EXPW1 | Production eau purifiée 1 | U_EAUX000035 | Ronde de surveillance mensuelle PW1 & 2 | CON | DEF | U222PW | 11U | 95 664,00 | 401769 | 0 | 1 | 0 |  |  | BIOMED_ULIS | EXPW1Production eau purifiée 1U_EAUX000035Ronde de surveillance mensuelle PW1 & 211U
UDP3UR01 | Centrale de mesures n°1 | U_SANS PREVENTIF | Sans préventif | MC | AR | U851 | AR |  | 2050-01-02 | 0 | 1 | 0 |  |  | BIOTECH_ULIS | UDP3UR01Centrale de mesures n°1U_SANS PREVENTIFSans préventifAR
UDP3CMT12 | Capteur n°1 sur voie 1 UDP3UR01 | U_METR000012 | Vérification PERIODIQUE température | MPS | DEF | U851 | 70U | 651 022,00 | 2025-06-12 | 3 | 1 | 0 | 52 | 1 | BIOTECH_ULIS | UDP3CMT12Capteur n°1 sur voie 1 UDP3UR01U_METR000012Vérification PERIODIQUE température70U52
UDP3CMT13 | Capteur n°2 sur voie 2 UDP3UR01 | U_METR000012 | Vérification PERIODIQUE température | MPS | DEF | U851 | 70U | 651 023,00 | 2025-06-12 | 3 | 1 | 0 | 52 | 1 | BIOTECH_ULIS | UDP3CMT13Capteur n°2 sur voie 2 UDP3UR01U_METR000012Vérification PERIODIQUE température70U52
UDP3CMT14 | Capteur n°3 sur voie 3 UDP3UR01 | U_METR000012 | Vérification PERIODIQUE température | MPS | DEF | U851 | 70U | 651 024,00 | 2025-06-12 | 3 | 1 | 0 | 52 | 1 | BIOTECH_ULIS | UDP3CMT14Capteur n°3 sur voie 3 UDP3UR01U_METR000012Vérification PERIODIQUE température70U52
UDP3CMT14 | Capteur n°3 sur voie 3 UDP3UR01 | U_METROLOGIE 12 | Vérification CURATIVE température | MC | DEF | U851 | 70U |  | 401769 | 0 | 1 | 0 |  |  | BIOTECH_ULIS | UDP3CMT14Capteur n°3 sur voie 3 UDP3UR01U_METROLOGIE 12Vérification CURATIVE température70U
UDP3CMT13 | Capteur n°2 sur voie 2 UDP3UR01 | U_METROLOGIE 12 | Vérification CURATIVE température | MC | DEF | U851 | 70U |  | 401769 | 0 | 1 | 0 |  |  | BIOTECH_ULIS | UDP3CMT13Capteur n°2 sur voie 2 UDP3UR01U_METROLOGIE 12Vérification CURATIVE température70U
UDP3CMT12 | Capteur n°1 sur voie 1 UDP3UR01 | U_METROLOGIE 12 | Vérification CURATIVE température | MC | DEF | U851 | 70U |  | 401769 | 0 | 1 | 0 |  |  | BIOTECH_ULIS | UDP3CMT12Capteur n°1 sur voie 1 UDP3UR01U_METROLOGIE 12Vérification CURATIVE température70U
CBSOR02 | Hotte chimique à recirculation | U_CLIM000134 | Maintenance hotte à filtration | MPS | DEF | U855 | 70U | 512 403,00 | 2049-12-26 | 0 | 1 | 0 |  |  | BIOTECH_ULIS | CBSOR02Hotte chimique à recirculationU_CLIM000134Maintenance hotte à filtration70U
ALBCT02 | Cuve n°3 préparation tampon | U_ELEC000019 | Contrôle protection elect. cuve mobile | MPS | DEF | U440 | 11U | 648 597,00 | 2025-02-24 | 3 | 1 | 0 | 26 | 1 | BIOMED_ULIS | ALBCT02Cuve n°3 préparation tamponU_ELEC000019Contrôle protection elect. cuve mobile11U26
GAMCT12 | Cuve n°2 préparation tampon | U_ELEC000019 | Contrôle protection elect. cuve mobile | MPS | DEF | U441 | 11U | 648 660,00 | 2025-02-28 | 3 | 1 | 0 | 26 | 1 | BIOMED_ULIS | GAMCT12Cuve n°2 préparation tamponU_ELEC000019Contrôle protection elect. cuve mobile11U26
RW1DEH01 | Déshuileur parking direction | U_BATI000012 | Maintenance des fosses EP | MPS | DEF | U235BATU | 13U | 93 796,00 | 2049-12-31 | 0 | 1 | 0 |  |  | BIOMED_ULIS | RW1DEH01Déshuileur parking directionU_BATI000012Maintenance des fosses EP13U
RW1DEH02 | Déshuileur parking coté Canada | U_BATI000012 | Maintenance des fosses EP | MPS | DEF | U235BATU | 13U | 93 799,00 | 2049-12-31 | 0 | 1 | 0 |  |  | BIOMED_ULIS | RW1DEH02Déshuileur parking coté CanadaU_BATI000012Maintenance des fosses EP13U
RW2DEH01 | Déshuileur parking coté Tropiques | U_BATI000012 | Maintenance des fosses EP | MPS | DEF | U235BATU | 13U | 93 798,00 | 2049-12-31 | 0 | 1 | 0 |  |  | BIOMED_ULIS | RW2DEH01Déshuileur parking coté TropiquesU_BATI000012Maintenance des fosses EP13U
GAMARM08 | Armoire automatisme centrifugation gamma | U_SANS PREVENTIF | Sans préventif | MC | AR | U441 | AR |  | 2050-01-02 | 0 | 1 | 0 |  |  | BIOMED_ULIS | GAMARM08Armoire automatisme centrifugation gammaU_SANS PREVENTIFSans préventifAR
RW3DEH02 | Déshuileur chaufferie b13 | U_SANS PREVENTIF | Sans préventif | MC | DEF | U235BATU | AR |  | 2050-01-02 | 0 | 1 | 0 |  |  | BIOMED_ULIS | RW3DEH02Déshuileur chaufferie b13U_SANS PREVENTIFSans préventifAR
WW | Réseaux eaux usées | U_BATI000008 | Ecurage des réseaux intérieurs EU / EP | MPS | DEF | U235BATU | 13U | 610 573,00 | 2024-12-18 | 3 | 1 | 0 | 52 | 1 | BIOMED_ULIS | WWRéseaux eaux uséesU_BATI000008Ecurage des réseaux intérieurs EU / EP13U52
PLAFCS04 | Débimètre massique sortie PLAC01/02 | U_SANS PREVENTIF | Sans préventif | MC | DEF | U410 | 11U |  | 2049-12-30 | 0 | 1 | 0 |  |  | BIOMED_ULIS | PLAFCS04Débimètre massique sortie PLAC01/02U_SANS PREVENTIFSans préventif11U
EXMCBFL08 | Hotte sécurité microbio (PSM) | U_CURA019736 | Acaht et mise en service initiale | AME | AR | U640MCB | 10U |  | 401769 | 0 | 1 | 0 |  |  | BIOMED_ULIS | EXMCBFL08Hotte sécurité microbio (PSM)U_CURA019736Acaht et mise en service initiale10U
EXTECHCMR03 | Boite à résistances RD6C1B | U_SANS PREVENTIF | Sans préventif | MC | AR | U200 | AR |  | 2050-01-02 | 0 | 1 | 0 |  |  | BIOMED_ULIS | EXTECHCMR03Boite à résistances RD6C1BU_SANS PREVENTIFSans préventifAR
EXAC01CE035 | Extracteur de vapeur 8RC142 | U_CLIM000205 | Maintenance extraction / ventilation | MPS | DEF | U222AC | 10U | 415 241,00 | 2049-12-29 | 0 | 1 | 0 |  |  | BIOMED_ULIS | EXAC01CE035Extracteur de vapeur 8RC142U_CLIM000205Maintenance extraction / ventilation10U
UDP1ANDO01 | Analyseur densité optique | U_SANS PREVENTIF | Sans préventif | MC | AR | U851 | AR |  | 2050-01-02 | 0 | 1 | 0 |  |  | BIOTECH_ULIS | UDP1ANDO01Analyseur densité optiqueU_SANS PREVENTIFSans préventifAR
UDP1UR04 | Enregistreur | U_SANS PREVENTIF | Sans préventif | MC | AR | U851 | AR |  | 2050-01-02 | 0 | 1 | 0 |  |  | BIOTECH_ULIS | UDP1UR04EnregistreurU_SANS PREVENTIFSans préventifAR
AC07F06 | Filtration terminale n°06 clim. 8rc99 | U_CLIM000138 | Remplacement filtre HEPA | MPS | CLIM | U222AC | 10U | 460 449,00 | 2025-12-24 | 2 | 1 | 0 | 2 190,00 | 0 | BIOMED_ULIS | AC07F06Filtration terminale n°06 clim. 8rc99U_CLIM000138Remplacement filtre HEPA10U2 190,00
AC07F07 | Filtration terminale n°07 clim. 8RC109 | U_CLIM000138 | Remplacement filtre HEPA | MPS | CLIM | U222AC | 10U | 460 450,00 | 2025-12-24 | 2 | 1 | 0 | 2 190,00 | 0 | BIOMED_ULIS | AC07F07Filtration terminale n°07 clim. 8RC109U_CLIM000138Remplacement filtre HEPA10U2 190,00
AC07F08 | Filtration terminale n°08 clim. 8RC109 | U_CLIM000138 | Remplacement filtre HEPA | MPS | CLIM | U222AC | 10U | 460 451,00 | 2025-12-24 | 2 | 1 | 0 | 2 190,00 | 0 | BIOMED_ULIS | AC07F08Filtration terminale n°08 clim. 8RC109U_CLIM000138Remplacement filtre HEPA10U2 190,00
AC07F09 | Filtration terminale n°09 clim. 8RC109 | U_CLIM000138 | Remplacement filtre HEPA | MPS | CLIM | U222AC | 10U | 469 648,00 | 2025-12-28 | 2 | 1 | 0 | 2 190,00 | 0 | BIOMED_ULIS | AC07F09Filtration terminale n°09 clim. 8RC109U_CLIM000138Remplacement filtre HEPA10U2 190,00
DE2CMF01 | Affichage débit refroid turbine GAMC21 | U_METR000011 | Vérification PERIODIQUE de débit | MPS | DEF | U441 | 11U | 639 997,00 | 2025-04-10 | 3 | 1 | 0 | 52 | 1 | BIOMED_ULIS | DE2CMF01Affichage débit refroid turbine GAMC21U_METR000011Vérification PERIODIQUE de débit11U52
DE2CMF01 | Affichage débit refroid turbine GAMC21 | U_METROLOGIE 11 | Vérification CURATIVE de débit | MC | DEF | U441 | 11U | 76 534,00 | 401769 | 0 | 1 | 0 |  |  | BIOMED_ULIS | DE2CMF01Affichage débit refroid turbine GAMC21U_METROLOGIE 11Vérification CURATIVE de débit11U
DE2CMF02 | Affichage débit refroid calo bol GAMC21 | U_METROLOGIE 11 | Vérification CURATIVE de débit | MC | DEF | U441 | 11U | 76 535,00 | 401769 | 0 | 1 | 0 |  |  | BIOMED_ULIS | DE2CMF02Affichage débit refroid calo bol GAMC21U_METROLOGIE 11Vérification CURATIVE de débit11U
DE2CMF02 | Affichage débit refroid calo bol GAMC21 | U_METR000011 | Vérification PERIODIQUE de débit | MPS | DEF | U441 | 11U | 640 008,00 | 2025-04-11 | 3 | 1 | 0 | 52 | 1 | BIOMED_ULIS | DE2CMF02Affichage débit refroid calo bol GAMC21U_METR000011Vérification PERIODIQUE de débit11U52
DE3CMF01 | Affichage débit refroid turbine GAMC22 | U_METR000011 | Vérification PERIODIQUE de débit | MPS | DEF | U441 | 11U | 639 999,00 | 2025-04-10 | 3 | 1 | 0 | 52 | 1 | BIOMED_ULIS | DE3CMF01Affichage débit refroid turbine GAMC22U_METR000011Vérification PERIODIQUE de débit11U52
DE3CMF01 | Affichage débit refroid turbine GAMC22 | U_METROLOGIE 11 | Vérification CURATIVE de débit | MC | DEF | U441 | 11U | 76 530,00 | 401769 | 0 | 1 | 0 |  |  | BIOMED_ULIS | DE3CMF01Affichage débit refroid turbine GAMC22U_METROLOGIE 11Vérification CURATIVE de débit11U
DE3CMF02 | Affichage débit refroid calo bol GAMC22 | U_METROLOGIE 11 | Vérification CURATIVE de débit | MC | DEF | U441 | 11U | 76 529,00 | 401769 | 0 | 1 | 0 |  |  | BIOMED_ULIS | DE3CMF02Affichage débit refroid calo bol GAMC22U_METROLOGIE 11Vérification CURATIVE de débit11U
DE3CMF02 | Affichage débit refroid calo bol GAMC22 | U_METR000011 | Vérification PERIODIQUE de débit | MPS | DEF | U441 | 11U | 640 009,00 | 2025-04-11 | 3 | 1 | 0 | 52 | 1 | BIOMED_ULIS | DE3CMF02Affichage débit refroid calo bol GAMC22U_METR000011Vérification PERIODIQUE de débit11U52
EXHCLT001 | Cuve de stock. acide chlorhydrique PW | U_CURA019891 | Installation évent laveur | AME | AR | U222PW | 30U |  | 401769 | 0 | 1 | 0 |  |  | BIOMED_ULIS | EXHCLT001Cuve de stock. acide chlorhydrique PWU_CURA019891Installation évent laveur30U
GAMARM04 | Armoire automatisme gestion eau / alcool | U_SANS PREVENTIF | Sans préventif | MC | AR | U441 | AR |  | 2050-01-02 | 0 | 1 | 0 |  |  | BIOMED_ULIS | GAMARM04Armoire automatisme gestion eau / alcoolU_SANS PREVENTIFSans préventifAR
GAMARM02 | Armoire automatisme gestion GAMR009/010 | U_SANS PREVENTIF | Sans préventif | MC | AR | U441 | AR |  | 2050-01-02 | 0 | 1 | 0 |  |  | BIOMED_ULIS | GAMARM02Armoire automatisme gestion GAMR009/010U_SANS PREVENTIFSans préventifAR
GAMARM01 | Armoire automatisme gestion GAMR007/008 | U_SANS PREVENTIF | Sans préventif | MC | AR | U441 | AR |  | 2050-01-02 | 0 | 1 | 0 |  |  | BIOMED_ULIS | GAMARM01Armoire automatisme gestion GAMR007/008U_SANS PREVENTIFSans préventifAR
GAMARM00 | Armoire puissance et automatisme cuverie gamma | U_SANS PREVENTIF | Sans préventif | MC | AR | U441 | AR |  | 2050-01-02 | 0 | 1 | 0 |  |  | BIOMED_ULIS | GAMARM00Armoire puissance et automatisme cuverie gammaU_SANS PREVENTIFSans préventifAR
EXALBTC | Tableau pontage sortie réacteurs vers UF | U_SANS PREVENTIF | Sans préventif | MC | AR | U440 | AR |  | 2050-01-02 | 0 | 1 | 0 |  |  | BIOMED_ULIS | EXALBTCTableau pontage sortie réacteurs vers UFU_SANS PREVENTIFSans préventifAR
EXALBTB | Tableau de pontage entrée réacteurs alb. | U_SANS PREVENTIF | Sans préventif | MC | AR | U440 | AR |  | 2050-01-02 | 0 | 1 | 0 |  |  | BIOMED_ULIS | EXALBTBTableau de pontage entrée réacteurs alb.U_SANS PREVENTIFSans préventifAR
EXALBTA | Tableau de pontage sortie réacteurs alb. | U_SANS PREVENTIF | Sans préventif | MC | AR | U440 | AR |  | 2050-01-02 | 0 | 1 | 0 |  |  | BIOMED_ULIS | EXALBTATableau de pontage sortie réacteurs alb.U_SANS PREVENTIFSans préventifAR
EXWEPP02 | Pompe vidange cuve WER02 | U_SANS PREVENTIF | Sans préventif | MC | AR | U440 | AR |  | 2050-01-02 | 0 | 1 | 0 |  |  | BIOMED_ULIS | EXWEPP02Pompe vidange cuve WER02U_SANS PREVENTIFSans préventifAR
EXALBPP02 | Pompe vidange bac filtre press | U_SANS PREVENTIF | Sans préventif | MC | AR | U440 | AR |  | 2050-01-02 | 0 | 1 | 0 |  |  | BIOMED_ULIS | EXALBPP02Pompe vidange bac filtre pressU_SANS PREVENTIFSans préventifAR
HNACML01 | Affichage niveau cuve stockage n°1 soude | U_METR000024 | Vérification PERIODIQUE de niveau | MPS | DEF | U236NEP | 11U | 648 460,00 | 2025-07-29 | 3 | 1 | 0 | 365 | 0 | BIOMED_ULIS | HNACML01Affichage niveau cuve stockage n°1 soudeU_METR000024Vérification PERIODIQUE de niveau11U365
HNACML01 | Affichage niveau cuve stockage n°1 soude | U_METROLOGIE 24 | Vérification CURATIVE de niveau | MC | DEF | U236NEP | 11U | 450 049,00 | 2050-01-01 | 0 | 1 | 0 |  |  | BIOMED_ULIS | HNACML01Affichage niveau cuve stockage n°1 soudeU_METROLOGIE 24Vérification CURATIVE de niveau11U
HNACML02 | Affichage niveau cuve stockage n°2 soude | U_METROLOGIE 24 | Vérification CURATIVE de niveau | MC | DEF | U236NEP | 11U | 450 051,00 | 2050-01-01 | 0 | 1 | 0 |  |  | BIOMED_ULIS | HNACML02Affichage niveau cuve stockage n°2 soudeU_METROLOGIE 24Vérification CURATIVE de niveau11U
HNACML02 | Affichage niveau cuve stockage n°2 soude | U_METR000024 | Vérification PERIODIQUE de niveau | MPS | DEF | U236NEP | 11U | 648 461,00 | 2025-07-29 | 3 | 1 | 0 | 365 | 0 | BIOMED_ULIS | HNACML02Affichage niveau cuve stockage n°2 soudeU_METR000024Vérification PERIODIQUE de niveau11U365
EXANIUR01 | Enregistreur temp autoclave ANIAU602 | U_SANS PREVENTIF | Sans préventif | MC | AR | U881USNC | AR |  | 2050-01-02 | 0 | 1 | 0 |  |  | BIOTECH_ULIS | EXANIUR01Enregistreur temp autoclave ANIAU602U_SANS PREVENTIFSans préventifAR
MGPCF12 | Chambre froide n°12(2bis) stockage -40°C | U_CURA020118 | Programmation et exploitation des donnée | MC | AR | U406 | AR |  | 401769 | 0 | 1 | 0 |  |  | BIOMED_ULIS | MGPCF12Chambre froide n°12(2bis) stockage -40°CU_CURA020118Programmation et exploitation des donnéeAR
BAT08CDP | Bâtiment 8 centrale de pesée | U_CURA020187 | La grille de reprise située derrière les | MC | AR | U200BATP | AR |  | 401769 | 0 | 1 | 0 |  |  | BIOMED_ULIS | BAT08CDPBâtiment 8 centrale de peséeU_CURA020187La grille de reprise située derrière lesAR
GAMCMQ03 | Affichage Comptage entrée Produit C21 | U_METR000030 | Vérification PERIODIQUE de comptage | MPS | DEF | U441 | 11U | 640 003,00 | 2025-04-10 | 3 | 1 | 0 | 52 | 1 | BIOMED_ULIS | GAMCMQ03Affichage Comptage entrée Produit C21U_METR000030Vérification PERIODIQUE de comptage11U52
GAMCMQ03 | Affichage Comptage entrée Produit C21 | U_METROLOGIE 30 | Vérification CURATIVE de comptage | MC | DEF | U441 | 11U | 456 006,00 | 2050-01-01 | 0 | 1 | 0 |  |  | BIOMED_ULIS | GAMCMQ03Affichage Comptage entrée Produit C21U_METROLOGIE 30Vérification CURATIVE de comptage11U
GAMCMQ04 | Affichage Comptage entrée Produit C22 | U_METROLOGIE 30 | Vérification CURATIVE de comptage | MC | DEF | U441 | 11U | 76 533,00 | 401769 | 0 | 1 | 0 |  |  | BIOMED_ULIS | GAMCMQ04Affichage Comptage entrée Produit C22U_METROLOGIE 30Vérification CURATIVE de comptage11U
GAMCMQ04 | Affichage Comptage entrée Produit C22 | U_METR000030 | Vérification PERIODIQUE de comptage | MPS | DEF | U441 | 11U | 640 004,00 | 2025-04-10 | 3 | 1 | 0 | 52 | 1 | BIOMED_ULIS | GAMCMQ04Affichage Comptage entrée Produit C22U_METR000030Vérification PERIODIQUE de comptage11U52
ISBD01 | Nourrice distribution vapeur indust. | U_DOC000001 | Mise à jour documentaire | AME | DEF | U222IS | 30U | 26 826,00 | 401769 | 0 | 1 | 0 |  |  | BIOMED_ULIS | ISBD01Nourrice distribution vapeur indust.U_DOC000001Mise à jour documentaire30U
UDP3CMW04 | Masse autocontrôle 100g ZM928 | U_SANS PREVENTIF | Sans préventif | MC | AR | U851 | AR |  | 2050-01-02 | 0 | 1 | 0 |  |  | BIOTECH_ULIS | UDP3CMW04Masse autocontrôle 100g ZM928U_SANS PREVENTIFSans préventifAR
EXMCBCMP01 | Manomètre portatif IN'TRAD 270593100337 | U_SANS PREVENTIF | Sans préventif | MC | AR | U640MCB | AR |  | 401769 | 0 | 1 | 0 |  |  | BIOMED_ULIS | EXMCBCMP01Manomètre portatif IN'TRAD 270593100337U_SANS PREVENTIFSans préventifAR
EXUDP2SPC01 | Spectrophotomètre Kontron n° 261402 | U_SANS PREVENTIF | Sans préventif | MC | AR | U851 | AR |  | 2050-01-02 | 0 | 1 | 0 |  |  | BIOTECH_ULIS | EXUDP2SPC01Spectrophotomètre Kontron n° 261402U_SANS PREVENTIFSans préventifAR
UDP5SPC01 | Spectrophotomètre Shimadzu n° 27K010607 | U_SANS PREVENTIF | Sans préventif | MC | AR | U864PDP | AR |  | 2050-01-02 | 0 | 1 | 0 |  |  | BIOTECH_ULIS | UDP5SPC01Spectrophotomètre Shimadzu n° 27K010607U_SANS PREVENTIFSans préventifAR
UDP3U01 | PH mètre Mettler 1140 | U_SANS PREVENTIF | Sans préventif | MC | AR | U851 | AR |  | 2050-01-02 | 0 | 1 | 0 |  |  | BIOTECH_ULIS | UDP3U01PH mètre Mettler 1140U_SANS PREVENTIFSans préventifAR
UDP3CMA02 | Capteur n°2 pH de UDP3U02 | U_AVEC | Gammes à associer | MPS | AR | U851 | AR |  | 2020-12-31 | 0 | 1 | 0 |  |  | BIOTECH_ULIS | UDP3CMA02Capteur n°2 pH de UDP3U02U_AVECGammes à associerAR
UDP3CMT18 | Capteur n°1 température de UDP3U01 | U_METR000012 | Vérification PERIODIQUE température | MPS | DEF | U851 | 70U | 160 234,00 | 401769 | 0 | 1 | 0 |  |  | BIOTECH_ULIS | UDP3CMT18Capteur n°1 température de UDP3U01U_METR000012Vérification PERIODIQUE température70U
EXMCBU02 | PH-mètre Hanna | U_SANS PREVENTIF | Sans préventif | MC | AR | U640MCB | AR |  | 2050-01-02 | 0 | 1 | 0 |  |  | BIOMED_ULIS | EXMCBU02PH-mètre HannaU_SANS PREVENTIFSans préventifAR
EXACCL11 | Air climatisé salle informatique 3316 | U_CLIM000207 | Maintenance climatiseur | MPS | DEF | U222AC | 10U | 632 914,00 | 2024-06-21 | 3 | 1 | 0 | 13 | 1 | BIOMED_ULIS | EXACCL11Air climatisé salle informatique 3316U_CLIM000207Maintenance climatiseur10U13
AC60CV60 | Caisson de ventilation B3 | U_CLIM000205 | Maintenance extraction / ventilation | MPS | DEF | U222AC | 10U | 626 639,00 | 2025-01-24 | 3 | 1 | 0 | 365 | 0 | BIOMED_ULIS | AC60CV60Caisson de ventilation B3U_CLIM000205Maintenance extraction / ventilation10U365
UDP2PP01 | Pompe Masterflex numérique | U_SANS PREVENTIF | Sans préventif | MC | AR | U851 | AR |  | 2050-01-02 | 0 | 1 | 0 |  |  | BIOTECH_ULIS | UDP2PP01Pompe Masterflex numériqueU_SANS PREVENTIFSans préventifAR
EXAC70CL05 | Climatiseur pièce 1324 | U_CLIM000207 | Maintenance climatiseur | MPS | DEF | U222AC | 10U | 124 537,00 | 401769 | 0 | 1 | 0 |  |  | BIOMED_ULIS | EXAC70CL05Climatiseur pièce 1324U_CLIM000207Maintenance climatiseur10U
AC70CL06 | Climatiseur pièce 1317 | U_CLIM000207 | Maintenance climatiseur | MPS | DEF | U222AC | 10U | 644 725,00 | 2025-06-09 | 3 | 1 | 0 | 365 | 0 | BIOMED_ULIS | AC70CL06Climatiseur pièce 1317U_CLIM000207Maintenance climatiseur10U365
BAT11PTA03 | Porte auto. sectionnelle mgg quai n°3 | U_CURA020635 | Porte ne fonctionne plus.Reste en positi | MC | AR | U200BATP | AR |  | 401769 | 0 | 1 | 0 |  |  | BIOMED_ULIS | BAT11PTA03Porte auto. sectionnelle mgg quai n°3U_CURA020635Porte ne fonctionne plus.Reste en positiAR
MFPRCMP01 | Pression Basse Chambre MFPRLYO06 (cuve Lyo) | U_METR000015 | Vérification PERIODIQUE pression | MPS | DEF | U868 | 70U | 621 623,00 | 2025-03-28 | 3 | 1 | 0 | 365 | 0 | BIOTECH_ULIS | MFPRCMP01Pression Basse Chambre MFPRLYO06 (cuve Lyo)U_METR000015Vérification PERIODIQUE pression70U365
MFPRCMP01 | Pression Basse Chambre MFPRLYO06 (cuve Lyo) | U_METROLOGIE 15 | Vérification CURATIVE pression | MC | DEF | U868 | 11U |  | 2030-12-31 | 0 | 1 | 0 |  |  | BIOTECH_ULIS | MFPRCMP01Pression Basse Chambre MFPRLYO06 (cuve Lyo)U_METROLOGIE 15Vérification CURATIVE pression11U
SHW2PP02 | Pompe n°2 fluide thermique variable | U_CHAU000012 | Révision pompe chauffage | MPS | DEF | U222SHW | 10U | 27 353,00 | 401769 | 0 | 1 | 0 |  |  | BIOMED_ULIS | SHW2PP02Pompe n°2 fluide thermique variableU_CHAU000012Révision pompe chauffage10U
ACCE223 | Caisson extraction sas cryogénie | U_CLIM000205 | Maintenance extraction / ventilation | MPS | DEF | U222AC | 10U | 626 642,00 | 2025-01-24 | 3 | 1 | 0 | 52 | 1 | BIOMED_ULIS | ACCE223Caisson extraction sas cryogénieU_CLIM000205Maintenance extraction / ventilation10U52
ACCV69 | Caisson de ventilation ch. froides +5°C | U_CLIM000205 | Maintenance extraction / ventilation | MPS | DEF | U222AC | 10U | 91 330,00 | 2049-05-07 | 0 | 1 | 0 |  |  | BIOMED_ULIS | ACCV69Caisson de ventilation ch. froides +5°CU_CLIM000205Maintenance extraction / ventilation10U
BAT08CMP100 | Enregistrement pression en 8RC100 | U_METR000015 | Vérification PERIODIQUE pression | MPS | DEF | U200BATP | 10U | 614 498,00 | 2024-10-14 | 3 | 1 | 0 | 52 | 1 | BIOMED_ULIS | BAT08CMP100Enregistrement pression en 8RC100U_METR000015Vérification PERIODIQUE pression10U52
BAT08CMP101 | Enregistrement pression en 8RC101 | U_METR000015 | Vérification PERIODIQUE pression | MPS | DEF | U200BATP | 10U | 614 499,00 | 2024-10-14 | 3 | 1 | 0 | 52 | 1 | BIOMED_ULIS | BAT08CMP101Enregistrement pression en 8RC101U_METR000015Vérification PERIODIQUE pression10U52
BAT08CMP102 | Enregistrement pression en 8RC102 | U_METR000015 | Vérification PERIODIQUE pression | MPS | DEF | U200BATP | 10U | 614 500,00 | 2024-10-14 | 3 | 1 | 0 | 52 | 1 | BIOMED_ULIS | BAT08CMP102Enregistrement pression en 8RC102U_METR000015Vérification PERIODIQUE pression10U52
BAT08CMP103 | Enregistrement pression en 8RC103 | U_METR000015 | Vérification PERIODIQUE pression | MPS | DEF | U200BATP | 10U | 614 501,00 | 2024-10-14 | 3 | 1 | 0 | 52 | 1 | BIOMED_ULIS | BAT08CMP103Enregistrement pression en 8RC103U_METR000015Vérification PERIODIQUE pression10U52
BAT08CMP105 | Enregistrement pression en 8RC105 | U_METR000015 | Vérification PERIODIQUE pression | MPS | DEF | U200BATP | 10U | 614 502,00 | 2024-10-14 | 3 | 1 | 0 | 52 | 1 | BIOMED_ULIS | BAT08CMP105Enregistrement pression en 8RC105U_METR000015Vérification PERIODIQUE pression10U52
BAT08CMP99 | Enregistrement pression en 8RC99 | U_METR000015 | Vérification PERIODIQUE pression | MPS | DEF | U200BATP | 10U | 614 516,00 | 2024-10-14 | 3 | 1 | 0 | 52 | 1 | BIOMED_ULIS | BAT08CMP99Enregistrement pression en 8RC99U_METR000015Vérification PERIODIQUE pression10U52
BAT08CMP135 | Enregistrement pression en 8RC135 | U_METR000015 | Vérification PERIODIQUE pression | MPS | DEF | U200BATP | 10U | 616 875,00 | 2024-11-14 | 3 | 1 | 0 | 52 | 1 | BIOMED_ULIS | BAT08CMP135Enregistrement pression en 8RC135U_METR000015Vérification PERIODIQUE pression10U52
BAT08CMP134 | Enregistrement pression en 8RC134 | U_METR000015 | Vérification PERIODIQUE pression | MPS | DEF | U200BATP | 10U | 616 835,00 | 2024-11-08 | 3 | 1 | 0 | 52 | 1 | BIOMED_ULIS | BAT08CMP134Enregistrement pression en 8RC134U_METR000015Vérification PERIODIQUE pression10U52
BAT08CMP139 | Enregistrement pression en 8RC139 | U_METR000015 | Vérification PERIODIQUE pression | MPS | DEF | U200BATP | 10U | 616 836,00 | 2024-11-08 | 3 | 1 | 0 | 52 | 1 | BIOMED_ULIS | BAT08CMP139Enregistrement pression en 8RC139U_METR000015Vérification PERIODIQUE pression10U52
BAT08CMP140 | Enregistrement pression en 8RC140 | U_METR000015 | Vérification PERIODIQUE pression | MPS | DEF | U200BATP | 10U | 616 837,00 | 2024-11-08 | 3 | 1 | 0 | 52 | 1 | BIOMED_ULIS | BAT08CMP140Enregistrement pression en 8RC140U_METR000015Vérification PERIODIQUE pression10U52
BAT08CMP141 | Enregistrement pression en 8RC141 et 97 | U_METR000015 | Vérification PERIODIQUE pression | MPS | DEF | U200BATP | 10U | 616 838,00 | 2024-11-08 | 3 | 1 | 0 | 52 | 1 | BIOMED_ULIS | BAT08CMP141Enregistrement pression en 8RC141 et 97U_METR000015Vérification PERIODIQUE pression10U52
BAT08CMP143 | Enregistrement pression en 8RC143 | U_METR000015 | Vérification PERIODIQUE pression | MPS | DEF | U200BATP | 10U | 616 839,00 | 2024-11-08 | 3 | 1 | 0 | 52 | 1 | BIOMED_ULIS | BAT08CMP143Enregistrement pression en 8RC143U_METR000015Vérification PERIODIQUE pression10U52
BAT08CMP65 | Enregistrement pression en 8RC65 | U_METR000015 | Vérification PERIODIQUE pression | MPS | DEF | U200BATP | 10U | 614 470,00 | 2024-10-09 | 3 | 1 | 0 | 52 | 1 | BIOMED_ULIS | BAT08CMP65Enregistrement pression en 8RC65U_METR000015Vérification PERIODIQUE pression10U52
BAT08CMP133 | Enregistrement pression en 8RC133 | U_METR000015 | Vérification PERIODIQUE pression | MPS | DEF | U200BATP | 10U | 616 851,00 | 2024-11-13 | 3 | 1 | 0 | 52 | 1 | BIOMED_ULIS | BAT08CMP133Enregistrement pression en 8RC133U_METR000015Vérification PERIODIQUE pression10U52
BAT08CMP123 | Enregistrement pression en 8RC123 | U_METR000015 | Vérification PERIODIQUE pression | MPS | DEF | U200BATP | 10U | 614 503,00 | 2024-10-14 | 3 | 1 | 0 | 52 | 1 | BIOMED_ULIS | BAT08CMP123Enregistrement pression en 8RC123U_METR000015Vérification PERIODIQUE pression10U52
BAT08CMP59 | Enregistrement pression en 8RC59 | U_METR000015 | Vérification PERIODIQUE pression | MPS | DEF | U200BATP | 10U | 614 509,00 | 2024-10-14 | 3 | 1 | 0 | 52 | 1 | BIOMED_ULIS | BAT08CMP59Enregistrement pression en 8RC59U_METR000015Vérification PERIODIQUE pression10U52
BAT08CMP60 | Enregistrement pression en 8RC60 | U_METR000015 | Vérification PERIODIQUE pression | MPS | DEF | U200BATP | 10U | 614 510,00 | 2024-10-14 | 3 | 1 | 0 | 52 | 1 | BIOMED_ULIS | BAT08CMP60Enregistrement pression en 8RC60U_METR000015Vérification PERIODIQUE pression10U52
BAT08CMP62 | Enregistrement pression en 8RC62 | U_METR000015 | Vérification PERIODIQUE pression | MPS | DEF | U200BATP | 10U | 614 511,00 | 2024-10-14 | 3 | 1 | 0 | 52 | 1 | BIOMED_ULIS | BAT08CMP62Enregistrement pression en 8RC62U_METR000015Vérification PERIODIQUE pression10U52
BAT08CMP67 | Enregistrement pression en 8RC67 | U_METR000015 | Vérification PERIODIQUE pression | MPS | DEF | U200BATP | 10U | 614 512,00 | 2024-10-14 | 3 | 1 | 0 | 52 | 1 | BIOMED_ULIS | BAT08CMP67Enregistrement pression en 8RC67U_METR000015Vérification PERIODIQUE pression10U52
BAT08CMP68 | Enregistrement pression en 8RC68 | U_METR000015 | Vérification PERIODIQUE pression | MPS | DEF | U200BATP | 10U | 614 513,00 | 2024-10-14 | 3 | 1 | 0 | 52 | 1 | BIOMED_ULIS | BAT08CMP68Enregistrement pression en 8RC68U_METR000015Vérification PERIODIQUE pression10U52
BAT08CMP70 | Enregistrement pression en 8RC70 | U_METR000015 | Vérification PERIODIQUE pression | MPS | DEF | U200BATP | 10U | 614 514,00 | 2024-10-14 | 3 | 1 | 0 | 52 | 1 | BIOMED_ULIS | BAT08CMP70Enregistrement pression en 8RC70U_METR000015Vérification PERIODIQUE pression10U52
BAT08CMP71 | Enregistrement pression en 8RC71 | U_METR000015 | Vérification PERIODIQUE pression | MPS | DEF | U200BATP | 10U | 614 515,00 | 2024-10-14 | 3 | 1 | 0 | 52 | 1 | BIOMED_ULIS | BAT08CMP71Enregistrement pression en 8RC71U_METR000015Vérification PERIODIQUE pression10U52
BAT08CMP07 | Enregistrement pression en 8RC07 | U_METR000015 | Vérification PERIODIQUE pression | MPS | DEF | U200BATP | 10U | 614 496,00 | 2024-10-14 | 3 | 1 | 0 | 52 | 1 | BIOMED_ULIS | BAT08CMP07Enregistrement pression en 8RC07U_METR000015Vérification PERIODIQUE pression10U52
BAT08CMP08 | Enregistrement pression en 8RC08 | U_METR000015 | Vérification PERIODIQUE pression | MPS | DEF | U200BATP | 10U | 614 497,00 | 2024-10-14 | 3 | 1 | 0 | 52 | 1 | BIOMED_ULIS | BAT08CMP08Enregistrement pression en 8RC08U_METR000015Vérification PERIODIQUE pression10U52
BAT08CMP31 | Enregistrement pression en 8RC31 | U_METR000015 | Vérification PERIODIQUE pression | MPS | DEF | U200BATP | 10U | 614 505,00 | 2024-10-14 | 3 | 1 | 0 | 52 | 1 | BIOMED_ULIS | BAT08CMP31Enregistrement pression en 8RC31U_METR000015Vérification PERIODIQUE pression10U52
BAT08CMP32 | Enregistrement pression en 8RC32 | U_METR000015 | Vérification PERIODIQUE pression | MPS | DEF | U200BATP | 10U | 614 506,00 | 2024-10-14 | 3 | 1 | 0 | 52 | 1 | BIOMED_ULIS | BAT08CMP32Enregistrement pression en 8RC32U_METR000015Vérification PERIODIQUE pression10U52
BAT08CMP33 | Enregistrement pression en 8RC33 | U_METR000015 | Vérification PERIODIQUE pression | MPS | DEF | U200BATP | 10U | 614 507,00 | 2024-10-14 | 3 | 1 | 0 | 52 | 1 | BIOMED_ULIS | BAT08CMP33Enregistrement pression en 8RC33U_METR000015Vérification PERIODIQUE pression10U52
BAT08CMP34 | Enregistrement pression en 8RC34 | U_METR000015 | Vérification PERIODIQUE pression | MPS | DEF | U200BATP | 10U | 614 508,00 | 2024-10-14 | 3 | 1 | 0 | 52 | 1 | BIOMED_ULIS | BAT08CMP34Enregistrement pression en 8RC34U_METR000015Vérification PERIODIQUE pression10U52
EXRIMREF04 | Réfrigérateur LIEBHERR | U_SANS PREVENTIF | Sans préventif | MC | AR | U624UAP | AR |  | 2050-01-02 | 0 | 1 | 0 |  |  | BIOMED_ULIS | EXRIMREF04Réfrigérateur LIEBHERRU_SANS PREVENTIFSans préventifAR
BAT08ARM01 | Contrôle pressions zac atelier gamma | U_SANS PREVENTIF | Sans préventif | MC | AR | U400 | AR |  | 2050-01-02 | 0 | 1 | 0 |  |  | BIOMED_ULIS | BAT08ARM01Contrôle pressions zac atelier gammaU_SANS PREVENTIFSans préventifAR
BAT08ARM02 | Contrôle pressions zac centrale pesée | U_SANS PREVENTIF | Sans préventif | MC | AR | U400 | AR |  | 2050-01-02 | 0 | 1 | 0 |  |  | BIOMED_ULIS | BAT08ARM02Contrôle pressions zac centrale peséeU_SANS PREVENTIFSans préventifAR
BAT08ARM03 | Contrôle pressions zac ateliers albumine | U_SANS PREVENTIF | Sans préventif | MC | AR | U200BATP | AR |  | 2050-01-02 | 0 | 1 | 0 |  |  | BIOMED_ULIS | BAT08ARM03Contrôle pressions zac ateliers albumineU_SANS PREVENTIFSans préventifAR
BAT08ARM04 | Contrôle pressions zac vestiaires prod | U_SANS PREVENTIF | Sans préventif | MC | AR | U400 | AR |  | 2050-01-02 | 0 | 1 | 0 |  |  | BIOMED_ULIS | BAT08ARM04Contrôle pressions zac vestiaires prodU_SANS PREVENTIFSans préventifAR
BAT08PLC01 | Enregistrement des pressions zac rdc b8 | U_SANS PREVENTIF | Sans préventif | MC | AR | U200BATP | AR |  | 2050-01-02 | 0 | 1 | 0 |  |  | BIOMED_ULIS | BAT08PLC01Enregistrement des pressions zac rdc b8U_SANS PREVENTIFSans préventifAR
BAT08PLC02 | Enregistrement des pressions zac rdc b8 | U_SANS PREVENTIF | Sans préventif | MC | AR | U200BATP | AR |  | 2050-01-02 | 0 | 1 | 0 |  |  | BIOMED_ULIS | BAT08PLC02Enregistrement des pressions zac rdc b8U_SANS PREVENTIFSans préventifAR
PLAPV24 | Vanne pour le nep de PLAHV02 | U_SANS PREVENTIF | Sans préventif | MC | DEF | U410 | 11U |  | 2049-12-30 | 0 | 1 | 0 |  |  | BIOMED_ULIS | PLAPV24Vanne pour le nep de PLAHV02U_SANS PREVENTIFSans préventif11U
PLAPV14 | Vanne pour le nep de PLAHV01 | U_SANS PREVENTIF | Sans préventif | MC | DEF | U410 | 11U |  | 2049-12-30 | 0 | 1 | 0 |  |  | BIOMED_ULIS | PLAPV14Vanne pour le nep de PLAHV01U_SANS PREVENTIFSans préventif11U
PLAHV01 | Vanne manuelle de contre pression PLAC01 | U_SANS PREVENTIF | Sans préventif | MC | DEF | U410 | 11U |  | 2049-12-30 | 0 | 1 | 0 |  |  | BIOMED_ULIS | PLAHV01Vanne manuelle de contre pression PLAC01U_SANS PREVENTIFSans préventif11U
PLAHV02 | Vanne manuelle de contre pression PLAC02 | U_SANS PREVENTIF | Sans préventif | MC | DEF | U410 | 11U |  | 2049-12-30 | 0 | 1 | 0 |  |  | BIOMED_ULIS | PLAHV02Vanne manuelle de contre pression PLAC02U_SANS PREVENTIFSans préventif11U
EXALBACPT13 | Cuve mobile de transfert tampon alb. | U_SANS PREVENTIF | Sans préventif | MC | AR | U440 | AR |  | 2050-01-02 | 0 | 1 | 0 |  |  | BIOMED_ULIS | EXALBACPT13Cuve mobile de transfert tampon alb.U_SANS PREVENTIFSans préventifAR
WFIARM103 | Armoire électrique WFISBD103 & 104 | U_AVEC | Gammes à associer | MPS | DEF | U236WFI | 11U |  | 2049-12-30 | 0 | 1 | 0 |  |  | BIOMED_ULIS | WFIARM103Armoire électrique WFISBD103 & 104U_AVECGammes à associer11U
WFIHEX12 | Echangeur GW0 de WFISBD105 | U_MECA000044 | Remplacement joints de plaques | MPS | DEF | U236WFI | 11U | 604 273,00 | 2028-07-18 | 3 | 1 | 0 | 260 | 1 | BIOMED_ULIS | WFIHEX12Echangeur GW0 de WFISBD105U_MECA000044Remplacement joints de plaques11U260
WFIHEX11 | Echangeur GW5 de WFISBD105 | U_MECA000044 | Remplacement joints de plaques | MPS | DEF | U236WFI | 11U | 487 758,00 | 2025-07-19 | 3 | 1 | 0 | 260 | 1 | BIOMED_ULIS | WFIHEX11Echangeur GW5 de WFISBD105U_MECA000044Remplacement joints de plaques11U260
PLACMQ03 | Comptage plasma sortie centri. PLAC01/02 | U_METR000030 | Vérification PERIODIQUE de comptage | MPS | DEF | U410 | 11U | 648 793,00 | 2025-07-13 | 3 | 1 | 0 | 52 | 1 | BIOMED_ULIS | PLACMQ03Comptage plasma sortie centri. PLAC01/02U_METR000030Vérification PERIODIQUE de comptage11U52
PLACMQ03 | Comptage plasma sortie centri. PLAC01/02 | U_METROLOGIE 30 | Vérification CURATIVE de comptage | MC | DEF | U410 | 11U | 418 105,00 | 2050-01-01 | 0 | 1 | 0 |  |  | BIOMED_ULIS | PLACMQ03Comptage plasma sortie centri. PLAC01/02U_METROLOGIE 30Vérification CURATIVE de comptage11U
GW6HV01 | Vanne barrage aller GW6SBD10 Cent. Pesée | U_SANS PREVENTIF | Sans préventif | MC | DEF | U222GW | 10U |  | 2049-03-26 | 0 | 1 | 0 |  |  | BIOMED_ULIS | GW6HV01Vanne barrage aller GW6SBD10 Cent. PeséeU_SANS PREVENTIFSans préventif10U
GW6HV02 | Vanne barrage retour GW6SBD10 Cent. Pesé | U_SANS PREVENTIF | Sans préventif | MC | DEF | U222GW | 10U |  | 2049-03-12 | 0 | 1 | 0 |  |  | BIOMED_ULIS | GW6HV02Vanne barrage retour GW6SBD10 Cent. PeséU_SANS PREVENTIFSans préventif10U
EXGW6HV03 | Vanne barrage aller échangeur WFIHEX05 | U_SANS PREVENTIF | Sans préventif | MC | DEF | U222GW | 10U |  | 2049-03-26 | 0 | 1 | 0 |  |  | BIOMED_ULIS | EXGW6HV03Vanne barrage aller échangeur WFIHEX05U_SANS PREVENTIFSans préventif10U
EXGW6HV04 | Vanne barrage retour échangeur WFIHEX05 | U_SANS PREVENTIF | Sans préventif | MC | DEF | U222GW | 10U |  | 2049-03-26 | 0 | 1 | 0 |  |  | BIOMED_ULIS | EXGW6HV04Vanne barrage retour échangeur WFIHEX05U_SANS PREVENTIFSans préventif10U
EXGW6HGV12 | Vanne de réglage WFIHEX05 Centrale Pesée | U_SANS PREVENTIF | Sans préventif | MC | DEF | U222GW | 10U |  | 2049-12-31 | 0 | 1 | 0 |  |  | BIOMED_ULIS | EXGW6HGV12Vanne de réglage WFIHEX05 Centrale PeséeU_SANS PREVENTIFSans préventif10U
EXGW6ETV06 | Vanne régul. 3 voies WFIHEX05 Cent. Pesé | U_AVEC | Gammes à associer | MPS | DEF | U222GW | 10U |  | 2049-12-31 | 0 | 1 | 0 |  |  | BIOMED_ULIS | EXGW6ETV06Vanne régul. 3 voies WFIHEX05 Cent. PeséU_AVECGammes à associer10U
GW0HV01 | Vanne barrage aller GW0SBD10 | U_SANS PREVENTIF | Sans préventif | MC | DEF | U222GW | 10U |  | 2049-03-26 | 0 | 1 | 0 |  |  | BIOMED_ULIS | GW0HV01Vanne barrage aller GW0SBD10U_SANS PREVENTIFSans préventif10U
GW0HV02 | Vanne barrage retour GW0SBD10 | U_SANS PREVENTIF | Sans préventif | MC | DEF | U222GW | 10U |  | 2049-12-31 | 0 | 1 | 0 |  |  | BIOMED_ULIS | GW0HV02Vanne barrage retour GW0SBD10U_SANS PREVENTIFSans préventif10U
EXGW0HBV48 | Robinet barrage entrée echang WFIHEX03 | U_SANS PREVENTIF | Sans préventif | MC | DEF | U222GW | 10U |  | 2049-03-26 | 0 | 1 | 0 |  |  | BIOMED_ULIS | EXGW0HBV48Robinet barrage entrée echang WFIHEX03U_SANS PREVENTIFSans préventif10U
EXGW0HBV47 | Robinet barrage sortie echang WFIHEX03 | U_SANS PREVENTIF | Sans préventif | MC | DEF | U222GW | 10U |  | 2049-03-26 | 0 | 1 | 0 |  |  | BIOMED_ULIS | EXGW0HBV47Robinet barrage sortie echang WFIHEX03U_SANS PREVENTIFSans préventif10U
EXGW0ETV05 | Vanne de régulation 3 voies WFIHEX03 | U_AVEC | Gammes à associer | MPS | DEF | U222GW | 10U |  | 2049-03-26 | 0 | 1 | 0 |  |  | BIOMED_ULIS | EXGW0ETV05Vanne de régulation 3 voies WFIHEX03U_AVECGammes à associer10U
WFIHEX10 | Echangeur GW0 de WFISBD101 | U_MECA000044 | Remplacement joints de plaques | MPS | DEF | U236WFI | 11U | 515 767,00 | 2026-07-19 | 3 | 1 | 0 | 260 | 1 | BIOMED_ULIS | WFIHEX10Echangeur GW0 de WFISBD101U_MECA000044Remplacement joints de plaques11U260
WFIHEX09 | Echangeur GW5 de WFISBD101 | U_MECA000044 | Remplacement joints de plaques | MPS | DEF | U236WFI | 11U | 515 766,00 | 2026-07-19 | 3 | 1 | 0 | 260 | 1 | BIOMED_ULIS | WFIHEX09Echangeur GW5 de WFISBD101U_MECA000044Remplacement joints de plaques11U260
WFIHEX02 | Echangeur GW0 de WFISBD106 | U_MECA000044 | Remplacement joints de plaques | MPS | DEF | U236WFI | 11U | 487 761,00 | 2025-07-19 | 3 | 1 | 0 | 260 | 1 | BIOMED_ULIS | WFIHEX02Echangeur GW0 de WFISBD106U_MECA000044Remplacement joints de plaques11U260
WFIHEX01 | Echangeur GW5 de WFISBD106 | U_MECA000044 | Remplacement joints de plaques | MPS | DEF | U236WFI | 11U | 487 759,00 | 2025-07-19 | 3 | 1 | 0 | 260 | 1 | BIOMED_ULIS | WFIHEX01Echangeur GW5 de WFISBD106U_MECA000044Remplacement joints de plaques11U260
WFICMT44 | Régulation temp. GW6 pour WFISBD103 | U_METROLOGIE 12 | Vérification CURATIVE température | MC | METR | U236WFI | 11U | 526 259,00 | 401769 | 0 | 1 | 0 |  |  | BIOMED_ULIS | WFICMT44Régulation temp. GW6 pour WFISBD103U_METROLOGIE 12Vérification CURATIVE température11U
WFICMT44 | Régulation temp. GW6 pour WFISBD103 | U_METR000012 | Vérification PERIODIQUE température | MPS | DEF | U236WFI | 11U | 648 707,00 | 2025-07-03 | 3 | 1 | 0 | 52 | 1 | BIOMED_ULIS | WFICMT44Régulation temp. GW6 pour WFISBD103U_METR000012Vérification PERIODIQUE température11U52
GW2CP04 | Pompe secondaire n°4 ETANORM G125-400 | U_CURA020967 | Achat et mise en service initiale | AME | AR | U222GW | 10U | 27 853,00 | 401769 | 0 | 1 | 0 |  |  | BIOMED_ULIS | GW2CP04Pompe secondaire n°4 ETANORM G125-400U_CURA020967Achat et mise en service initiale10U
WFISBD103 | Ss boucle PPI centrale pesée/prépa M.S. | U_DOC000001 | Mise à jour documentaire | AME | DEF | U236WFI | 30U | 27 865,00 | 401769 | 0 | 1 | 0 |  |  | BIOMED_ULIS | WFISBD103Ss boucle PPI centrale pesée/prépa M.S.U_DOC000001Mise à jour documentaire30U
EXGW6CMP11 | Indic pression calo GW6 de WFISBD103 | U_METROLOGIE 15 | Vérification CURATIVE pression | MC | METR | U222GW | 11U | 463 486,00 | 2050-01-01 | 0 | 1 | 0 |  |  | BIOMED_ULIS | EXGW6CMP11Indic pression calo GW6 de WFISBD103U_METROLOGIE 15Vérification CURATIVE pression11U
EXGW6CMP11 | Indic pression calo GW6 de WFISBD103 | U_METR000015 | Vérification PERIODIQUE pression | MPS | DEF | U222GW | 11U | 521 534,00 | 2023-07-19 | 3 | 1 | 0 | 104 | 1 | BIOMED_ULIS | EXGW6CMP11Indic pression calo GW6 de WFISBD103U_METR000015Vérification PERIODIQUE pression11U104
MCBEQUIP | Equipements spécifiques labo. microbio. | U_CURA021005 | Achat de deux meubles | AME | AR | U640MCB | AR |  | 401769 | 0 | 1 | 0 |  |  | BIOMED_ULIS | MCBEQUIPEquipements spécifiques labo. microbio.U_CURA021005Achat de deux meublesAR
BCHSOR04 | Hotte chimique à recirculation | U_CLIM000134 | Maintenance hotte à filtration | MPS | DEF | U624UAP | 22U | 628 774,00 | 2025-03-08 | 3 | 1 | 0 | 52 | 1 | BIOMED_ULIS | BCHSOR04Hotte chimique à recirculationU_CLIM000134Maintenance hotte à filtration22U52
BCHSOR05 | Hotte chimique à recirculation | U_CLIM000134 | Maintenance hotte à filtration | MPS | DEF | U624UAP | 22U | 628 775,00 | 2025-03-08 | 3 | 1 | 0 | 52 | 1 | BIOMED_ULIS | BCHSOR05Hotte chimique à recirculationU_CLIM000134Maintenance hotte à filtration22U52
EPL2EQUIP | Equipements spéc. enregist. plasma | U_CURA021059 | Identification postes d'enregistrement | AME | AR | U406 | 13U |  | 401769 | 0 | 1 | 0 |  |  | BIOMED_ULIS | EPL2EQUIPEquipements spéc. enregist. plasmaU_CURA021059Identification postes d'enregistrement13U
UDA1SOR04 | Hotte chimique à recirculation | U_CLIM000134 | Maintenance hotte à filtration | MPS | DEF | U855 | 70U | 636 032,00 | 2025-03-14 | 3 | 1 | 0 | 365 | 0 | BIOTECH_ULIS | UDA1SOR04Hotte chimique à recirculationU_CLIM000134Maintenance hotte à filtration70U365
EXRIMREF10 | Réfrigérateur Liebherr | U_SANS PREVENTIF | Sans préventif | MC | AR | U624UAP | AR |  | 2050-01-02 | 0 | 1 | 0 |  |  | BIOMED_ULIS | EXRIMREF10Réfrigérateur LiebherrU_SANS PREVENTIFSans préventifAR
UDP1UF01 | Bâti d'ultrafiltation Millipore | U_SANS PREVENTIF | Sans préventif | MC | DEF | U851 | 11U |  | 2020-12-25 | 0 | 1 | 0 |  |  | BIOTECH_ULIS | UDP1UF01Bâti d'ultrafiltation MilliporeU_SANS PREVENTIFSans préventif11U
BAT0103 | Bâtiment 1 laboratoires de contrôle | U_CURA021170 | Fabrication et installation meubles | AME | AR | U640MCB | 13U |  | 401769 | 0 | 1 | 0 |  |  | BIOMED_ULIS | BAT0103Bâtiment 1 laboratoires de contrôleU_CURA021170Fabrication et installation meubles13U
MGGCMT34 | Indication T°C détecteur à infrarouge | U_AVEC | Gammes à associer | MPS | AR | U168 | AR |  | 2020-12-31 | 0 | 1 | 0 |  |  | BIOMED_ULIS | MGGCMT34Indication T°C détecteur à infrarougeU_AVECGammes à associerAR
PLAPAL04 | Palan électrique articulée centri. plasma | U_CONT000037 | Visite réglementaire palan | MPS | DEF | U440LEV | 15U | 632 245,00 | 2025-07-17 | 3 | 30 | 0 | 52 | 1 | BIOMED_ULIS | PLAPAL04Palan électrique articulée centri. plasmaU_CONT000037Visite réglementaire palan15U52
EXRIMCMW614 | Balance Mettler 1200g/10mg | U_SANS PREVENTIF | Sans préventif | MC | AR | U624UAP | AR |  | 2050-01-02 | 0 | 1 | 0 |  |  | BIOMED_ULIS | EXRIMCMW614Balance Mettler 1200g/10mgU_SANS PREVENTIFSans préventifAR
EXRIMCMT10 | Enreg température congélateur RIMCONG09 | U_SANS PREVENTIF | Sans préventif | MC | AR | U624UAP | AR |  | 2050-01-02 | 0 | 1 | 0 |  |  | BIOMED_ULIS | EXRIMCMT10Enreg température congélateur RIMCONG09U_SANS PREVENTIFSans préventifAR
UDP2CMT31 | Capteur 0106 voie 3 de EXUDP2UR01 | U_METR000012 | Vérification PERIODIQUE température | MPS | DEF | U851 | 70U | 139 714,00 | 401769 | 0 | 1 | 0 |  |  | BIOTECH_ULIS | UDP2CMT31Capteur 0106 voie 3 de EXUDP2UR01U_METR000012Vérification PERIODIQUE température70U
UDP2CMT32 | Capteur 0107 voie 4 de EXUDP2UR01 | U_METR000012 | Vérification PERIODIQUE température | MPS | DEF | U851 | 70U | 139 715,00 | 401769 | 0 | 1 | 0 |  |  | BIOTECH_ULIS | UDP2CMT32Capteur 0107 voie 4 de EXUDP2UR01U_METR000012Vérification PERIODIQUE température70U
UDP2CMT32 | Capteur 0107 voie 4 de EXUDP2UR01 | U_METROLOGIE 12 | Vérification CURATIVE température | MC | DEF | U851 | 70U |  | 401769 | 0 | 1 | 0 |  |  | BIOTECH_ULIS | UDP2CMT32Capteur 0107 voie 4 de EXUDP2UR01U_METROLOGIE 12Vérification CURATIVE température70U
UDP2CMT31 | Capteur 0106 voie 3 de EXUDP2UR01 | U_METROLOGIE 12 | Vérification CURATIVE température | MC | DEF | U851 | 70U |  | 401769 | 0 | 1 | 0 |  |  | BIOTECH_ULIS | UDP2CMT31Capteur 0106 voie 3 de EXUDP2UR01U_METROLOGIE 12Vérification CURATIVE température70U
AC08CE020 | Extraction vestiaire décongélation 1ss29 | U_CLIM000205 | Maintenance extraction / ventilation | MPS | DEF | U222AC | 10U | 645 711,00 | 2025-07-11 | 3 | 1 | 0 | 52 | 1 | BIOMED_ULIS | AC08CE020Extraction vestiaire décongélation 1ss29U_CLIM000205Maintenance extraction / ventilation10U52
BAT08SS15 | Local production eau PPI et CIP | U_CURA021349 | Mise en place tole inox | MPS | AR | U200BATP | 11U |  | 401769 | 0 | 1 | 0 |  |  | BIOMED_ULIS | BAT08SS15Local production eau PPI et CIPU_CURA021349Mise en place tole inox11U
EXRIMCMT19 | Température partie réf. RIMREF06 | U_SANS PREVENTIF | Sans préventif | MC | AR | U624UAP | AR |  | 2050-01-02 | 0 | 1 | 0 |  |  | BIOMED_ULIS | EXRIMCMT19Température partie réf. RIMREF06U_SANS PREVENTIFSans préventifAR
EXRIMCMT16 | Température partie cong. RIMREF06 | U_SANS PREVENTIF | Sans préventif | MC | AR | U624UAP | AR |  | 2050-01-02 | 0 | 1 | 0 |  |  | BIOMED_ULIS | EXRIMCMT16Température partie cong. RIMREF06U_SANS PREVENTIFSans préventifAR
EXMCBIMP01 | Imprimante balance | U_SANS PREVENTIF | Sans préventif | MC | AR | U640MCB | AR |  | 2050-01-02 | 0 | 1 | 0 |  |  | BIOMED_ULIS | EXMCBIMP01Imprimante balanceU_SANS PREVENTIFSans préventifAR
WW1SVM01 | Agitateur submersible n°1 inox f. ouest | U_CURA021417 | Réparation agitateur | MC | AR | U235WW | 13U |  | 401769 | 0 | 1 | 0 |  |  | BIOMED_ULIS | WW1SVM01Agitateur submersible n°1 inox f. ouestU_CURA021417Réparation agitateur13U
GAMR01 | Cuve n°1 remise en solution pâtes gamma | U_MECA000003 | Maintenance broyeur gamma | MPS | DEF | U441 | 11U | 633 366,00 | 2025-03-15 | 3 | 1 | 0 | 365 | 0 | BIOMED_ULIS | GAMR01Cuve n°1 remise en solution pâtes gammaU_MECA000003Maintenance broyeur gamma11U365
GAMR02 | Cuve n°2 remise en solution pâtes gamma | U_MECA000003 | Maintenance broyeur gamma | MPS | DEF | U441 | 11U | 633 367,00 | 2025-03-15 | 3 | 1 | 0 | 365 | 0 | BIOMED_ULIS | GAMR02Cuve n°2 remise en solution pâtes gammaU_MECA000003Maintenance broyeur gamma11U365
UDP5CMA01 | Phmètre Meterlab | U_AVEC | Gammes à associer | MPS | AR | U864PDP | AR |  | 2020-12-31 | 0 | 1 | 0 |  |  | BIOTECH_ULIS | UDP5CMA01Phmètre MeterlabU_AVECGammes à associerAR
GAMCMP11 | Contrôle presssion broyeur n°2 | U_METR000015 | Vérification PERIODIQUE pression | MPS | METR | U441 | 11U | 618 275,00 | 2024-11-25 | 3 | 1 | 0 | 52 | 1 | BIOMED_ULIS | GAMCMP11Contrôle presssion broyeur n°2U_METR000015Vérification PERIODIQUE pression11U52
GAMCMP10 | Contrôle pression broyeur n°1 | U_METR000015 | Vérification PERIODIQUE pression | MPS | METR | U441 | 11U | 618 274,00 | 2024-11-25 | 3 | 1 | 0 | 52 | 1 | BIOMED_ULIS | GAMCMP10Contrôle pression broyeur n°1U_METR000015Vérification PERIODIQUE pression11U52
RESREF02 | Armoire froide négative restaurant | U_SANS PREVENTIF | Sans préventif | MC | DEF | U235RES | 11U |  | 2049-12-27 | 0 | 1 | 0 |  |  | BIOMED_ULIS | RESREF02Armoire froide négative restaurantU_SANS PREVENTIFSans préventif11U
BAT11MGG | Bâtiment 11 partie magasin général | U_CURA021492 | Déplacement de deux armoires à clés (bur | MC | AR | U200BATP | AR |  | 401769 | 0 | 1 | 0 |  |  | BIOMED_ULIS | BAT11MGGBâtiment 11 partie magasin généralU_CURA021492Déplacement de deux armoires à clés (burAR
UPILCMW04 | Balance 150kg | U_METR000003 | Vérif. PERIODIQUE balance 31/150 Kg max | MPS | DEF | U851 | 70U | 638 965,00 | 2025-04-30 | 3 | 1 | 0 | 365 | 0 | BIOTECH_ULIS | UPILCMW04Balance 150kgU_METR000003Vérif. PERIODIQUE balance 31/150 Kg max70U365
UPILCMW04 | Balance 150kg | U_METROLOGIE 03 | Vérifcation CURATIVE balance 31/150Kg | MC | DEF | U851 | 70U | 100 836,00 | 401769 | 0 | 1 | 0 |  |  | BIOTECH_ULIS | UPILCMW04Balance 150kgU_METROLOGIE 03Vérifcation CURATIVE balance 31/150Kg70U
EXMFPRETUV502 | Enceinte climatique | U_CURA021627 | métrologie :sonde de température et homo | MC | AR | U868 | AR |  | 401769 | 0 | 1 | 0 |  |  | BIOTECH_ULIS | EXMFPRETUV502Enceinte climatiqueU_CURA021627métrologie :sonde de température et homoAR
GAMUR03 | Enregistreur Atelier broyage | U_SANS PREVENTIF | Sans préventif | MC | AR | U441 | AR |  | 2050-01-02 | 0 | 1 | 0 |  |  | BIOMED_ULIS | GAMUR03Enregistreur Atelier broyageU_SANS PREVENTIFSans préventifAR
TECHLCB01 | Pistolet code barre magasin technique | U_SANS PREVENTIF | Sans préventif | MC | AR | U200 | 11U |  | 2050-01-02 | 0 | 1 | 0 |  |  | BIOMED_ULIS | TECHLCB01Pistolet code barre magasin techniqueU_SANS PREVENTIFSans préventif11U
ETALCMF02 | Debitmètre E&H Promass 83F DN50 | U_METROLOGIE 26 | Vérification CURATIVE labo extérieur | MC | METR | U205 | 50U | 41 578,00 | 401769 | 0 | 1 | 0 |  |  | BIOMED_ULIS | ETALCMF02Debitmètre E&H Promass 83F DN50U_METROLOGIE 26Vérification CURATIVE labo extérieur50U
EXELEGE01 | Groupe électrogène n°1 TR01/TR02 | U_ELEC000021 | Essai en charge groupe électrogène | MPS | DEF | U222ELE | 10U | 146 374,00 | 2049-07-05 | 0 | 1 | 0 |  |  | BIOMED_ULIS | EXELEGE01Groupe électrogène n°1 TR01/TR02U_ELEC000021Essai en charge groupe électrogène10U
EXELEGE02 | Groupe électrogène n°2 bâtiment 8 | U_ELEC000021 | Essai en charge groupe électrogène | MPS | DEF | U222ELE | 10U | 146 375,00 | 2049-07-05 | 0 | 1 | 0 |  |  | BIOMED_ULIS | EXELEGE02Groupe électrogène n°2 bâtiment 8U_ELEC000021Essai en charge groupe électrogène10U
EXELEGE03 | Groupe électrogène n°3 bâtiments 9 à 13 | U_ELEC000021 | Essai en charge groupe électrogène | MPS | DEF | U222ELE | 10U | 146 376,00 | 2049-07-05 | 0 | 1 | 0 |  |  | BIOMED_ULIS | EXELEGE03Groupe électrogène n°3 bâtiments 9 à 13U_ELEC000021Essai en charge groupe électrogène10U
EXAC02CE02 | Caisson d'extraction 8RC133 | U_CLIM000205 | Maintenance extraction / ventilation | MPS | DEF | U222AC | 10U | 557 807,00 | 2023-07-14 | 3 | 1 | 0 | 52 | 1 | BIOMED_ULIS | EXAC02CE02Caisson d'extraction 8RC133U_CLIM000205Maintenance extraction / ventilation10U52
EXAC06CMP01 | Enregist. pression pièce 8RC60 | U_SANS PREVENTIF | Sans préventif | MC | AR | U222AC | AR |  | 2050-01-02 | 0 | 1 | 0 |  |  | BIOMED_ULIS | EXAC06CMP01Enregist. pression pièce 8RC60U_SANS PREVENTIFSans préventifAR
TECHCEL04 | Elévateur de personnel serv. tech. | U_CONT000036 | Visite réglementaire Nacelle | MPS | DEF | U200 | 15U | 632 022,00 | 2024-09-12 | 3 | 30 | 0 | 26 | 1 | BIOMED_ULIS | TECHCEL04Elévateur de personnel serv. tech.U_CONT000036Visite réglementaire Nacelle15U26
EXALBCMT29 | Enreg. temp produit ALBR012 (Préchauf.) | U_SANS PREVENTIF | Sans préventif | MC | AR | U440 | AR |  | 2050-01-02 | 0 | 1 | 0 |  |  | BIOMED_ULIS | EXALBCMT29Enreg. temp produit ALBR012 (Préchauf.)U_SANS PREVENTIFSans préventifAR
EXALBCMT30 | Enreg. temp cuve ALBR012 (Stérilisation) | U_SANS PREVENTIF | Sans préventif | MC | AR | U440 | AR |  | 2050-01-02 | 0 | 1 | 0 |  |  | BIOMED_ULIS | EXALBCMT30Enreg. temp cuve ALBR012 (Stérilisation)U_SANS PREVENTIFSans préventifAR
EXALBCMT31 | Enreg. temp produit ALBR013 (Préchauf.) | U_SANS PREVENTIF | Sans préventif | MC | AR | U440 | AR |  | 2050-01-02 | 0 | 1 | 0 |  |  | BIOMED_ULIS | EXALBCMT31Enreg. temp produit ALBR013 (Préchauf.)U_SANS PREVENTIFSans préventifAR
EXALBCMT32 | Enreg. temp cuve ALBR013 (Stérilisation) | U_SANS PREVENTIF | Sans préventif | MC | AR | U440 | AR |  | 2050-01-02 | 0 | 1 | 0 |  |  | BIOMED_ULIS | EXALBCMT32Enreg. temp cuve ALBR013 (Stérilisation)U_SANS PREVENTIFSans préventifAR
EXALBCMT35 | Enreg. temp produit ALBR015 (Préchauf.) | U_SANS PREVENTIF | Sans préventif | MC | AR | U440 | AR |  | 2050-01-02 | 0 | 1 | 0 |  |  | BIOMED_ULIS | EXALBCMT35Enreg. temp produit ALBR015 (Préchauf.)U_SANS PREVENTIFSans préventifAR
EXALBCMT34 | Enreg. temp cuve ALBR014 (Stérilisation) | U_SANS PREVENTIF | Sans préventif | MC | AR | U440 | AR |  | 2050-01-02 | 0 | 1 | 0 |  |  | BIOMED_ULIS | EXALBCMT34Enreg. temp cuve ALBR014 (Stérilisation)U_SANS PREVENTIFSans préventifAR
EXALBCMT33 | Enreg. temp produit ALBR014 (Préchauf.) | U_SANS PREVENTIF | Sans préventif | MC | AR | U440 | AR |  | 2050-01-02 | 0 | 1 | 0 |  |  | BIOMED_ULIS | EXALBCMT33Enreg. temp produit ALBR014 (Préchauf.)U_SANS PREVENTIFSans préventifAR
EXALBCMT36 | Enreg. temp cuve ALBR015 (Stérilisation) | U_SANS PREVENTIF | Sans préventif | MC | AR | U440 | AR |  | 2050-01-02 | 0 | 1 | 0 |  |  | BIOMED_ULIS | EXALBCMT36Enreg. temp cuve ALBR015 (Stérilisation)U_SANS PREVENTIFSans préventifAR
EXALBCMW009 | Balance Pesage promotion 750kg/500 g | U_SANS PREVENTIF | Sans préventif | MC | AR | U440 | AR |  | 2050-01-02 | 0 | 1 | 0 |  |  | BIOMED_ULIS | EXALBCMW009Balance Pesage promotion 750kg/500 gU_SANS PREVENTIFSans préventifAR
EXALBCMW314 | Balance Arpege 60kg/20g | U_SANS PREVENTIF | Sans préventif | MC | AR | U440 | AR |  | 2050-01-02 | 0 | 1 | 0 |  |  | BIOMED_ULIS | EXALBCMW314Balance Arpege 60kg/20gU_SANS PREVENTIFSans préventifAR
EXALBCP12 | Pompe intro filtres presse albumine | U_SANS PREVENTIF | Sans préventif | MC | AR | U440 | AR |  | 2050-01-02 | 0 | 1 | 0 |  |  | BIOMED_ULIS | EXALBCP12Pompe intro filtres presse albumineU_SANS PREVENTIFSans préventifAR
EXALBCP17 | Pompe sortie filtres presse alb (P17) | U_SANS PREVENTIF | Sans préventif | MC | AR | U440 | AR |  | 2050-01-02 | 0 | 1 | 0 |  |  | BIOMED_ULIS | EXALBCP17Pompe sortie filtres presse alb (P17)U_SANS PREVENTIFSans préventifAR
EXALBCT01 | Cuve n°1 préparation tampon albumine | U_SANS PREVENTIF | Sans préventif | MC | AR | U440 | AR |  | 2050-01-02 | 0 | 1 | 0 |  |  | BIOMED_ULIS | EXALBCT01Cuve n°1 préparation tampon albumineU_SANS PREVENTIFSans préventifAR
EXALBHBV01 | Vanne fond cuve préparation tampons alb. | U_SANS PREVENTIF | Sans préventif | MC | AR | U440 | AR |  | 2050-01-02 | 0 | 1 | 0 |  |  | BIOMED_ULIS | EXALBHBV01Vanne fond cuve préparation tampons alb.U_SANS PREVENTIFSans préventifAR
EXANIREF06 | Réfrigerateur Liebherr | U_SANS PREVENTIF | Sans préventif | MC | AR | U881USNC | AR |  | 2050-01-02 | 0 | 1 | 0 |  |  | BIOTECH_ULIS | EXANIREF06Réfrigerateur LiebherrU_SANS PREVENTIFSans préventifAR
TECHUR07 | Centrale TESTO 176T3 n° 40600648107 | U_SANS PREVENTIF | Sans préventif | MC | AR | U720 | AR |  | 2050-01-02 | 0 | 1 | 0 |  |  | BIOMED_ULIS | TECHUR07Centrale TESTO 176T3 n° 40600648107U_SANS PREVENTIFSans préventifAR
CBFOUR03 | Four à hybridation | U_SANS PREVENTIF | Sans préventif | MC | AR | U855 | AR |  | 2050-01-02 | 0 | 1 | 0 |  |  | BIOTECH_ULIS | CBFOUR03Four à hybridationU_SANS PREVENTIFSans préventifAR
EXCBCONG10 | Congélateur LIEBHERR pièce 1243 | U_SANS PREVENTIF | Sans préventif | MC | AR | U855 | AR |  | 2050-01-02 | 0 | 1 | 0 |  |  | BIOTECH_ULIS | EXCBCONG10Congélateur LIEBHERR pièce 1243U_SANS PREVENTIFSans préventifAR
SECUESA | Eclairage de secours autonome | U_CURA022248 | Sous-sol B2 : Les blocs n°14 et 25 ont l | MC | AR | U130 | AR |  | 401769 | 0 | 1 | 0 |  |  | BIOMED_ULIS | SECUESAEclairage de secours autonomeU_CURA022248Sous-sol B2 : Les blocs n°14 et 25 ont lAR
ELE | Réseau de distribution électrique | U_ELEC000022 | Mise en conformité suite à rapport Apave | MPS | DEF | U222ELE | 10U | 655 037,00 | 2025-11-23 | 3 | 1 | 0 | 52 | 1 | BIOMED_ULIS | ELERéseau de distribution électriqueU_ELEC000022Mise en conformité suite à rapport Apave10U52
HSW02BD01 | Distri. eau chaude sanitaires animalerie | U_EAUX000031 | Suivi Legionella Pneumophila | CON | DEF | U222HSW | 10U | 132 058,00 | 2049-06-16 | 0 | 1 | 0 |  |  | BIOMED_ULIS | HSW02BD01Distri. eau chaude sanitaires animalerieU_EAUX000031Suivi Legionella Pneumophila10U
BAT08RC67 | Supervision albumine/immunoglobulines | U_CURA022345 | Descriptif | MC | AR | U200BATP | AR |  | 401769 | 0 | 1 | 0 |  |  | BIOMED_ULIS | BAT08RC67Supervision albumine/immunoglobulinesU_CURA022345DescriptifAR
MGPDES02 | Déshydrateur chambre froide n°10 | U_CLIM000123 | Maintenance déshumidificateurs | MPS | DEF | U222RF | 10U | 651 253,00 | 2025-03-03 | 3 | 1 | 0 | 182 | 0 | BIOMED_ULIS | MGPDES02Déshydrateur chambre froide n°10U_CLIM000123Maintenance déshumidificateurs10U182
PACMCT01 | Chronomètre Prolabo n°1 | U_METR000005 | Vérification PERIODIQUE temps | MPS | DEF | U880 | 70U | 405 759,00 | 401769 | 0 | 1 | 0 |  |  | BIOTECH_ULIS | PACMCT01Chronomètre Prolabo n°1U_METR000005Vérification PERIODIQUE temps70U
UDA1SOR05 | Etagère chimique filtrante (ETRAF) | U_CLIM000134 | Maintenance hotte à filtration | MPS | DEF | U855 | 70U | 636 033,00 | 2025-03-14 | 3 | 1 | 0 | 365 | 0 | BIOTECH_ULIS | UDA1SOR05Etagère chimique filtrante (ETRAF)U_CLIM000134Maintenance hotte à filtration70U365
PACMCT02 | Chronomètre Prolabo n°2 | U_METR000005 | Vérification PERIODIQUE temps | MPS | DEF | U880 | 70U | 405 760,00 | 401769 | 0 | 1 | 0 |  |  | BIOTECH_ULIS | PACMCT02Chronomètre Prolabo n°2U_METR000005Vérification PERIODIQUE temps70U
EXANICMT17 | Indication température ANICONG02 | U_SANS PREVENTIF | Sans préventif | MC | AR | U881USNC | AR |  | 2050-01-02 | 0 | 1 | 0 |  |  | BIOTECH_ULIS | EXANICMT17Indication température ANICONG02U_SANS PREVENTIFSans préventifAR
EXANICMT18 | Indication température ANICONG03 | U_SANS PREVENTIF | Sans préventif | MC | AR | U881USNC | AR |  | 2050-01-02 | 0 | 1 | 0 |  |  | BIOTECH_ULIS | EXANICMT18Indication température ANICONG03U_SANS PREVENTIFSans préventifAR
AC41CT41 | Caisson traitement air labos 1334 à 1339 | U_CLIM000201 | Contrôle CTA | MPS | DEF | U222AC | 10U | 650 683,00 | 2024-10-07 | 3 | 1 | 0 | 13 | 1 | BIOMED_ULIS | AC41CT41Caisson traitement air labos 1334 à 1339U_CLIM000201Contrôle CTA10U13
BAT0102 | Bâtiment des laboratoires de recherche | U_CURA022538 | 1231 : Pose de 20 prises électriques sur | MC | AR | S244 | AR |  | 401769 | 0 | 1 | 0 |  |  | BIOTECH_ULIS | BAT0102Bâtiment des laboratoires de rechercheU_CURA0225381231 : Pose de 20 prises électriques surAR
ACCE092 | Caisson d'extract. onduleur informatique | U_CLIM000205 | Maintenance extraction / ventilation | MPS | DEF | U222AC | 10U | 120 293,00 | 401769 | 0 | 1 | 0 |  |  | BIOMED_ULIS | ACCE092Caisson d'extract. onduleur informatiqueU_CLIM000205Maintenance extraction / ventilation10U
ACCE096 | Tour. extrac. n°1 vide sanitaire cf b11 | U_CLIM000205 | Maintenance extraction / ventilation | MPS | DEF | U406 | 10U | 617 321,00 | 2024-12-23 | 3 | 1 | 0 | 52 | 1 | BIOMED_ULIS | ACCE096Tour. extrac. n°1 vide sanitaire cf b11U_CLIM000205Maintenance extraction / ventilation10U52
ACCE097 | Tour. extrac. n°2 vide sanitaire cf b11 | U_CLIM000205 | Maintenance extraction / ventilation | MPS | DEF | U406 | 10U | 617 322,00 | 2024-12-23 | 3 | 1 | 0 | 52 | 1 | BIOMED_ULIS | ACCE097Tour. extrac. n°2 vide sanitaire cf b11U_CLIM000205Maintenance extraction / ventilation10U52
ACCE210 | Extraction local HSE | U_CLIM000205 | Maintenance extraction / ventilation | MPS | DEF | U851 | 10U | 651 395,00 | 2025-09-21 | 3 | 1 | 0 | 52 | 1 | BIOTECH_ULIS | ACCE210Extraction local HSEU_CLIM000205Maintenance extraction / ventilation10U52
ACCE214 | Caisson extrac. eau purifiée 8ss50 | U_CLIM000205 | Maintenance extraction / ventilation | MPS | DEF | U222AC | 10U | 617 323,00 | 2024-12-23 | 3 | 1 | 0 | 52 | 1 | BIOMED_ULIS | ACCE214Caisson extrac. eau purifiée 8ss50U_CLIM000205Maintenance extraction / ventilation10U52
ACCE217 | Tourelle extrac. sorbonne solvants 1329/1330 | U_CLIM000205 | Maintenance extraction / ventilation | MPS | DEF | U168 | 10U | 651 333,00 | 2025-09-09 | 3 | 1 | 0 | 52 | 1 | BIOMED_ULIS | ACCE217Tourelle extrac. sorbonne solvants 1329/1330U_CLIM000205Maintenance extraction / ventilation10U52
ACCE218 | Tourelle extrac. sorbonne chaude 1329/1330 | U_CLIM000205 | Maintenance extraction / ventilation | MPS | DEF | U624UAP | 10U | 651 334,00 | 2025-09-09 | 3 | 1 | 0 | 52 | 1 | BIOMED_ULIS | ACCE218Tourelle extrac. sorbonne chaude 1329/1330U_CLIM000205Maintenance extraction / ventilation10U52
ACCE220 | ’Caisson d’extraction 11RC53/11RC54 | U_CLIM000205 | Maintenance extraction / ventilation | MPS | DEF | U222AC | 10U | 632 856,00 | 2025-03-11 | 3 | 1 | 0 | 52 | 1 | BIOMED_ULIS | ACCE220’Caisson d’extraction 11RC53/11RC54U_CLIM000205Maintenance extraction / ventilation10U52
AC70CL04 | Climatiseur pièce 1322 | U_CLIM000207 | Maintenance climatiseur | MPS | DEF | U222AC | 10U | 89 482,00 | 2049-06-07 | 0 | 1 | 0 |  |  | BIOMED_ULIS | AC70CL04Climatiseur pièce 1322U_CLIM000207Maintenance climatiseur10U
EXACCL08 | Air climatisé pièces 1351 /1352 | U_CLIM000207 | Maintenance climatiseur | MPS | DEF | S244 | 10U | 371 331,00 | 2049-06-11 | 0 | 1 | 0 |  |  | BIOMED_ULIS | EXACCL08Air climatisé pièces 1351 /1352U_CLIM000207Maintenance climatiseur10U
ACCL09 | Air climatisé pièces 2rc235 et 237 | U_CLIM000207 | Maintenance climatiseur | MPS | DEF | S244 | 10U | 644 729,00 | 2025-06-09 | 3 | 1 | 0 | 365 | 0 | BIOMED_ULIS | ACCL09Air climatisé pièces 2rc235 et 237U_CLIM000207Maintenance climatiseur10U365
EXACCL10 | Air climatisé pièces extention 1352 | U_CLIM000207 | Maintenance climatiseur | MPS | DEF | U222AC | 10U | 371 333,00 | 2049-06-11 | 0 | 1 | 0 |  |  | BIOMED_ULIS | EXACCL10Air climatisé pièces extention 1352U_CLIM000207Maintenance climatiseur10U
EXAC100 | Air climatisé bâtiment rue violet | U_SANS PREVENTIF | Sans préventif | MC | DEF | U239AC | AR |  | 2049-05-20 | 0 | 1 | 0 |  |  | BIOMED_ULIS | EXAC100Air climatisé bâtiment rue violetU_SANS PREVENTIFSans préventifAR
AC21 | Air climatisé enceintes de stabilité | U_SANS PREVENTIF | Sans préventif | MC | DEF | U222AC | AR |  | 2049-12-27 | 0 | 1 | 0 |  |  | BIOMED_ULIS | AC21Air climatisé enceintes de stabilitéU_SANS PREVENTIFSans préventifAR
AC41 | Air climatisé bâtiment B1 3ème labos | U_SANS PREVENTIF | Sans préventif | MC | DEF | U222AC | AR |  | 2049-12-27 | 0 | 1 | 0 |  |  | BIOMED_ULIS | AC41Air climatisé bâtiment B1 3ème labosU_SANS PREVENTIFSans préventifAR
AC41CE41 | Caisson d'extraction de CT41 | U_CLIM000205 | Maintenance extraction / ventilation | MPS | DEF | U222AC | 10U | 644 862,00 | 2024-12-27 | 3 | 1 | 0 | 26 | 1 | BIOMED_ULIS | AC41CE41Caisson d'extraction de CT41U_CLIM000205Maintenance extraction / ventilation10U26
AC41CE42 | Caisson d'extraction labos 1340/1342 | U_CLIM000205 | Maintenance extraction / ventilation | MPS | DEF | U222AC | 10U | 644 863,00 | 2024-12-27 | 3 | 1 | 0 | 26 | 1 | BIOMED_ULIS | AC41CE42Caisson d'extraction labos 1340/1342U_CLIM000205Maintenance extraction / ventilation10U26
HSW03BD01 | Distribution eau chaude sanitaire b09 | U_EAUX000031 | Suivi Legionella Pneumophila | CON | DEF | U222HSW | 10U | 119 022,00 | 401769 | 0 | 1 | 0 |  |  | BIOMED_ULIS | HSW03BD01Distribution eau chaude sanitaire b09U_EAUX000031Suivi Legionella Pneumophila10U
HSW01BD01 | Distribution eau chaude sanitaire B1/B8 | U_EAUX000031 | Suivi Legionella Pneumophila | CON | DEF | U222HSW | 10U | 632 753,00 | 2025-03-03 | 3 | 1 | 0 | 52 | 1 | BIOMED_ULIS | HSW01BD01Distribution eau chaude sanitaire B1/B8U_EAUX000031Suivi Legionella Pneumophila10U52
BAT08CMP99 | Enregistrement pression en 8RC99 | U_METROLOGIE 15 | Vérification CURATIVE pression | MC | DEF | U200BATP | 10U | 77 788,00 | 401769 | 0 | 1 | 0 |  |  | BIOMED_ULIS | BAT08CMP99Enregistrement pression en 8RC99U_METROLOGIE 15Vérification CURATIVE pression10U
BAT08CMP105 | Enregistrement pression en 8RC105 | U_METROLOGIE 15 | Vérification CURATIVE pression | MC | DEF | U200BATP | 10U | 77 792,00 | 401769 | 0 | 1 | 0 |  |  | BIOMED_ULIS | BAT08CMP105Enregistrement pression en 8RC105U_METROLOGIE 15Vérification CURATIVE pression10U
BAT08CMP07 | Enregistrement pression en 8RC07 | U_METROLOGIE 15 | Vérification CURATIVE pression | MC | DEF | U200BATP | 10U | 77 765,00 | 401769 | 0 | 1 | 0 |  |  | BIOMED_ULIS | BAT08CMP07Enregistrement pression en 8RC07U_METROLOGIE 15Vérification CURATIVE pression10U
BAT08CMP08 | Enregistrement pression en 8RC08 | U_METROLOGIE 15 | Vérification CURATIVE pression | MC | DEF | U200BATP | 10U | 77 766,00 | 401769 | 0 | 1 | 0 |  |  | BIOMED_ULIS | BAT08CMP08Enregistrement pression en 8RC08U_METROLOGIE 15Vérification CURATIVE pression10U
BAT08CMP100 | Enregistrement pression en 8RC100 | U_METROLOGIE 15 | Vérification CURATIVE pression | MC | DEF | U200BATP | 10U | 77 786,00 | 401769 | 0 | 1 | 0 |  |  | BIOMED_ULIS | BAT08CMP100Enregistrement pression en 8RC100U_METROLOGIE 15Vérification CURATIVE pression10U
BAT08CMP101 | Enregistrement pression en 8RC101 | U_METROLOGIE 15 | Vérification CURATIVE pression | MC | DEF | U200BATP | 10U | 77 787,00 | 401769 | 0 | 1 | 0 |  |  | BIOMED_ULIS | BAT08CMP101Enregistrement pression en 8RC101U_METROLOGIE 15Vérification CURATIVE pression10U
BAT08CMP102 | Enregistrement pression en 8RC102 | U_METROLOGIE 15 | Vérification CURATIVE pression | MC | DEF | U200BATP | 10U | 77 789,00 | 401769 | 0 | 1 | 0 |  |  | BIOMED_ULIS | BAT08CMP102Enregistrement pression en 8RC102U_METROLOGIE 15Vérification CURATIVE pression10U
BAT08CMP103 | Enregistrement pression en 8RC103 | U_METROLOGIE 15 | Vérification CURATIVE pression | MC | DEF | U200BATP | 10U | 77 790,00 | 401769 | 0 | 1 | 0 |  |  | BIOMED_ULIS | BAT08CMP103Enregistrement pression en 8RC103U_METROLOGIE 15Vérification CURATIVE pression10U
BAT08CMP123 | Enregistrement pression en 8RC123 | U_METROLOGIE 15 | Vérification CURATIVE pression | MC | DEF | U200BATP | 10U | 77 887,00 | 401769 | 0 | 1 | 0 |  |  | BIOMED_ULIS | BAT08CMP123Enregistrement pression en 8RC123U_METROLOGIE 15Vérification CURATIVE pression10U
BAT08CMP135 | Enregistrement pression en 8RC135 | U_METROLOGIE 15 | Vérification CURATIVE pression | MC | DEF | U200BATP | 10U | 576 889,00 | 401769 | 0 | 1 | 0 |  |  | BIOMED_ULIS | BAT08CMP135Enregistrement pression en 8RC135U_METROLOGIE 15Vérification CURATIVE pression10U
BAT08CMP134 | Enregistrement pression en 8RC134 | U_METROLOGIE 15 | Vérification CURATIVE pression | MC | DEF | U200BATP | 10U | 576 888,00 | 401769 | 0 | 1 | 0 |  |  | BIOMED_ULIS | BAT08CMP134Enregistrement pression en 8RC134U_METROLOGIE 15Vérification CURATIVE pression10U
BAT08CMP139 | Enregistrement pression en 8RC139 | U_METROLOGIE 15 | Vérification CURATIVE pression | MC | DEF | U200BATP | 10U | 565 157,00 | 401769 | 0 | 1 | 0 |  |  | BIOMED_ULIS | BAT08CMP139Enregistrement pression en 8RC139U_METROLOGIE 15Vérification CURATIVE pression10U
BAT08CMP140 | Enregistrement pression en 8RC140 | U_METROLOGIE 15 | Vérification CURATIVE pression | MC | DEF | U200BATP | 10U | 565 158,00 | 401769 | 0 | 1 | 0 |  |  | BIOMED_ULIS | BAT08CMP140Enregistrement pression en 8RC140U_METROLOGIE 15Vérification CURATIVE pression10U
BAT08CMP141 | Enregistrement pression en 8RC141 et 97 | U_METROLOGIE 15 | Vérification CURATIVE pression | MC | DEF | U200BATP | 10U | 565 149,00 | 401769 | 0 | 1 | 0 |  |  | BIOMED_ULIS | BAT08CMP141Enregistrement pression en 8RC141 et 97U_METROLOGIE 15Vérification CURATIVE pression10U
BAT08CMP143 | Enregistrement pression en 8RC143 | U_METROLOGIE 15 | Vérification CURATIVE pression | MC | DEF | U200BATP | 10U | 628 322,00 | 401769 | 0 | 1 | 0 |  |  | BIOMED_ULIS | BAT08CMP143Enregistrement pression en 8RC143U_METROLOGIE 15Vérification CURATIVE pression10U
BAT08CMP65 | Enregistrement pression en 8RC65 | U_METROLOGIE 15 | Vérification CURATIVE pression | MC | DEF | U200BATP | 10U | 77 874,00 | 401769 | 0 | 1 | 0 |  |  | BIOMED_ULIS | BAT08CMP65Enregistrement pression en 8RC65U_METROLOGIE 15Vérification CURATIVE pression10U
BAT08CMP31 | Enregistrement pression en 8RC31 | U_METROLOGIE 15 | Vérification CURATIVE pression | MC | DEF | U200BATP | 10U | 77 767,00 | 401769 | 0 | 1 | 0 |  |  | BIOMED_ULIS | BAT08CMP31Enregistrement pression en 8RC31U_METROLOGIE 15Vérification CURATIVE pression10U
BAT08CMP32 | Enregistrement pression en 8RC32 | U_METROLOGIE 15 | Vérification CURATIVE pression | MC | DEF | U200BATP | 10U | 77 768,00 | 401769 | 0 | 1 | 0 |  |  | BIOMED_ULIS | BAT08CMP32Enregistrement pression en 8RC32U_METROLOGIE 15Vérification CURATIVE pression10U
BAT08CMP33 | Enregistrement pression en 8RC33 | U_METROLOGIE 15 | Vérification CURATIVE pression | MC | DEF | U200BATP | 10U | 105 552,00 | 401769 | 0 | 1 | 0 |  |  | BIOMED_ULIS | BAT08CMP33Enregistrement pression en 8RC33U_METROLOGIE 15Vérification CURATIVE pression10U
BAT08CMP34 | Enregistrement pression en 8RC34 | U_METROLOGIE 15 | Vérification CURATIVE pression | MC | DEF | U200BATP | 10U | 77 770,00 | 401769 | 0 | 1 | 0 |  |  | BIOMED_ULIS | BAT08CMP34Enregistrement pression en 8RC34U_METROLOGIE 15Vérification CURATIVE pression10U
BAT08CMP133 | Enregistrement pression en 8RC133 | U_METROLOGIE 15 | Vérification CURATIVE pression | MC | DEF | U200BATP | 10U | 576 887,00 | 401769 | 0 | 1 | 0 |  |  | BIOMED_ULIS | BAT08CMP133Enregistrement pression en 8RC133U_METROLOGIE 15Vérification CURATIVE pression10U
BAT08CMP59 | Enregistrement pression en 8RC59 | U_METROLOGIE 15 | Vérification CURATIVE pression | MC | DEF | U200BATP | 10U | 77 877,00 | 401769 | 0 | 1 | 0 |  |  | BIOMED_ULIS | BAT08CMP59Enregistrement pression en 8RC59U_METROLOGIE 15Vérification CURATIVE pression10U
BAT08CMP60 | Enregistrement pression en 8RC60 | U_METROLOGIE 15 | Vérification CURATIVE pression | MC | DEF | U200BATP | 10U | 77 876,00 | 401769 | 0 | 1 | 0 |  |  | BIOMED_ULIS | BAT08CMP60Enregistrement pression en 8RC60U_METROLOGIE 15Vérification CURATIVE pression10U
BAT08CMP62 | Enregistrement pression en 8RC62 | U_METROLOGIE 15 | Vérification CURATIVE pression | MC | DEF | U200BATP | 10U | 77 879,00 | 401769 | 0 | 1 | 0 |  |  | BIOMED_ULIS | BAT08CMP62Enregistrement pression en 8RC62U_METROLOGIE 15Vérification CURATIVE pression10U
BAT08CMP67 | Enregistrement pression en 8RC67 | U_METROLOGIE 15 | Vérification CURATIVE pression | MC | DEF | U200BATP | 10U | 77 880,00 | 401769 | 0 | 1 | 0 |  |  | BIOMED_ULIS | BAT08CMP67Enregistrement pression en 8RC67U_METROLOGIE 15Vérification CURATIVE pression10U
BAT08CMP68 | Enregistrement pression en 8RC68 | U_METROLOGIE 15 | Vérification CURATIVE pression | MC | DEF | U200BATP | 10U | 77 873,00 | 401769 | 0 | 1 | 0 |  |  | BIOMED_ULIS | BAT08CMP68Enregistrement pression en 8RC68U_METROLOGIE 15Vérification CURATIVE pression10U
BAT08CMP70 | Enregistrement pression en 8RC70 | U_METROLOGIE 15 | Vérification CURATIVE pression | MC | DEF | U200BATP | 10U | 77 878,00 | 401769 | 0 | 1 | 0 |  |  | BIOMED_ULIS | BAT08CMP70Enregistrement pression en 8RC70U_METROLOGIE 15Vérification CURATIVE pression10U
BAT08CMP71 | Enregistrement pression en 8RC71 | U_METROLOGIE 15 | Vérification CURATIVE pression | MC | DEF | U200BATP | 10U | 77 875,00 | 401769 | 0 | 1 | 0 |  |  | BIOMED_ULIS | BAT08CMP71Enregistrement pression en 8RC71U_METROLOGIE 15Vérification CURATIVE pression10U
GW1/2CMT995 | Température retour GW1 | U_METR000012 | Vérification PERIODIQUE température | MPS | DEF | U222GW | 10U | 520 897,00 | 2025-07-31 | 3 | 1 | 0 | 104 | 1 | BIOMED_ULIS | GW1/2CMT995Température retour GW1U_METR000012Vérification PERIODIQUE température10U104
GW1/2CMT996 | Affich. écran température retour GW2 | U_METR000012 | Vérification PERIODIQUE température | MPS | DEF | U222GW | 10U | 645 866,00 | 2025-07-30 | 3 | 1 | 0 | 52 | 1 | BIOMED_ULIS | GW1/2CMT996Affich. écran température retour GW2U_METR000012Vérification PERIODIQUE température10U52
GW1/2CMT895 | T° départ distrib. GW1/2 | U_METR000012 | Vérification PERIODIQUE température | MPS | DEF | U222GW | 10U | 645 865,00 | 2025-07-30 | 3 | 1 | 0 | 52 | 1 | BIOMED_ULIS | GW1/2CMT895T° départ distrib. GW1/2U_METR000012Vérification PERIODIQUE température10U52
GW1/2CMP894 | Pression refoul. Ppes recyclage GW1/2 | U_METR000015 | Vérification PERIODIQUE pression | MPS | DEF | U222GW | 10U | 603 131,00 | 2026-07-08 | 3 | 1 | 0 | 156 | 1 | BIOMED_ULIS | GW1/2CMP894Pression refoul. Ppes recyclage GW1/2U_METR000015Vérification PERIODIQUE pression10U156
GW1/2CMP702 | Pression statique bâche GW1/2 | U_METR000015 | Vérification PERIODIQUE pression | MPS | DEF | U222GW | 10U | 603 130,00 | 2026-07-08 | 3 | 1 | 0 | 156 | 1 | BIOMED_ULIS | GW1/2CMP702Pression statique bâche GW1/2U_METR000015Vérification PERIODIQUE pression10U156
GW1/2CMT997 | Sonde T° retour GW100 | U_METR000012 | Vérification PERIODIQUE température | MPS | DEF | U222GW | 10U | 484 516,00 | 2026-07-31 | 3 | 1 | 0 | 156 | 1 | BIOMED_ULIS | GW1/2CMT997Sonde T° retour GW100U_METR000012Vérification PERIODIQUE température10U156
GW1/2CMP994 | Pression refoulement Ppes distribution | U_METR000015 | Vérification PERIODIQUE pression | MPS | DEF | U222GW | 10U | 617 347,00 | 2026-12-24 | 3 | 1 | 0 | 156 | 1 | BIOMED_ULIS | GW1/2CMP994Pression refoulement Ppes distributionU_METR000015Vérification PERIODIQUE pression10U156
GW3/4CMP994 | Pression refoulement pompes distribution | U_METR000015 | Vérification PERIODIQUE pression | MPS | DEF | U222GW | 10U | 415 174,00 | 2049-08-04 | 0 | 1 | 0 |  |  | BIOMED_ULIS | GW3/4CMP994Pression refoulement pompes distributionU_METR000015Vérification PERIODIQUE pression10U
DWCMT001 | Mesure température DW/PWDUO01/02 | U_METR000012 | Vérification PERIODIQUE température | MPS | METR | U222DW | 11U | 603 840,00 | 401769 | 0 | 1 | 0 |  |  | BIOMED_ULIS | DWCMT001Mesure température DW/PWDUO01/02U_METR000012Vérification PERIODIQUE température11U
GW1/2CMT995 | Température retour GW1 | U_METROLOGIE 12 | Vérification CURATIVE température | MC | DEF | U222GW | 10U |  | 2030-12-31 | 0 | 1 | 0 |  |  | BIOMED_ULIS | GW1/2CMT995Température retour GW1U_METROLOGIE 12Vérification CURATIVE température10U
GW1/2CMT996 | Affich. écran température retour GW2 | U_METROLOGIE 12 | Vérification CURATIVE température | MC | DEF | U222GW | 10U |  | 2030-12-31 | 0 | 1 | 0 |  |  | BIOMED_ULIS | GW1/2CMT996Affich. écran température retour GW2U_METROLOGIE 12Vérification CURATIVE température10U
GW1/2CMT895 | T° départ distrib. GW1/2 | U_METROLOGIE 12 | Vérification CURATIVE température | MC | DEF | U222GW | 10U | 59 963,00 | 401769 | 0 | 1 | 0 |  |  | BIOMED_ULIS | GW1/2CMT895T° départ distrib. GW1/2U_METROLOGIE 12Vérification CURATIVE température10U
GW1/2CMP894 | Pression refoul. Ppes recyclage GW1/2 | U_METROLOGIE 15 | Vérification CURATIVE pression | MC | DEF | U222GW | 10U | 91 555,00 | 401769 | 0 | 1 | 0 |  |  | BIOMED_ULIS | GW1/2CMP894Pression refoul. Ppes recyclage GW1/2U_METROLOGIE 15Vérification CURATIVE pression10U
GW1/2CMP702 | Pression statique bâche GW1/2 | U_METROLOGIE 15 | Vérification CURATIVE pression | MC | DEF | U222GW | 10U |  | 2030-12-31 | 0 | 1 | 0 |  |  | BIOMED_ULIS | GW1/2CMP702Pression statique bâche GW1/2U_METROLOGIE 15Vérification CURATIVE pression10U
GW1/2CMT997 | Sonde T° retour GW100 | U_METROLOGIE 12 | Vérification CURATIVE température | MC | DEF | U222GW | 10U |  | 2030-12-31 | 0 | 1 | 0 |  |  | BIOMED_ULIS | GW1/2CMT997Sonde T° retour GW100U_METROLOGIE 12Vérification CURATIVE température10U
GW1/2CMP994 | Pression refoulement Ppes distribution | U_METROLOGIE 15 | Vérification CURATIVE pression | MC | DEF | U222GW | 10U | 49 486,00 | 401769 | 0 | 1 | 0 |  |  | BIOMED_ULIS | GW1/2CMP994Pression refoulement Ppes distributionU_METROLOGIE 15Vérification CURATIVE pression10U
GW3/4CMP994 | Pression refoulement pompes distribution | U_METROLOGIE 15 | Vérification CURATIVE pression | MC | DEF | U222GW | 10U | 42 885,00 | 401769 | 0 | 1 | 0 |  |  | BIOMED_ULIS | GW3/4CMP994Pression refoulement pompes distributionU_METROLOGIE 15Vérification CURATIVE pression10U
DWCMT001 | Mesure température DW/PWDUO01/02 | U_METROLOGIE 12 | Vérification CURATIVE température | MC | METR | U222DW | 11U | 552 947,00 | 401769 | 0 | 1 | 0 |  |  | BIOMED_ULIS | DWCMT001Mesure température DW/PWDUO01/02U_METROLOGIE 12Vérification CURATIVE température11U
BAT03 | Bâtiment 3 | U_CURA022700 | 3201 : A la suite d'un coup de vent, une | MC | AR | S244 | AR |  | 401769 | 0 | 1 | 0 |  |  | BIOMED_ULIS | BAT03Bâtiment 3U_CURA0227003201 : A la suite d'un coup de vent, uneAR
RIMEQUIP | Equipements spécif. labo. radio-immuno. | U_CURA022729 | Les diffuseurs de parfum dans les toilet | MC | AR | U624UAP | AR |  | 401769 | 0 | 1 | 0 |  |  | BIOMED_ULIS | RIMEQUIPEquipements spécif. labo. radio-immuno.U_CURA022729Les diffuseurs de parfum dans les toiletAR
EXMCBOND01 | Onduleur laboratoire | U_ELEC000020 | Maintenance onduleur | MPS | DEF | U222ELE | 10U | 433 153,00 | 2020-05-08 | 3 | 1 | 0 | 52 | 1 | BIOMED_ULIS | EXMCBOND01Onduleur laboratoireU_ELEC000020Maintenance onduleur10U52
EPL2TRP08 | Transpalette manuel n°8 | U_SANS PREVENTIF | Sans préventif | MC | DEF | U406 | 11U |  | 2049-12-31 | 0 | 1 | 0 |  |  | BIOMED_ULIS | EPL2TRP08Transpalette manuel n°8U_SANS PREVENTIFSans préventif11U
EPL2TRP09 | Transpalette manuel n°9 | U_SANS PREVENTIF | Sans préventif | MC | DEF | U406 | 11U |  | 2049-12-31 | 0 | 1 | 0 |  |  | BIOMED_ULIS | EPL2TRP09Transpalette manuel n°9U_SANS PREVENTIFSans préventif11U
UDP1IMP01 | Imprimante balance UDP1CMW02 | U_SANS PREVENTIF | Sans préventif | MC | AR | U851 | AR |  | 401769 | 0 | 1 | 0 |  |  | BIOTECH_ULIS | UDP1IMP01Imprimante balance UDP1CMW02U_SANS PREVENTIFSans préventifAR
UDP1CMW02 | Balance Sartorius 6200g/0,01g | U_METR000001 | Vérif. PERIODIQUE balance 0/30 Kg max. | MPS | DEF | U851 | 70U | 638 927,00 | 2025-04-30 | 3 | 1 | 0 | 365 | 0 | BIOTECH_ULIS | UDP1CMW02Balance Sartorius 6200g/0,01gU_METR000001Vérif. PERIODIQUE balance 0/30 Kg max.70U365
UDP1CMW02 | Balance Sartorius 6200g/0,01g | U_METROLOGIE 01 | Vérification CURATIVE balance 0/30Kg | MC | DEF | U851 | 70U | 31 217,00 | 401769 | 0 | 1 | 0 |  |  | BIOTECH_ULIS | UDP1CMW02Balance Sartorius 6200g/0,01gU_METROLOGIE 01Vérification CURATIVE balance 0/30Kg70U
UDA1AV01 | Armoire de stockage ventilée | U_CURA023067 | depuis quelques jours nous avons un souc | MC | AR | U855 | AR |  | 401769 | 0 | 1 | 0 |  |  | BIOTECH_ULIS | UDA1AV01Armoire de stockage ventiléeU_CURA023067depuis quelques jours nous avons un soucAR
UDP5CMW01 | Balance Sartorius 6200/0,01g | U_METR000001 | Vérif. PERIODIQUE balance 0/30 Kg max. | MPS | DEF | U851 | 70U | 638 956,00 | 2025-04-30 | 3 | 1 | 0 | 365 | 0 | BIOTECH_ULIS | UDP5CMW01Balance Sartorius 6200/0,01gU_METR000001Vérif. PERIODIQUE balance 0/30 Kg max.70U365
UDP5CMW01 | Balance Sartorius 6200/0,01g | U_METROLOGIE 01 | Vérification CURATIVE balance 0/30Kg | MC | DEF | U864PDP | 70U | 31 259,00 | 401769 | 0 | 1 | 0 |  |  | BIOTECH_ULIS | UDP5CMW01Balance Sartorius 6200/0,01gU_METROLOGIE 01Vérification CURATIVE balance 0/30Kg70U
CBBT02 | Bain-Marie chauffant | U_SANS PREVENTIF | Sans préventif | MC | AR | U855 | AR |  | 401769 | 0 | 1 | 0 |  |  | BIOTECH_ULIS | CBBT02Bain-Marie chauffantU_SANS PREVENTIFSans préventifAR
EXCBBT03 | Bain-Marie chauffant | U_SANS PREVENTIF | Sans préventif | MC | AR | U855 | AR |  | 401769 | 0 | 1 | 0 |  |  | BIOTECH_ULIS | EXCBBT03Bain-Marie chauffantU_SANS PREVENTIFSans préventifAR
APMCMW04 | Masse autocontrôle 5Kg ZN80 | U_METROLOGIE 26 | Vérification CURATIVE labo extérieur | MC | DEF | U408PMML | 11U | 31 306,00 | 2030-12-31 | 0 | 1 | 0 |  |  | BIOMED_ULIS | APMCMW04Masse autocontrôle 5Kg ZN80U_METROLOGIE 26Vérification CURATIVE labo extérieur11U
APMCMW05 | Masse autocontrôle 10KG ZN63 | U_METROLOGIE 26 | Vérification CURATIVE labo extérieur | MC | DEF | U408PMML | 11U | 31 307,00 | 2030-12-31 | 0 | 1 | 0 |  |  | BIOMED_ULIS | APMCMW05Masse autocontrôle 10KG ZN63U_METROLOGIE 26Vérification CURATIVE labo extérieur11U
ETALCMS06 | Tachymètre à main Jaquet | U_METROLOGIE 14 | Vérification CURATIVE mesure vitesse | MC | DEF | U720 | 11U | 31 312,00 | 401769 | 0 | 1 | 0 |  |  | BIOMED_ULIS | ETALCMS06Tachymètre à main JaquetU_METROLOGIE 14Vérification CURATIVE mesure vitesse11U
EXETALCMS07 | Tachymètre photo-électrique Shimpo | U_METROLOGIE 14 | Vérification CURATIVE mesure vitesse | MC | DEF | U720 | 50U | 31 313,00 | 401769 | 0 | 1 | 0 |  |  | BIOMED_ULIS | EXETALCMS07Tachymètre photo-électrique ShimpoU_METROLOGIE 14Vérification CURATIVE mesure vitesse50U
EXETALCMT147 | Temp. Testostor cap ext. N°40400000017 | U_METROLOGIE 12 | Vérification CURATIVE température | MC | DEF | U720 | 50U | 31 315,00 | 401769 | 0 | 1 | 0 |  |  | BIOMED_ULIS | EXETALCMT147Temp. Testostor cap ext. N°40400000017U_METROLOGIE 12Vérification CURATIVE température50U
EXETALCMT150 | Temp. Testostor cap ext. N°40400000020 | U_METROLOGIE 12 | Vérification CURATIVE température | MC | DEF | U720 | 50U | 111 272,00 | 401769 | 0 | 1 | 0 |  |  | BIOMED_ULIS | EXETALCMT150Temp. Testostor cap ext. N°40400000020U_METROLOGIE 12Vérification CURATIVE température50U
EXETALCMT154 | Temp. Testostor cap ext. N°40400000023 | U_METROLOGIE 12 | Vérification CURATIVE température | MC | DEF | U720 | 50U | 122 623,00 | 401769 | 0 | 1 | 0 |  |  | BIOMED_ULIS | EXETALCMT154Temp. Testostor cap ext. N°40400000023U_METROLOGIE 12Vérification CURATIVE température50U
EXETALCMT156 | Temp. Testostor cap ext. N°40400000026 | U_METROLOGIE 12 | Vérification CURATIVE température | MC | DEF | U720 | 50U | 122 622,00 | 401769 | 0 | 1 | 0 |  |  | BIOMED_ULIS | EXETALCMT156Temp. Testostor cap ext. N°40400000026U_METROLOGIE 12Vérification CURATIVE température50U
EXETALCMT158 | Temp. Testostor cap ext. N°40400000028 | U_METROLOGIE 12 | Vérification CURATIVE température | MC | DEF | U720 | 50U | 109 723,00 | 401769 | 0 | 1 | 0 |  |  | BIOMED_ULIS | EXETALCMT158Temp. Testostor cap ext. N°40400000028U_METROLOGIE 12Vérification CURATIVE température50U
EXETALCMT159 | Temp. Testostor cap ext. N°40400000029 | U_METROLOGIE 12 | Vérification CURATIVE température | MC | DEF | U720 | 50U | 101 796,00 | 401769 | 0 | 1 | 0 |  |  | BIOMED_ULIS | EXETALCMT159Temp. Testostor cap ext. N°40400000029U_METROLOGIE 12Vérification CURATIVE température50U
EXETALCMT160 | Temp. Testostor cap ext. N°40400000030 | U_METROLOGIE 12 | Vérification CURATIVE température | MC | DEF | U720 | 50U | 111 882,00 | 401769 | 0 | 1 | 0 |  |  | BIOMED_ULIS | EXETALCMT160Temp. Testostor cap ext. N°40400000030U_METROLOGIE 12Vérification CURATIVE température50U
EXETALCMT163 | Temp. Testostor cap ext. N°40400000033 | U_METROLOGIE 12 | Vérification CURATIVE température | MC | DEF | U720 | 50U | 31 331,00 | 401769 | 0 | 1 | 0 |  |  | BIOMED_ULIS | EXETALCMT163Temp. Testostor cap ext. N°40400000033U_METROLOGIE 12Vérification CURATIVE température50U
UDP2CMT34 | Enreg température voie 1 EXUDP2UR02 | U_METROLOGIE 12 | Vérification CURATIVE température | MC | DEF | U851 | 11U |  | 2030-12-31 | 0 | 1 | 0 |  |  | BIOTECH_ULIS | UDP2CMT34Enreg température voie 1 EXUDP2UR02U_METROLOGIE 12Vérification CURATIVE température11U
UDP2CMT36 | Enreg température voie 3 EXUDP2UR02 | U_METROLOGIE 12 | Vérification CURATIVE température | MC | DEF | U851 | 70U |  | 401769 | 0 | 1 | 0 |  |  | BIOTECH_ULIS | UDP2CMT36Enreg température voie 3 EXUDP2UR02U_METROLOGIE 12Vérification CURATIVE température70U
UDP2CMT37 | Enreg température voie 4 EXUDP2UR02 | U_METROLOGIE 12 | Vérification CURATIVE température | MC | DEF | U851 | 70U |  | 401769 | 0 | 1 | 0 |  |  | BIOTECH_ULIS | UDP2CMT37Enreg température voie 4 EXUDP2UR02U_METROLOGIE 12Vérification CURATIVE température70U
MFPRCMT07 | Temp produit MFPRLYO06 capteur n°1 | U_METROLOGIE 12 | Vérification CURATIVE température | MC | DEF | U868 | 11U | 45 678,00 | 401769 | 0 | 1 | 0 |  |  | BIOTECH_ULIS | MFPRCMT07Temp produit MFPRLYO06 capteur n°1U_METROLOGIE 12Vérification CURATIVE température11U
MFPRCMT08 | Temp produit MFPRLYO06 capteur n°2 | U_METROLOGIE 12 | Vérification CURATIVE température | MC | DEF | U868 | 11U | 45 679,00 | 401769 | 0 | 1 | 0 |  |  | BIOTECH_ULIS | MFPRCMT08Temp produit MFPRLYO06 capteur n°2U_METROLOGIE 12Vérification CURATIVE température11U
MFPRCMT09 | Temp produit MFPRLYO06 capteur n°3 | U_METROLOGIE 12 | Vérification CURATIVE température | MC | DEF | U868 | 11U | 45 680,00 | 401769 | 0 | 1 | 0 |  |  | BIOTECH_ULIS | MFPRCMT09Temp produit MFPRLYO06 capteur n°3U_METROLOGIE 12Vérification CURATIVE température11U
MFPRCMT10 | Temp produit MFPRLYO06 capteur n°4 | U_METROLOGIE 12 | Vérification CURATIVE température | MC | DEF | U868 | 11U | 45 681,00 | 401769 | 0 | 1 | 0 |  |  | BIOTECH_ULIS | MFPRCMT10Temp produit MFPRLYO06 capteur n°4U_METROLOGIE 12Vérification CURATIVE température11U
MFPRCMT11 | Temp produit MFPRLYO06 capteur n°5 | U_METROLOGIE 12 | Vérification CURATIVE température | MC | DEF | U868 | 11U | 45 682,00 | 401769 | 0 | 1 | 0 |  |  | BIOTECH_ULIS | MFPRCMT11Temp produit MFPRLYO06 capteur n°5U_METROLOGIE 12Vérification CURATIVE température11U
MFPRCMT12 | Temp produit MFPRLYO06 capteur n°6 | U_METROLOGIE 12 | Vérification CURATIVE température | MC | DEF | U868 | 11U | 45 683,00 | 401769 | 0 | 1 | 0 |  |  | BIOTECH_ULIS | MFPRCMT12Temp produit MFPRLYO06 capteur n°6U_METROLOGIE 12Vérification CURATIVE température11U
MFPRCMT13 | Temp produit MFPRLYO06 capteur n°7 | U_METROLOGIE 12 | Vérification CURATIVE température | MC | DEF | U868 | 11U | 45 684,00 | 401769 | 0 | 1 | 0 |  |  | BIOTECH_ULIS | MFPRCMT13Temp produit MFPRLYO06 capteur n°7U_METROLOGIE 12Vérification CURATIVE température11U
MFPRCMT14 | Temp produit MFPRLYO06 capteur n°8 | U_METROLOGIE 12 | Vérification CURATIVE température | MC | DEF | U868 | 11U | 45 685,00 | 401769 | 0 | 1 | 0 |  |  | BIOTECH_ULIS | MFPRCMT14Temp produit MFPRLYO06 capteur n°8U_METROLOGIE 12Vérification CURATIVE température11U
MFPRCMT16 | Température Condenseur 1 MFPRLYO06 | U_METROLOGIE 12 | Vérification CURATIVE température | MC | DEF | U868 | 11U | 31 349,00 | 401769 | 0 | 1 | 0 |  |  | BIOTECH_ULIS | MFPRCMT16Température Condenseur 1 MFPRLYO06U_METROLOGIE 12Vérification CURATIVE température11U
MFPRCMT17 | Enreg température étagères MFPRLYO06 | U_METROLOGIE 12 | Vérification CURATIVE température | MC | DEF | U868 | 11U | 31 350,00 | 401769 | 0 | 1 | 0 |  |  | BIOTECH_ULIS | MFPRCMT17Enreg température étagères MFPRLYO06U_METROLOGIE 12Vérification CURATIVE température11U
MFPRCMT18 | Température Condenseur 2 MFPRLYO06 | U_METROLOGIE 12 | Vérification CURATIVE température | MC | DEF | U868 | 11U | 31 351,00 | 401769 | 0 | 1 | 0 |  |  | BIOTECH_ULIS | MFPRCMT18Température Condenseur 2 MFPRLYO06U_METROLOGIE 12Vérification CURATIVE température11U
MFPRCMP02 | Pression Condenseur MFPRLYO06 ( Capteur Piège) | U_METROLOGIE 15 | Vérification CURATIVE pression | MC | DEF | U868 | 11U | 49 690,00 | 401769 | 0 | 1 | 0 |  |  | BIOTECH_ULIS | MFPRCMP02Pression Condenseur MFPRLYO06 ( Capteur Piège)U_METROLOGIE 15Vérification CURATIVE pression11U
MFPRCMP03 | Pression Haute chambre MFPRLYO06 | U_METROLOGIE 15 | Vérification CURATIVE pression | MC | DEF | U868 | 11U | 462 004,00 | 2050-01-01 | 0 | 1 | 0 |  |  | BIOTECH_ULIS | MFPRCMP03Pression Haute chambre MFPRLYO06U_METROLOGIE 15Vérification CURATIVE pression11U
MFPRCMM02 | Humidité chambre MFPRLYO06 | U_METROLOGIE 23 | Vérification CURATIVE hygrométrique | MC | DEF | U868 | 11U | 49 695,00 | 401769 | 0 | 1 | 0 |  |  | BIOTECH_ULIS | MFPRCMM02Humidité chambre MFPRLYO06U_METROLOGIE 23Vérification CURATIVE hygrométrique11U
UDP2REF10 | Réfrigérateur / Congélateur | U_SANS PREVENTIF | Sans préventif | MC | AR | U851 | AR |  | 401769 | 0 | 1 | 0 |  |  | BIOTECH_ULIS | UDP2REF10Réfrigérateur / CongélateurU_SANS PREVENTIFSans préventifAR
EXUDA4REF01 | Réfrigérateur / Congélateur | U_SANS PREVENTIF | Sans préventif | MC | AR | U855 | AR |  | 401769 | 0 | 1 | 0 |  |  | BIOTECH_ULIS | EXUDA4REF01Réfrigérateur / CongélateurU_SANS PREVENTIFSans préventifAR
EXUDP2REF08 | Réfrigérateur Freez II Analis | U_SANS PREVENTIF | Sans préventif | MC | AR | U851 | AR |  | 401769 | 0 | 1 | 0 |  |  | BIOTECH_ULIS | EXUDP2REF08Réfrigérateur Freez II AnalisU_SANS PREVENTIFSans préventifAR
UDP2REF07 | Réfrigérateur / Congélateur | U_SANS PREVENTIF | Sans préventif | MC | AR | U851 | AR |  | 401769 | 0 | 1 | 0 |  |  | BIOTECH_ULIS | UDP2REF07Réfrigérateur / CongélateurU_SANS PREVENTIFSans préventifAR
WFIFCS53 | Débitmètre soutir. SBD202 / GAMR01 & R02 | U_SANS PREVENTIF | Sans préventif | MC | DEF | U236WFI | 11U |  | 2049-12-30 | 0 | 1 | 0 |  |  | BIOMED_ULIS | WFIFCS53Débitmètre soutir. SBD202 / GAMR01 & R02U_SANS PREVENTIFSans préventif11U
WFICMQ03 | Comptage WFISBD202 dans GAMR01 et GAMR02 | U_METROLOGIE 30 | Vérification CURATIVE de comptage | MC | METR | U236WFI | 11U | 423 416,00 | 2050-01-01 | 0 | 1 | 0 |  |  | BIOMED_ULIS | WFICMQ03Comptage WFISBD202 dans GAMR01 et GAMR02U_METROLOGIE 30Vérification CURATIVE de comptage11U
EXWFICMQ03 | Comptage WFISBD202 dans GAMR01 et GAMR02 | U_SANS PREVENTIF | Sans préventif | MC | AR | U236WFI | AR |  | 401769 | 0 | 1 | 0 |  |  | BIOMED_ULIS | EXWFICMQ03Comptage WFISBD202 dans GAMR01 et GAMR02U_SANS PREVENTIFSans préventifAR
WFICMQ03 | Comptage WFISBD202 dans GAMR01 et GAMR02 | U_METR000030 | Vérification PERIODIQUE de comptage | MPS | DEF | U236WFI | 11U | 619 259,00 | 2024-12-14 | 3 | 1 | 0 | 52 | 1 | BIOMED_ULIS | WFICMQ03Comptage WFISBD202 dans GAMR01 et GAMR02U_METR000030Vérification PERIODIQUE de comptage11U52
EXUDP2CMF01 | Débit de nanofiltration | U_CURA023214 | Etalonage | MC | AR | U851 | AR |  | 401769 | 0 | 1 | 0 |  |  | BIOTECH_ULIS | EXUDP2CMF01Débit de nanofiltrationU_CURA023214EtalonageAR
ETALCMF02 | Debitmètre E&H Promass 83F DN50 | U_METR000026 | Vérification PERIODIQUE labo extérieur | MPS | METR | U205 | 50U | 631 497,00 | 2025-02-05 | 3 | 1 | 0 | 52 | 1 | BIOMED_ULIS | ETALCMF02Debitmètre E&H Promass 83F DN50U_METR000026Vérification PERIODIQUE labo extérieur50U52
EXRIMCMT20 | Température étuve Abbott RIMETUV622 | U_SANS PREVENTIF | Sans préventif | MC | AR | U624UAP | AR |  | 401769 | 0 | 1 | 0 |  |  | BIOMED_ULIS | EXRIMCMT20Température étuve Abbott RIMETUV622U_SANS PREVENTIFSans préventifAR
EXRIMCMT21 | Température étuve Abbott RIMETUV627 | U_SANS PREVENTIF | Sans préventif | MC | AR | U624UAP | AR |  | 401769 | 0 | 1 | 0 |  |  | BIOMED_ULIS | EXRIMCMT21Température étuve Abbott RIMETUV627U_SANS PREVENTIFSans préventifAR
EXPLACMF03 | Débit plasma entrée FAC Magélis | U_SANS PREVENTIF | Sans préventif | MC | AR | U410 | AR |  | 401769 | 0 | 1 | 0 |  |  | BIOMED_ULIS | EXPLACMF03Débit plasma entrée FAC MagélisU_SANS PREVENTIFSans préventifAR
EXDWF06 | Carter filtration SOFI 0,5 µ | U_EAUX000002 | Remplacement des filtres eau purifiée | MPC | DEF | U222PW | 10U | 126 385,00 | 401769 | 0 | 1 | 0 |  |  | BIOMED_ULIS | EXDWF06Carter filtration SOFI 0,5 µU_EAUX000002Remplacement des filtres eau purifiée10U
EXETALCMT163 | Temp. Testostor cap ext. N°40400000033 | U_METR000012 | Vérification PERIODIQUE température | MPS | DEF | U720 | 50U | 472 423,00 | 2049-05-10 | 0 | 1 | 0 |  |  | BIOMED_ULIS | EXETALCMT163Temp. Testostor cap ext. N°40400000033U_METR000012Vérification PERIODIQUE température50U
EXETALCMT147 | Temp. Testostor cap ext. N°40400000017 | U_METR000012 | Vérification PERIODIQUE température | MPS | DEF | U720 | 50U | 372 980,00 | 2018-05-15 | 3 | 1 | 0 | 52 | 1 | BIOMED_ULIS | EXETALCMT147Temp. Testostor cap ext. N°40400000017U_METR000012Vérification PERIODIQUE température50U52
EXETALCMT150 | Temp. Testostor cap ext. N°40400000020 | U_METR000012 | Vérification PERIODIQUE température | MPS | DEF | U720 | 50U | 472 419,00 | 2049-05-11 | 0 | 1 | 0 |  |  | BIOMED_ULIS | EXETALCMT150Temp. Testostor cap ext. N°40400000020U_METR000012Vérification PERIODIQUE température50U
EXETALCMT154 | Temp. Testostor cap ext. N°40400000023 | U_METR000012 | Vérification PERIODIQUE température | MPS | DEF | U720 | 50U | 372 986,00 | 2049-05-14 | 0 | 1 | 0 |  |  | BIOMED_ULIS | EXETALCMT154Temp. Testostor cap ext. N°40400000023U_METR000012Vérification PERIODIQUE température50U
EXETALCMT156 | Temp. Testostor cap ext. N°40400000026 | U_METR000012 | Vérification PERIODIQUE température | MPS | DEF | U720 | 50U | 372 988,00 | 2049-05-14 | 0 | 1 | 0 |  |  | BIOMED_ULIS | EXETALCMT156Temp. Testostor cap ext. N°40400000026U_METR000012Vérification PERIODIQUE température50U
EXETALCMT158 | Temp. Testostor cap ext. N°40400000028 | U_METR000012 | Vérification PERIODIQUE température | MPS | DEF | U720 | 50U | 472 420,00 | 2049-05-11 | 0 | 1 | 0 |  |  | BIOMED_ULIS | EXETALCMT158Temp. Testostor cap ext. N°40400000028U_METR000012Vérification PERIODIQUE température50U
EXETALCMT159 | Temp. Testostor cap ext. N°40400000029 | U_METR000012 | Vérification PERIODIQUE température | MPS | DEF | U720 | 50U | 472 421,00 | 2049-05-10 | 0 | 1 | 0 |  |  | BIOMED_ULIS | EXETALCMT159Temp. Testostor cap ext. N°40400000029U_METR000012Vérification PERIODIQUE température50U
EXETALCMT160 | Temp. Testostor cap ext. N°40400000030 | U_METR000012 | Vérification PERIODIQUE température | MPS | DEF | U720 | 50U | 472 422,00 | 2049-05-10 | 0 | 1 | 0 |  |  | BIOMED_ULIS | EXETALCMT160Temp. Testostor cap ext. N°40400000030U_METR000012Vérification PERIODIQUE température50U
BAT11CMT07 | Enreg temp sonde ambiance n°7 11RC35 niveau 1m/BAT11ARM02 | U_METROLOGIE 12 | Vérification CURATIVE température | MC | DEF | U200BATP | 10U | 531 779,00 | 401769 | 0 | 1 | 0 |  |  | BIOMED_ULIS | BAT11CMT07Enreg temp sonde ambiance n°7 11RC35 niveau 1m/BAT11ARM02U_METROLOGIE 12Vérification CURATIVE température10U
BAT11CMT08 | Enreg temp sonde ambiance n°8 11RC35 niveau 3 m/BAT11ARM02 | U_METROLOGIE 12 | Vérification CURATIVE température | MC | DEF | U200BATP | 11U | 645 659,00 | 401769 | 0 | 1 | 0 |  |  | BIOMED_ULIS | BAT11CMT08Enreg temp sonde ambiance n°8 11RC35 niveau 3 m/BAT11ARM02U_METROLOGIE 12Vérification CURATIVE température11U
BAT11CMT11 | EnregTempSonde n°11 11RC55 expédition/BAT11ARM01 | U_METROLOGIE 12 | Vérification CURATIVE température | MC | DEF | U200BATP | 10U | 121 205,00 | 401769 | 0 | 1 | 0 |  |  | BIOMED_ULIS | BAT11CMT11EnregTempSonde n°11 11RC55 expédition/BAT11ARM01U_METROLOGIE 12Vérification CURATIVE température10U
BAT11CMT12 | EnregTempSonde n°12 11RC40 réception/BAT11ARM02 | U_METROLOGIE 12 | Vérification CURATIVE température | MC | DEF | U200BATP | 10U | 70 820,00 | 401769 | 0 | 1 | 0 |  |  | BIOMED_ULIS | BAT11CMT12EnregTempSonde n°12 11RC40 réception/BAT11ARM02U_METROLOGIE 12Vérification CURATIVE température10U
BAT11CMT07 | Enreg temp sonde ambiance n°7 11RC35 niveau 1m/BAT11ARM02 | U_METR000012 | Vérification PERIODIQUE température | MPS | DEF | U200BATP | 10U | 617 409,00 | 2024-10-15 | 3 | 1 | 0 | 52 | 1 | BIOMED_ULIS | BAT11CMT07Enreg temp sonde ambiance n°7 11RC35 niveau 1m/BAT11ARM02U_METR000012Vérification PERIODIQUE température10U52
BAT11CMT08 | Enreg temp sonde ambiance n°8 11RC35 niveau 3 m/BAT11ARM02 | U_METR000012 | Vérification PERIODIQUE température | MPS | DEF | U200BATP | 10U | 617 417,00 | 2024-10-15 | 3 | 1 | 0 | 52 | 1 | BIOMED_ULIS | BAT11CMT08Enreg temp sonde ambiance n°8 11RC35 niveau 3 m/BAT11ARM02U_METR000012Vérification PERIODIQUE température10U52
BAT11CMT09 | Enreg temp sonde ambiance n°9 11RC35 niveau 9 m/BAT11ARM02 | U_METR000012 | Vérification PERIODIQUE température | MPS | DEF | U200BATP | 10U | 617 414,00 | 2024-10-14 | 3 | 1 | 0 | 52 | 1 | BIOMED_ULIS | BAT11CMT09Enreg temp sonde ambiance n°9 11RC35 niveau 9 m/BAT11ARM02U_METR000012Vérification PERIODIQUE température10U52
BAT11CMT10 | Enreg temp sonde ambiance n°10 11RC35 niveau 9 m/BAT11ARM02 | U_METR000012 | Vérification PERIODIQUE température | MPS | DEF | U200BATP | 10U | 617 415,00 | 2024-10-14 | 3 | 1 | 0 | 52 | 1 | BIOMED_ULIS | BAT11CMT10Enreg temp sonde ambiance n°10 11RC35 niveau 9 m/BAT11ARM02U_METR000012Vérification PERIODIQUE température10U52
BAT11CMT11 | EnregTempSonde n°11 11RC55 expédition/BAT11ARM01 | U_METR000012 | Vérification PERIODIQUE température | MPS | DEF | U200BATP | 10U | 614 519,00 | 2024-10-14 | 3 | 1 | 0 | 52 | 1 | BIOMED_ULIS | BAT11CMT11EnregTempSonde n°11 11RC55 expédition/BAT11ARM01U_METR000012Vérification PERIODIQUE température10U52
BAT11CMT12 | EnregTempSonde n°12 11RC40 réception/BAT11ARM02 | U_METR000012 | Vérification PERIODIQUE température | MPS | DEF | U200BATP | 10U | 614 520,00 | 2024-10-14 | 3 | 1 | 0 | 52 | 1 | BIOMED_ULIS | BAT11CMT12EnregTempSonde n°12 11RC40 réception/BAT11ARM02U_METR000012Vérification PERIODIQUE température10U52
BAT11CMT13 | EnregTempSonde n°13 11RC31 niveau 3 m/BAT11ARM02 | U_METR000012 | Vérification PERIODIQUE température | MPS | DEF | U200BATP | 10U | 617 416,00 | 2024-10-14 | 3 | 1 | 0 | 52 | 1 | BIOMED_ULIS | BAT11CMT13EnregTempSonde n°13 11RC31 niveau 3 m/BAT11ARM02U_METR000012Vérification PERIODIQUE température10U52
SGNHP01 | Nettoyeur haute pression compacteur | U_MECA000080 | Maintenance annuelle nettoyeur hp | MPS | AR | U130 | 11U | 618 331,00 | 2024-11-28 | 3 | 1 | 0 | 365 | 1 | BIOMED_ULIS | SGNHP01Nettoyeur haute pression compacteurU_MECA000080Maintenance annuelle nettoyeur hp11U365
BAT08 | Bâtiment 8 de production | U_CURA023424 | Descriptif | MC | AR | U200BATP | AR |  | 401769 | 0 | 1 | 0 |  |  | BIOMED_ULIS | BAT08Bâtiment 8 de productionU_CURA023424DescriptifAR
BAT11MGG | Bâtiment 11 partie magasin général | U_CURA023428 | INSTALLATION DE 2 VENTILATEURS DANS LES | MC | AR | U200BATP | AR |  | 401769 | 0 | 1 | 0 |  |  | BIOMED_ULIS | BAT11MGGBâtiment 11 partie magasin généralU_CURA023428INSTALLATION DE 2 VENTILATEURS DANS LESAR
SECUESA | Eclairage de secours autonome | U_CURA023439 | Les blocs n°11 et 12 du RDC B10 (mezzani | MC | AR | U130 | AR |  | 401769 | 0 | 1 | 0 |  |  | BIOMED_ULIS | SECUESAEclairage de secours autonomeU_CURA023439Les blocs n°11 et 12 du RDC B10 (mezzaniAR
WFISBD105 | Ss boucle FP T I+II+III et laverie 8RC71 | U_DOC000001 | Mise à jour documentaire | AME | AR | U236WFI | 30U | 32 096,00 | 401769 | 0 | 1 | 0 |  |  | BIOMED_ULIS | WFISBD105Ss boucle FP T I+II+III et laverie 8RC71U_DOC000001Mise à jour documentaire30U
OPLEQUIP | Equipements spécifiques OPL | U_CURA023535 | pouvez vous modifier le nom du fichier d | MC | AR | U601OPL | AR |  | 401769 | 0 | 1 | 0 |  |  | BIOMED_ULIS | OPLEQUIPEquipements spécifiques OPLU_CURA023535pouvez vous modifier le nom du fichier dAR
BAT08GAMMA | Bâtiment 8 atelier gamma | U_CURA023544 | Travaux bâtiment AT juillet 2004 | AME | AR | U200BATP | 13U |  | 401769 | 0 | 1 | 0 |  |  | BIOMED_ULIS | BAT08GAMMABâtiment 8 atelier gammaU_CURA023544Travaux bâtiment AT juillet 200413U
GAMR009 | Réacteur n°09 fractionnement gamma | U_CURA023546 | Descriptif | MC | AR | U441 | AR |  | 401769 | 0 | 1 | 0 |  |  | BIOMED_ULIS | GAMR009Réacteur n°09 fractionnement gammaU_CURA023546DescriptifAR
EXRIMLAV04 | Lave vaiselle | U_SANS PREVENTIF | Sans préventif | MC | AR | U624UAP | AR |  | 401769 | 0 | 1 | 0 |  |  | BIOMED_ULIS | EXRIMLAV04Lave vaiselleU_SANS PREVENTIFSans préventifAR
UDP3CMP06 | Manomètre MECOTEC n°7759 | U_METR000015 | Vérification PERIODIQUE pression | MPS | DEF | U851 | 70U | 651 018,00 | 2025-06-12 | 3 | 1 | 0 | 52 | 1 | BIOTECH_ULIS | UDP3CMP06Manomètre MECOTEC n°7759U_METR000015Vérification PERIODIQUE pression70U52
EXOPLCONG36 | Congélateur -80°C | U_SANS PREVENTIF | Sans préventif | MC | AR | U601OPL | AR |  | 401769 | 0 | 1 | 0 |  |  | BIOMED_ULIS | EXOPLCONG36Congélateur -80°CU_SANS PREVENTIFSans préventifAR
EXRIMCONG02 | Congélateur -20°C | U_SANS PREVENTIF | Sans préventif | MC | AR | U624UAP | AR | 109 692,00 | 401769 | 0 | 1 | 0 |  |  | BIOMED_ULIS | EXRIMCONG02Congélateur -20°CU_SANS PREVENTIFSans préventifAR
PACMW01 | Balance Sartorius 220g / 0.0001g n° 16705180 | U_METR000001 | Vérif. PERIODIQUE balance 0/30 Kg max. | MPS | DEF | U880 | 70U | 638 923,00 | 2025-04-30 | 3 | 1 | 0 | 365 | 0 | BIOTECH_ULIS | PACMW01Balance Sartorius 220g / 0.0001g n° 16705180U_METR000001Vérif. PERIODIQUE balance 0/30 Kg max.70U365
PACMW01 | Balance Sartorius 220g / 0.0001g n° 16705180 | U_METROLOGIE 01 | Vérification CURATIVE balance 0/30Kg | MC | DEF | U880 | 70U | 32 400,00 | 401769 | 0 | 1 | 0 |  |  | BIOTECH_ULIS | PACMW01Balance Sartorius 220g / 0.0001g n° 16705180U_METROLOGIE 01Vérification CURATIVE balance 0/30Kg70U
PAIMP01 | Imprimante balance Sartorius | U_SANS PREVENTIF | Sans préventif | MC | AR | U880 | AR |  | 401769 | 0 | 1 | 0 |  |  | BIOTECH_ULIS | PAIMP01Imprimante balance SartoriusU_SANS PREVENTIFSans préventifAR
GW210CMT01 | Régul + entréé auto (IW3.3) calo GAMR010 | U_CURA023684 | Vérification curative | MC | AR | U222GW | 11U |  | 401769 | 0 | 1 | 0 |  |  | BIOMED_ULIS | GW210CMT01Régul + entréé auto (IW3.3) calo GAMR010U_CURA023684Vérification curative11U
AC40 | Air climatisé bâtiment 18 | U_CURA023690 | La climatisation ne fonctionne pas. | MC | AR | U222AC | AR |  | 401769 | 0 | 1 | 0 |  |  | BIOMED_ULIS | AC40Air climatisé bâtiment 18U_CURA023690La climatisation ne fonctionne pas.AR
BAT03 | Bâtiment 3 | U_CURA023705 | Eclairage de l'escalier du 2eme au 3eme | MC | AR | S244 | AR |  | 401769 | 0 | 1 | 0 |  |  | BIOMED_ULIS | BAT03Bâtiment 3U_CURA023705Eclairage de l'escalier du 2eme au 3emeAR
MCBCMP03 | Indic pression labo 1339 capt CT41PI 21 | U_METROLOGIE 29 | Vérification CURATIVE mano magnéhélic | MC | DEF | U640MCB | 10U | 32 552,00 | 2030-12-31 | 0 | 1 | 0 |  |  | BIOMED_ULIS | MCBCMP03Indic pression labo 1339 capt CT41PI 21U_METROLOGIE 29Vérification CURATIVE mano magnéhélic10U
MCBCMP04 | Indic pression labo 1338 capt CT41PI 22 | U_METROLOGIE 29 | Vérification CURATIVE mano magnéhélic | MC | DEF | U640MCB | 10U | 32 553,00 | 401769 | 0 | 1 | 0 |  |  | BIOMED_ULIS | MCBCMP04Indic pression labo 1338 capt CT41PI 22U_METROLOGIE 29Vérification CURATIVE mano magnéhélic10U
MCBCMP05 | Indic pression labo 1337 capt CT41PI 23 | U_METROLOGIE 29 | Vérification CURATIVE mano magnéhélic | MC | DEF | U640MCB | 10U | 32 554,00 | 401769 | 0 | 1 | 0 |  |  | BIOMED_ULIS | MCBCMP05Indic pression labo 1337 capt CT41PI 23U_METROLOGIE 29Vérification CURATIVE mano magnéhélic10U
MCBCMP06 | Indic pression labo 1336 capt CT41PI 24 | U_METROLOGIE 29 | Vérification CURATIVE mano magnéhélic | MC | DEF | U640MCB | 10U | 32 555,00 | 401769 | 0 | 1 | 0 |  |  | BIOMED_ULIS | MCBCMP06Indic pression labo 1336 capt CT41PI 24U_METROLOGIE 29Vérification CURATIVE mano magnéhélic10U
MCBCMP07 | Indic pression labo 1335 capt CT41PI 25 | U_METROLOGIE 29 | Vérification CURATIVE mano magnéhélic | MC | DEF | U640MCB | 10U | 32 556,00 | 401769 | 0 | 1 | 0 |  |  | BIOMED_ULIS | MCBCMP07Indic pression labo 1335 capt CT41PI 25U_METROLOGIE 29Vérification CURATIVE mano magnéhélic10U
MCBCMP08 | Indic pression SAS 1334 capt CT41PI 26 | U_METROLOGIE 29 | Vérification CURATIVE mano magnéhélic | MC | DEF | U640MCB | 10U | 32 557,00 | 401769 | 0 | 1 | 0 |  |  | BIOMED_ULIS | MCBCMP08Indic pression SAS 1334 capt CT41PI 26U_METROLOGIE 29Vérification CURATIVE mano magnéhélic10U
EXRIMBT01 | Bain thermostaté MEMERT W600 | U_SANS PREVENTIF | Sans préventif | MC | AR | U624UAP | AR |  | 401769 | 0 | 1 | 0 |  |  | BIOMED_ULIS | EXRIMBT01Bain thermostaté MEMERT W600U_SANS PREVENTIFSans préventifAR
ALBCMP21 | Mesure delta pression entre 8RC71/53 | U_METROLOGIE 28 | Vérification CURATIVE mano colonne eau | MC | DEF | U440 | 10U | 32 436,00 | 2030-12-31 | 0 | 1 | 0 |  |  | BIOMED_ULIS | ALBCMP21Mesure delta pression entre 8RC71/53U_METROLOGIE 28Vérification CURATIVE mano colonne eau10U
ALBCMP22 | Mesure delta pression 8RC123/71 | U_METROLOGIE 28 | Vérification CURATIVE mano colonne eau | MC | DEF | U440 | 10U | 32 437,00 | 2030-12-31 | 0 | 1 | 0 |  |  | BIOMED_ULIS | ALBCMP22Mesure delta pression 8RC123/71U_METROLOGIE 28Vérification CURATIVE mano colonne eau10U
ALBCMP23 | Mesure delta pression entre 8RC71/67 | U_METROLOGIE 28 | Vérification CURATIVE mano colonne eau | MC | DEF | U440 | 10U | 32 438,00 | 2030-12-31 | 0 | 1 | 0 |  |  | BIOMED_ULIS | ALBCMP23Mesure delta pression entre 8RC71/67U_METROLOGIE 28Vérification CURATIVE mano colonne eau10U
ALBCMP21 | Mesure delta pression entre 8RC71/53 | U_METR000028 | Vérif. PERIODIQUE manomètre colonne eau | MPS | DEF | U440 | 10U | 64 217,00 | 2049-03-01 | 0 | 1 | 0 |  |  | BIOMED_ULIS | ALBCMP21Mesure delta pression entre 8RC71/53U_METR000028Vérif. PERIODIQUE manomètre colonne eau10U
ALBCMP22 | Mesure delta pression 8RC123/71 | U_METR000028 | Vérif. PERIODIQUE manomètre colonne eau | MPS | DEF | U440 | 10U | 64 216,00 | 2049-03-01 | 0 | 1 | 0 |  |  | BIOMED_ULIS | ALBCMP22Mesure delta pression 8RC123/71U_METR000028Vérif. PERIODIQUE manomètre colonne eau10U
ALBCMP23 | Mesure delta pression entre 8RC71/67 | U_METR000028 | Vérif. PERIODIQUE manomètre colonne eau | MPS | DEF | U440 | 10U | 64 218,00 | 2049-03-01 | 0 | 1 | 0 |  |  | BIOMED_ULIS | ALBCMP23Mesure delta pression entre 8RC71/67U_METR000028Vérif. PERIODIQUE manomètre colonne eau10U
AC02CMT01 | Soufflage - Sonde température | U_METROLOGIE 12 | Vérification CURATIVE température | MC | DEF | U200BATP | 11U |  | 2049-12-31 | 0 | 1 | 0 |  |  | BIOMED_ULIS | AC02CMT01Soufflage - Sonde températureU_METROLOGIE 12Vérification CURATIVE température11U
GW2CMP01 | Ind pression entrée IW3.5 réseau GW2 | U_METR000015 | Vérification PERIODIQUE pression | MPS | DEF | U222GW | 11U | 643 515,00 | 2025-05-03 | 3 | 1 | 0 | 52 | 1 | BIOMED_ULIS | GW2CMP01Ind pression entrée IW3.5 réseau GW2U_METR000015Vérification PERIODIQUE pression11U52
GW2CMT01 | Ind temp entrée IW3.4 réseau GW2 Réac IG | U_METR000012 | Vérification PERIODIQUE température | MPS | DEF | U222GW | 11U | 643 516,00 | 2025-05-03 | 3 | 1 | 0 | 52 | 1 | BIOMED_ULIS | GW2CMT01Ind temp entrée IW3.4 réseau GW2 Réac IGU_METR000012Vérification PERIODIQUE température11U52
GW210CMT01 | Régul + entréé auto (IW3.3) calo GAMR010 | U_METROLOGIE 12 | Vérification CURATIVE température | PRO | METR | U222GW | 11U | 657 427,00 | 401769 | 0 | 1 | 0 |  |  | BIOMED_ULIS | GW210CMT01Régul + entréé auto (IW3.3) calo GAMR010U_METROLOGIE 12Vérification CURATIVE température11U
PECMP01 | Régulation pression distrib éthanol | U_METROLOGIE 15 | Vérification CURATIVE pression | MC | DEF | U236PE | 11U | 657 430,00 | 401769 | 0 | 1 | 0 |  |  | BIOMED_ULIS | PECMP01Régulation pression distrib éthanolU_METROLOGIE 15Vérification CURATIVE pression11U
PECMP01 | Régulation pression distrib éthanol | U_METR000015 | Vérification PERIODIQUE pression | MPS | DEF | U236PE | 11U | 648 319,00 | 2025-07-15 | 3 | 1 | 0 | 52 | 1 | BIOMED_ULIS | PECMP01Régulation pression distrib éthanolU_METR000015Vérification PERIODIQUE pression11U52
GW209CMT01 | Régul + entréé auto (IW3.2) calo GAMR009 | U_METROLOGIE 12 | Vérification CURATIVE température | PRO | METR | U222GW | 11U | 657 425,00 | 401769 | 0 | 1 | 0 |  |  | BIOMED_ULIS | GW209CMT01Régul + entréé auto (IW3.2) calo GAMR009U_METROLOGIE 12Vérification CURATIVE température11U
GW208CMT01 | Régul + entréé auto (IW3.1) calo GAMR008 | U_METROLOGIE 12 | Vérification CURATIVE température | PRO | METR | U222GW | 11U | 657 424,00 | 401769 | 0 | 1 | 0 |  |  | BIOMED_ULIS | GW208CMT01Régul + entréé auto (IW3.1) calo GAMR008U_METROLOGIE 12Vérification CURATIVE température11U
GW210CMT01 | Régul + entréé auto (IW3.3) calo GAMR010 | U_METR000012 | Vérification PERIODIQUE température | MPS | DEF | U222GW | 11U | 640 013,00 | 2025-04-12 | 3 | 1 | 0 | 365 | 0 | BIOMED_ULIS | GW210CMT01Régul + entréé auto (IW3.3) calo GAMR010U_METR000012Vérification PERIODIQUE température11U365
GW209CMT01 | Régul + entréé auto (IW3.2) calo GAMR009 | U_METR000012 | Vérification PERIODIQUE température | MPS | DEF | U222GW | 11U | 640 012,00 | 2025-04-12 | 3 | 1 | 0 | 365 | 0 | BIOMED_ULIS | GW209CMT01Régul + entréé auto (IW3.2) calo GAMR009U_METR000012Vérification PERIODIQUE température11U365
GW208CMT01 | Régul + entréé auto (IW3.1) calo GAMR008 | U_METR000012 | Vérification PERIODIQUE température | MPS | DEF | U222GW | 11U | 643 513,00 | 2025-05-03 | 3 | 1 | 0 | 52 | 1 | BIOMED_ULIS | GW208CMT01Régul + entréé auto (IW3.1) calo GAMR008U_METR000012Vérification PERIODIQUE température11U52
GW2CMP01 | Ind pression entrée IW3.5 réseau GW2 | U_METROLOGIE 15 | Vérification CURATIVE pression | PRO | METR | U222GW | 11U | 657 429,00 | 401769 | 0 | 1 | 0 |  |  | BIOMED_ULIS | GW2CMP01Ind pression entrée IW3.5 réseau GW2U_METROLOGIE 15Vérification CURATIVE pression11U
GW2CMT01 | Ind temp entrée IW3.4 réseau GW2 Réac IG | U_METROLOGIE 12 | Vérification CURATIVE température | PRO | METR | U222GW | 11U | 657 404,00 | 401769 | 0 | 1 | 0 |  |  | BIOMED_ULIS | GW2CMT01Ind temp entrée IW3.4 réseau GW2 Réac IGU_METROLOGIE 12Vérification CURATIVE température11U
WFICMC18 | Aff. Conduc. retour boucle eau ppi n°2 | U_METROLOGIE 18 | Vérification CURATIVE conductivité circuit | MC | DEF | U236WFI | 11U | 420 576,00 | 2050-01-01 | 0 | 1 | 0 |  |  | BIOMED_ULIS | WFICMC18Aff. Conduc. retour boucle eau ppi n°2U_METROLOGIE 18Vérification CURATIVE conductivité circuit11U
WFICMC17 | Enreg. + affichage C retour boucle n°1 | U_METROLOGIE 18 | Vérification CURATIVE conductivité circuit | MC | DEF | U236WFI | 11U | 660 378,00 | 401769 | 0 | 1 | 0 |  |  | BIOMED_ULIS | WFICMC17Enreg. + affichage C retour boucle n°1U_METROLOGIE 18Vérification CURATIVE conductivité circuit11U
PWCMT05 | Mesure T° départ S.boucle B1 | U_METR000012 | Vérification PERIODIQUE température | MPS | DEF | U236PW | 11U | 648 698,00 | 2025-07-02 | 3 | 1 | 0 | 52 | 1 | BIOMED_ULIS | PWCMT05Mesure T° départ S.boucle B1U_METR000012Vérification PERIODIQUE température11U52
PWCMT05 | Mesure T° départ S.boucle B1 | U_METROLOGIE 12 | Vérification CURATIVE température | MC | METR | U236PW | 11U | 421 106,00 | 2050-01-01 | 0 | 1 | 0 |  |  | BIOMED_ULIS | PWCMT05Mesure T° départ S.boucle B1U_METROLOGIE 12Vérification CURATIVE température11U
PWCMT07 | Mesure T° retour S.boucle B1 | U_SANS PREVENTIF | Sans préventif | MC | AR | U222PW | 10U |  | 401769 | 0 | 1 | 0 |  |  | BIOMED_ULIS | PWCMT07Mesure T° retour S.boucle B1U_SANS PREVENTIFSans préventif10U
EXRIMCMA01 | PH mètre Mettler | U_SANS PREVENTIF | Sans préventif | MC | AR | U624UAP | AR |  | 401769 | 0 | 1 | 0 |  |  | BIOMED_ULIS | EXRIMCMA01PH mètre MettlerU_SANS PREVENTIFSans préventifAR
CAARM01 | Armoire de puissance compresseurs d'air | U_SANS PREVENTIF | Sans préventif | MC | DEF | U222CA | 10U |  | 2020-12-31 | 0 | 1 | 0 |  |  | BIOMED_ULIS | CAARM01Armoire de puissance compresseurs d'airU_SANS PREVENTIFSans préventif10U
RF10EVA10 | Evapo. échantillothèque BAT01125 | U_SANS PREVENTIF | Sans préventif | MC | DEF | U222RF | 10U |  | 2049-12-31 | 0 | 1 | 0 |  |  | BIOMED_ULIS | RF10EVA10Evapo. échantillothèque BAT01125U_SANS PREVENTIFSans préventif10U
RF10EVA11 | Evapo. pharmacothèque BAT01162 | U_SANS PREVENTIF | Sans préventif | MC | DEF | U222RF | 10U |  | 2049-12-31 | 0 | 1 | 0 |  |  | BIOMED_ULIS | RF10EVA11Evapo. pharmacothèque BAT01162U_SANS PREVENTIFSans préventif10U
EXRF10EVA12 | Evapo. laboratoire. biochimie BAT01325 | U_SANS PREVENTIF | Sans préventif | MC | DEF | U222RF | 10U |  | 2049-12-31 | 0 | 1 | 0 |  |  | BIOMED_ULIS | EXRF10EVA12Evapo. laboratoire. biochimie BAT01325U_SANS PREVENTIFSans préventif10U
EXRF10EVA13 | Evapo. laboratoire. biochimie BAT01325 | U_SANS PREVENTIF | Sans préventif | MC | DEF | U222RF | 10U |  | 2049-12-31 | 0 | 1 | 0 |  |  | BIOMED_ULIS | EXRF10EVA13Evapo. laboratoire. biochimie BAT01325U_SANS PREVENTIFSans préventif10U
EXRF10EVA14 | Evapo. laboratoire. biochimie BAT01322 | U_SANS PREVENTIF | Sans préventif | MC | DEF | U222RF | 10U |  | 2049-12-31 | 0 | 1 | 0 |  |  | BIOMED_ULIS | EXRF10EVA14Evapo. laboratoire. biochimie BAT01322U_SANS PREVENTIFSans préventif10U
RIMEQUIP | Equipements spécif. labo. radio-immuno. | U_CURA023823 | Demande d'installation d'une table à mon | MC | AR | U624UAP | AR |  | 401769 | 0 | 1 | 0 |  |  | BIOMED_ULIS | RIMEQUIPEquipements spécif. labo. radio-immuno.U_CURA023823Demande d'installation d'une table à monAR
SGTRA03 | Tracteur ramassage déchets | U_LEVA000010 | Maintenance chariot ramassage déchets | MPS | DEF | U130 | 15U | 632 070,00 | 2024-09-19 | 3 | 1 | 0 | 26 | 1 | BIOMED_ULIS | SGTRA03Tracteur ramassage déchetsU_LEVA000010Maintenance chariot ramassage déchets15U26
BAT03 | Bâtiment 3 | U_CURA023884 | 3ème étage toilettes hommes : Ampoule à | MC | AR | S244 | AR |  | 401769 | 0 | 1 | 0 |  |  | BIOMED_ULIS | BAT03Bâtiment 3U_CURA0238843ème étage toilettes hommes : Ampoule àAR
BAT11MGG | Bâtiment 11 partie magasin général | U_CURA023896 | PLUS DE LUMIERE DANS LA PIECE 11RC11 | MC | AR | U200BATP | AR |  | 401769 | 0 | 1 | 0 |  |  | BIOMED_ULIS | BAT11MGGBâtiment 11 partie magasin généralU_CURA023896PLUS DE LUMIERE DANS LA PIECE 11RC11AR
UDP1IMP02 | Imprimante balance UDP1CMW03 | U_SANS PREVENTIF | Sans préventif | MC | AR | U851 | AR |  | 401769 | 0 | 1 | 0 |  |  | BIOTECH_ULIS | UDP1IMP02Imprimante balance UDP1CMW03U_SANS PREVENTIFSans préventifAR
UDP1CMW03 | Balance Sartorius | U_METROLOGIE 01 | Vérification CURATIVE balance 0/30Kg | MC | DEF | U851 | 70U | 32 993,00 | 401769 | 0 | 1 | 0 |  |  | BIOTECH_ULIS | UDP1CMW03Balance SartoriusU_METROLOGIE 01Vérification CURATIVE balance 0/30Kg70U
UDP1CMW03 | Balance Sartorius | U_METR000001 | Vérif. PERIODIQUE balance 0/30 Kg max. | MPS | DEF | U851 | 70U | 638 928,00 | 2025-04-30 | 3 | 1 | 0 | 365 | 0 | BIOTECH_ULIS | UDP1CMW03Balance SartoriusU_METR000001Vérif. PERIODIQUE balance 0/30 Kg max.70U365
WW1CMQ01 | Aff + Enreg comptage effluents NEP | U_METROLOGIE 30 | Vérification CURATIVE de comptage | MC | DEF | U235WW | 11U |  | 2030-12-31 | 0 | 1 | 0 |  |  | BIOMED_ULIS | WW1CMQ01Aff + Enreg comptage effluents NEPU_METROLOGIE 30Vérification CURATIVE de comptage11U
CBETUV11 | Etuve | U_SANS PREVENTIF | Sans préventif | MC | AR | U855 | AR |  | 401769 | 0 | 1 | 0 |  |  | BIOTECH_ULIS | CBETUV11EtuveU_SANS PREVENTIFSans préventifAR
UDP3EH01 | Réchauffeur électrique | U_SANS PREVENTIF | Sans préventif | MC | AR | U851 | AR |  | 401769 | 0 | 1 | 0 |  |  | BIOTECH_ULIS | UDP3EH01Réchauffeur électriqueU_SANS PREVENTIFSans préventifAR
UDP3EH02 | Réchauffeur électrique | U_SANS PREVENTIF | Sans préventif | MC | AR | U851 | AR |  | 401769 | 0 | 1 | 0 |  |  | BIOTECH_ULIS | UDP3EH02Réchauffeur électriqueU_SANS PREVENTIFSans préventifAR
UDP3CMT20 | Régulation température UDP3EH01 | U_METROLOGIE 12 | Vérification CURATIVE température | MC | DEF | U851 | 11U |  | 2030-12-31 | 0 | 1 | 0 |  |  | BIOTECH_ULIS | UDP3CMT20Régulation température UDP3EH01U_METROLOGIE 12Vérification CURATIVE température11U
UDP3CMT21 | Régulation température UDP3EH02 | U_METROLOGIE 12 | Vérification CURATIVE température | MC | DEF | U851 | 11U |  | 2030-12-31 | 0 | 1 | 0 |  |  | BIOTECH_ULIS | UDP3CMT21Régulation température UDP3EH02U_METROLOGIE 12Vérification CURATIVE température11U
EXCBREF11 | Réfrigérateur / Congélateur | U_SANS PREVENTIF | Sans préventif | MC | AR | U855 | AR |  | 401769 | 0 | 1 | 0 |  |  | BIOTECH_ULIS | EXCBREF11Réfrigérateur / CongélateurU_SANS PREVENTIFSans préventifAR
PLACIRCUIT | Circuit produit atelier décongélation | U_MECA000106 | Maintenance circuit produit | MPS | DEF | U410 | 11U | 648 716,00 | 2025-07-07 | 3 | 1 | 0 | 52 | 1 | BIOMED_ULIS | PLACIRCUITCircuit produit atelier décongélationU_MECA000106Maintenance circuit produit11U52
GAMCENTRI | Equipements atelier centrifugation gamma | U_MECA000106 | Maintenance circuit produit | MPS | DEF | U441 | 11U | 640 027,00 | 2025-04-14 | 3 | 1 | 0 | 52 | 1 | BIOMED_ULIS | GAMCENTRIEquipements atelier centrifugation gammaU_MECA000106Maintenance circuit produit11U52
EX1AC01CE008 | Caisson d'extraction filtre press alb | U_CLIM000205 | Maintenance extraction / ventilation | MPS | DEF | U222AC | 10U | 520 808,00 | 2021-12-25 | 3 | 1 | 0 | 26 | 1 | BIOMED_ULIS | EX1AC01CE008Caisson d'extraction filtre press albU_CLIM000205Maintenance extraction / ventilation10U26
UDP1BT01 | Cryothermostat HUBER | U_SANS PREVENTIF | Sans préventif | MC | AR | U851 | AR |  | 401769 | 0 | 1 | 0 |  |  | BIOTECH_ULIS | UDP1BT01Cryothermostat HUBERU_SANS PREVENTIFSans préventifAR
UDP1BT02 | Cryothermostat HAAKE | U_SANS PREVENTIF | Sans préventif | MC | AR | U851 | AR |  | 401769 | 0 | 1 | 0 |  |  | BIOTECH_ULIS | UDP1BT02Cryothermostat HAAKEU_SANS PREVENTIFSans préventifAR
UDP1BT03 | Cryothermostat HAAKE | U_SANS PREVENTIF | Sans préventif | MC | AR | U851 | AR |  | 401769 | 0 | 1 | 0 |  |  | BIOTECH_ULIS | UDP1BT03Cryothermostat HAAKEU_SANS PREVENTIFSans préventifAR
GAMCMP11 | Contrôle presssion broyeur n°2 | U_METROLOGIE 15 | Vérification CURATIVE pression | MC | METR | U441 | 11U | 423 418,00 | 2050-01-01 | 0 | 1 | 0 |  |  | BIOMED_ULIS | GAMCMP11Contrôle presssion broyeur n°2U_METROLOGIE 15Vérification CURATIVE pression11U
GAMCMP10 | Contrôle pression broyeur n°1 | U_METROLOGIE 15 | Vérification CURATIVE pression | MC | METR | U441 | 11U | 423 417,00 | 2050-01-01 | 0 | 1 | 0 |  |  | BIOMED_ULIS | GAMCMP10Contrôle pression broyeur n°1U_METROLOGIE 15Vérification CURATIVE pression11U
EXALBTRP02 | Transpalette Pesage Promoti 1500 kg/500g | U_SANS PREVENTIF | Sans préventif | MC | AR | U440LEV | AR |  | 401769 | 0 | 1 | 0 |  |  | BIOMED_ULIS | EXALBTRP02Transpalette Pesage Promoti 1500 kg/500gU_SANS PREVENTIFSans préventifAR
TECHCMA01 | Ph mètre WTW PH340i | U_AVEC | Gammes à associer | MPS | AR | U720 | AR |  | 2020-12-31 | 0 | 1 | 0 |  |  | BIOMED_ULIS | TECHCMA01Ph mètre WTW PH340iU_AVECGammes à associerAR
ACCL13 | Climatisation casemate 1SS37 | U_CLIM000002 | Maintenance caisson de climatisation | MPS | DEF | U222AC | 10U | 135 945,00 | 401769 | 0 | 1 | 0 |  |  | BIOMED_ULIS | ACCL13Climatisation casemate 1SS37U_CLIM000002Maintenance caisson de climatisation10U
WE2CP20 | Pompe renvoi surnageant centri gamma | U_MECA000107 | Vérification pompe GM1A | MPS | DEF | U236WE | 11U | 604 244,00 | 2025-07-16 | 3 | 1 | 0 | 104 | 1 | BIOMED_ULIS | WE2CP20Pompe renvoi surnageant centri gammaU_MECA000107Vérification pompe GM1A11U104
LSBPP08 | Pompe péristaltique n°610 E 4345 | U_SANS PREVENTIF | Sans préventif | MC | AR | U851 | AR |  | 401769 | 0 | 1 | 0 |  |  | BIOTECH_ULIS | LSBPP08Pompe péristaltique n°610 E 4345U_SANS PREVENTIFSans préventifAR
UDP1PP004 | Pompe péristaltique | U_SANS PREVENTIF | Sans préventif | MC | AR | U851 | AR |  | 401769 | 0 | 1 | 0 |  |  | BIOTECH_ULIS | UDP1PP004Pompe péristaltiqueU_SANS PREVENTIFSans préventifAR
UDP1PP003 | Pompe péristaltique | U_SANS PREVENTIF | Sans préventif | MC | AR | U851 | AR |  | 401769 | 0 | 1 | 0 |  |  | BIOTECH_ULIS | UDP1PP003Pompe péristaltiqueU_SANS PREVENTIFSans préventifAR
PLAGER05 | Gerbeur électrique n°5 préparation lots | U_LEVA000014 | Maintenance gerbeur transpalette | MPS | DEF | U440LEV | 15U | 632 100,00 | 2024-09-21 | 3 | 30 | 0 | 26 | 1 | BIOMED_ULIS | PLAGER05Gerbeur électrique n°5 préparation lotsU_LEVA000014Maintenance gerbeur transpalette15U26
EX2MGGCMT15 | Ind. T°C themo-tracer n°AD34C0000180CA21 | U_SANS PREVENTIF | Sans préventif | MC | AR | U168 | AR |  | 401769 | 0 | 1 | 0 |  |  | BIOMED_ULIS | EX2MGGCMT15Ind. T°C themo-tracer n°AD34C0000180CA21U_SANS PREVENTIFSans préventifAR
EX2MGGCMT12 | Ind T°C themo-tracer n°072540000567AA21 | U_SANS PREVENTIF | Sans préventif | MC | AR | U168 | AR |  | 401769 | 0 | 1 | 0 |  |  | BIOMED_ULIS | EX2MGGCMT12Ind T°C themo-tracer n°072540000567AA21U_SANS PREVENTIFSans préventifAR
EXALBCMP12 | Mesure delta pression entre 8RC60/67 | U_SANS PREVENTIF | Sans préventif | MC | AR | U440 | AR |  | 401769 | 0 | 1 | 0 |  |  | BIOMED_ULIS | EXALBCMP12Mesure delta pression entre 8RC60/67U_SANS PREVENTIFSans préventifAR
EXALBCMP13 | Mesure delta pression 8RC123/67 | U_SANS PREVENTIF | Sans préventif | MC | AR | U440 | AR |  | 401769 | 0 | 1 | 0 |  |  | BIOMED_ULIS | EXALBCMP13Mesure delta pression 8RC123/67U_SANS PREVENTIFSans préventifAR
EXMGGCMW203 | Balance Mettler 4100g/0,1g | U_SANS PREVENTIF | Sans préventif | MC | AR | U168 | AR |  | 401769 | 0 | 1 | 0 |  |  | BIOMED_ULIS | EXMGGCMW203Balance Mettler 4100g/0,1gU_SANS PREVENTIFSans préventifAR
EXMGGCMW212 | Balance Balea 1000kg/1kg | U_SANS PREVENTIF | Sans préventif | MC | AR | U168 | AR |  | 401769 | 0 | 1 | 0 |  |  | BIOMED_ULIS | EXMGGCMW212Balance Balea 1000kg/1kgU_SANS PREVENTIFSans préventifAR
EXUDP3CMT04 | Contrôle température UDP3CONG05 | U_SANS PREVENTIF | Sans préventif | MC | AR | U851 | AR |  | 401769 | 0 | 1 | 0 |  |  | BIOTECH_ULIS | EXUDP3CMT04Contrôle température UDP3CONG05U_SANS PREVENTIFSans préventifAR
EXWFICMT10 | Affichage température départ WFISBD107 | U_SANS PREVENTIF | Sans préventif | MC | AR | U236WFI | AR |  | 401769 | 0 | 1 | 0 |  |  | BIOMED_ULIS | EXWFICMT10Affichage température départ WFISBD107U_SANS PREVENTIFSans préventifAR
GAMR008 | Réacteur n°08 fractionnement gamma | U_CURA024520 | Maintenance exeptionnelle | MC | AR | U441 | 11U |  | 401769 | 0 | 1 | 0 |  |  | BIOMED_ULIS | GAMR008Réacteur n°08 fractionnement gammaU_CURA024520Maintenance exeptionnelle11U
UDP3IMP01 | Imprimante balance UDP3CMW05 | U_SANS PREVENTIF | Sans préventif | MC | AR | U851 | AR |  | 401769 | 0 | 1 | 0 |  |  | BIOTECH_ULIS | UDP3IMP01Imprimante balance UDP3CMW05U_SANS PREVENTIFSans préventifAR
UDP3CMW05 | Balance Sartorius 620g / 0.001g n°15010919 | U_METR000001 | Vérif. PERIODIQUE balance 0/30 Kg max. | MPS | DEF | U851 | 70U | 638 952,00 | 2025-04-30 | 3 | 1 | 0 | 365 | 0 | BIOTECH_ULIS | UDP3CMW05Balance Sartorius 620g / 0.001g n°15010919U_METR000001Vérif. PERIODIQUE balance 0/30 Kg max.70U365
UDP3CMW05 | Balance Sartorius 620g / 0.001g n°15010919 | U_METROLOGIE 01 | Vérification CURATIVE balance 0/30Kg | MC | DEF | U851 | 70U | 33 658,00 | 401769 | 0 | 1 | 0 |  |  | BIOTECH_ULIS | UDP3CMW05Balance Sartorius 620g / 0.001g n°15010919U_METROLOGIE 01Vérification CURATIVE balance 0/30Kg70U
EXAC07CMT03 | Enregist. température pièce 8RC102 | U_SANS PREVENTIF | Sans préventif | MC | AR | U222AC | AR |  | 401769 | 0 | 1 | 0 |  |  | BIOMED_ULIS | EXAC07CMT03Enregist. température pièce 8RC102U_SANS PREVENTIFSans préventifAR
EXALBCML03 | Niveau cuve tampons (ALBCT01) | U_SANS PREVENTIF | Sans préventif | MC | AR | U440 | AR |  | 401769 | 0 | 1 | 0 |  |  | BIOMED_ULIS | EXALBCML03Niveau cuve tampons (ALBCT01)U_SANS PREVENTIFSans préventifAR
EXGAMCMW005 | Balance Sauter 600 kg/200 g | U_SANS PREVENTIF | Sans préventif | MC | AR | U441 | AR |  | 401769 | 0 | 1 | 0 |  |  | BIOMED_ULIS | EXGAMCMW005Balance Sauter 600 kg/200 gU_SANS PREVENTIFSans préventifAR
EXGAMCMW006 | Balance Sauter 600kg/200 g | U_SANS PREVENTIF | Sans préventif | MC | AR | U441 | AR |  | 401769 | 0 | 1 | 0 |  |  | BIOMED_ULIS | EXGAMCMW006Balance Sauter 600kg/200 gU_SANS PREVENTIFSans préventifAR
EXMGGCMT27 | Ind. T°C themo-tracer n°0834C000017AA621 | U_SANS PREVENTIF | Sans préventif | MC | AR | U168 | AR |  | 401769 | 0 | 1 | 0 |  |  | BIOMED_ULIS | EXMGGCMT27Ind. T°C themo-tracer n°0834C000017AA621U_SANS PREVENTIFSans préventifAR
EXMGGCMT30 | Ind. T°C themo-tracer n°6034C0000181CA21 | U_SANS PREVENTIF | Sans préventif | MC | AR | U168 | AR |  | 401769 | 0 | 1 | 0 |  |  | BIOMED_ULIS | EXMGGCMT30Ind. T°C themo-tracer n°6034C0000181CA21U_SANS PREVENTIFSans préventifAR
EXMGGCMT31 | Ind. T°C themo-tracer n°C934C00001776021 | U_SANS PREVENTIF | Sans préventif | MC | AR | U168 | AR |  | 401769 | 0 | 1 | 0 |  |  | BIOMED_ULIS | EXMGGCMT31Ind. T°C themo-tracer n°C934C00001776021U_SANS PREVENTIFSans préventifAR
EXMGGCMT32 | Ind. T°C themo-tracer n°CD34C00001757421 | U_SANS PREVENTIF | Sans préventif | MC | AR | U168 | AR |  | 401769 | 0 | 1 | 0 |  |  | BIOMED_ULIS | EXMGGCMT32Ind. T°C themo-tracer n°CD34C00001757421U_SANS PREVENTIFSans préventifAR
EXMGGCMW014 | Balance Précisa Roucaire 600kg/200g | U_SANS PREVENTIF | Sans préventif | MC | AR | U168 | AR |  | 401769 | 0 | 1 | 0 |  |  | BIOMED_ULIS | EXMGGCMW014Balance Précisa Roucaire 600kg/200gU_SANS PREVENTIFSans préventifAR
EXMGGCMW205 | Balance Mettler 30kg/1g | U_SANS PREVENTIF | Sans préventif | MC | AR | U168 | AR |  | 401769 | 0 | 1 | 0 |  |  | BIOMED_ULIS | EXMGGCMW205Balance Mettler 30kg/1gU_SANS PREVENTIFSans préventifAR
EXMGGCMW216 | Balance Mettler 310g/0,01 g | U_SANS PREVENTIF | Sans préventif | MC | AR | U168 | AR |  | 401769 | 0 | 1 | 0 |  |  | BIOMED_ULIS | EXMGGCMW216Balance Mettler 310g/0,01 gU_SANS PREVENTIFSans préventifAR
EXPLACMT05 | Régulation température PLACF02 | U_SANS PREVENTIF | Sans préventif | MC | AR | U410 | AR |  | 401769 | 0 | 1 | 0 |  |  | BIOMED_ULIS | EXPLACMT05Régulation température PLACF02U_SANS PREVENTIFSans préventifAR
EXPLACMT06 | Régulation température PLACF01 | U_SANS PREVENTIF | Sans préventif | MC | AR | U410 | AR |  | 401769 | 0 | 1 | 0 |  |  | BIOMED_ULIS | EXPLACMT06Régulation température PLACF01U_SANS PREVENTIFSans préventifAR
CRDCMT19 | Enreg Temp. produit CRDCF1209 | U_METROLOGIE 12 | Vérification CURATIVE température | MC | DEF | U850 | 70U | 431 020,00 | 2050-01-01 | 0 | 1 | 0 |  |  | BIOTECH_ULIS | CRDCMT19Enreg Temp. produit CRDCF1209U_METROLOGIE 12Vérification CURATIVE température70U
CRDCMT20 | Indication temp. ambiance CRDCF1209 afficheur | U_METROLOGIE 12 | Vérification CURATIVE température | MC | DEF | U850 | 10U |  | 2030-12-31 | 0 | 1 | 0 |  |  | BIOTECH_ULIS | CRDCMT20Indication temp. ambiance CRDCF1209 afficheurU_METROLOGIE 12Vérification CURATIVE température10U
CRDCMT21 | Alarme temp. ambiance CRDCF1209 | U_METROLOGIE 12 | Vérification CURATIVE température | MC | DEF | U850 | 10U | 431 022,00 | 2050-01-01 | 0 | 1 | 0 |  |  | BIOTECH_ULIS | CRDCMT21Alarme temp. ambiance CRDCF1209U_METROLOGIE 12Vérification CURATIVE température10U
CRDCMT03 | Enreg Temp. produit CRDCF1250 | U_METROLOGIE 12 | Vérification CURATIVE température | MC | DEF | U850 | 70U | 430 886,00 | 2050-01-01 | 0 | 1 | 0 |  |  | BIOTECH_ULIS | CRDCMT03Enreg Temp. produit CRDCF1250U_METROLOGIE 12Vérification CURATIVE température70U
CRDCMT04 | Indication temp. ambiance CRDCF1250 afficheur | U_METROLOGIE 12 | Vérification CURATIVE température | MC | DEF | U850 | 10U |  | 2030-12-31 | 0 | 1 | 0 |  |  | BIOTECH_ULIS | CRDCMT04Indication temp. ambiance CRDCF1250 afficheurU_METROLOGIE 12Vérification CURATIVE température10U
CRDCMT05 | Alarme temp. ambiance CRDCF1250 | U_METROLOGIE 12 | Vérification CURATIVE température | MC | DEF | U850 | 10U | 431 009,00 | 2050-01-01 | 0 | 1 | 0 |  |  | BIOTECH_ULIS | CRDCMT05Alarme temp. ambiance CRDCF1250U_METROLOGIE 12Vérification CURATIVE température10U
CRDCMT06 | Enreg Temp. produit CRDCF1251 | U_METROLOGIE 12 | Vérification CURATIVE température | MC | DEF | U850 | 70U | 431 010,00 | 2050-01-01 | 0 | 1 | 0 |  |  | BIOTECH_ULIS | CRDCMT06Enreg Temp. produit CRDCF1251U_METROLOGIE 12Vérification CURATIVE température70U
CRDCMT07 | Indication temp. ambiance CRDCF1251 afficheur | U_METROLOGIE 12 | Vérification CURATIVE température | MC | DEF | U850 | 10U |  | 2030-12-31 | 0 | 1 | 0 |  |  | BIOTECH_ULIS | CRDCMT07Indication temp. ambiance CRDCF1251 afficheurU_METROLOGIE 12Vérification CURATIVE température10U
CRDCMT08 | Alarme temp. ambiance CRDCF1251 | U_METROLOGIE 12 | Vérification CURATIVE température | MC | DEF | U850 | 10U | 431 012,00 | 2050-01-01 | 0 | 1 | 0 |  |  | BIOTECH_ULIS | CRDCMT08Alarme temp. ambiance CRDCF1251U_METROLOGIE 12Vérification CURATIVE température10U
CRDCMT10 | Enreg Temp. produit CRDCF1253 | U_METROLOGIE 12 | Vérification CURATIVE température | MC | DEF | U850 | 70U | 431 013,00 | 2050-01-01 | 0 | 1 | 0 |  |  | BIOTECH_ULIS | CRDCMT10Enreg Temp. produit CRDCF1253U_METROLOGIE 12Vérification CURATIVE température70U
CRDCMT11 | Indication temp. ambiance CRDCF1253 afficheur | U_METROLOGIE 12 | Vérification CURATIVE température | MC | DEF | U850 | 10U |  | 2030-12-31 | 0 | 1 | 0 |  |  | BIOTECH_ULIS | CRDCMT11Indication temp. ambiance CRDCF1253 afficheurU_METROLOGIE 12Vérification CURATIVE température10U
CRDCMT12 | Alarme temp. ambiance CRDCF1253 | U_METROLOGIE 12 | Vérification CURATIVE température | MC | DEF | U850 | 10U | 431 014,00 | 2050-01-01 | 0 | 1 | 0 |  |  | BIOTECH_ULIS | CRDCMT12Alarme temp. ambiance CRDCF1253U_METROLOGIE 12Vérification CURATIVE température10U
CRDCMT09 | Enreg T° ambiance CRDCF1254 | U_METROLOGIE 12 | Vérification CURATIVE température | MC | DEF | U850 | 70U | 431 023,00 | 2050-01-01 | 0 | 1 | 0 |  |  | BIOTECH_ULIS | CRDCMT09Enreg T° ambiance CRDCF1254U_METROLOGIE 12Vérification CURATIVE température70U
CRDCMT13 | Enreg Temp. produit CRDCF1255 | U_METROLOGIE 12 | Vérification CURATIVE température | MC | DEF | U850 | 70U | 431 015,00 | 2050-01-01 | 0 | 1 | 0 |  |  | BIOTECH_ULIS | CRDCMT13Enreg Temp. produit CRDCF1255U_METROLOGIE 12Vérification CURATIVE température70U
CRDCMT14 | Indication temp. ambiance CRDCF1255 afficheur | U_METROLOGIE 12 | Vérification CURATIVE température | MC | DEF | U850 | 10U |  | 2030-12-31 | 0 | 1 | 0 |  |  | BIOTECH_ULIS | CRDCMT14Indication temp. ambiance CRDCF1255 afficheurU_METROLOGIE 12Vérification CURATIVE température10U
CRDCMT15 | Alarme temp. ambiance CRDCF1255 | U_METROLOGIE 12 | Vérification CURATIVE température | MC | DEF | U850 | 10U | 515 214,00 | 2050-01-01 | 0 | 1 | 0 |  |  | BIOTECH_ULIS | CRDCMT15Alarme temp. ambiance CRDCF1255U_METROLOGIE 12Vérification CURATIVE température10U
CRDCMT16 | Enreg Temp. produit CRDCF1256 | U_METROLOGIE 12 | Vérification CURATIVE température | MC | DEF | U850 | 70U | 431 017,00 | 2050-01-01 | 0 | 1 | 0 |  |  | BIOTECH_ULIS | CRDCMT16Enreg Temp. produit CRDCF1256U_METROLOGIE 12Vérification CURATIVE température70U
CRDCMT17 | Indication temp. ambiance CRDCF1256 afficheur | U_METROLOGIE 12 | Vérification CURATIVE température | MC | DEF | U850 | 10U |  | 2030-12-31 | 0 | 1 | 0 |  |  | BIOTECH_ULIS | CRDCMT17Indication temp. ambiance CRDCF1256 afficheurU_METROLOGIE 12Vérification CURATIVE température10U
CRDCMT18 | Alarme temp. ambiance CRDCF1256 | U_METROLOGIE 12 | Vérification CURATIVE température | MC | DEF | U850 | 10U | 515 213,00 | 2050-01-01 | 0 | 1 | 0 |  |  | BIOTECH_ULIS | CRDCMT18Alarme temp. ambiance CRDCF1256U_METROLOGIE 12Vérification CURATIVE température10U
UDP1BT04 | Bain Marie Polystat | U_SANS PREVENTIF | Sans préventif | MC | AR | U851 | AR |  | 401769 | 0 | 1 | 0 |  |  | BIOTECH_ULIS | UDP1BT04Bain Marie PolystatU_SANS PREVENTIFSans préventifAR
SGCMW01 | Balance transpalette manuel peseur n°1 | U_METROLOGIE 04 | Vérif. CURATIVE balance 301/1500 Kg | MC | DEF | U130 | 11U |  | 2030-12-31 | 0 | 1 | 0 |  |  | BIOMED_ULIS | SGCMW01Balance transpalette manuel peseur n°1U_METROLOGIE 04Vérif. CURATIVE balance 301/1500 Kg11U
GW77 | Circuit de refroidissement cuves plasma | U_MECA000096 | Ctrl vase expension et circuit refroi | MPS | DEF | U222GW | 11U | 619 232,00 | 2024-12-14 | 3 | 1 | 0 | 52 | 1 | BIOMED_ULIS | GW77Circuit de refroidissement cuves plasmaU_MECA000096Ctrl vase expension et circuit refroi11U52
UDP1IMP04 | Imprimante balance UDP1CMW04 | U_SANS PREVENTIF | Sans préventif | MC | AR | U851 | AR |  | 401769 | 0 | 1 | 0 |  |  | BIOTECH_ULIS | UDP1IMP04Imprimante balance UDP1CMW04U_SANS PREVENTIFSans préventifAR
UDP1CMW04 | Balance Sartorius | U_METROLOGIE 01 | Vérification CURATIVE balance 0/30Kg | MC | DEF | U851 | 70U | 34 007,00 | 401769 | 0 | 1 | 0 |  |  | BIOTECH_ULIS | UDP1CMW04Balance SartoriusU_METROLOGIE 01Vérification CURATIVE balance 0/30Kg70U
UDP1CMW04 | Balance Sartorius | U_METR000001 | Vérif. PERIODIQUE balance 0/30 Kg max. | MPS | DEF | U851 | 70U | 638 929,00 | 2025-04-30 | 3 | 1 | 0 | 365 | 0 | BIOTECH_ULIS | UDP1CMW04Balance SartoriusU_METR000001Vérif. PERIODIQUE balance 0/30 Kg max.70U365
DPLACMT13 | Collecteur COX TRACER n°0432-281 | U_METROLOGIE 12 | Vérification CURATIVE température | MC | DEF | U670 | 40U | 34 072,00 | 401769 | 0 | 1 | 0 |  |  | BIOMED_ULIS | DPLACMT13Collecteur COX TRACER n°0432-281U_METROLOGIE 12Vérification CURATIVE température40U
DPLACMT15 | Collecteur COX TRACER n°0432-287 | U_METROLOGIE 12 | Vérification CURATIVE température | MC | DEF | U670 | 40U | 34 074,00 | 401769 | 0 | 1 | 0 |  |  | BIOMED_ULIS | DPLACMT15Collecteur COX TRACER n°0432-287U_METROLOGIE 12Vérification CURATIVE température40U
DPLACMT28 | Collecteur COX TRACER n°0432-430 | U_METROLOGIE 12 | Vérification CURATIVE température | MC | DEF | U670 | 40U | 34 087,00 | 401769 | 0 | 1 | 0 |  |  | BIOMED_ULIS | DPLACMT28Collecteur COX TRACER n°0432-430U_METROLOGIE 12Vérification CURATIVE température40U
DPLACMT30 | Collecteur COX TRACER n°0432-444 | U_METROLOGIE 12 | Vérification CURATIVE température | MC | DEF | U670 | 40U | 34 089,00 | 401769 | 0 | 1 | 0 |  |  | BIOMED_ULIS | DPLACMT30Collecteur COX TRACER n°0432-444U_METROLOGIE 12Vérification CURATIVE température40U
DPLACMT30 | Collecteur COX TRACER n°0432-444 | U_METR000012 | Vérification PERIODIQUE température | MPS | DEF | U670 | 40U | 62 627,00 | 401769 | 0 | 1 | 0 |  |  | BIOMED_ULIS | DPLACMT30Collecteur COX TRACER n°0432-444U_METR000012Vérification PERIODIQUE température40U
ISSRV01 | Détendeur régulateur ISSBD03 | U_SANS PREVENTIF | Sans préventif | MC | DEF | U222IS | 10U |  | 2049-12-31 | 0 | 1 | 0 |  |  | BIOMED_ULIS | ISSRV01Détendeur régulateur ISSBD03U_SANS PREVENTIFSans préventif10U
UDP1SVM03 | Agitateur magnétique de paillasse | U_SANS PREVENTIF | Sans préventif | MC | AR | U851 | AR |  | 401769 | 0 | 1 | 0 |  |  | BIOTECH_ULIS | UDP1SVM03Agitateur magnétique de paillasseU_SANS PREVENTIFSans préventifAR
WFICMC18 | Aff. Conduc. retour boucle eau ppi n°2 | U_METR000018 | Vérif. PERIODIQUE mesure conductivité circuit | MPS | DEF | U236WFI | 11U | 648 713,00 | 2025-07-06 | 3 | 1 | 0 | 52 | 1 | BIOMED_ULIS | WFICMC18Aff. Conduc. retour boucle eau ppi n°2U_METR000018Vérif. PERIODIQUE mesure conductivité circuit11U52
WFICMC17 | Enreg. + affichage C retour boucle n°1 | U_METR000018 | Vérif. PERIODIQUE mesure conductivité circuit | MPS | DEF | U236WFI | 11U | 648 712,00 | 2025-07-06 | 3 | 1 | 0 | 52 | 1 | BIOMED_ULIS | WFICMC17Enreg. + affichage C retour boucle n°1U_METR000018Vérif. PERIODIQUE mesure conductivité circuit11U52
BAT08ALBUMINE | Bâtiment 8 atelier albumine | U_CURA024835 | Travaux arrêt produc. fin d'année | MC | AR | U200BATP | 13U | 34 142,00 | 401769 | 0 | 1 | 0 |  |  | BIOMED_ULIS | BAT08ALBUMINEBâtiment 8 atelier albumineU_CURA024835Travaux arrêt produc. fin d'année13U
BAT08GAMMA | Bâtiment 8 atelier gamma | U_CURA024835 | Travaux arrêt produc. fin d'année | MC | AR | U200BATP | 13U | 34 143,00 | 401769 | 0 | 1 | 0 |  |  | BIOMED_ULIS | BAT08GAMMABâtiment 8 atelier gammaU_CURA024835Travaux arrêt produc. fin d'année13U
BAT08COND | Bâtiment 8 atelier conditionnement | U_CURA024835 | Travaux arrêt produc. fin d'année | MC | AR | U200BATP | 13U | 34 144,00 | 401769 | 0 | 1 | 0 |  |  | BIOMED_ULIS | BAT08CONDBâtiment 8 atelier conditionnementU_CURA024835Travaux arrêt produc. fin d'année13U
EXUDP3CMT23 | Thermomètre à sonde Quick | U_METROLOGIE 12 | Vérification CURATIVE température | MC | DEF | U851 | 70U |  | 401769 | 0 | 1 | 0 |  |  | BIOTECH_ULIS | EXUDP3CMT23Thermomètre à sonde QuickU_METROLOGIE 12Vérification CURATIVE température70U
EXUDP3CMT22 | Thermomètre à sonde Quick n° 10235920 | U_METROLOGIE 12 | Vérification CURATIVE température | MC | DEF | U851 | 70U |  | 401769 | 0 | 1 | 0 |  |  | BIOTECH_ULIS | EXUDP3CMT22Thermomètre à sonde Quick n° 10235920U_METROLOGIE 12Vérification CURATIVE température70U
EXETALCMS07 | Tachymètre photo-électrique Shimpo | U_METROLOGIE 26 | Vérification CURATIVE labo extérieur | MC | DEF | U720 | 11U |  | 2049-12-31 | 0 | 1 | 0 |  |  | BIOMED_ULIS | EXETALCMS07Tachymètre photo-électrique ShimpoU_METROLOGIE 26Vérification CURATIVE labo extérieur11U
BAT11MGG | Bâtiment 11 partie magasin général | U_CURA024913 | Local prison mal éclairé.Ajouter un écla | MC | AR | U200BATP | AR |  | 401769 | 0 | 1 | 0 |  |  | BIOMED_ULIS | BAT11MGGBâtiment 11 partie magasin généralU_CURA024913Local prison mal éclairé.Ajouter un éclaAR
EXOPLCMT14 | Enreg temp étuve OPLETUV02 / OPLUR01 | U_SANS PREVENTIF | Sans préventif | MC | AR | U601OPL | AR |  | 401769 | 0 | 1 | 0 |  |  | BIOMED_ULIS | EXOPLCMT14Enreg temp étuve OPLETUV02 / OPLUR01U_SANS PREVENTIFSans préventifAR
EXOPLCMT13 | Enreg temp étuve OPLETUV01 / OPLUR01 | U_SANS PREVENTIF | Sans préventif | MC | AR | U601OPL | AR |  | 401769 | 0 | 1 | 0 |  |  | BIOMED_ULIS | EXOPLCMT13Enreg temp étuve OPLETUV01 / OPLUR01U_SANS PREVENTIFSans préventifAR
BAT08RC54 | Couloir de circulation central | U_CURA024969 | Descriptif | MC | AR | U200BATP | AR |  | 401769 | 0 | 1 | 0 |  |  | BIOMED_ULIS | BAT08RC54Couloir de circulation centralU_CURA024969DescriptifAR
EXELEGE01 | Groupe électrogène n°1 TR01/TR02 | U_ELEC000025 | Vidange groupe électrogène | MPS | DEF | U222ELE | 10U | 436 228,00 | 2049-10-06 | 0 | 1 | 0 |  |  | BIOMED_ULIS | EXELEGE01Groupe électrogène n°1 TR01/TR02U_ELEC000025Vidange groupe électrogène10U
EXELEGE02 | Groupe électrogène n°2 bâtiment 8 | U_ELEC000025 | Vidange groupe électrogène | MPS | DEF | U222ELE | 10U | 436 229,00 | 2049-10-06 | 0 | 1 | 0 |  |  | BIOMED_ULIS | EXELEGE02Groupe électrogène n°2 bâtiment 8U_ELEC000025Vidange groupe électrogène10U
EXELEGE03 | Groupe électrogène n°3 bâtiments 9 à 13 | U_ELEC000025 | Vidange groupe électrogène | MPS | DEF | U222ELE | 10U | 436 230,00 | 2049-10-06 | 0 | 1 | 0 |  |  | BIOMED_ULIS | EXELEGE03Groupe électrogène n°3 bâtiments 9 à 13U_ELEC000025Vidange groupe électrogène10U
WFIHEX55 | Echangeur GW6 de SBD204 | U_MECA000044 | Remplacement joints de plaques | MPS | DEF | U236WFI | 11U | 495 702,00 | 2025-12-18 | 3 | 1 | 0 | 260 | 1 | BIOMED_ULIS | WFIHEX55Echangeur GW6 de SBD204U_MECA000044Remplacement joints de plaques11U260
EXPLAPEL02 | Machine à peler de remplacement | U_SANS PREVENTIF | Sans préventif | MC | AR | U410 | AR |  | 401769 | 0 | 1 | 0 |  |  | BIOMED_ULIS | EXPLAPEL02Machine à peler de remplacementU_SANS PREVENTIFSans préventifAR
EXPLAPEL01 | Machine à peler les poches plasma | U_SANS PREVENTIF | Sans préventif | MC | AR | U410 | AR |  | 401769 | 0 | 1 | 0 |  |  | BIOMED_ULIS | EXPLAPEL01Machine à peler les poches plasmaU_SANS PREVENTIFSans préventifAR
PLAPEL01 | Machine à peler les poches plasma | U_MECA000046 | Polissage semestriel | MPS | DEF | U410 | 11U | 644 068,00 | 2024-12-14 | 3 | 30 | 0 | 26 | 1 | BIOMED_ULIS | PLAPEL01Machine à peler les poches plasmaU_MECA000046Polissage semestriel11U26
PLAPEL02 | Machine à peler les poches plasma | U_MECA000046 | Polissage semestriel | MPS | DEF | U410 | 11U | 644 069,00 | 2024-12-14 | 3 | 30 | 0 | 26 | 1 | BIOMED_ULIS | PLAPEL02Machine à peler les poches plasmaU_MECA000046Polissage semestriel11U26
PLAPEL02 | Machine à peler les poches plasma | U_MECA000060 | Remplacement bagues et rouleaux | MPS | DEF | U410 | 11U | 649 017,00 | 2024-09-19 | 3 | 1 | 0 | 6 | 1 | BIOMED_ULIS | PLAPEL02Machine à peler les poches plasmaU_MECA000060Remplacement bagues et rouleaux11U6
PLAPEL01 | Machine à peler les poches plasma | U_MECA000060 | Remplacement bagues et rouleaux | MPS | DEF | U410 | 11U | 649 062,00 | 2024-10-11 | 3 | 1 | 0 | 6 | 1 | BIOMED_ULIS | PLAPEL01Machine à peler les poches plasmaU_MECA000060Remplacement bagues et rouleaux11U6
EXMGGCMT33 | Enregist Thermométrique n°71110660082 | U_SANS PREVENTIF | Sans préventif | MC | AR | U168 | AR |  | 401769 | 0 | 1 | 0 |  |  | BIOMED_ULIS | EXMGGCMT33Enregist Thermométrique n°71110660082U_SANS PREVENTIFSans préventifAR
UDA1EQUIP | Equipements unité dévelop. analytique 1 | U_CURA025378 | Température du labo 17,5°C au B1, 2 étag | MC | AR | U855 | AR |  | 401769 | 0 | 1 | 0 |  |  | BIOTECH_ULIS | UDA1EQUIPEquipements unité dévelop. analytique 1U_CURA025378Température du labo 17,5°C au B1, 2 étagAR
EXALBPV01 | Vanne by-pass pompe ALBPP01 | U_SANS PREVENTIF | Sans préventif | MC | AR | U440 | AR |  | 401769 | 0 | 1 | 0 |  |  | BIOMED_ULIS | EXALBPV01Vanne by-pass pompe ALBPP01U_SANS PREVENTIFSans préventifAR
EXALBPV02 | Vanne pilotée protection pompe ALBPP01 | U_SANS PREVENTIF | Sans préventif | MC | AR | U440 | AR |  | 401769 | 0 | 1 | 0 |  |  | BIOMED_ULIS | EXALBPV02Vanne pilotée protection pompe ALBPP01U_SANS PREVENTIFSans préventifAR
EXALBPV03 | Vanne pilotée séchage à l'air FP | U_SANS PREVENTIF | Sans préventif | MC | AR | U440 | AR |  | 401769 | 0 | 1 | 0 |  |  | BIOMED_ULIS | EXALBPV03Vanne pilotée séchage à l'air FPU_SANS PREVENTIFSans préventifAR
EXALBPV04 | Vanne entrée haute filtre presse | U_SANS PREVENTIF | Sans préventif | MC | AR | U440 | AR |  | 401769 | 0 | 1 | 0 |  |  | BIOMED_ULIS | EXALBPV04Vanne entrée haute filtre presseU_SANS PREVENTIFSans préventifAR
EXALBPV05 | Vanne diverter entrée filtre presse | U_SANS PREVENTIF | Sans préventif | MC | AR | U440 | AR |  | 401769 | 0 | 1 | 0 |  |  | BIOMED_ULIS | EXALBPV05Vanne diverter entrée filtre presseU_SANS PREVENTIFSans préventifAR
EXALBPV06 | Vanne diverter entrée filtre presse | U_SANS PREVENTIF | Sans préventif | MC | AR | U440 | AR |  | 401769 | 0 | 1 | 0 |  |  | BIOMED_ULIS | EXALBPV06Vanne diverter entrée filtre presseU_SANS PREVENTIFSans préventifAR
EXALBPV07 | Vanne évent filtre presse | U_SANS PREVENTIF | Sans préventif | MC | AR | U440 | AR |  | 401769 | 0 | 1 | 0 |  |  | BIOMED_ULIS | EXALBPV07Vanne évent filtre presseU_SANS PREVENTIFSans préventifAR
EXALBPV08 | Vanne évent filtre presse | U_SANS PREVENTIF | Sans préventif | MC | AR | U440 | AR |  | 401769 | 0 | 1 | 0 |  |  | BIOMED_ULIS | EXALBPV08Vanne évent filtre presseU_SANS PREVENTIFSans préventifAR
EXALBPV09 | Vanne évent filtre presse | U_SANS PREVENTIF | Sans préventif | MC | AR | U440 | AR |  | 401769 | 0 | 1 | 0 |  |  | BIOMED_ULIS | EXALBPV09Vanne évent filtre presseU_SANS PREVENTIFSans préventifAR
EXALBPV10 | Vanne évent filtre presse | U_SANS PREVENTIF | Sans préventif | MC | AR | U440 | AR |  | 401769 | 0 | 1 | 0 |  |  | BIOMED_ULIS | EXALBPV10Vanne évent filtre presseU_SANS PREVENTIFSans préventifAR
EXALBPV11 | Vanne évacuation FP | U_SANS PREVENTIF | Sans préventif | MC | AR | U440 | AR |  | 401769 | 0 | 1 | 0 |  |  | BIOMED_ULIS | EXALBPV11Vanne évacuation FPU_SANS PREVENTIFSans préventifAR
EXALBPV12 | Vanne évacuation FP | U_SANS PREVENTIF | Sans préventif | MC | AR | U440 | AR |  | 401769 | 0 | 1 | 0 |  |  | BIOMED_ULIS | EXALBPV12Vanne évacuation FPU_SANS PREVENTIFSans préventifAR
EXALBPV13 | Vanne diverter sortie filtre presse | U_SANS PREVENTIF | Sans préventif | MC | AR | U440 | AR |  | 401769 | 0 | 1 | 0 |  |  | BIOMED_ULIS | EXALBPV13Vanne diverter sortie filtre presseU_SANS PREVENTIFSans préventifAR
EXALBPV14 | Vanne diverter sortie filtre presse | U_SANS PREVENTIF | Sans préventif | MC | AR | U440 | AR |  | 2049-12-21 | 0 | 1 | 0 |  |  | BIOMED_ULIS | EXALBPV14Vanne diverter sortie filtre presseU_SANS PREVENTIFSans préventifAR
EXALBPV15 | Vanne diverter sortie filtre presse | U_SANS PREVENTIF | Sans préventif | MC | AR | U440 | AR |  | 401769 | 0 | 1 | 0 |  |  | BIOMED_ULIS | EXALBPV15Vanne diverter sortie filtre presseU_SANS PREVENTIFSans préventifAR
EXALBPV16 | Vanne diverter sortie filtre presse | U_SANS PREVENTIF | Sans préventif | MC | AR | U440 | AR |  | 401769 | 0 | 1 | 0 |  |  | BIOMED_ULIS | EXALBPV16Vanne diverter sortie filtre presseU_SANS PREVENTIFSans préventifAR
EXALBPV17 | Vanne diverter sortie filtre presse | U_SANS PREVENTIF | Sans préventif | MC | AR | U440 | AR |  | 401769 | 0 | 1 | 0 |  |  | BIOMED_ULIS | EXALBPV17Vanne diverter sortie filtre presseU_SANS PREVENTIFSans préventifAR
EXALBPV18 | Vanne diverter sortie filtre presse | U_SANS PREVENTIF | Sans préventif | MC | AR | U440 | AR |  | 401769 | 0 | 1 | 0 |  |  | BIOMED_ULIS | EXALBPV18Vanne diverter sortie filtre presseU_SANS PREVENTIFSans préventifAR
EXALBPV19 | Vanne diverter sortie filtre presse | U_SANS PREVENTIF | Sans préventif | MC | AR | U440 | AR |  | 401769 | 0 | 1 | 0 |  |  | BIOMED_ULIS | EXALBPV19Vanne diverter sortie filtre presseU_SANS PREVENTIFSans préventifAR
WFIFCS201 | Débitmètre retour boucle n°2 | U_SANS PREVENTIF | Sans préventif | MC | AR | U236WFI | AR |  | 401769 | 0 | 1 | 0 |  |  | BIOMED_ULIS | WFIFCS201Débitmètre retour boucle n°2U_SANS PREVENTIFSans préventifAR
WFIFCS101 | Débitmètre retour boucle n°1 | U_SANS PREVENTIF | Sans préventif | MC | AR | U236WFI | AR |  | 401769 | 0 | 1 | 0 |  |  | BIOMED_ULIS | WFIFCS101Débitmètre retour boucle n°1U_SANS PREVENTIFSans préventifAR
EXOPLCMT22 | Enreg. temp étuve OPLETUV03 / OPLUR01 | U_SANS PREVENTIF | Sans préventif | MC | AR | U601OPL | AR |  | 401769 | 0 | 1 | 0 |  |  | BIOMED_ULIS | EXOPLCMT22Enreg. temp étuve OPLETUV03 / OPLUR01U_SANS PREVENTIFSans préventifAR
EXOPLCMT15 | Enreg temp étuve OPLETUV04 / OPLUR01 | U_SANS PREVENTIF | Sans préventif | MC | AR | U235BATU | AR |  | 401769 | 0 | 1 | 0 |  |  | BIOMED_ULIS | EXOPLCMT15Enreg temp étuve OPLETUV04 / OPLUR01U_SANS PREVENTIFSans préventifAR
EXRIMCMCT01 | Minuteur 1 Codiam Scientific | U_SANS PREVENTIF | Sans préventif | MC | AR | U624UAP | AR |  | 401769 | 0 | 1 | 0 |  |  | BIOMED_ULIS | EXRIMCMCT01Minuteur 1 Codiam ScientificU_SANS PREVENTIFSans préventifAR
EXPLACMT04 | Régulation température SAS PLATNL001 | U_SANS PREVENTIF | Sans préventif | MC | AR | U410 | AR |  | 401769 | 0 | 1 | 0 |  |  | BIOMED_ULIS | EXPLACMT04Régulation température SAS PLATNL001U_SANS PREVENTIFSans préventifAR
CBETUV13 | Etuve à CO2 HERACELL 240 | U_SANS PREVENTIF | Sans préventif | MC | AR | U855 | AR |  | 401769 | 0 | 1 | 0 |  |  | BIOTECH_ULIS | CBETUV13Etuve à CO2 HERACELL 240U_SANS PREVENTIFSans préventifAR
CBETUV12 | Etuve à CO2 HERACELL 240 | U_SANS PREVENTIF | Sans préventif | MC | AR | U855 | AR |  | 401769 | 0 | 1 | 0 |  |  | BIOTECH_ULIS | CBETUV12Etuve à CO2 HERACELL 240U_SANS PREVENTIFSans préventifAR
AC63CT63 | Caisson de traitement d'air 11RC35 | U_CLIM000002 | Maintenance caisson de climatisation | MPS | DEF | U222AC | 10U | 421 434,00 | 2050-01-01 | 0 | 1 | 0 |  |  | BIOMED_ULIS | AC63CT63Caisson de traitement d'air 11RC35U_CLIM000002Maintenance caisson de climatisation10U
OPLETUV08 | Enceinte de stabilité | U_SANS PREVENTIF | Sans préventif | MC | AR | U601OPL | AR |  | 401769 | 0 | 1 | 0 |  |  | BIOMED_ULIS | OPLETUV08Enceinte de stabilitéU_SANS PREVENTIFSans préventifAR
EXMGPCEL01BIS | Chariot élévateur élec. CF -40°C | U_LEVA000019 | Maintenance chariot élévateur | MPS | DEF | U168 | 15U | 411 040,00 | 2019-03-23 | 3 | 30 | 0 | 26 | 1 | BIOMED_ULIS | EXMGPCEL01BISChariot élévateur élec. CF -40°CU_LEVA000019Maintenance chariot élévateur15U26
EXMGPCEL01 | Chariot élévateur élec n°1 c froide -40° | U_SANS PREVENTIF | Sans préventif | MC | AR | U406 | AR |  | 2049-12-31 | 0 | 1 | 0 |  |  | BIOMED_ULIS | EXMGPCEL01Chariot élévateur élec n°1 c froide -40°U_SANS PREVENTIFSans préventifAR
NEP01CMF01 | Mesure débit départ NEP01ST01 | U_METROLOGIE 11 | Vérification CURATIVE de débit | MC | DEF | U236NEP | 11U | 537 832,00 | 401769 | 0 | 1 | 0 |  |  | BIOMED_ULIS | NEP01CMF01Mesure débit départ NEP01ST01U_METROLOGIE 11Vérification CURATIVE de débit11U
NEP04CMF01 | Mesure débit départ NEP04ST04 | U_METROLOGIE 11 | Vérification CURATIVE de débit | MC | DEF | U236NEP | 11U | 609 751,00 | 401769 | 0 | 1 | 0 |  |  | BIOMED_ULIS | NEP04CMF01Mesure débit départ NEP04ST04U_METROLOGIE 11Vérification CURATIVE de débit11U
NEP05CMF01 | Mesure débit départ NEP05ST05 | U_METROLOGIE 11 | Vérification CURATIVE de débit | MC | DEF | U236NEP | 11U | 609 758,00 | 401769 | 0 | 1 | 0 |  |  | BIOMED_ULIS | NEP05CMF01Mesure débit départ NEP05ST05U_METROLOGIE 11Vérification CURATIVE de débit11U
NEP06CMF01 | Mesure débit départ NEP06ST06 | U_METROLOGIE 11 | Vérification CURATIVE de débit | MC | DEF | U236NEP | 11U | 526 410,00 | 401769 | 0 | 1 | 0 |  |  | BIOMED_ULIS | NEP06CMF01Mesure débit départ NEP06ST06U_METROLOGIE 11Vérification CURATIVE de débit11U
NEP07CMF01 | Mesure débit départ NEP07ST07 | U_METROLOGIE 11 | Vérification CURATIVE de débit | MC | DEF | U236NEP | 11U | 562 885,00 | 401769 | 0 | 1 | 0 |  |  | BIOMED_ULIS | NEP07CMF01Mesure débit départ NEP07ST07U_METROLOGIE 11Vérification CURATIVE de débit11U
PWCMF400 | Régulation débit retour PWSBD400 | U_METROLOGIE 11 | Vérification CURATIVE de débit | MC | DEF | U236PW | 11U | 450 073,00 | 2050-01-01 | 0 | 1 | 0 |  |  | BIOMED_ULIS | PWCMF400Régulation débit retour PWSBD400U_METROLOGIE 11Vérification CURATIVE de débit11U
WFICMF300 | Régulation débit retour WFISBD300 | U_METROLOGIE 11 | Vérification CURATIVE de débit | MC | DEF | U236WFI | 11U | 450 079,00 | 2050-01-01 | 0 | 1 | 0 |  |  | BIOMED_ULIS | WFICMF300Régulation débit retour WFISBD300U_METROLOGIE 11Vérification CURATIVE de débit11U
NEP01CMT01 | Mesure température retour NEP01ST01 | U_METROLOGIE 12 | Vérification CURATIVE température | MC | DEF | U236NEP | 11U | 564 249,00 | 401769 | 0 | 1 | 0 |  |  | BIOMED_ULIS | NEP01CMT01Mesure température retour NEP01ST01U_METROLOGIE 12Vérification CURATIVE température11U
NEP01CMT02 | Régulation temp. départ NEP01ST01 | U_METROLOGIE 12 | Vérification CURATIVE température | MC | DEF | U236NEP | 11U | 664 233,00 | 401769 | 0 | 1 | 0 |  |  | BIOMED_ULIS | NEP01CMT02Régulation temp. départ NEP01ST01U_METROLOGIE 12Vérification CURATIVE température11U
NEP04CMT01 | Mesure température retour NEP04ST04 | U_METROLOGIE 12 | Vérification CURATIVE température | MC | DEF | U236NEP | 11U | 609 753,00 | 401769 | 0 | 1 | 0 |  |  | BIOMED_ULIS | NEP04CMT01Mesure température retour NEP04ST04U_METROLOGIE 12Vérification CURATIVE température11U
NEP04CMT02 | Régulation temp. départ NEP04ST04 | U_METROLOGIE 12 | Vérification CURATIVE température | MC | DEF | U236NEP | 11U | 639 257,00 | 401769 | 0 | 1 | 0 |  |  | BIOMED_ULIS | NEP04CMT02Régulation temp. départ NEP04ST04U_METROLOGIE 12Vérification CURATIVE température11U
NEP05CMT01 | Mesure température retour NEP05ST05 | U_METROLOGIE 12 | Vérification CURATIVE température | MC | DEF | U236NEP | 11U | 609 761,00 | 401769 | 0 | 1 | 0 |  |  | BIOMED_ULIS | NEP05CMT01Mesure température retour NEP05ST05U_METROLOGIE 12Vérification CURATIVE température11U
NEP05CMT02 | Régulation temp. départ NEP05ST05 | U_METROLOGIE 12 | Vérification CURATIVE température | MC | DEF | U236NEP | 11U | 609 762,00 | 401769 | 0 | 1 | 0 |  |  | BIOMED_ULIS | NEP05CMT02Régulation temp. départ NEP05ST05U_METROLOGIE 12Vérification CURATIVE température11U
NEP05CMT04 | Aff. temp. sécu. personne laverie 8RC53 | U_METROLOGIE 12 | Vérification CURATIVE température | MC | DEF | U236NEP | 11U | 36 458,00 | 401769 | 0 | 1 | 0 |  |  | BIOMED_ULIS | NEP05CMT04Aff. temp. sécu. personne laverie 8RC53U_METROLOGIE 12Vérification CURATIVE température11U
NEP06CMT01 | Mesure température retour NEP06ST06 | U_METROLOGIE 12 | Vérification CURATIVE température | MC | DEF | U236NEP | 11U | 526 404,00 | 401769 | 0 | 1 | 0 |  |  | BIOMED_ULIS | NEP06CMT01Mesure température retour NEP06ST06U_METROLOGIE 12Vérification CURATIVE température11U
NEP06CMT02 | Régulation temp. départ NEP06ST06 | U_METROLOGIE 12 | Vérification CURATIVE température | MC | DEF | U236NEP | 11U | 526 408,00 | 401769 | 0 | 1 | 0 |  |  | BIOMED_ULIS | NEP06CMT02Régulation temp. départ NEP06ST06U_METROLOGIE 12Vérification CURATIVE température11U
NEP07CMT01 | Mesure température retour NEP07ST07 | U_METROLOGIE 12 | Vérification CURATIVE température | MC | DEF | U236NEP | 11U | 562 891,00 | 401769 | 0 | 1 | 0 |  |  | BIOMED_ULIS | NEP07CMT01Mesure température retour NEP07ST07U_METROLOGIE 12Vérification CURATIVE température11U
NEP07CMT02 | Régulation temp. départ NEP07ST07 | U_METROLOGIE 12 | Vérification CURATIVE température | MC | DEF | U236NEP | 11U | 562 893,00 | 401769 | 0 | 1 | 0 |  |  | BIOMED_ULIS | NEP07CMT02Régulation temp. départ NEP07ST07U_METROLOGIE 12Vérification CURATIVE température11U
NEP07CMT04 | Aff. temp. sécu. personne laverie 8RC101 | U_METROLOGIE 12 | Vérification CURATIVE température | MC | DEF | U236NEP | 11U | 586 605,00 | 401769 | 0 | 1 | 0 |  |  | BIOMED_ULIS | NEP07CMT04Aff. temp. sécu. personne laverie 8RC101U_METROLOGIE 12Vérification CURATIVE température11U
PWCMT401 | Régul. temp. départ s/boucle PWSBD400 | U_METROLOGIE 12 | Vérification CURATIVE température | MC | DEF | U236PW | 11U | 457 904,00 | 2050-01-01 | 0 | 1 | 0 |  |  | BIOMED_ULIS | PWCMT401Régul. temp. départ s/boucle PWSBD400U_METROLOGIE 12Vérification CURATIVE température11U
WFICMT301 | Aff. temp. retour s/boucle WFISBD300 | U_METROLOGIE 12 | Vérification CURATIVE température | MC | DEF | U236WFI | 11U | 450 082,00 | 2050-01-01 | 0 | 1 | 0 |  |  | BIOMED_ULIS | WFICMT301Aff. temp. retour s/boucle WFISBD300U_METROLOGIE 12Vérification CURATIVE température11U
WWCMT10 | Mesure température effluent cuve WWR01 | U_METROLOGIE 12 | Vérification CURATIVE température | MC | DEF | U235WW | 11U | 450 092,00 | 2050-01-01 | 0 | 1 | 0 |  |  | BIOMED_ULIS | WWCMT10Mesure température effluent cuve WWR01U_METROLOGIE 12Vérification CURATIVE température11U
WWCMT20 | Régul. température effluent cuve WWR02 | U_METROLOGIE 12 | Vérification CURATIVE température | MC | DEF | U235WW | 11U | 450 094,00 | 2050-01-01 | 0 | 1 | 0 |  |  | BIOMED_ULIS | WWCMT20Régul. température effluent cuve WWR02U_METROLOGIE 12Vérification CURATIVE température11U
WWCMT30 | Régul. température effluent cuve WWR03 | U_METROLOGIE 12 | Vérification CURATIVE température | MC | DEF | U235WW | 11U | 450 096,00 | 2050-01-01 | 0 | 1 | 0 |  |  | BIOMED_ULIS | WWCMT30Régul. température effluent cuve WWR03U_METROLOGIE 12Vérification CURATIVE température11U
NEP01CMW01 | Pesage cuve NEP01R01 | U_METROLOGIE 13 | Vérification CURATIVE pesons | MC | DEF | U236NEP | 11U | 537 840,00 | 401769 | 0 | 1 | 0 |  |  | BIOMED_ULIS | NEP01CMW01Pesage cuve NEP01R01U_METROLOGIE 13Vérification CURATIVE pesons11U
NEP04CMW01 | Pesage cuve NEP04R01 | U_METROLOGIE 13 | Vérification CURATIVE pesons | MC | DEF | U236NEP | 11U | 609 755,00 | 401769 | 0 | 1 | 0 |  |  | BIOMED_ULIS | NEP04CMW01Pesage cuve NEP04R01U_METROLOGIE 13Vérification CURATIVE pesons11U
NEP05CMW01 | Pesage cuve NEP05R01 | U_METROLOGIE 13 | Vérification CURATIVE pesons | MC | DEF | U236NEP | 11U | 609 763,00 | 401769 | 0 | 1 | 0 |  |  | BIOMED_ULIS | NEP05CMW01Pesage cuve NEP05R01U_METROLOGIE 13Vérification CURATIVE pesons11U
NEP06CMW01 | Pesage cuve NEP06R01 | U_METROLOGIE 13 | Vérification CURATIVE pesons | MC | DEF | U236NEP | 11U | 526 412,00 | 401769 | 0 | 1 | 0 |  |  | BIOMED_ULIS | NEP06CMW01Pesage cuve NEP06R01U_METROLOGIE 13Vérification CURATIVE pesons11U
NEP07CMW01 | Pesage cuve NEP07R01 | U_METROLOGIE 13 | Vérification CURATIVE pesons | MC | DEF | U236NEP | 11U | 600 652,00 | 401769 | 0 | 1 | 0 |  |  | BIOMED_ULIS | NEP07CMW01Pesage cuve NEP07R01U_METROLOGIE 13Vérification CURATIVE pesons11U
NEP09CMW01 | Pesage cuve NEP09R01 | U_METROLOGIE 13 | Vérification CURATIVE pesons | MC | DEF | U236NEP | 11U | 501 669,00 | 2050-01-01 | 0 | 1 | 0 |  |  | BIOMED_ULIS | NEP09CMW01Pesage cuve NEP09R01U_METROLOGIE 13Vérification CURATIVE pesons11U
PWCMP401 | Mesure pression colonne eau + ciel PWR06 | U_METROLOGIE 15 | Vérification CURATIVE pression | MC | DEF | U236PW | 11U | 454 329,00 | 2050-01-01 | 0 | 1 | 0 |  |  | BIOMED_ULIS | PWCMP401Mesure pression colonne eau + ciel PWR06U_METROLOGIE 15Vérification CURATIVE pression11U
PWCMP402 | Mesure pression ciel cuve PWR06 | U_METROLOGIE 15 | Vérification CURATIVE pression | MC | DEF | U236PW | 11U | 450 074,00 | 2050-01-01 | 0 | 1 | 0 |  |  | BIOMED_ULIS | PWCMP402Mesure pression ciel cuve PWR06U_METROLOGIE 15Vérification CURATIVE pression11U
WFICMP301 | Mes. pression bas de cuve WFIR301 (%IW102.4) | U_METROLOGIE 15 | Vérification CURATIVE pression | MC | DEF | U236WFI | 11U | 561 739,00 | 401769 | 0 | 1 | 0 |  |  | BIOMED_ULIS | WFICMP301Mes. pression bas de cuve WFIR301 (%IW102.4)U_METROLOGIE 15Vérification CURATIVE pression11U
WFICMP302 | Mesure pression ciel cuve WFIR301 | U_METROLOGIE 15 | Vérification CURATIVE pression | MC | DEF | U236WFI | 11U | 450 081,00 | 2050-01-01 | 0 | 1 | 0 |  |  | BIOMED_ULIS | WFICMP302Mesure pression ciel cuve WFIR301U_METROLOGIE 15Vérification CURATIVE pression11U
WWCML01 | Régulation niveau cuve WWR01 | U_METROLOGIE 15 | Vérification CURATIVE pression | MC | DEF | U235WW | 11U | 450 086,00 | 2050-01-01 | 0 | 1 | 0 |  |  | BIOMED_ULIS | WWCML01Régulation niveau cuve WWR01U_METROLOGIE 15Vérification CURATIVE pression11U
WWCML02 | Régulation niveau cuve WWR02 | U_METROLOGIE 15 | Vérification CURATIVE pression | MC | DEF | U235WW | 11U | 450 088,00 | 2050-01-01 | 0 | 1 | 0 |  |  | BIOMED_ULIS | WWCML02Régulation niveau cuve WWR02U_METROLOGIE 15Vérification CURATIVE pression11U
WWCML03 | Régulation niveau cuve WWR03 | U_METROLOGIE 15 | Vérification CURATIVE pression | MC | DEF | U235WW | 11U | 487 866,00 | 2050-01-01 | 0 | 1 | 0 |  |  | BIOMED_ULIS | WWCML03Régulation niveau cuve WWR03U_METROLOGIE 15Vérification CURATIVE pression11U
NEP01CMC01 | Mesure conductivité retour NEP01ST01 | U_METROLOGIE 18 | Vérification CURATIVE conductivité circuit | MC | DEF | U236NEP | 11U | 564 250,00 | 401769 | 0 | 1 | 0 |  |  | BIOMED_ULIS | NEP01CMC01Mesure conductivité retour NEP01ST01U_METROLOGIE 18Vérification CURATIVE conductivité circuit11U
NEP04CMC01 | Mesure conductivité retour NEP04ST04 | U_METROLOGIE 18 | Vérification CURATIVE conductivité circuit | MC | DEF | U236NEP | 11U | 612 136,00 | 401769 | 0 | 1 | 0 |  |  | BIOMED_ULIS | NEP04CMC01Mesure conductivité retour NEP04ST04U_METROLOGIE 18Vérification CURATIVE conductivité circuit11U
NEP05CMC01 | Mesure conductivité retour NEP05ST05 | U_METROLOGIE 18 | Vérification CURATIVE conductivité circuit | MC | DEF | U236NEP | 11U | 609 756,00 | 401769 | 0 | 1 | 0 |  |  | BIOMED_ULIS | NEP05CMC01Mesure conductivité retour NEP05ST05U_METROLOGIE 18Vérification CURATIVE conductivité circuit11U
NEP06CMC01 | Mesure conductivité retour NEP06ST06 | U_METROLOGIE 18 | Vérification CURATIVE conductivité circuit | MC | DEF | U236NEP | 11U | 526 400,00 | 401769 | 0 | 1 | 0 |  |  | BIOMED_ULIS | NEP06CMC01Mesure conductivité retour NEP06ST06U_METROLOGIE 18Vérification CURATIVE conductivité circuit11U
NEP07CMC01 | Mesure conductivité retour NEP07ST07 | U_METROLOGIE 18 | Vérification CURATIVE conductivité circuit | MC | DEF | U236NEP | 11U | 578 195,00 | 401769 | 0 | 1 | 0 |  |  | BIOMED_ULIS | NEP07CMC01Mesure conductivité retour NEP07ST07U_METROLOGIE 18Vérification CURATIVE conductivité circuit11U
NEP09CMC01 | Mesure conductivité retour NEP09ST09 | U_METROLOGIE 18 | Vérification CURATIVE conductivité circuit | MC | DEF | U236NEP | 11U | 516 893,00 | 401769 | 0 | 1 | 0 |  |  | BIOMED_ULIS | NEP09CMC01Mesure conductivité retour NEP09ST09U_METROLOGIE 18Vérification CURATIVE conductivité circuit11U
PWCMC401 | Affichage conductivité s/boucle PWSBD400 | U_METROLOGIE 18 | Vérification CURATIVE conductivité circuit | MC | DEF | U236PW | 11U | 642 935,00 | 401769 | 0 | 1 | 0 |  |  | BIOMED_ULIS | PWCMC401Affichage conductivité s/boucle PWSBD400U_METROLOGIE 18Vérification CURATIVE conductivité circuit11U
WFICMC301 | Affich. conductivité s/boucle WFISBD300 | U_METROLOGIE 18 | Vérification CURATIVE conductivité circuit | MC | DEF | U236WFI | 11U | 458 085,00 | 2050-01-01 | 0 | 1 | 0 |  |  | BIOMED_ULIS | WFICMC301Affich. conductivité s/boucle WFISBD300U_METROLOGIE 18Vérification CURATIVE conductivité circuit11U
PWCMQ400 | Comptage consommation PWSBD400 | U_METROLOGIE 30 | Vérification CURATIVE de comptage | MC | DEF | U236PW | 11U | 37 637,00 | 401769 | 0 | 1 | 0 |  |  | BIOMED_ULIS | PWCMQ400Comptage consommation PWSBD400U_METROLOGIE 30Vérification CURATIVE de comptage11U
UDP2BT01 | Bain thermostaté | U_SANS PREVENTIF | Sans préventif | MC | DEF | U851 | 11U |  | 2049-12-31 | 0 | 1 | 0 |  |  | BIOTECH_ULIS | UDP2BT01Bain thermostatéU_SANS PREVENTIFSans préventif11U
RF04CD01 | Condenseur à air centrale RF04 | U_SANS PREVENTIF | Sans préventif | MC | DEF | U222RF | 10U |  | 2049-12-31 | 0 | 1 | 0 |  |  | BIOMED_ULIS | RF04CD01Condenseur à air centrale RF04U_SANS PREVENTIFSans préventif10U
RF04EVA01 | Evaporateur chambre froide 1250 -40°C | U_SANS PREVENTIF | Sans préventif | MC | DEF | U222RF | 10U |  | 2049-12-31 | 0 | 1 | 0 |  |  | BIOMED_ULIS | RF04EVA01Evaporateur chambre froide 1250 -40°CU_SANS PREVENTIFSans préventif10U
RF04EVA02 | Evaporateur chambre froide 1251 -20°C | U_SANS PREVENTIF | Sans préventif | MC | DEF | U222RF | 10U |  | 2049-12-31 | 0 | 1 | 0 |  |  | BIOMED_ULIS | RF04EVA02Evaporateur chambre froide 1251 -20°CU_SANS PREVENTIFSans préventif10U
RF04 | Prod. fluide frigo. - 40°C c.froide R&D | U_SANS PREVENTIF | Sans préventif | MC | DEF | U222RF | 10U |  | 2049-12-31 | 0 | 1 | 0 |  |  | BIOMED_ULIS | RF04Prod. fluide frigo. - 40°C c.froide R&DU_SANS PREVENTIFSans préventif10U
SHW1CP01 | Pompe fluide thermique primaire | U_AVEC | Gammes à associer | MPS | DEF | U222SHW | 10U |  | 2049-12-31 | 0 | 1 | 0 |  |  | BIOMED_ULIS | SHW1CP01Pompe fluide thermique primaireU_AVECGammes à associer10U
SHW1CP02 | Pompe fluide thermique primaire | U_AVEC | Gammes à associer | MPS | DEF | U222SHW | 10U |  | 2049-12-31 | 0 | 1 | 0 |  |  | BIOMED_ULIS | SHW1CP02Pompe fluide thermique primaireU_AVECGammes à associer10U
SHW1CP03 | Pompe flui. ther. constant | U_AVEC | Gammes à associer | MPS | DEF | U222SHW | 10U |  | 2049-12-31 | 0 | 1 | 0 |  |  | BIOMED_ULIS | SHW1CP03Pompe flui. ther. constantU_AVECGammes à associer10U
SHW1CP04 | Pompe flui. ther. constant | U_AVEC | Gammes à associer | MPS | DEF | U222SHW | 10U |  | 2049-12-31 | 0 | 1 | 0 |  |  | BIOMED_ULIS | SHW1CP04Pompe flui. ther. constantU_AVECGammes à associer10U
SHW1CP05 | Pompe flui. ther. variable | U_AVEC | Gammes à associer | MPS | DEF | U222SHW | 10U |  | 2049-12-31 | 0 | 1 | 0 |  |  | BIOMED_ULIS | SHW1CP05Pompe flui. ther. variableU_AVECGammes à associer10U
SHW1CP06 | Pompe flui. ther. variable | U_AVEC | Gammes à associer | MPS | DEF | U222SHW | 10U |  | 2049-12-31 | 0 | 1 | 0 |  |  | BIOMED_ULIS | SHW1CP06Pompe flui. ther. variableU_AVECGammes à associer10U
SHW1CP07 | Pompe fluide thermique caissons clim. BAT08 | U_AVEC | Gammes à associer | MPS | DEF | U222SHW | 10U |  | 2049-12-31 | 0 | 1 | 0 |  |  | BIOMED_ULIS | SHW1CP07Pompe fluide thermique caissons clim. BAT08U_AVECGammes à associer10U
SHW1CP08 | Pompe flui. ther. caissons clim. b8 | U_AVEC | Gammes à associer | MPS | DEF | U222SHW | 10U |  | 2049-12-31 | 0 | 1 | 0 |  |  | BIOMED_ULIS | SHW1CP08Pompe flui. ther. caissons clim. b8U_AVECGammes à associer10U
BAT08RC71 | Atelier laverie FP albumine | U_CURA026091 | Descriptif | MC | AR | U200BATP | AR |  | 401769 | 0 | 1 | 0 |  |  | BIOMED_ULIS | BAT08RC71Atelier laverie FP albumineU_CURA026091DescriptifAR
BAT08RC102 | Atelier centrifugation immunoglobuline | U_CURA026134 | Pression pièce + température | MC | AR | U200BATP | AR |  | 401769 | 0 | 1 | 0 |  |  | BIOMED_ULIS | BAT08RC102Atelier centrifugation immunoglobulineU_CURA026134Pression pièce + températureAR
WFIPV300 | Vanne intro cuve NEP WFIR301 | U_SANS PREVENTIF | Sans préventif | MC | DEF | U236WFI | 11U |  | 2049-12-31 | 0 | 1 | 0 |  |  | BIOMED_ULIS | WFIPV300Vanne intro cuve NEP WFIR301U_SANS PREVENTIFSans préventif11U
WWBD02 | Réseau rejet effluents NEP | U_PROC000030 | Maint. boucle distrib. fluides | MPS | DEF | U235WW | 11U | 37 237,00 | 401769 | 0 | 1 | 0 |  |  | BIOMED_ULIS | WWBD02Réseau rejet effluents NEPU_PROC000030Maint. boucle distrib. fluides11U
EPL2 | Enregistrement plasma ligne n°2 | U_CURA026275 | Descriptif | MC | AR | U406 | AR |  | 401769 | 0 | 1 | 0 |  |  | BIOMED_ULIS | EPL2Enregistrement plasma ligne n°2U_CURA026275DescriptifAR
AC01 | Air climatisé zone de fabrication b8 : Atelier Albumine | U_CURA026277 | Descriptif | MC | AR | U222AC | AR |  | 401769 | 0 | 1 | 0 |  |  | BIOMED_ULIS | AC01Air climatisé zone de fabrication b8 : Atelier AlbumineU_CURA026277DescriptifAR
AC01 | Air climatisé zone de fabrication b8 : Atelier Albumine | U_CURA026338 | Descriptif | MC | AR | U222AC | AR |  | 401769 | 0 | 1 | 0 |  |  | BIOMED_ULIS | AC01Air climatisé zone de fabrication b8 : Atelier AlbumineU_CURA026338DescriptifAR
AC01 | Air climatisé zone de fabrication b8 : Atelier Albumine | U_CURA026340 | Descriptif | MC | AR | U222AC | AR |  | 401769 | 0 | 1 | 0 |  |  | BIOMED_ULIS | AC01Air climatisé zone de fabrication b8 : Atelier AlbumineU_CURA026340DescriptifAR
EXUDP1CMW605 | Balance Sartorius 80g/0,1mg | U_SANS PREVENTIF | Sans préventif | MC | AR | U851 | AR |  | 401769 | 0 | 1 | 0 |  |  | BIOTECH_ULIS | EXUDP1CMW605Balance Sartorius 80g/0,1mgU_SANS PREVENTIFSans préventifAR
EXMCBFL07 | Hotte flux laminaire pièce 1301 | U_SANS PREVENTIF | Sans préventif | MC | AR | U640MCB | AR |  | 401769 | 0 | 1 | 0 |  |  | BIOMED_ULIS | EXMCBFL07Hotte flux laminaire pièce 1301U_SANS PREVENTIFSans préventifAR
CBEQUIP | Equipements Biologie cellulaire | U_CURA026553 | Installation de deux gaines d'extraction | MC | AR | U855 | AR |  | 401769 | 0 | 1 | 0 |  |  | BIOTECH_ULIS | CBEQUIPEquipements Biologie cellulaireU_CURA026553Installation de deux gaines d'extractionAR
GAMC22 | Centrifugeuse n°2 gamma | U_CURA026849 | Descriptif | MC | AR | U441 | AR |  | 401769 | 0 | 1 | 0 |  |  | BIOMED_ULIS | GAMC22Centrifugeuse n°2 gammaU_CURA026849DescriptifAR
CRDCMT24 | Enreg T° CRDCONG05 / BAT01PLC16 | U_METROLOGIE 12 | Vérification CURATIVE température | MC | DEF | U850 | 11U | 569 225,00 | 401769 | 0 | 1 | 0 |  |  | BIOTECH_ULIS | CRDCMT24Enreg T° CRDCONG05 / BAT01PLC16U_METROLOGIE 12Vérification CURATIVE température11U
AC71 | Climatisation bureaux études 10107/08/16 | U_SANS PREVENTIF | Sans préventif | MC | AR | U222AC | AR |  | 2049-12-31 | 0 | 1 | 0 |  |  | BIOMED_ULIS | AC71Climatisation bureaux études 10107/08/16U_SANS PREVENTIFSans préventifAR
AC71CD01 | Condenseur clim. bureau étude 10107 | U_SANS PREVENTIF | Sans préventif | MC | AR | U222AC | AR |  | 2049-12-31 | 0 | 1 | 0 |  |  | BIOMED_ULIS | AC71CD01Condenseur clim. bureau étude 10107U_SANS PREVENTIFSans préventifAR
AC71CD02 | Condenseur clim. bureau étude 10116 | U_SANS PREVENTIF | Sans préventif | MC | AR | U222AC | AR |  | 2049-12-31 | 0 | 1 | 0 |  |  | BIOMED_ULIS | AC71CD02Condenseur clim. bureau étude 10116U_SANS PREVENTIFSans préventifAR
AC71CD03 | Condenseur clim. salle réunion 10113 | U_SANS PREVENTIF | Sans préventif | MC | AR | U222AC | AR |  | 2049-12-31 | 0 | 1 | 0 |  |  | BIOMED_ULIS | AC71CD03Condenseur clim. salle réunion 10113U_SANS PREVENTIFSans préventifAR
AC71CL01 | Climatiseur bureau étude 10107 | U_CLIM000207 | Maintenance climatiseur | MPS | DEF | U222AC | 10U | 85 916,00 | 2049-06-30 | 0 | 1 | 0 |  |  | BIOMED_ULIS | AC71CL01Climatiseur bureau étude 10107U_CLIM000207Maintenance climatiseur10U
AC71CL02 | Climatiseur bureau étude 10116 | U_CLIM000207 | Maintenance climatiseur | MPS | DEF | U222AC | 10U | 85 917,00 | 2049-06-30 | 0 | 1 | 0 |  |  | BIOMED_ULIS | AC71CL02Climatiseur bureau étude 10116U_CLIM000207Maintenance climatiseur10U
AC71CL03 | Climatiseur salle de réunion 10113 | U_CLIM000207 | Maintenance climatiseur | MPS | DEF | U222AC | 10U | 85 918,00 | 2049-06-30 | 0 | 1 | 0 |  |  | BIOMED_ULIS | AC71CL03Climatiseur salle de réunion 10113U_CLIM000207Maintenance climatiseur10U
EXCW3 | Production d'eau refroidie tour VXTN 265 | U_CURA026939 | Diagnostic des risques Legionella | AME | AR | U222CW | 10U | 37 622,00 | 401769 | 0 | 1 | 0 |  |  | BIOMED_ULIS | EXCW3Production d'eau refroidie tour VXTN 265U_CURA026939Diagnostic des risques Legionella10U
RONDE N°4 | Ronde hebdo. évaporateurs cham. froides | U_FROI000022 | Vérification des évaporateurs | CON | DEF | U235BATU | 10U | 652 198,00 | 2024-10-10 | 3 | 1 | 0 | 7 | 0 | BIOMED_ULIS | RONDE N°4Ronde hebdo. évaporateurs cham. froidesU_FROI000022Vérification des évaporateurs10U7
NEP01F02 | Carter filtre event cuve NEP01R01 | U_PROC000026 | Remplacement cartouche filtration | MPS | DEF | U236NEP | 11U | 643 548,00 | 2025-05-06 | 3 | 1 | 0 | 52 | 1 | BIOMED_ULIS | NEP01F02Carter filtre event cuve NEP01R01U_PROC000026Remplacement cartouche filtration11U52
NEP04F02 | Carter filtre event cuve NEP04R01 | U_PROC000026 | Remplacement cartouche filtration | MPS | DEF | U236NEP | 11U | 648 220,00 | 2025-07-06 | 3 | 1 | 0 | 52 | 1 | BIOMED_ULIS | NEP04F02Carter filtre event cuve NEP04R01U_PROC000026Remplacement cartouche filtration11U52
NEP05F02 | Carter filtre event cuve NEP05R01 | U_PROC000026 | Remplacement cartouche filtration | MPS | DEF | U236NEP | 11U | 648 221,00 | 2025-07-06 | 3 | 1 | 0 | 52 | 1 | BIOMED_ULIS | NEP05F02Carter filtre event cuve NEP05R01U_PROC000026Remplacement cartouche filtration11U52
NEP06F02 | Carter filtre event cuve NEP06R01 | U_PROC000026 | Remplacement cartouche filtration | MPS | DEF | U236NEP | 11U | 648 222,00 | 2025-07-06 | 3 | 1 | 0 | 52 | 1 | BIOMED_ULIS | NEP06F02Carter filtre event cuve NEP06R01U_PROC000026Remplacement cartouche filtration11U52
NEP07F02 | Carter filtre event cuve NEP07R07 | U_PROC000026 | Remplacement cartouche filtration | MPS | DEF | U236NEP | 11U | 648 223,00 | 2025-01-05 | 3 | 1 | 0 | 182 | 0 | BIOMED_ULIS | NEP07F02Carter filtre event cuve NEP07R07U_PROC000026Remplacement cartouche filtration11U182
NEP09F02 | Carter filtre event cuve NEP09R01 | U_PROC000026 | Remplacement cartouche filtration | MPS | DEF | U236NEP | 11U | 648 373,00 | 2025-07-27 | 3 | 1 | 0 | 365 | 0 | BIOMED_ULIS | NEP09F02Carter filtre event cuve NEP09R01U_PROC000026Remplacement cartouche filtration11U365
WFIF301 | Carter de filtre event cuve WFIR301 | U_PROC000026 | Remplacement cartouche filtration | MPS | DEF | U236WFI | 11U | 648 844,00 | 2025-07-24 | 3 | 1 | 0 | 365 | 0 | BIOMED_ULIS | WFIF301Carter de filtre event cuve WFIR301U_PROC000026Remplacement cartouche filtration11U365
UDP2EQUIP | Equipements unité de dévelop.procédé 2 | U_CURA027141 | La climatisation ne fait plus de froid | MC | AR | U851 | AR |  | 401769 | 0 | 1 | 0 |  |  | BIOTECH_ULIS | UDP2EQUIPEquipements unité de dévelop.procédé 2U_CURA027141La climatisation ne fait plus de froidAR
PAREF02 | Réfrigérateur / congélateur | U_SANS PREVENTIF | Sans préventif | MC | AR | U880 | AR |  | 401769 | 0 | 1 | 0 |  |  | BIOTECH_ULIS | PAREF02Réfrigérateur / congélateurU_SANS PREVENTIFSans préventifAR
PAIMP02 | Imprimante balance PACMW02 | U_SANS PREVENTIF | Sans préventif | MC | AR | U880 | AR |  | 401769 | 0 | 1 | 0 |  |  | BIOTECH_ULIS | PAIMP02Imprimante balance PACMW02U_SANS PREVENTIFSans préventifAR
DE2CP21 | Pompe refroidissement centri GAMC21 | U_MECA000053 | Maintenance Pompe Guérin 216 | MPS | DEF | U441 | 11U | 547 382,00 | 2024-04-27 | 3 | 1 | 0 | 730 | 0 | BIOMED_ULIS | DE2CP21Pompe refroidissement centri GAMC21U_MECA000053Maintenance Pompe Guérin 21611U730
DE3CP22 | Pompe refroidissement centri GAMC22 | U_MECA000053 | Maintenance Pompe Guérin 216 | MPS | DEF | U441 | 11U | 547 383,00 | 2024-04-27 | 3 | 1 | 0 | 730 | 0 | BIOMED_ULIS | DE3CP22Pompe refroidissement centri GAMC22U_MECA000053Maintenance Pompe Guérin 21611U730
AC01 | Air climatisé zone de fabrication b8 : Atelier Albumine | U_CURA027255 | Descriptif | MC | AR | U222AC | AR |  | 401769 | 0 | 1 | 0 |  |  | BIOMED_ULIS | AC01Air climatisé zone de fabrication b8 : Atelier AlbumineU_CURA027255DescriptifAR
CHACMW02 | Masse autocontrôle 100g ZI72 | U_METROLOGIE 26 | Vérification CURATIVE labo extérieur | MC | DEF | U624UAP | 11U |  | 2030-12-31 | 0 | 1 | 0 |  |  | BIOMED_ULIS | CHACMW02Masse autocontrôle 100g ZI72U_METROLOGIE 26Vérification CURATIVE labo extérieur11U
WFICMF03 | Enreg. débit retour boucle n°1 | U_METROLOGIE 11 | Vérification CURATIVE de débit | MC | DEF | U236WFI | 11U | 420 573,00 | 2050-01-01 | 0 | 1 | 0 |  |  | BIOMED_ULIS | WFICMF03Enreg. débit retour boucle n°1U_METROLOGIE 11Vérification CURATIVE de débit11U
WFICMF03 | Enreg. débit retour boucle n°1 | U_METR000011 | Vérification PERIODIQUE de débit | MPS | DEF | U236WFI | 11U | 648 830,00 | 2025-07-20 | 3 | 1 | 0 | 365 | 0 | BIOMED_ULIS | WFICMF03Enreg. débit retour boucle n°1U_METR000011Vérification PERIODIQUE de débit11U365
WFICMF04 | Enreg. débit retour boucle n°2 | U_METR000011 | Vérification PERIODIQUE de débit | MPS | DEF | U236WFI | 11U | 648 831,00 | 2025-07-20 | 3 | 1 | 0 | 365 | 0 | BIOMED_ULIS | WFICMF04Enreg. débit retour boucle n°2U_METR000011Vérification PERIODIQUE de débit11U365
WFICMF04 | Enreg. débit retour boucle n°2 | U_METROLOGIE 11 | Vérification CURATIVE de débit | MC | DEF | U236WFI | 11U | 420 582,00 | 2050-01-01 | 0 | 1 | 0 |  |  | BIOMED_ULIS | WFICMF04Enreg. débit retour boucle n°2U_METROLOGIE 11Vérification CURATIVE de débit11U
PLACF03 | Chambre froide - 8°C 1SS25 | U_CURA027349 | Reprise sol | MC | AR | U410 | 11U |  | 401769 | 0 | 1 | 0 |  |  | BIOMED_ULIS | PLACF03Chambre froide - 8°C 1SS25U_CURA027349Reprise sol11U
WFICMP16 | Enreg. pres. colonne eau + ciel WFIT001 | U_METR000015 | Vérification PERIODIQUE pression | MPS | DEF | U236WFI | 11U | 648 760,00 | 2026-07-11 | 3 | 1 | 0 | 730 | 0 | BIOMED_ULIS | WFICMP16Enreg. pres. colonne eau + ciel WFIT001U_METR000015Vérification PERIODIQUE pression11U730
CHACMT02 | Thermomètre AOIP PN6511-CHAETUV07 | U_METR000012 | Vérification PERIODIQUE température | MPS | DEF | U624UAP | 22U | 610 642,00 | 2024-08-12 | 3 | 1 | 0 | 52 | 1 | BIOMED_ULIS | CHACMT02Thermomètre AOIP PN6511-CHAETUV07U_METR000012Vérification PERIODIQUE température22U52
CHACMT02 | Thermomètre AOIP PN6511-CHAETUV07 | U_METROLOGIE 12 | Vérification CURATIVE température | MC | DEF | U624UAP | 22U | 45 912,00 | 401769 | 0 | 1 | 0 |  |  | BIOMED_ULIS | CHACMT02Thermomètre AOIP PN6511-CHAETUV07U_METROLOGIE 12Vérification CURATIVE température22U
CHACMT03 | Thermomètre Précical PN 6502B n°1 | U_METROLOGIE 26 | Vérification CURATIVE labo extérieur | MC | DEF | U624UAP | 22U |  | 2030-12-31 | 0 | 1 | 0 |  |  | BIOMED_ULIS | CHACMT03Thermomètre Précical PN 6502B n°1U_METROLOGIE 26Vérification CURATIVE labo extérieur22U
EXUSBCMW01 | Masse autocontrôle fil de 50mg | U_METROLOGIE 26 | Vérification CURATIVE labo extérieur | MC | DEF | U803 | 11U | 38 537,00 | 401769 | 0 | 1 | 0 |  |  | BIOTECH_ULIS | EXUSBCMW01Masse autocontrôle fil de 50mgU_METROLOGIE 26Vérification CURATIVE labo extérieur11U
ALBCMW08 | Masse autocontrôle de 10kg n° ZO 68 | U_METROLOGIE 26 | Vérification CURATIVE labo extérieur | PRO | METR | U440 | 11U | 657 955,00 | 401769 | 0 | 1 | 0 |  |  | BIOMED_ULIS | ALBCMW08Masse autocontrôle de 10kg n° ZO 68U_METROLOGIE 26Vérification CURATIVE labo extérieur11U
MCBCMP03 | Indic pression labo 1339 capt CT41PI 21 | U_METR000029 | Vérifi. PERIODIQUE manomètre magnéhélic | MPS | DEF | U640MCB | 10U | 626 586,00 | 2025-01-07 | 3 | 1 | 0 | 52 | 1 | BIOMED_ULIS | MCBCMP03Indic pression labo 1339 capt CT41PI 21U_METR000029Vérifi. PERIODIQUE manomètre magnéhélic10U52
MCBCMP04 | Indic pression labo 1338 capt CT41PI 22 | U_METR000029 | Vérifi. PERIODIQUE manomètre magnéhélic | MPS | DEF | U640MCB | 10U | 626 587,00 | 2025-01-07 | 3 | 1 | 0 | 52 | 1 | BIOMED_ULIS | MCBCMP04Indic pression labo 1338 capt CT41PI 22U_METR000029Vérifi. PERIODIQUE manomètre magnéhélic10U52
WFICMP302 | Mesure pression ciel cuve WFIR301 | U_METR000015 | Vérification PERIODIQUE pression | MPS | DEF | U236WFI | 11U | 604 301,00 | 2025-07-28 | 3 | 1 | 0 | 730 | 0 | BIOMED_ULIS | WFICMP302Mesure pression ciel cuve WFIR301U_METR000015Vérification PERIODIQUE pression11U730
WFICMP301 | Mes. pression bas de cuve WFIR301 (%IW102.4) | U_METR000015 | Vérification PERIODIQUE pression | MPS | DEF | U236WFI | 11U | 604 300,00 | 2025-07-28 | 3 | 1 | 0 | 730 | 0 | BIOMED_ULIS | WFICMP301Mes. pression bas de cuve WFIR301 (%IW102.4)U_METR000015Vérification PERIODIQUE pression11U730
WFICMP17 | Affichage pression ciel WFIT0001 | U_METROLOGIE 15 | Vérification CURATIVE pression | MC | DEF | U236WFI | 11U | 420 598,00 | 2050-01-01 | 0 | 1 | 0 |  |  | BIOMED_ULIS | WFICMP17Affichage pression ciel WFIT0001U_METROLOGIE 15Vérification CURATIVE pression11U
WFICMP17 | Affichage pression ciel WFIT0001 | U_METR000015 | Vérification PERIODIQUE pression | MPS | DEF | U236WFI | 11U | 604 299,00 | 2025-07-28 | 3 | 1 | 0 | 730 | 0 | BIOMED_ULIS | WFICMP17Affichage pression ciel WFIT0001U_METR000015Vérification PERIODIQUE pression11U730
WFICMP16 | Enreg. pres. colonne eau + ciel WFIT001 | U_METROLOGIE 15 | Vérification CURATIVE pression | MC | DEF | U236WFI | 11U | 566 360,00 | 401769 | 0 | 1 | 0 |  |  | BIOMED_ULIS | WFICMP16Enreg. pres. colonne eau + ciel WFIT001U_METROLOGIE 15Vérification CURATIVE pression11U
PWCMP401 | Mesure pression colonne eau + ciel PWR06 | U_METR000015 | Vérification PERIODIQUE pression | MPS | DEF | U236PW | 11U | 604 292,00 | 2025-07-28 | 3 | 1 | 0 | 730 | 0 | BIOMED_ULIS | PWCMP401Mesure pression colonne eau + ciel PWR06U_METR000015Vérification PERIODIQUE pression11U730
PWCMP402 | Mesure pression ciel cuve PWR06 | U_METR000015 | Vérification PERIODIQUE pression | MPS | DEF | U236PW | 11U | 604 293,00 | 2025-07-28 | 3 | 1 | 0 | 730 | 0 | BIOMED_ULIS | PWCMP402Mesure pression ciel cuve PWR06U_METR000015Vérification PERIODIQUE pression11U730
UDA2AV02 | Armoire de stockage ventilée | U_CLIM000135 | Maintenance armoire ventilée | MPS | DEF | U880 | 70U | 636 038,00 | 2025-03-14 | 3 | 1 | 0 | 365 | 0 | BIOTECH_ULIS | UDA2AV02Armoire de stockage ventiléeU_CLIM000135Maintenance armoire ventilée70U365
UDA2SOR01 | Hotte chimique | U_CLIM000134 | Maintenance hotte à filtration | MPS | DEF | U880 | 70U | 636 041,00 | 2025-03-14 | 3 | 1 | 0 | 365 | 0 | BIOTECH_ULIS | UDA2SOR01Hotte chimiqueU_CLIM000134Maintenance hotte à filtration70U365
MGGEQUIP01 | Stockeur rotatif magasin général | U_CURA027450 | Descriptif | MC | AR | U168 | AR |  | 401769 | 0 | 1 | 0 |  |  | BIOMED_ULIS | MGGEQUIP01Stockeur rotatif magasin généralU_CURA027450DescriptifAR
EXETALCMC02 | Conductivité CONCAL TECHU011 | U_METROLOGIE 26 | Vérification CURATIVE labo extérieur | MC | DEF | U720 | 50U | 118 612,00 | 401769 | 0 | 1 | 0 |  |  | BIOMED_ULIS | EXETALCMC02Conductivité CONCAL TECHU011U_METROLOGIE 26Vérification CURATIVE labo extérieur50U
EXETALCMC02 | Conductivité CONCAL TECHU011 | U_METR000026 | Vérification PERIODIQUE labo extérieur | MPS | DEF | U720 | 50U | 585 979,00 | 2024-09-06 | 3 | 1 | 0 | 52 | 1 | BIOMED_ULIS | EXETALCMC02Conductivité CONCAL TECHU011U_METR000026Vérification PERIODIQUE labo extérieur50U52
BCHCMW01 | Balance Sartorius 230g/0,01mg | U_METR000001 | Vérif. PERIODIQUE balance 0/30 Kg max. | MPS | DEF | U624UAP | 22U | 580 393,00 | 2024-03-14 | 3 | 1 | 0 | 52 | 1 | BIOMED_ULIS | BCHCMW01Balance Sartorius 230g/0,01mgU_METR000001Vérif. PERIODIQUE balance 0/30 Kg max.22U52
BCHCMW01 | Balance Sartorius 230g/0,01mg | U_METROLOGIE 01 | Vérification CURATIVE balance 0/30Kg | MC | DEF | U624UAP | 22U | 92 748,00 | 401769 | 0 | 1 | 0 |  |  | BIOMED_ULIS | BCHCMW01Balance Sartorius 230g/0,01mgU_METROLOGIE 01Vérification CURATIVE balance 0/30Kg22U
CHACMW03 | Balance Sartorius 230g/0,01mg | U_METROLOGIE 01 | Vérification CURATIVE balance 0/30Kg | MC | DEF | U624UAP | 11U | 38 608,00 | 401769 | 0 | 1 | 0 |  |  | BIOMED_ULIS | CHACMW03Balance Sartorius 230g/0,01mgU_METROLOGIE 01Vérification CURATIVE balance 0/30Kg11U
CHACMW03 | Balance Sartorius 230g/0,01mg | U_METR000001 | Vérif. PERIODIQUE balance 0/30 Kg max. | MPS | DEF | U624UAP | 22U | 580 394,00 | 2024-03-14 | 3 | 1 | 0 | 52 | 1 | BIOMED_ULIS | CHACMW03Balance Sartorius 230g/0,01mgU_METR000001Vérif. PERIODIQUE balance 0/30 Kg max.22U52
AC77F17 | Filtration terminale n°17 clim. 8RC101 | U_CLIM000138 | Remplacement filtre HEPA | MPS | CLIM | U222AC | 10U | 617 253,00 | 2029-11-28 | 2 | 1 | 0 | 2 190,00 | 0 | BIOMED_ULIS | AC77F17Filtration terminale n°17 clim. 8RC101U_CLIM000138Remplacement filtre HEPA10U2 190,00
AC77F18 | Filtration terminale n°18 clim. 8RC101 | U_CLIM000138 | Remplacement filtre HEPA | MPS | CLIM | U222AC | 10U | 617 254,00 | 2029-11-28 | 2 | 1 | 0 | 2 190,00 | 0 | BIOMED_ULIS | AC77F18Filtration terminale n°18 clim. 8RC101U_CLIM000138Remplacement filtre HEPA10U2 190,00
MCBCMP08 | Indic pression SAS 1334 capt CT41PI 26 | U_METR000029 | Vérifi. PERIODIQUE manomètre magnéhélic | MPS | DEF | U640MCB | 10U | 626 591,00 | 2025-01-07 | 3 | 1 | 0 | 52 | 1 | BIOMED_ULIS | MCBCMP08Indic pression SAS 1334 capt CT41PI 26U_METR000029Vérifi. PERIODIQUE manomètre magnéhélic10U52
MCBCMP07 | Indic pression labo 1335 capt CT41PI 25 | U_METR000029 | Vérifi. PERIODIQUE manomètre magnéhélic | MPS | DEF | U640MCB | 10U | 626 590,00 | 2025-01-07 | 3 | 1 | 0 | 52 | 1 | BIOMED_ULIS | MCBCMP07Indic pression labo 1335 capt CT41PI 25U_METR000029Vérifi. PERIODIQUE manomètre magnéhélic10U52
MCBCMP06 | Indic pression labo 1336 capt CT41PI 24 | U_METR000029 | Vérifi. PERIODIQUE manomètre magnéhélic | MPS | DEF | U640MCB | 10U | 626 589,00 | 2025-01-07 | 3 | 1 | 0 | 52 | 1 | BIOMED_ULIS | MCBCMP06Indic pression labo 1336 capt CT41PI 24U_METR000029Vérifi. PERIODIQUE manomètre magnéhélic10U52
MCBCMP05 | Indic pression labo 1337 capt CT41PI 23 | U_METR000029 | Vérifi. PERIODIQUE manomètre magnéhélic | MPS | DEF | U640MCB | 10U | 626 588,00 | 2025-01-07 | 3 | 1 | 0 | 52 | 1 | BIOMED_ULIS | MCBCMP05Indic pression labo 1337 capt CT41PI 23U_METR000029Vérifi. PERIODIQUE manomètre magnéhélic10U52
EXAC07CMT01 | Enregist. température pièce 8RC99 | U_SANS PREVENTIF | Sans préventif | MC | AR | U222AC | AR |  | 401769 | 0 | 1 | 0 |  |  | BIOMED_ULIS | EXAC07CMT01Enregist. température pièce 8RC99U_SANS PREVENTIFSans préventifAR
EXANIARM07 | Armoire électrique éclairage cellules | U_SANS PREVENTIF | Sans préventif | MC | AR | U881USNC | AR |  | 2049-12-21 | 0 | 1 | 0 |  |  | BIOTECH_ULIS | EXANIARM07Armoire électrique éclairage cellulesU_SANS PREVENTIFSans préventifAR
EXAC01CE037 | Caisson d'extraction cuverie 8RC62 | U_CLIM000205 | Maintenance extraction / ventilation | MPS | DEF | U222AC | 10U | 513 774,00 | 2021-09-25 | 3 | 1 | 0 | 26 | 1 | BIOMED_ULIS | EXAC01CE037Caisson d'extraction cuverie 8RC62U_CLIM000205Maintenance extraction / ventilation10U26
ETALCMF03 | Débitmètre à ultrasons Fluxus ADM6725 | U_METROLOGIE 11 | Vérification CURATIVE de débit | MC | METR | U205 | 50U | 57 166,00 | 401769 | 0 | 1 | 0 |  |  | BIOMED_ULIS | ETALCMF03Débitmètre à ultrasons Fluxus ADM6725U_METROLOGIE 11Vérification CURATIVE de débit50U
WFISBD108 | Ss boucle PPI régé UF Albumine | U_PROC000004 | Maintenance annuelle s/boucle WFI | MPS | DEF | U236WFI | 11U | 572 870,00 | 2023-12-10 | 3 | 1 | 0 | 52 | 1 | BIOMED_ULIS | WFISBD108Ss boucle PPI régé UF AlbumineU_PROC000004Maintenance annuelle s/boucle WFI11U52
WFIHEX13 | Echangeur GW5 WFISBD108 | U_MECA000044 | Remplacement joints de plaques | MPS | DEF | U236WFI | 11U | 604 274,00 | 2028-07-18 | 3 | 1 | 0 | 260 | 1 | BIOMED_ULIS | WFIHEX13Echangeur GW5 WFISBD108U_MECA000044Remplacement joints de plaques11U260
WFIHEX14 | Echangeur GW0 WFISBD108 | U_MECA000044 | Remplacement joints de plaques | MPS | DEF | U236WFI | 11U | 604 275,00 | 2028-07-18 | 3 | 1 | 0 | 260 | 1 | BIOMED_ULIS | WFIHEX14Echangeur GW0 WFISBD108U_MECA000044Remplacement joints de plaques11U260
AC13 | Air climatisé local cryosas B8 | U_DOC000001 | Mise à jour documentaire | AME | DEF | U222AC | 30U | 38 807,00 | 401769 | 0 | 1 | 0 |  |  | BIOMED_ULIS | AC13Air climatisé local cryosas B8U_DOC000001Mise à jour documentaire30U
EPL2 | Enregistrement plasma ligne n°2 | U_CURA027690 | Descriptif | MC | AR | U406 | AR |  | 401769 | 0 | 1 | 0 |  |  | BIOMED_ULIS | EPL2Enregistrement plasma ligne n°2U_CURA027690DescriptifAR
HNABD002 | Distribution soude | U_PROC000030 | Maint. boucle distrib. fluides | MPS | FLPR | U236NEP | 11U | 613 640,00 | 2024-07-13 | 3 | 1 | 0 | 52 | 1 | BIOMED_ULIS | HNABD002Distribution soudeU_PROC000030Maint. boucle distrib. fluides11U52
DWCV11 | Disconnecteur NEP | U_EAUX000009 | Contrôle et entretien disconnecteur | MPS | DEF | U222DW | 11U | 648 458,00 | 2025-07-29 | 3 | 1 | 0 | 365 | 0 | BIOMED_ULIS | DWCV11Disconnecteur NEPU_EAUX000009Contrôle et entretien disconnecteur11U365
DWSBD200 | Sous boucle eau de ville NEP | U_EAUX000038 | Maintenance sous boucle eau de ville NEP | MPS | DEF | U222DW | 11U | 648 368,00 | 2026-07-27 | 3 | 1 | 0 | 730 | 0 | BIOMED_ULIS | DWSBD200Sous boucle eau de ville NEPU_EAUX000038Maintenance sous boucle eau de ville NEP11U730
NEP01ST01 | Station NEP décongélation | U_PROC000033 | Maintenance station et réseau NEP | MPS | DEF | U236NEP | 11U | 643 624,00 | 2025-05-18 | 3 | 1 | 0 | 365 | 0 | BIOMED_ULIS | NEP01ST01Station NEP décongélationU_PROC000033Maintenance station et réseau NEP11U365
NEP04ST04 | Station NEP réacteurs + UF Albumine | U_PROC000033 | Maintenance station et réseau NEP | MPS | DEF | U236NEP | 11U | 618 212,00 | 2024-05-14 | 3 | 1 | 0 | 26 | 1 | BIOMED_ULIS | NEP04ST04Station NEP réacteurs + UF AlbumineU_PROC000033Maintenance station et réseau NEP11U26
NEP05ST05 | Station NEP laverie Albumine | U_PROC000033 | Maintenance station et réseau NEP | MPS | DEF | U236NEP | 11U | 603 872,00 | 2024-07-28 | 3 | 2 | 0 | 52 | 1 | BIOMED_ULIS | NEP05ST05Station NEP laverie AlbumineU_PROC000033Maintenance station et réseau NEP11U52
NEP06ST06 | Station NEP réacteurs Gamma | U_PROC000033 | Maintenance station et réseau NEP | MPS | DEF | U236NEP | 11U | 619 308,00 | 2025-06-22 | 3 | 45 | 0 | 78 | 1 | BIOMED_ULIS | NEP06ST06Station NEP réacteurs GammaU_PROC000033Maintenance station et réseau NEP11U78
NEP07ST07 | Station NEP laverie Gamma | U_PROC000033 | Maintenance station et réseau NEP | MPS | DEF | U236NEP | 11U | 648 427,00 | 2025-07-27 | 3 | 1 | 0 | 52 | 1 | BIOMED_ULIS | NEP07ST07Station NEP laverie GammaU_PROC000033Maintenance station et réseau NEP11U52
WWSBD01 | Réseau récupération effluents NEP | U_PROC000034 | Maintenance réseau rejets NEP | MPS | DEF | U235WW | 11U |  | 2049-12-31 | 0 | 1 | 0 |  |  | BIOMED_ULIS | WWSBD01Réseau récupération effluents NEPU_PROC000034Maintenance réseau rejets NEP11U
WWSBD02 | Réseau 1 refroidissement effluents NEP | U_PROC000034 | Maintenance réseau rejets NEP | MPS | DEF | U235WW | 11U |  | 2049-12-31 | 0 | 1 | 0 |  |  | BIOMED_ULIS | WWSBD02Réseau 1 refroidissement effluents NEPU_PROC000034Maintenance réseau rejets NEP11U
WWSBD03 | Réseau 2 refroidissement effluents NEP | U_PROC000034 | Maintenance réseau rejets NEP | MPS | DEF | U235WW | 11U |  | 2049-12-31 | 0 | 1 | 0 |  |  | BIOMED_ULIS | WWSBD03Réseau 2 refroidissement effluents NEPU_PROC000034Maintenance réseau rejets NEP11U
HSOBD02 | A sulfuri neutralisation effluents NEP | U_PROC000030 | Maint. boucle distrib. fluides | MPS | DEF | U236NEP | 11U | 153 371,00 | 401769 | 0 | 1 | 0 |  |  | BIOMED_ULIS | HSOBD02A sulfuri neutralisation effluents NEPU_PROC000030Maint. boucle distrib. fluides11U
HNOBD002 | Distribution acide nitrique | U_PROC000030 | Maint. boucle distrib. fluides | MPS | DEF | U236NEP | 11U | 603 649,00 | 401769 | 0 | 1 | 0 |  |  | BIOMED_ULIS | HNOBD002Distribution acide nitriqueU_PROC000030Maint. boucle distrib. fluides11U
PWSBD400 | S/b distribution eau purifiée NEP | U_PROC000030 | Maint. boucle distrib. fluides | MPS | DEF | U236PW | 11U | 604 223,00 | 2025-07-16 | 3 | 1 | 0 | 730 | 0 | BIOMED_ULIS | PWSBD400S/b distribution eau purifiée NEPU_PROC000030Maint. boucle distrib. fluides11U730
PWSBD400 | S/b distribution eau purifiée NEP | U_PROC000035 | Désinfection s/b eau ppi / purifiée NEP | MPS | DEF | U222DW | 11U | 153 512,00 | 401769 | 0 | 1 | 0 |  |  | BIOMED_ULIS | PWSBD400S/b distribution eau purifiée NEPU_PROC000035Désinfection s/b eau ppi / purifiée NEP11U
PWF401 | Carter filtre évent cuve PWR06 | U_PROC000026 | Remplacement cartouche filtration | MPS | DEF | U236NEP | 11U | 153 400,00 | 401769 | 0 | 1 | 0 |  |  | BIOMED_ULIS | PWF401Carter filtre évent cuve PWR06U_PROC000026Remplacement cartouche filtration11U
WFISBD300 | S/b distribution eau ppi NEP | U_PROC000030 | Maint. boucle distrib. fluides | MPS | DEF | U236WFI | 11U | 604 241,00 | 2025-07-17 | 3 | 1 | 0 | 730 | 0 | BIOMED_ULIS | WFISBD300S/b distribution eau ppi NEPU_PROC000030Maint. boucle distrib. fluides11U730
WFISBD300 | S/b distribution eau ppi NEP | U_PROC000035 | Désinfection s/b eau ppi / purifiée NEP | MPS | FLPR | U236WFI | 11U | 153 372,00 | 401769 | 0 | 1 | 0 |  |  | BIOMED_ULIS | WFISBD300S/b distribution eau ppi NEPU_PROC000035Désinfection s/b eau ppi / purifiée NEP11U
WFICP301 | Pompe distribution eau ppi NEP | U_MECA000110 | Maintenance pompe PROLAC S | MPS | DEF | U236WFI | 11U | 648 971,00 | 2025-07-29 | 3 | 1 | 0 | 365 | 0 | BIOMED_ULIS | WFICP301Pompe distribution eau ppi NEPU_MECA000110Maintenance pompe PROLAC S11U365
PWHEX03 | Echangeur chauffage PW/IS NEP | U_MECA000044 | Remplacement joints de plaques | MPS | DEF | U236NEP | 11U | 604 258,00 | 2028-07-18 | 3 | 1 | 0 | 260 | 1 | BIOMED_ULIS | PWHEX03Echangeur chauffage PW/IS NEPU_MECA000044Remplacement joints de plaques11U260
PWHEX04 | Echangeur refroidissement WW1/PW NEP | U_MECA000044 | Remplacement joints de plaques | MPS | DEF | U236NEP | 11U | 521 564,00 | 2026-07-19 | 3 | 1 | 0 | 260 | 1 | BIOMED_ULIS | PWHEX04Echangeur refroidissement WW1/PW NEPU_MECA000044Remplacement joints de plaques11U260
EXOPLCMT11 | Température partie cong OPLCONG19 | U_SANS PREVENTIF | Sans préventif | MC | AR | U601OPL | AR |  | 401769 | 0 | 1 | 0 |  |  | BIOMED_ULIS | EXOPLCMT11Température partie cong OPLCONG19U_SANS PREVENTIFSans préventifAR
EXOPLCMT10 | Température partie ref OPLCONG19 | U_SANS PREVENTIF | Sans préventif | MC | AR | U601OPL | AR |  | 401769 | 0 | 1 | 0 |  |  | BIOMED_ULIS | EXOPLCMT10Température partie ref OPLCONG19U_SANS PREVENTIFSans préventifAR
EXOPLCMT17 | Enreg temp étuve OPLETUV06 / OPLUR01 | U_SANS PREVENTIF | Sans préventif | MC | AR | U601OPL | AR |  | 401769 | 0 | 1 | 0 |  |  | BIOMED_ULIS | EXOPLCMT17Enreg temp étuve OPLETUV06 / OPLUR01U_SANS PREVENTIFSans préventifAR
EXNEP06CP01 | Pompe aller station n°6 NEP | U_MECA000112 | Maintenance pompe PROLAC SE-35F-MR | MPS | DEF | U236NEP | 11U | 149 407,00 | 401769 | 0 | 1 | 0 |  |  | BIOMED_ULIS | EXNEP06CP01Pompe aller station n°6 NEPU_MECA000112Maintenance pompe PROLAC SE-35F-MR11U
BAT02 | Bâtiment 2 | U_CURA027877 | Descriptif | MC | AR | S244 | AR |  | 401769 | 0 | 1 | 0 |  |  | BIOMED_ULIS | BAT02Bâtiment 2U_CURA027877DescriptifAR
UPILCMT15 | Enreg + affich temp boucle n°3 CRDCF1254 | U_METROLOGIE 12 | Vérification CURATIVE température | MC | DEF | U851 | 70U |  | 401769 | 0 | 1 | 0 |  |  | BIOTECH_ULIS | UPILCMT15Enreg + affich temp boucle n°3 CRDCF1254U_METROLOGIE 12Vérification CURATIVE température70U
UPILCMT14 | Enreg + affich temp boucle n°2 CRDCF1254 | U_METROLOGIE 12 | Vérification CURATIVE température | MC | DEF | U851 | 70U | 44 379,00 | 401769 | 0 | 1 | 0 |  |  | BIOTECH_ULIS | UPILCMT14Enreg + affich temp boucle n°2 CRDCF1254U_METROLOGIE 12Vérification CURATIVE température70U
UPILCMT13 | Enreg + affich temp boucle n°1 CRD CF1254 | U_METROLOGIE 12 | Vérification CURATIVE température | MC | DEF | U851 | 70U |  | 401769 | 0 | 1 | 0 |  |  | BIOTECH_ULIS | UPILCMT13Enreg + affich temp boucle n°1 CRD CF1254U_METROLOGIE 12Vérification CURATIVE température70U
UDP1CMT22 | Indication temp UDP1REF04 | U_METROLOGIE 12 | Vérification CURATIVE température | MC | DEF | U851 | 10U |  | 2030-12-31 | 0 | 1 | 0 |  |  | BIOTECH_ULIS | UDP1CMT22Indication temp UDP1REF04U_METROLOGIE 12Vérification CURATIVE température10U
UDP1CMT21 | En attente de réafectation | U_METROLOGIE 12 | Vérification CURATIVE température | MC | DEF | U851 | 10U |  | 2030-12-31 | 0 | 1 | 0 |  |  | BIOTECH_ULIS | UDP1CMT21En attente de réafectationU_METROLOGIE 12Vérification CURATIVE température10U
UDP1CMT20 | En attente de réafectation | U_METROLOGIE 12 | Vérification CURATIVE température | MC | DEF | U851 | 10U |  | 2030-12-31 | 0 | 1 | 0 |  |  | BIOTECH_ULIS | UDP1CMT20En attente de réafectationU_METROLOGIE 12Vérification CURATIVE température10U
UDP1CMT19 | Indication temp UDP1REF06 partie cong | U_METROLOGIE 12 | Vérification CURATIVE température | MC | DEF | U851 | 10U |  | 2030-12-31 | 0 | 1 | 0 |  |  | BIOTECH_ULIS | UDP1CMT19Indication temp UDP1REF06 partie congU_METROLOGIE 12Vérification CURATIVE température10U
UDP1CMT18 | Indication temp UDP1REF06 partie réf | U_METROLOGIE 12 | Vérification CURATIVE température | MC | DEF | U851 | 10U |  | 2030-12-31 | 0 | 1 | 0 |  |  | BIOTECH_ULIS | UDP1CMT18Indication temp UDP1REF06 partie réfU_METROLOGIE 12Vérification CURATIVE température10U
UDP1CMT17 | Indication temp UDP1REF01 | U_METROLOGIE 12 | Vérification CURATIVE température | MC | DEF | U851 | 10U |  | 2030-12-31 | 0 | 1 | 0 |  |  | BIOTECH_ULIS | UDP1CMT17Indication temp UDP1REF01U_METROLOGIE 12Vérification CURATIVE température10U
UDP1CMT14 | Capteur T° n° 0123 de UDP1UR03 | U_METROLOGIE 12 | Vérification CURATIVE température | MC | DEF | U851 | 70U |  | 401769 | 0 | 1 | 0 |  |  | BIOTECH_ULIS | UDP1CMT14Capteur T° n° 0123 de UDP1UR03U_METROLOGIE 12Vérification CURATIVE température70U
UDP1CMT13 | Capteur T° n° 0122 de UDP1UR03 | U_METROLOGIE 12 | Vérification CURATIVE température | MC | DEF | U851 | 70U |  | 401769 | 0 | 1 | 0 |  |  | BIOTECH_ULIS | UDP1CMT13Capteur T° n° 0122 de UDP1UR03U_METROLOGIE 12Vérification CURATIVE température70U
UDP1CMT12 | Capteur T° n° 0121 de UDP1UR03 | U_METROLOGIE 12 | Vérification CURATIVE température | MC | DEF | U851 | 70U |  | 401769 | 0 | 1 | 0 |  |  | BIOTECH_ULIS | UDP1CMT12Capteur T° n° 0121 de UDP1UR03U_METROLOGIE 12Vérification CURATIVE température70U
UDP1CMT11 | Capteur T° n° 0120 de UDP1UR03 | U_METROLOGIE 12 | Vérification CURATIVE température | MC | DEF | U851 | 70U |  | 401769 | 0 | 1 | 0 |  |  | BIOTECH_ULIS | UDP1CMT11Capteur T° n° 0120 de UDP1UR03U_METROLOGIE 12Vérification CURATIVE température70U
UDP1CMT10 | Capteur T° n° 0119 de UDP1UR02 | U_METROLOGIE 12 | Vérification CURATIVE température | MC | DEF | U851 | 70U |  | 401769 | 0 | 1 | 0 |  |  | BIOTECH_ULIS | UDP1CMT10Capteur T° n° 0119 de UDP1UR02U_METROLOGIE 12Vérification CURATIVE température70U
UDP1CMT09 | Capteur T° n° 0118 de UDP1UR02 | U_METROLOGIE 12 | Vérification CURATIVE température | MC | DEF | U851 | 70U |  | 401769 | 0 | 1 | 0 |  |  | BIOTECH_ULIS | UDP1CMT09Capteur T° n° 0118 de UDP1UR02U_METROLOGIE 12Vérification CURATIVE température70U
UDP1CMT08 | Capteur T° n° 0117 de UDP1UR02 | U_METROLOGIE 12 | Vérification CURATIVE température | MC | DEF | U851 | 70U |  | 401769 | 0 | 1 | 0 |  |  | BIOTECH_ULIS | UDP1CMT08Capteur T° n° 0117 de UDP1UR02U_METROLOGIE 12Vérification CURATIVE température70U
UDP1CMT07 | Capteur T° n° 0116 de UDP1UR02 | U_METROLOGIE 12 | Vérification CURATIVE température | MC | DEF | U851 | 70U |  | 401769 | 0 | 1 | 0 |  |  | BIOTECH_ULIS | UDP1CMT07Capteur T° n° 0116 de UDP1UR02U_METROLOGIE 12Vérification CURATIVE température70U
UDP1CMT06 | Thermomètre Quick NOVO n°A3160 | U_METROLOGIE 12 | Vérification CURATIVE température | MC | DEF | U851 | 70U |  | 401769 | 0 | 1 | 0 |  |  | BIOTECH_ULIS | UDP1CMT06Thermomètre Quick NOVO n°A3160U_METROLOGIE 12Vérification CURATIVE température70U
CASBD101 | Sous boucle air comprimé NEP | U_PROC000030 | Maint. boucle distrib. fluides | MPS | DEF | U222CA | 11U | 603 935,00 | 2026-08-06 | 3 | 1 | 0 | 156 | 1 | BIOMED_ULIS | CASBD101Sous boucle air comprimé NEPU_PROC000030Maint. boucle distrib. fluides11U156
CAHV004 | Vanne manu. amont filtre CAF101 | U_SANS PREVENTIF | Sans préventif | MC | DEF | U222CA | 11U |  | 2049-12-31 | 0 | 1 | 0 |  |  | BIOMED_ULIS | CAHV004Vanne manu. amont filtre CAF101U_SANS PREVENTIFSans préventif11U
CAHV005 | Vanne manu. aval filtre CAF101 | U_SANS PREVENTIF | Sans préventif | MC | DEF | U222CA | 11U |  | 2049-12-31 | 0 | 1 | 0 |  |  | BIOMED_ULIS | CAHV005Vanne manu. aval filtre CAF101U_SANS PREVENTIFSans préventif11U
CAHV006 | Vanne manu. by pass filtre CAF101 | U_SANS PREVENTIF | Sans préventif | MC | DEF | U222CA | 11U |  | 2049-12-31 | 0 | 1 | 0 |  |  | BIOMED_ULIS | CAHV006Vanne manu. by pass filtre CAF101U_SANS PREVENTIFSans préventif11U
CALCV001 | Clapet Anti-Retour de chasse aller NEP01 | U_SANS PREVENTIF | Sans préventif | MC | DEF | U222CA | 11U |  | 2049-12-31 | 0 | 1 | 0 |  |  | BIOMED_ULIS | CALCV001Clapet Anti-Retour de chasse aller NEP01U_SANS PREVENTIFSans préventif11U
CALCV004 | Clapet Anti-Retour de chasse aller NEP04 | U_SANS PREVENTIF | Sans préventif | MC | DEF | U222CA | 11U |  | 2049-12-31 | 0 | 1 | 0 |  |  | BIOMED_ULIS | CALCV004Clapet Anti-Retour de chasse aller NEP04U_SANS PREVENTIFSans préventif11U
CALCV005 | Clapet Anti-Retour de chasse aller NEP05 | U_SANS PREVENTIF | Sans préventif | MC | DEF | U222CA | 11U |  | 2049-12-31 | 0 | 1 | 0 |  |  | BIOMED_ULIS | CALCV005Clapet Anti-Retour de chasse aller NEP05U_SANS PREVENTIFSans préventif11U
CALCV006 | Clapet Anti-Retour de chasse aller NEP06 | U_SANS PREVENTIF | Sans préventif | MC | DEF | U222CA | 11U |  | 2049-12-31 | 0 | 1 | 0 |  |  | BIOMED_ULIS | CALCV006Clapet Anti-Retour de chasse aller NEP06U_SANS PREVENTIFSans préventif11U
CALCV007 | Clapet Anti-Retour de chasse aller NEP07 | U_SANS PREVENTIF | Sans préventif | MC | DEF | U222CA | 11U |  | 2049-12-31 | 0 | 1 | 0 |  |  | BIOMED_ULIS | CALCV007Clapet Anti-Retour de chasse aller NEP07U_SANS PREVENTIFSans préventif11U
CALCV008 | Clapet Anti-Retour de chasse aller NEP08 | U_SANS PREVENTIF | Sans préventif | MC | DEF | U222CA | 11U |  | 2049-12-31 | 0 | 1 | 0 |  |  | BIOMED_ULIS | CALCV008Clapet Anti-Retour de chasse aller NEP08U_SANS PREVENTIFSans préventif11U
CALCV009 | Clapet Anti-Retour de chasse aller NEP09 | U_SANS PREVENTIF | Sans préventif | MC | DEF | U222CA | 11U |  | 2049-12-31 | 0 | 1 | 0 |  |  | BIOMED_ULIS | CALCV009Clapet Anti-Retour de chasse aller NEP09U_SANS PREVENTIFSans préventif11U
CAPV001 | Vanne pneu. chasse aller NEP01ST01 | U_SANS PREVENTIF | Sans préventif | MC | DEF | U222CA | 11U |  | 2049-12-31 | 0 | 1 | 0 |  |  | BIOMED_ULIS | CAPV001Vanne pneu. chasse aller NEP01ST01U_SANS PREVENTIFSans préventif11U
CAPV004 | Vanne pneu. chasse aller NEP04ST04 | U_SANS PREVENTIF | Sans préventif | MC | DEF | U222CA | 11U |  | 2049-12-31 | 0 | 1 | 0 |  |  | BIOMED_ULIS | CAPV004Vanne pneu. chasse aller NEP04ST04U_SANS PREVENTIFSans préventif11U
CAPV005 | Vanne pneu. chasse aller NEP05ST05 | U_SANS PREVENTIF | Sans préventif | MC | DEF | U222CA | 11U |  | 2049-12-31 | 0 | 1 | 0 |  |  | BIOMED_ULIS | CAPV005Vanne pneu. chasse aller NEP05ST05U_SANS PREVENTIFSans préventif11U
CAPV006 | Vanne pneu. chasse aller NEP06ST06 | U_SANS PREVENTIF | Sans préventif | MC | DEF | U222CA | 11U |  | 2049-12-31 | 0 | 1 | 0 |  |  | BIOMED_ULIS | CAPV006Vanne pneu. chasse aller NEP06ST06U_SANS PREVENTIFSans préventif11U
CAPV007 | Vanne pneu. chasse aller NEP07ST07 | U_SANS PREVENTIF | Sans préventif | MC | DEF | U222CA | 11U |  | 2049-12-31 | 0 | 1 | 0 |  |  | BIOMED_ULIS | CAPV007Vanne pneu. chasse aller NEP07ST07U_SANS PREVENTIFSans préventif11U
CAPV008 | Vanne pneu. chasse aller NEP08ST08 | U_SANS PREVENTIF | Sans préventif | MC | DEF | U222CA | 11U |  | 2049-12-31 | 0 | 1 | 0 |  |  | BIOMED_ULIS | CAPV008Vanne pneu. chasse aller NEP08ST08U_SANS PREVENTIFSans préventif11U
CAPV009 | Vanne pneu. chasse aller NEP09ST09 | U_SANS PREVENTIF | Sans préventif | MC | DEF | U222CA | 11U |  | 2049-12-31 | 0 | 1 | 0 |  |  | BIOMED_ULIS | CAPV009Vanne pneu. chasse aller NEP09ST09U_SANS PREVENTIFSans préventif11U
WWCP01 | Ppe relevage cuve tampon effuents NEP | U_MECA000113 | Maintenance pompe multicellulaire CRN64 | MPS | DEF | U235WW | 11U |  | 2049-12-31 | 0 | 1 | 0 |  |  | BIOMED_ULIS | WWCP01Ppe relevage cuve tampon effuents NEPU_MECA000113Maintenance pompe multicellulaire CRN6411U
WWCP06 | Ppe relevage cuve tampon effluent NEP | U_MECA000113 | Maintenance pompe multicellulaire CRN64 | MPS | DEF | U235WW | 11U |  | 2049-12-31 | 0 | 1 | 0 |  |  | BIOMED_ULIS | WWCP06Ppe relevage cuve tampon effluent NEPU_MECA000113Maintenance pompe multicellulaire CRN6411U
WWCP04 | Pompe relevage puisard distillateurS | U_MECA000114 | Maintenance pompe Hyginox SE | MPS | DEF | U235WW | 11U |  | 2049-12-31 | 0 | 1 | 0 |  |  | BIOMED_ULIS | WWCP04Pompe relevage puisard distillateurSU_MECA000114Maintenance pompe Hyginox SE11U
WWCP03 | Pompe relevage effluent cuve 03 | U_MECA000115 | Maintenance pompe DIN-TEX | MPS | DEF | U235WW | 11U |  | 2049-12-31 | 0 | 1 | 0 |  |  | BIOMED_ULIS | WWCP03Pompe relevage effluent cuve 03U_MECA000115Maintenance pompe DIN-TEX11U
WWCP02 | Pompe relevage efluent cuve 02 | U_MECA000115 | Maintenance pompe DIN-TEX | MPS | DEF | U235WW | 11U |  | 2049-12-31 | 0 | 1 | 0 |  |  | BIOMED_ULIS | WWCP02Pompe relevage efluent cuve 02U_MECA000115Maintenance pompe DIN-TEX11U
WWCP07 | Pompe secours relevage cuves efluent NEP | U_MECA000115 | Maintenance pompe DIN-TEX | MPS | DEF | U235WW | 11U |  | 2049-12-31 | 0 | 1 | 0 |  |  | BIOMED_ULIS | WWCP07Pompe secours relevage cuves efluent NEPU_MECA000115Maintenance pompe DIN-TEX11U
WWCP05 | Pompe relevage puisard effluents NEP | U_MECA000116 | Maintenance pompe submersible RIGHT75 | MPS | DEF | U235WW | 11U |  | 2049-12-31 | 0 | 1 | 0 |  |  | BIOMED_ULIS | WWCP05Pompe relevage puisard effluents NEPU_MECA000116Maintenance pompe submersible RIGHT7511U
HPN3BD001 | Distrib. acide péracétique PW/WFI NEP | U_PROC000030 | Maint. boucle distrib. fluides | MPS | DEF | U236NEP | 11U | 98 297,00 | 401769 | 0 | 1 | 0 |  |  | BIOMED_ULIS | HPN3BD001Distrib. acide péracétique PW/WFI NEPU_PROC000030Maint. boucle distrib. fluides11U
HSOPP03 | Pompe neutralisation effluents NEP | U_MECA000117 | Maintenance ppe doseuse Sigma Prominent | MPS | DEF | U236NEP | 11U | 110 660,00 | 401769 | 0 | 1 | 0 |  |  | BIOMED_ULIS | HSOPP03Pompe neutralisation effluents NEPU_MECA000117Maintenance ppe doseuse Sigma Prominent11U
HNAPP02 | Pompe distribution n°1 soude NEP | U_MECA000118 | Maintenance pompe à membrane VERDERAIR | MPS | DEF | U236NEP | 11U | 648 231,00 | 2025-07-07 | 3 | 1 | 0 | 52 | 1 | BIOMED_ULIS | HNAPP02Pompe distribution n°1 soude NEPU_MECA000118Maintenance pompe à membrane VERDERAIR11U52
HNOPP02 | Pompe distribution n°1 acide nitrique NEP | U_MECA000118 | Maintenance pompe à membrane VERDERAIR | MPS | DEF | U236NEP | 11U | 648 233,00 | 2025-07-07 | 3 | 1 | 0 | 52 | 1 | BIOMED_ULIS | HNOPP02Pompe distribution n°1 acide nitrique NEPU_MECA000118Maintenance pompe à membrane VERDERAIR11U52
EXNEP07CP02 | Pompe retour uf/cuves mobiles gamma | U_MECA000045 | Maintenance pompe | MPS | DEF | U236NEP | 11U | 157 384,00 | 2017-10-20 | 3 | 1 | 0 | 52 | 1 | BIOMED_ULIS | EXNEP07CP02Pompe retour uf/cuves mobiles gammaU_MECA000045Maintenance pompe11U52
ISSBD06 | S. Boucle vapeur skids ADEAE | U_CHAU000014 | Maintenance sous boucle vapeur indus. | MPS | DEF | U222IS | 11U | 76 696,00 | 2049-12-31 | 0 | 1 | 0 |  |  | BIOMED_ULIS | ISSBD06S. Boucle vapeur skids ADEAEU_CHAU000014Maintenance sous boucle vapeur indus.11U
ISST40 | Purgeur sous boucle ISSBD050 | U_CHAU000011 | Vérification annuelle des purgeurs | MPS | DEF | U222IS | 11U | 639 870,00 | 2025-04-01 | 3 | 21 | 1 | 365 | 0 | BIOMED_ULIS | ISST40Purgeur sous boucle ISSBD050U_CHAU000011Vérification annuelle des purgeurs11U365
ISST39 | Purgeur échangeur vapeur PWHEX03 NEP | U_CHAU000011 | Vérification annuelle des purgeurs | MPS | DEF | U222IS | 11U | 639 869,00 | 2025-04-01 | 3 | 21 | 1 | 365 | 0 | BIOMED_ULIS | ISST39Purgeur échangeur vapeur PWHEX03 NEPU_CHAU000011Vérification annuelle des purgeurs11U365
NEP09ST09 | Sous-station NEP ADEAE | U_PROC000033 | Maintenance station et réseau NEP | MPS | DEF | U236NEP | 11U | 648 428,00 | 2025-07-28 | 3 | 1 | 0 | 365 | 0 | BIOMED_ULIS | NEP09ST09Sous-station NEP ADEAEU_PROC000033Maintenance station et réseau NEP11U365
MCBCMT18 | Indication thermocouple MCBU01 n°97-3 | U_METR000012 | Vérification PERIODIQUE température | MPS | DEF | U640MCB | 21U | 610 673,00 | 2024-09-06 | 3 | 1 | 0 | 52 | 1 | BIOMED_ULIS | MCBCMT18Indication thermocouple MCBU01 n°97-3U_METR000012Vérification PERIODIQUE température21U52
MCBCMT20 | Indication thermocouple MCBU01 n°97-5 | U_METR000012 | Vérification PERIODIQUE température | MPS | DEF | U640MCB | 21U | 610 674,00 | 2024-09-06 | 3 | 1 | 0 | 52 | 1 | BIOMED_ULIS | MCBCMT20Indication thermocouple MCBU01 n°97-5U_METR000012Vérification PERIODIQUE température21U52
MCBCMT21 | Indication thermocouple MCBU01 n°97-6 | U_METR000012 | Vérification PERIODIQUE température | MPS | DEF | U640MCB | 21U | 610 675,00 | 2024-09-06 | 3 | 1 | 0 | 52 | 1 | BIOMED_ULIS | MCBCMT21Indication thermocouple MCBU01 n°97-6U_METR000012Vérification PERIODIQUE température21U52
MCBCMT21 | Indication thermocouple MCBU01 n°97-6 | U_METROLOGIE 12 | Vérification CURATIVE température | MC | DEF | U640MCB | 21U |  | 2030-12-31 | 0 | 1 | 0 |  |  | BIOMED_ULIS | MCBCMT21Indication thermocouple MCBU01 n°97-6U_METROLOGIE 12Vérification CURATIVE température21U
MCBCMT20 | Indication thermocouple MCBU01 n°97-5 | U_METROLOGIE 12 | Vérification CURATIVE température | MC | DEF | U640MCB | 21U |  | 2030-12-31 | 0 | 1 | 0 |  |  | BIOMED_ULIS | MCBCMT20Indication thermocouple MCBU01 n°97-5U_METROLOGIE 12Vérification CURATIVE température21U
MCBCMT18 | Indication thermocouple MCBU01 n°97-3 | U_METROLOGIE 12 | Vérification CURATIVE température | MC | DEF | U640MCB | 21U |  | 2030-12-31 | 0 | 1 | 0 |  |  | BIOMED_ULIS | MCBCMT18Indication thermocouple MCBU01 n°97-3U_METROLOGIE 12Vérification CURATIVE température21U
BAT13 | LOCAL PLOMBERIE | U_CURA028023 | Travaux local spinkler | MC | AR | U235BATU | 13U |  | 401769 | 0 | 1 | 0 |  |  | BIOMED_ULIS | BAT13LOCAL PLOMBERIEU_CURA028023Travaux local spinkler13U
CAF01 | Carter n°1 préfiltration 1µm air compri. | U_FROI000023 | Remplacement cartouche de filtration | MPC | DEF | U222CA | 10U |  | 2049-12-31 | 0 | 1 | 0 |  |  | BIOMED_ULIS | CAF01Carter n°1 préfiltration 1µm air compri.U_FROI000023Remplacement cartouche de filtration10U
CAF02 | Carter n°2 préfiltration 1µm air compri. | U_FROI000023 | Remplacement cartouche de filtration | MPC | DEF | U222CA | 10U |  | 2049-12-31 | 0 | 1 | 0 |  |  | BIOMED_ULIS | CAF02Carter n°2 préfiltration 1µm air compri.U_FROI000023Remplacement cartouche de filtration10U
CAF03 | Carter n°3 préfiltration 1µm air compri. | U_FROI000023 | Remplacement cartouche de filtration | MPC | DEF | U222CA | 10U |  | 2049-12-31 | 0 | 1 | 0 |  |  | BIOMED_ULIS | CAF03Carter n°3 préfiltration 1µm air compri.U_FROI000023Remplacement cartouche de filtration10U
CAF04 | Carter n°1 filtration 0,01µm air compri. | U_FROI000023 | Remplacement cartouche de filtration | MPS | DEF | U222CA | 10U | 548 485,00 | 401769 | 0 | 1 | 0 |  |  | BIOMED_ULIS | CAF04Carter n°1 filtration 0,01µm air compri.U_FROI000023Remplacement cartouche de filtration10U
CAF05 | Carter n°2 filtration 0,01µm air compri. | U_FROI000023 | Remplacement cartouche de filtration | MPS | DEF | U222CA | 10U | 519 847,00 | 401769 | 0 | 1 | 0 |  |  | BIOMED_ULIS | CAF05Carter n°2 filtration 0,01µm air compri.U_FROI000023Remplacement cartouche de filtration10U
GAMR02 | Cuve n°2 remise en solution pâtes gamma | U_MECA000119 | Vérification turbine + Agitation | MPS | DEF | U441 | 11U | 648 589,00 | 2024-12-12 | 3 | 1 | 0 | 16 | 1 | BIOMED_ULIS | GAMR02Cuve n°2 remise en solution pâtes gammaU_MECA000119Vérification turbine + Agitation11U16
GAMR01 | Cuve n°1 remise en solution pâtes gamma | U_MECA000119 | Vérification turbine + Agitation | MPS | DEF | U441 | 11U | 648 362,00 | 2024-11-14 | 3 | 1 | 0 | 16 | 1 | BIOMED_ULIS | GAMR01Cuve n°1 remise en solution pâtes gammaU_MECA000119Vérification turbine + Agitation11U16
ACA1 | Renouvelement d'air pour lab 1216-1217 | U_DOC000001 | Mise à jour documentaire | MPS | AR | U222AC | 30U |  | 401769 | 0 | 1 | 0 |  |  | BIOTECH_ULIS | ACA1Renouvelement d'air pour lab 1216-1217U_DOC000001Mise à jour documentaire30U
ACA1CT01 | Caisson trait. labo. 1216/17/18/19 | U_DOC000001 | Mise à jour documentaire | MPS | AR | U222AC | 30U |  | 401769 | 0 | 1 | 0 |  |  | BIOTECH_ULIS | ACA1CT01Caisson trait. labo. 1216/17/18/19U_DOC000001Mise à jour documentaire30U
EXACA2 | Air climatisé recherche et dévelop. B1 | U_DOC000001 | Mise à jour documentaire | MPS | AR | U222AC | 30U |  | 401769 | 0 | 1 | 0 |  |  | BIOTECH_ULIS | EXACA2Air climatisé recherche et dévelop. B1U_DOC000001Mise à jour documentaire30U
ACA3 | Air climatisé recherche et dévelop. B1 | U_DOC000001 | Mise à jour documentaire | MPS | AR | U222AC | 30U |  | 401769 | 0 | 1 | 0 |  |  | BIOTECH_ULIS | ACA3Air climatisé recherche et dévelop. B1U_DOC000001Mise à jour documentaire30U
ACA3CT03 | Caisson trait. labo. 1204/05/06 | U_DOC000001 | Mise à jour documentaire | MPS | AR | U222AC | 30U |  | 401769 | 0 | 1 | 0 |  |  | BIOTECH_ULIS | ACA3CT03Caisson trait. labo. 1204/05/06U_DOC000001Mise à jour documentaire30U
ACA4 | Air climatisé recherche et dévelop. B1 | U_DOC000001 | Mise à jour documentaire | MPS | AR | U222AC | 30U |  | 401769 | 0 | 1 | 0 |  |  | BIOTECH_ULIS | ACA4Air climatisé recherche et dévelop. B1U_DOC000001Mise à jour documentaire30U
ACCE223 | Caisson extraction sas cryogénie | U_DOC000001 | Mise à jour documentaire | MPS | AR | U222AC | 30U |  | 401769 | 0 | 1 | 0 |  |  | BIOMED_ULIS | ACCE223Caisson extraction sas cryogénieU_DOC000001Mise à jour documentaire30U
ACCV012 | Caisson de soufflage local NEP 8ss15 | U_DOC000001 | Mise à jour documentaire | MPS | AR | U222AC | 30U |  | 401769 | 0 | 1 | 0 |  |  | BIOMED_ULIS | ACCV012Caisson de soufflage local NEP 8ss15U_DOC000001Mise à jour documentaire30U
ACCV69 | Caisson de ventilation ch. froides +5°C | U_DOC000001 | Mise à jour documentaire | MPS | AR | U222AC | 30U |  | 401769 | 0 | 1 | 0 |  |  | BIOMED_ULIS | ACCV69Caisson de ventilation ch. froides +5°CU_DOC000001Mise à jour documentaire30U
AC02 | Air climatisé centrale de pesée | U_DOC000001 | Mise à jour documentaire | MPS | AR | U222AC | 30U |  | 401769 | 0 | 1 | 0 |  |  | BIOMED_ULIS | AC02Air climatisé centrale de peséeU_DOC000001Mise à jour documentaire30U
AC06 | Air climatisé +4°C atelier albumine B8 | U_DOC000001 | Mise à jour documentaire | MPS | AR | U222AC | 30U |  | 401769 | 0 | 1 | 0 |  |  | BIOMED_ULIS | AC06Air climatisé +4°C atelier albumine B8U_DOC000001Mise à jour documentaire30U
AC07 | Air climatisé ateliers +4° gamma | U_DOC000001 | Mise à jour documentaire | MPS | AR | U222AC | 30U |  | 401769 | 0 | 1 | 0 |  |  | BIOMED_ULIS | AC07Air climatisé ateliers +4° gammaU_DOC000001Mise à jour documentaire30U
AC09 | Air climatisé atelier conditionnement B8 | U_DOC000001 | Mise à jour documentaire | MPS | AR | U222AC | 30U |  | 401769 | 0 | 1 | 0 |  |  | BIOMED_ULIS | AC09Air climatisé atelier conditionnement B8U_DOC000001Mise à jour documentaire30U
AC09CT09 | Caisson de traitement conditionnement B8 | U_DOC000001 | Mise à jour documentaire | MPS | AR | U222AC | 30U |  | 401769 | 0 | 1 | 0 |  |  | BIOMED_ULIS | AC09CT09Caisson de traitement conditionnement B8U_DOC000001Mise à jour documentaire30U
AC10 | Air climatisé couloirs production rdc b8 | U_DOC000001 | Mise à jour documentaire | MPS | AR | U222AC | 30U | 45 333,00 | 401769 | 0 | 1 | 0 |  |  | BIOMED_ULIS | AC10Air climatisé couloirs production rdc b8U_DOC000001Mise à jour documentaire30U
AC21 | Air climatisé enceintes de stabilité | U_DOC000001 | Mise à jour documentaire | MPS | AR | U222AC | 30U |  | 401769 | 0 | 1 | 0 |  |  | BIOMED_ULIS | AC21Air climatisé enceintes de stabilitéU_DOC000001Mise à jour documentaire30U
AC38 | Air climatisé vestiaires production B8 | U_DOC000001 | Mise à jour documentaire | MPS | AR | U222AC | 30U |  | 401769 | 0 | 1 | 0 |  |  | BIOMED_ULIS | AC38Air climatisé vestiaires production B8U_DOC000001Mise à jour documentaire30U
AC39 | Air clim. salles réunion rubis diamant | U_DOC000001 | Mise à jour documentaire | MPS | AR | U222AC | 30U |  | 401769 | 0 | 1 | 0 |  |  | BIOMED_ULIS | AC39Air clim. salles réunion rubis diamantU_DOC000001Mise à jour documentaire30U
AC40 | Air climatisé bâtiment 18 | U_DOC000001 | Mise à jour documentaire | MPS | AR | U222AC | 30U |  | 401769 | 0 | 1 | 0 |  |  | BIOMED_ULIS | AC40Air climatisé bâtiment 18U_DOC000001Mise à jour documentaire30U
AC41 | Air climatisé bâtiment B1 3ème labos | U_DOC000001 | Mise à jour documentaire | MPS | AR | U222AC | 30U | 107 101,00 | 401769 | 0 | 1 | 0 |  |  | BIOMED_ULIS | AC41Air climatisé bâtiment B1 3ème labosU_DOC000001Mise à jour documentaire30U
AC51 | Air climatisé restaurant B9 | U_DOC000001 | Mise à jour documentaire | MPS | AR | U222AC | 30U |  | 401769 | 0 | 1 | 0 |  |  | BIOMED_ULIS | AC51Air climatisé restaurant B9U_DOC000001Mise à jour documentaire30U
AC51CT51 | Caisson trait. air (K 05) restaurant B9 | U_DOC000001 | Mise à jour documentaire | MPS | AR | U222AC | 30U |  | 401769 | 0 | 1 | 0 |  |  | BIOMED_ULIS | AC51CT51Caisson trait. air (K 05) restaurant B9U_DOC000001Mise à jour documentaire30U
AC54 | Air climatisé services techniques B10 | U_DOC000001 | Mise à jour documentaire | MPS | AR | U222AC | 30U |  | 401769 | 0 | 1 | 0 |  |  | BIOMED_ULIS | AC54Air climatisé services techniques B10U_DOC000001Mise à jour documentaire30U
AC54CT54 | Caisson trait. air (K 36) ateliers B10 | U_DOC000001 | Mise à jour documentaire | MPS | AR | U222AC | 30U |  | 401769 | 0 | 1 | 0 |  |  | BIOMED_ULIS | AC54CT54Caisson trait. air (K 36) ateliers B10U_DOC000001Mise à jour documentaire30U
AC60 | Air ventilé B2/B3/B5 | U_DOC000001 | Mise à jour documentaire | MPS | AR | U222AC | 30U |  | 401769 | 0 | 1 | 0 |  |  | BIOMED_ULIS | AC60Air ventilé B2/B3/B5U_DOC000001Mise à jour documentaire30U
AC61 | Air ventilé B11 magasin général | U_DOC000001 | Mise à jour documentaire | MPS | AR | U222AC | 30U |  | 401769 | 0 | 1 | 0 |  |  | BIOMED_ULIS | AC61Air ventilé B11 magasin généralU_DOC000001Mise à jour documentaire30U
AC62 | Extraction B04 enregistrement plasma | U_DOC000001 | Mise à jour documentaire | MPS | AR | U222AC | 30U |  | 401769 | 0 | 1 | 0 |  |  | BIOMED_ULIS | AC62Extraction B04 enregistrement plasmaU_DOC000001Mise à jour documentaire30U
AC63 | Air rafraichi 11RC56 | U_DOC000001 | Mise à jour documentaire | MPS | AR | U222AC | 30U |  | 401769 | 0 | 1 | 0 |  |  | BIOMED_ULIS | AC63Air rafraichi 11RC56U_DOC000001Mise à jour documentaire30U
AC70 | Air ventilé B1 | U_DOC000001 | Mise à jour documentaire | MPS | AR | U222AC | 30U |  | 401769 | 0 | 1 | 0 |  |  | BIOMED_ULIS | AC70Air ventilé B1U_DOC000001Mise à jour documentaire30U
AC71 | Climatisation bureaux études 10107/08/16 | U_DOC000001 | Mise à jour documentaire | MPS | AR | U222AC | 30U |  | 401769 | 0 | 1 | 0 |  |  | BIOMED_ULIS | AC71Climatisation bureaux études 10107/08/16U_DOC000001Mise à jour documentaire30U
AC77 | Air climatisé ateliers ambiants gamma B8 | U_DOC000001 | Mise à jour documentaire | MPS | AR | U222AC | 30U | 45 332,00 | 401769 | 0 | 1 | 0 |  |  | BIOMED_ULIS | AC77Air climatisé ateliers ambiants gamma B8U_DOC000001Mise à jour documentaire30U
ALBARM00 | Armoire automatisme cuverie albumine | U_DOC000001 | Mise à jour documentaire | MPS | AR | U440 | 30U |  | 401769 | 0 | 1 | 0 |  |  | BIOMED_ULIS | ALBARM00Armoire automatisme cuverie albumineU_DOC000001Mise à jour documentaire30U
ALBCT02 | Cuve n°3 préparation tampon | U_DOC000001 | Mise à jour documentaire | MPS | AR | U440 | 30U |  | 401769 | 0 | 1 | 0 |  |  | BIOMED_ULIS | ALBCT02Cuve n°3 préparation tamponU_DOC000001Mise à jour documentaire30U
ALBCUVERIE | Equipements atelier réacteurs alb | U_DOC000001 | Mise à jour documentaire | MPS | AR | U440 | 30U | 42 779,00 | 401769 | 0 | 1 | 0 |  |  | BIOMED_ULIS | ALBCUVERIEEquipements atelier réacteurs albU_DOC000001Mise à jour documentaire30U
ALBEQUIP | Equipements communs albumine | U_DOC000001 | Mise à jour documentaire | MPS | AR | U440 | 30U |  | 401769 | 0 | 1 | 0 |  |  | BIOMED_ULIS | ALBEQUIPEquipements communs albumineU_DOC000001Mise à jour documentaire30U
ALBFILTTIV | Equipements atelier ultra filtration albumine | U_DOC000001 | Mise à jour documentaire | MPS | AR | U440 | 30U |  | 401769 | 0 | 1 | 0 |  |  | BIOMED_ULIS | ALBFILTTIVEquipements atelier ultra filtration albumineU_DOC000001Mise à jour documentaire30U
ALBIMP01 | Imprimante thermique | U_DOC000001 | Mise à jour documentaire | MPS | AR | U440COM | 30U |  | 401769 | 0 | 1 | 0 |  |  | BIOMED_ULIS | ALBIMP01Imprimante thermiqueU_DOC000001Mise à jour documentaire30U
ALBLAVERIE | Equipements laverie albumine | U_DOC000001 | Mise à jour documentaire | MPS | AR | U440 | 30U |  | 401769 | 0 | 1 | 0 |  |  | BIOMED_ULIS | ALBLAVERIEEquipements laverie albumineU_DOC000001Mise à jour documentaire30U
ALBR006 | Réacteur n°6 fractionnement albumine | U_DOC000001 | Mise à jour documentaire | MPS | AR | U440 | 30U |  | 401769 | 0 | 1 | 0 |  |  | BIOMED_ULIS | ALBR006Réacteur n°6 fractionnement albumineU_DOC000001Mise à jour documentaire30U
ALBTAMPON | Unité de préparation et envoi tampons | U_DOC000001 | Mise à jour documentaire | MPS | AR | U440 | 30U |  | 401769 | 0 | 1 | 0 |  |  | BIOMED_ULIS | ALBTAMPONUnité de préparation et envoi tamponsU_DOC000001Mise à jour documentaire30U
BATAXERUE | Passerelle axe rue | U_DOC000001 | Mise à jour documentaire | MPS | AR | S244 | 30U |  | 401769 | 0 | 1 | 0 |  |  | BIOMED_ULIS | BATAXERUEPasserelle axe rueU_DOC000001Mise à jour documentaire30U
BATCONTROL | Bâtiments des laboratoires de contrôle | U_DOC000001 | Mise à jour documentaire | MPS | AR | U235BATC | 30U |  | 401769 | 0 | 1 | 0 |  |  | BIOMED_ULIS | BATCONTROLBâtiments des laboratoires de contrôleU_DOC000001Mise à jour documentaire30U
BATENREG | Système d'enregistrement CM bâtiment | U_DOC000001 | Mise à jour documentaire | MPS | AR | U200BATP | 30U |  | 401769 | 0 | 1 | 0 |  |  | BIOMED_ULIS | BATENREGSystème d'enregistrement CM bâtimentU_DOC000001Mise à jour documentaire30U
BATEX | Extérieurs bâtiments | U_DOC000001 | Mise à jour documentaire | MPS | AR | S244 | 30U |  | 401769 | 0 | 1 | 0 |  |  | BIOMED_ULIS | BATEXExtérieurs bâtimentsU_DOC000001Mise à jour documentaire30U
BATLOGISTIQUE | Bâtiment logistique | U_DOC000001 | Mise à jour documentaire | MPS | AR | S244 | 30U |  | 401769 | 0 | 1 | 0 |  |  | BIOMED_ULIS | BATLOGISTIQUEBâtiment logistiqueU_DOC000001Mise à jour documentaire30U
BATSIEGE | Bâtiments siège | U_DOC000001 | Mise à jour documentaire | MPS | AR | S244 | 30U |  | 401769 | 0 | 1 | 0 |  |  | BIOMED_ULIS | BATSIEGEBâtiments siègeU_DOC000001Mise à jour documentaire30U
BATUSINE | Bâtiments communs | U_DOC000001 | Mise à jour documentaire | MPS | AR | U235BATU | 30U |  | 401769 | 0 | 1 | 0 |  |  | BIOMED_ULIS | BATUSINEBâtiments communsU_DOC000001Mise à jour documentaire30U
BAT01 | Bâtiment 1 commun | U_DOC000001 | Mise à jour documentaire | MPS | AR | S244 | 30U |  | 401769 | 0 | 1 | 0 |  |  | BIOMED_ULIS | BAT01Bâtiment 1 communU_DOC000001Mise à jour documentaire30U
BAT0101 | Bâtiment 1 1étage | U_DOC000001 | Mise à jour documentaire | MPS | AR | S244 | 30U |  | 401769 | 0 | 1 | 0 |  |  | BIOMED_ULIS | BAT0101Bâtiment 1 1étageU_DOC000001Mise à jour documentaire30U
BAT0102 | Bâtiment des laboratoires de recherche | U_DOC000001 | Mise à jour documentaire | MPS | AR | S244 | 30U |  | 401769 | 0 | 1 | 0 |  |  | BIOTECH_ULIS | BAT0102Bâtiment des laboratoires de rechercheU_DOC000001Mise à jour documentaire30U
BAT0103 | Bâtiment 1 laboratoires de contrôle | U_DOC000001 | Mise à jour documentaire | MPS | AR | S244 | 30U |  | 401769 | 0 | 1 | 0 |  |  | BIOMED_ULIS | BAT0103Bâtiment 1 laboratoires de contrôleU_DOC000001Mise à jour documentaire30U
BAT02 | Bâtiment 2 | U_DOC000001 | Mise à jour documentaire | MPS | AR | S244 | 30U |  | 401769 | 0 | 1 | 0 |  |  | BIOMED_ULIS | BAT02Bâtiment 2U_DOC000001Mise à jour documentaire30U
BAT03 | Bâtiment 3 | U_DOC000001 | Mise à jour documentaire | MPS | AR | S244 | 30U |  | 401769 | 0 | 1 | 0 |  |  | BIOMED_ULIS | BAT03Bâtiment 3U_DOC000001Mise à jour documentaire30U
BAT05 | Bâtiment 5 | U_DOC000001 | Mise à jour documentaire | MPS | AR | S244 | 30U |  | 401769 | 0 | 1 | 0 |  |  | BIOMED_ULIS | BAT05Bâtiment 5U_DOC000001Mise à jour documentaire30U
BAT06 | Bâtiment 6 | U_DOC000001 | Mise à jour documentaire | MPS | AR | S244 | 30U |  | 401769 | 0 | 1 | 0 |  |  | BIOMED_ULIS | BAT06Bâtiment 6U_DOC000001Mise à jour documentaire30U
BAT07 | Bâtiment 7 poste de garde Canada | U_DOC000001 | Mise à jour documentaire | MPS | AR | S244 | 30U |  | 401769 | 0 | 1 | 0 |  |  | BIOMED_ULIS | BAT07Bâtiment 7 poste de garde CanadaU_DOC000001Mise à jour documentaire30U
BAT08ARM01 | Contrôle pressions zac atelier gamma | U_DOC000001 | Mise à jour documentaire | MPS | AR | U400 | 30U |  | 401769 | 0 | 1 | 0 |  |  | BIOMED_ULIS | BAT08ARM01Contrôle pressions zac atelier gammaU_DOC000001Mise à jour documentaire30U
BAT08ARM02 | Contrôle pressions zac centrale pesée | U_DOC000001 | Mise à jour documentaire | MPS | AR | U400 | 30U |  | 401769 | 0 | 1 | 0 |  |  | BIOMED_ULIS | BAT08ARM02Contrôle pressions zac centrale peséeU_DOC000001Mise à jour documentaire30U
BAT08ARM03 | Contrôle pressions zac ateliers albumine | U_DOC000001 | Mise à jour documentaire | MPS | AR | U200BATP | 30U |  | 401769 | 0 | 1 | 0 |  |  | BIOMED_ULIS | BAT08ARM03Contrôle pressions zac ateliers albumineU_DOC000001Mise à jour documentaire30U
BAT08ARM04 | Contrôle pressions zac vestiaires prod | U_DOC000001 | Mise à jour documentaire | MPS | AR | U400 | 30U |  | 401769 | 0 | 1 | 0 |  |  | BIOMED_ULIS | BAT08ARM04Contrôle pressions zac vestiaires prodU_DOC000001Mise à jour documentaire30U
BAT08ARM06 | Contrôles métro CF BAT08CF8107 | U_DOC000001 | Mise à jour documentaire | MPS | AR | U200BATP | 30U |  | 401769 | 0 | 1 | 0 |  |  | BIOMED_ULIS | BAT08ARM06Contrôles métro CF BAT08CF8107U_DOC000001Mise à jour documentaire30U
BAT08CDP | Bâtiment 8 centrale de pesée | U_DOC000001 | Mise à jour documentaire | MPS | AR | U200BATP | 30U |  | 401769 | 0 | 1 | 0 |  |  | BIOMED_ULIS | BAT08CDPBâtiment 8 centrale de peséeU_DOC000001Mise à jour documentaire30U
BAT09 | Bâtiment 9 restaurant salle de réunion | U_DOC000001 | Mise à jour documentaire | MPS | AR | S244 | 30U |  | 401769 | 0 | 1 | 0 |  |  | BIOMED_ULIS | BAT09Bâtiment 9 restaurant salle de réunionU_DOC000001Mise à jour documentaire30U
BAT11MGG | Bâtiment 11 partie magasin général | U_DOC000001 | Mise à jour documentaire | MPS | AR | U200BATP | 30U |  | 401769 | 0 | 1 | 0 |  |  | BIOMED_ULIS | BAT11MGGBâtiment 11 partie magasin généralU_DOC000001Mise à jour documentaire30U
BAT11MGP | Bâtiment 11 partie chambres froides | U_DOC000001 | Mise à jour documentaire | MPS | AR | U200BATP | 30U |  | 401769 | 0 | 1 | 0 |  |  | BIOMED_ULIS | BAT11MGPBâtiment 11 partie chambres froidesU_DOC000001Mise à jour documentaire30U
BAT11RC35 | Pièce 11RC35 stockage 15-25°C | U_DOC000001 | Mise à jour documentaire | MPS | AR | U200BATP | 30U |  | 401769 | 0 | 1 | 0 |  |  | BIOMED_ULIS | BAT11RC35Pièce 11RC35 stockage 15-25°CU_DOC000001Mise à jour documentaire30U
BAT11RC46 | Salle des congélateurs magasin général | U_DOC000001 | Mise à jour documentaire | MPS | AR | U200BATP | 30U |  | 401769 | 0 | 1 | 0 |  |  | BIOMED_ULIS | BAT11RC46Salle des congélateurs magasin généralU_DOC000001Mise à jour documentaire30U
BAT11RC55 | Pièce 11RC55 préparations/expéditions | U_DOC000001 | Mise à jour documentaire | MPS | AR | U200BATP | 30U |  | 401769 | 0 | 1 | 0 |  |  | BIOMED_ULIS | BAT11RC55Pièce 11RC55 préparations/expéditionsU_DOC000001Mise à jour documentaire30U
BAT13 | LOCAL PLOMBERIE | U_DOC000001 | Mise à jour documentaire | MPS | AR | U235BATU | 30U |  | 401769 | 0 | 1 | 0 |  |  | BIOMED_ULIS | BAT13LOCAL PLOMBERIEU_DOC000001Mise à jour documentaire30U
BAT14 | Bâtiment 14 poste de garde Acadie | U_DOC000001 | Mise à jour documentaire | MPS | AR | S244 | 30U |  | 401769 | 0 | 1 | 0 |  |  | BIOMED_ULIS | BAT14Bâtiment 14 poste de garde AcadieU_DOC000001Mise à jour documentaire30U
BAT15 | Bâtiment 15 poste de garde compacteur | U_DOC000001 | Mise à jour documentaire | MPS | AR | S244 | 30U |  | 401769 | 0 | 1 | 0 |  |  | BIOMED_ULIS | BAT15Bâtiment 15 poste de garde compacteurU_DOC000001Mise à jour documentaire30U
BAT17 | Bâtiment 17 poste de garde Tropique | U_DOC000001 | Mise à jour documentaire | MPS | AR | S244 | 30U |  | 401769 | 0 | 1 | 0 |  |  | BIOMED_ULIS | BAT17Bâtiment 17 poste de garde TropiqueU_DOC000001Mise à jour documentaire30U
BAT18 | Bâtiment 18 | U_DOC000001 | Mise à jour documentaire | MPS | AR | S244 | 30U |  | 401769 | 0 | 1 | 0 |  |  | BIOMED_ULIS | BAT18Bâtiment 18U_DOC000001Mise à jour documentaire30U
BAT19 | Poste de dépotage réactifs acides soude | U_DOC000001 | Mise à jour documentaire | MPS | AR | U235BATU | 30U |  | 401769 | 0 | 1 | 0 |  |  | BIOMED_ULIS | BAT19Poste de dépotage réactifs acides soudeU_DOC000001Mise à jour documentaire30U
BCHEQUIP | Equipements spécifiques de biochimie | U_DOC000001 | Mise à jour documentaire | MPS | AR | U624UAP | 30U |  | 401769 | 0 | 1 | 0 |  |  | BIOMED_ULIS | BCHEQUIPEquipements spécifiques de biochimieU_DOC000001Mise à jour documentaire30U
BCHETUV02 | Etuve | U_DOC000001 | Mise à jour documentaire | MPS | AR | U624UAP | 30U |  | 401769 | 0 | 1 | 0 |  |  | BIOMED_ULIS | BCHETUV02EtuveU_DOC000001Mise à jour documentaire30U
CA | Production et distribution air comprimé | U_DOC000001 | Mise à jour documentaire | MPS | AR | U222CA | 30U |  | 401769 | 0 | 1 | 0 |  |  | BIOMED_ULIS | CAProduction et distribution air compriméU_DOC000001Mise à jour documentaire30U
EXCACOMP01 | Compresseur air comprimé N°1 | U_DOC000001 | Mise à jour documentaire | MPS | AR | U222CA | 30U |  | 401769 | 0 | 1 | 0 |  |  | BIOMED_ULIS | EXCACOMP01Compresseur air comprimé N°1U_DOC000001Mise à jour documentaire30U
EXCACOMP02 | Compresseur air comprimé n°2 | U_DOC000001 | Mise à jour documentaire | MPS | AR | U222CA | 30U |  | 401769 | 0 | 1 | 0 |  |  | BIOMED_ULIS | EXCACOMP02Compresseur air comprimé n°2U_DOC000001Mise à jour documentaire30U
CASECH03 | Sécheur d'air comprimé n°3 | U_DOC000001 | Mise à jour documentaire | MPS | AR | U222CA | 30U |  | 401769 | 0 | 1 | 0 |  |  | BIOMED_ULIS | CASECH03Sécheur d'air comprimé n°3U_DOC000001Mise à jour documentaire30U
CBBT02 | Bain-Marie chauffant | U_DOC000001 | Mise à jour documentaire | MPS | AR | U855 | 30U |  | 401769 | 0 | 1 | 0 |  |  | BIOTECH_ULIS | CBBT02Bain-Marie chauffantU_DOC000001Mise à jour documentaire30U
EXCBBT03 | Bain-Marie chauffant | U_DOC000001 | Mise à jour documentaire | MPS | AR | U855 | 30U |  | 401769 | 0 | 1 | 0 |  |  | BIOTECH_ULIS | EXCBBT03Bain-Marie chauffantU_DOC000001Mise à jour documentaire30U
EXCBCONG10 | Congélateur LIEBHERR pièce 1243 | U_DOC000001 | Mise à jour documentaire | MPS | AR | U855 | 30U |  | 401769 | 0 | 1 | 0 |  |  | BIOTECH_ULIS | EXCBCONG10Congélateur LIEBHERR pièce 1243U_DOC000001Mise à jour documentaire30U
CBEQUIP | Equipements Biologie cellulaire | U_DOC000001 | Mise à jour documentaire | MPS | AR | U855 | 30U |  | 401769 | 0 | 1 | 0 |  |  | BIOTECH_ULIS | CBEQUIPEquipements Biologie cellulaireU_DOC000001Mise à jour documentaire30U
CBETUV11 | Etuve | U_DOC000001 | Mise à jour documentaire | MPS | AR | U855 | 30U |  | 401769 | 0 | 1 | 0 |  |  | BIOTECH_ULIS | CBETUV11EtuveU_DOC000001Mise à jour documentaire30U
CBETUV12 | Etuve à CO2 HERACELL 240 | U_DOC000001 | Mise à jour documentaire | MPS | AR | U855 | 30U |  | 401769 | 0 | 1 | 0 |  |  | BIOTECH_ULIS | CBETUV12Etuve à CO2 HERACELL 240U_DOC000001Mise à jour documentaire30U
CBETUV13 | Etuve à CO2 HERACELL 240 | U_DOC000001 | Mise à jour documentaire | MPS | AR | U855 | 30U |  | 401769 | 0 | 1 | 0 |  |  | BIOTECH_ULIS | CBETUV13Etuve à CO2 HERACELL 240U_DOC000001Mise à jour documentaire30U
CBFOUR03 | Four à hybridation | U_DOC000001 | Mise à jour documentaire | MPS | AR | U855 | 30U |  | 401769 | 0 | 1 | 0 |  |  | BIOTECH_ULIS | CBFOUR03Four à hybridationU_DOC000001Mise à jour documentaire30U
EXCBREF11 | Réfrigérateur / Congélateur | U_DOC000001 | Mise à jour documentaire | MPS | AR | U855 | 30U |  | 401769 | 0 | 1 | 0 |  |  | BIOTECH_ULIS | EXCBREF11Réfrigérateur / CongélateurU_DOC000001Mise à jour documentaire30U
CDPEQUIP | Equipements communs centrale de pesée | U_DOC000001 | Mise à jour documentaire | MPS | AR | U408PMML | 30U |  | 401769 | 0 | 1 | 0 |  |  | BIOMED_ULIS | CDPEQUIPEquipements communs centrale de peséeU_DOC000001Mise à jour documentaire30U
EXCHABOX05 | Box prélèvement n°5 sous flux laminaire | U_DOC000001 | Mise à jour documentaire | MPS | AR | U624UAP | 30U |  | 401769 | 0 | 1 | 0 |  |  | BIOMED_ULIS | EXCHABOX05Box prélèvement n°5 sous flux laminaireU_DOC000001Mise à jour documentaire30U
EXCHABOX06 | Box prélèvement n°6 | U_DOC000001 | Mise à jour documentaire | MPS | AR | U624UAP | 30U |  | 401769 | 0 | 1 | 0 |  |  | BIOMED_ULIS | EXCHABOX06Box prélèvement n°6U_DOC000001Mise à jour documentaire30U
CHAEQUIP | Equipements communs de chimie analytique | U_DOC000001 | Mise à jour documentaire | MPS | AR | U624UAP | 30U |  | 401769 | 0 | 1 | 0 |  |  | BIOMED_ULIS | CHAEQUIPEquipements communs de chimie analytiqueU_DOC000001Mise à jour documentaire30U
CHAETUV04 | Etuve Memert 130°C | U_DOC000001 | Mise à jour documentaire | MPS | AR | U624UAP | 30U |  | 401769 | 0 | 1 | 0 |  |  | BIOMED_ULIS | CHAETUV04Etuve Memert 130°CU_DOC000001Mise à jour documentaire30U
CHAETUV06 | Four 300 à 800°C | U_DOC000001 | Mise à jour documentaire | MPS | AR | U624UAP | 30U |  | 401769 | 0 | 1 | 0 |  |  | BIOMED_ULIS | CHAETUV06Four 300 à 800°CU_DOC000001Mise à jour documentaire30U
CLEQUIP | Equip. spécif. coordination laboratoire | U_DOC000001 | Mise à jour documentaire | MPS | AR | U600 | 30U |  | 401769 | 0 | 1 | 0 |  |  | BIOMED_ULIS | CLEQUIPEquip. spécif. coordination laboratoireU_DOC000001Mise à jour documentaire30U
COMCONTEQUIP | Equipements commun spécif. des contrôles | U_DOC000001 | Mise à jour documentaire | MPS | AR | U600 | 30U |  | 401769 | 0 | 1 | 0 |  |  | BIOMED_ULIS | COMCONTEQUIPEquipements commun spécif. des contrôlesU_DOC000001Mise à jour documentaire30U
COMPRODEQUIP | Equipements commun spécif. de production | U_DOC000001 | Mise à jour documentaire | MPS | AR | U440 | 30U |  | 401769 | 0 | 1 | 0 |  |  | BIOMED_ULIS | COMPRODEQUIPEquipements commun spécif. de productionU_DOC000001Mise à jour documentaire30U
PLAGER06 | Gerbeur électrique | U_DOC000001 | Mise à jour documentaire | MPS | AR | U440LEV | 30U |  | 401769 | 0 | 1 | 0 |  |  | BIOMED_ULIS | PLAGER06Gerbeur électriqueU_DOC000001Mise à jour documentaire30U
CRDCF1209 | Chambre froide +4°C pièce 1209 | U_DOC000001 | Mise à jour documentaire | MPS | AR | U864PDP | 30U |  | 401769 | 0 | 1 | 0 |  |  | BIOTECH_ULIS | CRDCF1209Chambre froide +4°C pièce 1209U_DOC000001Mise à jour documentaire30U
CRDCF1250 | Chambre froide -35°C pièce 1250 | U_DOC000001 | Mise à jour documentaire | MPS | AR | U864PDP | 30U |  | 401769 | 0 | 1 | 0 |  |  | BIOTECH_ULIS | CRDCF1250Chambre froide -35°C pièce 1250U_DOC000001Mise à jour documentaire30U
CRDCF1251 | Chambre froide -20°C pièce 1251 | U_DOC000001 | Mise à jour documentaire | MPS | AR | U864PDP | 30U |  | 401769 | 0 | 1 | 0 |  |  | BIOTECH_ULIS | CRDCF1251Chambre froide -20°C pièce 1251U_DOC000001Mise à jour documentaire30U
CRDCF1253 | Chambre froide +4°C pièce 1253 | U_DOC000001 | Mise à jour documentaire | MPS | AR | U864PDP | 30U |  | 401769 | 0 | 1 | 0 |  |  | BIOTECH_ULIS | CRDCF1253Chambre froide +4°C pièce 1253U_DOC000001Mise à jour documentaire30U
CRDCF1254 | Chambre froide +4°C pièce 1254 | U_DOC000001 | Mise à jour documentaire | MPS | AR | U864PDP | 30U |  | 401769 | 0 | 1 | 0 |  |  | BIOTECH_ULIS | CRDCF1254Chambre froide +4°C pièce 1254U_DOC000001Mise à jour documentaire30U
CRDCF1255 | Chambre froide +4°C pièce 1255 | U_DOC000001 | Mise à jour documentaire | MPS | AR | U864PDP | 30U |  | 401769 | 0 | 1 | 0 |  |  | BIOTECH_ULIS | CRDCF1255Chambre froide +4°C pièce 1255U_DOC000001Mise à jour documentaire30U
CRDCF1256 | Chambre froide +4°C pièce 1256 | U_DOC000001 | Mise à jour documentaire | MPS | AR | U864PDP | 30U |  | 401769 | 0 | 1 | 0 |  |  | BIOTECH_ULIS | CRDCF1256Chambre froide +4°C pièce 1256U_DOC000001Mise à jour documentaire30U
CRDEQUIP | Equiments communs de R&D | U_DOC000001 | Mise à jour documentaire | MPS | AR | U851 | 30U |  | 401769 | 0 | 1 | 0 |  |  | BIOTECH_ULIS | CRDEQUIPEquiments communs de R&DU_DOC000001Mise à jour documentaire30U
DDPEQUIP | Equipements dévelop. préclinique r & d | U_DOC000001 | Mise à jour documentaire | MPS | AR | U850 | 30U |  | 401769 | 0 | 1 | 0 |  |  | BIOTECH_ULIS | DDPEQUIPEquipements dévelop. préclinique r & dU_DOC000001Mise à jour documentaire30U
DDPF8NANO | Ligne de nanofiltration facteur VIII | U_DOC000001 | Mise à jour documentaire | MPS | AR | U850 | 30U |  | 401769 | 0 | 1 | 0 |  |  | BIOTECH_ULIS | DDPF8NANOLigne de nanofiltration facteur VIIIU_DOC000001Mise à jour documentaire30U
DE2BD01 | Boucle circuit de refroidissement GAMC21 | U_DOC000001 | Mise à jour documentaire | MPS | AR | U441 | 30U |  | 401769 | 0 | 1 | 0 |  |  | BIOMED_ULIS | DE2BD01Boucle circuit de refroidissement GAMC21U_DOC000001Mise à jour documentaire30U
DE3BD01 | Boucle circuit de refroidissement GAMC22 | U_DOC000001 | Mise à jour documentaire | MPS | AR | U441 | 30U |  | 401769 | 0 | 1 | 0 |  |  | BIOMED_ULIS | DE3BD01Boucle circuit de refroidissement GAMC22U_DOC000001Mise à jour documentaire30U
ELE | Réseau de distribution électrique | U_DOC000001 | Mise à jour documentaire | MPS | AR | U222ELE | 30U |  | 401769 | 0 | 1 | 0 |  |  | BIOMED_ULIS | ELERéseau de distribution électriqueU_DOC000001Mise à jour documentaire30U
EXELEGE01 | Groupe électrogène n°1 TR01/TR02 | U_DOC000001 | Mise à jour documentaire | MPS | AR | U222ELE | 30U |  | 401769 | 0 | 1 | 0 |  |  | BIOMED_ULIS | EXELEGE01Groupe électrogène n°1 TR01/TR02U_DOC000001Mise à jour documentaire30U
EXELEGE02 | Groupe électrogène n°2 bâtiment 8 | U_DOC000001 | Mise à jour documentaire | MPS | AR | U222ELE | 30U |  | 401769 | 0 | 1 | 0 |  |  | BIOMED_ULIS | EXELEGE02Groupe électrogène n°2 bâtiment 8U_DOC000001Mise à jour documentaire30U
EXELEGE03 | Groupe électrogène n°3 bâtiments 9 à 13 | U_DOC000001 | Mise à jour documentaire | MPS | AR | U222ELE | 30U |  | 401769 | 0 | 1 | 0 |  |  | BIOMED_ULIS | EXELEGE03Groupe électrogène n°3 bâtiments 9 à 13U_DOC000001Mise à jour documentaire30U
ENVEQUIP | Equipements nettoyage de production | U_DOC000001 | Mise à jour documentaire | MPS | AR | U408PMML | 30U |  | 401769 | 0 | 1 | 0 |  |  | BIOMED_ULIS | ENVEQUIPEquipements nettoyage de productionU_DOC000001Mise à jour documentaire30U
EPL2 | Enregistrement plasma ligne n°2 | U_DOC000001 | Mise à jour documentaire | MPS | AR | U406 | 30U |  | 401769 | 0 | 1 | 0 |  |  | BIOMED_ULIS | EPL2Enregistrement plasma ligne n°2U_DOC000001Mise à jour documentaire30U
EPL2CF07 | Chambre froide enreg. plasma +5°C | U_DOC000001 | Mise à jour documentaire | MPS | AR | U406 | 30U |  | 401769 | 0 | 1 | 0 |  |  | BIOMED_ULIS | EPL2CF07Chambre froide enreg. plasma +5°CU_DOC000001Mise à jour documentaire30U
EPL2CONG02 | Congélateur pour tube plasma | U_DOC000001 | Mise à jour documentaire | MPS | AR | U406 | 30U |  | 401769 | 0 | 1 | 0 |  |  | BIOMED_ULIS | EPL2CONG02Congélateur pour tube plasmaU_DOC000001Mise à jour documentaire30U
EPL2CONG03 | Congélateur pour tube plasma | U_DOC000001 | Mise à jour documentaire | MPS | AR | U406 | 30U |  | 401769 | 0 | 1 | 0 |  |  | BIOMED_ULIS | EPL2CONG03Congélateur pour tube plasmaU_DOC000001Mise à jour documentaire30U
EPL2EQUIP | Equipements spéc. enregist. plasma | U_DOC000001 | Mise à jour documentaire | MPS | AR | U406 | 30U |  | 401769 | 0 | 1 | 0 |  |  | BIOMED_ULIS | EPL2EQUIPEquipements spéc. enregist. plasmaU_DOC000001Mise à jour documentaire30U
EPL2POSTA | Enregistrement plasma poste A | U_DOC000001 | Mise à jour documentaire | MPS | AR | U406 | 30U |  | 401769 | 0 | 1 | 0 |  |  | BIOMED_ULIS | EPL2POSTAEnregistrement plasma poste AU_DOC000001Mise à jour documentaire30U
EPL2POSTB | Enregistrement plasma poste B | U_DOC000001 | Mise à jour documentaire | MPS | AR | U406 | 30U |  | 401769 | 0 | 1 | 0 |  |  | BIOMED_ULIS | EPL2POSTBEnregistrement plasma poste BU_DOC000001Mise à jour documentaire30U
EPL2POSTC | Enregistrement plasma poste C | U_DOC000001 | Mise à jour documentaire | MPS | AR | U406 | 30U |  | 401769 | 0 | 1 | 0 |  |  | BIOMED_ULIS | EPL2POSTCEnregistrement plasma poste CU_DOC000001Mise à jour documentaire30U
EPL2POSTD | Enregistrement plasma poste D | U_DOC000001 | Mise à jour documentaire | MPS | AR | U406 | 30U |  | 401769 | 0 | 1 | 0 |  |  | BIOMED_ULIS | EPL2POSTDEnregistrement plasma poste DU_DOC000001Mise à jour documentaire30U
EPL2POSTE | Enregistrement plasma poste E | U_DOC000001 | Mise à jour documentaire | MPS | AR | U406 | 30U |  | 401769 | 0 | 1 | 0 |  |  | BIOMED_ULIS | EPL2POSTEEnregistrement plasma poste EU_DOC000001Mise à jour documentaire30U
EPL2POSTF | Enregistrement plasma poste F | U_DOC000001 | Mise à jour documentaire | MPS | AR | U406 | 30U |  | 401769 | 0 | 1 | 0 |  |  | BIOMED_ULIS | EPL2POSTFEnregistrement plasma poste FU_DOC000001Mise à jour documentaire30U
EPL2POSTG | Enregistrement plasma poste G | U_DOC000001 | Mise à jour documentaire | MPS | AR | U406 | 30U |  | 401769 | 0 | 1 | 0 |  |  | BIOMED_ULIS | EPL2POSTGEnregistrement plasma poste GU_DOC000001Mise à jour documentaire30U
EPL2POSTH | Enregistrement plasma poste H | U_DOC000001 | Mise à jour documentaire | MPS | AR | U406 | 30U |  | 401769 | 0 | 1 | 0 |  |  | BIOMED_ULIS | EPL2POSTHEnregistrement plasma poste HU_DOC000001Mise à jour documentaire30U
EPL2POSTI | Enregistrement plasma poste I | U_DOC000001 | Mise à jour documentaire | MPS | AR | U406 | 30U |  | 401769 | 0 | 1 | 0 |  |  | BIOMED_ULIS | EPL2POSTIEnregistrement plasma poste IU_DOC000001Mise à jour documentaire30U
EPL2POST01 | Découpe de tubulures poste 01 | U_DOC000001 | Mise à jour documentaire | MPS | AR | U406 | 30U |  | 401769 | 0 | 1 | 0 |  |  | BIOMED_ULIS | EPL2POST01Découpe de tubulures poste 01U_DOC000001Mise à jour documentaire30U
ETHWAY | Réseau de communication inter automates | U_DOC000001 | Mise à jour documentaire | MPS | AR | U236 | 30U |  | 401769 | 0 | 1 | 0 |  |  | BIOMED_ULIS | ETHWAYRéseau de communication inter automatesU_DOC000001Mise à jour documentaire30U
FO02BD01 | Réseau fuel chaudières eau surchauffée | U_DOC000001 | Mise à jour documentaire | MPS | AR | U222SHW | 30U |  | 401769 | 0 | 1 | 0 |  |  | BIOMED_ULIS | FO02BD01Réseau fuel chaudières eau surchaufféeU_DOC000001Mise à jour documentaire30U
FW1 | Réseau eau incendie RIA B1 à B8 | U_DOC000001 | Mise à jour documentaire | MPS | AR | U130 | 30U |  | 401769 | 0 | 1 | 0 |  |  | BIOMED_ULIS | FW1Réseau eau incendie RIA B1 à B8U_DOC000001Mise à jour documentaire30U
FW2 | Réseau eau incendie RIA B9 à B13 | U_DOC000001 | Mise à jour documentaire | MPS | AR | U130 | 30U |  | 401769 | 0 | 1 | 0 |  |  | BIOMED_ULIS | FW2Réseau eau incendie RIA B9 à B13U_DOC000001Mise à jour documentaire30U
FW3 | Réseau incendie sprinklage source | U_DOC000001 | Mise à jour documentaire | MPS | AR | U130 | 30U |  | 401769 | 0 | 1 | 0 |  |  | BIOMED_ULIS | FW3Réseau incendie sprinklage sourceU_DOC000001Mise à jour documentaire30U
GAMARM00 | Armoire puissance et automatisme cuverie gamma | U_DOC000001 | Mise à jour documentaire | MPS | AR | U441 | 30U |  | 401769 | 0 | 1 | 0 |  |  | BIOMED_ULIS | GAMARM00Armoire puissance et automatisme cuverie gammaU_DOC000001Mise à jour documentaire30U
GAMARM01 | Armoire automatisme gestion GAMR007/008 | U_DOC000001 | Mise à jour documentaire | MPS | AR | U441 | 30U |  | 401769 | 0 | 1 | 0 |  |  | BIOMED_ULIS | GAMARM01Armoire automatisme gestion GAMR007/008U_DOC000001Mise à jour documentaire30U
GAMARM02 | Armoire automatisme gestion GAMR009/010 | U_DOC000001 | Mise à jour documentaire | MPS | AR | U441 | 30U |  | 401769 | 0 | 1 | 0 |  |  | BIOMED_ULIS | GAMARM02Armoire automatisme gestion GAMR009/010U_DOC000001Mise à jour documentaire30U
GAMARM04 | Armoire automatisme gestion eau / alcool | U_DOC000001 | Mise à jour documentaire | MPS | AR | U441 | 30U |  | 401769 | 0 | 1 | 0 |  |  | BIOMED_ULIS | GAMARM04Armoire automatisme gestion eau / alcoolU_DOC000001Mise à jour documentaire30U
GAMBROYAGE | Equipements atelier broyage gamma | U_DOC000001 | Mise à jour documentaire | MPS | AR | U441 | 30U |  | 401769 | 0 | 1 | 0 |  |  | BIOMED_ULIS | GAMBROYAGEEquipements atelier broyage gammaU_DOC000001Mise à jour documentaire30U
GAMEQUIP | Equipements communs gamma | U_DOC000001 | Mise à jour documentaire | MPS | AR | U441 | 30U | 93 398,00 | 401769 | 0 | 1 | 0 |  |  | BIOMED_ULIS | GAMEQUIPEquipements communs gammaU_DOC000001Mise à jour documentaire30U
GAMLAVERIE | Equipements laverie gamma | U_DOC000001 | Mise à jour documentaire | MPS | AR | U441 | 30U |  | 401769 | 0 | 1 | 0 |  |  | BIOMED_ULIS | GAMLAVERIEEquipements laverie gammaU_DOC000001Mise à jour documentaire30U
GAMTAMPON | Unité de préparation et envoi tampons | U_DOC000001 | Mise à jour documentaire | MPS | AR | U441 | 30U |  | 401769 | 0 | 1 | 0 |  |  | BIOMED_ULIS | GAMTAMPONUnité de préparation et envoi tamponsU_DOC000001Mise à jour documentaire30U
GAMUF | Equipements atelier ultra filtr. gamma | U_DOC000001 | Mise à jour documentaire | MPS | AR | U441 | 30U |  | 401769 | 0 | 1 | 0 |  |  | BIOMED_ULIS | GAMUFEquipements atelier ultra filtr. gammaU_DOC000001Mise à jour documentaire30U
GAMUR02 | Enregistreur temp réacteurs uf gamma | U_DOC000001 | Mise à jour documentaire | MPS | AR | U441 | 30U |  | 401769 | 0 | 1 | 0 |  |  | BIOMED_ULIS | GAMUR02Enregistreur temp réacteurs uf gammaU_DOC000001Mise à jour documentaire30U
GAMUR03 | Enregistreur Atelier broyage | U_DOC000001 | Mise à jour documentaire | MPS | AR | U441 | 30U |  | 401769 | 0 | 1 | 0 |  |  | BIOMED_ULIS | GAMUR03Enregistreur Atelier broyageU_DOC000001Mise à jour documentaire30U
GTB | Gestion technique batiments | U_DOC000001 | Mise à jour documentaire | MPS | AR | U130 | 30U |  | 401769 | 0 | 1 | 0 |  |  | BIOMED_ULIS | GTBGestion technique batimentsU_DOC000001Mise à jour documentaire30U
GTC | Réseaux d'alarmes techniques | U_DOC000001 | Mise à jour documentaire | MPS | AR | U200 | 30U |  | 401769 | 0 | 1 | 0 |  |  | BIOMED_ULIS | GTCRéseaux d'alarmes techniquesU_DOC000001Mise à jour documentaire30U
GW0SBD14 | S/boucle n°14 SHW4HEX01 préchauf albu. | U_DOC000001 | Mise à jour documentaire | MPS | AR | U440 | 30U |  | 401769 | 0 | 1 | 0 |  |  | BIOMED_ULIS | GW0SBD14S/boucle n°14 SHW4HEX01 préchauf albu.U_DOC000001Mise à jour documentaire30U
GW208 | Circuit de refroidissement GAMR08 | U_DOC000001 | Mise à jour documentaire | MPS | AR | U222GW | 30U |  | 401769 | 0 | 1 | 0 |  |  | BIOMED_ULIS | GW208Circuit de refroidissement GAMR08U_DOC000001Mise à jour documentaire30U
GW209 | Circuit de refroidissement GAMR09 | U_DOC000001 | Mise à jour documentaire | MPS | AR | U222GW | 30U |  | 401769 | 0 | 1 | 0 |  |  | BIOMED_ULIS | GW209Circuit de refroidissement GAMR09U_DOC000001Mise à jour documentaire30U
GW5SBD02 | S. boucle n°2 WFIHEX13 UF Alb. (ALBR72) | U_DOC000001 | Mise à jour documentaire | MPS | AR | U222GW | 30U |  | 401769 | 0 | 1 | 0 |  |  | BIOMED_ULIS | GW5SBD02S. boucle n°2 WFIHEX13 UF Alb. (ALBR72)U_DOC000001Mise à jour documentaire30U
GW5SBD04 | S. boucle n°4 échang. WFIHEX01 Uf. Alb. | U_DOC000001 | Mise à jour documentaire | MPS | AR | U222GW | 30U |  | 401769 | 0 | 1 | 0 |  |  | BIOMED_ULIS | GW5SBD04S. boucle n°4 échang. WFIHEX01 Uf. Alb.U_DOC000001Mise à jour documentaire30U
GW6SBD07 | S. boucle n°7 échang. WFIHEX55 At. GAM | U_DOC000001 | Mise à jour documentaire | MPS | AR | U222GW | 30U |  | 401769 | 0 | 1 | 0 |  |  | BIOMED_ULIS | GW6SBD07S. boucle n°7 échang. WFIHEX55 At. GAMU_DOC000001Mise à jour documentaire30U
GW6SBD08 | S. boucle n°8 échang. WFIHEX54 At. GAM | U_DOC000001 | Mise à jour documentaire | MPS | AR | U222GW | 30U |  | 401769 | 0 | 1 | 0 |  |  | BIOMED_ULIS | GW6SBD08S. boucle n°8 échang. WFIHEX54 At. GAMU_DOC000001Mise à jour documentaire30U
GW6SBD09 | S. boucle n°9 échan. WFIHEX51 Réact. GAM | U_DOC000001 | Mise à jour documentaire | MPS | AR | U222GW | 30U |  | 401769 | 0 | 1 | 0 |  |  | BIOMED_ULIS | GW6SBD09S. boucle n°9 échan. WFIHEX51 Réact. GAMU_DOC000001Mise à jour documentaire30U
GW8 | Produc. distri. eau glycolée -15°C R&D | U_DOC000001 | Mise à jour documentaire | MPS | AR | U222GW | 30U |  | 401769 | 0 | 1 | 0 |  |  | BIOTECH_ULIS | GW8Produc. distri. eau glycolée -15°C R&DU_DOC000001Mise à jour documentaire30U
EXHCL | Stock distrib acide chlorhydrique PW | U_DOC000001 | Mise à jour documentaire | MPS | AR | U236NEP | 30U |  | 401769 | 0 | 1 | 0 |  |  | BIOMED_ULIS | EXHCLStock distrib acide chlorhydrique PWU_DOC000001Mise à jour documentaire30U
EXOPLCONG37 | Congélateur -80°C | U_DOC000001 | Mise à jour documentaire | MPS | AR | U601OPL | 30U |  | 401769 | 0 | 1 | 0 |  |  | BIOMED_ULIS | EXOPLCONG37Congélateur -80°CU_DOC000001Mise à jour documentaire30U
HNABD003 | Stockage et distrib. soude | U_DOC000001 | Mise à jour documentaire | MPS | AR | U236NEP | 30U |  | 401769 | 0 | 1 | 0 |  |  | BIOMED_ULIS | HNABD003Stockage et distrib. soudeU_DOC000001Mise à jour documentaire30U
HNO | Stockage et distribution acide nitrique | U_DOC000001 | Mise à jour documentaire | MPS | AR | U236NEP | 30U |  | 401769 | 0 | 1 | 0 |  |  | BIOMED_ULIS | HNOStockage et distribution acide nitriqueU_DOC000001Mise à jour documentaire30U
HNOBD003 | Stockage et distrib. acide nitrique | U_DOC000001 | Mise à jour documentaire | MPS | AR | U236NEP | 30U |  | 401769 | 0 | 1 | 0 |  |  | BIOMED_ULIS | HNOBD003Stockage et distrib. acide nitriqueU_DOC000001Mise à jour documentaire30U
HPN3 | Stock. et distrib. ac. péracétique NEP | U_DOC000001 | Mise à jour documentaire | MPS | AR | U236NEP | 30U |  | 401769 | 0 | 1 | 0 |  |  | BIOMED_ULIS | HPN3Stock. et distrib. ac. péracétique NEPU_DOC000001Mise à jour documentaire30U
HPN3BD001 | Distrib. acide péracétique PW/WFI NEP | U_DOC000001 | Mise à jour documentaire | MPS | AR | U236NEP | 30U |  | 401769 | 0 | 1 | 0 |  |  | BIOMED_ULIS | HPN3BD001Distrib. acide péracétique PW/WFI NEPU_DOC000001Mise à jour documentaire30U
HSO | Stock distrib ac. sulfurique CIP/NEP | U_DOC000001 | Mise à jour documentaire | MPS | AR | U236NEP | 30U |  | 401769 | 0 | 1 | 0 |  |  | BIOMED_ULIS | HSOStock distrib ac. sulfurique CIP/NEPU_DOC000001Mise à jour documentaire30U
HSW02BD01 | Distri. eau chaude sanitaires animalerie | U_DOC000001 | Mise à jour documentaire | MPS | AR | U222HSW | 30U |  | 401769 | 0 | 1 | 0 |  |  | BIOMED_ULIS | HSW02BD01Distri. eau chaude sanitaires animalerieU_DOC000001Mise à jour documentaire30U
IGCR01 | Colonne de chromatographie n°2 | U_DOC000001 | Mise à jour documentaire | MPS | AR | U851 | 30U |  | 401769 | 0 | 1 | 0 |  |  | BIOTECH_ULIS | IGCR01Colonne de chromatographie n°2U_DOC000001Mise à jour documentaire30U
INDUS | Système gestion fabrication prod MES/SCC | U_DOC000001 | Mise à jour documentaire | MPS | AR | U200 | 30U |  | 401769 | 0 | 1 | 0 |  |  | BIOMED_ULIS | INDUSSystème gestion fabrication prod MES/SCCU_DOC000001Mise à jour documentaire30U
LEVUSINE | Matériels de levage commun usine | U_DOC000001 | Mise à jour documentaire | MPS | AR | U200 | 30U |  | 401769 | 0 | 1 | 0 |  |  | BIOMED_ULIS | LEVUSINEMatériels de levage commun usineU_DOC000001Mise à jour documentaire30U
LN1 | Stockage et distribution azote liquid B8 | U_DOC000001 | Mise à jour documentaire | MPS | AR | U236DIV | 30U |  | 401769 | 0 | 1 | 0 |  |  | BIOMED_ULIS | LN1Stockage et distribution azote liquid B8U_DOC000001Mise à jour documentaire30U
LN2 | Stockage et distribution azote liquid B1 | U_DOC000001 | Mise à jour documentaire | MPS | AR | U851 | 30U |  | 401769 | 0 | 1 | 0 |  |  | BIOTECH_ULIS | LN2Stockage et distribution azote liquid B1U_DOC000001Mise à jour documentaire30U
EXMCBCF02 | Chambre froide +4°C pièce 1316 | U_DOC000001 | Mise à jour documentaire | MPS | AR | U640MCB | 30U |  | 401769 | 0 | 1 | 0 |  |  | BIOMED_ULIS | EXMCBCF02Chambre froide +4°C pièce 1316U_DOC000001Mise à jour documentaire30U
MCBEQUIP | Equipements spécifiques labo. microbio. | U_DOC000001 | Mise à jour documentaire | MPS | AR | U640MCB | 30U |  | 401769 | 0 | 1 | 0 |  |  | BIOMED_ULIS | MCBEQUIPEquipements spécifiques labo. microbio.U_DOC000001Mise à jour documentaire30U
MFPRCF1159 | Chambre froide 5°C | U_DOC000001 | Mise à jour documentaire | MPS | AR | U868 | 30U |  | 401769 | 0 | 1 | 0 |  |  | BIOTECH_ULIS | MFPRCF1159Chambre froide 5°CU_DOC000001Mise à jour documentaire30U
EXMFPRCONG01 | Congélateur -80°C pièce 1157 | U_DOC000001 | Mise à jour documentaire | MPS | AR | U868 | 30U |  | 401769 | 0 | 1 | 0 |  |  | BIOTECH_ULIS | EXMFPRCONG01Congélateur -80°C pièce 1157U_DOC000001Mise à jour documentaire30U
MFPREQUIP | Equipements MFPR en galénique | U_DOC000001 | Mise à jour documentaire | MPS | AR | U868 | 30U |  | 401769 | 0 | 1 | 0 |  |  | BIOTECH_ULIS | MFPREQUIPEquipements MFPR en galéniqueU_DOC000001Mise à jour documentaire30U
EXMFPRETUV502 | Enceinte climatique | U_DOC000001 | Mise à jour documentaire | MPS | AR | U868 | 30U |  | 401769 | 0 | 1 | 0 |  |  | BIOTECH_ULIS | EXMFPRETUV502Enceinte climatiqueU_DOC000001Mise à jour documentaire30U
MGGARM01 | Armoire d'enregistrement temp B11 | U_DOC000001 | Mise à jour documentaire | MPS | AR | U168 | 30U |  | 401769 | 0 | 1 | 0 |  |  | BIOMED_ULIS | MGGARM01Armoire d'enregistrement temp B11U_DOC000001Mise à jour documentaire30U
MGGCF08 | Chambre froide n°8 -40°C m. géné. pi/pf | U_DOC000001 | Mise à jour documentaire | MPS | AR | U168 | 30U |  | 401769 | 0 | 1 | 0 |  |  | BIOMED_ULIS | MGGCF08Chambre froide n°8 -40°C m. géné. pi/pfU_DOC000001Mise à jour documentaire30U
MGGEQUIP | Equipements spécif. magasin général | U_DOC000001 | Mise à jour documentaire | MPS | AR | U168 | 30U |  | 401769 | 0 | 1 | 0 |  |  | BIOMED_ULIS | MGGEQUIPEquipements spécif. magasin généralU_DOC000001Mise à jour documentaire30U
MGGFL01 | Hotte flux laminaire box pesée n°1 | U_DOC000001 | Mise à jour documentaire | MPS | AR | U168 | 30U |  | 401769 | 0 | 1 | 0 |  |  | BIOMED_ULIS | MGGFL01Hotte flux laminaire box pesée n°1U_DOC000001Mise à jour documentaire30U
MGGFL02 | Hotte flux laminaire box pesée n°2 | U_DOC000001 | Mise à jour documentaire | MPS | AR | U168 | 30U |  | 401769 | 0 | 1 | 0 |  |  | BIOMED_ULIS | MGGFL02Hotte flux laminaire box pesée n°2U_DOC000001Mise à jour documentaire30U
MGGTRP09 | Transpalette manuel peseur n°9 | U_DOC000001 | Mise à jour documentaire | MPS | AR | U168 | 30U |  | 401769 | 0 | 1 | 0 |  |  | BIOMED_ULIS | MGGTRP09Transpalette manuel peseur n°9U_DOC000001Mise à jour documentaire30U
EXMGPCEL01BIS | Chariot élévateur élec. CF -40°C | U_DOC000001 | Mise à jour documentaire | MPS | AR | U168 | 30U |  | 401769 | 0 | 1 | 0 |  |  | BIOMED_ULIS | EXMGPCEL01BISChariot élévateur élec. CF -40°CU_DOC000001Mise à jour documentaire30U
MGPCFROIDE | Chambres froides du magasin plasma | U_DOC000001 | Mise à jour documentaire | MPS | AR | U406 | 30U |  | 401769 | 0 | 1 | 0 |  |  | BIOMED_ULIS | MGPCFROIDEChambres froides du magasin plasmaU_DOC000001Mise à jour documentaire30U
MGPCF10 | Chambre froide n°10 réception plasma 5°C | U_DOC000001 | Mise à jour documentaire | MPS | AR | U406 | 30U |  | 401769 | 0 | 1 | 0 |  |  | BIOMED_ULIS | MGPCF10Chambre froide n°10 réception plasma 5°CU_DOC000001Mise à jour documentaire30U
MGPCF13 | Chambre froide n°13 couloir -40°C | U_DOC000001 | Mise à jour documentaire | MPS | AR | U406 | 30U |  | 401769 | 0 | 1 | 0 |  |  | BIOMED_ULIS | MGPCF13Chambre froide n°13 couloir -40°CU_DOC000001Mise à jour documentaire30U
MGPEQUIP | Equipement spécif. magasin plasma | U_DOC000001 | Mise à jour documentaire | MPS | AR | U406 | 30U |  | 401769 | 0 | 1 | 0 |  |  | BIOMED_ULIS | MGPEQUIPEquipement spécif. magasin plasmaU_DOC000001Mise à jour documentaire30U
MGPGER03 | Gerbeur électrique n°3 | U_DOC000001 | Mise à jour documentaire | MPS | AR | U406 | 30U |  | 401769 | 0 | 1 | 0 |  |  | BIOMED_ULIS | MGPGER03Gerbeur électrique n°3U_DOC000001Mise à jour documentaire30U
MGPSOUD01 | Soudeuse de poche albumine | U_DOC000001 | Mise à jour documentaire | MPS | AR | U406 | 30U |  | 401769 | 0 | 1 | 0 |  |  | BIOMED_ULIS | MGPSOUD01Soudeuse de poche albumineU_DOC000001Mise à jour documentaire30U
NEP01R01 | Cuve 600 litres station n°1 NEP | U_DOC000001 | Mise à jour documentaire | MPS | AR | U236NEP | 30U |  | 401769 | 0 | 1 | 0 |  |  | BIOMED_ULIS | NEP01R01Cuve 600 litres station n°1 NEPU_DOC000001Mise à jour documentaire30U
NEP04ST04 | Station NEP réacteurs + UF Albumine | U_DOC000001 | Mise à jour documentaire | MPS | AR | U236NEP | 30U |  | 401769 | 0 | 1 | 0 |  |  | BIOMED_ULIS | NEP04ST04Station NEP réacteurs + UF AlbumineU_DOC000001Mise à jour documentaire30U
NEP05R01 | Cuve 600 litres station n°5 NEP | U_DOC000001 | Mise à jour documentaire | MPS | AR | U236NEP | 30U |  | 401769 | 0 | 1 | 0 |  |  | BIOMED_ULIS | NEP05R01Cuve 600 litres station n°5 NEPU_DOC000001Mise à jour documentaire30U
NEP06R01 | Cuve 1 200 litres station n°6 NEP | U_DOC000001 | Mise à jour documentaire | MPS | AR | U236NEP | 30U |  | 401769 | 0 | 1 | 0 |  |  | BIOMED_ULIS | NEP06R01Cuve 1 200 litres station n°6 NEPU_DOC000001Mise à jour documentaire30U
NEP07R01 | Cuve 600 litres station n°7 NEP | U_DOC000001 | Mise à jour documentaire | MPS | AR | U236NEP | 30U |  | 401769 | 0 | 1 | 0 |  |  | BIOMED_ULIS | NEP07R01Cuve 600 litres station n°7 NEPU_DOC000001Mise à jour documentaire30U
NEP09ST09 | Sous-station NEP ADEAE | U_DOC000001 | Mise à jour documentaire | MPS | AR | U236NEP | 30U |  | 401769 | 0 | 1 | 0 |  |  | BIOMED_ULIS | NEP09ST09Sous-station NEP ADEAEU_DOC000001Mise à jour documentaire30U
NG | Distribution gaz naturel | U_DOC000001 | Mise à jour documentaire | MPS | AR | U222NG | 30U |  | 401769 | 0 | 1 | 0 |  |  | BIOMED_ULIS | NGDistribution gaz naturelU_DOC000001Mise à jour documentaire30U
EXOPLAV02 | Armoire de stockage ventilée | U_DOC000001 | Mise à jour documentaire | MPS | AR | U601OPL | 30U |  | 401769 | 0 | 1 | 0 |  |  | BIOMED_ULIS | EXOPLAV02Armoire de stockage ventiléeU_DOC000001Mise à jour documentaire30U
OPLCF1316 | Chambre froide +4°C réactifs pièce 1316 | U_DOC000001 | Mise à jour documentaire | MPS | AR | U601OPL | 30U |  | 401769 | 0 | 1 | 0 |  |  | BIOMED_ULIS | OPLCF1316Chambre froide +4°C réactifs pièce 1316U_DOC000001Mise à jour documentaire30U
OPLCF1367 | Local des congélateurs pièce 1367 +15°C | U_DOC000001 | Mise à jour documentaire | MPS | AR | U601OPL | 10U |  | 401769 | 0 | 1 | 0 |  |  | BIOMED_ULIS | OPLCF1367Local des congélateurs pièce 1367 +15°CU_DOC000001Mise à jour documentaire10U
EXOPLCONG08 | Congélateur -20°C n°08 Echantillons | U_DOC000001 | Mise à jour documentaire | MPS | AR | U601OPL | 30U |  | 401769 | 0 | 1 | 0 |  |  | BIOMED_ULIS | EXOPLCONG08Congélateur -20°C n°08 EchantillonsU_DOC000001Mise à jour documentaire30U
EXOPLCONG30 | Congélateur -80°C n°30 plasmathèque | U_DOC000001 | Mise à jour documentaire | MPS | AR | U601OPL | 30U |  | 401769 | 0 | 1 | 0 |  |  | BIOMED_ULIS | EXOPLCONG30Congélateur -80°C n°30 plasmathèqueU_DOC000001Mise à jour documentaire30U
OPLCONG32 | Congélateur -80°C plasmathèque | U_DOC000001 | Mise à jour documentaire | MPS | AR | U601OPL | 30U |  | 401769 | 0 | 1 | 0 |  |  | BIOMED_ULIS | OPLCONG32Congélateur -80°C plasmathèqueU_DOC000001Mise à jour documentaire30U
OPLCONG33 | Congélateur -80°C plasmathèque | U_DOC000001 | Mise à jour documentaire | MPS | AR | U601OPL | 30U |  | 401769 | 0 | 1 | 0 |  |  | BIOMED_ULIS | OPLCONG33Congélateur -80°C plasmathèqueU_DOC000001Mise à jour documentaire30U
EXOPLCONG34 | Congélateur -80°C plasmathèque | U_DOC000001 | Mise à jour documentaire | MPS | AR | U601OPL | 30U |  | 401769 | 0 | 1 | 0 |  |  | BIOMED_ULIS | EXOPLCONG34Congélateur -80°C plasmathèqueU_DOC000001Mise à jour documentaire30U
OPLEQUIP | Equipements spécifiques OPL | U_DOC000001 | Mise à jour documentaire | MPS | AR | U601OPL | 30U |  | 401769 | 0 | 1 | 0 |  |  | BIOMED_ULIS | OPLEQUIPEquipements spécifiques OPLU_DOC000001Mise à jour documentaire30U
OPLETUV08 | Enceinte de stabilité | U_DOC000001 | Mise à jour documentaire | MPS | AR | U601OPL | 30U |  | 401769 | 0 | 1 | 0 |  |  | BIOMED_ULIS | OPLETUV08Enceinte de stabilitéU_DOC000001Mise à jour documentaire30U
PAEQUIP | Equipements de pharmacologie animale | U_DOC000001 | Mise à jour documentaire | MPS | AR | U880 | 30U |  | 401769 | 0 | 1 | 0 |  |  | BIOTECH_ULIS | PAEQUIPEquipements de pharmacologie animaleU_DOC000001Mise à jour documentaire30U
PAREF02 | Réfrigérateur / congélateur | U_DOC000001 | Mise à jour documentaire | MPS | AR | U880 | 30U |  | 401769 | 0 | 1 | 0 |  |  | BIOTECH_ULIS | PAREF02Réfrigérateur / congélateurU_DOC000001Mise à jour documentaire30U
UDP5CMA01 | Phmètre Meterlab | U_DOC000001 | Mise à jour documentaire | MPS | AR | U864PDP | 30U |  | 401769 | 0 | 1 | 0 |  |  | BIOTECH_ULIS | UDP5CMA01Phmètre MeterlabU_DOC000001Mise à jour documentaire30U
UDP5EQUIP | Equipements Unité Developpement Procédé5 | U_DOC000001 | Mise à jour documentaire | MPS | AR | U864PDP | 30U |  | 401769 | 0 | 1 | 0 |  |  | BIOTECH_ULIS | UDP5EQUIPEquipements Unité Developpement Procédé5U_DOC000001Mise à jour documentaire30U
UDP5REF02 | Réfrigérateur/congélateur Liebherr | U_DOC000001 | Mise à jour documentaire | MPS | AR | U864PDP | 30U |  | 401769 | 0 | 1 | 0 |  |  | BIOTECH_ULIS | UDP5REF02Réfrigérateur/congélateur LiebherrU_DOC000001Mise à jour documentaire30U
PESBD01 | Sous boucle éthanol cuverie Albumine | U_DOC000001 | Mise à jour documentaire | MPS | AR | U236PE | 30U |  | 401769 | 0 | 1 | 0 |  |  | BIOMED_ULIS | PESBD01Sous boucle éthanol cuverie AlbumineU_DOC000001Mise à jour documentaire30U
PESBD02 | Sous boucle éthanol cuverie Gamma | U_DOC000001 | Mise à jour documentaire | MPS | AR | U236PE | 30U |  | 401769 | 0 | 1 | 0 |  |  | BIOMED_ULIS | PESBD02Sous boucle éthanol cuverie GammaU_DOC000001Mise à jour documentaire30U
PESBD03 | Sous boucle éthanol soutirage libre | U_DOC000001 | Mise à jour documentaire | MPS | AR | U236PE | 30U |  | 401769 | 0 | 1 | 0 |  |  | BIOMED_ULIS | PESBD03Sous boucle éthanol soutirage libreU_DOC000001Mise à jour documentaire30U
PLACEL02 | Chariot élévateur déchargement plasma | U_DOC000001 | Mise à jour documentaire | MPS | AR | U440LEV | 30U |  | 401769 | 0 | 1 | 0 |  |  | BIOMED_ULIS | PLACEL02Chariot élévateur déchargement plasmaU_DOC000001Mise à jour documentaire30U
PLADE | Skid refroidissement centris plama | U_DOC000001 | Mise à jour documentaire | MPS | AR | U410 | 30U |  | 401769 | 0 | 1 | 0 |  |  | BIOMED_ULIS | PLADESkid refroidissement centris plamaU_DOC000001Mise à jour documentaire30U
PLAPEL01 | Machine à peler les poches plasma | U_DOC000001 | Mise à jour documentaire | MPS | AR | U410 | 30U |  | 401769 | 0 | 1 | 0 |  |  | BIOMED_ULIS | PLAPEL01Machine à peler les poches plasmaU_DOC000001Mise à jour documentaire30U
PLAPEL02 | Machine à peler les poches plasma | U_DOC000001 | Mise à jour documentaire | MPS | AR | U410 | 30U |  | 401769 | 0 | 1 | 0 |  |  | BIOMED_ULIS | PLAPEL02Machine à peler les poches plasmaU_DOC000001Mise à jour documentaire30U
PLAPP03 | Pompe vidange bols centri PLAC01-PLAC02 | U_DOC000001 | Mise à jour documentaire | MPS | AR | U410 | 30U |  | 401769 | 0 | 1 | 0 |  |  | BIOMED_ULIS | PLAPP03Pompe vidange bols centri PLAC01-PLAC02U_DOC000001Mise à jour documentaire30U
PLAPP04 | Pompe envoi plasma vers PLAC02 | U_DOC000001 | Mise à jour documentaire | MPS | AR | U410 | 30U |  | 401769 | 0 | 1 | 0 |  |  | BIOMED_ULIS | PLAPP04Pompe envoi plasma vers PLAC02U_DOC000001Mise à jour documentaire30U
PLAPP08 | Pompe prélèvement cuve PLAT004 | U_DOC000001 | Mise à jour documentaire | MPS | AR | U410 | 30U |  | 401769 | 0 | 1 | 0 |  |  | BIOMED_ULIS | PLAPP08Pompe prélèvement cuve PLAT004U_DOC000001Mise à jour documentaire30U
PLATA | Tableau de pontage sortie PLAT001 | U_DOC000001 | Mise à jour documentaire | MPS | AR | U410 | 30U |  | 401769 | 0 | 1 | 0 |  |  | BIOMED_ULIS | PLATATableau de pontage sortie PLAT001U_DOC000001Mise à jour documentaire30U
PLATI | Tableau de pontage intro PLAT003-PLAT004 | U_DOC000001 | Mise à jour documentaire | MPS | AR | U410 | 30U |  | 401769 | 0 | 1 | 0 |  |  | BIOMED_ULIS | PLATITableau de pontage intro PLAT003-PLAT004U_DOC000001Mise à jour documentaire30U
PLACF03 | Chambre froide - 8°C 1SS25 | U_DOC000001 | Mise à jour documentaire | MPS | AR | U410 | 30U |  | 401769 | 0 | 1 | 0 |  |  | BIOMED_ULIS | PLACF03Chambre froide - 8°C 1SS25U_DOC000001Mise à jour documentaire30U
PLATS | Tableau de pontage soutirage PLAT003/004 | U_DOC000001 | Mise à jour documentaire | MPS | DEF | U410 | 30U |  | 401769 | 0 | 1 | 0 |  |  | BIOMED_ULIS | PLATSTableau de pontage soutirage PLAT003/004U_DOC000001Mise à jour documentaire30U
PWCMQ400 | Comptage consommation PWSBD400 | U_DOC000001 | Mise à jour documentaire | MPS | AR | U236PW | 30U |  | 401769 | 0 | 1 | 0 |  |  | BIOMED_ULIS | PWCMQ400Comptage consommation PWSBD400U_DOC000001Mise à jour documentaire30U
PWSBD100 | Sous boucle eau purifiée distillateurs | U_DOC000001 | Mise à jour documentaire | MPS | AR | U236PW | 30U |  | 401769 | 0 | 1 | 0 |  |  | BIOMED_ULIS | PWSBD100Sous boucle eau purifiée distillateursU_DOC000001Mise à jour documentaire30U
RESCF04 | Armoire froide -20°C restaurant | U_DOC000001 | Mise à jour documentaire | MPS | AR | U235RES | 30U |  | 401769 | 0 | 1 | 0 |  |  | BIOMED_ULIS | RESCF04Armoire froide -20°C restaurantU_DOC000001Mise à jour documentaire30U
RESCONG01 | Chambre froide -18° C restaurant | U_DOC000001 | Mise à jour documentaire | MPS | AR | U235RES | 30U |  | 401769 | 0 | 1 | 0 |  |  | BIOMED_ULIS | RESCONG01Chambre froide -18° C restaurantU_DOC000001Mise à jour documentaire30U
RESREF01 | Armoire réfrigérée 2 portes restaurant | U_DOC000001 | Mise à jour documentaire | MPS | AR | U235RES | 30U |  | 401769 | 0 | 1 | 0 |  |  | BIOMED_ULIS | RESREF01Armoire réfrigérée 2 portes restaurantU_DOC000001Mise à jour documentaire30U
RF04 | Prod. fluide frigo. - 40°C c.froide R&D | U_DOC000001 | Mise à jour documentaire | MPS | AR | U222RF | 30U |  | 401769 | 0 | 1 | 0 |  |  | BIOMED_ULIS | RF04Prod. fluide frigo. - 40°C c.froide R&DU_DOC000001Mise à jour documentaire30U
RF11 | Production n°1 fluide frigorigène -40°C | U_DOC000001 | Mise à jour documentaire | MPS | AR | U222RF | 30U |  | 401769 | 0 | 1 | 0 |  |  | BIOMED_ULIS | RF11Production n°1 fluide frigorigène -40°CU_DOC000001Mise à jour documentaire30U
RF11RHC01 | Moto compresseur n°1 circuit n°1 -40°C | U_DOC000001 | Mise à jour documentaire | MPS | AR | U222RF | 30U |  | 401769 | 0 | 1 | 0 |  |  | BIOMED_ULIS | RF11RHC01Moto compresseur n°1 circuit n°1 -40°CU_DOC000001Mise à jour documentaire30U
RF11RHC03 | Motocompresseur secou. circ. n°1/2 -40°C | U_DOC000001 | Mise à jour documentaire | MPS | AR | U222RF | 30U |  | 401769 | 0 | 1 | 0 |  |  | BIOMED_ULIS | RF11RHC03Motocompresseur secou. circ. n°1/2 -40°CU_DOC000001Mise à jour documentaire30U
RF12 | Production n°2 fluide frigorigène -40°C | U_DOC000001 | Mise à jour documentaire | MPS | AR | U222RF | 30U |  | 401769 | 0 | 1 | 0 |  |  | BIOMED_ULIS | RF12Production n°2 fluide frigorigène -40°CU_DOC000001Mise à jour documentaire30U
RF12RHC01 | Moto compresseur n°1 circuit n°2 -40°C | U_DOC000001 | Mise à jour documentaire | MPS | AR | U222RF | 30U |  | 401769 | 0 | 1 | 0 |  |  | BIOMED_ULIS | RF12RHC01Moto compresseur n°1 circuit n°2 -40°CU_DOC000001Mise à jour documentaire30U
RF12RHC02 | Moto compresseur n°2 circuit n°2 -40°C | U_DOC000001 | Mise à jour documentaire | MPS | AR | U222RF | 30U |  | 401769 | 0 | 1 | 0 |  |  | BIOMED_ULIS | RF12RHC02Moto compresseur n°2 circuit n°2 -40°CU_DOC000001Mise à jour documentaire30U
RF13 | Production n°3 fluide frigorigène -40°C | U_DOC000001 | Mise à jour documentaire | MPS | AR | U222RF | 30U |  | 401769 | 0 | 1 | 0 |  |  | BIOMED_ULIS | RF13Production n°3 fluide frigorigène -40°CU_DOC000001Mise à jour documentaire30U
RF13RHC01 | Moto compresseur n°1 circuit n°3 -40°C | U_DOC000001 | Mise à jour documentaire | MPS | AR | U222RF | 30U |  | 401769 | 0 | 1 | 0 |  |  | BIOMED_ULIS | RF13RHC01Moto compresseur n°1 circuit n°3 -40°CU_DOC000001Mise à jour documentaire30U
RF13RHC02 | Moto compresseur n°2 circuit n°3 -40°C | U_DOC000001 | Mise à jour documentaire | MPS | AR | U222RF | 30U |  | 401769 | 0 | 1 | 0 |  |  | BIOMED_ULIS | RF13RHC02Moto compresseur n°2 circuit n°3 -40°CU_DOC000001Mise à jour documentaire30U
RF14 | Production n°4 fluide frigorigène -40°C | U_DOC000001 | Mise à jour documentaire | MPS | AR | U222RF | 30U |  | 401769 | 0 | 1 | 0 |  |  | BIOMED_ULIS | RF14Production n°4 fluide frigorigène -40°CU_DOC000001Mise à jour documentaire30U
RF14RHC01 | Moto compresseur n°1 circuit n°4 -40°C | U_DOC000001 | Mise à jour documentaire | MPS | AR | U222RF | 30U |  | 401769 | 0 | 1 | 0 |  |  | BIOMED_ULIS | RF14RHC01Moto compresseur n°1 circuit n°4 -40°CU_DOC000001Mise à jour documentaire30U
RF14RHC02 | Moto compresseur n°2 circuit n°4 -40°C | U_DOC000001 | Mise à jour documentaire | MPS | AR | U222RF | 30U |  | 401769 | 0 | 1 | 0 |  |  | BIOMED_ULIS | RF14RHC02Moto compresseur n°2 circuit n°4 -40°CU_DOC000001Mise à jour documentaire30U
RF15 | Production fluide frigorigène +5°C B11 | U_DOC000001 | Mise à jour documentaire | MPS | AR | U222RF | 30U |  | 401769 | 0 | 1 | 0 |  |  | BIOMED_ULIS | RF15Production fluide frigorigène +5°C B11U_DOC000001Mise à jour documentaire30U
RF15RHC01 | Compresseur n°1 +5°C B11 | U_DOC000001 | Mise à jour documentaire | MPS | AR | U222RF | 30U |  | 401769 | 0 | 1 | 0 |  |  | BIOMED_ULIS | RF15RHC01Compresseur n°1 +5°C B11U_DOC000001Mise à jour documentaire30U
RF15RHC02 | Compresseur n°2 +5°C B11 | U_DOC000001 | Mise à jour documentaire | MPS | AR | U222RF | 30U |  | 401769 | 0 | 1 | 0 |  |  | BIOMED_ULIS | RF15RHC02Compresseur n°2 +5°C B11U_DOC000001Mise à jour documentaire30U
RF15RHC03 | Compresseur n°3 +5°C B11 | U_DOC000001 | Mise à jour documentaire | MPS | AR | U222RF | 30U |  | 401769 | 0 | 1 | 0 |  |  | BIOMED_ULIS | RF15RHC03Compresseur n°3 +5°C B11U_DOC000001Mise à jour documentaire30U
RF19 | Prod. froid ch. froide +15°C animalerie | U_DOC000001 | Mise à jour documentaire | MPS | AR | U222AC | 30U |  | 401769 | 0 | 1 | 0 |  |  | BIOMED_ULIS | RF19Prod. froid ch. froide +15°C animalerieU_DOC000001Mise à jour documentaire30U
RF20 | Production fluide frigorigène GW1/2 | U_DOC000001 | Mise à jour documentaire | MPS | AR | U222RF | 30U |  | 401769 | 0 | 1 | 0 |  |  | BIOMED_ULIS | RF20Production fluide frigorigène GW1/2U_DOC000001Mise à jour documentaire30U
RIMEQUIP | Equipements spécif. labo. radio-immuno. | U_DOC000001 | Mise à jour documentaire | MPS | AR | U624UAP | 30U |  | 401769 | 0 | 1 | 0 |  |  | BIOMED_ULIS | RIMEQUIPEquipements spécif. labo. radio-immuno.U_DOC000001Mise à jour documentaire30U
RMFPEQUIP | Equiments communs de Recherche MFP | U_DOC000001 | Mise à jour documentaire | MPS | AR | U851 | 30U |  | 401769 | 0 | 1 | 0 |  |  | BIOTECH_ULIS | RMFPEQUIPEquiments communs de Recherche MFPU_DOC000001Mise à jour documentaire30U
RS485 | Réseau communication inter enregistreurs | U_DOC000001 | Mise à jour documentaire | MPS | AR | U236 | 30U |  | 401769 | 0 | 1 | 0 |  |  | BIOMED_ULIS | RS485Réseau communication inter enregistreursU_DOC000001Mise à jour documentaire30U
SECU | Réseau alarmes protection homme bâtiment | U_DOC000001 | Mise à jour documentaire | MPS | AR | U130 | 30U |  | 401769 | 0 | 1 | 0 |  |  | BIOMED_ULIS | SECURéseau alarmes protection homme bâtimentU_DOC000001Mise à jour documentaire30U
SFI | Production et distri. vapeur prope B8 | U_DOC000001 | Mise à jour documentaire | MPS | AR | U236SFI | 30U |  | 401769 | 0 | 1 | 0 |  |  | BIOMED_ULIS | SFIProduction et distri. vapeur prope B8U_DOC000001Mise à jour documentaire30U
SFIBD01 | Boucle distribution sous sol B8 | U_DOC000001 | Mise à jour documentaire | MPS | AR | U236SFI | 30U |  | 401769 | 0 | 1 | 0 |  |  | BIOMED_ULIS | SFIBD01Boucle distribution sous sol B8U_DOC000001Mise à jour documentaire30U
SFIBD02 | Boucle distribution REZ DE CHAUSSEE B8 | U_DOC000001 | Mise à jour documentaire | MPS | AR | U236SFI | 30U |  | 401769 | 0 | 1 | 0 |  |  | BIOMED_ULIS | SFIBD02Boucle distribution REZ DE CHAUSSEE B8U_DOC000001Mise à jour documentaire30U
EXSFISBD11 | Ss boucle cuverie FACZNHV | U_DOC000001 | Mise à jour documentaire | MPS | AR | U236SFI | 30U |  | 401769 | 0 | 1 | 0 |  |  | BIOMED_ULIS | EXSFISBD11Ss boucle cuverie FACZNHVU_DOC000001Mise à jour documentaire30U
EXSFISBD12 | Ss boucle cuverie FACZHV | U_DOC000001 | Mise à jour documentaire | MPS | AR | U236SFI | 30U |  | 401769 | 0 | 1 | 0 |  |  | BIOMED_ULIS | EXSFISBD12Ss boucle cuverie FACZHVU_DOC000001Mise à jour documentaire30U
EXSFISBD13 | Ss boucle autoclave AU04 | U_DOC000001 | Mise à jour documentaire | MPS | AR | U236SFI | 30U |  | 401769 | 0 | 1 | 0 |  |  | BIOMED_ULIS | EXSFISBD13Ss boucle autoclave AU04U_DOC000001Mise à jour documentaire30U
EXSFISBD14 | Ss boucle poste stérilisation FACSTERIL | U_DOC000001 | Mise à jour documentaire | MPS | AR | U236SFI | 30U |  | 401769 | 0 | 1 | 0 |  |  | BIOMED_ULIS | EXSFISBD14Ss boucle poste stérilisation FACSTERILU_DOC000001Mise à jour documentaire30U
EXSFISBD15 | Ss boucle autoclave Plasma AU02 | U_DOC000001 | Mise à jour documentaire | MPS | AR | U236SFI | 30U |  | 401769 | 0 | 1 | 0 |  |  | BIOMED_ULIS | EXSFISBD15Ss boucle autoclave Plasma AU02U_DOC000001Mise à jour documentaire30U
EXSFISBD21 | Ss boucle poste sterilisation ALBSTERIL | U_DOC000001 | Mise à jour documentaire | MPS | AR | U236SFI | 30U |  | 401769 | 0 | 1 | 0 |  |  | BIOMED_ULIS | EXSFISBD21Ss boucle poste sterilisation ALBSTERILU_DOC000001Mise à jour documentaire30U
EXSFISBD22 | Ss boucle cuve dilution albumine | U_DOC000001 | Mise à jour documentaire | MPS | AR | U236SFI | 30U |  | 401769 | 0 | 1 | 0 |  |  | BIOMED_ULIS | EXSFISBD22Ss boucle cuve dilution albumineU_DOC000001Mise à jour documentaire30U
SFISBD23 | Ss boucle autoclave lagarde AU6 | U_DOC000001 | Mise à jour documentaire | MPS | AR | U236SFI | 30U |  | 401769 | 0 | 1 | 0 |  |  | BIOMED_ULIS | SFISBD23Ss boucle autoclave lagarde AU6U_DOC000001Mise à jour documentaire30U
SFISBD24 | Ss boucle vapeur propre autoclave AU1 | U_DOC000001 | Mise à jour documentaire | MPS | AR | U236SFI | 30U |  | 401769 | 0 | 1 | 0 |  |  | BIOMED_ULIS | SFISBD24Ss boucle vapeur propre autoclave AU1U_DOC000001Mise à jour documentaire30U
EXSFISBD25 | Ss boucle autoclave AU3 | U_DOC000001 | Mise à jour documentaire | MPS | AR | U236SFI | 30U |  | 401769 | 0 | 1 | 0 |  |  | BIOMED_ULIS | EXSFISBD25Ss boucle autoclave AU3U_DOC000001Mise à jour documentaire30U
SFISBD27 | Ss boucle autoclave CRDAU01 | U_DOC000001 | Mise à jour documentaire | MPS | AR | U236SFI | 30U |  | 401769 | 0 | 1 | 0 |  |  | BIOMED_ULIS | SFISBD27Ss boucle autoclave CRDAU01U_DOC000001Mise à jour documentaire30U
SGEQUIP | Equip. déchets hygiène et environnement | U_DOC000001 | Mise à jour documentaire | MPS | AR | U130 | 30U |  | 401769 | 0 | 1 | 0 |  |  | BIOMED_ULIS | SGEQUIPEquip. déchets hygiène et environnementU_DOC000001Mise à jour documentaire30U
SHW11BD01 | Boucle distri. flui. secon. 90° b09/13 | U_DOC000001 | Mise à jour documentaire | MPS | AR | U222SHW | 30U |  | 401769 | 0 | 1 | 0 |  |  | BIOMED_ULIS | SHW11BD01Boucle distri. flui. secon. 90° b09/13U_DOC000001Mise à jour documentaire30U
SHW12BD01 | Boucle distri. flui. therm. secon. 50°C | U_DOC000001 | Mise à jour documentaire | MPS | AR | U222SHW | 30U |  | 401769 | 0 | 1 | 0 |  |  | BIOMED_ULIS | SHW12BD01Boucle distri. flui. therm. secon. 50°CU_DOC000001Mise à jour documentaire30U
SSI | Système de sécurité incendie | U_DOC000001 | Mise à jour documentaire | MPS | AR | U130 | 30U |  | 401769 | 0 | 1 | 0 |  |  | BIOMED_ULIS | SSISystème de sécurité incendieU_DOC000001Mise à jour documentaire30U
SW1 | Production distri. eau adoucie B1/B8 | U_DOC000001 | Mise à jour documentaire | MPS | AR | U222W | 30U | 43 762,00 | 401769 | 0 | 1 | 0 |  |  | BIOMED_ULIS | SW1Production distri. eau adoucie B1/B8U_DOC000001Mise à jour documentaire30U
SW2 | Distribution eau adoucie tours B1/8 | U_DOC000001 | Mise à jour documentaire | MPS | AR | U222W | 30U |  | 401769 | 0 | 1 | 0 |  |  | BIOMED_ULIS | SW2Distribution eau adoucie tours B1/8U_DOC000001Mise à jour documentaire30U
SW3 | Production distri. eau adoucie B12/13 | U_DOC000001 | Mise à jour documentaire | MPS | AR | U222W | 30U |  | 401769 | 0 | 1 | 0 |  |  | BIOMED_ULIS | SW3Production distri. eau adoucie B12/13U_DOC000001Mise à jour documentaire30U
SW4 | Production distri. eau adoucie b9 | U_DOC000001 | Mise à jour documentaire | MPS | AR | U222W | 30U |  | 401769 | 0 | 1 | 0 |  |  | BIOMED_ULIS | SW4Production distri. eau adoucie b9U_DOC000001Mise à jour documentaire30U
TAC2 | Réseaux traitement condensats chaudières | U_DOC000001 | Mise à jour documentaire | MPS | AR | U222TAC2 | 30U |  | 401769 | 0 | 1 | 0 |  |  | BIOMED_ULIS | TAC2Réseaux traitement condensats chaudièresU_DOC000001Mise à jour documentaire30U
TECHCMA01 | Ph mètre WTW PH340i | U_DOC000001 | Mise à jour documentaire | MPS | AR | U720 | 30U |  | 401769 | 0 | 1 | 0 |  |  | BIOMED_ULIS | TECHCMA01Ph mètre WTW PH340iU_DOC000001Mise à jour documentaire30U
EXETALCMT147 | Temp. Testostor cap ext. N°40400000017 | U_DOC000001 | Mise à jour documentaire | MPS | AR | U720 | 30U |  | 401769 | 0 | 1 | 0 |  |  | BIOMED_ULIS | EXETALCMT147Temp. Testostor cap ext. N°40400000017U_DOC000001Mise à jour documentaire30U
EXETALCMT150 | Temp. Testostor cap ext. N°40400000020 | U_DOC000001 | Mise à jour documentaire | MPS | AR | U720 | 30U |  | 401769 | 0 | 1 | 0 |  |  | BIOMED_ULIS | EXETALCMT150Temp. Testostor cap ext. N°40400000020U_DOC000001Mise à jour documentaire30U
EXETALCMT154 | Temp. Testostor cap ext. N°40400000023 | U_DOC000001 | Mise à jour documentaire | MPS | AR | U720 | 30U |  | 401769 | 0 | 1 | 0 |  |  | BIOMED_ULIS | EXETALCMT154Temp. Testostor cap ext. N°40400000023U_DOC000001Mise à jour documentaire30U
EXETALCMT156 | Temp. Testostor cap ext. N°40400000026 | U_DOC000001 | Mise à jour documentaire | MPS | AR | U720 | 30U |  | 401769 | 0 | 1 | 0 |  |  | BIOMED_ULIS | EXETALCMT156Temp. Testostor cap ext. N°40400000026U_DOC000001Mise à jour documentaire30U
EXETALCMT158 | Temp. Testostor cap ext. N°40400000028 | U_DOC000001 | Mise à jour documentaire | MPS | AR | U720 | 30U |  | 401769 | 0 | 1 | 0 |  |  | BIOMED_ULIS | EXETALCMT158Temp. Testostor cap ext. N°40400000028U_DOC000001Mise à jour documentaire30U
EXETALCMT159 | Temp. Testostor cap ext. N°40400000029 | U_DOC000001 | Mise à jour documentaire | MPS | AR | U720 | 30U |  | 401769 | 0 | 1 | 0 |  |  | BIOMED_ULIS | EXETALCMT159Temp. Testostor cap ext. N°40400000029U_DOC000001Mise à jour documentaire30U
EXETALCMT160 | Temp. Testostor cap ext. N°40400000030 | U_DOC000001 | Mise à jour documentaire | MPS | AR | U720 | 30U |  | 401769 | 0 | 1 | 0 |  |  | BIOMED_ULIS | EXETALCMT160Temp. Testostor cap ext. N°40400000030U_DOC000001Mise à jour documentaire30U
EXETALCMT163 | Temp. Testostor cap ext. N°40400000033 | U_DOC000001 | Mise à jour documentaire | MPS | AR | U720 | 30U |  | 401769 | 0 | 1 | 0 |  |  | BIOMED_ULIS | EXETALCMT163Temp. Testostor cap ext. N°40400000033U_DOC000001Mise à jour documentaire30U
EXETALCMT53 | Temp. Testostor cap. ext. n°20200000010 | U_DOC000001 | Mise à jour documentaire | MPS | AR | U720 | 30U |  | 401769 | 0 | 1 | 0 |  |  | BIOMED_ULIS | EXETALCMT53Temp. Testostor cap. ext. n°20200000010U_DOC000001Mise à jour documentaire30U
EXETALCMT54 | Temp. Testostor cap. ext. n°20200000004 | U_DOC000001 | Mise à jour documentaire | MPS | AR | U720 | 30U |  | 401769 | 0 | 1 | 0 |  |  | BIOMED_ULIS | EXETALCMT54Temp. Testostor cap. ext. n°20200000004U_DOC000001Mise à jour documentaire30U
TECHEQUIP | Equipements et outillages techniques | U_DOC000001 | Mise à jour documentaire | MPS | AR | U200 | 30U |  | 401769 | 0 | 1 | 0 |  |  | BIOMED_ULIS | TECHEQUIPEquipements et outillages techniquesU_DOC000001Mise à jour documentaire30U
TECHFCS01 | Banc détalonnage débits | U_DOC000001 | Mise à jour documentaire | MPS | AR | U200 | 30U |  | 401769 | 0 | 1 | 0 |  |  | BIOMED_ULIS | TECHFCS01Banc détalonnage débitsU_DOC000001Mise à jour documentaire30U
TECHFCS02 | Débimètre analyse de process | U_DOC000001 | Mise à jour documentaire | MPS | AR | U200 | 30U |  | 401769 | 0 | 1 | 0 |  |  | BIOMED_ULIS | TECHFCS02Débimètre analyse de processU_DOC000001Mise à jour documentaire30U
TECHLCB01 | Pistolet code barre magasin technique | U_DOC000001 | Mise à jour documentaire | MPS | AR | U200 | 30U |  | 401769 | 0 | 1 | 0 |  |  | BIOMED_ULIS | TECHLCB01Pistolet code barre magasin techniqueU_DOC000001Mise à jour documentaire30U
TECHUR01 | Enregistreur portable fluides energies | U_DOC000001 | Mise à jour documentaire | MPS | AR | U720 | 30U |  | 401769 | 0 | 1 | 0 |  |  | BIOMED_ULIS | TECHUR01Enregistreur portable fluides energiesU_DOC000001Mise à jour documentaire30U
TECHUR07 | Centrale TESTO 176T3 n° 40600648107 | U_DOC000001 | Mise à jour documentaire | MPS | AR | U720 | 30U |  | 401769 | 0 | 1 | 0 |  |  | BIOMED_ULIS | TECHUR07Centrale TESTO 176T3 n° 40600648107U_DOC000001Mise à jour documentaire30U
UDA1BT01 | Bain chauffant à huile | U_DOC000001 | Mise à jour documentaire | MPS | AR | U855 | 30U |  | 401769 | 0 | 1 | 0 |  |  | BIOTECH_ULIS | UDA1BT01Bain chauffant à huileU_DOC000001Mise à jour documentaire30U
UDA1BT04 | Bain-Marie chauffant | U_DOC000001 | Mise à jour documentaire | MPS | AR | U855 | 30U |  | 401769 | 0 | 1 | 0 |  |  | BIOTECH_ULIS | UDA1BT04Bain-Marie chauffantU_DOC000001Mise à jour documentaire30U
UDA1EQUIP | Equipements unité dévelop. analytique 1 | U_DOC000001 | Mise à jour documentaire | MPS | AR | U855 | 30U |  | 401769 | 0 | 1 | 0 |  |  | BIOTECH_ULIS | UDA1EQUIPEquipements unité dévelop. analytique 1U_DOC000001Mise à jour documentaire30U
UDA1ETUV01 | Etuve Memert | U_DOC000001 | Mise à jour documentaire | MPS | AR | U855 | 30U |  | 401769 | 0 | 1 | 0 |  |  | BIOTECH_ULIS | UDA1ETUV01Etuve MemertU_DOC000001Mise à jour documentaire30U
UDA2CMA01 | PH-mètre Knick n°1335379 | U_DOC000001 | Mise à jour documentaire | MPS | AR | U855 | 30U |  | 401769 | 0 | 1 | 0 |  |  | BIOTECH_ULIS | UDA2CMA01PH-mètre Knick n°1335379U_DOC000001Mise à jour documentaire30U
UDA2CONG01 | Congélateur n°1 -20°C | U_DOC000001 | Mise à jour documentaire | MPS | AR | U855 | 30U |  | 401769 | 0 | 1 | 0 |  |  | BIOTECH_ULIS | UDA2CONG01Congélateur n°1 -20°CU_DOC000001Mise à jour documentaire30U
EXUDA2CONG04 | Congélateur -80°C n°4 pièce 1259 | U_DOC000001 | Mise à jour documentaire | MPS | AR | U855 | 30U |  | 401769 | 0 | 1 | 0 |  |  | BIOTECH_ULIS | EXUDA2CONG04Congélateur -80°C n°4 pièce 1259U_DOC000001Mise à jour documentaire30U
UDA2EQUIP | Equipements unité dévelop. analytique 2 | U_DOC000001 | Mise à jour documentaire | MPS | AR | U855 | 30U |  | 401769 | 0 | 1 | 0 |  |  | BIOTECH_ULIS | UDA2EQUIPEquipements unité dévelop. analytique 2U_DOC000001Mise à jour documentaire30U
UDA2ETUV01 | Etuve n°1 (Incubateur) | U_DOC000001 | Mise à jour documentaire | MPS | AR | U855 | 30U |  | 401769 | 0 | 1 | 0 |  |  | BIOTECH_ULIS | UDA2ETUV01Etuve n°1 (Incubateur)U_DOC000001Mise à jour documentaire30U
UDA2ETUV02 | Incubateur réfrigéré MR153 | U_DOC000001 | Mise à jour documentaire | MPS | AR | U855 | 30U |  | 401769 | 0 | 1 | 0 |  |  | BIOTECH_ULIS | UDA2ETUV02Incubateur réfrigéré MR153U_DOC000001Mise à jour documentaire30U
UDP1ANDO01 | Analyseur densité optique | U_DOC000001 | Mise à jour documentaire | MPS | AR | U851 | 30U |  | 401769 | 0 | 1 | 0 |  |  | BIOTECH_ULIS | UDP1ANDO01Analyseur densité optiqueU_DOC000001Mise à jour documentaire30U
UDP1BT01 | Cryothermostat HUBER | U_DOC000001 | Mise à jour documentaire | MPS | AR | U851 | 30U |  | 401769 | 0 | 1 | 0 |  |  | BIOTECH_ULIS | UDP1BT01Cryothermostat HUBERU_DOC000001Mise à jour documentaire30U
UDP1BT02 | Cryothermostat HAAKE | U_DOC000001 | Mise à jour documentaire | MPS | AR | U851 | 30U |  | 401769 | 0 | 1 | 0 |  |  | BIOTECH_ULIS | UDP1BT02Cryothermostat HAAKEU_DOC000001Mise à jour documentaire30U
UDP1BT03 | Cryothermostat HAAKE | U_DOC000001 | Mise à jour documentaire | MPS | AR | U851 | 30U |  | 401769 | 0 | 1 | 0 |  |  | BIOTECH_ULIS | UDP1BT03Cryothermostat HAAKEU_DOC000001Mise à jour documentaire30U
UDP1CMA05 | PH mètre Mettler 1140 | U_DOC000001 | Mise à jour documentaire | MPS | AR | U851 | 30U |  | 401769 | 0 | 1 | 0 |  |  | BIOTECH_ULIS | UDP1CMA05PH mètre Mettler 1140U_DOC000001Mise à jour documentaire30U
UDP1CONG01 | Congélateur -80°C pièce 1157 | U_DOC000001 | Mise à jour documentaire | MPS | AR | U851 | 30U |  | 401769 | 0 | 1 | 0 |  |  | BIOTECH_ULIS | UDP1CONG01Congélateur -80°C pièce 1157U_DOC000001Mise à jour documentaire30U
UDP1EQUIP | Equipements unité de dévelop. procédé | U_DOC000001 | Mise à jour documentaire | MPS | AR | U851 | 30U |  | 401769 | 0 | 1 | 0 |  |  | BIOTECH_ULIS | UDP1EQUIPEquipements unité de dévelop. procédéU_DOC000001Mise à jour documentaire30U
UDP1ETUV01 | Etuve ventilée | U_DOC000001 | Mise à jour documentaire | MPS | AR | U851 | 30U |  | 401769 | 0 | 1 | 0 |  |  | BIOTECH_ULIS | UDP1ETUV01Etuve ventiléeU_DOC000001Mise à jour documentaire30U
UDP1PP003 | Pompe péristaltique | U_DOC000001 | Mise à jour documentaire | MPS | AR | U851 | 30U |  | 401769 | 0 | 1 | 0 |  |  | BIOTECH_ULIS | UDP1PP003Pompe péristaltiqueU_DOC000001Mise à jour documentaire30U
UDP1PP004 | Pompe péristaltique | U_DOC000001 | Mise à jour documentaire | MPS | AR | U851 | 30U |  | 401769 | 0 | 1 | 0 |  |  | BIOTECH_ULIS | UDP1PP004Pompe péristaltiqueU_DOC000001Mise à jour documentaire30U
LSBPP08 | Pompe péristaltique n°610 E 4345 | U_DOC000001 | Mise à jour documentaire | MPS | AR | U851 | 30U |  | 401769 | 0 | 1 | 0 |  |  | BIOTECH_ULIS | LSBPP08Pompe péristaltique n°610 E 4345U_DOC000001Mise à jour documentaire30U
UDP1REF01 | Armoire réfrigérée +4°C | U_DOC000001 | Mise à jour documentaire | MPS | AR | U851 | 30U |  | 401769 | 0 | 1 | 0 |  |  | BIOTECH_ULIS | UDP1REF01Armoire réfrigérée +4°CU_DOC000001Mise à jour documentaire30U
UDP1R01 | Cuve 60 L thermostatée (lots pilotes) | U_DOC000001 | Mise à jour documentaire | MPS | AR | U851 | 30U |  | 401769 | 0 | 1 | 0 |  |  | BIOTECH_ULIS | UDP1R01Cuve 60 L thermostatée (lots pilotes)U_DOC000001Mise à jour documentaire30U
UDP1UF01 | Bâti d'ultrafiltation Millipore | U_DOC000001 | Mise à jour documentaire | MPS | AR | U851 | 30U |  | 401769 | 0 | 1 | 0 |  |  | BIOTECH_ULIS | UDP1UF01Bâti d'ultrafiltation MilliporeU_DOC000001Mise à jour documentaire30U
UDP1UR02 | Centrale de mesures n°1 | U_DOC000001 | Mise à jour documentaire | MPS | AR | U851 | 30U |  | 401769 | 0 | 1 | 0 |  |  | BIOTECH_ULIS | UDP1UR02Centrale de mesures n°1U_DOC000001Mise à jour documentaire30U
UDP1UR03 | Centrale de mesures n°2 | U_DOC000001 | Mise à jour documentaire | MPS | AR | U851 | 30U |  | 401769 | 0 | 1 | 0 |  |  | BIOTECH_ULIS | UDP1UR03Centrale de mesures n°2U_DOC000001Mise à jour documentaire30U
UDP1UR04 | Enregistreur | U_DOC000001 | Mise à jour documentaire | MPS | AR | U851 | 30U |  | 401769 | 0 | 1 | 0 |  |  | BIOTECH_ULIS | UDP1UR04EnregistreurU_DOC000001Mise à jour documentaire30U
UDP2BT01 | Bain thermostaté | U_DOC000001 | Mise à jour documentaire | MPS | AR | U851 | 30U |  | 401769 | 0 | 1 | 0 |  |  | BIOTECH_ULIS | UDP2BT01Bain thermostatéU_DOC000001Mise à jour documentaire30U
UDP2CMP12 | Manomètre numérique Mecotec 7793 | U_DOC000001 | Mise à jour documentaire | MPS | AR | U851 | 30U |  | 401769 | 0 | 1 | 0 |  |  | BIOTECH_ULIS | UDP2CMP12Manomètre numérique Mecotec 7793U_DOC000001Mise à jour documentaire30U
UDP2CMT19 | Thermomètre Quick Novo n°101123348 | U_DOC000001 | Mise à jour documentaire | MPS | AR | U851 | 30U |  | 401769 | 0 | 1 | 0 |  |  | BIOTECH_ULIS | UDP2CMT19Thermomètre Quick Novo n°101123348U_DOC000001Mise à jour documentaire30U
UDP2CMT24 | Thermomètre Quick Novo n°101123505 | U_DOC000001 | Mise à jour documentaire | MPS | AR | U851 | 30U |  | 401769 | 0 | 1 | 0 |  |  | BIOTECH_ULIS | UDP2CMT24Thermomètre Quick Novo n°101123505U_DOC000001Mise à jour documentaire30U
UDP2EQUIP | Equipements unité de dévelop.procédé 2 | U_DOC000001 | Mise à jour documentaire | MPS | AR | U851 | 30U |  | 401769 | 0 | 1 | 0 |  |  | BIOTECH_ULIS | UDP2EQUIPEquipements unité de dévelop.procédé 2U_DOC000001Mise à jour documentaire30U
UDP2ETUV04 | Etuve Memmert | U_DOC000001 | Mise à jour documentaire | MPS | AR | U851 | 30U |  | 401769 | 0 | 1 | 0 |  |  | BIOTECH_ULIS | UDP2ETUV04Etuve MemmertU_DOC000001Mise à jour documentaire30U
EXUDP2FL12 | Hotte flux laminaire vertical pièce 1224 | U_DOC000001 | Mise à jour documentaire | MPS | AR | U851 | 30U |  | 401769 | 0 | 1 | 0 |  |  | BIOTECH_ULIS | EXUDP2FL12Hotte flux laminaire vertical pièce 1224U_DOC000001Mise à jour documentaire30U
UDP2REF07 | Réfrigérateur / Congélateur | U_DOC000001 | Mise à jour documentaire | MPS | AR | U851 | 30U |  | 401769 | 0 | 1 | 0 |  |  | BIOTECH_ULIS | UDP2REF07Réfrigérateur / CongélateurU_DOC000001Mise à jour documentaire30U
UDP2REF10 | Réfrigérateur / Congélateur | U_DOC000001 | Mise à jour documentaire | MPS | AR | U851 | 30U |  | 401769 | 0 | 1 | 0 |  |  | BIOTECH_ULIS | UDP2REF10Réfrigérateur / CongélateurU_DOC000001Mise à jour documentaire30U
UDP3BT01 | Bain thermostaté n°1 | U_DOC000001 | Mise à jour documentaire | MPS | AR | U851 | 30U |  | 401769 | 0 | 1 | 0 |  |  | BIOTECH_ULIS | UDP3BT01Bain thermostaté n°1U_DOC000001Mise à jour documentaire30U
UDP3BT02 | Bain thermostaté Ministat | U_DOC000001 | Mise à jour documentaire | MPS | AR | U851 | 30U |  | 401769 | 0 | 1 | 0 |  |  | BIOTECH_ULIS | UDP3BT02Bain thermostaté MinistatU_DOC000001Mise à jour documentaire30U
UDP3CMP01 | Manomètre MECOTEC n°7465 | U_DOC000001 | Mise à jour documentaire | MPS | AR | U851 | 30U |  | 401769 | 0 | 1 | 0 |  |  | BIOTECH_ULIS | UDP3CMP01Manomètre MECOTEC n°7465U_DOC000001Mise à jour documentaire30U
EXUDP3CMP03 | Manomètre sur séparateur à membrane 0-6b | U_DOC000001 | Mise à jour documentaire | MPS | AR | U851 | 30U |  | 401769 | 0 | 1 | 0 |  |  | BIOTECH_ULIS | EXUDP3CMP03Manomètre sur séparateur à membrane 0-6bU_DOC000001Mise à jour documentaire30U
UDP3CMP05 | Manomètre/séparateur à membrane TEMPRES | U_DOC000001 | Mise à jour documentaire | MPS | AR | U851 | 30U |  | 401769 | 0 | 1 | 0 |  |  | BIOTECH_ULIS | UDP3CMP05Manomètre/séparateur à membrane TEMPRESU_DOC000001Mise à jour documentaire30U
UDP3EH01 | Réchauffeur électrique | U_DOC000001 | Mise à jour documentaire | MPS | AR | U851 | 30U |  | 401769 | 0 | 1 | 0 |  |  | BIOTECH_ULIS | UDP3EH01Réchauffeur électriqueU_DOC000001Mise à jour documentaire30U
UDP3EH02 | Réchauffeur électrique | U_DOC000001 | Mise à jour documentaire | MPS | AR | U851 | 30U |  | 401769 | 0 | 1 | 0 |  |  | BIOTECH_ULIS | UDP3EH02Réchauffeur électriqueU_DOC000001Mise à jour documentaire30U
UDP3EQUIP | Equipements unité de dévelop.procédé 3 | U_DOC000001 | Mise à jour documentaire | MPS | AR | U851 | 30U |  | 401769 | 0 | 1 | 0 |  |  | BIOTECH_ULIS | UDP3EQUIPEquipements unité de dévelop.procédé 3U_DOC000001Mise à jour documentaire30U
UDP3ETUV01 | Etuve FISCHER BRAND DIEMOS | U_DOC000001 | Mise à jour documentaire | MPS | AR | U851 | 30U |  | 401769 | 0 | 1 | 0 |  |  | BIOTECH_ULIS | UDP3ETUV01Etuve FISCHER BRAND DIEMOSU_DOC000001Mise à jour documentaire30U
UDP3ETUV02 | Etuve BINDER | U_DOC000001 | Mise à jour documentaire | MPS | AR | U851 | 30U |  | 401769 | 0 | 1 | 0 |  |  | BIOTECH_ULIS | UDP3ETUV02Etuve BINDERU_DOC000001Mise à jour documentaire30U
UDP3UR01 | Centrale de mesures n°1 | U_DOC000001 | Mise à jour documentaire | MPS | AR | U851 | 30U |  | 401769 | 0 | 1 | 0 |  |  | BIOTECH_ULIS | UDP3UR01Centrale de mesures n°1U_DOC000001Mise à jour documentaire30U
UDP3UR02 | Centrale de mesures Yokagawa | U_DOC000001 | Mise à jour documentaire | MPS | AR | U851 | 30U |  | 401769 | 0 | 1 | 0 |  |  | BIOTECH_ULIS | UDP3UR02Centrale de mesures YokagawaU_DOC000001Mise à jour documentaire30U
USBEQUIP | Equipements spécif de Unité Sécurité Bio | U_DOC000001 | Mise à jour documentaire | MPS | AR | U803 | 30U |  | 401769 | 0 | 1 | 0 |  |  | BIOTECH_ULIS | USBEQUIPEquipements spécif de Unité Sécurité BioU_DOC000001Mise à jour documentaire30U
WEV01 | Cuve surnageant UF albumine | U_DOC000001 | Mise à jour documentaire | MPS | AR | U236WE | 30U |  | 401769 | 0 | 1 | 0 |  |  | BIOMED_ULIS | WEV01Cuve surnageant UF albumineU_DOC000001Mise à jour documentaire30U
WE2SBD01 | Circuit surnageant GAMC21 | U_DOC000001 | Mise à jour documentaire | MPS | AR | U441 | 30U |  | 401769 | 0 | 1 | 0 |  |  | BIOMED_ULIS | WE2SBD01Circuit surnageant GAMC21U_DOC000001Mise à jour documentaire30U
WE2SBD02 | Circuit surnageant GAMC22 | U_DOC000001 | Mise à jour documentaire | MPS | AR | U441 | 30U |  | 401769 | 0 | 1 | 0 |  |  | BIOMED_ULIS | WE2SBD02Circuit surnageant GAMC22U_DOC000001Mise à jour documentaire30U
WFISBD101 | S. boucle eau PPI décongélation plasma | U_DOC000001 | Mise à jour documentaire | MPS | AR | U236WFI | 30U | 75 021,00 | 401769 | 0 | 1 | 0 |  |  | BIOMED_ULIS | WFISBD101S. boucle eau PPI décongélation plasmaU_DOC000001Mise à jour documentaire30U
WFISBD106 | Ss boucle PPI uf albumine 8RC45/46/70/76 | U_DOC000001 | Mise à jour documentaire | MPS | AR | U236WFI | 30U |  | 401769 | 0 | 1 | 0 |  |  | BIOMED_ULIS | WFISBD106Ss boucle PPI uf albumine 8RC45/46/70/76U_DOC000001Mise à jour documentaire30U
WFISBD108 | Ss boucle PPI régé UF Albumine | U_DOC000001 | Mise à jour documentaire | MPS | AR | U236WFI | 30U |  | 401769 | 0 | 1 | 0 |  |  | BIOMED_ULIS | WFISBD108Ss boucle PPI régé UF AlbumineU_DOC000001Mise à jour documentaire30U
WFISBD203 | Sous boucle eau ppi filtre press T IV | U_DOC000001 | Mise à jour documentaire | MPS | AR | U236WFI | 30U | 46 867,00 | 401769 | 0 | 1 | 0 |  |  | BIOMED_ULIS | WFISBD203Sous boucle eau ppi filtre press T IVU_DOC000001Mise à jour documentaire30U
WFISBD204 | Sous boucle Eau PPI Ateliers GAMMA | U_DOC000001 | Mise à jour documentaire | MPS | AR | U236WFI | 30U | 74 945,00 | 401769 | 0 | 1 | 0 |  |  | BIOMED_ULIS | WFISBD204Sous boucle Eau PPI Ateliers GAMMAU_DOC000001Mise à jour documentaire30U
WW1 | Réseaux eaux usées ouest | U_DOC000001 | Mise à jour documentaire | MPS | AR | U235WW | 30U |  | 401769 | 0 | 1 | 0 |  |  | BIOMED_ULIS | WW1Réseaux eaux usées ouestU_DOC000001Mise à jour documentaire30U
TECHPC02 | Micro ordinateur portable programmation | U_DOC000005 | Mise à jour des programmes automate | MPS | DEF | U200 | 12U | 91 761,00 | 401769 | 0 | 1 | 0 |  |  | BIOMED_ULIS | TECHPC02Micro ordinateur portable programmationU_DOC000005Mise à jour des programmes automate12U
EXWFICMQ06 | Comptage soutirage 8RC104 WFISBD204 | U_SANS PREVENTIF | Sans préventif | MC | AR | U236WFI | AR |  | 401769 | 0 | 1 | 0 |  |  | BIOMED_ULIS | EXWFICMQ06Comptage soutirage 8RC104 WFISBD204U_SANS PREVENTIFSans préventifAR
EXRIMC07 | Centrifugeuse JOUAN CR41 | U_SANS PREVENTIF | Sans préventif | MC | AR | U624UAP | AR | 78 383,00 | 401769 | 0 | 1 | 0 |  |  | BIOMED_ULIS | EXRIMC07Centrifugeuse JOUAN CR41U_SANS PREVENTIFSans préventifAR
EPL2TRP11 | Transpalette peseur | U_SANS PREVENTIF | Sans préventif | MC | AR | U406 | AR |  | 401769 | 0 | 1 | 0 |  |  | BIOMED_ULIS | EPL2TRP11Transpalette peseurU_SANS PREVENTIFSans préventifAR
EPL2CMW05 | Balance du transpalette EPL2TRP11 | U_METROLOGIE 04 | Vérif. CURATIVE balance 301/1500 Kg | MC | DEF | U406 | 11U | 128 672,00 | 401769 | 0 | 1 | 0 |  |  | BIOMED_ULIS | EPL2CMW05Balance du transpalette EPL2TRP11U_METROLOGIE 04Vérif. CURATIVE balance 301/1500 Kg11U
FACIMP017 | Imprimante balance Sartorius FACCMW017 | U_SANS PREVENTIF | Sans préventif | MC | AR | U420 | AR |  | 401769 | 0 | 1 | 0 |  |  | BIOMED_ULIS | FACIMP017Imprimante balance Sartorius FACCMW017U_SANS PREVENTIFSans préventifAR
MGGTRP12 | Transpalette électrique | U_LEVA000014 | Maintenance gerbeur transpalette | MPS | DEF | U168 | 15U | 632 089,00 | 2024-09-21 | 3 | 30 | 0 | 26 | 1 | BIOMED_ULIS | MGGTRP12Transpalette électriqueU_LEVA000014Maintenance gerbeur transpalette15U26
EXMGGCMT11 | Ind. T°C themo-tracer n°1834C00001791521 | U_SANS PREVENTIF | Sans préventif | MC | AR | U168 | AR |  | 401769 | 0 | 1 | 0 |  |  | BIOMED_ULIS | EXMGGCMT11Ind. T°C themo-tracer n°1834C00001791521U_SANS PREVENTIFSans préventifAR
EXMGGCMT12 | Ind. T°C themo-tracer n°072540000567AA21 | U_SANS PREVENTIF | Sans préventif | MC | AR | U168 | AR |  | 401769 | 0 | 1 | 0 |  |  | BIOMED_ULIS | EXMGGCMT12Ind. T°C themo-tracer n°072540000567AA21U_SANS PREVENTIFSans préventifAR
EXMGGCMT39 | Ind. T°C themo-tracer n°DB25400005717121 | U_SANS PREVENTIF | Sans préventif | MC | AR | U168 | AR |  | 401769 | 0 | 1 | 0 |  |  | BIOMED_ULIS | EXMGGCMT39Ind. T°C themo-tracer n°DB25400005717121U_SANS PREVENTIFSans préventifAR
BAT17 | Bâtiment 17 poste de garde Tropique | U_CURA028761 | Descriptif | MC | AR | S244 | AR |  | 401769 | 0 | 1 | 0 |  |  | BIOMED_ULIS | BAT17Bâtiment 17 poste de garde TropiqueU_CURA028761DescriptifAR
PACMW03 | Balance Mettler | U_METR000001 | Vérif. PERIODIQUE balance 0/30 Kg max. | MPS | DEF | U880 | 70U | 132 569,00 | 2030-12-26 | 0 | 1 | 0 |  |  | BIOTECH_ULIS | PACMW03Balance MettlerU_METR000001Vérif. PERIODIQUE balance 0/30 Kg max.70U
PACMW03 | Balance Mettler | U_METROLOGIE 01 | Vérification CURATIVE balance 0/30Kg | MC | DEF | U880 | 70U |  | 2030-12-31 | 0 | 1 | 0 |  |  | BIOTECH_ULIS | PACMW03Balance MettlerU_METROLOGIE 01Vérification CURATIVE balance 0/30Kg70U
PAIMP03 | Imprimante balance PACMW03 | U_SANS PREVENTIF | Sans préventif | MC | AR | U880 | AR |  | 401769 | 0 | 1 | 0 |  |  | BIOTECH_ULIS | PAIMP03Imprimante balance PACMW03U_SANS PREVENTIFSans préventifAR
AC01 | Air climatisé zone de fabrication b8 : Atelier Albumine | U_CURA028792 | Descriptif | MC | AR | U222AC | AR |  | 401769 | 0 | 1 | 0 |  |  | BIOMED_ULIS | AC01Air climatisé zone de fabrication b8 : Atelier AlbumineU_CURA028792DescriptifAR
PAFL05 | Hotte sécurité microbio (PSMII) | U_CLIM000138 | Remplacement filtre HEPA | MPC | DEF | U880 | 70U |  | 2049-12-31 | 3 | 1 | 0 | 260 | 1 | BIOTECH_ULIS | PAFL05Hotte sécurité microbio (PSMII)U_CLIM000138Remplacement filtre HEPA70U260
EXPAETUV04 | Incubateur CO2 | U_SANS PREVENTIF | Sans préventif | MC | AR | U880 | AR |  | 2049-12-31 | 0 | 1 | 0 |  |  | BIOTECH_ULIS | EXPAETUV04Incubateur CO2U_SANS PREVENTIFSans préventifAR
PAETUV03 | Incubateur CO2 | U_SANS PREVENTIF | Sans préventif | MC | AR | U880 | AR |  | 2049-12-31 | 0 | 1 | 0 |  |  | BIOTECH_ULIS | PAETUV03Incubateur CO2U_SANS PREVENTIFSans préventifAR
UPILPP05 | Pompe LABTOP 350 | U_SANS PREVENTIF | Sans préventif | MC | AR | U851 | AR |  | 401769 | 0 | 1 | 0 |  |  | BIOTECH_ULIS | UPILPP05Pompe LABTOP 350U_SANS PREVENTIFSans préventifAR
UDP3CMP07 | Manomètre MECOTEC | U_METROLOGIE 15 | Vérification CURATIVE pression | MC | DEF | U851 | 70U |  | 401769 | 0 | 1 | 0 |  |  | BIOTECH_ULIS | UDP3CMP07Manomètre MECOTECU_METROLOGIE 15Vérification CURATIVE pression70U
EXRIMC08 | Centrifugeuse JOUAN GR41 | U_SANS PREVENTIF | Sans préventif | MC | AR | U624UAP | AR | 78 384,00 | 401769 | 0 | 1 | 0 |  |  | BIOMED_ULIS | EXRIMC08Centrifugeuse JOUAN GR41U_SANS PREVENTIFSans préventifAR
EPL2CMW05 | Balance du transpalette EPL2TRP11 | U_METR000004 | Vérif. PERIODIQUE balance 301/1500 Kgmax. | MPS | DEF | U406 | 11U | 633 354,00 | 2025-03-13 | 3 | 1 | 0 | 52 | 1 | BIOMED_ULIS | EPL2CMW05Balance du transpalette EPL2TRP11U_METR000004Vérif. PERIODIQUE balance 301/1500 Kgmax.11U52
UDA1SOR07 | Hotte de sécurité chimique | U_CLIM000134 | Maintenance hotte à filtration | MPS | DEF | U855 | 70U | 636 035,00 | 2025-03-14 | 3 | 1 | 0 | 365 | 0 | BIOTECH_ULIS | UDA1SOR07Hotte de sécurité chimiqueU_CLIM000134Maintenance hotte à filtration70U365
EXUDA1CMT04 | Indication temp UDA1REF03 partie cong | U_SANS PREVENTIF | Sans préventif | MC | AR | U855 | AR |  | 401769 | 0 | 1 | 0 |  |  | BIOTECH_ULIS | EXUDA1CMT04Indication temp UDA1REF03 partie congU_SANS PREVENTIFSans préventifAR
EXUDA1CMT03 | Indication temp UDA1REF03 partie réf | U_SANS PREVENTIF | Sans préventif | MC | AR | U855 | AR |  | 401769 | 0 | 1 | 0 |  |  | BIOTECH_ULIS | EXUDA1CMT03Indication temp UDA1REF03 partie réfU_SANS PREVENTIFSans préventifAR
EXOPLCONG07 | Congélateur -40°C | U_CURA028862 | Descriptif | MC | AR | U601OPL | AR |  | 401769 | 0 | 1 | 0 |  |  | BIOMED_ULIS | EXOPLCONG07Congélateur -40°CU_CURA028862DescriptifAR
EXETALCMS07 | Tachymètre photo-électrique Shimpo | U_METR000026 | Vérification PERIODIQUE labo extérieur | MPS | DEF | U720 | 50U | 404 196,00 | 2049-10-14 | 0 | 1 | 0 |  |  | BIOMED_ULIS | EXETALCMS07Tachymètre photo-électrique ShimpoU_METR000026Vérification PERIODIQUE labo extérieur50U
EXBAT18OND01 | Onduleur 18RC04/05 | U_AVEC | Gammes à associer | MPS | DEF | U222ELE | 10U |  | 2049-12-31 | 0 | 1 | 0 |  |  | BIOMED_ULIS | EXBAT18OND01Onduleur 18RC04/05U_AVECGammes à associer10U
WFICMP18 | Alarme pression départ SBD108 (IW4.1) | U_METROLOGIE 15 | Vérification CURATIVE pression | MC | DEF | U236WFI | 11U | 82 038,00 | 401769 | 0 | 1 | 0 |  |  | BIOMED_ULIS | WFICMP18Alarme pression départ SBD108 (IW4.1)U_METROLOGIE 15Vérification CURATIVE pression11U
WFICMP18 | Alarme pression départ SBD108 (IW4.1) | U_METR000015 | Vérification PERIODIQUE pression | MPS | DEF | U236WFI | 11U | 619 143,00 | 2024-12-06 | 3 | 1 | 0 | 52 | 1 | BIOMED_ULIS | WFICMP18Alarme pression départ SBD108 (IW4.1)U_METR000015Vérification PERIODIQUE pression11U52
WFICMT47 | Rég+alarme (IW40) temp départ WFISBD108 | U_METROLOGIE 12 | Vérification CURATIVE température | MC | DEF | U236WFI | 11U | 584 740,00 | 401769 | 0 | 1 | 0 |  |  | BIOMED_ULIS | WFICMT47Rég+alarme (IW40) temp départ WFISBD108U_METROLOGIE 12Vérification CURATIVE température11U
WFICMT47 | Rég+alarme (IW40) temp départ WFISBD108 | U_METR000012 | Vérification PERIODIQUE température | MPS | DEF | U236WFI | 11U | 619 161,00 | 2024-12-07 | 3 | 1 | 0 | 52 | 1 | BIOMED_ULIS | WFICMT47Rég+alarme (IW40) temp départ WFISBD108U_METR000012Vérification PERIODIQUE température11U52
GW5CMP07 | Indic pression calo GW5 de WFISBD108 (IW3.7) | U_METROLOGIE 15 | Vérification CURATIVE pression | MC | DEF | U222GW | 11U | 77 820,00 | 401769 | 0 | 1 | 0 |  |  | BIOMED_ULIS | GW5CMP07Indic pression calo GW5 de WFISBD108 (IW3.7)U_METROLOGIE 15Vérification CURATIVE pression11U
GW5CMP07 | Indic pression calo GW5 de WFISBD108 (IW3.7) | U_METR000015 | Vérification PERIODIQUE pression | MPS | DEF | U222GW | 11U | 619 152,00 | 2025-12-06 | 3 | 1 | 0 | 104 | 1 | BIOMED_ULIS | GW5CMP07Indic pression calo GW5 de WFISBD108 (IW3.7)U_METR000015Vérification PERIODIQUE pression11U104
GW0CMP10 | Indic pression calo GW0 de WFISBD108 (IW5.5 SBD108) | U_METROLOGIE 15 | Vérification CURATIVE pression | MC | DEF | U222GW | 11U | 77 821,00 | 401769 | 0 | 1 | 0 |  |  | BIOMED_ULIS | GW0CMP10Indic pression calo GW0 de WFISBD108 (IW5.5 SBD108)U_METROLOGIE 15Vérification CURATIVE pression11U
GW0CMP10 | Indic pression calo GW0 de WFISBD108 (IW5.5 SBD108) | U_METR000015 | Vérification PERIODIQUE pression | MPS | DEF | U222GW | 11U | 619 151,00 | 2025-12-06 | 3 | 1 | 0 | 104 | 1 | BIOMED_ULIS | GW0CMP10Indic pression calo GW0 de WFISBD108 (IW5.5 SBD108)U_METR000015Vérification PERIODIQUE pression11U104
WFICMC19 | Affichage conductivité WFISBD108 | U_METROLOGIE 18 | Vérification CURATIVE conductivité circuit | MC | DEF | U236WFI | 11U | 584 741,00 | 401769 | 0 | 1 | 0 |  |  | BIOMED_ULIS | WFICMC19Affichage conductivité WFISBD108U_METROLOGIE 18Vérification CURATIVE conductivité circuit11U
WFICMC19 | Affichage conductivité WFISBD108 | U_METR000018 | Vérif. PERIODIQUE mesure conductivité circuit | MPS | DEF | U236WFI | 11U | 619 158,00 | 2024-12-07 | 3 | 1 | 0 | 52 | 1 | BIOMED_ULIS | WFICMC19Affichage conductivité WFISBD108U_METR000018Vérif. PERIODIQUE mesure conductivité circuit11U52
WFICMF09 | Affichage débit s/ boucle SBD108 | U_METROLOGIE 11 | Vérification CURATIVE de débit | MC | DEF | U236WFI | 11U | 77 815,00 | 401769 | 0 | 1 | 0 |  |  | BIOMED_ULIS | WFICMF09Affichage débit s/ boucle SBD108U_METROLOGIE 11Vérification CURATIVE de débit11U
WFICMF09 | Affichage débit s/ boucle SBD108 | U_METR000011 | Vérification PERIODIQUE de débit | MPS | DEF | U236WFI | 11U | 619 159,00 | 2024-12-07 | 3 | 1 | 0 | 52 | 1 | BIOMED_ULIS | WFICMF09Affichage débit s/ boucle SBD108U_METR000011Vérification PERIODIQUE de débit11U52
WFICMQ09 | Volume de soutirage ALBR09 | U_METROLOGIE 30 | Vérification CURATIVE de comptage | MC | DEF | U236WFI | 11U | 77 847,00 | 401769 | 0 | 1 | 0 |  |  | BIOMED_ULIS | WFICMQ09Volume de soutirage ALBR09U_METROLOGIE 30Vérification CURATIVE de comptage11U
WFICMQ09 | Volume de soutirage ALBR09 | U_METR000030 | Vérification PERIODIQUE de comptage | MPS | DEF | U236WFI | 11U | 619 160,00 | 2024-12-07 | 3 | 1 | 0 | 52 | 1 | BIOMED_ULIS | WFICMQ09Volume de soutirage ALBR09U_METR000030Vérification PERIODIQUE de comptage11U52
UDP1CMC04 | Conductivimètre portable KNICK 913 | U_METROLOGIE 18 | Vérification CURATIVE conductivité circuit | MC | AR | U851 | 11U |  | 2030-12-31 | 0 | 1 | 0 |  |  | BIOTECH_ULIS | UDP1CMC04Conductivimètre portable KNICK 913U_METROLOGIE 18Vérification CURATIVE conductivité circuit11U
UDA1CMT25 | Indication temp UDA1BT02 | U_METROLOGIE 12 | Vérification CURATIVE température | MC | DEF | U855 | 70U |  | 401769 | 0 | 1 | 0 |  |  | BIOTECH_ULIS | UDA1CMT25Indication temp UDA1BT02U_METROLOGIE 12Vérification CURATIVE température70U
EXUDA1CMT24 | Indication temp UDA1BT05 | U_METROLOGIE 12 | Vérification CURATIVE température | MC | DEF | U855 | 70U |  | 401769 | 0 | 1 | 0 |  |  | BIOTECH_ULIS | EXUDA1CMT24Indication temp UDA1BT05U_METROLOGIE 12Vérification CURATIVE température70U
UDA1CMT23 | Régul temp UDA1BT05 | U_METROLOGIE 12 | Vérification CURATIVE température | MC | DEF | U855 | 11U |  | 2030-12-31 | 0 | 1 | 0 |  |  | BIOTECH_ULIS | UDA1CMT23Régul temp UDA1BT05U_METROLOGIE 12Vérification CURATIVE température11U
UDA1AV02 | Armoire blindée ventilée | U_CLIM000135 | Maintenance armoire ventilée | MPS | DEF | U855 | 70U | 636 030,00 | 2025-03-14 | 3 | 1 | 0 | 365 | 0 | BIOTECH_ULIS | UDA1AV02Armoire blindée ventiléeU_CLIM000135Maintenance armoire ventilée70U365
EXUDP2FL10 | Hotte flux laminaire vertical pièce 1281 | U_SANS PREVENTIF | Sans préventif | MC | AR | U851 | AR |  | 401769 | 0 | 1 | 0 |  |  | BIOTECH_ULIS | EXUDP2FL10Hotte flux laminaire vertical pièce 1281U_SANS PREVENTIFSans préventifAR
CHAETUV07 | Etuve HERAUS | U_SANS PREVENTIF | Sans préventif | MC | AR | U624UAP | AR |  | 401769 | 0 | 1 | 0 |  |  | BIOMED_ULIS | CHAETUV07Etuve HERAUSU_SANS PREVENTIFSans préventifAR
UDP1SVM04 | Agitateur magnétique | U_SANS PREVENTIF | Sans préventif | MC | AR | U851 | AR |  | 401769 | 0 | 1 | 0 |  |  | BIOTECH_ULIS | UDP1SVM04Agitateur magnétiqueU_SANS PREVENTIFSans préventifAR
UDP1CMA06 | PH mètre | U_METROLOGIE 06 | Vérification curative ph-mètre | MC | DEF | U851 | 11U |  | 2030-12-31 | 0 | 1 | 0 |  |  | BIOTECH_ULIS | UDP1CMA06PH mètreU_METROLOGIE 06Vérification curative ph-mètre11U
EXOPLCMT26 | Enregistrement température OPLU01 | U_SANS PREVENTIF | Sans préventif | MC | AR | U601OPL | AR |  | 401769 | 0 | 1 | 0 |  |  | BIOMED_ULIS | EXOPLCMT26Enregistrement température OPLU01U_SANS PREVENTIFSans préventifAR
RF03RHC01 | Compresseur frigorifique n°1 - 8° C | U_FROI000024 | Maintenance compresseur D2DB3-50X-AWM/D | MPS | DEF | U222RF | 10U | 100 429,00 | 401769 | 0 | 1 | 0 |  |  | BIOMED_ULIS | RF03RHC01Compresseur frigorifique n°1 - 8° CU_FROI000024Maintenance compresseur D2DB3-50X-AWM/D10U
RF03RHC02 | Compresseur frigorifique n°2 - 8° C | U_FROI000025 | Maintenance compresseur D4DF5-100X-AWM/D | MPS | DEF | U222RF | 10U | 100 431,00 | 2049-07-24 | 3 | 1 | 0 | 156 | 1 | BIOMED_ULIS | RF03RHC02Compresseur frigorifique n°2 - 8° CU_FROI000025Maintenance compresseur D4DF5-100X-AWM/D10U156
RF03RHC03 | Compresseur frigorifique n°3 - 8° C | U_FROI000025 | Maintenance compresseur D4DF5-100X-AWM/D | MPS | DEF | U222RF | 10U | 100 430,00 | 2049-07-24 | 3 | 1 | 0 | 156 | 1 | BIOMED_ULIS | RF03RHC03Compresseur frigorifique n°3 - 8° CU_FROI000025Maintenance compresseur D4DF5-100X-AWM/D10U156
RF03RHC04 | Compresseur frigorifique n°4 - 8° C | U_FROI000026 | Maintenance compresseur D4DL5-150X-AWM/D | MPS | DEF | U222RF | 10U | 100 432,00 | 401769 | 0 | 1 | 0 |  |  | BIOMED_ULIS | RF03RHC04Compresseur frigorifique n°4 - 8° CU_FROI000026Maintenance compresseur D4DL5-150X-AWM/D10U
RF03RHC05 | Compresseur frigorifique n°5 - 8° C | U_FROI000026 | Maintenance compresseur D4DL5-150X-AWM/D | MPS | DEF | U222RF | 10U | 100 433,00 | 401769 | 0 | 1 | 0 |  |  | BIOMED_ULIS | RF03RHC05Compresseur frigorifique n°5 - 8° CU_FROI000026Maintenance compresseur D4DL5-150X-AWM/D10U
RF03 | Prod. fluide frigorigène -8°C chambres froides plasma | U_SANS PREVENTIF | Sans préventif | MC | DEF | U222RF | 10U |  | 2049-12-31 | 0 | 1 | 0 |  |  | BIOMED_ULIS | RF03Prod. fluide frigorigène -8°C chambres froides plasmaU_SANS PREVENTIFSans préventif10U
RF03ACC01 | Aéro condenseur circuit -8°C | U_SANS PREVENTIF | Sans préventif | MC | DEF | U222RF | 10U |  | 2049-12-31 | 0 | 1 | 0 |  |  | BIOMED_ULIS | RF03ACC01Aéro condenseur circuit -8°CU_SANS PREVENTIFSans préventif10U
RF03ACC02 | Aéro condenseur circuit -8°C | U_SANS PREVENTIF | Sans préventif | MC | DEF | U222RF | 10U |  | 2049-12-31 | 0 | 1 | 0 |  |  | BIOMED_ULIS | RF03ACC02Aéro condenseur circuit -8°CU_SANS PREVENTIFSans préventif10U
RF03EVA01 | Evapo. sas tunnel décong. PLAFR03 1SS25 | U_SANS PREVENTIF | Sans préventif | MC | DEF | U222RF | 10U |  | 2049-12-31 | 0 | 1 | 0 |  |  | BIOMED_ULIS | RF03EVA01Evapo. sas tunnel décong. PLAFR03 1SS25U_SANS PREVENTIFSans préventif10U
EXDDPCMW03 | Balance 0-6200g | U_METROLOGIE 01 | Vérification CURATIVE balance 0/30Kg | MC | DEF | U850 | 70U |  | 2030-12-31 | 0 | 1 | 0 |  |  | BIOTECH_ULIS | EXDDPCMW03Balance 0-6200gU_METROLOGIE 01Vérification CURATIVE balance 0/30Kg70U
EXRIMCMCT13 | Minuteur 1 marron blanc | U_SANS PREVENTIF | Sans préventif | MC | AR | U624UAP | AR |  | 401769 | 0 | 1 | 0 |  |  | BIOMED_ULIS | EXRIMCMCT13Minuteur 1 marron blancU_SANS PREVENTIFSans préventifAR
EXRIMCMCT12 | Minuteur 2 marron blanc | U_SANS PREVENTIF | Sans préventif | MC | AR | U624UAP | AR |  | 401769 | 0 | 1 | 0 |  |  | BIOMED_ULIS | EXRIMCMCT12Minuteur 2 marron blancU_SANS PREVENTIFSans préventifAR
EXRIMCMCT11 | Minuteur n°17 Codiam Scientific | U_SANS PREVENTIF | Sans préventif | MC | AR | U624UAP | AR |  | 401769 | 0 | 1 | 0 |  |  | BIOMED_ULIS | EXRIMCMCT11Minuteur n°17 Codiam ScientificU_SANS PREVENTIFSans préventifAR
EXRIMCMCT02 | Minuteur 3 Codiam Scientific | U_SANS PREVENTIF | Sans préventif | MC | AR | U624UAP | AR |  | 401769 | 0 | 1 | 0 |  |  | BIOMED_ULIS | EXRIMCMCT02Minuteur 3 Codiam ScientificU_SANS PREVENTIFSans préventifAR
EXRIMCMT03 | Thermomètre à alcool n°24 | U_SANS PREVENTIF | Sans préventif | MC | AR | U624UAP | AR |  | 401769 | 0 | 1 | 0 |  |  | BIOMED_ULIS | EXRIMCMT03Thermomètre à alcool n°24U_SANS PREVENTIFSans préventifAR
EXRIMCMT04 | Thermomètre à alcool n°9 | U_SANS PREVENTIF | Sans préventif | MC | AR | U624UAP | AR |  | 401769 | 0 | 1 | 0 |  |  | BIOMED_ULIS | EXRIMCMT04Thermomètre à alcool n°9U_SANS PREVENTIFSans préventifAR
EXRIMCMT23 | Température étuve RIMETUV620 | U_SANS PREVENTIF | Sans préventif | MC | AR | U624UAP | AR |  | 401769 | 0 | 1 | 0 |  |  | BIOMED_ULIS | EXRIMCMT23Température étuve RIMETUV620U_SANS PREVENTIFSans préventifAR
EX1PLACMT15 | Thermomètre numérique | U_SANS PREVENTIF | Sans préventif | MC | AR | U410 | AR |  | 401769 | 0 | 1 | 0 |  |  | BIOMED_ULIS | EX1PLACMT15Thermomètre numériqueU_SANS PREVENTIFSans préventifAR
SGGER01 | Gerbeur électrique déchets | U_CONT000032 | Visite réglementaire | MPS | DEF | U130 | 15U | 600 583,00 | 2024-04-17 | 3 | 1 | 0 | 26 | 1 | BIOMED_ULIS | SGGER01Gerbeur électrique déchetsU_CONT000032Visite réglementaire15U26
SGGER01 | Gerbeur électrique déchets | U_LEVA000014 | Maintenance gerbeur transpalette | MPS | DEF | U130 | 15U | 632 102,00 | 2024-09-21 | 3 | 30 | 0 | 26 | 1 | BIOMED_ULIS | SGGER01Gerbeur électrique déchetsU_LEVA000014Maintenance gerbeur transpalette15U26
MGPGER03 | Gerbeur électrique n°3 | U_CONT000032 | Visite réglementaire | MPS | DEF | U406 | 15U | 632 152,00 | 2024-10-16 | 3 | 1 | 0 | 26 | 1 | BIOMED_ULIS | MGPGER03Gerbeur électrique n°3U_CONT000032Visite réglementaire15U26
MGPGER03 | Gerbeur électrique n°3 | U_LEVA000014 | Maintenance gerbeur transpalette | MPS | DEF | U406 | 15U | 632 092,00 | 2024-09-21 | 3 | 30 | 0 | 26 | 1 | BIOMED_ULIS | MGPGER03Gerbeur électrique n°3U_LEVA000014Maintenance gerbeur transpalette15U26
MGGCEL05 | Chariot élévateur thermique n°5 | U_LEVA000019 | Maintenance chariot élévateur | MPS | DEF | U168 | 15U | 632 085,00 | 2024-09-21 | 3 | 30 | 0 | 26 | 1 | BIOMED_ULIS | MGGCEL05Chariot élévateur thermique n°5U_LEVA000019Maintenance chariot élévateur15U26
BAT08ALBUMINE | Bâtiment 8 atelier albumine | U_BATI000003 | Révision porte ou rideau en PVC | MPS | DEF | U200BATP | 13U | 58 975,00 | 401769 | 0 | 1 | 0 |  |  | BIOMED_ULIS | BAT08ALBUMINEBâtiment 8 atelier albumineU_BATI000003Révision porte ou rideau en PVC13U
BAT08PLASMA | Bâtiment 8 atelier décongélation | U_BATI000003 | Révision porte ou rideau en PVC | MPS | DEF | U200BATP | 13U | 649 532,00 | 2025-07-20 | 3 | 1 | 0 | 52 | 1 | BIOMED_ULIS | BAT08PLASMABâtiment 8 atelier décongélationU_BATI000003Révision porte ou rideau en PVC13U52
RF03PLC02 | Automate gestion évapo. tunnel RF03EVA01 | U_SANS PREVENTIF | Sans préventif | MC | AR | U222RF | AR |  | 2049-12-31 | 0 | 1 | 0 |  |  | BIOMED_ULIS | RF03PLC02Automate gestion évapo. tunnel RF03EVA01U_SANS PREVENTIFSans préventifAR
RF03PLC03 | Automate gestion groupes froid RF03 | U_SANS PREVENTIF | Sans préventif | MC | AR | U222RF | AR |  | 2049-12-31 | 0 | 1 | 0 |  |  | BIOMED_ULIS | RF03PLC03Automate gestion groupes froid RF03U_SANS PREVENTIFSans préventifAR
RF03PLC01 | Automate gestion évapo. cf RF03EVA02 | U_SANS PREVENTIF | Sans préventif | MC | AR | U222RF | AR | 42 138,00 | 401769 | 0 | 1 | 0 |  |  | BIOMED_ULIS | RF03PLC01Automate gestion évapo. cf RF03EVA02U_SANS PREVENTIFSans préventifAR
NEP09CMC01 | Mesure conductivité retour NEP09ST09 | U_METR000018 | Vérif. PERIODIQUE mesure conductivité circuit | MPS | DEF | U236NEP | 11U | 648 676,00 | 2025-03-02 | 3 | 1 | 0 | 26 | 1 | BIOMED_ULIS | NEP09CMC01Mesure conductivité retour NEP09ST09U_METR000018Vérif. PERIODIQUE mesure conductivité circuit11U26
NEP09CMF01 | Mesure débit départ NEP09ST09 | U_METROLOGIE 11 | Vérification CURATIVE de débit | MC | DEF | U236NEP | 11U | 601 023,00 | 401769 | 0 | 1 | 0 |  |  | BIOMED_ULIS | NEP09CMF01Mesure débit départ NEP09ST09U_METROLOGIE 11Vérification CURATIVE de débit11U
NEP09CMF01 | Mesure débit départ NEP09ST09 | U_METR000011 | Vérification PERIODIQUE de débit | MPS | DEF | U236NEP | 11U | 648 481,00 | 2025-07-29 | 3 | 1 | 0 | 365 | 0 | BIOMED_ULIS | NEP09CMF01Mesure débit départ NEP09ST09U_METR000011Vérification PERIODIQUE de débit11U365
NEP09CMT01 | Mesure température retour NEP09ST09 | U_METROLOGIE 12 | Vérification CURATIVE température | MC | DEF | U236NEP | 11U | 448 896,00 | 2050-01-01 | 0 | 1 | 0 |  |  | BIOMED_ULIS | NEP09CMT01Mesure température retour NEP09ST09U_METROLOGIE 12Vérification CURATIVE température11U
NEP09CMT01 | Mesure température retour NEP09ST09 | U_METR000012 | Vérification PERIODIQUE température | MPS | DEF | U236NEP | 11U | 648 340,00 | 2025-07-19 | 3 | 1 | 0 | 52 | 1 | BIOMED_ULIS | NEP09CMT01Mesure température retour NEP09ST09U_METR000012Vérification PERIODIQUE température11U52
NEP09CMT02 | Régulation temp. départ NEP09ST09 | U_METROLOGIE 12 | Vérification CURATIVE température | MC | DEF | U236NEP | 11U | 614 920,00 | 401769 | 0 | 1 | 0 |  |  | BIOMED_ULIS | NEP09CMT02Régulation temp. départ NEP09ST09U_METROLOGIE 12Vérification CURATIVE température11U
NEP09CMT02 | Régulation temp. départ NEP09ST09 | U_METR000012 | Vérification PERIODIQUE température | MPS | DEF | U236NEP | 11U | 648 483,00 | 2025-07-29 | 3 | 1 | 0 | 365 | 0 | BIOMED_ULIS | NEP09CMT02Régulation temp. départ NEP09ST09U_METR000012Vérification PERIODIQUE température11U365
NEP09CMW01 | Pesage cuve NEP09R01 | U_METR000013 | Vérification PERIODIQUE température | MPS | DEF | U236NEP | 11U | 648 484,00 | 2025-07-29 | 3 | 1 | 0 | 365 | 0 | BIOMED_ULIS | NEP09CMW01Pesage cuve NEP09R01U_METR000013Vérification PERIODIQUE température11U365
RESEQUIP09 | Four LAINOX | U_SANS PREVENTIF | Sans préventif | MC | AR | U235RES | AR |  | 401769 | 0 | 1 | 0 |  |  | BIOMED_ULIS | RESEQUIP09Four LAINOXU_SANS PREVENTIFSans préventifAR
RESEQUIP08 | Mixeur B2000 | U_SANS PREVENTIF | Sans préventif | MC | AR | U235RES | AR |  | 401769 | 0 | 1 | 0 |  |  | BIOMED_ULIS | RESEQUIP08Mixeur B2000U_SANS PREVENTIFSans préventifAR
ACCV013 | Caisson ventilation salle machines RF03 | U_CLIM000205 | Maintenance extraction / ventilation | MPS | DEF | U200BATP | 10U | 651 305,00 | 2025-09-07 | 3 | 1 | 0 | 52 | 1 | BIOMED_ULIS | ACCV013Caisson ventilation salle machines RF03U_CLIM000205Maintenance extraction / ventilation10U52
EXTECHCMT182 | Temp. couplée sonde hygro TECHU09 | U_METR000026 | Vérification PERIODIQUE labo extérieur | MPS | DEF | U720 | 10U | 491 181,00 | 2021-09-30 | 3 | 1 | 0 | 365 | 0 | BIOMED_ULIS | EXTECHCMT182Temp. couplée sonde hygro TECHU09U_METR000026Vérification PERIODIQUE labo extérieur10U365
EXTECHCMS09 | Vitesse air hélice TECHU09 | U_METR000026 | Vérification PERIODIQUE labo extérieur | MPS | DEF | U720 | 10U | 491 183,00 | 2021-09-30 | 3 | 1 | 0 | 365 | 0 | BIOMED_ULIS | EXTECHCMS09Vitesse air hélice TECHU09U_METR000026Vérification PERIODIQUE labo extérieur10U365
EXTECHCMS08 | Vitesse air fil chaud TECHU09 | U_METR000026 | Vérification PERIODIQUE labo extérieur | MPS | DEF | U720 | 10U | 491 182,00 | 2021-09-30 | 3 | 1 | 0 | 365 | 0 | BIOMED_ULIS | EXTECHCMS08Vitesse air fil chaud TECHU09U_METR000026Vérification PERIODIQUE labo extérieur10U365
EXTECHCMM08 | hygrométrie apt. capacitif TECHU09 | U_METR000026 | Vérification PERIODIQUE labo extérieur | MPS | DEF | U720 | 10U | 491 179,00 | 2021-09-30 | 3 | 1 | 0 | 365 | 0 | BIOMED_ULIS | EXTECHCMM08hygrométrie apt. capacitif TECHU09U_METR000026Vérification PERIODIQUE labo extérieur10U365
EXTECHCMP08 | Pression capt. piézorésistif TECHU09 | U_METR000026 | Vérification PERIODIQUE labo extérieur | MPS | DEF | U720 | 10U | 491 180,00 | 2021-09-30 | 3 | 1 | 0 | 365 | 0 | BIOMED_ULIS | EXTECHCMP08Pression capt. piézorésistif TECHU09U_METR000026Vérification PERIODIQUE labo extérieur10U365
EXTECHCMM08 | hygrométrie apt. capacitif TECHU09 | U_METROLOGIE 26 | Vérification CURATIVE labo extérieur | MC | DEF | U720 | 50U | 41 605,00 | 401769 | 0 | 1 | 0 |  |  | BIOMED_ULIS | EXTECHCMM08hygrométrie apt. capacitif TECHU09U_METROLOGIE 26Vérification CURATIVE labo extérieur50U
EXTECHCMP08 | Pression capt. piézorésistif TECHU09 | U_METROLOGIE 26 | Vérification CURATIVE labo extérieur | MC | DEF | U720 | 50U | 41 606,00 | 401769 | 0 | 1 | 0 |  |  | BIOMED_ULIS | EXTECHCMP08Pression capt. piézorésistif TECHU09U_METROLOGIE 26Vérification CURATIVE labo extérieur50U
EXTECHCMS08 | Vitesse air fil chaud TECHU09 | U_METROLOGIE 26 | Vérification CURATIVE labo extérieur | MC | DEF | U720 | 50U | 392 978,00 | 2050-01-01 | 0 | 1 | 0 |  |  | BIOMED_ULIS | EXTECHCMS08Vitesse air fil chaud TECHU09U_METROLOGIE 26Vérification CURATIVE labo extérieur50U
EXTECHCMS09 | Vitesse air hélice TECHU09 | U_METROLOGIE 26 | Vérification CURATIVE labo extérieur | MC | DEF | U720 | 50U | 41 608,00 | 401769 | 0 | 1 | 0 |  |  | BIOMED_ULIS | EXTECHCMS09Vitesse air hélice TECHU09U_METROLOGIE 26Vérification CURATIVE labo extérieur50U
EXTECHCMT182 | Temp. couplée sonde hygro TECHU09 | U_METROLOGIE 26 | Vérification CURATIVE labo extérieur | MC | DEF | U720 | 11U | 41 609,00 | 401769 | 0 | 1 | 0 |  |  | BIOMED_ULIS | EXTECHCMT182Temp. couplée sonde hygro TECHU09U_METROLOGIE 26Vérification CURATIVE labo extérieur11U
EXACCE224 | Caisson extraction 1126 detec. gaz frigo | U_SANS PREVENTIF | Sans préventif | MC | DEF | U222AC | AR |  | 2049-12-31 | 0 | 1 | 0 |  |  | BIOMED_ULIS | EXACCE224Caisson extraction 1126 detec. gaz frigoU_SANS PREVENTIFSans préventifAR
BAT04 | Bâtiment 4 Centrale énergie | U_CURA029495 | Descriptif | MC | AR | S244 | AR |  | 401769 | 0 | 1 | 0 |  |  | BIOMED_ULIS | BAT04Bâtiment 4 Centrale énergieU_CURA029495DescriptifAR
MGGTRP10 | Transpalette manuel peseur n°10 | U_SANS CONTROLE | Pas de contrôle réglementaire à associer | MPS | AR | U168 | 11U |  | 2049-12-24 | 0 | 1 | 0 |  |  | BIOMED_ULIS | MGGTRP10Transpalette manuel peseur n°10U_SANS CONTROLEPas de contrôle réglementaire à associer11U
EXMCBCMT12 | Indication température MCBETUV01 | U_SANS PREVENTIF | Sans préventif | MC | AR | U640MCB | AR |  | 401769 | 0 | 1 | 0 |  |  | BIOMED_ULIS | EXMCBCMT12Indication température MCBETUV01U_SANS PREVENTIFSans préventifAR
UDA1SOR06 | Etagère chimique filtrante (ETRAF) | U_CLIM000134 | Maintenance hotte à filtration | MPS | DEF | U855 | 70U | 636 034,00 | 2025-03-14 | 3 | 1 | 0 | 365 | 0 | BIOTECH_ULIS | UDA1SOR06Etagère chimique filtrante (ETRAF)U_CLIM000134Maintenance hotte à filtration70U365
EXAC01CT12 | Ventilo-convecteur magasin avancé B8 | U_SANS PREVENTIF | Sans préventif | MC | AR | U222AC | AR |  | 401769 | 0 | 1 | 0 |  |  | BIOMED_ULIS | EXAC01CT12Ventilo-convecteur magasin avancé B8U_SANS PREVENTIFSans préventifAR
EXAC01CT11 | Ventilo-convecteur magasin avancé B8 | U_SANS PREVENTIF | Sans préventif | MC | AR | U222AC | AR |  | 401769 | 0 | 1 | 0 |  |  | BIOMED_ULIS | EXAC01CT11Ventilo-convecteur magasin avancé B8U_SANS PREVENTIFSans préventifAR
EXAC01CE008 | Caisson d'extraction laverie alb fp | U_SANS PREVENTIF | Sans préventif | MC | AR | U222AC | AR |  | 401769 | 0 | 1 | 0 |  |  | BIOMED_ULIS | EXAC01CE008Caisson d'extraction laverie alb fpU_SANS PREVENTIFSans préventifAR
EXREP2 | Ligne de répartition voie lyophilisée | U_SANS PREVENTIF | Sans préventif | MC | AR | U440 | AR |  | 401769 | 0 | 1 | 0 |  |  | BIOMED_ULIS | EXREP2Ligne de répartition voie lyophiliséeU_SANS PREVENTIFSans préventifAR
EXPLAT000 | Cuve sortie fondoir | U_SANS PREVENTIF | Sans préventif | MC | AR | U410 | AR |  | 401769 | 0 | 1 | 0 |  |  | BIOMED_ULIS | EXPLAT000Cuve sortie fondoirU_SANS PREVENTIFSans préventifAR
EXGAMPP21 | Pompe introduction centri n°1 gamma | U_SANS PREVENTIF | Sans préventif | MC | AR | U441 | AR |  | 401769 | 0 | 1 | 0 |  |  | BIOMED_ULIS | EXGAMPP21Pompe introduction centri n°1 gammaU_SANS PREVENTIFSans préventifAR
EXGAMPP22 | Pompe introduction centri n°2 gamma | U_SANS PREVENTIF | Sans préventif | MC | AR | U441 | AR |  | 401769 | 0 | 1 | 0 |  |  | BIOMED_ULIS | EXGAMPP22Pompe introduction centri n°2 gammaU_SANS PREVENTIFSans préventifAR
EXPLAKAR01 | Nettoyeur H.P. laverie décongélation | U_SANS PREVENTIF | Sans préventif | MC | AR | U410 | AR |  | 401769 | 0 | 1 | 0 |  |  | BIOMED_ULIS | EXPLAKAR01Nettoyeur H.P. laverie décongélationU_SANS PREVENTIFSans préventifAR
EXMCBCMT05 | Indication de température MCBETUV07 | U_SANS PREVENTIF | Sans préventif | MC | AR | U640MCB | AR |  | 401769 | 0 | 1 | 0 |  |  | BIOMED_ULIS | EXMCBCMT05Indication de température MCBETUV07U_SANS PREVENTIFSans préventifAR
EXPLAPP06 | Pompe envoi plasma amont filtre PLAF02 | U_SANS PREVENTIF | Sans préventif | MC | AR | U410 | AR |  | 401769 | 0 | 1 | 0 |  |  | BIOMED_ULIS | EXPLAPP06Pompe envoi plasma amont filtre PLAF02U_SANS PREVENTIFSans préventifAR
EXTECHCMT08 | Collecteur T°C EBRO n°10030891 | U_SANS PREVENTIF | Sans préventif | MC | AR | U720 | AR |  | 401769 | 0 | 1 | 0 |  |  | BIOMED_ULIS | EXTECHCMT08Collecteur T°C EBRO n°10030891U_SANS PREVENTIFSans préventifAR
EXTECHCMT09 | Collecteur T°C EBRO n°10043914 | U_SANS PREVENTIF | Sans préventif | MC | AR | U720 | AR |  | 401769 | 0 | 1 | 0 |  |  | BIOMED_ULIS | EXTECHCMT09Collecteur T°C EBRO n°10043914U_SANS PREVENTIFSans préventifAR
EXTECHCMT10 | Collecteur T°C EBRO n°10043960 | U_SANS PREVENTIF | Sans préventif | MC | AR | U720 | AR |  | 401769 | 0 | 1 | 0 |  |  | BIOMED_ULIS | EXTECHCMT10Collecteur T°C EBRO n°10043960U_SANS PREVENTIFSans préventifAR
EXTECHCMT11 | Collecteur T°C EBRO n°10038573 | U_SANS PREVENTIF | Sans préventif | MC | AR | U720 | AR |  | 401769 | 0 | 1 | 0 |  |  | BIOMED_ULIS | EXTECHCMT11Collecteur T°C EBRO n°10038573U_SANS PREVENTIFSans préventifAR
EXTECHCMT12 | Collecteur T°C EBRO n°23081 | U_SANS PREVENTIF | Sans préventif | MC | AR | U720 | AR |  | 401769 | 0 | 1 | 0 |  |  | BIOMED_ULIS | EXTECHCMT12Collecteur T°C EBRO n°23081U_SANS PREVENTIFSans préventifAR
EXTECHCMT13 | Collecteur T°C EBRO n°22130 | U_SANS PREVENTIF | Sans préventif | MC | AR | U720 | AR |  | 401769 | 0 | 1 | 0 |  |  | BIOMED_ULIS | EXTECHCMT13Collecteur T°C EBRO n°22130U_SANS PREVENTIFSans préventifAR
EXTECHCMT14 | Collecteur T°C EBRO n°24426 | U_SANS PREVENTIF | Sans préventif | MC | AR | U720 | AR |  | 401769 | 0 | 1 | 0 |  |  | BIOMED_ULIS | EXTECHCMT14Collecteur T°C EBRO n°24426U_SANS PREVENTIFSans préventifAR
EXTECHCMT15 | Collecteur T°C EBRO n°22124 | U_SANS PREVENTIF | Sans préventif | MC | AR | U720 | AR |  | 401769 | 0 | 1 | 0 |  |  | BIOMED_ULIS | EXTECHCMT15Collecteur T°C EBRO n°22124U_SANS PREVENTIFSans préventifAR
EXTECHCMT18 | Collecteur T°C EBRO n°24430 | U_SANS PREVENTIF | Sans préventif | MC | AR | U720 | AR |  | 401769 | 0 | 1 | 0 |  |  | BIOMED_ULIS | EXTECHCMT18Collecteur T°C EBRO n°24430U_SANS PREVENTIFSans préventifAR
EXTECHCMT20 | Collecteur T°C EBRO n°22093 | U_SANS PREVENTIF | Sans préventif | MC | AR | U720 | AR |  | 401769 | 0 | 1 | 0 |  |  | BIOMED_ULIS | EXTECHCMT20Collecteur T°C EBRO n°22093U_SANS PREVENTIFSans préventifAR
EXTECHCMT21 | Collecteur T°C EBRO n°23112 | U_SANS PREVENTIF | Sans préventif | MC | AR | U720 | AR |  | 401769 | 0 | 1 | 0 |  |  | BIOMED_ULIS | EXTECHCMT21Collecteur T°C EBRO n°23112U_SANS PREVENTIFSans préventifAR
EXTECHCMT23 | Collecteur T°C EBRO n°24411 | U_SANS PREVENTIF | Sans préventif | MC | AR | U720 | AR |  | 401769 | 0 | 1 | 0 |  |  | BIOMED_ULIS | EXTECHCMT23Collecteur T°C EBRO n°24411U_SANS PREVENTIFSans préventifAR
EXTECHCMT24 | Collecteur T°C EBRO n°24413 | U_SANS PREVENTIF | Sans préventif | MC | AR | U720 | AR |  | 401769 | 0 | 1 | 0 |  |  | BIOMED_ULIS | EXTECHCMT24Collecteur T°C EBRO n°24413U_SANS PREVENTIFSans préventifAR
EXTECHCMT25 | Collecteur T°C EBRO n°24054 | U_SANS PREVENTIF | Sans préventif | MC | AR | U720 | AR |  | 401769 | 0 | 1 | 0 |  |  | BIOMED_ULIS | EXTECHCMT25Collecteur T°C EBRO n°24054U_SANS PREVENTIFSans préventifAR
EXTECHCMT26 | Collecteur T°C EBRO n°23094 | U_SANS PREVENTIF | Sans préventif | MC | AR | U720 | AR |  | 401769 | 0 | 1 | 0 |  |  | BIOMED_ULIS | EXTECHCMT26Collecteur T°C EBRO n°23094U_SANS PREVENTIFSans préventifAR
EXTECHCMT27 | Collecteur T°C EBRO n°23076 | U_SANS PREVENTIF | Sans préventif | MC | AR | U720 | AR |  | 401769 | 0 | 1 | 0 |  |  | BIOMED_ULIS | EXTECHCMT27Collecteur T°C EBRO n°23076U_SANS PREVENTIFSans préventifAR
EXTECHCMT29 | Collecteur T°C EBRO n°22449 | U_SANS PREVENTIF | Sans préventif | MC | AR | U720 | AR |  | 401769 | 0 | 1 | 0 |  |  | BIOMED_ULIS | EXTECHCMT29Collecteur T°C EBRO n°22449U_SANS PREVENTIFSans préventifAR
EXTECHCMT30 | Collecteur T°C EBRO n°22675 | U_SANS PREVENTIF | Sans préventif | MC | AR | U720 | AR |  | 401769 | 0 | 1 | 0 |  |  | BIOMED_ULIS | EXTECHCMT30Collecteur T°C EBRO n°22675U_SANS PREVENTIFSans préventifAR
UPILCP01 | Pompe lobes Johnson | U_SANS PREVENTIF | Sans préventif | MC | AR | U851 | AR |  | 401769 | 0 | 1 | 0 |  |  | BIOTECH_ULIS | UPILCP01Pompe lobes JohnsonU_SANS PREVENTIFSans préventifAR
GAMC22 | Centrifugeuse n°2 gamma | U_CURA029987 | Descriptif | MC | AR | U441 | AR |  | 401769 | 0 | 1 | 0 |  |  | BIOMED_ULIS | GAMC22Centrifugeuse n°2 gammaU_CURA029987DescriptifAR
AC01 | Air climatisé zone de fabrication b8 : Atelier Albumine | U_CURA030071 | Descriptif | MC | AR | U222AC | AR |  | 401769 | 0 | 1 | 0 |  |  | BIOMED_ULIS | AC01Air climatisé zone de fabrication b8 : Atelier AlbumineU_CURA030071DescriptifAR
MFPRCMT17 | Enreg température étagères MFPRLYO06 | U_METR000012 | Vérification PERIODIQUE température | MPS | DEF | U868 | 11U | 149 303,00 | 401769 | 0 | 1 | 0 |  |  | BIOTECH_ULIS | MFPRCMT17Enreg température étagères MFPRLYO06U_METR000012Vérification PERIODIQUE température11U
EXUDP2BT02 | Cryo-thermostat HUBER | U_SANS PREVENTIF | Sans préventif | MC | AR | U851 | AR |  | 401769 | 0 | 1 | 0 |  |  | BIOTECH_ULIS | EXUDP2BT02Cryo-thermostat HUBERU_SANS PREVENTIFSans préventifAR
ELEARM08R06 | Armoire divi force motrice normal 8RC52 | U_SANS PREVENTIF | Sans préventif | MC | DEF | U222ELE | 10U |  | 2049-12-31 | 0 | 1 | 0 |  |  | BIOMED_ULIS | ELEARM08R06Armoire divi force motrice normal 8RC52U_SANS PREVENTIFSans préventif10U
MFPRCMT07 | Temp produit MFPRLYO06 capteur n°1 | U_CURA030301 | Cablage pt100 sur entrée automate | MC | AR | U868 | 11U |  | 401769 | 0 | 1 | 0 |  |  | BIOTECH_ULIS | MFPRCMT07Temp produit MFPRLYO06 capteur n°1U_CURA030301Cablage pt100 sur entrée automate11U
MFPRCMT08 | Temp produit MFPRLYO06 capteur n°2 | U_CURA030302 | Cablage pt100 sur entrée automate | MC | AR | U868 | 11U |  | 401769 | 0 | 1 | 0 |  |  | BIOTECH_ULIS | MFPRCMT08Temp produit MFPRLYO06 capteur n°2U_CURA030302Cablage pt100 sur entrée automate11U
BAT0101 | Bâtiment 1 1étage | U_CURA030333 | Descriptif | MC | AR | S244 | AR |  | 401769 | 0 | 1 | 0 |  |  | BIOMED_ULIS | BAT0101Bâtiment 1 1étageU_CURA030333DescriptifAR
GAMFL100A | Flux tableau pontage A | U_CLIM000203 | Vitesses souff. repri. termi. pour Emery | MPS | DEF | U441 | 10U | 617 281,00 | 2024-12-12 | 3 | 1 | 0 | 52 | 1 | BIOMED_ULIS | GAMFL100AFlux tableau pontage AU_CLIM000203Vitesses souff. repri. termi. pour Emery10U52
GAMFL100B | Flux tableau pontage B | U_CLIM000203 | Vitesses souff. repri. termi. pour Emery | MPS | DEF | U441 | 10U | 616 924,00 | 2024-11-28 | 3 | 1 | 0 | 52 | 1 | BIOMED_ULIS | GAMFL100BFlux tableau pontage BU_CLIM000203Vitesses souff. repri. termi. pour Emery10U52
EXBCHBT03 | Bain marie n°25674 | U_SANS PREVENTIF | Sans préventif | MC | AR | U624UAP | AR |  | 401769 | 0 | 1 | 0 |  |  | BIOMED_ULIS | EXBCHBT03Bain marie n°25674U_SANS PREVENTIFSans préventifAR
NEP01CMW01 | Pesage cuve NEP01R01 | U_METR000013 | Vérification PERIODIQUE température | MPS | DEF | U236NEP | 11U | 643 565,00 | 2025-05-07 | 3 | 1 | 0 | 52 | 1 | BIOMED_ULIS | NEP01CMW01Pesage cuve NEP01R01U_METR000013Vérification PERIODIQUE température11U52
NEP01CMC01 | Mesure conductivité retour NEP01ST01 | U_METR000018 | Vérif. PERIODIQUE mesure conductivité circuit | MPS | DEF | U236NEP | 11U | 643 561,00 | 2024-11-06 | 3 | 1 | 0 | 26 | 1 | BIOMED_ULIS | NEP01CMC01Mesure conductivité retour NEP01ST01U_METR000018Vérif. PERIODIQUE mesure conductivité circuit11U26
NEP01CMF01 | Mesure débit départ NEP01ST01 | U_METR000011 | Vérification PERIODIQUE de débit | MPS | DEF | U236NEP | 11U | 643 562,00 | 2025-05-07 | 3 | 1 | 0 | 52 | 1 | BIOMED_ULIS | NEP01CMF01Mesure débit départ NEP01ST01U_METR000011Vérification PERIODIQUE de débit11U52
NEP01CMT01 | Mesure température retour NEP01ST01 | U_METR000012 | Vérification PERIODIQUE température | MPS | DEF | U236NEP | 11U | 643 563,00 | 2025-05-07 | 3 | 1 | 0 | 52 | 1 | BIOMED_ULIS | NEP01CMT01Mesure température retour NEP01ST01U_METR000012Vérification PERIODIQUE température11U52
NEP01CMT02 | Régulation temp. départ NEP01ST01 | U_METR000012 | Vérification PERIODIQUE température | MPS | DEF | U236NEP | 11U | 643 564,00 | 2025-05-07 | 3 | 1 | 0 | 52 | 1 | BIOMED_ULIS | NEP01CMT02Régulation temp. départ NEP01ST01U_METR000012Vérification PERIODIQUE température11U52
UDP1PP007 | Pompe péristaltique n°610B6149 | U_SANS PREVENTIF | Sans préventif | MC | AR | U851 | AR |  | 401769 | 0 | 1 | 0 |  |  | BIOTECH_ULIS | UDP1PP007Pompe péristaltique n°610B6149U_SANS PREVENTIFSans préventifAR
UDP1PP006 | Pompe péristaltique n°610M5849 | U_SANS PREVENTIF | Sans préventif | MC | AR | U851 | AR |  | 401769 | 0 | 1 | 0 |  |  | BIOTECH_ULIS | UDP1PP006Pompe péristaltique n°610M5849U_SANS PREVENTIFSans préventifAR
UDP1CMO02 | Osmomètre FISKE modèle 210 | U_AVEC | Gammes à associer | MPS | AR | U851 | AR |  | 2020-12-31 | 0 | 1 | 0 |  |  | BIOTECH_ULIS | UDP1CMO02Osmomètre FISKE modèle 210U_AVECGammes à associerAR
RF12 | Production n°2 fluide frigorigène -40°C | U_CURA027135 | Nettoyage | MPS | AR | U222RF | 10U | 43 865,00 | 401769 | 0 | 1 | 0 |  |  | BIOMED_ULIS | RF12Production n°2 fluide frigorigène -40°CU_CURA027135Nettoyage10U
RF12 | Production n°2 fluide frigorigène -40°C | U_FROI000019 | Nettoyage tour de refroidissement | MPS | AR | U222RF | 10U | 43 867,00 | 2049-12-31 | 0 | 1 | 0 |  |  | BIOMED_ULIS | RF12Production n°2 fluide frigorigène -40°CU_FROI000019Nettoyage tour de refroidissement10U
RF11ACC01 | Aéro condenseur circuit n°1 -40°C | U_FROI000027 | Nettoyage des aéro-condenseurs | MPS | DEF | U222RF | 10U | 644 768,00 | 2025-06-16 | 3 | 1 | 0 | 365 | 0 | BIOMED_ULIS | RF11ACC01Aéro condenseur circuit n°1 -40°CU_FROI000027Nettoyage des aéro-condenseurs10U365
RF13ACC01 | Aéro condenseur circuit n°3 -40°C | U_FROI000027 | Nettoyage des aéro-condenseurs | MPS | DEF | U222RF | 10U | 644 770,00 | 2025-06-16 | 3 | 1 | 0 | 365 | 0 | BIOMED_ULIS | RF13ACC01Aéro condenseur circuit n°3 -40°CU_FROI000027Nettoyage des aéro-condenseurs10U365
RF15ACC01 | Aéro condenseur circuit +5°C | U_FROI000027 | Nettoyage des aéro-condenseurs | MPS | DEF | U222RF | 10U | 644 773,00 | 2025-06-16 | 3 | 1 | 0 | 365 | 0 | BIOMED_ULIS | RF15ACC01Aéro condenseur circuit +5°CU_FROI000027Nettoyage des aéro-condenseurs10U365
BAT03 | Bâtiment 3 | U_CURA030848 | Serrure bloquee | MC | AR | S244 | 13U |  | 401769 | 0 | 1 | 0 |  |  | BIOMED_ULIS | BAT03Bâtiment 3U_CURA030848Serrure bloquee13U
EXANICMT05 | Thermomètre étalon ITI 20 | U_CURA030849 | Mauvais contact à la prise de la sonde | MC | AR | U881USNC | AR |  | 401769 | 0 | 1 | 0 |  |  | BIOTECH_ULIS | EXANICMT05Thermomètre étalon ITI 20U_CURA030849Mauvais contact à la prise de la sondeAR
NEP06CMC01 | Mesure conductivité retour NEP06ST06 | U_METR000018 | Vérif. PERIODIQUE mesure conductivité circuit | MPS | DEF | U236NEP | 11U | 644 062,00 | 2024-12-14 | 3 | 1 | 0 | 26 | 1 | BIOMED_ULIS | NEP06CMC01Mesure conductivité retour NEP06ST06U_METR000018Vérif. PERIODIQUE mesure conductivité circuit11U26
NEP06CMF01 | Mesure débit départ NEP06ST06 | U_METR000011 | Vérification PERIODIQUE de débit | MPS | DEF | U236NEP | 11U | 619 234,00 | 2024-12-14 | 3 | 1 | 0 | 52 | 1 | BIOMED_ULIS | NEP06CMF01Mesure débit départ NEP06ST06U_METR000011Vérification PERIODIQUE de débit11U52
NEP06CMT01 | Mesure température retour NEP06ST06 | U_METR000012 | Vérification PERIODIQUE température | MPS | DEF | U236NEP | 11U | 619 236,00 | 2024-12-14 | 3 | 1 | 0 | 52 | 1 | BIOMED_ULIS | NEP06CMT01Mesure température retour NEP06ST06U_METR000012Vérification PERIODIQUE température11U52
NEP06CMT02 | Régulation temp. départ NEP06ST06 | U_METR000012 | Vérification PERIODIQUE température | MPS | DEF | U236NEP | 11U | 619 237,00 | 2024-12-14 | 3 | 1 | 0 | 52 | 1 | BIOMED_ULIS | NEP06CMT02Régulation temp. départ NEP06ST06U_METR000012Vérification PERIODIQUE température11U52
NEP06CMW01 | Pesage cuve NEP06R01 | U_METR000013 | Vérification PERIODIQUE température | MPS | DEF | U236NEP | 11U | 619 238,00 | 2024-12-14 | 3 | 1 | 0 | 52 | 1 | BIOMED_ULIS | NEP06CMW01Pesage cuve NEP06R01U_METR000013Vérification PERIODIQUE température11U52
GAMPLC018 | Automate cuve tampon GAMR018 | U_SANS PREVENTIF | Sans préventif | MC | DEF | U441 | 11U |  | 2049-12-31 | 0 | 1 | 0 |  |  | BIOMED_ULIS | GAMPLC018Automate cuve tampon GAMR018U_SANS PREVENTIFSans préventif11U
EXWFIFCS59 | Débitmètre WFISBD203 filtre press TIV | U_SANS PREVENTIF | Sans préventif | MC | DEF | U236WFI | 11U |  | 2049-12-31 | 0 | 1 | 0 |  |  | BIOMED_ULIS | EXWFIFCS59Débitmètre WFISBD203 filtre press TIVU_SANS PREVENTIFSans préventif11U
WFIFCS11 | Débitmètre SBD105 laverie fp albumine | U_SANS PREVENTIF | Sans préventif | MC | DEF | U236WFI | 11U |  | 2049-12-31 | 0 | 1 | 0 |  |  | BIOMED_ULIS | WFIFCS11Débitmètre SBD105 laverie fp albumineU_SANS PREVENTIFSans préventif11U
WFIFCS10 | Débitmètre SBD103 centrale de pesée | U_SANS PREVENTIF | Sans préventif | MC | DEF | U236WFI | 11U |  | 2049-12-31 | 0 | 1 | 0 |  |  | BIOMED_ULIS | WFIFCS10Débitmètre SBD103 centrale de peséeU_SANS PREVENTIFSans préventif11U
WFIFCS60 | Débitmètre de sous-boucle SBD204 | U_SANS PREVENTIF | Sans préventif | MC | DEF | U236WFI | 11U |  | 2049-12-31 | 0 | 1 | 0 |  |  | BIOMED_ULIS | WFIFCS60Débitmètre de sous-boucle SBD204U_SANS PREVENTIFSans préventif11U
WFICMF10 | Affichage débit s/ boucle SBD103 | U_METROLOGIE 11 | Vérification CURATIVE de débit | MC | METR | U236WFI | 11U | 647 152,00 | 401769 | 0 | 1 | 0 |  |  | BIOMED_ULIS | WFICMF10Affichage débit s/ boucle SBD103U_METROLOGIE 11Vérification CURATIVE de débit11U
WFICMF10 | Affichage débit s/ boucle SBD103 | U_METR000011 | Vérification PERIODIQUE de débit | MPS | DEF | U236WFI | 11U | 648 812,00 | 2025-07-15 | 3 | 1 | 0 | 52 | 1 | BIOMED_ULIS | WFICMF10Affichage débit s/ boucle SBD103U_METR000011Vérification PERIODIQUE de débit11U52
EX1ELECLL10 | Cellule p ouest transfo. n°1 ELETR01 | U_SANS PREVENTIF | Sans préventif | MC | DEF | U222ELE | 10U |  | 2049-12-31 | 0 | 1 | 0 |  |  | BIOMED_ULIS | EX1ELECLL10Cellule p ouest transfo. n°1 ELETR01U_SANS PREVENTIFSans préventif10U
ELETR01 | Transformateur ht/bt n°1 poste ouest | U_SANS PREVENTIF | Sans préventif | MC | DEF | U222ELE | 10U |  | 2049-12-31 | 0 | 1 | 0 |  |  | BIOMED_ULIS | ELETR01Transformateur ht/bt n°1 poste ouestU_SANS PREVENTIFSans préventif10U
ELETR02 | Transformateur ht/bt n°2 poste ouest | U_SANS PREVENTIF | Sans préventif | MC | DEF | U222ELE | 10U |  | 2049-12-31 | 0 | 1 | 0 |  |  | BIOMED_ULIS | ELETR02Transformateur ht/bt n°2 poste ouestU_SANS PREVENTIFSans préventif10U
ELETR03 | Transformateur ht/bt n°3 poste ouest | U_SANS PREVENTIF | Sans préventif | MC | DEF | U222ELE | 10U |  | 2049-12-31 | 0 | 1 | 0 |  |  | BIOMED_ULIS | ELETR03Transformateur ht/bt n°3 poste ouestU_SANS PREVENTIFSans préventif10U
ELETR04 | Transformateur ht/bt n°4 poste ouest | U_SANS PREVENTIF | Sans préventif | MC | DEF | U222ELE | 10U |  | 2049-12-31 | 0 | 1 | 0 |  |  | BIOMED_ULIS | ELETR04Transformateur ht/bt n°4 poste ouestU_SANS PREVENTIFSans préventif10U
WFICMF11 | Affichage débit sous boucle SBD105 | U_METROLOGIE 11 | Vérification CURATIVE de débit | MC | DEF | U236WFI | 11U | 489 309,00 | 2050-01-01 | 0 | 1 | 0 |  |  | BIOMED_ULIS | WFICMF11Affichage débit sous boucle SBD105U_METROLOGIE 11Vérification CURATIVE de débit11U
WFICMF11 | Affichage débit sous boucle SBD105 | U_METR000011 | Vérification PERIODIQUE de débit | MPS | DEF | U236WFI | 11U | 633 335,00 | 2025-03-12 | 3 | 1 | 0 | 52 | 1 | BIOMED_ULIS | WFICMF11Affichage débit sous boucle SBD105U_METR000011Vérification PERIODIQUE de débit11U52
WFICMF60 | Affichage Débit du FCS60 de SBD204 | U_METROLOGIE 11 | Vérification CURATIVE de débit | MC | DEF | U236WFI | 11U | 562 932,00 | 401769 | 0 | 1 | 0 |  |  | BIOMED_ULIS | WFICMF60Affichage Débit du FCS60 de SBD204U_METROLOGIE 11Vérification CURATIVE de débit11U
WFICMF60 | Affichage Débit du FCS60 de SBD204 | U_METR000011 | Vérification PERIODIQUE de débit | MPS | DEF | U236WFI | 11U | 619 258,00 | 2024-12-14 | 3 | 1 | 0 | 52 | 1 | BIOMED_ULIS | WFICMF60Affichage Débit du FCS60 de SBD204U_METR000011Vérification PERIODIQUE de débit11U52
PWCMF04 | Débitmètre retour de boucle BD02 | U_METROLOGIE 11 | Vérification CURATIVE de débit | MC | METR | U236PW | 11U | 421 097,00 | 2050-01-01 | 0 | 1 | 0 |  |  | BIOMED_ULIS | PWCMF04Débitmètre retour de boucle BD02U_METROLOGIE 11Vérification CURATIVE de débit11U
PWCMF05 | Mesure débit entrée sous boucle B1 | U_METROLOGIE 11 | Vérification CURATIVE de débit | MC | DEF | U236PW | 11U |  | 2049-07-15 | 0 | 1 | 0 |  |  | BIOMED_ULIS | PWCMF05Mesure débit entrée sous boucle B1U_METROLOGIE 11Vérification CURATIVE de débit11U
PWCMF06 | Mesure débit entrée sous boucle R&D | U_METROLOGIE 11 | Vérification CURATIVE de débit | MC | DEF | U236PW | 11U |  | 2049-07-15 | 0 | 1 | 0 |  |  | BIOMED_ULIS | PWCMF06Mesure débit entrée sous boucle R&DU_METROLOGIE 11Vérification CURATIVE de débit11U
SDWCMF02 | Mesure debit entrée boucle B8 | U_METROLOGIE 11 | Vérification CURATIVE de débit | MC | DEF | U222SDW | 11U |  | 2049-12-31 | 0 | 1 | 0 |  |  | BIOMED_ULIS | SDWCMF02Mesure debit entrée boucle B8U_METROLOGIE 11Vérification CURATIVE de débit11U
PLADES03 | Déshydrateur chambre froide | U_CLIM000123 | Maintenance déshumidificateurs | MPS | DEF | U222RF | 10U | 651 255,00 | 2025-03-03 | 3 | 1 | 0 | 182 | 0 | BIOMED_ULIS | PLADES03Déshydrateur chambre froideU_CLIM000123Maintenance déshumidificateurs10U182
EXUDP1CMT34 | Thermomètre EBRO TFX410 n° 10296401 | U_METROLOGIE 12 | Vérification CURATIVE température | MC | DEF | U851 | 70U |  | 401769 | 0 | 1 | 0 |  |  | BIOTECH_ULIS | EXUDP1CMT34Thermomètre EBRO TFX410 n° 10296401U_METROLOGIE 12Vérification CURATIVE température70U
BAT19 | Poste de dépotage réactifs acides soude | U_CURA031068 | Descriptif | MC | AR | U235BATU | AR |  | 401769 | 0 | 1 | 0 |  |  | BIOMED_ULIS | BAT19Poste de dépotage réactifs acides soudeU_CURA031068DescriptifAR
BAT19 | Poste de dépotage réactifs acides soude | U_CURA031070 | Descriptif | MC | AR | U235BATU | AR |  | 401769 | 0 | 1 | 0 |  |  | BIOMED_ULIS | BAT19Poste de dépotage réactifs acides soudeU_CURA031070DescriptifAR
RF03ACC01 | Aéro condenseur circuit -8°C | U_FROI000027 | Nettoyage des aéro-condenseurs | MPS | DEF | U222RF | 10U | 644 763,00 | 2025-06-16 | 3 | 1 | 0 | 365 | 0 | BIOMED_ULIS | RF03ACC01Aéro condenseur circuit -8°CU_FROI000027Nettoyage des aéro-condenseurs10U365
RF03ACC02 | Aéro condenseur circuit -8°C | U_FROI000027 | Nettoyage des aéro-condenseurs | MPS | DEF | U222RF | 10U | 644 764,00 | 2025-06-16 | 3 | 1 | 0 | 365 | 0 | BIOMED_ULIS | RF03ACC02Aéro condenseur circuit -8°CU_FROI000027Nettoyage des aéro-condenseurs10U365
NEP04CMC01 | Mesure conductivité retour NEP04ST04 | U_METR000018 | Vérif. PERIODIQUE mesure conductivité circuit | MPS | DEF | U236NEP | 11U | 640 029,00 | 2024-10-16 | 3 | 1 | 0 | 26 | 1 | BIOMED_ULIS | NEP04CMC01Mesure conductivité retour NEP04ST04U_METR000018Vérif. PERIODIQUE mesure conductivité circuit11U26
NEP04CMF01 | Mesure débit départ NEP04ST04 | U_METR000011 | Vérification PERIODIQUE de débit | MPS | DEF | U236NEP | 11U | 648 235,00 | 2025-07-07 | 3 | 1 | 0 | 52 | 1 | BIOMED_ULIS | NEP04CMF01Mesure débit départ NEP04ST04U_METR000011Vérification PERIODIQUE de débit11U52
NEP04CMT01 | Mesure température retour NEP04ST04 | U_METR000012 | Vérification PERIODIQUE température | MPS | DEF | U236NEP | 11U | 648 237,00 | 2025-07-07 | 3 | 1 | 0 | 52 | 1 | BIOMED_ULIS | NEP04CMT01Mesure température retour NEP04ST04U_METR000012Vérification PERIODIQUE température11U52
NEP04CMT02 | Régulation temp. départ NEP04ST04 | U_METR000012 | Vérification PERIODIQUE température | MPS | DEF | U236NEP | 11U | 648 238,00 | 2025-07-07 | 3 | 1 | 0 | 52 | 1 | BIOMED_ULIS | NEP04CMT02Régulation temp. départ NEP04ST04U_METR000012Vérification PERIODIQUE température11U52
NEP04CMW01 | Pesage cuve NEP04R01 | U_METR000013 | Vérification PERIODIQUE température | MPS | DEF | U236NEP | 11U | 648 239,00 | 2025-07-07 | 3 | 1 | 0 | 52 | 1 | BIOMED_ULIS | NEP04CMW01Pesage cuve NEP04R01U_METR000013Vérification PERIODIQUE température11U52
NEP05CMC01 | Mesure conductivité retour NEP05ST05 | U_METR000018 | Vérif. PERIODIQUE mesure conductivité circuit | MPS | DEF | U236NEP | 11U | 648 240,00 | 2025-01-06 | 3 | 1 | 0 | 26 | 1 | BIOMED_ULIS | NEP05CMC01Mesure conductivité retour NEP05ST05U_METR000018Vérif. PERIODIQUE mesure conductivité circuit11U26
NEP05CMF01 | Mesure débit départ NEP05ST05 | U_METR000011 | Vérification PERIODIQUE de débit | MPS | DEF | U236NEP | 11U | 648 241,00 | 2025-07-07 | 3 | 1 | 0 | 52 | 1 | BIOMED_ULIS | NEP05CMF01Mesure débit départ NEP05ST05U_METR000011Vérification PERIODIQUE de débit11U52
NEP05CMT01 | Mesure température retour NEP05ST05 | U_METR000012 | Vérification PERIODIQUE température | MPS | DEF | U236NEP | 11U | 648 243,00 | 2025-07-07 | 3 | 1 | 0 | 52 | 1 | BIOMED_ULIS | NEP05CMT01Mesure température retour NEP05ST05U_METR000012Vérification PERIODIQUE température11U52
NEP05CMT02 | Régulation temp. départ NEP05ST05 | U_METR000012 | Vérification PERIODIQUE température | MPS | DEF | U236NEP | 11U | 648 244,00 | 2025-07-07 | 3 | 1 | 0 | 52 | 1 | BIOMED_ULIS | NEP05CMT02Régulation temp. départ NEP05ST05U_METR000012Vérification PERIODIQUE température11U52
NEP05CMT04 | Aff. temp. sécu. personne laverie 8RC53 | U_METR000012 | Vérification PERIODIQUE température | MPS | DEF | U236NEP | 11U | 648 245,00 | 2025-07-07 | 3 | 1 | 0 | 52 | 1 | BIOMED_ULIS | NEP05CMT04Aff. temp. sécu. personne laverie 8RC53U_METR000012Vérification PERIODIQUE température11U52
NEP07CMC01 | Mesure conductivité retour NEP07ST07 | U_METR000018 | Vérif. PERIODIQUE mesure conductivité circuit | MPS | DEF | U236NEP | 11U | 648 246,00 | 2025-01-06 | 3 | 1 | 0 | 26 | 1 | BIOMED_ULIS | NEP07CMC01Mesure conductivité retour NEP07ST07U_METR000018Vérif. PERIODIQUE mesure conductivité circuit11U26
NEP07CMF01 | Mesure débit départ NEP07ST07 | U_METR000011 | Vérification PERIODIQUE de débit | MPS | DEF | U236NEP | 11U | 648 247,00 | 2025-07-07 | 3 | 1 | 0 | 52 | 1 | BIOMED_ULIS | NEP07CMF01Mesure débit départ NEP07ST07U_METR000011Vérification PERIODIQUE de débit11U52
NEP07CMT01 | Mesure température retour NEP07ST07 | U_METR000012 | Vérification PERIODIQUE température | MPS | DEF | U236NEP | 11U | 648 249,00 | 2025-07-07 | 3 | 1 | 0 | 52 | 1 | BIOMED_ULIS | NEP07CMT01Mesure température retour NEP07ST07U_METR000012Vérification PERIODIQUE température11U52
NEP07CMT02 | Régulation temp. départ NEP07ST07 | U_METR000012 | Vérification PERIODIQUE température | MPS | DEF | U236NEP | 11U | 648 250,00 | 2025-07-07 | 3 | 1 | 0 | 52 | 1 | BIOMED_ULIS | NEP07CMT02Régulation temp. départ NEP07ST07U_METR000012Vérification PERIODIQUE température11U52
NEP07CMT04 | Aff. temp. sécu. personne laverie 8RC101 | U_METR000012 | Vérification PERIODIQUE température | MPS | DEF | U236NEP | 11U | 648 251,00 | 2025-07-07 | 3 | 1 | 0 | 52 | 1 | BIOMED_ULIS | NEP07CMT04Aff. temp. sécu. personne laverie 8RC101U_METR000012Vérification PERIODIQUE température11U52
NEP05CMW01 | Pesage cuve NEP05R01 | U_METR000013 | Vérification PERIODIQUE température | MPS | DEF | U236NEP | 11U | 648 213,00 | 2025-08-01 | 2 | 1 | 0 | 52 | 1 | BIOMED_ULIS | NEP05CMW01Pesage cuve NEP05R01U_METR000013Vérification PERIODIQUE température11U52
NEP07CMW01 | Pesage cuve NEP07R01 | U_METR000013 | Vérification PERIODIQUE température | MPS | DEF | U236NEP | 11U | 648 210,00 | 2025-08-02 | 2 | 1 | 0 | 52 | 1 | BIOMED_ULIS | NEP07CMW01Pesage cuve NEP07R01U_METR000013Vérification PERIODIQUE température11U52
WFICMC301 | Affich. conductivité s/boucle WFISBD300 | U_METR000018 | Vérif. PERIODIQUE mesure conductivité circuit | MPS | DEF | U236WFI | 11U | 648 722,00 | 2025-07-07 | 3 | 1 | 0 | 52 | 1 | BIOMED_ULIS | WFICMC301Affich. conductivité s/boucle WFISBD300U_METR000018Vérif. PERIODIQUE mesure conductivité circuit11U52
CACOMP03 | Compresseur air comprimé N°3 | U_FROI000008 | Inspection Compresseur d'air | MPS | DEF | U222CA | 10U | 540 376,00 | 2049-03-11 | 0 | 1 | 0 |  |  | BIOMED_ULIS | CACOMP03Compresseur air comprimé N°3U_FROI000008Inspection Compresseur d'air10U
WFICMF300 | Régulation débit retour WFISBD300 | U_METR000011 | Vérification PERIODIQUE de débit | MPS | DEF | U236WFI | 11U | 648 723,00 | 2025-07-07 | 3 | 1 | 0 | 52 | 1 | BIOMED_ULIS | WFICMF300Régulation débit retour WFISBD300U_METR000011Vérification PERIODIQUE de débit11U52
WFICMT301 | Aff. temp. retour s/boucle WFISBD300 | U_METR000012 | Vérification PERIODIQUE température | MPS | DEF | U236WFI | 11U | 648 724,00 | 2025-07-07 | 3 | 1 | 0 | 52 | 1 | BIOMED_ULIS | WFICMT301Aff. temp. retour s/boucle WFISBD300U_METR000012Vérification PERIODIQUE température11U52
PWCMC401 | Affichage conductivité s/boucle PWSBD400 | U_METR000018 | Vérif. PERIODIQUE mesure conductivité circuit | MPS | DEF | U236PW | 11U | 648 718,00 | 2025-07-07 | 3 | 1 | 0 | 52 | 1 | BIOMED_ULIS | PWCMC401Affichage conductivité s/boucle PWSBD400U_METR000018Vérif. PERIODIQUE mesure conductivité circuit11U52
PWCMF400 | Régulation débit retour PWSBD400 | U_METR000011 | Vérification PERIODIQUE de débit | MPS | DEF | U236PW | 11U | 648 719,00 | 2025-07-07 | 3 | 1 | 0 | 52 | 1 | BIOMED_ULIS | PWCMF400Régulation débit retour PWSBD400U_METR000011Vérification PERIODIQUE de débit11U52
PWCMQ400 | Comptage consommation PWSBD400 | U_METR000030 | Vérification PERIODIQUE de comptage | MPS | DEF | U236PW | 11U | 648 720,00 | 219148 | 3 | 1 | 0 | 52 | 1 | BIOMED_ULIS | PWCMQ400Comptage consommation PWSBD400U_METR000030Vérification PERIODIQUE de comptage11U52
PWCMT401 | Régul. temp. départ s/boucle PWSBD400 | U_METR000012 | Vérification PERIODIQUE température | MPS | DEF | U236PW | 11U | 648 721,00 | 2025-07-07 | 3 | 1 | 0 | 52 | 1 | BIOMED_ULIS | PWCMT401Régul. temp. départ s/boucle PWSBD400U_METR000012Vérification PERIODIQUE température11U52
CACOMP03 | Compresseur air comprimé N°3 | U_CURA031280 | Achat et mise en service initiale | AME | AR | U222CA | 10U |  | 401769 | 0 | 1 | 0 |  |  | BIOMED_ULIS | CACOMP03Compresseur air comprimé N°3U_CURA031280Achat et mise en service initiale10U
EX2AC01CT01 | Caisson de trait. d'air zone fabricat B8 | U_CLIM000002 | Maintenance caisson de climatisation | MPS | DEF | U222AC | 10U | 480 840,00 | 2021-07-14 | 3 | 1 | 0 | 365 | 0 | BIOMED_ULIS | EX2AC01CT01Caisson de trait. d'air zone fabricat B8U_CLIM000002Maintenance caisson de climatisation10U365
EX2AC01CT01 | Caisson de trait. d'air zone fabricat B8 | U_CLIM000201 | Contrôle CTA | MPS | DEF | U222AC | 10U | 496 557,00 | 2021-01-10 | 3 | 1 | 0 | 30 | 0 | BIOMED_ULIS | EX2AC01CT01Caisson de trait. d'air zone fabricat B8U_CLIM000201Contrôle CTA10U30
AC08CT08 | Caisson de trait. d'air zone décong. B8 | U_CLIM000002 | Maintenance caisson de climatisation | MPS | DEF | U222AC | 10U | 645 725,00 | 2025-07-13 | 3 | 1 | 0 | 365 | 0 | BIOMED_ULIS | AC08CT08Caisson de trait. d'air zone décong. B8U_CLIM000002Maintenance caisson de climatisation10U365
AC08CT08 | Caisson de trait. d'air zone décong. B8 | U_CLIM000201 | Contrôle CTA | MPS | DEF | U222AC | 10U | 651 446,00 | 2024-10-29 | 3 | 1 | 0 | 30 | 0 | BIOMED_ULIS | AC08CT08Caisson de trait. d'air zone décong. B8U_CLIM000201Contrôle CTA10U30
GW208 | Circuit de refroidissement GAMR08 | U_MECA000130 | Vérification circuit de refroidissement | MPS | DEF | U222GW | 11U | 644 009,00 | 2024-12-09 | 3 | 1 | 0 | 26 | 1 | BIOMED_ULIS | GW208Circuit de refroidissement GAMR08U_MECA000130Vérification circuit de refroidissement11U26
GW209 | Circuit de refroidissement GAMR09 | U_MECA000130 | Vérification circuit de refroidissement | MPS | DEF | U222GW | 11U | 644 018,00 | 2024-12-10 | 3 | 1 | 0 | 26 | 1 | BIOMED_ULIS | GW209Circuit de refroidissement GAMR09U_MECA000130Vérification circuit de refroidissement11U26
NEP01CMQ01 | Comptage eau ppi / pw ( % MW10 ) | U_METROLOGIE 30 | Vérification CURATIVE de comptage | MC | DEF | U236NEP | 11U | 537 834,00 | 401769 | 0 | 1 | 0 |  |  | BIOMED_ULIS | NEP01CMQ01Comptage eau ppi / pw ( % MW10 )U_METROLOGIE 30Vérification CURATIVE de comptage11U
NEP01CMQ01 | Comptage eau ppi / pw ( % MW10 ) | U_METR000030 | Vérification PERIODIQUE de comptage | MPS | DEF | U236NEP | 11U | 643 577,00 | 2025-05-09 | 3 | 1 | 0 | 52 | 1 | BIOMED_ULIS | NEP01CMQ01Comptage eau ppi / pw ( % MW10 )U_METR000030Vérification PERIODIQUE de comptage11U52
NEP04CMQ01 | Comptage eau ppi / pw ( % MW10 ) | U_METROLOGIE 30 | Vérification CURATIVE de comptage | MC | DEF | U236NEP | 11U | 609 752,00 | 401769 | 0 | 1 | 0 |  |  | BIOMED_ULIS | NEP04CMQ01Comptage eau ppi / pw ( % MW10 )U_METROLOGIE 30Vérification CURATIVE de comptage11U
NEP04CMQ01 | Comptage eau ppi / pw ( % MW10 ) | U_METR000030 | Vérification PERIODIQUE de comptage | MPS | DEF | U236NEP | 11U | 648 236,00 | 2025-07-07 | 3 | 1 | 0 | 52 | 1 | BIOMED_ULIS | NEP04CMQ01Comptage eau ppi / pw ( % MW10 )U_METR000030Vérification PERIODIQUE de comptage11U52
NEP05CMQ01 | Comptage eau ppi / pw ( % MW10 ) | U_METROLOGIE 30 | Vérification CURATIVE de comptage | MC | DEF | U236NEP | 11U | 609 759,00 | 401769 | 0 | 1 | 0 |  |  | BIOMED_ULIS | NEP05CMQ01Comptage eau ppi / pw ( % MW10 )U_METROLOGIE 30Vérification CURATIVE de comptage11U
NEP05CMQ01 | Comptage eau ppi / pw ( % MW10 ) | U_METR000030 | Vérification PERIODIQUE de comptage | MPS | DEF | U236NEP | 11U | 648 242,00 | 2025-07-07 | 3 | 1 | 0 | 52 | 1 | BIOMED_ULIS | NEP05CMQ01Comptage eau ppi / pw ( % MW10 )U_METR000030Vérification PERIODIQUE de comptage11U52
NEP06CMQ01 | Comptage eau ppi / pw ( % MW10 ) | U_METROLOGIE 30 | Vérification CURATIVE de comptage | MC | DEF | U236NEP | 11U | 526 398,00 | 401769 | 0 | 1 | 0 |  |  | BIOMED_ULIS | NEP06CMQ01Comptage eau ppi / pw ( % MW10 )U_METROLOGIE 30Vérification CURATIVE de comptage11U
NEP06CMQ01 | Comptage eau ppi / pw ( % MW10 ) | U_METR000030 | Vérification PERIODIQUE de comptage | MPS | DEF | U236NEP | 11U | 619 235,00 | 2024-12-14 | 3 | 1 | 0 | 52 | 1 | BIOMED_ULIS | NEP06CMQ01Comptage eau ppi / pw ( % MW10 )U_METR000030Vérification PERIODIQUE de comptage11U52
NEP07CMQ01 | Comptage eau ppi / pw ( % MW10 ) | U_METROLOGIE 30 | Vérification CURATIVE de comptage | MC | DEF | U236NEP | 11U | 562 889,00 | 401769 | 0 | 1 | 0 |  |  | BIOMED_ULIS | NEP07CMQ01Comptage eau ppi / pw ( % MW10 )U_METROLOGIE 30Vérification CURATIVE de comptage11U
NEP07CMQ01 | Comptage eau ppi / pw ( % MW10 ) | U_METR000030 | Vérification PERIODIQUE de comptage | MPS | DEF | U236NEP | 11U | 648 248,00 | 2025-07-07 | 3 | 1 | 0 | 52 | 1 | BIOMED_ULIS | NEP07CMQ01Comptage eau ppi / pw ( % MW10 )U_METR000030Vérification PERIODIQUE de comptage11U52
NEP09CMQ01 | Comptage débit départ NEP09ST09 | U_METROLOGIE 30 | Vérification CURATIVE de comptage | MC | DEF | U236NEP | 11U | 601 022,00 | 401769 | 0 | 1 | 0 |  |  | BIOMED_ULIS | NEP09CMQ01Comptage débit départ NEP09ST09U_METROLOGIE 30Vérification CURATIVE de comptage11U
NEP09CMQ01 | Comptage débit départ NEP09ST09 | U_METR000030 | Vérification PERIODIQUE de comptage | MPS | DEF | U236NEP | 11U | 648 482,00 | 2025-07-29 | 3 | 1 | 0 | 365 | 0 | BIOMED_ULIS | NEP09CMQ01Comptage débit départ NEP09ST09U_METR000030Vérification PERIODIQUE de comptage11U365
EXUDA1CMDO01 | Enreg densité optique de UDA1UR01 | U_AVEC | Gammes à associer | MPS | AR | U855 | AR |  | 2020-12-31 | 0 | 1 | 0 |  |  | BIOTECH_ULIS | EXUDA1CMDO01Enreg densité optique de UDA1UR01U_AVECGammes à associerAR
UDA1CMA02 | PH mètre Knick Portamass 912 | U_AVEC | Gammes à associer | MPS | AR | U855 | AR |  | 2020-12-31 | 0 | 1 | 0 |  |  | BIOTECH_ULIS | UDA1CMA02PH mètre Knick Portamass 912U_AVECGammes à associerAR
UDA1CME01 | Indication de tension de UDA1GHT01 | U_AVEC | Gammes à associer | MPS | AR | U855 | AR |  | 2020-12-31 | 0 | 1 | 0 |  |  | BIOTECH_ULIS | UDA1CME01Indication de tension de UDA1GHT01U_AVECGammes à associerAR
UDA1CME03 | Indication de tension de UDA1GHT03 | U_AVEC | Gammes à associer | MPS | AR | U855 | AR |  | 2020-12-31 | 0 | 1 | 0 |  |  | BIOTECH_ULIS | UDA1CME03Indication de tension de UDA1GHT03U_AVECGammes à associerAR
UDA1CME04 | Indication de tension de UDA1GHT04 | U_AVEC | Gammes à associer | MPS | AR | U855 | AR |  | 2020-12-31 | 0 | 1 | 0 |  |  | BIOTECH_ULIS | UDA1CME04Indication de tension de UDA1GHT04U_AVECGammes à associerAR
UDA1CMI01 | Indication d'intensité de UDA1GHT01 | U_AVEC | Gammes à associer | MPS | AR | U855 | AR |  | 2020-12-31 | 0 | 1 | 0 |  |  | BIOTECH_ULIS | UDA1CMI01Indication d'intensité de UDA1GHT01U_AVECGammes à associerAR
UDA1CMI03 | Indication d'intensité de UDA1GHT03 | U_AVEC | Gammes à associer | MPS | AR | U855 | AR |  | 2020-12-31 | 0 | 1 | 0 |  |  | BIOTECH_ULIS | UDA1CMI03Indication d'intensité de UDA1GHT03U_AVECGammes à associerAR
UDA1CMI04 | Indication d'intensité de UDA1GHT04 | U_AVEC | Gammes à associer | MPS | AR | U855 | AR |  | 2020-12-31 | 0 | 1 | 0 |  |  | BIOTECH_ULIS | UDA1CMI04Indication d'intensité de UDA1GHT04U_AVECGammes à associerAR
UDA1CMPU01 | Indication de puissance de UDA1GHT01 | U_AVEC | Gammes à associer | MPS | AR | U855 | AR |  | 2020-12-31 | 0 | 1 | 0 |  |  | BIOTECH_ULIS | UDA1CMPU01Indication de puissance de UDA1GHT01U_AVECGammes à associerAR
UDA1CMPU02 | Enreg de puissance de UDA1GHT03 | U_AVEC | Gammes à associer | MPS | AR | U855 | AR |  | 2020-12-31 | 0 | 1 | 0 |  |  | BIOTECH_ULIS | UDA1CMPU02Enreg de puissance de UDA1GHT03U_AVECGammes à associerAR
UDA1CMPU03 | Indication de puissance de UDA1GHT04 | U_AVEC | Gammes à associer | MPS | AR | U855 | AR |  | 2020-12-31 | 0 | 1 | 0 |  |  | BIOTECH_ULIS | UDA1CMPU03Indication de puissance de UDA1GHT04U_AVECGammes à associerAR
EXETALCMT77 | Température voie 1 / TECHUR08 | U_METROLOGIE 12 | Vérification CURATIVE température | MC | DEF | U720 | 50U | 158 701,00 | 401769 | 0 | 1 | 0 |  |  | BIOMED_ULIS | EXETALCMT77Température voie 1 / TECHUR08U_METROLOGIE 12Vérification CURATIVE température50U
EXETALCMT78 | Température voie 2 / TECHUR08 | U_METROLOGIE 12 | Vérification CURATIVE température | MC | DEF | U720 | 50U | 141 089,00 | 401769 | 0 | 1 | 0 |  |  | BIOMED_ULIS | EXETALCMT78Température voie 2 / TECHUR08U_METROLOGIE 12Vérification CURATIVE température50U
EXETALCMT79 | Température voie 3 / TECHUR08 | U_METROLOGIE 12 | Vérification CURATIVE température | MC | DEF | U720 | 50U |  | 2049-12-31 | 0 | 1 | 0 |  |  | BIOMED_ULIS | EXETALCMT79Température voie 3 / TECHUR08U_METROLOGIE 12Vérification CURATIVE température50U
EXETALCMT80 | Température voie 4 / TECHUR08 | U_METROLOGIE 12 | Vérification CURATIVE température | MC | DEF | U720 | 50U | 78 063,00 | 401769 | 0 | 1 | 0 |  |  | BIOMED_ULIS | EXETALCMT80Température voie 4 / TECHUR08U_METROLOGIE 12Vérification CURATIVE température50U
EXETALCMT83 | Température voie 7 / TECHUR08 | U_METROLOGIE 12 | Vérification CURATIVE température | MC | DEF | U720 | 50U | 459 890,00 | 2050-01-01 | 0 | 1 | 0 |  |  | BIOMED_ULIS | EXETALCMT83Température voie 7 / TECHUR08U_METROLOGIE 12Vérification CURATIVE température50U
EXETALCMT84 | Température voie 8 / TECHUR08 | U_METROLOGIE 12 | Vérification CURATIVE température | MC | DEF | U720 | 50U | 156 458,00 | 401769 | 0 | 1 | 0 |  |  | BIOMED_ULIS | EXETALCMT84Température voie 8 / TECHUR08U_METROLOGIE 12Vérification CURATIVE température50U
EXETALCMT85 | Température voie 9 / TECHUR08 | U_METROLOGIE 12 | Vérification CURATIVE température | MC | DEF | U720 | 50U |  | 2049-12-31 | 0 | 1 | 0 |  |  | BIOMED_ULIS | EXETALCMT85Température voie 9 / TECHUR08U_METROLOGIE 12Vérification CURATIVE température50U
EXETALCMT86 | Température voie 10 / TECHUR08 | U_METROLOGIE 12 | Vérification CURATIVE température | MC | DEF | U720 | 50U | 78 067,00 | 401769 | 0 | 1 | 0 |  |  | BIOMED_ULIS | EXETALCMT86Température voie 10 / TECHUR08U_METROLOGIE 12Vérification CURATIVE température50U
EXETALCMT87 | Température voie 11 / TECHUR08 | U_METROLOGIE 12 | Vérification CURATIVE température | MC | DEF | U720 | 50U | 126 132,00 | 401769 | 0 | 1 | 0 |  |  | BIOMED_ULIS | EXETALCMT87Température voie 11 / TECHUR08U_METROLOGIE 12Vérification CURATIVE température50U
EXETALCMP05 | Enregistrement pression voie 13/TECHUR08 | U_METROLOGIE 15 | Vérification CURATIVE pression | MC | DEF | U720 | 50U |  | 2049-12-31 | 0 | 1 | 0 |  |  | BIOMED_ULIS | EXETALCMP05Enregistrement pression voie 13/TECHUR08U_METROLOGIE 15Vérification CURATIVE pression50U
EXETALCMP05 | Enregistrement pression voie 13/TECHUR08 | U_METR000015 | Vérification PERIODIQUE pression | MPS | DEF | U720 | 50U | 472 415,00 | 2021-06-14 | 3 | 1 | 0 | 52 | 1 | BIOMED_ULIS | EXETALCMP05Enregistrement pression voie 13/TECHUR08U_METR000015Vérification PERIODIQUE pression50U52
EXETALCMT77 | Température voie 1 / TECHUR08 | U_METR000012 | Vérification PERIODIQUE température | MPS | DEF | U720 | 50U | 472 433,00 | 2049-06-14 | 0 | 1 | 0 |  |  | BIOMED_ULIS | EXETALCMT77Température voie 1 / TECHUR08U_METR000012Vérification PERIODIQUE température50U
EXETALCMT78 | Température voie 2 / TECHUR08 | U_METR000012 | Vérification PERIODIQUE température | MPS | DEF | U720 | 50U | 472 434,00 | 2049-06-14 | 0 | 1 | 0 |  |  | BIOMED_ULIS | EXETALCMT78Température voie 2 / TECHUR08U_METR000012Vérification PERIODIQUE température50U
EXETALCMT79 | Température voie 3 / TECHUR08 | U_METR000012 | Vérification PERIODIQUE température | MPS | DEF | U720 | 50U | 472 435,00 | 2049-06-14 | 0 | 1 | 0 |  |  | BIOMED_ULIS | EXETALCMT79Température voie 3 / TECHUR08U_METR000012Vérification PERIODIQUE température50U
EXETALCMT80 | Température voie 4 / TECHUR08 | U_METR000012 | Vérification PERIODIQUE température | MPS | DEF | U720 | 50U | 472 436,00 | 2049-06-14 | 0 | 1 | 0 |  |  | BIOMED_ULIS | EXETALCMT80Température voie 4 / TECHUR08U_METR000012Vérification PERIODIQUE température50U
EXETALCMT81 | Température voie 5 / TECHUR08 | U_METR000012 | Vérification PERIODIQUE température | MPS | DEF | U720 | 50U | 472 437,00 | 2049-06-14 | 0 | 1 | 0 |  |  | BIOMED_ULIS | EXETALCMT81Température voie 5 / TECHUR08U_METR000012Vérification PERIODIQUE température50U
EXETALCMT81 | Température voie 5 / TECHUR08 | U_METROLOGIE 12 | Vérification CURATIVE température | MC | DEF | U720 | 50U | 141 090,00 | 401769 | 0 | 1 | 0 |  |  | BIOMED_ULIS | EXETALCMT81Température voie 5 / TECHUR08U_METROLOGIE 12Vérification CURATIVE température50U
EXETALCMT82 | Température voie 6 / TECHUR08 | U_METROLOGIE 12 | Vérification CURATIVE température | MC | DEF | U720 | 50U | 130 899,00 | 401769 | 0 | 1 | 0 |  |  | BIOMED_ULIS | EXETALCMT82Température voie 6 / TECHUR08U_METROLOGIE 12Vérification CURATIVE température50U
EXETALCMT82 | Température voie 6 / TECHUR08 | U_METR000012 | Vérification PERIODIQUE température | MPS | DEF | U720 | 50U | 472 438,00 | 2049-06-14 | 0 | 1 | 0 |  |  | BIOMED_ULIS | EXETALCMT82Température voie 6 / TECHUR08U_METR000012Vérification PERIODIQUE température50U
EXETALCMT83 | Température voie 7 / TECHUR08 | U_METR000012 | Vérification PERIODIQUE température | MPS | DEF | U720 | 50U | 472 439,00 | 2049-06-14 | 0 | 1 | 0 |  |  | BIOMED_ULIS | EXETALCMT83Température voie 7 / TECHUR08U_METR000012Vérification PERIODIQUE température50U
EXETALCMT84 | Température voie 8 / TECHUR08 | U_METR000012 | Vérification PERIODIQUE température | MPS | DEF | U720 | 50U | 472 440,00 | 2049-06-14 | 0 | 1 | 0 |  |  | BIOMED_ULIS | EXETALCMT84Température voie 8 / TECHUR08U_METR000012Vérification PERIODIQUE température50U
EXETALCMT85 | Température voie 9 / TECHUR08 | U_METR000012 | Vérification PERIODIQUE température | MPS | DEF | U720 | 50U | 472 441,00 | 2049-06-14 | 0 | 1 | 0 |  |  | BIOMED_ULIS | EXETALCMT85Température voie 9 / TECHUR08U_METR000012Vérification PERIODIQUE température50U
EXETALCMT86 | Température voie 10 / TECHUR08 | U_METR000012 | Vérification PERIODIQUE température | MPS | DEF | U720 | 50U | 472 442,00 | 2049-06-14 | 0 | 1 | 0 |  |  | BIOMED_ULIS | EXETALCMT86Température voie 10 / TECHUR08U_METR000012Vérification PERIODIQUE température50U
EXETALCMT87 | Température voie 11 / TECHUR08 | U_METR000012 | Vérification PERIODIQUE température | MPS | DEF | U720 | 50U | 472 462,00 | 2049-06-14 | 0 | 1 | 0 |  |  | BIOMED_ULIS | EXETALCMT87Température voie 11 / TECHUR08U_METR000012Vérification PERIODIQUE température50U
EXETALCMT88 | Température voie 12 / TECHUR08 | U_METR000012 | Vérification PERIODIQUE température | MPS | DEF | U720 | 50U | 472 463,00 | 2049-06-14 | 0 | 1 | 0 |  |  | BIOMED_ULIS | EXETALCMT88Température voie 12 / TECHUR08U_METR000012Vérification PERIODIQUE température50U
EXETALCMT88 | Température voie 12 / TECHUR08 | U_METROLOGIE 12 | Vérification CURATIVE température | MC | DEF | U720 | 50U | 126 290,00 | 401769 | 0 | 1 | 0 |  |  | BIOMED_ULIS | EXETALCMT88Température voie 12 / TECHUR08U_METROLOGIE 12Vérification CURATIVE température50U
EXUDP1CMT26 | Indication temp partie cong UDP1REF05 | U_SANS PREVENTIF | Sans préventif | MC | AR | U851 | AR |  | 401769 | 0 | 1 | 0 |  |  | BIOTECH_ULIS | EXUDP1CMT26Indication temp partie cong UDP1REF05U_SANS PREVENTIFSans préventifAR
PLAPV53 | Vanne évent cuve PLAT003 | U_SANS PREVENTIF | Sans préventif | MC | DEF | U410 | AR |  | 2049-12-31 | 0 | 1 | 0 |  |  | BIOMED_ULIS | PLAPV53Vanne évent cuve PLAT003U_SANS PREVENTIFSans préventifAR
PLAPV54 | Vanne évent cuve PLAT004 | U_SANS PREVENTIF | Sans préventif | MC | DEF | U410 | AR |  | 2049-12-31 | 0 | 1 | 0 |  |  | BIOMED_ULIS | PLAPV54Vanne évent cuve PLAT004U_SANS PREVENTIFSans préventifAR
PLAPV51 | Vanne évent cuve PLAT001 | U_SANS PREVENTIF | Sans préventif | MC | DEF | U410 | AR |  | 2049-12-31 | 0 | 1 | 0 |  |  | BIOMED_ULIS | PLAPV51Vanne évent cuve PLAT001U_SANS PREVENTIFSans préventifAR
NEP01PV15 | Vanne prélèv. sortie pompe NEP01CP02 | U_SANS PREVENTIF | Sans préventif | MC | DEF | U236NEP | AR |  | 2049-12-31 | 0 | 1 | 0 |  |  | BIOMED_ULIS | NEP01PV15Vanne prélèv. sortie pompe NEP01CP02U_SANS PREVENTIFSans préventifAR
EXOPLCMT16 | Enreg temp étuve OPLETUV05 / OPLUR02 | U_SANS PREVENTIF | Sans préventif | MC | AR | U235BATU | AR |  | 2030-12-31 | 0 | 1 | 0 |  |  | BIOMED_ULIS | EXOPLCMT16Enreg temp étuve OPLETUV05 / OPLUR02U_SANS PREVENTIFSans préventifAR
EXGAMCML02 | Niveau cuve GAMCT10/GAMUR04 | U_SANS PREVENTIF | Sans préventif | MC | AR | U441 | AR |  | 2030-12-31 | 0 | 1 | 0 |  |  | BIOMED_ULIS | EXGAMCML02Niveau cuve GAMCT10/GAMUR04U_SANS PREVENTIFSans préventifAR
EXRIMCMT06 | Thermomètre à alcool coudé | U_SANS PREVENTIF | Sans préventif | MC | AR | U624UAP | AR |  | 2030-12-31 | 0 | 1 | 0 |  |  | BIOMED_ULIS | EXRIMCMT06Thermomètre à alcool coudéU_SANS PREVENTIFSans préventifAR
GW3/4 | Production distri. eau glycolée +4°C | U_CURA031396 | Arrêt du GW3/4 dû à la CW1 | MC | AR | U222GW | 10U |  | 401769 | 0 | 1 | 0 |  |  | BIOMED_ULIS | GW3/4Production distri. eau glycolée +4°CU_CURA031396Arrêt du GW3/4 dû à la CW110U
EXGAMCMP01 | Enreg pres amont filtration cuno/GAMUR04 | U_CURA031419 | PREVENTIF POUR LOT DE LA S37 | MC | AR | U441 | AR |  | 401769 | 0 | 1 | 0 |  |  | BIOMED_ULIS | EXGAMCMP01Enreg pres amont filtration cuno/GAMUR04U_CURA031419PREVENTIF POUR LOT DE LA S37AR
EXGAMCMP02 | Enreg press aval filtration cuno/GAMUR04 | U_CURA031421 | PREVENTIF POUR LOT S37 | MC | AR | U441 | AR |  | 401769 | 0 | 1 | 0 |  |  | BIOMED_ULIS | EXGAMCMP02Enreg press aval filtration cuno/GAMUR04U_CURA031421PREVENTIF POUR LOT S37AR
AC27F13 | Filtration terminale clim présas 8RC51 | U_CLIM000138 | Remplacement filtre HEPA | MPS | CLIM | U222AC | 10U | 444 765,00 | 2025-07-20 | 2 | 1 | 0 | 2 190,00 | 0 | BIOMED_ULIS | AC27F13Filtration terminale clim présas 8RC51U_CLIM000138Remplacement filtre HEPA10U2 190,00
PLACMT26 | Affichage temp sortie plasma PLAR01 | U_METROLOGIE 12 | Vérification CURATIVE température | MC | DEF | U410 | 10U | 583 892,00 | 401769 | 0 | 1 | 0 |  |  | BIOMED_ULIS | PLACMT26Affichage temp sortie plasma PLAR01U_METROLOGIE 12Vérification CURATIVE température10U
PLACMT26 | Affichage temp sortie plasma PLAR01 | U_METR000012 | Vérification PERIODIQUE température | MPS | DEF | U410 | 11U | 644 162,00 | 2024-12-27 | 3 | 1 | 0 | 26 | 1 | BIOMED_ULIS | PLACMT26Affichage temp sortie plasma PLAR01U_METR000012Vérification PERIODIQUE température11U26
ALBFCS71 | Débimètre sortie canal UF | U_SANS PREVENTIF | Sans préventif | MC | DEF | U440 | AR |  | 2049-12-31 | 0 | 1 | 0 |  |  | BIOMED_ULIS | ALBFCS71Débimètre sortie canal UFU_SANS PREVENTIFSans préventifAR
ALBCMQ10 | Mesure volume sortie canal UF | U_METROLOGIE 30 | Vérification CURATIVE de comptage | MC | DEF | U440 | 11U | 609 747,00 | 401769 | 0 | 1 | 0 |  |  | BIOMED_ULIS | ALBCMQ10Mesure volume sortie canal UFU_METROLOGIE 30Vérification CURATIVE de comptage11U
ALBCMQ10 | Mesure volume sortie canal UF | U_METR000030 | Vérification PERIODIQUE de comptage | MPS | DEF | U440 | 11U | 648 533,00 | 2025-08-05 | 3 | 1 | 0 | 365 | 0 | BIOMED_ULIS | ALBCMQ10Mesure volume sortie canal UFU_METR000030Vérification PERIODIQUE de comptage11U365
AC10CT10 | Caisson trait. air couloir et communs prod | U_DOC000001 | Mise à jour documentaire | AME | AR | U222AC | 30U | 45 334,00 | 401769 | 0 | 1 | 0 |  |  | BIOMED_ULIS | AC10CT10Caisson trait. air couloir et communs prodU_DOC000001Mise à jour documentaire30U
ACCV75 | Caisson vent sas sortie décongélation | U_DOC000001 | Mise à jour documentaire | AME | AR | U222AC | 30U | 45 335,00 | 401769 | 0 | 1 | 0 |  |  | BIOMED_ULIS | ACCV75Caisson vent sas sortie décongélationU_DOC000001Mise à jour documentaire30U
EXTECHU08 | Etalon de travail Thermopréci n°3 | U_SANS PREVENTIF | Sans préventif | MC | AR | U720 | AR |  | 401769 | 0 | 1 | 0 |  |  | BIOMED_ULIS | EXTECHU08Etalon de travail Thermopréci n°3U_SANS PREVENTIFSans préventifAR
EXTECHCMT38 | Capteur n°0201 de TECHU08 | U_SANS PREVENTIF | Sans préventif | MC | AR | U200 | AR |  | 401769 | 0 | 1 | 0 |  |  | BIOMED_ULIS | EXTECHCMT38Capteur n°0201 de TECHU08U_SANS PREVENTIFSans préventifAR
EXRIMCMT24 | Température étuve RIMETUV624 | U_SANS PREVENTIF | Sans préventif | MC | AR | U624UAP | AR |  | 401769 | 0 | 1 | 0 |  |  | BIOMED_ULIS | EXRIMCMT24Température étuve RIMETUV624U_SANS PREVENTIFSans préventifAR
EXRIMCMCT17 | Minuteur digital n°2 | U_SANS PREVENTIF | Sans préventif | MC | AR | U624UAP | AR |  | 401769 | 0 | 1 | 0 |  |  | BIOMED_ULIS | EXRIMCMCT17Minuteur digital n°2U_SANS PREVENTIFSans préventifAR
EXRIMCMCT14 | Minuteur 4 Codiam Scientific | U_SANS PREVENTIF | Sans préventif | MC | AR | U624UAP | AR |  | 401769 | 0 | 1 | 0 |  |  | BIOMED_ULIS | EXRIMCMCT14Minuteur 4 Codiam ScientificU_SANS PREVENTIFSans préventifAR
SDWHV03 | Robinet réglage double enveloppe int. | U_SANS PREVENTIF | Sans préventif | MC | DEF | U410 | 11U |  | 2049-12-31 | 0 | 1 | 0 |  |  | BIOMED_ULIS | SDWHV03Robinet réglage double enveloppe int.U_SANS PREVENTIFSans préventif11U
SDWHV02 | Robinet réglage double enveloppe fond | U_SANS PREVENTIF | Sans préventif | MC | DEF | U410 | 11U |  | 2049-12-31 | 0 | 1 | 0 |  |  | BIOMED_ULIS | SDWHV02Robinet réglage double enveloppe fondU_SANS PREVENTIFSans préventif11U
SDWHV01 | Robinet réglage double enveloppe ext. | U_SANS PREVENTIF | Sans préventif | MC | DEF | U410 | 11U |  | 2049-12-31 | 0 | 1 | 0 |  |  | BIOMED_ULIS | SDWHV01Robinet réglage double enveloppe ext.U_SANS PREVENTIFSans préventif11U
EXPLAVM01 | Vanne manu. sortie PLAR01 | U_SANS PREVENTIF | Sans préventif | MC | DEF | U410 | 11U |  | 2049-12-31 | 0 | 1 | 0 |  |  | BIOMED_ULIS | EXPLAVM01Vanne manu. sortie PLAR01U_SANS PREVENTIFSans préventif11U
NEP01PV10 | Vanne intro PLAT001 | U_SANS PREVENTIF | Sans préventif | MC | DEF | U236NEP | 11U |  | 2049-12-31 | 0 | 1 | 0 |  |  | BIOMED_ULIS | NEP01PV10Vanne intro PLAT001U_SANS PREVENTIFSans préventif11U
NEP01SBD01 | Circuit NEP décongélation | U_PROC000038 | Maintenance circuit NEP décongélation | MPS | DEF | U236NEP | 11U | 103 225,00 | 2025-01-01 | 0 | 1 | 0 |  |  | BIOMED_ULIS | NEP01SBD01Circuit NEP décongélationU_PROC000038Maintenance circuit NEP décongélation11U
ACCV75F1 | Filtre terminal sas sortie décongélation | U_CLIM000138 | Remplacement filtre HEPA | MPS | CLIM | U222AC | 10U | 428 103,00 | 2024-12-15 | 2 | 1 | 0 | 2 190,00 | 0 | BIOMED_ULIS | ACCV75F1Filtre terminal sas sortie décongélationU_CLIM000138Remplacement filtre HEPA10U2 190,00
PLAR01 | Mélangeur fondoir plasma n°1 | U_PROC000039 | Maintenance mélangeur fondoir plasma | MPS | DEF | U410 | 11U | 648 794,00 | 2025-07-13 | 3 | 2 | 0 | 52 | 1 | BIOMED_ULIS | PLAR01Mélangeur fondoir plasma n°1U_PROC000039Maintenance mélangeur fondoir plasma11U52
EXTECHFOUR01 | Four d'étalonnage AOIP FC9105 | U_SANS PREVENTIF | Sans préventif | MC | AR | U200 | AR |  | 401769 | 0 | 1 | 0 |  |  | BIOMED_ULIS | EXTECHFOUR01Four d'étalonnage AOIP FC9105U_SANS PREVENTIFSans préventifAR
MFPRLYO06 | Lyophilisateur lyoflex 0,4 Edwards | U_MECA000039 | Entretien lyophilisateur | MPS | AR | U868 | 11U | 45 975,00 | 401769 | 0 | 1 | 0 |  |  | BIOTECH_ULIS | MFPRLYO06Lyophilisateur lyoflex 0,4 EdwardsU_MECA000039Entretien lyophilisateur11U
UDA1CMDO02 | Enreg densité optique de UDA1UR02 | U_AVEC | Gammes à associer | MPS | AR | U855 | AR |  | 401769 | 0 | 1 | 0 |  |  | BIOTECH_ULIS | UDA1CMDO02Enreg densité optique de UDA1UR02U_AVECGammes à associerAR
EXUDP2FL11 | Hotte flux laminaire vertical pièce 1281 | U_SANS PREVENTIF | Sans préventif | MC | AR | U851 | AR |  | 401769 | 0 | 1 | 0 |  |  | BIOTECH_ULIS | EXUDP2FL11Hotte flux laminaire vertical pièce 1281U_SANS PREVENTIFSans préventifAR
EXANIETUV04 | Etuve Thermosi | U_SANS PREVENTIF | Sans préventif | MC | AR | U881USNC | AR |  | 401769 | 0 | 1 | 0 |  |  | BIOTECH_ULIS | EXANIETUV04Etuve ThermosiU_SANS PREVENTIFSans préventifAR
EXANICMCT05 | Minuteur n°4 Digital Timer | U_SANS PREVENTIF | Sans préventif | MC | AR | U881USNC | AR |  | 401769 | 0 | 1 | 0 |  |  | BIOTECH_ULIS | EXANICMCT05Minuteur n°4 Digital TimerU_SANS PREVENTIFSans préventifAR
EXANISCEL01 | Soudeuse | U_SANS PREVENTIF | Sans préventif | MC | AR | U881USNC | AR |  | 401769 | 0 | 1 | 0 |  |  | BIOTECH_ULIS | EXANISCEL01SoudeuseU_SANS PREVENTIFSans préventifAR
EXANICMT30 | Indication température ANIFOUR01 | U_SANS PREVENTIF | Sans préventif | MC | AR | U881USNC | AR |  | 2006-09-15 | 0 | 1 | 0 |  |  | BIOTECH_ULIS | EXANICMT30Indication température ANIFOUR01U_SANS PREVENTIFSans préventifAR
EXANIIMP08 | Imprimante pesée animaux LPC45 | U_SANS PREVENTIF | Sans préventif | MC | AR | U881USNC | AR |  | 401769 | 0 | 1 | 0 |  |  | BIOTECH_ULIS | EXANIIMP08Imprimante pesée animaux LPC45U_SANS PREVENTIFSans préventifAR
EXPAIMP04 | Imprimante balance Mettler PACMW04 | U_SANS PREVENTIF | Sans préventif | MC | AR | U880 | AR |  | 401769 | 0 | 1 | 0 |  |  | BIOTECH_ULIS | EXPAIMP04Imprimante balance Mettler PACMW04U_SANS PREVENTIFSans préventifAR
EXPAIMP05 | Imprimante balance Mettler PACMW05 | U_SANS PREVENTIF | Sans préventif | MC | AR | U880 | 70U |  | 401769 | 0 | 1 | 0 |  |  | BIOTECH_ULIS | EXPAIMP05Imprimante balance Mettler PACMW05U_SANS PREVENTIFSans préventif70U
CRDCMM01 | Enreg hygrométrie CRDUR08 | U_METROLOGIE 23 | Vérification CURATIVE hygrométrique | MC | DEF | U084 | 70U | 45 818,00 | 401769 | 0 | 1 | 0 |  |  | BIOTECH_ULIS | CRDCMM01Enreg hygrométrie CRDUR08U_METROLOGIE 23Vérification CURATIVE hygrométrique70U
PACMM01 | Enreg hygrométrie PAUR01 | U_METROLOGIE 23 | Vérification CURATIVE hygrométrique | MC | DEF | U084 | 70U | 140 602,00 | 401769 | 0 | 1 | 0 |  |  | BIOTECH_ULIS | PACMM01Enreg hygrométrie PAUR01U_METROLOGIE 23Vérification CURATIVE hygrométrique70U
EXMGGCMT36 | Ind. T°C themo-tracer n°2300000013371A21 | U_SANS PREVENTIF | Sans préventif | MC | AR | U168 | AR |  | 401769 | 0 | 1 | 0 |  |  | BIOMED_ULIS | EXMGGCMT36Ind. T°C themo-tracer n°2300000013371A21U_SANS PREVENTIFSans préventifAR
EXMGGCMT40 | Ind. T°C themo-tracer n°4C000000136AB721 | U_SANS PREVENTIF | Sans préventif | MC | AR | U168 | AR |  | 401769 | 0 | 1 | 0 |  |  | BIOMED_ULIS | EXMGGCMT40Ind. T°C themo-tracer n°4C000000136AB721U_SANS PREVENTIFSans préventifAR
EXMGGCMT44 | Ind. T°C themo-tracer n°D8254000059E5121 | U_SANS PREVENTIF | Sans préventif | MC | AR | U168 | AR |  | 401769 | 0 | 1 | 0 |  |  | BIOMED_ULIS | EXMGGCMT44Ind. T°C themo-tracer n°D8254000059E5121U_SANS PREVENTIFSans préventifAR
CRDCMM01 | Enreg hygrométrie CRDUR08 | U_METROLOGIE 26 | Vérification CURATIVE labo extérieur | MC | DEF | U084 | 11U | 45 854,00 | 401769 | 0 | 1 | 0 |  |  | BIOTECH_ULIS | CRDCMM01Enreg hygrométrie CRDUR08U_METROLOGIE 26Vérification CURATIVE labo extérieur11U
CBIMP01 | Imprimante Phmètre Portamass 913 | U_SANS PREVENTIF | Sans préventif | MC | AR | U855 | AR |  | 401769 | 0 | 1 | 0 |  |  | BIOTECH_ULIS | CBIMP01Imprimante Phmètre Portamass 913U_SANS PREVENTIFSans préventifAR
EXWFIPLC03 | Automate distillateur n°2 Finn Aqua | U_SANS PREVENTIF | Sans préventif | MC | DEF | U236WFI | 11U |  | 2049-12-31 | 0 | 1 | 0 |  |  | BIOMED_ULIS | EXWFIPLC03Automate distillateur n°2 Finn AquaU_SANS PREVENTIFSans préventif11U
EXMCBCPT06 | Compteur de particules Climet CI450 | U_METR000026 | Vérification PERIODIQUE labo extérieur | MPS | DEF | U640MCB | 21U | 584 094,00 | 2023-07-12 | 3 | 1 | 0 | 26 | 1 | BIOMED_ULIS | EXMCBCPT06Compteur de particules Climet CI450U_METR000026Vérification PERIODIQUE labo extérieur21U26
EXMCBCPT07 | Compteur de particules Climet CI450 | U_METR000026 | Vérification PERIODIQUE labo extérieur | MPS | DEF | U640MCB | 21U | 584 095,00 | 401769 | 0 | 1 | 0 |  |  | BIOMED_ULIS | EXMCBCPT07Compteur de particules Climet CI450U_METR000026Vérification PERIODIQUE labo extérieur21U
EXMCBCMS01 | Anémomètre à hélice B. Rototherm A00116 | U_METR000026 | Vérification PERIODIQUE labo extérieur | MPS | DEF | U640MCB | 21U | 520 434,00 | 2049-07-12 | 3 | 1 | 0 | 52 | 1 | BIOMED_ULIS | EXMCBCMS01Anémomètre à hélice B. Rototherm A00116U_METR000026Vérification PERIODIQUE labo extérieur21U52
EXMCBCMS02 | Anémomètre à hélice ICS Rototherm K37123 | U_METR000026 | Vérification PERIODIQUE labo extérieur | MPS | DEF | U640MCB | 21U | 520 435,00 | 2049-07-12 | 3 | 1 | 0 | 52 | 1 | BIOMED_ULIS | EXMCBCMS02Anémomètre à hélice ICS Rototherm K37123U_METR000026Vérification PERIODIQUE labo extérieur21U52
EXMCBCOLG04 | Collecteur de germes LCB n°04192 | U_METR000026 | Vérification PERIODIQUE labo extérieur | MPS | DEF | U640MCB | 21U | 448 636,00 | 2049-07-14 | 3 | 1 | 0 | 52 | 1 | BIOMED_ULIS | EXMCBCOLG04Collecteur de germes LCB n°04192U_METR000026Vérification PERIODIQUE labo extérieur21U52
EXMCBCOLG05 | Collecteur de germes Merk Klevenot 67678 | U_METR000026 | Vérification PERIODIQUE labo extérieur | MPS | DEF | U640MCB | 21U | 469 834,00 | 2049-03-13 | 3 | 1 | 0 | 52 | 1 | BIOMED_ULIS | EXMCBCOLG05Collecteur de germes Merk Klevenot 67678U_METR000026Vérification PERIODIQUE labo extérieur21U52
EXMCBCOLG08 | Collecteur de germes Merk Klevenot 76913 | U_METR000026 | Vérification PERIODIQUE labo extérieur | MPS | DEF | U640MCB | 21U | 462 386,00 | 2021-01-13 | 3 | 1 | 0 | 52 | 1 | BIOMED_ULIS | EXMCBCOLG08Collecteur de germes Merk Klevenot 76913U_METR000026Vérification PERIODIQUE labo extérieur21U52
EXMCBCOLG09 | Collecteur de germes Merk Klevenot 76914 | U_METR000026 | Vérification PERIODIQUE labo extérieur | MPS | DEF | U640MCB | 21U | 462 387,00 | 2021-01-13 | 3 | 1 | 0 | 52 | 1 | BIOMED_ULIS | EXMCBCOLG09Collecteur de germes Merk Klevenot 76914U_METR000026Vérification PERIODIQUE labo extérieur21U52
EXMCBCOLG10 | Collecteur de germes Merk Klevenot 76915 | U_METR000026 | Vérification PERIODIQUE labo extérieur | MPS | DEF | U640MCB | 21U | 469 835,00 | 2021-03-13 | 3 | 1 | 0 | 52 | 1 | BIOMED_ULIS | EXMCBCOLG10Collecteur de germes Merk Klevenot 76915U_METR000026Vérification PERIODIQUE labo extérieur21U52
EXMCBCOLG11 | Collecteur de germes Merk Klevenot 76916 | U_METR000026 | Vérification PERIODIQUE labo extérieur | MPS | DEF | U640MCB | 21U | 610 679,00 | 2049-09-08 | 0 | 1 | 0 |  |  | BIOMED_ULIS | EXMCBCOLG11Collecteur de germes Merk Klevenot 76916U_METR000026Vérification PERIODIQUE labo extérieur21U
EXMCBCOLG12 | Collecteur de germes Merk Klevenot 76917 | U_METR000026 | Vérification PERIODIQUE labo extérieur | MPS | DEF | U640MCB | 21U | 541 846,00 | 2023-03-11 | 3 | 1 | 0 | 52 | 1 | BIOMED_ULIS | EXMCBCOLG12Collecteur de germes Merk Klevenot 76917U_METR000026Vérification PERIODIQUE labo extérieur21U52
EXMCBCOLG13 | Collecteur de germes LCB n°04236 | U_METR000026 | Vérification PERIODIQUE labo extérieur | MPS | DEF | U640MCB | 21U | 448 639,00 | 2020-07-14 | 3 | 1 | 0 | 52 | 1 | BIOMED_ULIS | EXMCBCOLG13Collecteur de germes LCB n°04236U_METR000026Vérification PERIODIQUE labo extérieur21U52
EXMCBCOLG14 | Collecteur de germes Merck n°77970 | U_METR000026 | Vérification PERIODIQUE labo extérieur | MPS | DEF | U640MCB | 21U | 584 134,00 | 2049-01-10 | 0 | 1 | 0 |  |  | BIOMED_ULIS | EXMCBCOLG14Collecteur de germes Merck n°77970U_METR000026Vérification PERIODIQUE labo extérieur21U
EXMCBCOLG15 | Collecteur de germes Merck n°77968 | U_METR000026 | Vérification PERIODIQUE labo extérieur | MPS | DEF | U640MCB | 21U | 584 135,00 | 2049-01-10 | 0 | 1 | 0 |  |  | BIOMED_ULIS | EXMCBCOLG15Collecteur de germes Merck n°77968U_METR000026Vérification PERIODIQUE labo extérieur21U
EXMCBCOLG16 | Collecteur de germes Merck n°77969 | U_METR000026 | Vérification PERIODIQUE labo extérieur | MPS | DEF | U640MCB | 21U | 584 100,00 | 2049-01-10 | 0 | 1 | 0 |  |  | BIOMED_ULIS | EXMCBCOLG16Collecteur de germes Merck n°77969U_METR000026Vérification PERIODIQUE labo extérieur21U
EXMCBCOLG17 | Collecteur de germes Merck n°77967 | U_METR000026 | Vérification PERIODIQUE labo extérieur | MPS | DEF | U640MCB | 21U | 584 136,00 | 2049-01-10 | 0 | 1 | 0 |  |  | BIOMED_ULIS | EXMCBCOLG17Collecteur de germes Merck n°77967U_METR000026Vérification PERIODIQUE labo extérieur21U
EXMCBCOLG18 | Collecteur de germes n°77760 | U_METR000026 | Vérification PERIODIQUE labo extérieur | MPS | DEF | U640MCB | 21U | 610 732,00 | 2049-10-08 | 0 | 1 | 0 |  |  | BIOMED_ULIS | EXMCBCOLG18Collecteur de germes n°77760U_METR000026Vérification PERIODIQUE labo extérieur21U
EXMCBCOLG19 | Collecteur de germes n°77761 | U_METR000026 | Vérification PERIODIQUE labo extérieur | MPS | DEF | U640MCB | 21U | 610 733,00 | 2049-10-08 | 0 | 1 | 0 |  |  | BIOMED_ULIS | EXMCBCOLG19Collecteur de germes n°77761U_METR000026Vérification PERIODIQUE labo extérieur21U
EXMCBCPT05 | Compteur de particules Tacussel n°893443 | U_SANS PREVENTIF | Sans préventif | MC | AR | U640MCB | AR |  | 401769 | 0 | 1 | 0 |  |  | BIOMED_ULIS | EXMCBCPT05Compteur de particules Tacussel n°893443U_SANS PREVENTIFSans préventifAR
EXMCBCOLG02 | Collecteur de germes de l'air PBI 17255 | U_SANS PREVENTIF | Sans préventif | MC | AR | U640MCB | AR |  | 401769 | 0 | 1 | 0 |  |  | BIOMED_ULIS | EXMCBCOLG02Collecteur de germes de l'air PBI 17255U_SANS PREVENTIFSans préventifAR
EXUDP5UF01 | Module d'ultra filtration | U_SANS PREVENTIF | Sans préventif | MC | AR | U864PDP | AR |  | 401769 | 0 | 1 | 0 |  |  | BIOTECH_ULIS | EXUDP5UF01Module d'ultra filtrationU_SANS PREVENTIFSans préventifAR
EXUDP5UF02 | Module d'ultra filtration | U_SANS PREVENTIF | Sans préventif | MC | AR | U864PDP | AR |  | 401769 | 0 | 1 | 0 |  |  | BIOTECH_ULIS | EXUDP5UF02Module d'ultra filtrationU_SANS PREVENTIFSans préventifAR
EXUDP5CR01 | Colonne de chromato_90 | U_SANS PREVENTIF | Sans préventif | MC | AR | U864PDP | AR |  | 2049-12-21 | 0 | 1 | 0 |  |  | BIOTECH_ULIS | EXUDP5CR01Colonne de chromato_90U_SANS PREVENTIFSans préventifAR
EXUDP5CR02 | Colonne de chromato_70 | U_SANS PREVENTIF | Sans préventif | MC | AR | U864PDP | AR |  | 401769 | 0 | 1 | 0 |  |  | BIOTECH_ULIS | EXUDP5CR02Colonne de chromato_70U_SANS PREVENTIFSans préventifAR
UDP5CR03 | Colonne de chromato_100_prest | U_SANS PREVENTIF | Sans préventif | MC | AR | U864PDP | AR |  | 401769 | 0 | 1 | 0 |  |  | BIOTECH_ULIS | UDP5CR03Colonne de chromato_100_prestU_SANS PREVENTIFSans préventifAR
EXUDP5CR04 | Colonne de chromato_90prest | U_SANS PREVENTIF | Sans préventif | MC | AR | U864PDP | AR |  | 401769 | 0 | 1 | 0 |  |  | BIOTECH_ULIS | EXUDP5CR04Colonne de chromato_90prestU_SANS PREVENTIFSans préventifAR
EXUDP5CR05 | Colonne de chromato_200_prest | U_SANS PREVENTIF | Sans préventif | MC | AR | U864PDP | AR |  | 401769 | 0 | 1 | 0 |  |  | BIOTECH_ULIS | EXUDP5CR05Colonne de chromato_200_prestU_SANS PREVENTIFSans préventifAR
UDP5R01 | Cuve thermostatée 5 litres | U_SANS PREVENTIF | Sans préventif | MC | AR | U864PDP | AR |  | 401769 | 0 | 1 | 0 |  |  | BIOTECH_ULIS | UDP5R01Cuve thermostatée 5 litresU_SANS PREVENTIFSans préventifAR
EXUDP5R02 | Cuve thermostatée 5 litres | U_SANS PREVENTIF | Sans préventif | MC | AR | U864PDP | AR |  | 401769 | 0 | 1 | 0 |  |  | BIOTECH_ULIS | EXUDP5R02Cuve thermostatée 5 litresU_SANS PREVENTIFSans préventifAR
RF12RHC02 | Moto compresseur n°2 circuit n°2 -40°C | U_FROI000012 | Maint. 15 000 h comp. 8XF880 | MPS | DEF | U222RF | 10U | 46 099,00 | 401769 | 0 | 1 | 0 |  |  | BIOMED_ULIS | RF12RHC02Moto compresseur n°2 circuit n°2 -40°CU_FROI000012Maint. 15 000 h comp. 8XF88010U
RF13RHC02 | Moto compresseur n°2 circuit n°3 -40°C | U_FROI000012 | Maint. 15 000 h comp. 8XF880 | MPS | DEF | U222RF | 10U | 61 902,00 | 401769 | 0 | 1 | 0 |  |  | BIOMED_ULIS | RF13RHC02Moto compresseur n°2 circuit n°3 -40°CU_FROI000012Maint. 15 000 h comp. 8XF88010U
RF14RHC01 | Moto compresseur n°1 circuit n°4 -40°C | U_FROI000012 | Maint. 15 000 h comp. 8XF880 | MPS | DEF | U222RF | 10U | 131 623,00 | 401769 | 0 | 1 | 0 |  |  | BIOMED_ULIS | RF14RHC01Moto compresseur n°1 circuit n°4 -40°CU_FROI000012Maint. 15 000 h comp. 8XF88010U
RF14RHC02 | Moto compresseur n°2 circuit n°4 -40°C | U_FROI000012 | Maint. 15 000 h comp. 8XF880 | MPS | DEF | U222RF | 10U | 46 102,00 | 401769 | 0 | 1 | 0 |  |  | BIOMED_ULIS | RF14RHC02Moto compresseur n°2 circuit n°4 -40°CU_FROI000012Maint. 15 000 h comp. 8XF88010U
DWCSV13 | Disconnecteur production ECS | U_EAUX000009 | Contrôle et entretien disconnecteur | MPS | DEF | U222DW | 11U | 648 454,00 | 2025-07-29 | 3 | 1 | 0 | 365 | 0 | BIOMED_ULIS | DWCSV13Disconnecteur production ECSU_EAUX000009Contrôle et entretien disconnecteur11U365
MGGEQUIP | Equipements spécif. magasin général | U_METROLOGIE | CHANGEMENT SONDE ET METROLOGIE | MC | AR | U168 | AR | 46 337,00 | 401769 | 0 | 1 | 0 |  |  | BIOMED_ULIS | MGGEQUIPEquipements spécif. magasin généralU_METROLOGIECHANGEMENT SONDE ET METROLOGIEAR
BAT08PLC04 | Asservissement portes sas déchets | U_SANS PREVENTIF | Sans préventif | MC | DEF | U200BATP | AR |  | 2049-12-31 | 0 | 1 | 0 |  |  | BIOMED_ULIS | BAT08PLC04Asservissement portes sas déchetsU_SANS PREVENTIFSans préventifAR
UDP3CMP10 | Capteur pression voie 4 UDP3UR01 | U_METROLOGIE 15 | Vérification CURATIVE pression | MC | DEF | U851 | 70U | 46 375,00 | 401769 | 0 | 1 | 0 |  |  | BIOTECH_ULIS | UDP3CMP10Capteur pression voie 4 UDP3UR01U_METROLOGIE 15Vérification CURATIVE pression70U
UDP3CMP11 | Capteur pression voie 5 UDP3UR01 | U_METROLOGIE 15 | Vérification CURATIVE pression | MC | DEF | U851 | 70U | 46 376,00 | 401769 | 0 | 1 | 0 |  |  | BIOTECH_ULIS | UDP3CMP11Capteur pression voie 5 UDP3UR01U_METROLOGIE 15Vérification CURATIVE pression70U
UDA1PP01 | Pompe à vide | U_MECA000132 | Maintenance périodique pompe UDA1PP01 | MPS | DEF | U855 | 11U | 131 513,00 | 401769 | 0 | 1 | 0 |  |  | BIOTECH_ULIS | UDA1PP01Pompe à videU_MECA000132Maintenance périodique pompe UDA1PP0111U
EXUDP1CMA07 | PH mètre | U_METR000018 | Vérif. PERIODIQUE mesure conductivité circuit | MPS | DEF | U851 | 11U |  | 2030-12-31 | 3 | 1 | 0 | 52 | 1 | BIOTECH_ULIS | EXUDP1CMA07PH mètreU_METR000018Vérif. PERIODIQUE mesure conductivité circuit11U52
MGGCMW210 | Balance Mettler 30 kg/1g | U_CURA032318 | Etalonnage de cette balance suite à un d | MC | AR | U168 | AR |  | 401769 | 0 | 1 | 0 |  |  | BIOMED_ULIS | MGGCMW210Balance Mettler 30 kg/1gU_CURA032318Etalonnage de cette balance suite à un dAR
EXMGGCMT19 | Régul + alarme GTC MGGCONG04 | U_SANS PREVENTIF | Sans préventif | MC | AR | U168 | AR |  | 401769 | 0 | 1 | 0 |  |  | BIOMED_ULIS | EXMGGCMT19Régul + alarme GTC MGGCONG04U_SANS PREVENTIFSans préventifAR
EXMGGCMT20 | Enreg + alarme GTC MGGCONG04/MGGUR01 | U_SANS PREVENTIF | Sans préventif | MC | AR | U168 | AR |  | 401769 | 0 | 1 | 0 |  |  | BIOMED_ULIS | EXMGGCMT20Enreg + alarme GTC MGGCONG04/MGGUR01U_SANS PREVENTIFSans préventifAR
MGGCMT44 | Indication temp régulation MGGCONG04 | U_METROLOGIE 12 | Vérification CURATIVE température | MC | DEF | U168 | 11U | 46 665,00 | 401769 | 0 | 1 | 0 |  |  | BIOMED_ULIS | MGGCMT44Indication temp régulation MGGCONG04U_METROLOGIE 12Vérification CURATIVE température11U
MGGCMT45 | Enreg température MGGCONG04/BAT11ARM03 | U_METROLOGIE 12 | Vérification CURATIVE température | MC | DEF | U168 | 11U | 525 243,00 | 401769 | 0 | 1 | 0 |  |  | BIOMED_ULIS | MGGCMT45Enreg température MGGCONG04/BAT11ARM03U_METROLOGIE 12Vérification CURATIVE température11U
EXMGGCMT46 | Indication temp régulation MGGCONG06 | U_METROLOGIE 12 | Vérification CURATIVE température | MC | DEF | U168 | 11U | 46 667,00 | 401769 | 0 | 1 | 0 |  |  | BIOMED_ULIS | EXMGGCMT46Indication temp régulation MGGCONG06U_METROLOGIE 12Vérification CURATIVE température11U
EXMGGCMT47 | Enreg température MGGCONG06/BAT11ARM03 | U_METROLOGIE 12 | Vérification CURATIVE température | MC | DEF | U168 | 11U | 46 668,00 | 401769 | 0 | 1 | 0 |  |  | BIOMED_ULIS | EXMGGCMT47Enreg température MGGCONG06/BAT11ARM03U_METROLOGIE 12Vérification CURATIVE température11U
EXUDP5CR03 | Centrale de mesures Yokogawa | U_SANS PREVENTIF | Sans préventif | MC | AR | U851 | AR |  | 401769 | 0 | 1 | 0 |  |  | BIOTECH_ULIS | EXUDP5CR03Centrale de mesures YokogawaU_SANS PREVENTIFSans préventifAR
WFICMQ02 | Compt poste soutirage 8RC142 WFISBD103 | U_METR000030 | Vérification PERIODIQUE de comptage | MPS | DEF | U236WFI | 11U | 648 735,00 | 2025-07-09 | 3 | 1 | 0 | 52 | 1 | BIOMED_ULIS | WFICMQ02Compt poste soutirage 8RC142 WFISBD103U_METR000030Vérification PERIODIQUE de comptage11U52
WFICMQ02 | Compt poste soutirage 8RC142 WFISBD103 | U_METROLOGIE 30 | Vérification CURATIVE de comptage | MC | METR | U236WFI | 11U | 526 939,00 | 401769 | 0 | 1 | 0 |  |  | BIOMED_ULIS | WFICMQ02Compt poste soutirage 8RC142 WFISBD103U_METROLOGIE 30Vérification CURATIVE de comptage11U
PLACMW02 | Affichage poids mélangeur plasma PLAR01 | U_METROLOGIE 13 | Vérification CURATIVE pesons | MC | DEF | U410 | 11U | 664 214,00 | 401769 | 0 | 1 | 0 |  |  | BIOMED_ULIS | PLACMW02Affichage poids mélangeur plasma PLAR01U_METROLOGIE 13Vérification CURATIVE pesons11U
WFIHV11 | Vanne manu. soutirage 8RC35 | U_SANS PREVENTIF | Sans préventif | MC | DEF | U236WFI | AR |  | 2049-12-31 | 0 | 1 | 0 |  |  | BIOMED_ULIS | WFIHV11Vanne manu. soutirage 8RC35U_SANS PREVENTIFSans préventifAR
INDUSDEV3 | Poste de développement 3 | U_SANS PREVENTIF | Sans préventif | MC | DEF | U236DIV | 30U |  | 2049-12-31 | 0 | 1 | 0 |  |  | BIOMED_ULIS | INDUSDEV3Poste de développement 3U_SANS PREVENTIFSans préventif30U
GAMCUVERIE | Equipements cuverie gamma | U_CURA032722 | Cuverie gamma | MC | AR | U441 | AR | 67 101,00 | 401769 | 0 | 1 | 0 |  |  | BIOMED_ULIS | GAMCUVERIEEquipements cuverie gammaU_CURA032722Cuverie gammaAR
EXGAMCT10 | Cuve sortie filtres presses | U_CURA032728 | Cuve sortie filtres presses | MC | AR | U441 | AR |  | 401769 | 0 | 1 | 0 |  |  | BIOMED_ULIS | EXGAMCT10Cuve sortie filtres pressesU_CURA032728Cuve sortie filtres pressesAR
AC01F22 | Filtration terminale n°22 clim. 8RC119 | U_CLIM000138 | Remplacement filtre HEPA | MPS | CLIM | U222AC | 10U | 603 094,00 | 2029-07-01 | 2 | 1 | 0 | 2 190,00 | 0 | BIOMED_ULIS | AC01F22Filtration terminale n°22 clim. 8RC119U_CLIM000138Remplacement filtre HEPA10U2 190,00
AC01F14 | Filtration terminale n°14 clim. 8RC53 | U_CLIM000138 | Remplacement filtre HEPA | MPS | CLIM | U222AC | 10U | 603 231,00 | 2029-07-01 | 2 | 1 | 0 | 2 190,00 | 0 | BIOMED_ULIS | AC01F14Filtration terminale n°14 clim. 8RC53U_CLIM000138Remplacement filtre HEPA10U2 190,00
EX2AC01ARM01 | Armoire électrique clim. AC01CT01 | U_SANS PREVENTIF | Sans préventif | MC | AR | U222AC | AR |  | 2006-11-15 | 0 | 1 | 0 |  |  | BIOMED_ULIS | EX2AC01ARM01Armoire électrique clim. AC01CT01U_SANS PREVENTIFSans préventifAR
PE10CMT108 | Affichage température retour distrib | U_METROLOGIE 12 | Vérification CURATIVE température | MC | DEF | U236PE | 11U | 422 304,00 | 2050-01-01 | 0 | 1 | 0 |  |  | BIOMED_ULIS | PE10CMT108Affichage température retour distribU_METROLOGIE 12Vérification CURATIVE température11U
PE10CMT108 | Affichage température retour distrib | U_METR000012 | Vérification PERIODIQUE température | MPS | DEF | U236PE | 11U | 619 167,00 | 2024-12-08 | 3 | 1 | 0 | 52 | 1 | BIOMED_ULIS | PE10CMT108Affichage température retour distribU_METR000012Vérification PERIODIQUE température11U52
PE10CMP107 | Affichage pression cuve éthanol n°1 | U_METROLOGIE 15 | Vérification CURATIVE pression | MC | METR | U236PE | 11U | 422 310,00 | 2050-01-01 | 0 | 1 | 0 |  |  | BIOMED_ULIS | PE10CMP107Affichage pression cuve éthanol n°1U_METROLOGIE 15Vérification CURATIVE pression11U
PE10CMP107 | Affichage pression cuve éthanol n°1 | U_METR000015 | Vérification PERIODIQUE pression | MPS | DEF | U236PE | 11U | 619 164,00 | 2024-12-08 | 3 | 1 | 0 | 52 | 1 | BIOMED_ULIS | PE10CMP107Affichage pression cuve éthanol n°1U_METR000015Vérification PERIODIQUE pression11U52
PE10CMT109 | Affichage température cuve éthanol n°1 | U_METROLOGIE 12 | Vérification CURATIVE température | MC | METR | U236PE | 11U | 422 316,00 | 2050-01-01 | 0 | 1 | 0 |  |  | BIOMED_ULIS | PE10CMT109Affichage température cuve éthanol n°1U_METROLOGIE 12Vérification CURATIVE température11U
PE10CMT109 | Affichage température cuve éthanol n°1 | U_METR000012 | Vérification PERIODIQUE température | MPS | DEF | U236PE | 11U | 619 168,00 | 2024-12-08 | 3 | 1 | 0 | 52 | 1 | BIOMED_ULIS | PE10CMT109Affichage température cuve éthanol n°1U_METR000012Vérification PERIODIQUE température11U52
PE10CMP202 | Affichage pression cuve étha n°2 | U_METROLOGIE 15 | Vérification CURATIVE pression | MC | METR | U236PE | 11U | 422 312,00 | 2050-01-01 | 0 | 1 | 0 |  |  | BIOMED_ULIS | PE10CMP202Affichage pression cuve étha n°2U_METROLOGIE 15Vérification CURATIVE pression11U
PE10CMP202 | Affichage pression cuve étha n°2 | U_METR000015 | Vérification PERIODIQUE pression | MPS | DEF | U236PE | 11U | 619 165,00 | 2024-12-08 | 3 | 1 | 0 | 52 | 1 | BIOMED_ULIS | PE10CMP202Affichage pression cuve étha n°2U_METR000015Vérification PERIODIQUE pression11U52
PE10CMT207 | Affichage température cuve éthanol n°2 | U_METROLOGIE 12 | Vérification CURATIVE température | MC | METR | U236PE | 11U | 422 318,00 | 2050-01-01 | 0 | 1 | 0 |  |  | BIOMED_ULIS | PE10CMT207Affichage température cuve éthanol n°2U_METROLOGIE 12Vérification CURATIVE température11U
PE10CMT207 | Affichage température cuve éthanol n°2 | U_METR000012 | Vérification PERIODIQUE température | MPS | DEF | U236PE | 11U | 619 169,00 | 2024-12-08 | 3 | 1 | 0 | 52 | 1 | BIOMED_ULIS | PE10CMT207Affichage température cuve éthanol n°2U_METR000012Vérification PERIODIQUE température11U52
PE10CMP106 | Alarme pres refoul PE10CP102/202 | U_METROLOGIE 15 | Vérification CURATIVE pression | MC | METR | U236PE | 11U | 661 111,00 | 401769 | 0 | 1 | 0 |  |  | BIOMED_ULIS | PE10CMP106Alarme pres refoul PE10CP102/202U_METROLOGIE 15Vérification CURATIVE pression11U
PE10CMP106 | Alarme pres refoul PE10CP102/202 | U_METR000015 | Vérification PERIODIQUE pression | MPS | DEF | U236PE | 11U | 619 176,00 | 2024-12-09 | 3 | 1 | 0 | 52 | 1 | BIOMED_ULIS | PE10CMP106Alarme pres refoul PE10CP102/202U_METR000015Vérification PERIODIQUE pression11U52
PE10CMT101 | Affichag tempé. retour refroid. cuves | U_METROLOGIE 12 | Vérification CURATIVE température | MC | METR | U236PE | 11U | 422 314,00 | 2050-01-01 | 0 | 1 | 0 |  |  | BIOMED_ULIS | PE10CMT101Affichag tempé. retour refroid. cuvesU_METROLOGIE 12Vérification CURATIVE température11U
PE10CMT101 | Affichag tempé. retour refroid. cuves | U_METR000012 | Vérification PERIODIQUE température | MPS | DEF | U236PE | 11U | 619 166,00 | 2024-12-08 | 3 | 1 | 0 | 52 | 1 | BIOMED_ULIS | PE10CMT101Affichag tempé. retour refroid. cuvesU_METR000012Vérification PERIODIQUE température11U52
PE10CML103 | Affichage alarme niveau cuve éthan n°1 | U_METROLOGIE 24 | Vérification CURATIVE de niveau | MC | DEF | U236PE | 11U | 48 336,00 | 401769 | 0 | 1 | 0 |  |  | BIOMED_ULIS | PE10CML103Affichage alarme niveau cuve éthan n°1U_METROLOGIE 24Vérification CURATIVE de niveau11U
PE10CML206 | Affichage alarme niveau cuve étha n°2 | U_METROLOGIE 24 | Vérification CURATIVE de niveau | MC | DEF | U236PE | 11U | 48 337,00 | 401769 | 0 | 1 | 0 |  |  | BIOMED_ULIS | PE10CML206Affichage alarme niveau cuve étha n°2U_METROLOGIE 24Vérification CURATIVE de niveau11U
WE10CMP101 | Affichage pression cuve WE10R010 | U_METR000015 | Vérification PERIODIQUE pression | MPS | DEF | U236WE | 11U | 619 171,00 | 2024-12-08 | 3 | 1 | 0 | 52 | 1 | BIOMED_ULIS | WE10CMP101Affichage pression cuve WE10R010U_METR000015Vérification PERIODIQUE pression11U52
CACMP501 | Alarme pression instrum. | U_METROLOGIE 15 | Vérification CURATIVE pression | MC | DEF | U236PE | 11U | 47 019,00 | 401769 | 0 | 1 | 0 |  |  | BIOMED_ULIS | CACMP501Alarme pression instrum.U_METROLOGIE 15Vérification CURATIVE pression11U
GN01CMP501 | Alarme pression azote géné. éthan | U_METROLOGIE 15 | Vérification CURATIVE pression | MC | DEF | U236DIV | 11U | 47 020,00 | 401769 | 0 | 1 | 0 |  |  | BIOMED_ULIS | GN01CMP501Alarme pression azote géné. éthanU_METROLOGIE 15Vérification CURATIVE pression11U
NEP01ARM01 | Armoire automatisme station NEP01 | U_SANS PREVENTIF | Sans préventif | MC | DEF | U236NEP | AR |  | 2049-12-31 | 0 | 1 | 0 |  |  | BIOMED_ULIS | NEP01ARM01Armoire automatisme station NEP01U_SANS PREVENTIFSans préventifAR
MGPGER04 | Gerbeur électrique n°4 | U_CONT000032 | Visite réglementaire | MPS | DEF | U406 | 15U | 632 153,00 | 2024-10-16 | 3 | 1 | 0 | 26 | 1 | BIOMED_ULIS | MGPGER04Gerbeur électrique n°4U_CONT000032Visite réglementaire15U26
MGPGER04 | Gerbeur électrique n°4 | U_LEVA000014 | Maintenance gerbeur transpalette | MPS | DEF | U406 | 15U | 632 093,00 | 2024-09-21 | 3 | 30 | 0 | 26 | 1 | BIOMED_ULIS | MGPGER04Gerbeur électrique n°4U_LEVA000014Maintenance gerbeur transpalette15U26
AC70CE30 | Caisson d'extraction SSB1 local Tech. Process | U_SANS PREVENTIF | Sans préventif | MC | AR | U222AC | AR |  | 2006-11-30 | 0 | 1 | 0 |  |  | BIOMED_ULIS | AC70CE30Caisson d'extraction SSB1 local Tech. ProcessU_SANS PREVENTIFSans préventifAR
EPL2 | Enregistrement plasma ligne n°2 | U_CURA033087 | Descriptif | MC | AR | U406 | AR |  | 401769 | 0 | 1 | 0 |  |  | BIOMED_ULIS | EPL2Enregistrement plasma ligne n°2U_CURA033087DescriptifAR
RF13RHC02 | Moto compresseur n°2 circuit n°3 -40°C | U_FROI000011 | Maintenance compresseur frig 88 Compound | MPC | DEF | U222RF | 10U |  | 2049-12-31 | 0 | 1 | 0 |  |  | BIOMED_ULIS | RF13RHC02Moto compresseur n°2 circuit n°3 -40°CU_FROI000011Maintenance compresseur frig 88 Compound10U
RF11RHC01 | Moto compresseur n°1 circuit n°1 -40°C | U_FROI000011 | Maintenance compresseur frig 88 Compound | MPC | DEF | U222RF | 10U | 125 394,00 | 401769 | 0 | 1 | 0 |  |  | BIOMED_ULIS | RF11RHC01Moto compresseur n°1 circuit n°1 -40°CU_FROI000011Maintenance compresseur frig 88 Compound10U
RF11RHC03 | Motocompresseur secou. circ. n°1/2 -40°C | U_FROI000011 | Maintenance compresseur frig 88 Compound | MPC | DEF | U222RF | 10U |  | 2049-12-31 | 0 | 1 | 0 |  |  | BIOMED_ULIS | RF11RHC03Motocompresseur secou. circ. n°1/2 -40°CU_FROI000011Maintenance compresseur frig 88 Compound10U
INDUSTSE1 | Serveur appli. terminal service normal | U_HOTFIX | L00039047 | MC | AR | U236DIV | AR | 47 615,00 | 401769 | 0 | 1 | 0 |  |  | BIOMED_ULIS | INDUSTSE1Serveur appli. terminal service normalU_HOTFIXL00039047AR
WFIHEX51 | Echangeur GW6 de SBD202 | U_MECA000044 | Remplacement joints de plaques | MPS | DEF | U236WFI | 11U | 464 007,00 | 2025-07-18 | 3 | 1 | 0 | 260 | 1 | BIOMED_ULIS | WFIHEX51Echangeur GW6 de SBD202U_MECA000044Remplacement joints de plaques11U260
WFIHEX52 | Echangeur GW0 de SBD202 | U_MECA000044 | Remplacement joints de plaques | MPS | DEF | U236WFI | 11U | 464 008,00 | 2025-07-18 | 3 | 1 | 0 | 260 | 1 | BIOMED_ULIS | WFIHEX52Echangeur GW0 de SBD202U_MECA000044Remplacement joints de plaques11U260
EXWFIHDV31 | Vanne perte de charge WFISBD102 | U_SANS PREVENTIF | Sans préventif | MC | AR | U236WFI | AR |  | 2049-12-31 | 0 | 1 | 0 |  |  | BIOMED_ULIS | EXWFIHDV31Vanne perte de charge WFISBD102U_SANS PREVENTIFSans préventifAR
EXMCBCOLG20 | Collecteur de germes n°79317 | U_METR000026 | Vérification PERIODIQUE labo extérieur | MPS | DEF | U640MCB | 21U | 589 209,00 | 2049-04-08 | 0 | 1 | 0 |  |  | BIOMED_ULIS | EXMCBCOLG20Collecteur de germes n°79317U_METR000026Vérification PERIODIQUE labo extérieur21U
EXMCBCOLG20 | Collecteur de germes n°79317 | U_METROLOGIE 26 | Vérification CURATIVE labo extérieur | MC | DEF | U640MCB | 21U | 104 221,00 | 401769 | 0 | 1 | 0 |  |  | BIOMED_ULIS | EXMCBCOLG20Collecteur de germes n°79317U_METROLOGIE 26Vérification CURATIVE labo extérieur21U
MCBHUM01 | Générateur de brouillard(humidificateur) | U_SANS PREVENTIF | Sans préventif | MC | AR | U640MCB | AR |  | 401769 | 0 | 1 | 0 |  |  | BIOMED_ULIS | MCBHUM01Générateur de brouillard(humidificateur)U_SANS PREVENTIFSans préventifAR
WFICMF14 | Affichage débit s/ boucle WFISBD207 | U_METROLOGIE 11 | Vérification CURATIVE de débit | MC | DEF | U236WFI | 11U | 654 219,00 | 401769 | 0 | 1 | 0 |  |  | BIOMED_ULIS | WFICMF14Affichage débit s/ boucle WFISBD207U_METROLOGIE 11Vérification CURATIVE de débit11U
WFICMF15 | Affichage Débit du FCS13 de SBD202 | U_METROLOGIE 11 | Vérification CURATIVE de débit | MC | DEF | U236WFI | 11U | 657 375,00 | 401769 | 0 | 1 | 0 |  |  | BIOMED_ULIS | WFICMF15Affichage Débit du FCS13 de SBD202U_METROLOGIE 11Vérification CURATIVE de débit11U
GN01SBD501 | S boucle azote (éthanol /surnageant) | U_PROC000040 | Maint. réseau azote (éthanol/surnageant) | MPS | DEF | U236DIV | 11U | 558 908,00 | 2025-07-18 | 3 | 1 | 0 | 156 | 1 | BIOMED_ULIS | GN01SBD501S boucle azote (éthanol /surnageant)U_PROC000040Maint. réseau azote (éthanol/surnageant)11U156
GN01PV508 | Van pneu chas azote refoul pomp refroidi | U_SANS PREVENTIF | Sans préventif | MC | DEF | U236DIV | AR |  | 2049-12-31 | 0 | 1 | 0 |  |  | BIOMED_ULIS | GN01PV508Van pneu chas azote refoul pomp refroidiU_SANS PREVENTIFSans préventifAR
GN01HV503 | Vanne manu isolement azote entrée B20 | U_SANS PREVENTIF | Sans préventif | MC | DEF | U236DIV | AR |  | 2049-12-31 | 0 | 1 | 0 |  |  | BIOMED_ULIS | GN01HV503Vanne manu isolement azote entrée B20U_SANS PREVENTIFSans préventifAR
GN01HV105 | Vanne manu isol inertage PE10CP102/202 | U_SANS PREVENTIF | Sans préventif | MC | DEF | U236DIV | AR |  | 2049-12-31 | 0 | 1 | 0 |  |  | BIOMED_ULIS | GN01HV105Vanne manu isol inertage PE10CP102/202U_SANS PREVENTIFSans préventifAR
GN01HV104 | Vanne manu isolement amont GN01F101 | U_SANS PREVENTIF | Sans préventif | MC | DEF | U236DIV | AR |  | 2049-12-31 | 0 | 1 | 0 |  |  | BIOMED_ULIS | GN01HV104Vanne manu isolement amont GN01F101U_SANS PREVENTIFSans préventifAR
GN01HV103 | Vanne manu isolement GN01PI101 | U_SANS PREVENTIF | Sans préventif | MC | DEF | U236DIV | AR |  | 2049-12-31 | 0 | 1 | 0 |  |  | BIOMED_ULIS | GN01HV103Vanne manu isolement GN01PI101U_SANS PREVENTIFSans préventifAR
GN01HV101 | Vanne manu isolement amont GN01F101 | U_SANS PREVENTIF | Sans préventif | MC | DEF | U236DIV | AR |  | 2049-12-31 | 0 | 1 | 0 |  |  | BIOMED_ULIS | GN01HV101Vanne manu isolement amont GN01F101U_SANS PREVENTIFSans préventifAR
GN01F101 | Carter de filtration azote cuves éthanol | U_PROC000041 | Remplacement cartouche de filtration | MPS | DEF | U236DIV | 11U | 594 995,00 | 401769 | 3 | 1 | 0 | 104 | 1 | BIOMED_ULIS | GN01F101Carter de filtration azote cuves éthanolU_PROC000041Remplacement cartouche de filtration11U104
PE10ARM01 | Armoire automatisme éthanol surnageant | U_SANS PREVENTIF | Sans préventif | MC | DEF | U236PE | AR |  | 2049-12-31 | 0 | 1 | 0 |  |  | BIOMED_ULIS | PE10ARM01Armoire automatisme éthanol surnageantU_SANS PREVENTIFSans préventifAR
PE10ARM02 | Armoire electrique éthanol surnageant | U_SANS PREVENTIF | Sans préventif | MC | DEF | U236PE | AR |  | 2049-12-31 | 0 | 1 | 0 |  |  | BIOMED_ULIS | PE10ARM02Armoire electrique éthanol surnageantU_SANS PREVENTIFSans préventifAR
PE10BD01 | Boucle de distribution éthanol surfin | U_PROC000042 | Maintenance boucle distribution éthanol | MPS | DEF | U236PE | 11U | 648 347,00 | 2026-07-23 | 3 | 1 | 0 | 730 | 0 | BIOMED_ULIS | PE10BD01Boucle de distribution éthanol surfinU_PROC000042Maintenance boucle distribution éthanol11U730
PE10HV109 | Van. manu. rinçage boucle | U_SANS PREVENTIF | Sans préventif | MC | DEF | U236PE | AR |  | 2049-12-31 | 0 | 1 | 0 |  |  | BIOMED_ULIS | PE10HV109Van. manu. rinçage boucleU_SANS PREVENTIFSans préventifAR
PE10HV119 | Van. manu. équilibrage retour éthanol | U_SANS PREVENTIF | Sans préventif | MC | DEF | U236PE | AR |  | 2049-12-31 | 0 | 1 | 0 |  |  | BIOMED_ULIS | PE10HV119Van. manu. équilibrage retour éthanolU_SANS PREVENTIFSans préventifAR
PE10HV120 | Van. manu. isol. PE10CMP105 | U_SANS PREVENTIF | Sans préventif | MC | DEF | U236PE | AR |  | 2049-12-31 | 0 | 1 | 0 |  |  | BIOMED_ULIS | PE10HV120Van. manu. isol. PE10CMP105U_SANS PREVENTIFSans préventifAR
PE10HV121 | Van. manu. isol. refoul. PE10CP101 | U_SANS PREVENTIF | Sans préventif | MC | DEF | U236PE | AR |  | 2049-12-31 | 0 | 1 | 0 |  |  | BIOMED_ULIS | PE10HV121Van. manu. isol. refoul. PE10CP101U_SANS PREVENTIFSans préventifAR
PE10PV107 | Van. pneu retour PE10CP101 vers cuve n°1 | U_SANS PREVENTIF | Sans préventif | MC | DEF | U236PE | AR |  | 2049-12-31 | 0 | 1 | 0 |  |  | BIOMED_ULIS | PE10PV107Van. pneu retour PE10CP101 vers cuve n°1U_SANS PREVENTIFSans préventifAR
PE10PV126 | Van. pneu aller vers PE10CP101 cuve n°1 | U_SANS PREVENTIF | Sans préventif | MC | DEF | U236PE | AR |  | 2049-12-31 | 0 | 1 | 0 |  |  | BIOMED_ULIS | PE10PV126Van. pneu aller vers PE10CP101 cuve n°1U_SANS PREVENTIFSans préventifAR
PE10PV129 | Van. pneu retour distrib vers cuve n°1 | U_SANS PREVENTIF | Sans préventif | MC | DEF | U236PE | AR |  | 2049-12-31 | 0 | 1 | 0 |  |  | BIOMED_ULIS | PE10PV129Van. pneu retour distrib vers cuve n°1U_SANS PREVENTIFSans préventifAR
PE10PV131 | Van. pneu retour distrib vers cuve n°2 | U_SANS PREVENTIF | Sans préventif | MC | DEF | U236PE | AR |  | 2049-12-31 | 0 | 1 | 0 |  |  | BIOMED_ULIS | PE10PV131Van. pneu retour distrib vers cuve n°2U_SANS PREVENTIFSans préventifAR
PE10PV216 | Van. pneu aller vers PE10CP101 cuve n°2 | U_SANS PREVENTIF | Sans préventif | MC | DEF | U236PE | AR |  | 2049-12-31 | 0 | 1 | 0 |  |  | BIOMED_ULIS | PE10PV216Van. pneu aller vers PE10CP101 cuve n°2U_SANS PREVENTIFSans préventifAR
PE10PV217 | Van. pneu retour PE10CP101 vers cuve n°2 | U_SANS PREVENTIF | Sans préventif | MC | DEF | U236PE | AR |  | 2049-12-31 | 0 | 1 | 0 |  |  | BIOMED_ULIS | PE10PV217Van. pneu retour PE10CP101 vers cuve n°2U_SANS PREVENTIFSans préventifAR
PE10CP102 | Pompe refroidissement éthanol cuve n°1 | U_PROC000044 | Maintenance pompe AKHA 6102 AB AFJ ED B | MPS | DEF | U236PE | 11U | 604 215,00 | 2025-07-13 | 3 | 183 | 0 | 104 | 1 | BIOMED_ULIS | PE10CP102Pompe refroidissement éthanol cuve n°1U_PROC000044Maintenance pompe AKHA 6102 AB AFJ ED B11U104
PE10CP202 | Pompe refroidissement éthanol cuve n°2 | U_PROC000044 | Maintenance pompe AKHA 6102 AB AFJ ED B | MPS | DEF | U236PE | 11U | 648 299,00 | 2026-07-11 | 3 | 1 | 0 | 104 | 1 | BIOMED_ULIS | PE10CP202Pompe refroidissement éthanol cuve n°2U_PROC000044Maintenance pompe AKHA 6102 AB AFJ ED B11U104
DWHV102 | Van. manu. dégazage cuve 1 | U_SANS PREVENTIF | Sans préventif | MC | DEF | U236PE | AR |  | 2049-12-31 | 0 | 1 | 0 |  |  | BIOMED_ULIS | DWHV102Van. manu. dégazage cuve 1U_SANS PREVENTIFSans préventifAR
PE10HV111 | Van. manu. isolement PE10CMP107 | U_SANS PREVENTIF | Sans préventif | MC | DEF | U236PE | AR |  | 2049-12-31 | 0 | 1 | 0 |  |  | BIOMED_ULIS | PE10HV111Van. manu. isolement PE10CMP107U_SANS PREVENTIFSans préventifAR
PE10HV106 | Van. manu. équili. pres. refroid. cuve 1 | U_SANS PREVENTIF | Sans préventif | MC | DEF | U236PE | AR |  | 2049-12-31 | 0 | 1 | 0 |  |  | BIOMED_ULIS | PE10HV106Van. manu. équili. pres. refroid. cuve 1U_SANS PREVENTIFSans préventifAR
PE10HV118 | Vanne manu. barrage aspi. PE10CP102 | U_SANS PREVENTIF | Sans préventif | MC | DEF | U236PE | AR |  | 2049-12-31 | 0 | 1 | 0 |  |  | BIOMED_ULIS | PE10HV118Vanne manu. barrage aspi. PE10CP102U_SANS PREVENTIFSans préventifAR
PE10PV110 | Van pneu. barrage retour refroid. cuve 1 | U_SANS PREVENTIF | Sans préventif | MC | DEF | U236PE | AR |  | 2049-12-31 | 0 | 1 | 0 |  |  | BIOMED_ULIS | PE10PV110Van pneu. barrage retour refroid. cuve 1U_SANS PREVENTIFSans préventifAR
PE10PV113 | Vanne pneu barrage aller refroid. cuve 1 | U_SANS PREVENTIF | Sans préventif | MC | DEF | U236PE | AR |  | 2049-12-31 | 0 | 1 | 0 |  |  | BIOMED_ULIS | PE10PV113Vanne pneu barrage aller refroid. cuve 1U_SANS PREVENTIFSans préventifAR
PE10R010 | Cuve n°1 de stockage 32 m3 éthanol | U_PROC000045 | Maint cuve et circuit refroidis éthanol | MPS | DEF | U236PE | 11U | 604 189,00 | 2025-07-11 | 3 | 1 | 0 | 104 | 1 | BIOMED_ULIS | PE10R010Cuve n°1 de stockage 32 m3 éthanolU_PROC000045Maint cuve et circuit refroidis éthanol11U104
PE10R020 | Cuve n°2 de stockage 32 m3 éthanol | U_PROC000045 | Maint cuve et circuit refroidis éthanol | MPS | DEF | U236PE | 11U | 604 190,00 | 2025-07-11 | 3 | 1 | 0 | 104 | 1 | BIOMED_ULIS | PE10R020Cuve n°2 de stockage 32 m3 éthanolU_PROC000045Maint cuve et circuit refroidis éthanol11U104
PE10HV205 | Van. manu. isolement PE10CMP202 | U_SANS PREVENTIF | Sans préventif | MC | DEF | U236PE | AR |  | 2007-01-17 | 0 | 1 | 0 |  |  | BIOMED_ULIS | PE10HV205Van. manu. isolement PE10CMP202U_SANS PREVENTIFSans préventifAR
PE10SBD02 | Circuit refroidissement cuve n°2 | U_SANS PREVENTIF | Sans préventif | MC | DEF | U236PE | 11U |  | 2049-12-31 | 0 | 1 | 0 |  |  | BIOMED_ULIS | PE10SBD02Circuit refroidissement cuve n°2U_SANS PREVENTIFSans préventif11U
PE10SBD01 | Circuit refroidissement cuve n°1 | U_SANS PREVENTIF | Sans préventif | MC | DEF | U236PE | AR |  | 2049-12-31 | 0 | 1 | 0 |  |  | BIOMED_ULIS | PE10SBD01Circuit refroidissement cuve n°1U_SANS PREVENTIFSans préventifAR
PE10HV221 | Vanne manu. barrage aspi. PE10CP202 | U_SANS PREVENTIF | Sans préventif | MC | DEF | U236PE | AR |  | 2049-12-31 | 0 | 1 | 0 |  |  | BIOMED_ULIS | PE10HV221Vanne manu. barrage aspi. PE10CP202U_SANS PREVENTIFSans préventifAR
PE10HV224 | Van. manu. équili. pres. refroid. cuve 2 | U_SANS PREVENTIF | Sans préventif | MC | DEF | U236PE | AR |  | 2049-12-31 | 0 | 1 | 0 |  |  | BIOMED_ULIS | PE10HV224Van. manu. équili. pres. refroid. cuve 2U_SANS PREVENTIFSans préventifAR
PE10PV108 | Van pneu. barrage retour refroid. cuve 2 | U_SANS PREVENTIF | Sans préventif | MC | DEF | U236PE | AR |  | 2049-12-31 | 0 | 1 | 0 |  |  | BIOMED_ULIS | PE10PV108Van pneu. barrage retour refroid. cuve 2U_SANS PREVENTIFSans préventifAR
PE10PV218 | Vanne pneu barrage aller refroid. cuve 2 | U_SANS PREVENTIF | Sans préventif | MC | DEF | U236PE | AR |  | 2049-12-31 | 0 | 1 | 0 |  |  | BIOMED_ULIS | PE10PV218Vanne pneu barrage aller refroid. cuve 2U_SANS PREVENTIFSans préventifAR
WE10CP101 | Pompe empotage surnageants alcool | U_PROC000046 | Maintenance pompe AKHA 5102 AB AFJ 4B B | MPS | DEF | U236PE | 11U | 648 811,00 | 2026-07-14 | 3 | 1 | 0 | 104 | 1 | BIOMED_ULIS | WE10CP101Pompe empotage surnageants alcoolU_PROC000046Maintenance pompe AKHA 5102 AB AFJ 4B B11U104
PE10F101 | Carter filtration dépotage cuve PE10R010 | U_PROC000041 | Remplacement cartouche de filtration | MPS | DEF | U236PE | 11U | 648 508,00 | 2024-11-26 | 3 | 1 | 0 | 17 | 1 | BIOMED_ULIS | PE10F101Carter filtration dépotage cuve PE10R010U_PROC000041Remplacement cartouche de filtration11U17
PE10F201 | Carter filtration dépotage cuve PE10R020 | U_PROC000041 | Remplacement cartouche de filtration | MPS | DEF | U236PE | 11U | 648 509,00 | 2024-11-26 | 3 | 1 | 0 | 17 | 1 | BIOMED_ULIS | PE10F201Carter filtration dépotage cuve PE10R020U_PROC000041Remplacement cartouche de filtration11U17
PE10VE501 | Extracteur poste dépotage BAT20 | U_CLIM000205 | Maintenance extraction / ventilation | MPS | DEF | U236PE | 10U | 645 885,00 | 2025-08-15 | 3 | 1 | 0 | 365 | 0 | BIOMED_ULIS | PE10VE501Extracteur poste dépotage BAT20U_CLIM000205Maintenance extraction / ventilation10U365
PE10 | Stockage et distribution éthanol | U_PROC000047 | Inspec flexibles empotage dépotage éthan | MPS | DEF | U236PE | 11U | 619 175,00 | 2024-12-09 | 3 | 1 | 0 | 52 | 1 | BIOMED_ULIS | PE10Stockage et distribution éthanolU_PROC000047Inspec flexibles empotage dépotage éthan11U52
WE10CML104 | Affichage alarme niveau cuve WE10R010 | U_METROLOGIE 24 | Vérification CURATIVE de niveau | MC | DEF | U236WE | 11U | 48 332,00 | 401769 | 0 | 1 | 0 |  |  | BIOMED_ULIS | WE10CML104Affichage alarme niveau cuve WE10R010U_METROLOGIE 24Vérification CURATIVE de niveau11U
AC63CT63 | Caisson de traitement d'air 11RC35 | U_CLIM000204 | Nettoyage c. extraction et ventilation | MPS | DEF | U222AC | 10U | 641 478,00 | 2025-05-09 | 3 | 1 | 0 | 52 | 1 | BIOMED_ULIS | AC63CT63Caisson de traitement d'air 11RC35U_CLIM000204Nettoyage c. extraction et ventilation10U52
CRDCMM01 | Enreg hygrométrie CRDUR08 | U_METR000026 | Vérification PERIODIQUE labo extérieur | MPS | DEF | U084 | 70U | 423 785,00 | 401769 | 0 | 1 | 0 |  |  | BIOTECH_ULIS | CRDCMM01Enreg hygrométrie CRDUR08U_METR000026Vérification PERIODIQUE labo extérieur70U
PACMM01 | Enreg hygrométrie PAUR01 | U_METR000026 | Vérification PERIODIQUE labo extérieur | MPS | DEF | U084 | 70U | 452 450,00 | 401769 | 0 | 1 | 0 |  |  | BIOTECH_ULIS | PACMM01Enreg hygrométrie PAUR01U_METR000026Vérification PERIODIQUE labo extérieur70U
ACCV69 | Caisson de ventilation ch. froides +5°C | U_CLIM000201 | Contrôle CTA | MPS | DEF | U222AC | 10U | 62 733,00 | 2049-04-26 | 0 | 1 | 0 |  |  | BIOMED_ULIS | ACCV69Caisson de ventilation ch. froides +5°CU_CLIM000201Contrôle CTA10U
EXMFPRCMT19 | Enreg. Température MFPRCF1159/ CRDUR06 | U_CURA033627 | Montage d'un enregistreur sans papier | AME | AR | U868 | 11U |  | 401769 | 0 | 1 | 0 |  |  | BIOTECH_ULIS | EXMFPRCMT19Enreg. Température MFPRCF1159/ CRDUR06U_CURA033627Montage d'un enregistreur sans papier11U
UDP5CMT13 | Enregist. temp UDP5CONG01 / BAT01PLC17 | U_METROLOGIE 12 | Vérification CURATIVE température | MC | DEF | U851 | 70U | 379 732,00 | 2050-01-01 | 0 | 1 | 0 |  |  | BIOTECH_ULIS | UDP5CMT13Enregist. temp UDP5CONG01 / BAT01PLC17U_METROLOGIE 12Vérification CURATIVE température70U
ALBCMW08 | Masse autocontrôle de 10kg n° ZO 68 | U_METR000032 | Vérif. périodique masse autocontrôle | MPS | DEF | U440 | 11U | 627 792,00 | 2025-02-10 | 3 | 1 | 0 | 52 | 1 | BIOMED_ULIS | ALBCMW08Masse autocontrôle de 10kg n° ZO 68U_METR000032Vérif. périodique masse autocontrôle11U52
EXPACMW07 | Masse autocontrôle de 1kg n°ZG 370 | U_METR000032 | Vérif. périodique masse autocontrôle | MPS | DEF | U803 | 70U | 468 333,00 | 401769 | 0 | 61 | 0 |  |  | BIOTECH_ULIS | EXPACMW07Masse autocontrôle de 1kg n°ZG 370U_METR000032Vérif. périodique masse autocontrôle70U
EXPACMW08 | Masse autocontrôle de 10g n°ZG 439 | U_METR000032 | Vérif. périodique masse autocontrôle | MPS | DEF | U803 | 70U | 468 334,00 | 401769 | 0 | 61 | 0 |  |  | BIOTECH_ULIS | EXPACMW08Masse autocontrôle de 10g n°ZG 439U_METR000032Vérif. périodique masse autocontrôle70U
EXPACMW09 | Masse autocontrôle de 100g n°ZG 346 | U_METR000032 | Vérif. périodique masse autocontrôle | MPS | DEF | U880 | 70U | 434 129,00 | 2050-01-01 | 0 | 1 | 0 |  |  | BIOTECH_ULIS | EXPACMW09Masse autocontrôle de 100g n°ZG 346U_METR000032Vérif. périodique masse autocontrôle70U
CHACMW02 | Masse autocontrôle 100g ZI72 | U_METR000032 | Vérif. périodique masse autocontrôle | MPS | DEF | U624UAP | 22U | 628 733,00 | 2049-02-10 | 0 | 61 | 0 |  |  | BIOMED_ULIS | CHACMW02Masse autocontrôle 100g ZI72U_METR000032Vérif. périodique masse autocontrôle22U
EPL2CMW02 | Masse autocontrôle de 20kg ZP4327 | U_METR000032 | Vérif. périodique masse autocontrôle | MPS | DEF | U406 | 11U | 627 797,00 | 2025-02-10 | 3 | 1 | 0 | 52 | 1 | BIOMED_ULIS | EPL2CMW02Masse autocontrôle de 20kg ZP4327U_METR000032Vérif. périodique masse autocontrôle11U52
GAMCMW09 | Masse autocontrôle de 10 kg G023085 | U_METR000032 | Vérif. périodique masse autocontrôle | MPS | DEF | U441 | 11U | 627 798,00 | 2025-02-10 | 3 | 1 | 0 | 52 | 1 | BIOMED_ULIS | GAMCMW09Masse autocontrôle de 10 kg G023085U_METR000032Vérif. périodique masse autocontrôle11U52
APMCMW04 | Masse autocontrôle 5Kg ZN80 | U_METR000032 | Vérif. périodique masse autocontrôle | MPS | DEF | U408PMML | 11U | 627 794,00 | 2025-02-10 | 3 | 1 | 0 | 52 | 1 | BIOMED_ULIS | APMCMW04Masse autocontrôle 5Kg ZN80U_METR000032Vérif. périodique masse autocontrôle11U52
APMCMW05 | Masse autocontrôle 10KG ZN63 | U_METR000032 | Vérif. périodique masse autocontrôle | MPS | DEF | U408PMML | 11U | 627 795,00 | 2025-02-10 | 3 | 1 | 0 | 52 | 1 | BIOMED_ULIS | APMCMW05Masse autocontrôle 10KG ZN63U_METR000032Vérif. périodique masse autocontrôle11U52
UDA2CMW01 | Masse autocontrôle 10g ZI 288 | U_METR000032 | Vérif. périodique masse autocontrôle | MPS | DEF | U855 | 70U | 633 688,00 | 2025-02-10 | 3 | 61 | 0 | 52 | 1 | BIOTECH_ULIS | UDA2CMW01Masse autocontrôle 10g ZI 288U_METR000032Vérif. périodique masse autocontrôle70U52
UDA2CMW02 | Masse autocontrôle 10mg | U_METR000032 | Vérif. périodique masse autocontrôle | MPS | DEF | U855 | 70U | 633 689,00 | 2025-02-10 | 3 | 61 | 0 | 52 | 1 | BIOTECH_ULIS | UDA2CMW02Masse autocontrôle 10mgU_METR000032Vérif. périodique masse autocontrôle70U52
UDA2CMW03 | Masse autocontrôle 100g ZI 618 | U_METR000032 | Vérif. périodique masse autocontrôle | MPS | DEF | U855 | 70U | 633 690,00 | 2025-02-10 | 3 | 61 | 0 | 52 | 1 | BIOTECH_ULIS | UDA2CMW03Masse autocontrôle 100g ZI 618U_METR000032Vérif. périodique masse autocontrôle70U52
UDP3CMW04 | Masse autocontrôle 100g ZM928 | U_METR000032 | Vérif. périodique masse autocontrôle | MPS | DEF | U851 | 70U | 633 701,00 | 2025-02-10 | 3 | 61 | 0 | 52 | 1 | BIOTECH_ULIS | UDP3CMW04Masse autocontrôle 100g ZM928U_METR000032Vérif. périodique masse autocontrôle70U52
CBIMP02 | Imprimante balance CBCMW02 | U_SANS PREVENTIF | Sans préventif | MC | AR | U855 | AR |  | 401769 | 0 | 1 | 0 |  |  | BIOTECH_ULIS | CBIMP02Imprimante balance CBCMW02U_SANS PREVENTIFSans préventifAR
CBCMW02 | Balance Sartorius 8200g/1g | U_METROLOGIE 01 | Vérification CURATIVE balance 0/30Kg | MC | DEF | U855 | 70U | 48 903,00 | 401769 | 0 | 1 | 0 |  |  | BIOTECH_ULIS | CBCMW02Balance Sartorius 8200g/1gU_METROLOGIE 01Vérification CURATIVE balance 0/30Kg70U
UDP1CR02 | Colonne de chromato Quick Scale | U_SANS PREVENTIF | Sans préventif | MC | AR | U851 | AR |  | 401769 | 0 | 1 | 0 |  |  | BIOTECH_ULIS | UDP1CR02Colonne de chromato Quick ScaleU_SANS PREVENTIFSans préventifAR
UDP1CR01 | Colonne de chromato Vantage | U_SANS PREVENTIF | Sans préventif | MC | AR | U851 | AR |  | 401769 | 0 | 1 | 0 |  |  | BIOTECH_ULIS | UDP1CR01Colonne de chromato VantageU_SANS PREVENTIFSans préventifAR
CBCMW02 | Balance Sartorius 8200g/1g | U_METR000001 | Vérif. PERIODIQUE balance 0/30 Kg max. | MPS | DEF | U855 | 70U | 638 910,00 | 2025-04-30 | 3 | 1 | 0 | 365 | 0 | BIOTECH_ULIS | CBCMW02Balance Sartorius 8200g/1gU_METR000001Vérif. PERIODIQUE balance 0/30 Kg max.70U365
EX1OPLETUV01 | Enceinte de stabilité Bioconcept | U_SANS PREVENTIF | Sans préventif | MC | AR | U601OPL | AR |  | 401769 | 0 | 1 | 0 |  |  | BIOMED_ULIS | EX1OPLETUV01Enceinte de stabilité BioconceptU_SANS PREVENTIFSans préventifAR
EXOPLCONG10 | Congélateur -30°C | U_SANS PREVENTIF | Sans préventif | MC | AR | U601OPL | AR |  | 401769 | 0 | 1 | 0 |  |  | BIOMED_ULIS | EXOPLCONG10Congélateur -30°CU_SANS PREVENTIFSans préventifAR
EXRIMCMT30 | Thermomètre Quick Novo | U_SANS PREVENTIF | Sans préventif | MC | AR | U624UAP | AR |  | 401769 | 0 | 1 | 0 |  |  | BIOMED_ULIS | EXRIMCMT30Thermomètre Quick NovoU_SANS PREVENTIFSans préventifAR
EXRIMCMT08 | Thermomètre à alcool coudé | U_SANS PREVENTIF | Sans préventif | MC | AR | U624UAP | AR |  | 401769 | 0 | 1 | 0 |  |  | BIOMED_ULIS | EXRIMCMT08Thermomètre à alcool coudéU_SANS PREVENTIFSans préventifAR
EXUDP5CMT07 | Indication temp partie réf UDP5REF02 | U_SANS PREVENTIF | Sans préventif | MC | AR | U851 | AR |  | 401769 | 0 | 1 | 0 |  |  | BIOTECH_ULIS | EXUDP5CMT07Indication temp partie réf UDP5REF02U_SANS PREVENTIFSans préventifAR
EXUDP5CMT08 | Indication temp partie cong UDP5REF02 | U_SANS PREVENTIF | Sans préventif | MC | AR | U851 | AR |  | 401769 | 0 | 1 | 0 |  |  | BIOTECH_ULIS | EXUDP5CMT08Indication temp partie cong UDP5REF02U_SANS PREVENTIFSans préventifAR
EXUDP5CMT09 | Indication température UDP5ETUV01 | U_SANS PREVENTIF | Sans préventif | MC | AR | U851 | AR |  | 401769 | 0 | 1 | 0 |  |  | BIOTECH_ULIS | EXUDP5CMT09Indication température UDP5ETUV01U_SANS PREVENTIFSans préventifAR
EXMCBREF03 | Réfrigérateur Liebherr | U_SANS PREVENTIF | Sans préventif | MC | AR | U640MCB | AR |  | 401769 | 0 | 1 | 0 |  |  | BIOMED_ULIS | EXMCBREF03Réfrigérateur LiebherrU_SANS PREVENTIFSans préventifAR
BAT02 | Bâtiment 2 | U_CURA033827 | PROBLEME DE BRANCHEMENT DU FAX +TELEPHON | MC | AR | S244 | AR |  | 401769 | 0 | 1 | 0 |  |  | BIOMED_ULIS | BAT02Bâtiment 2U_CURA033827PROBLEME DE BRANCHEMENT DU FAX +TELEPHONAR
UDP3CMW01 | Masse autocontrôle 5g ZI 318 | U_METR000032 | Vérif. périodique masse autocontrôle | MPS | DEF | U851 | 70U | 633 700,00 | 2025-02-10 | 3 | 61 | 0 | 52 | 1 | BIOTECH_ULIS | UDP3CMW01Masse autocontrôle 5g ZI 318U_METR000032Vérif. périodique masse autocontrôle70U52
MFPRCMW01 | Masse autocontrôle 10mg | U_METR000032 | Vérif. périodique masse autocontrôle | MPS | DEF | U868 | 70U | 633 682,00 | 2025-02-10 | 3 | 61 | 0 | 52 | 1 | BIOTECH_ULIS | MFPRCMW01Masse autocontrôle 10mgU_METR000032Vérif. périodique masse autocontrôle70U52
MFPRCMW02 | Masse autocontrôle 1g ZI 448 | U_METR000032 | Vérif. périodique masse autocontrôle | MPS | DEF | U868 | 70U | 633 683,00 | 2025-02-10 | 3 | 61 | 0 | 52 | 1 | BIOTECH_ULIS | MFPRCMW02Masse autocontrôle 1g ZI 448U_METR000032Vérif. périodique masse autocontrôle70U52
MFPRCMW03 | Masse autocontrôle 20g ZI 519 | U_METR000032 | Vérif. périodique masse autocontrôle | MPS | DEF | U868 | 70U | 633 684,00 | 2025-02-10 | 3 | 61 | 0 | 52 | 1 | BIOTECH_ULIS | MFPRCMW03Masse autocontrôle 20g ZI 519U_METR000032Vérif. périodique masse autocontrôle70U52
EXMGGCMT38 | Ind. T°C themo-tracer n°E7254000066C9621 | U_SANS PREVENTIF | Sans préventif | MC | AR | U168 | AR |  | 401769 | 0 | 1 | 0 |  |  | BIOMED_ULIS | EXMGGCMT38Ind. T°C themo-tracer n°E7254000066C9621U_SANS PREVENTIFSans préventifAR
MGGEQUIP01 | Stockeur rotatif magasin général | U_MECA000134 | Maintenance stockeur rotatif | MPS | DEF | U168 | 11U | 149 247,00 | 401769 | 0 | 1 | 0 |  |  | BIOMED_ULIS | MGGEQUIP01Stockeur rotatif magasin généralU_MECA000134Maintenance stockeur rotatif11U
PE10HV132 | Van. manu. amorçage pompe PE10CP102 | U_SANS PREVENTIF | Sans préventif | MC | DEF | U236PE | 11U |  | 2049-12-31 | 0 | 1 | 0 |  |  | BIOMED_ULIS | PE10HV132Van. manu. amorçage pompe PE10CP102U_SANS PREVENTIFSans préventif11U
PE10HV219 | Van. manu. amorçage pompe PE10CP202 | U_SANS PREVENTIF | Sans préventif | MC | AR | U236PE | AR |  | 2049-12-31 | 0 | 1 | 0 |  |  | BIOMED_ULIS | PE10HV219Van. manu. amorçage pompe PE10CP202U_SANS PREVENTIFSans préventifAR
PE10HV133 | Van. manu.amorçage pompe PE10CP101 | U_SANS PREVENTIF | Sans préventif | MC | DEF | U236PE | 11U |  | 2049-12-31 | 0 | 1 | 0 |  |  | BIOMED_ULIS | PE10HV133Van. manu.amorçage pompe PE10CP101U_SANS PREVENTIFSans préventif11U
MCBCMCT18 | Chronomètre | U_METROLOGIE 05 | Vérification CURATIVE temps | MC | DEF | U640MCB | 21U | 49 224,00 | 401769 | 0 | 1 | 0 |  |  | BIOMED_ULIS | MCBCMCT18ChronomètreU_METROLOGIE 05Vérification CURATIVE temps21U
MCBCMCT17 | Chronomètre | U_METROLOGIE 05 | Vérification CURATIVE temps | MC | DEF | U640MCB | 21U | 49 223,00 | 401769 | 0 | 1 | 0 |  |  | BIOMED_ULIS | MCBCMCT17ChronomètreU_METROLOGIE 05Vérification CURATIVE temps21U
EXUDP2CMT20 | Thermomètre Quick Novo n°101123355 | U_SANS PREVENTIF | Sans préventif | MC | AR | U851 | AR |  | 401769 | 0 | 1 | 0 |  |  | BIOTECH_ULIS | EXUDP2CMT20Thermomètre Quick Novo n°101123355U_SANS PREVENTIFSans préventifAR
CHACMQ01 | Compteur volumètrique à pilon | U_METR000030 | Vérification PERIODIQUE de comptage | MPS | DEF | U624UAP | 22U | 610 677,00 | 2024-03-09 | 3 | 1 | 0 | 26 | 1 | BIOMED_ULIS | CHACMQ01Compteur volumètrique à pilonU_METR000030Vérification PERIODIQUE de comptage22U26
CHACMQ01 | Compteur volumètrique à pilon | U_METROLOGIE 30 | Vérification CURATIVE de comptage | MC | DEF | U624UAP | 22U |  | 2030-12-31 | 0 | 1 | 0 |  |  | BIOMED_ULIS | CHACMQ01Compteur volumètrique à pilonU_METROLOGIE 30Vérification CURATIVE de comptage22U
EXBCHCMA01 | Phmètre Orion n°1 | U_SANS PREVENTIF | Sans préventif | MC | AR | U624UAP | AR |  | 401769 | 0 | 1 | 0 |  |  | BIOMED_ULIS | EXBCHCMA01Phmètre Orion n°1U_SANS PREVENTIFSans préventifAR
EXBCHCMA02 | Phmètre Orion n°6853 | U_SANS PREVENTIF | Sans préventif | MC | AR | U624UAP | AR |  | 401769 | 0 | 1 | 0 |  |  | BIOMED_ULIS | EXBCHCMA02Phmètre Orion n°6853U_SANS PREVENTIFSans préventifAR
EXUDP1PP008 | Pompe pneumatique à membrane | U_SANS PREVENTIF | Sans préventif | MC | AR | U851 | AR |  | 2049-12-28 | 0 | 1 | 0 |  |  | BIOTECH_ULIS | EXUDP1PP008Pompe pneumatique à membraneU_SANS PREVENTIFSans préventifAR
GW20 | Circuit de refroidissement GAMR20 (GW2) | U_SANS PREVENTIF | Sans préventif | MC | DEF | U222GW | AR |  | 2049-12-31 | 0 | 1 | 0 |  |  | BIOMED_ULIS | GW20Circuit de refroidissement GAMR20 (GW2)U_SANS PREVENTIFSans préventifAR
GW20CMT01 | Affichage température caloporteur GAMR20 | U_METROLOGIE 12 | Vérification CURATIVE température | MC | DEF | U222GW | 11U | 420 101,00 | 2050-01-01 | 0 | 1 | 0 |  |  | BIOMED_ULIS | GW20CMT01Affichage température caloporteur GAMR20U_METROLOGIE 12Vérification CURATIVE température11U
GW20CMP01 | Affichage pression caloporteur GAMR20 | U_METROLOGIE 15 | Vérification CURATIVE pression | MC | DEF | U222GW | 11U | 49 456,00 | 401769 | 0 | 1 | 0 |  |  | BIOMED_ULIS | GW20CMP01Affichage pression caloporteur GAMR20U_METROLOGIE 15Vérification CURATIVE pression11U
GW20CMT01 | Affichage température caloporteur GAMR20 | U_METR000012 | Vérification PERIODIQUE température | MPS | DEF | U222GW | 11U | 644 056,00 | 2025-06-12 | 3 | 1 | 0 | 52 | 1 | BIOMED_ULIS | GW20CMT01Affichage température caloporteur GAMR20U_METR000012Vérification PERIODIQUE température11U52
GW20CMP01 | Affichage pression caloporteur GAMR20 | U_METR000015 | Vérification PERIODIQUE pression | MPS | DEF | U222GW | 11U | 644 055,00 | 2025-06-12 | 3 | 1 | 0 | 52 | 1 | BIOMED_ULIS | GW20CMP01Affichage pression caloporteur GAMR20U_METR000015Vérification PERIODIQUE pression11U52
EXSGCMW02 | Balance mécanique à aiguilles 60kg/100g | U_SANS PREVENTIF | Sans préventif | MC | AR | U130 | AR |  | 401769 | 0 | 1 | 0 |  |  | BIOMED_ULIS | EXSGCMW02Balance mécanique à aiguilles 60kg/100gU_SANS PREVENTIFSans préventifAR
UDP1CMP08 | Manomètre digital DP200 n°8810 | U_METROLOGIE 15 | Vérification CURATIVE pression | MC | DEF | U851 | 70U |  | 401769 | 0 | 1 | 0 |  |  | BIOTECH_ULIS | UDP1CMP08Manomètre digital DP200 n°8810U_METROLOGIE 15Vérification CURATIVE pression70U
EXMCBCMCT04 | Minuteur de poche | U_SANS PREVENTIF | Sans préventif | MC | AR | U640MCB | AR |  | 401769 | 0 | 1 | 0 |  |  | BIOMED_ULIS | EXMCBCMCT04Minuteur de pocheU_SANS PREVENTIFSans préventifAR
EXMCBCMT14 | Indication temp. Réfrigérateur MCBREF01 | U_SANS PREVENTIF | Sans préventif | MC | AR | U640MCB | AR |  | 401769 | 0 | 1 | 0 |  |  | BIOMED_ULIS | EXMCBCMT14Indication temp. Réfrigérateur MCBREF01U_SANS PREVENTIFSans préventifAR
CBCMW03 | Masse autocontrôle de 500mg Z00 5533 | U_METROLOGIE 32 | Vérif. CURATIVE masse autocontrôle | MC | DEF | U855 | 11U | 49 627,00 | 2030-12-31 | 0 | 1 | 0 |  |  | BIOTECH_ULIS | CBCMW03Masse autocontrôle de 500mg Z00 5533U_METROLOGIE 32Vérif. CURATIVE masse autocontrôle11U
CBCMW04 | Masse autocontrôle de 1g ZJ 504 | U_METROLOGIE 32 | Vérif. CURATIVE masse autocontrôle | MC | DEF | U855 | 11U | 49 628,00 | 2030-12-31 | 0 | 1 | 0 |  |  | BIOTECH_ULIS | CBCMW04Masse autocontrôle de 1g ZJ 504U_METROLOGIE 32Vérif. CURATIVE masse autocontrôle11U
CBCMW05 | Masse autocontrôle de 10g ZJ356 | U_METROLOGIE 32 | Vérif. CURATIVE masse autocontrôle | MC | DEF | U855 | 11U | 49 629,00 | 2030-12-31 | 0 | 1 | 0 |  |  | BIOTECH_ULIS | CBCMW05Masse autocontrôle de 10g ZJ356U_METROLOGIE 32Vérif. CURATIVE masse autocontrôle11U
CBCMW06 | Masse autocontrôle de 100g ZJ944 | U_METROLOGIE 32 | Vérif. CURATIVE masse autocontrôle | MC | DEF | U855 | 11U | 49 630,00 | 2030-12-31 | 0 | 1 | 0 |  |  | BIOTECH_ULIS | CBCMW06Masse autocontrôle de 100g ZJ944U_METROLOGIE 32Vérif. CURATIVE masse autocontrôle11U
EXUDP1CMW05 | Masse autocontrôle de 1g ZN504 | U_METROLOGIE 32 | Vérif. CURATIVE masse autocontrôle | MC | DEF | U851 | 11U | 49 707,00 | 401769 | 0 | 1 | 0 |  |  | BIOTECH_ULIS | EXUDP1CMW05Masse autocontrôle de 1g ZN504U_METROLOGIE 32Vérif. CURATIVE masse autocontrôle11U
UDP1CMW06 | Masse autocontrôle de 10g ZN315 | U_METROLOGIE 32 | Vérif. CURATIVE masse autocontrôle | MC | DEF | U851 | 11U | 49 708,00 | 401769 | 0 | 1 | 0 |  |  | BIOTECH_ULIS | UDP1CMW06Masse autocontrôle de 10g ZN315U_METROLOGIE 32Vérif. CURATIVE masse autocontrôle11U
UDP1CMW07 | Masse autocontrôle de 100g ZN553 | U_METROLOGIE 32 | Vérif. CURATIVE masse autocontrôle | MC | DEF | U851 | 11U | 49 709,00 | 401769 | 0 | 1 | 0 |  |  | BIOTECH_ULIS | UDP1CMW07Masse autocontrôle de 100g ZN553U_METROLOGIE 32Vérif. CURATIVE masse autocontrôle11U
UDP1CMW08 | Masse autocontrôle de 1Kg ZN491 | U_METROLOGIE 32 | Vérif. CURATIVE masse autocontrôle | MC | DEF | U851 | 11U | 49 710,00 | 401769 | 0 | 1 | 0 |  |  | BIOTECH_ULIS | UDP1CMW08Masse autocontrôle de 1Kg ZN491U_METROLOGIE 32Vérif. CURATIVE masse autocontrôle11U
UDP2CMW01 | Masse autocontrôle de 200g n°821M1 | U_METROLOGIE 32 | Vérif. CURATIVE masse autocontrôle | MC | DEF | U851 | 11U | 49 649,00 | 401769 | 0 | 1 | 0 |  |  | BIOTECH_ULIS | UDP2CMW01Masse autocontrôle de 200g n°821M1U_METROLOGIE 32Vérif. CURATIVE masse autocontrôle11U
UDP2CMW02 | Masse autocontrôle de 2Kg n°15870 | U_METROLOGIE 32 | Vérif. CURATIVE masse autocontrôle | MC | DEF | U851 | 11U | 49 650,00 | 401769 | 0 | 1 | 0 |  |  | BIOTECH_ULIS | UDP2CMW02Masse autocontrôle de 2Kg n°15870U_METROLOGIE 32Vérif. CURATIVE masse autocontrôle11U
UDP2CMW03 | Masse autocontrôle de 2Kg F1 | U_METROLOGIE 32 | Vérif. CURATIVE masse autocontrôle | MC | DEF | U851 | 11U | 49 651,00 | 401769 | 0 | 1 | 0 |  |  | BIOTECH_ULIS | UDP2CMW03Masse autocontrôle de 2Kg F1U_METROLOGIE 32Vérif. CURATIVE masse autocontrôle11U
UDP2CMW04 | Masse autocontrôle de 5Kg n°15871 | U_METROLOGIE 32 | Vérif. CURATIVE masse autocontrôle | MC | DEF | U851 | 11U | 49 652,00 | 401769 | 0 | 1 | 0 |  |  | BIOTECH_ULIS | UDP2CMW04Masse autocontrôle de 5Kg n°15871U_METROLOGIE 32Vérif. CURATIVE masse autocontrôle11U
MCBCMCT17 | Chronomètre | U_METR000005 | Vérification PERIODIQUE temps | MPS | METR | U640MCB | 21U | 599 284,00 | 2024-06-22 | 3 | 1 | 0 | 52 | 1 | BIOMED_ULIS | MCBCMCT17ChronomètreU_METR000005Vérification PERIODIQUE temps21U52
MCBCMCT18 | Chronomètre | U_METR000005 | Vérification PERIODIQUE temps | MPS | METR | U640MCB | 21U | 554 045,00 | 2023-06-24 | 3 | 1 | 0 | 52 | 1 | BIOMED_ULIS | MCBCMCT18ChronomètreU_METR000005Vérification PERIODIQUE temps21U52
EXLSBCMW19 | Masse autocontrôle de 1Kg ZO539 | U_METROLOGIE 32 | Vérif. CURATIVE masse autocontrôle | MC | DEF | U803 | 11U | 49 715,00 | 401769 | 0 | 1 | 0 |  |  | BIOTECH_ULIS | EXLSBCMW19Masse autocontrôle de 1Kg ZO539U_METROLOGIE 32Vérif. CURATIVE masse autocontrôle11U
CHACMW04 | Masse autocontrôle 50g n°15865 | U_METROLOGIE 32 | Vérif. CURATIVE masse autocontrôle | MC | DEF | U624UAP | 11U | 49 716,00 | 2030-12-31 | 0 | 1 | 0 |  |  | BIOMED_ULIS | CHACMW04Masse autocontrôle 50g n°15865U_METROLOGIE 32Vérif. CURATIVE masse autocontrôle11U
UDP1CMW09 | Masse autocontrôle de 5Kg ZI69 | U_METROLOGIE 32 | Vérif. CURATIVE masse autocontrôle | MC | DEF | U851 | 11U | 49 711,00 | 401769 | 0 | 1 | 0 |  |  | BIOTECH_ULIS | UDP1CMW09Masse autocontrôle de 5Kg ZI69U_METROLOGIE 32Vérif. CURATIVE masse autocontrôle11U
PLACMW04 | Masse autocontrôle 10Kg G0073 | U_METROLOGIE 32 | Vérif. CURATIVE masse autocontrôle | MC | DEF | U410 | 11U | 50 184,00 | 401769 | 0 | 1 | 0 |  |  | BIOMED_ULIS | PLACMW04Masse autocontrôle 10Kg G0073U_METROLOGIE 32Vérif. CURATIVE masse autocontrôle11U
PLACMW05 | Masse autocontrôle 500g ZJ5 | U_METROLOGIE 32 | Vérif. CURATIVE masse autocontrôle | MC | DEF | U410 | 11U | 52 479,00 | 401769 | 0 | 1 | 0 |  |  | BIOMED_ULIS | PLACMW05Masse autocontrôle 500g ZJ5U_METROLOGIE 32Vérif. CURATIVE masse autocontrôle11U
EXPWF04 | Carter filtres 5 µm amont ultrafilt | U_EAUX000002 | Remplacement des filtres eau purifiée | MPC | DEF | U222PW | 10U | 495 095,00 | 401769 | 0 | 1 | 0 |  |  | BIOMED_ULIS | EXPWF04Carter filtres 5 µm amont ultrafiltU_EAUX000002Remplacement des filtres eau purifiée10U
EXMCBCMT15 | Indication temp. Réfrigérateur MCBREF02 | U_SANS PREVENTIF | Sans préventif | MC | AR | U640MCB | AR |  | 401769 | 0 | 1 | 0 |  |  | BIOMED_ULIS | EXMCBCMT15Indication temp. Réfrigérateur MCBREF02U_SANS PREVENTIFSans préventifAR
CHAAV04 | Armoire de stockage ventillée | U_CLIM000135 | Maintenance armoire ventilée | MPS | DEF | U624UAP | 22U | 628 772,00 | 2025-03-04 | 3 | 1 | 0 | 52 | 1 | BIOMED_ULIS | CHAAV04Armoire de stockage ventilléeU_CLIM000135Maintenance armoire ventilée22U52
CHAAV05 | Armoire de stockage ventillée | U_CLIM000135 | Maintenance armoire ventilée | MPS | DEF | U624UAP | 22U | 628 777,00 | 2025-03-08 | 3 | 1 | 0 | 52 | 1 | BIOMED_ULIS | CHAAV05Armoire de stockage ventilléeU_CLIM000135Maintenance armoire ventilée22U52
CHAAV06 | Armoire de stockage ventillée | U_CLIM000135 | Maintenance armoire ventilée | MPS | DEF | U624UAP | 22U | 628 759,00 | 2025-02-21 | 3 | 1 | 0 | 52 | 1 | BIOMED_ULIS | CHAAV06Armoire de stockage ventilléeU_CLIM000135Maintenance armoire ventilée22U52
EXALBCML02 | Affichage niveau cuve ALBR72 | U_SANS PREVENTIF | Sans préventif | MC | AR | U440 | AR |  | 401769 | 0 | 1 | 0 |  |  | BIOMED_ULIS | EXALBCML02Affichage niveau cuve ALBR72U_SANS PREVENTIFSans préventifAR
GAMCMF51 | Affichage débit entrée carters | U_METR000030 | Vérification PERIODIQUE de comptage | MPS | DEF | U441 | 11U | 618 128,00 | 2024-10-31 | 3 | 1 | 0 | 52 | 1 | BIOMED_ULIS | GAMCMF51Affichage débit entrée cartersU_METR000030Vérification PERIODIQUE de comptage11U52
GAMCMF51 | Affichage débit entrée carters | U_METROLOGIE 30 | Vérification CURATIVE de comptage | MC | DEF | U441 | 11U | 562 913,00 | 401769 | 0 | 1 | 0 |  |  | BIOMED_ULIS | GAMCMF51Affichage débit entrée cartersU_METROLOGIE 30Vérification CURATIVE de comptage11U
GAMCML55 | Affichage de niveau cuve GAMR24 | U_METROLOGIE 24 | Vérification CURATIVE de niveau | MC | DEF | U441 | 11U | 562 923,00 | 401769 | 0 | 1 | 0 |  |  | BIOMED_ULIS | GAMCML55Affichage de niveau cuve GAMR24U_METROLOGIE 24Vérification CURATIVE de niveau11U
GAMCML55 | Affichage de niveau cuve GAMR24 | U_METR000024 | Vérification PERIODIQUE de niveau | MPS | DEF | U441 | 11U | 618 192,00 | 2024-11-10 | 3 | 1 | 0 | 52 | 1 | BIOMED_ULIS | GAMCML55Affichage de niveau cuve GAMR24U_METR000024Vérification PERIODIQUE de niveau11U52
GAMCMP51 | Affichage pression entrée FP | U_METR000015 | Vérification PERIODIQUE pression | MPS | DEF | U441 | 11U | 618 222,00 | 2024-11-14 | 3 | 1 | 0 | 52 | 1 | BIOMED_ULIS | GAMCMP51Affichage pression entrée FPU_METR000015Vérification PERIODIQUE pression11U52
GAMCMP51 | Affichage pression entrée FP | U_METROLOGIE 15 | Vérification CURATIVE pression | MC | DEF | U441 | 11U | 562 905,00 | 401769 | 0 | 1 | 0 |  |  | BIOMED_ULIS | GAMCMP51Affichage pression entrée FPU_METROLOGIE 15Vérification CURATIVE pression11U
GAMCMP52 | Affichage pression vérin FP | U_METROLOGIE 15 | Vérification CURATIVE pression | MC | DEF | U441 | 11U | 562 907,00 | 401769 | 0 | 1 | 0 |  |  | BIOMED_ULIS | GAMCMP52Affichage pression vérin FPU_METROLOGIE 15Vérification CURATIVE pression11U
GAMCMP52 | Affichage pression vérin FP | U_METR000015 | Vérification PERIODIQUE pression | MPS | DEF | U441 | 11U | 618 223,00 | 2024-11-14 | 3 | 1 | 0 | 52 | 1 | BIOMED_ULIS | GAMCMP52Affichage pression vérin FPU_METR000015Vérification PERIODIQUE pression11U52
GAMCMP53 | Affichage pression sortie FP | U_METROLOGIE 15 | Vérification CURATIVE pression | MC | DEF | U441 | 11U | 562 909,00 | 401769 | 0 | 1 | 0 |  |  | BIOMED_ULIS | GAMCMP53Affichage pression sortie FPU_METROLOGIE 15Vérification CURATIVE pression11U
GAMCMP53 | Affichage pression sortie FP | U_METR000015 | Vérification PERIODIQUE pression | MPS | DEF | U441 | 11U | 618 224,00 | 2024-11-14 | 3 | 1 | 0 | 52 | 1 | BIOMED_ULIS | GAMCMP53Affichage pression sortie FPU_METR000015Vérification PERIODIQUE pression11U52
GAMCMP54 | Affichage pression entrée carters | U_METR000015 | Vérification PERIODIQUE pression | MPS | DEF | U441 | 11U | 618 225,00 | 2024-11-14 | 3 | 1 | 0 | 52 | 1 | BIOMED_ULIS | GAMCMP54Affichage pression entrée cartersU_METR000015Vérification PERIODIQUE pression11U52
GAMCMP54 | Affichage pression entrée carters | U_METROLOGIE 15 | Vérification CURATIVE pression | MC | DEF | U441 | 11U | 562 915,00 | 401769 | 0 | 1 | 0 |  |  | BIOMED_ULIS | GAMCMP54Affichage pression entrée cartersU_METROLOGIE 15Vérification CURATIVE pression11U
GAMCMP55 | Affichage de pression sortie carters | U_METROLOGIE 15 | Vérification CURATIVE pression | MC | DEF | U441 | 11U | 562 917,00 | 401769 | 0 | 1 | 0 |  |  | BIOMED_ULIS | GAMCMP55Affichage de pression sortie cartersU_METROLOGIE 15Vérification CURATIVE pression11U
GAMCMP55 | Affichage de pression sortie carters | U_METR000015 | Vérification PERIODIQUE pression | MPS | DEF | U441 | 11U | 618 226,00 | 2024-11-14 | 3 | 1 | 0 | 52 | 1 | BIOMED_ULIS | GAMCMP55Affichage de pression sortie cartersU_METR000015Vérification PERIODIQUE pression11U52
GAMCMT51 | Affichage température sortie FP | U_METR000012 | Vérification PERIODIQUE température | MPS | DEF | U441 | 11U | 618 228,00 | 2024-11-14 | 3 | 1 | 0 | 52 | 1 | BIOMED_ULIS | GAMCMT51Affichage température sortie FPU_METR000012Vérification PERIODIQUE température11U52
GAMCMT51 | Affichage température sortie FP | U_METROLOGIE 12 | Vérification CURATIVE température | MC | DEF | U441 | 11U | 562 911,00 | 401769 | 0 | 1 | 0 |  |  | BIOMED_ULIS | GAMCMT51Affichage température sortie FPU_METROLOGIE 12Vérification CURATIVE température11U
GAMCMT52 | Affichage temp. sortie carters | U_METR000012 | Vérification PERIODIQUE température | MPS | DEF | U441 | 11U | 618 229,00 | 2024-11-14 | 3 | 1 | 0 | 52 | 1 | BIOMED_ULIS | GAMCMT52Affichage temp. sortie cartersU_METR000012Vérification PERIODIQUE température11U52
GAMCMT52 | Affichage temp. sortie carters | U_METROLOGIE 12 | Vérification CURATIVE température | MC | DEF | U441 | 11U | 562 921,00 | 401769 | 0 | 1 | 0 |  |  | BIOMED_ULIS | GAMCMT52Affichage temp. sortie cartersU_METROLOGIE 12Vérification CURATIVE température11U
WECML51 | Affichage niveau cuve WER04 | U_METROLOGIE 24 | Vérification CURATIVE de niveau | MC | DEF | U441 | 11U | 562 925,00 | 401769 | 0 | 1 | 0 |  |  | BIOMED_ULIS | WECML51Affichage niveau cuve WER04U_METROLOGIE 24Vérification CURATIVE de niveau11U
WECML51 | Affichage niveau cuve WER04 | U_METR000024 | Vérification PERIODIQUE de niveau | MPS | DEF | U441 | 11U | 618 193,00 | 2024-11-10 | 3 | 1 | 0 | 52 | 1 | BIOMED_ULIS | WECML51Affichage niveau cuve WER04U_METR000024Vérification PERIODIQUE de niveau11U52
EXETALCMP07 | Basse pression DRUCK DPI 610 n°61020458 | U_METROLOGIE 26 | Vérification CURATIVE labo extérieur | MC | DEF | U720 | 50U | 67 335,00 | 401769 | 0 | 1 | 0 |  |  | BIOMED_ULIS | EXETALCMP07Basse pression DRUCK DPI 610 n°61020458U_METROLOGIE 26Vérification CURATIVE labo extérieur50U
EXETALCMP07 | Basse pression DRUCK DPI 610 n°61020458 | U_METR000026 | Vérification PERIODIQUE labo extérieur | MPS | DEF | U720 | 50U | 545 276,00 | 2049-09-05 | 0 | 1 | 0 |  |  | BIOMED_ULIS | EXETALCMP07Basse pression DRUCK DPI 610 n°61020458U_METR000026Vérification PERIODIQUE labo extérieur50U
UDP1BT05 | Cryothermostat Huber n°69838 | U_SANS PREVENTIF | Sans préventif | MC | AR | U851 | AR |  | 401769 | 0 | 1 | 0 |  |  | BIOTECH_ULIS | UDP1BT05Cryothermostat Huber n°69838U_SANS PREVENTIFSans préventifAR
UDP1BT06 | Cryothermostat Huber n°69839 | U_SANS PREVENTIF | Sans préventif | MC | AR | U851 | AR |  | 401769 | 0 | 1 | 0 |  |  | BIOTECH_ULIS | UDP1BT06Cryothermostat Huber n°69839U_SANS PREVENTIFSans préventifAR
CRDCMT25 | Enreg température CRDUR08 | U_METR000012 | Vérification PERIODIQUE température | MPS | DEF | U084 | 70U | 423 786,00 | 401769 | 0 | 1 | 0 |  |  | BIOTECH_ULIS | CRDCMT25Enreg température CRDUR08U_METR000012Vérification PERIODIQUE température70U
CRDCMT25 | Enreg température CRDUR08 | U_METROLOGIE 12 | Vérification CURATIVE température | MC | DEF | U084 | 70U | 77 744,00 | 401769 | 0 | 1 | 0 |  |  | BIOTECH_ULIS | CRDCMT25Enreg température CRDUR08U_METROLOGIE 12Vérification CURATIVE température70U
PACMT18 | Enreg température PAUR01 | U_METROLOGIE 12 | Vérification CURATIVE température | MC | DEF | U084 | 70U | 140 601,00 | 401769 | 0 | 1 | 0 |  |  | BIOTECH_ULIS | PACMT18Enreg température PAUR01U_METROLOGIE 12Vérification CURATIVE température70U
PACMT18 | Enreg température PAUR01 | U_METR000012 | Vérification PERIODIQUE température | MPS | DEF | U084 | 70U | 452 449,00 | 401769 | 0 | 1 | 0 |  |  | BIOTECH_ULIS | PACMT18Enreg température PAUR01U_METR000012Vérification PERIODIQUE température70U
WWACC01 | Aéroréfrigérant refroidis. effluents NEP | U_FROI000027 | Nettoyage des aéro-condenseurs | MPS | DEF | U236NEP | 10U | 644 793,00 | 2025-06-16 | 3 | 1 | 0 | 365 | 0 | BIOMED_ULIS | WWACC01Aéroréfrigérant refroidis. effluents NEPU_FROI000027Nettoyage des aéro-condenseurs10U365
WWACC02 | Aéroréfrigérant refroidis. effluents NEP | U_FROI000027 | Nettoyage des aéro-condenseurs | MPS | DEF | U236NEP | 10U | 644 794,00 | 2025-06-16 | 3 | 1 | 0 | 365 | 0 | BIOMED_ULIS | WWACC02Aéroréfrigérant refroidis. effluents NEPU_FROI000027Nettoyage des aéro-condenseurs10U365
RF04CD01 | Condenseur à air centrale RF04 | U_FROI000027 | Nettoyage des aéro-condenseurs | MPS | DEF | U222RF | 10U | 644 765,00 | 2025-06-16 | 3 | 1 | 0 | 365 | 0 | BIOMED_ULIS | RF04CD01Condenseur à air centrale RF04U_FROI000027Nettoyage des aéro-condenseurs10U365
WFICMF14 | Affichage débit s/ boucle WFISBD207 | U_METR000011 | Vérification PERIODIQUE de débit | MPS | DEF | U236WFI | 11U | 619 128,00 | 2024-12-04 | 3 | 1 | 0 | 52 | 1 | BIOMED_ULIS | WFICMF14Affichage débit s/ boucle WFISBD207U_METR000011Vérification PERIODIQUE de débit11U52
ETALCMF04 | Débitmètre E&H Promass 80F DN8 | U_METROLOGIE 26 | Vérification CURATIVE labo extérieur | MC | METR | U205 | 50U | 51 411,00 | 401769 | 0 | 1 | 0 |  |  | BIOMED_ULIS | ETALCMF04Débitmètre E&H Promass 80F DN8U_METROLOGIE 26Vérification CURATIVE labo extérieur50U
ETALCMF05 | Débitmètre E&H Promass 80F DN15 | U_METROLOGIE 26 | Vérification CURATIVE labo extérieur | MC | METR | U205 | 50U | 51 414,00 | 401769 | 0 | 1 | 0 |  |  | BIOMED_ULIS | ETALCMF05Débitmètre E&H Promass 80F DN15U_METROLOGIE 26Vérification CURATIVE labo extérieur50U
EXANIIMP11 | Imprimante Ph mètre Knick 913 | U_SANS PREVENTIF | Sans préventif | MC | AR | U881USNC | AR |  | 401769 | 0 | 1 | 0 |  |  | BIOTECH_ULIS | EXANIIMP11Imprimante Ph mètre Knick 913U_SANS PREVENTIFSans préventifAR
UDA2AV03 | Armoire chimique | U_CLIM000135 | Maintenance armoire ventilée | MPS | DEF | U880 | 70U | 636 039,00 | 2025-03-14 | 3 | 1 | 0 | 365 | 0 | BIOTECH_ULIS | UDA2AV03Armoire chimiqueU_CLIM000135Maintenance armoire ventilée70U365
UDA1SOR08 | Hotte de sécurité chimique | U_CLIM000134 | Maintenance hotte à filtration | MPS | DEF | U855 | 70U | 636 036,00 | 2025-03-14 | 3 | 1 | 0 | 365 | 0 | BIOTECH_ULIS | UDA1SOR08Hotte de sécurité chimiqueU_CLIM000134Maintenance hotte à filtration70U365
EXUDA2AV01 | Armoire de stockage ventilée | U_SANS PREVENTIF | Sans préventif | MC | AR | U855 | AR |  | 401769 | 0 | 1 | 0 |  |  | BIOTECH_ULIS | EXUDA2AV01Armoire de stockage ventiléeU_SANS PREVENTIFSans préventifAR
GAMCMQ51 | Affichage comptage entrée carters %MW20 | U_METROLOGIE 30 | Vérification CURATIVE de comptage | MC | DEF | U441 | 11U | 562 919,00 | 401769 | 0 | 1 | 0 |  |  | BIOMED_ULIS | GAMCMQ51Affichage comptage entrée carters %MW20U_METROLOGIE 30Vérification CURATIVE de comptage11U
GAMCMQ51 | Affichage comptage entrée carters %MW20 | U_METR000030 | Vérification PERIODIQUE de comptage | MPS | AR | U441 | 11U | 618 227,00 | 2024-11-14 | 3 | 1 | 0 | 52 | 1 | BIOMED_ULIS | GAMCMQ51Affichage comptage entrée carters %MW20U_METR000030Vérification PERIODIQUE de comptage11U52
OPLCMT66 | Régul temp congél. OPLCONG37 | U_METROLOGIE 12 | Vérification CURATIVE température | MC | DEF | U601OPL | 11U |  | 2030-12-31 | 0 | 1 | 0 |  |  | BIOMED_ULIS | OPLCMT66Régul temp congél. OPLCONG37U_METROLOGIE 12Vérification CURATIVE température11U
WFIHEX06 | Echangeur GW6 de WFISBD207 | U_MECA000044 | Remplacement joints de plaques | MPS | DEF | U236WFI | 11U | 533 944,00 | 2026-12-19 | 3 | 1 | 0 | 260 | 1 | BIOMED_ULIS | WFIHEX06Echangeur GW6 de WFISBD207U_MECA000044Remplacement joints de plaques11U260
WFIHEX07 | Echangeur GW0 de WFISBD207 | U_MECA000044 | Remplacement joints de plaques | MPS | DEF | U236WFI | 11U | 533 945,00 | 2026-12-19 | 3 | 1 | 0 | 260 | 1 | BIOMED_ULIS | WFIHEX07Echangeur GW0 de WFISBD207U_MECA000044Remplacement joints de plaques11U260
WFISBD207 | Sous boucle eau PPI cuverie albumine | U_PROC000004 | Maintenance annuelle s/boucle WFI | MPS | DEF | U236WFI | 11U | 619 181,00 | 2024-12-09 | 3 | 1 | 0 | 52 | 1 | BIOMED_ULIS | WFISBD207Sous boucle eau PPI cuverie albumineU_PROC000004Maintenance annuelle s/boucle WFI11U52
PLACMW02 | Affichage poids mélangeur plasma PLAR01 | U_METR000013 | Vérification PERIODIQUE température | MPS | DEF | U410 | 11U | 648 820,00 | 2025-07-18 | 3 | 1 | 0 | 365 | 0 | BIOMED_ULIS | PLACMW02Affichage poids mélangeur plasma PLAR01U_METR000013Vérification PERIODIQUE température11U365
GW5SBD20 | Sous boucle GW5 distillateur n°3 | U_SANS PREVENTIF | Sans préventif | MC | DEF | U236WFI | AR |  | 2049-12-31 | 0 | 1 | 0 |  |  | BIOMED_ULIS | GW5SBD20Sous boucle GW5 distillateur n°3U_SANS PREVENTIFSans préventifAR
ISCMT30 | Affi. temp. vap indus entrée colonne n°1 | U_METROLOGIE 12 | Vérification CURATIVE température | MC | DEF | U236WFI | 11U | 485 986,00 | 2050-01-01 | 0 | 1 | 0 |  |  | BIOMED_ULIS | ISCMT30Affi. temp. vap indus entrée colonne n°1U_METROLOGIE 12Vérification CURATIVE température11U
BAT11MGG | Bâtiment 11 partie magasin général | U_CURA035543 | Descriptif | MC | AR | U200BATP | AR |  | 401769 | 0 | 1 | 0 |  |  | BIOMED_ULIS | BAT11MGGBâtiment 11 partie magasin généralU_CURA035543DescriptifAR
GW5CMP301 | Affichage pression GW5 | U_SANS PREVENTIF | Sans préventif | MC | AR | U236WFI | AR |  | 2007-08-10 | 0 | 1 | 0 |  |  | BIOMED_ULIS | GW5CMP301Affichage pression GW5U_SANS PREVENTIFSans préventifAR
PWCMF10 | Affichage débit PW sortie bâche | U_METROLOGIE 11 | Vérification CURATIVE de débit | MC | DEF | U236WFI | 11U | 52 119,00 | 401769 | 0 | 1 | 0 |  |  | BIOMED_ULIS | PWCMF10Affichage débit PW sortie bâcheU_METROLOGIE 11Vérification CURATIVE de débit11U
PWCMF10 | Affichage débit PW sortie bâche | U_METR000011 | Vérification PERIODIQUE de débit | MPS | DEF | U236WFI | 11U | 648 755,00 | 2025-07-10 | 3 | 1 | 0 | 52 | 1 | BIOMED_ULIS | PWCMF10Affichage débit PW sortie bâcheU_METR000011Vérification PERIODIQUE de débit11U52
PWCMT301 | Affichage température PW sortie bâche | U_METROLOGIE 12 | Vérification CURATIVE température | MC | DEF | U236WFI | 11U | 52 120,00 | 401769 | 0 | 1 | 0 |  |  | BIOMED_ULIS | PWCMT301Affichage température PW sortie bâcheU_METROLOGIE 12Vérification CURATIVE température11U
PWCMT301 | Affichage température PW sortie bâche | U_METR000012 | Vérification PERIODIQUE température | MPS | DEF | U236WFI | 11U | 648 756,00 | 2025-07-10 | 3 | 1 | 0 | 52 | 1 | BIOMED_ULIS | PWCMT301Affichage température PW sortie bâcheU_METR000012Vérification PERIODIQUE température11U52
ISCMT30 | Affi. temp. vap indus entrée colonne n°1 | U_METR000012 | Vérification PERIODIQUE température | MPS | DEF | U236WFI | 11U | 648 280,00 | 2025-07-10 | 3 | 1 | 0 | 52 | 1 | BIOMED_ULIS | ISCMT30Affi. temp. vap indus entrée colonne n°1U_METR000012Vérification PERIODIQUE température11U52
PWCMT302 | Affi. température PW entrée colonne n°1 | U_METR000012 | Vérification PERIODIQUE température | MPS | DEF | U236WFI | 11U | 648 757,00 | 2025-07-10 | 3 | 1 | 0 | 52 | 1 | BIOMED_ULIS | PWCMT302Affi. température PW entrée colonne n°1U_METR000012Vérification PERIODIQUE température11U52
PWCMT302 | Affi. température PW entrée colonne n°1 | U_METROLOGIE 12 | Vérification CURATIVE température | MC | DEF | U236WFI | 11U | 52 117,00 | 401769 | 0 | 1 | 0 |  |  | BIOMED_ULIS | PWCMT302Affi. température PW entrée colonne n°1U_METROLOGIE 12Vérification CURATIVE température11U
WFICMC310 | Affi. conduc. eau PPI sortie condenseurs | U_METROLOGIE 18 | Vérification CURATIVE conductivité circuit | MC | DEF | U236WFI | 11U | 527 943,00 | 401769 | 0 | 1 | 0 |  |  | BIOMED_ULIS | WFICMC310Affi. conduc. eau PPI sortie condenseursU_METROLOGIE 18Vérification CURATIVE conductivité circuit11U
WFICMC310 | Affi. conduc. eau PPI sortie condenseurs | U_METR000018 | Vérif. PERIODIQUE mesure conductivité circuit | MPS | DEF | U236WFI | 11U | 648 758,00 | 2025-07-10 | 3 | 1 | 0 | 52 | 1 | BIOMED_ULIS | WFICMC310Affi. conduc. eau PPI sortie condenseursU_METR000018Vérif. PERIODIQUE mesure conductivité circuit11U52
WFICMT310 | Affi. temp. eau PPI sortie condenseurs | U_METR000012 | Vérification PERIODIQUE température | MPS | DEF | U236WFI | 11U | 648 761,00 | 2025-07-10 | 3 | 1 | 0 | 52 | 1 | BIOMED_ULIS | WFICMT310Affi. temp. eau PPI sortie condenseursU_METR000012Vérification PERIODIQUE température11U52
WFICMT310 | Affi. temp. eau PPI sortie condenseurs | U_METROLOGIE 12 | Vérification CURATIVE température | MC | DEF | U236WFI | 11U | 420 593,00 | 2050-01-01 | 0 | 1 | 0 |  |  | BIOMED_ULIS | WFICMT310Affi. temp. eau PPI sortie condenseursU_METROLOGIE 12Vérification CURATIVE température11U
WFICMT311 | Affi. temp. vap pure entrée colonne n°2 | U_METROLOGIE 12 | Vérification CURATIVE température | MC | DEF | U236WFI | 11U | 52 112,00 | 401769 | 0 | 1 | 0 |  |  | BIOMED_ULIS | WFICMT311Affi. temp. vap pure entrée colonne n°2U_METROLOGIE 12Vérification CURATIVE température11U
WFICMT311 | Affi. temp. vap pure entrée colonne n°2 | U_METR000012 | Vérification PERIODIQUE température | MPS | DEF | U236WFI | 11U | 648 762,00 | 2025-07-10 | 3 | 1 | 0 | 52 | 1 | BIOMED_ULIS | WFICMT311Affi. temp. vap pure entrée colonne n°2U_METR000012Vérification PERIODIQUE température11U52
WFICMT312 | Affi. temp. vap pure entrée colonne n°3 | U_METR000012 | Vérification PERIODIQUE température | MPS | DEF | U236WFI | 11U | 648 763,00 | 2025-07-10 | 3 | 1 | 0 | 52 | 1 | BIOMED_ULIS | WFICMT312Affi. temp. vap pure entrée colonne n°3U_METR000012Vérification PERIODIQUE température11U52
WFICMT312 | Affi. temp. vap pure entrée colonne n°3 | U_METROLOGIE 12 | Vérification CURATIVE température | MC | DEF | U236WFI | 11U | 81 936,00 | 401769 | 0 | 1 | 0 |  |  | BIOMED_ULIS | WFICMT312Affi. temp. vap pure entrée colonne n°3U_METROLOGIE 12Vérification CURATIVE température11U
GW1/2CMT896 | T° départ recyclage GW1/2 | U_METROLOGIE 12 | Vérification CURATIVE température | MC | DEF | U222GW | 10U |  | 2049-12-31 | 0 | 1 | 0 |  |  | BIOMED_ULIS | GW1/2CMT896T° départ recyclage GW1/2U_METROLOGIE 12Vérification CURATIVE température10U
GW1/2CMT896 | T° départ recyclage GW1/2 | U_METR000012 | Vérification PERIODIQUE température | MPS | DEF | U222GW | 10U | 645 707,00 | 2025-07-07 | 3 | 1 | 0 | 52 | 1 | BIOMED_ULIS | GW1/2CMT896T° départ recyclage GW1/2U_METR000012Vérification PERIODIQUE température10U52
WFICMT313 | Affi. temp. vap pure entrée colonne n°4 | U_METROLOGIE 12 | Vérification CURATIVE température | MC | DEF | U236WFI | 11U | 52 114,00 | 401769 | 0 | 1 | 0 |  |  | BIOMED_ULIS | WFICMT313Affi. temp. vap pure entrée colonne n°4U_METROLOGIE 12Vérification CURATIVE température11U
WFICMT313 | Affi. temp. vap pure entrée colonne n°4 | U_METR000012 | Vérification PERIODIQUE température | MPS | DEF | U236WFI | 11U | 648 764,00 | 2025-07-10 | 3 | 1 | 0 | 52 | 1 | BIOMED_ULIS | WFICMT313Affi. temp. vap pure entrée colonne n°4U_METR000012Vérification PERIODIQUE température11U52
WFICMT314 | Affi. temp. vap pure entrée colonne n°5 | U_METR000012 | Vérification PERIODIQUE température | MPS | DEF | U236WFI | 11U | 648 765,00 | 2025-07-10 | 3 | 1 | 0 | 52 | 1 | BIOMED_ULIS | WFICMT314Affi. temp. vap pure entrée colonne n°5U_METR000012Vérification PERIODIQUE température11U52
WFICMT314 | Affi. temp. vap pure entrée colonne n°5 | U_METROLOGIE 12 | Vérification CURATIVE température | MC | DEF | U236WFI | 11U | 52 115,00 | 401769 | 0 | 1 | 0 |  |  | BIOMED_ULIS | WFICMT314Affi. temp. vap pure entrée colonne n°5U_METROLOGIE 12Vérification CURATIVE température11U
WFICMT315 | Affi. temp. vap pure entrée colonne n°6 | U_METROLOGIE 12 | Vérification CURATIVE température | MC | DEF | U236WFI | 11U | 52 108,00 | 401769 | 0 | 1 | 0 |  |  | BIOMED_ULIS | WFICMT315Affi. temp. vap pure entrée colonne n°6U_METROLOGIE 12Vérification CURATIVE température11U
WFICMT315 | Affi. temp. vap pure entrée colonne n°6 | U_METR000012 | Vérification PERIODIQUE température | MPS | DEF | U236WFI | 11U | 648 766,00 | 2025-07-10 | 3 | 1 | 0 | 52 | 1 | BIOMED_ULIS | WFICMT315Affi. temp. vap pure entrée colonne n°6U_METR000012Vérification PERIODIQUE température11U52
WFICMT316 | Affi. temp. vap pure entrée colonne n°7 | U_METROLOGIE 12 | Vérification CURATIVE température | MC | DEF | U236WFI | 11U | 82 656,00 | 401769 | 0 | 1 | 0 |  |  | BIOMED_ULIS | WFICMT316Affi. temp. vap pure entrée colonne n°7U_METROLOGIE 12Vérification CURATIVE température11U
WFICMT316 | Affi. temp. vap pure entrée colonne n°7 | U_METR000012 | Vérification PERIODIQUE température | MPS | DEF | U236WFI | 11U | 648 767,00 | 2025-07-10 | 3 | 1 | 0 | 52 | 1 | BIOMED_ULIS | WFICMT316Affi. temp. vap pure entrée colonne n°7U_METR000012Vérification PERIODIQUE température11U52
WFICMT317 | Affi. temp. vap pure entrée colonne n°8 | U_METR000012 | Vérification PERIODIQUE température | MPS | DEF | U236WFI | 11U | 648 768,00 | 2025-07-10 | 3 | 1 | 0 | 52 | 1 | BIOMED_ULIS | WFICMT317Affi. temp. vap pure entrée colonne n°8U_METR000012Vérification PERIODIQUE température11U52
WFICMT317 | Affi. temp. vap pure entrée colonne n°8 | U_METROLOGIE 12 | Vérification CURATIVE température | MC | DEF | U236WFI | 11U | 108 795,00 | 401769 | 0 | 1 | 0 |  |  | BIOMED_ULIS | WFICMT317Affi. temp. vap pure entrée colonne n°8U_METROLOGIE 12Vérification CURATIVE température11U
ISCMP30 | Affi. pression vap. indus. entrée distil | U_METROLOGIE 15 | Vérification CURATIVE pression | MC | DEF | U236WFI | 11U | 52 121,00 | 401769 | 0 | 1 | 0 |  |  | BIOMED_ULIS | ISCMP30Affi. pression vap. indus. entrée distilU_METROLOGIE 15Vérification CURATIVE pression11U
ISCMP30 | Affi. pression vap. indus. entrée distil | U_METR000015 | Vérification PERIODIQUE pression | MPS | DEF | U236WFI | 11U | 648 284,00 | 2025-07-11 | 3 | 1 | 0 | 52 | 1 | BIOMED_ULIS | ISCMP30Affi. pression vap. indus. entrée distilU_METR000015Vérification PERIODIQUE pression11U52
AC01F50 | Filtration terminale n°50 clim. 8RC66 | U_CLIM000138 | Remplacement filtre HEPA | MPS | CLIM | U222AC | 10U | 603 115,00 | 2029-07-01 | 2 | 1 | 0 | 2 190,00 | 0 | BIOMED_ULIS | AC01F50Filtration terminale n°50 clim. 8RC66U_CLIM000138Remplacement filtre HEPA10U2 190,00
AC01F51 | Filtration terminale n°51 clim. 8RC66 | U_CLIM000138 | Remplacement filtre HEPA | MPS | CLIM | U222AC | 10U | 612 897,00 | 2029-08-01 | 2 | 1 | 0 | 2 190,00 | 0 | BIOMED_ULIS | AC01F51Filtration terminale n°51 clim. 8RC66U_CLIM000138Remplacement filtre HEPA10U2 190,00
GW2CMT04 | Affichage Temp. IW6.6 GW2 CENTRI IG | U_METR000012 | Vérification PERIODIQUE température | MPS | DEF | U222GW | 11U | 640 111,00 | 2025-04-27 | 3 | 1 | 0 | 52 | 1 | BIOMED_ULIS | GW2CMT04Affichage Temp. IW6.6 GW2 CENTRI IGU_METR000012Vérification PERIODIQUE température11U52
GW2CMT04 | Affichage Temp. IW6.6 GW2 CENTRI IG | U_METROLOGIE 12 | Vérification CURATIVE température | MC | DEF | U222GW | 11U | 463 333,00 | 2050-01-01 | 0 | 1 | 0 |  |  | BIOMED_ULIS | GW2CMT04Affichage Temp. IW6.6 GW2 CENTRI IGU_METROLOGIE 12Vérification CURATIVE température11U
RF23ACC01 | Condenseur circuit RF23 GW1/2 | U_FROI000027 | Nettoyage des aéro-condenseurs | MPS | DEF | U222RF | 10U | 644 777,00 | 2025-06-16 | 3 | 1 | 0 | 365 | 0 | BIOMED_ULIS | RF23ACC01Condenseur circuit RF23 GW1/2U_FROI000027Nettoyage des aéro-condenseurs10U365
RF22ACC01 | Condenseur circuit RF22 GW1/2 | U_FROI000027 | Nettoyage des aéro-condenseurs | MPS | DEF | U222RF | 10U | 644 776,00 | 2025-06-16 | 3 | 1 | 0 | 365 | 0 | BIOMED_ULIS | RF22ACC01Condenseur circuit RF22 GW1/2U_FROI000027Nettoyage des aéro-condenseurs10U365
EXPACMW07 | Masse autocontrôle de 1kg n°ZG 370 | U_METROLOGIE 32 | Vérif. CURATIVE masse autocontrôle | MC | DEF | U880 | 11U | 91 139,00 | 401769 | 0 | 1 | 0 |  |  | BIOTECH_ULIS | EXPACMW07Masse autocontrôle de 1kg n°ZG 370U_METROLOGIE 32Vérif. CURATIVE masse autocontrôle11U
EXPACMW08 | Masse autocontrôle de 10g n°ZG 439 | U_METROLOGIE 32 | Vérif. CURATIVE masse autocontrôle | MC | DEF | U880 | 11U | 91 141,00 | 401769 | 0 | 1 | 0 |  |  | BIOTECH_ULIS | EXPACMW08Masse autocontrôle de 10g n°ZG 439U_METROLOGIE 32Vérif. CURATIVE masse autocontrôle11U
EXPACMW09 | Masse autocontrôle de 100g n°ZG 346 | U_METROLOGIE 32 | Vérif. CURATIVE masse autocontrôle | MC | DEF | U880 | 11U | 91 144,00 | 401769 | 0 | 1 | 0 |  |  | BIOTECH_ULIS | EXPACMW09Masse autocontrôle de 100g n°ZG 346U_METROLOGIE 32Vérif. CURATIVE masse autocontrôle11U
BCHCMW03 | Masse autocontrole 500mg à lamelle | U_METR000032 | Vérif. périodique masse autocontrôle | MPS | DEF | U624UAP | 22U | 628 722,00 | 2049-02-10 | 0 | 1 | 0 |  |  | BIOMED_ULIS | BCHCMW03Masse autocontrole 500mg à lamelleU_METR000032Vérif. périodique masse autocontrôle22U
BCHCMW04 | Masse autocontrole 20g | U_METR000032 | Vérif. périodique masse autocontrôle | MPS | DEF | U624UAP | 22U | 628 723,00 | 2049-02-10 | 0 | 1 | 0 |  |  | BIOMED_ULIS | BCHCMW04Masse autocontrole 20gU_METR000032Vérif. périodique masse autocontrôle22U
BCHCMW03 | Masse autocontrole 500mg à lamelle | U_METROLOGIE 32 | Vérif. CURATIVE masse autocontrôle | MC | DEF | U624UAP | 11U |  | 2030-12-31 | 0 | 1 | 0 |  |  | BIOMED_ULIS | BCHCMW03Masse autocontrole 500mg à lamelleU_METROLOGIE 32Vérif. CURATIVE masse autocontrôle11U
BCHCMW04 | Masse autocontrole 20g | U_METROLOGIE 32 | Vérif. CURATIVE masse autocontrôle | MC | DEF | U624UAP | 11U | 54 532,00 | 401769 | 0 | 1 | 0 |  |  | BIOMED_ULIS | BCHCMW04Masse autocontrole 20gU_METROLOGIE 32Vérif. CURATIVE masse autocontrôle11U
CBCMW03 | Masse autocontrôle de 500mg Z00 5533 | U_METR000032 | Vérif. périodique masse autocontrôle | MPS | DEF | U855 | 70U | 633 678,00 | 2025-02-10 | 3 | 61 | 0 | 52 | 1 | BIOTECH_ULIS | CBCMW03Masse autocontrôle de 500mg Z00 5533U_METR000032Vérif. périodique masse autocontrôle70U52
CBCMW04 | Masse autocontrôle de 1g ZJ 504 | U_METR000032 | Vérif. périodique masse autocontrôle | MPS | DEF | U855 | 70U | 633 679,00 | 2025-02-10 | 3 | 61 | 0 | 52 | 1 | BIOTECH_ULIS | CBCMW04Masse autocontrôle de 1g ZJ 504U_METR000032Vérif. périodique masse autocontrôle70U52
CBCMW05 | Masse autocontrôle de 10g ZJ356 | U_METR000032 | Vérif. périodique masse autocontrôle | MPS | DEF | U855 | 70U | 633 680,00 | 2025-02-10 | 3 | 61 | 0 | 52 | 1 | BIOTECH_ULIS | CBCMW05Masse autocontrôle de 10g ZJ356U_METR000032Vérif. périodique masse autocontrôle70U52
CBCMW06 | Masse autocontrôle de 100g ZJ944 | U_METR000032 | Vérif. périodique masse autocontrôle | MPS | DEF | U855 | 70U | 633 681,00 | 2025-02-10 | 3 | 61 | 0 | 52 | 1 | BIOTECH_ULIS | CBCMW06Masse autocontrôle de 100g ZJ944U_METR000032Vérif. périodique masse autocontrôle70U52
CHACMW04 | Masse autocontrôle 50g n°15865 | U_METR000032 | Vérif. périodique masse autocontrôle | MPS | DEF | U624UAP | 22U | 580 368,00 | 2024-02-12 | 3 | 61 | 0 | 52 | 1 | BIOMED_ULIS | CHACMW04Masse autocontrôle 50g n°15865U_METR000032Vérif. périodique masse autocontrôle22U52
EPL2CMW02 | Masse autocontrôle de 20kg ZP4327 | U_METROLOGIE 32 | Vérif. CURATIVE masse autocontrôle | MC | DEF | U406 | 11U |  | 2030-12-31 | 0 | 1 | 0 |  |  | BIOMED_ULIS | EPL2CMW02Masse autocontrôle de 20kg ZP4327U_METROLOGIE 32Vérif. CURATIVE masse autocontrôle11U
GAMCMW09 | Masse autocontrôle de 10 kg G023085 | U_METROLOGIE 32 | Vérif. CURATIVE masse autocontrôle | MC | DEF | U441 | 11U |  | 2030-12-31 | 0 | 1 | 0 |  |  | BIOMED_ULIS | GAMCMW09Masse autocontrôle de 10 kg G023085U_METROLOGIE 32Vérif. CURATIVE masse autocontrôle11U
MFPRCMW01 | Masse autocontrôle 10mg | U_METROLOGIE 32 | Vérif. CURATIVE masse autocontrôle | MC | DEF | U868 | 11U |  | 2030-12-31 | 0 | 1 | 0 |  |  | BIOTECH_ULIS | MFPRCMW01Masse autocontrôle 10mgU_METROLOGIE 32Vérif. CURATIVE masse autocontrôle11U
MFPRCMW02 | Masse autocontrôle 1g ZI 448 | U_METROLOGIE 32 | Vérif. CURATIVE masse autocontrôle | MC | DEF | U868 | 11U |  | 2030-12-31 | 0 | 1 | 0 |  |  | BIOTECH_ULIS | MFPRCMW02Masse autocontrôle 1g ZI 448U_METROLOGIE 32Vérif. CURATIVE masse autocontrôle11U
MFPRCMW03 | Masse autocontrôle 20g ZI 519 | U_METROLOGIE 32 | Vérif. CURATIVE masse autocontrôle | MC | DEF | U868 | 11U |  | 2030-12-31 | 0 | 1 | 0 |  |  | BIOTECH_ULIS | MFPRCMW03Masse autocontrôle 20g ZI 519U_METROLOGIE 32Vérif. CURATIVE masse autocontrôle11U
PLACMW04 | Masse autocontrôle 10Kg G0073 | U_METR000032 | Vérif. périodique masse autocontrôle | MPS | DEF | U410 | 11U | 627 800,00 | 2025-02-10 | 3 | 1 | 0 | 52 | 1 | BIOMED_ULIS | PLACMW04Masse autocontrôle 10Kg G0073U_METR000032Vérif. périodique masse autocontrôle11U52
PLACMW05 | Masse autocontrôle 500g ZJ5 | U_METR000032 | Vérif. périodique masse autocontrôle | MPS | DEF | U410 | 11U | 627 801,00 | 2025-02-10 | 3 | 1 | 0 | 52 | 1 | BIOMED_ULIS | PLACMW05Masse autocontrôle 500g ZJ5U_METR000032Vérif. périodique masse autocontrôle11U52
UDA2CMW01 | Masse autocontrôle 10g ZI 288 | U_METROLOGIE 32 | Vérif. CURATIVE masse autocontrôle | MC | DEF | U855 | 70U |  | 2030-12-31 | 0 | 1 | 0 |  |  | BIOTECH_ULIS | UDA2CMW01Masse autocontrôle 10g ZI 288U_METROLOGIE 32Vérif. CURATIVE masse autocontrôle70U
UDA2CMW02 | Masse autocontrôle 10mg | U_METROLOGIE 32 | Vérif. CURATIVE masse autocontrôle | MC | DEF | U855 | 11U |  | 2030-12-31 | 0 | 1 | 0 |  |  | BIOTECH_ULIS | UDA2CMW02Masse autocontrôle 10mgU_METROLOGIE 32Vérif. CURATIVE masse autocontrôle11U
UDA2CMW03 | Masse autocontrôle 100g ZI 618 | U_METROLOGIE 32 | Vérif. CURATIVE masse autocontrôle | MC | DEF | U855 | 11U |  | 2030-12-31 | 0 | 1 | 0 |  |  | BIOTECH_ULIS | UDA2CMW03Masse autocontrôle 100g ZI 618U_METROLOGIE 32Vérif. CURATIVE masse autocontrôle11U
EXUDP1CMW05 | Masse autocontrôle de 1g ZN504 | U_METR000032 | Vérif. périodique masse autocontrôle | MPS | DEF | U851 | 70U | 587 257,00 | 2049-12-26 | 0 | 61 | 0 |  |  | BIOTECH_ULIS | EXUDP1CMW05Masse autocontrôle de 1g ZN504U_METR000032Vérif. périodique masse autocontrôle70U
UDP1CMW06 | Masse autocontrôle de 10g ZN315 | U_METR000032 | Vérif. périodique masse autocontrôle | MPS | DEF | U851 | 70U | 633 691,00 | 2025-02-10 | 3 | 61 | 0 | 52 | 1 | BIOTECH_ULIS | UDP1CMW06Masse autocontrôle de 10g ZN315U_METR000032Vérif. périodique masse autocontrôle70U52
UDP1CMW07 | Masse autocontrôle de 100g ZN553 | U_METR000032 | Vérif. périodique masse autocontrôle | MPS | DEF | U851 | 70U | 633 692,00 | 2025-02-10 | 3 | 61 | 0 | 52 | 1 | BIOTECH_ULIS | UDP1CMW07Masse autocontrôle de 100g ZN553U_METR000032Vérif. périodique masse autocontrôle70U52
UDP1CMW08 | Masse autocontrôle de 1Kg ZN491 | U_METR000032 | Vérif. périodique masse autocontrôle | MPS | DEF | U851 | 70U | 633 693,00 | 2025-02-10 | 3 | 61 | 0 | 52 | 1 | BIOTECH_ULIS | UDP1CMW08Masse autocontrôle de 1Kg ZN491U_METR000032Vérif. périodique masse autocontrôle70U52
UDP1CMW09 | Masse autocontrôle de 5Kg ZI69 | U_METR000032 | Vérif. périodique masse autocontrôle | MPS | DEF | U851 | 70U | 633 694,00 | 2025-02-10 | 3 | 61 | 0 | 52 | 1 | BIOTECH_ULIS | UDP1CMW09Masse autocontrôle de 5Kg ZI69U_METR000032Vérif. périodique masse autocontrôle70U52
UDP2CMW01 | Masse autocontrôle de 200g n°821M1 | U_METR000032 | Vérif. périodique masse autocontrôle | MPS | DEF | U851 | 70U | 633 695,00 | 2025-02-10 | 3 | 61 | 0 | 52 | 1 | BIOTECH_ULIS | UDP2CMW01Masse autocontrôle de 200g n°821M1U_METR000032Vérif. périodique masse autocontrôle70U52
UDP2CMW02 | Masse autocontrôle de 2Kg n°15870 | U_METR000032 | Vérif. périodique masse autocontrôle | MPS | DEF | U851 | 70U | 633 696,00 | 2025-02-10 | 3 | 61 | 0 | 52 | 1 | BIOTECH_ULIS | UDP2CMW02Masse autocontrôle de 2Kg n°15870U_METR000032Vérif. périodique masse autocontrôle70U52
UDP2CMW03 | Masse autocontrôle de 2Kg F1 | U_METR000032 | Vérif. périodique masse autocontrôle | MPS | DEF | U851 | 70U | 633 697,00 | 2025-02-10 | 3 | 61 | 0 | 52 | 1 | BIOTECH_ULIS | UDP2CMW03Masse autocontrôle de 2Kg F1U_METR000032Vérif. périodique masse autocontrôle70U52
UDP2CMW04 | Masse autocontrôle de 5Kg n°15871 | U_METR000032 | Vérif. périodique masse autocontrôle | MPS | DEF | U851 | 70U | 633 698,00 | 2025-02-10 | 3 | 61 | 0 | 52 | 1 | BIOTECH_ULIS | UDP2CMW04Masse autocontrôle de 5Kg n°15871U_METR000032Vérif. périodique masse autocontrôle70U52
UDP3CMW01 | Masse autocontrôle 5g ZI 318 | U_METROLOGIE 32 | Vérif. CURATIVE masse autocontrôle | MC | DEF | U851 | 11U |  | 2030-12-31 | 0 | 1 | 0 |  |  | BIOTECH_ULIS | UDP3CMW01Masse autocontrôle 5g ZI 318U_METROLOGIE 32Vérif. CURATIVE masse autocontrôle11U
UDP3CMW04 | Masse autocontrôle 100g ZM928 | U_METROLOGIE 32 | Vérif. CURATIVE masse autocontrôle | MC | DEF | U851 | 11U |  | 2030-12-31 | 0 | 1 | 0 |  |  | BIOTECH_ULIS | UDP3CMW04Masse autocontrôle 100g ZM928U_METROLOGIE 32Vérif. CURATIVE masse autocontrôle11U
EXUSBCMW01 | Masse autocontrôle fil de 50mg | U_METR000032 | Vérif. périodique masse autocontrôle | MPS | DEF | U803 | 11U | 62 561,00 | 401769 | 0 | 1 | 0 |  |  | BIOTECH_ULIS | EXUSBCMW01Masse autocontrôle fil de 50mgU_METR000032Vérif. périodique masse autocontrôle11U
LSBCMW11 | Masse étalon de routine de 10g F1 ZO 383 | U_METR000032 | Vérif. périodique masse autocontrôle | MPS | DEF | U803 | 70U | 502 824,00 | 401769 | 0 | 1 | 0 |  |  | BIOTECH_ULIS | LSBCMW11Masse étalon de routine de 10g F1 ZO 383U_METR000032Vérif. périodique masse autocontrôle70U
EXLSBCMW19 | Masse autocontrôle de 1Kg ZO539 | U_METR000032 | Vérif. périodique masse autocontrôle | MPS | DEF | U803 | 11U | 62 600,00 | 401769 | 0 | 1 | 0 |  |  | BIOTECH_ULIS | EXLSBCMW19Masse autocontrôle de 1Kg ZO539U_METR000032Vérif. périodique masse autocontrôle11U
ELE12ARM03S3 | Armoire distribution secouru 3b3 | U_ELEC000001 | Contrôle des intensités | MPS | DEF | U222ELE | 10U | 67 687,00 | 2049-11-30 | 0 | 1 | 0 |  |  | BIOMED_ULIS | ELE12ARM03S3Armoire distribution secouru 3b3U_ELEC000001Contrôle des intensités10U
AC01 | Air climatisé zone de fabrication b8 : Atelier Albumine | U_CURA035973 | Descriptif | MC | AR | U222AC | AR |  | 401769 | 0 | 1 | 0 |  |  | BIOMED_ULIS | AC01Air climatisé zone de fabrication b8 : Atelier AlbumineU_CURA035973DescriptifAR
EXALBIMP02 | Imprimante Zebra n° 46A072100793 | U_SANS PREVENTIF | Sans préventif | MC | AR | U440 | AR |  | 2011-11-03 | 0 | 1 | 0 |  |  | BIOMED_ULIS | EXALBIMP02Imprimante Zebra n° 46A072100793U_SANS PREVENTIFSans préventifAR
EXRIMCMT35 | Enreg temp partie réf. RIMREF09/BAT01ARM02 | U_METROLOGIE 12 | Vérification CURATIVE température | MC | DEF | U624UAP | 22U | 102 445,00 | 401769 | 0 | 1 | 0 |  |  | BIOMED_ULIS | EXRIMCMT35Enreg temp partie réf. RIMREF09/BAT01ARM02U_METROLOGIE 12Vérification CURATIVE température22U
EXRIMCMT36 | Enreg temp partie cong. RIMREF09/BAT01ARM02 | U_METROLOGIE 12 | Vérification CURATIVE température | MC | DEF | U624UAP | 22U | 131 862,00 | 401769 | 0 | 1 | 0 |  |  | BIOMED_ULIS | EXRIMCMT36Enreg temp partie cong. RIMREF09/BAT01ARM02U_METROLOGIE 12Vérification CURATIVE température22U
ALBCMP28 | Affichage pression cuve ALBR016 | U_METROLOGIE 15 | Vérification CURATIVE pression | MC | DEF | U440 | 11U | 159 874,00 | 401769 | 0 | 1 | 0 |  |  | BIOMED_ULIS | ALBCMP28Affichage pression cuve ALBR016U_METROLOGIE 15Vérification CURATIVE pression11U
ALBCMT44 | Affichage température cuve ALBR016 | U_METROLOGIE 12 | Vérification CURATIVE température | MC | DEF | U440 | 11U | 52 844,00 | 401769 | 0 | 1 | 0 |  |  | BIOMED_ULIS | ALBCMT44Affichage température cuve ALBR016U_METROLOGIE 12Vérification CURATIVE température11U
ALBCMW09 | Indication de poids ALBR016 | U_METROLOGIE 13 | Vérification CURATIVE pesons | MC | DEF | U440 | 11U | 436 036,00 | 2050-01-01 | 0 | 1 | 0 |  |  | BIOMED_ULIS | ALBCMW09Indication de poids ALBR016U_METROLOGIE 13Vérification CURATIVE pesons11U
ALBCMP29 | Affichage pression cuve ALBR017 | U_METROLOGIE 15 | Vérification CURATIVE pression | MC | DEF | U440 | 11U | 577 182,00 | 401769 | 0 | 1 | 0 |  |  | BIOMED_ULIS | ALBCMP29Affichage pression cuve ALBR017U_METROLOGIE 15Vérification CURATIVE pression11U
ALBCMT45 | Affichage température cuve ALBR017 | U_METROLOGIE 12 | Vérification CURATIVE température | MC | DEF | U440 | 11U | 52 847,00 | 401769 | 0 | 1 | 0 |  |  | BIOMED_ULIS | ALBCMT45Affichage température cuve ALBR017U_METROLOGIE 12Vérification CURATIVE température11U
ALBCMW010 | Indication de poids ALBR017 | U_METROLOGIE 13 | Vérification CURATIVE pesons | MC | DEF | U440 | 11U | 647 981,00 | 401769 | 0 | 1 | 0 |  |  | BIOMED_ULIS | ALBCMW010Indication de poids ALBR017U_METROLOGIE 13Vérification CURATIVE pesons11U
GAMCMP17 | Affichage pression cuve GAMR018 | U_METROLOGIE 15 | Vérification CURATIVE pression | MC | DEF | U441 | 11U | 52 849,00 | 401769 | 0 | 1 | 0 |  |  | BIOMED_ULIS | GAMCMP17Affichage pression cuve GAMR018U_METROLOGIE 15Vérification CURATIVE pression11U
GAMCMT21 | Affichage température cuve GAMR018 | U_METROLOGIE 12 | Vérification CURATIVE température | MC | DEF | U441 | 11U | 52 850,00 | 401769 | 0 | 1 | 0 |  |  | BIOMED_ULIS | GAMCMT21Affichage température cuve GAMR018U_METROLOGIE 12Vérification CURATIVE température11U
GAMCMW011 | Indication de poids GAMR018 | U_METROLOGIE 13 | Vérification CURATIVE pesons | MC | DEF | U441 | 11U | 526 143,00 | 401769 | 0 | 1 | 0 |  |  | BIOMED_ULIS | GAMCMW011Indication de poids GAMR018U_METROLOGIE 13Vérification CURATIVE pesons11U
EXOPLREF03 | Réfrigérateur table TOP | U_SANS PREVENTIF | Sans préventif | MC | AR | U601OPL | AR |  | 401769 | 0 | 1 | 0 |  |  | BIOMED_ULIS | EXOPLREF03Réfrigérateur table TOPU_SANS PREVENTIFSans préventifAR
EXMCBCMT11 | Indication temp réfrigérateur MCBREF04 | U_SANS PREVENTIF | Sans préventif | MC | AR | U640MCB | AR |  | 401769 | 0 | 1 | 0 |  |  | BIOMED_ULIS | EXMCBCMT11Indication temp réfrigérateur MCBREF04U_SANS PREVENTIFSans préventifAR
EXANICMW01 | Masse autocontrôle de 1kg n°TQXVI-ZF | U_SANS PREVENTIF | Sans préventif | MC | AR | U881USNC | AR |  | 401769 | 0 | 1 | 0 |  |  | BIOTECH_ULIS | EXANICMW01Masse autocontrôle de 1kg n°TQXVI-ZFU_SANS PREVENTIFSans préventifAR
EXANIIMP12 | Imprimante balance Mettler ANICMW18 | U_SANS PREVENTIF | Sans préventif | MC | AR | U881USNC | AR |  | 401769 | 0 | 1 | 0 |  |  | BIOTECH_ULIS | EXANIIMP12Imprimante balance Mettler ANICMW18U_SANS PREVENTIFSans préventifAR
EXETALCMT196 | Température Concal TECHU011 | U_METR000026 | Vérification PERIODIQUE labo extérieur | MPS | DEF | U720 | 11U | 78 786,00 | 2049-09-27 | 3 | 1 | 0 | 52 | 1 | BIOMED_ULIS | EXETALCMT196Température Concal TECHU011U_METR000026Vérification PERIODIQUE labo extérieur11U52
EXETALCMT196 | Température Concal TECHU011 | U_METROLOGIE 26 | Vérification CURATIVE labo extérieur | MC | DEF | U720 | 11U | 111 030,00 | 401769 | 0 | 1 | 0 |  |  | BIOMED_ULIS | EXETALCMT196Température Concal TECHU011U_METROLOGIE 26Vérification CURATIVE labo extérieur11U
SGPAB01 | Presse à balles verticale | U_CONT000043 | Vérif. réglementaire 13S type PB12 | MPS | DEF | U130 | 15U | 632 317,00 | 2024-12-14 | 3 | 1 | 0 | 13 | 1 | BIOMED_ULIS | SGPAB01Presse à balles verticaleU_CONT000043Vérif. réglementaire 13S type PB1215U13
WFIDIST03 | Distillateur eau ppi n°3 FINN-AQUA | U_MECA000029 | Maintenance préventive distillateur | MPS | MECA | U236WFI | 11U | 604 422,00 | 2024-07-29 | 3 | 1 | 0 | 365 | 0 | BIOMED_ULIS | WFIDIST03Distillateur eau ppi n°3 FINN-AQUAU_MECA000029Maintenance préventive distillateur11U365
EXRIMCMCT16 | Minuteur digital n°1 | U_SANS PREVENTIF | Sans préventif | MC | AR | U624UAP | AR |  | 401769 | 0 | 1 | 0 |  |  | BIOMED_ULIS | EXRIMCMCT16Minuteur digital n°1U_SANS PREVENTIFSans préventifAR
MFPRCMM02 | Humidité chambre MFPRLYO06 | U_METR000023 | Vérification PERIODIQUE hygrométrique | MPS | DEF | U868 | 11U | 585 088,00 | 2024-02-03 | 3 | 1 | 0 | 52 | 1 | BIOTECH_ULIS | MFPRCMM02Humidité chambre MFPRLYO06U_METR000023Vérification PERIODIQUE hygrométrique11U52
MFPRCMP02 | Pression Condenseur MFPRLYO06 ( Capteur Piège) | U_METR000015 | Vérification PERIODIQUE pression | MPS | DEF | U868 | 70U | 621 624,00 | 2025-03-28 | 3 | 1 | 0 | 365 | 0 | BIOTECH_ULIS | MFPRCMP02Pression Condenseur MFPRLYO06 ( Capteur Piège)U_METR000015Vérification PERIODIQUE pression70U365
MFPRCMP03 | Pression Haute chambre MFPRLYO06 | U_METR000015 | Vérification PERIODIQUE pression | MPS | DEF | U868 | 70U | 621 625,00 | 2025-03-28 | 3 | 1 | 0 | 365 | 0 | BIOTECH_ULIS | MFPRCMP03Pression Haute chambre MFPRLYO06U_METR000015Vérification PERIODIQUE pression70U365
MFPRCMT07 | Temp produit MFPRLYO06 capteur n°1 | U_METR000012 | Vérification PERIODIQUE température | MPS | DEF | U868 | 11U | 627 661,00 | 2025-02-04 | 3 | 1 | 0 | 365 | 0 | BIOTECH_ULIS | MFPRCMT07Temp produit MFPRLYO06 capteur n°1U_METR000012Vérification PERIODIQUE température11U365
MFPRCMT08 | Temp produit MFPRLYO06 capteur n°2 | U_METR000012 | Vérification PERIODIQUE température | MPS | DEF | U868 | 11U | 627 662,00 | 2025-02-04 | 3 | 1 | 0 | 365 | 0 | BIOTECH_ULIS | MFPRCMT08Temp produit MFPRLYO06 capteur n°2U_METR000012Vérification PERIODIQUE température11U365
MFPRCMT09 | Temp produit MFPRLYO06 capteur n°3 | U_METR000012 | Vérification PERIODIQUE température | MPS | DEF | U868 | 11U | 627 663,00 | 2025-02-04 | 3 | 1 | 0 | 365 | 0 | BIOTECH_ULIS | MFPRCMT09Temp produit MFPRLYO06 capteur n°3U_METR000012Vérification PERIODIQUE température11U365
MFPRCMT10 | Temp produit MFPRLYO06 capteur n°4 | U_METR000012 | Vérification PERIODIQUE température | MPS | DEF | U868 | 11U | 627 664,00 | 2025-02-01 | 3 | 1 | 0 | 365 | 0 | BIOTECH_ULIS | MFPRCMT10Temp produit MFPRLYO06 capteur n°4U_METR000012Vérification PERIODIQUE température11U365
MFPRCMT11 | Temp produit MFPRLYO06 capteur n°5 | U_METR000012 | Vérification PERIODIQUE température | MPS | DEF | U868 | 11U | 627 665,00 | 2025-02-04 | 3 | 1 | 0 | 365 | 0 | BIOTECH_ULIS | MFPRCMT11Temp produit MFPRLYO06 capteur n°5U_METR000012Vérification PERIODIQUE température11U365
MFPRCMT12 | Temp produit MFPRLYO06 capteur n°6 | U_METR000012 | Vérification PERIODIQUE température | MPS | DEF | U868 | 11U | 627 666,00 | 2025-02-04 | 3 | 1 | 0 | 365 | 0 | BIOTECH_ULIS | MFPRCMT12Temp produit MFPRLYO06 capteur n°6U_METR000012Vérification PERIODIQUE température11U365
MFPRCMT13 | Temp produit MFPRLYO06 capteur n°7 | U_METR000012 | Vérification PERIODIQUE température | MPS | DEF | U868 | 11U | 627 667,00 | 2025-02-04 | 3 | 1 | 0 | 365 | 0 | BIOTECH_ULIS | MFPRCMT13Temp produit MFPRLYO06 capteur n°7U_METR000012Vérification PERIODIQUE température11U365
MFPRCMT14 | Temp produit MFPRLYO06 capteur n°8 | U_METR000012 | Vérification PERIODIQUE température | MPS | DEF | U868 | 11U | 627 668,00 | 2025-02-04 | 3 | 1 | 0 | 365 | 0 | BIOTECH_ULIS | MFPRCMT14Temp produit MFPRLYO06 capteur n°8U_METR000012Vérification PERIODIQUE température11U365
MFPRCMM04 | Enreg. Hygrométrie chambre MFPRLYO01 | U_METROLOGIE 23 | Vérification CURATIVE hygrométrique | MC | DEF | U868 | 11U | 53 446,00 | 401769 | 0 | 1 | 0 |  |  | BIOTECH_ULIS | MFPRCMM04Enreg. Hygrométrie chambre MFPRLYO01U_METROLOGIE 23Vérification CURATIVE hygrométrique11U
MFPRCMP04 | Enreg. Pression cuve (chambre) MFPRLYO01 | U_METROLOGIE 15 | Vérification CURATIVE pression | MC | DEF | U868 | 11U | 462 006,00 | 2050-01-01 | 0 | 1 | 0 |  |  | BIOTECH_ULIS | MFPRCMP04Enreg. Pression cuve (chambre) MFPRLYO01U_METROLOGIE 15Vérification CURATIVE pression11U
MFPRCMP05 | Enreg. Vide cuve (chambre) MFPRLYO01 | U_METROLOGIE 15 | Vérification CURATIVE pression | MC | DEF | U868 | 11U | 401 119,00 | 2050-01-01 | 0 | 1 | 0 |  |  | BIOTECH_ULIS | MFPRCMP05Enreg. Vide cuve (chambre) MFPRLYO01U_METROLOGIE 15Vérification CURATIVE pression11U
MFPRCMP06 | Enreg. Pression piège MFPRLYO01 | U_METROLOGIE 15 | Vérification CURATIVE pression | MC | DEF | U868 | 11U | 462 007,00 | 2050-01-01 | 0 | 1 | 0 |  |  | BIOTECH_ULIS | MFPRCMP06Enreg. Pression piège MFPRLYO01U_METROLOGIE 15Vérification CURATIVE pression11U
MFPRCMP07 | Enreg. Vide piège MFPRLYO01 | U_METROLOGIE 15 | Vérification CURATIVE pression | MC | DEF | U868 | 11U | 142 631,00 | 401769 | 0 | 1 | 0 |  |  | BIOTECH_ULIS | MFPRCMP07Enreg. Vide piège MFPRLYO01U_METROLOGIE 15Vérification CURATIVE pression11U
MFPRCMT23 | Enreg. T° refroid. de régul. 1 MFPRLYO01 | U_METROLOGIE 12 | Vérification CURATIVE température | MC | DEF | U868 | 11U | 53 452,00 | 401769 | 0 | 1 | 0 |  |  | BIOTECH_ULIS | MFPRCMT23Enreg. T° refroid. de régul. 1 MFPRLYO01U_METROLOGIE 12Vérification CURATIVE température11U
MFPRCMT24 | Enreg. T° refroid. des étag. 1 MFPRLYO01 | U_METROLOGIE 12 | Vérification CURATIVE température | MC | DEF | U868 | 11U | 53 453,00 | 401769 | 0 | 1 | 0 |  |  | BIOTECH_ULIS | MFPRCMT24Enreg. T° refroid. des étag. 1 MFPRLYO01U_METROLOGIE 12Vérification CURATIVE température11U
MFPRCMT25 | Enreg. T° refroid. des étag. 2 MFPRLYO01 | U_METROLOGIE 12 | Vérification CURATIVE température | MC | DEF | U868 | 11U | 53 454,00 | 401769 | 0 | 1 | 0 |  |  | BIOTECH_ULIS | MFPRCMT25Enreg. T° refroid. des étag. 2 MFPRLYO01U_METROLOGIE 12Vérification CURATIVE température11U
MFPRCMT26 | Enreg. T° chambre Produit 1 MFPRLYO01 | U_METROLOGIE 12 | Vérification CURATIVE température | MC | DEF | U868 | 11U | 53 455,00 | 401769 | 0 | 1 | 0 |  |  | BIOTECH_ULIS | MFPRCMT26Enreg. T° chambre Produit 1 MFPRLYO01U_METROLOGIE 12Vérification CURATIVE température11U
MFPRCMT27 | Enreg. T° chambre Produit 2 MFPRLYO01 | U_METROLOGIE 12 | Vérification CURATIVE température | MC | DEF | U868 | 11U | 53 456,00 | 401769 | 0 | 1 | 0 |  |  | BIOTECH_ULIS | MFPRCMT27Enreg. T° chambre Produit 2 MFPRLYO01U_METROLOGIE 12Vérification CURATIVE température11U
MFPRCMT28 | Enreg. T° chambre Produit 3 MFPRLYO01 | U_METROLOGIE 12 | Vérification CURATIVE température | MC | DEF | U868 | 11U | 53 457,00 | 401769 | 0 | 1 | 0 |  |  | BIOTECH_ULIS | MFPRCMT28Enreg. T° chambre Produit 3 MFPRLYO01U_METROLOGIE 12Vérification CURATIVE température11U
MFPRCMT29 | Enreg. T° chambre Produit 4 MFPRLYO01 | U_METROLOGIE 12 | Vérification CURATIVE température | MC | DEF | U868 | 11U | 129 548,00 | 401769 | 0 | 1 | 0 |  |  | BIOTECH_ULIS | MFPRCMT29Enreg. T° chambre Produit 4 MFPRLYO01U_METROLOGIE 12Vérification CURATIVE température11U
MFPRCMT30 | Enreg. T° chambre Produit 5 MFPRLYO01 | U_METROLOGIE 12 | Vérification CURATIVE température | MC | DEF | U868 | 11U | 129 549,00 | 401769 | 0 | 1 | 0 |  |  | BIOTECH_ULIS | MFPRCMT30Enreg. T° chambre Produit 5 MFPRLYO01U_METROLOGIE 12Vérification CURATIVE température11U
MFPRCMT31 | Enreg. T° chambre Produit 6 MFPRLYO01 | U_METROLOGIE 12 | Vérification CURATIVE température | MC | DEF | U868 | 11U | 53 460,00 | 401769 | 0 | 1 | 0 |  |  | BIOTECH_ULIS | MFPRCMT31Enreg. T° chambre Produit 6 MFPRLYO01U_METROLOGIE 12Vérification CURATIVE température11U
MFPRCMT32 | Enreg. T° chambre Produit 7 MFPRLYO01 | U_METROLOGIE 12 | Vérification CURATIVE température | MC | DEF | U868 | 11U | 129 550,00 | 401769 | 0 | 1 | 0 |  |  | BIOTECH_ULIS | MFPRCMT32Enreg. T° chambre Produit 7 MFPRLYO01U_METROLOGIE 12Vérification CURATIVE température11U
MFPRCMT33 | Enreg. T° chambre Produit 8 MFPRLYO01 | U_METROLOGIE 12 | Vérification CURATIVE température | MC | DEF | U868 | 11U | 53 462,00 | 401769 | 0 | 1 | 0 |  |  | BIOTECH_ULIS | MFPRCMT33Enreg. T° chambre Produit 8 MFPRLYO01U_METROLOGIE 12Vérification CURATIVE température11U
MFPRCMT34 | Enreg. T° entrée étagère C MFPRLYO01 | U_METROLOGIE 12 | Vérification CURATIVE température | MC | DEF | U868 | 11U | 139 129,00 | 401769 | 0 | 1 | 0 |  |  | BIOTECH_ULIS | MFPRCMT34Enreg. T° entrée étagère C MFPRLYO01U_METROLOGIE 12Vérification CURATIVE température11U
MFPRCMT35 | Enreg. T° entrée d'étagère MFPRLYO01 | U_METROLOGIE 12 | Vérification CURATIVE température | MC | DEF | U868 | 11U | 53 464,00 | 401769 | 0 | 1 | 0 |  |  | BIOTECH_ULIS | MFPRCMT35Enreg. T° entrée d'étagère MFPRLYO01U_METROLOGIE 12Vérification CURATIVE température11U
MFPRCMT36 | Enreg. T° sortie d'étagère MFPRLYO01 | U_METROLOGIE 12 | Vérification CURATIVE température | MC | DEF | U868 | 11U | 53 465,00 | 401769 | 0 | 1 | 0 |  |  | BIOTECH_ULIS | MFPRCMT36Enreg. T° sortie d'étagère MFPRLYO01U_METROLOGIE 12Vérification CURATIVE température11U
MFPRCMT37 | Enreg. T° écoulement piège MFPRLYO01 | U_METROLOGIE 12 | Vérification CURATIVE température | MC | DEF | U868 | 11U | 53 466,00 | 401769 | 0 | 1 | 0 |  |  | BIOTECH_ULIS | MFPRCMT37Enreg. T° écoulement piège MFPRLYO01U_METROLOGIE 12Vérification CURATIVE température11U
MFPRCMT38 | Enreg. Température piège MFPRLYO01 | U_METROLOGIE 12 | Vérification CURATIVE température | MC | DEF | U868 | 11U | 53 467,00 | 401769 | 0 | 1 | 0 |  |  | BIOTECH_ULIS | MFPRCMT38Enreg. Température piège MFPRLYO01U_METROLOGIE 12Vérification CURATIVE température11U
MFPRCMT39 | Enreg. T° refroid. piège MFPRLYO01 | U_METROLOGIE 12 | Vérification CURATIVE température | MC | DEF | U868 | 11U | 53 468,00 | 401769 | 0 | 1 | 0 |  |  | BIOTECH_ULIS | MFPRCMT39Enreg. T° refroid. piège MFPRLYO01U_METROLOGIE 12Vérification CURATIVE température11U
WFICMF15 | Affichage Débit du FCS13 de SBD202 | U_METR000011 | Vérification PERIODIQUE de débit | MPS | DEF | U236WFI | 11U | 619 254,00 | 2024-12-14 | 3 | 1 | 0 | 52 | 1 | BIOMED_ULIS | WFICMF15Affichage Débit du FCS13 de SBD202U_METR000011Vérification PERIODIQUE de débit11U52
UDP3CMW06 | Balance 34kg/50g | U_METROLOGIE 03 | Vérifcation CURATIVE balance 31/150Kg | MC | DEF | U851 | 70U | 53 479,00 | 401769 | 0 | 1 | 0 |  |  | BIOTECH_ULIS | UDP3CMW06Balance 34kg/50gU_METROLOGIE 03Vérifcation CURATIVE balance 31/150Kg70U
UDA1CMP11 | Manomètre sur bouteille Argon | U_METROLOGIE 15 | Vérification CURATIVE pression | MC | DEF | U855 | 11U | 432 763,00 | 2050-01-01 | 0 | 1 | 0 |  |  | BIOTECH_ULIS | UDA1CMP11Manomètre sur bouteille ArgonU_METROLOGIE 15Vérification CURATIVE pression11U
UDA1CMP12 | Manomètre sur bouteille | U_METROLOGIE 15 | Vérification CURATIVE pression | MC | DEF | U855 | 11U |  | 2030-12-31 | 0 | 1 | 0 |  |  | BIOTECH_ULIS | UDA1CMP12Manomètre sur bouteilleU_METROLOGIE 15Vérification CURATIVE pression11U
CBCMT39 | Thermomètre AOIP PN6515A n°1 | U_METROLOGIE 12 | Vérification CURATIVE température | MC | DEF | U855 | 70U | 53 512,00 | 401769 | 0 | 1 | 0 |  |  | BIOTECH_ULIS | CBCMT39Thermomètre AOIP PN6515A n°1U_METROLOGIE 12Vérification CURATIVE température70U
BCHCMW05 | Masse autocontrole ZWIEBEL n°5034080 | U_METROLOGIE 32 | Vérif. CURATIVE masse autocontrôle | MC | DEF | U624UAP | 11U | 53 537,00 | 401769 | 0 | 1 | 0 |  |  | BIOMED_ULIS | BCHCMW05Masse autocontrole ZWIEBEL n°5034080U_METROLOGIE 32Vérif. CURATIVE masse autocontrôle11U
WFICMF16 | Affichage débit s/ boucle WFISBD101 | U_METR000011 | Vérification PERIODIQUE de débit | MPS | DEF | U236WFI | 11U | 619 180,00 | 2024-12-09 | 3 | 1 | 0 | 52 | 1 | BIOMED_ULIS | WFICMF16Affichage débit s/ boucle WFISBD101U_METR000011Vérification PERIODIQUE de débit11U52
WFICMF16 | Affichage débit s/ boucle WFISBD101 | U_METROLOGIE 11 | Vérification CURATIVE de débit | MC | DEF | U236WFI | 11U | 77 473,00 | 401769 | 0 | 1 | 0 |  |  | BIOMED_ULIS | WFICMF16Affichage débit s/ boucle WFISBD101U_METROLOGIE 11Vérification CURATIVE de débit11U
EXMCBCMT16 | Indication thermocouple MCBU01 n°97-1 | U_SANS PREVENTIF | Sans préventif | MC | AR | U640MCB | AR |  | 401769 | 0 | 1 | 0 |  |  | BIOMED_ULIS | EXMCBCMT16Indication thermocouple MCBU01 n°97-1U_SANS PREVENTIFSans préventifAR
EXUDP3CMP08 | Manomètre MECOTEC | U_SANS PREVENTIF | Sans préventif | MC | AR | U851 | AR |  | 401769 | 0 | 1 | 0 |  |  | BIOTECH_ULIS | EXUDP3CMP08Manomètre MECOTECU_SANS PREVENTIFSans préventifAR
UDP2BT03 | Bain Cryo-thermostat HUBER n°69844 | U_SANS PREVENTIF | Sans préventif | MC | AR | U851 | AR |  | 401769 | 0 | 1 | 0 |  |  | BIOTECH_ULIS | UDP2BT03Bain Cryo-thermostat HUBER n°69844U_SANS PREVENTIFSans préventifAR
UDP2BT04 | Bain Cryo-thermostat HUBER n°69845 | U_SANS PREVENTIF | Sans préventif | MC | AR | U851 | AR |  | 401769 | 0 | 1 | 0 |  |  | BIOTECH_ULIS | UDP2BT04Bain Cryo-thermostat HUBER n°69845U_SANS PREVENTIFSans préventifAR
BAT01SS26 | Laverie Services techniques | U_SANS PREVENTIF | Sans préventif | MC | AR | U235BATU | AR |  | 401769 | 0 | 1 | 0 |  |  | BIOMED_ULIS | BAT01SS26Laverie Services techniquesU_SANS PREVENTIFSans préventifAR
WFICMQ12 | Affichage comptage s/ boucle SBD103 | U_METROLOGIE 30 | Vérification CURATIVE de comptage | MC | METR | U236WFI | 11U | 526 255,00 | 401769 | 0 | 1 | 0 |  |  | BIOMED_ULIS | WFICMQ12Affichage comptage s/ boucle SBD103U_METROLOGIE 30Vérification CURATIVE de comptage11U
WFICMQ13 | Affichage comptage sous boucle SBD105 | U_METROLOGIE 30 | Vérification CURATIVE de comptage | MC | DEF | U236WFI | 11U | 489 310,00 | 2050-01-01 | 0 | 1 | 0 |  |  | BIOMED_ULIS | WFICMQ13Affichage comptage sous boucle SBD105U_METROLOGIE 30Vérification CURATIVE de comptage11U
WFICMQ60 | Affichage Comptage du FCS60 de SBD204 | U_METROLOGIE 30 | Vérification CURATIVE de comptage | MC | DEF | U236WFI | 11U | 562 936,00 | 401769 | 0 | 1 | 0 |  |  | BIOMED_ULIS | WFICMQ60Affichage Comptage du FCS60 de SBD204U_METROLOGIE 30Vérification CURATIVE de comptage11U
WFICMQ16 | Affichage comptage s/ boucle WFISBD207 | U_METROLOGIE 30 | Vérification CURATIVE de comptage | MC | DEF | U236WFI | 11U | 660 356,00 | 401769 | 0 | 1 | 0 |  |  | BIOMED_ULIS | WFICMQ16Affichage comptage s/ boucle WFISBD207U_METROLOGIE 30Vérification CURATIVE de comptage11U
WFICMQ17 | Affichage Comptage du FCS13 de SBD202 | U_METROLOGIE 30 | Vérification CURATIVE de comptage | MC | DEF | U236WFI | 11U | 660 357,00 | 401769 | 0 | 1 | 0 |  |  | BIOMED_ULIS | WFICMQ17Affichage Comptage du FCS13 de SBD202U_METROLOGIE 30Vérification CURATIVE de comptage11U
WFICMQ12 | Affichage comptage s/ boucle SBD103 | U_METR000030 | Vérification PERIODIQUE de comptage | MPS | DEF | U236WFI | 11U | 648 814,00 | 2025-07-15 | 3 | 1 | 0 | 52 | 1 | BIOMED_ULIS | WFICMQ12Affichage comptage s/ boucle SBD103U_METR000030Vérification PERIODIQUE de comptage11U52
WFICMQ13 | Affichage comptage sous boucle SBD105 | U_METR000030 | Vérification PERIODIQUE de comptage | MPS | DEF | U236WFI | 11U | 633 336,00 | 2025-03-12 | 3 | 1 | 0 | 52 | 1 | BIOMED_ULIS | WFICMQ13Affichage comptage sous boucle SBD105U_METR000030Vérification PERIODIQUE de comptage11U52
WFICMQ60 | Affichage Comptage du FCS60 de SBD204 | U_METR000030 | Vérification PERIODIQUE de comptage | MPS | DEF | U236WFI | 11U | 619 264,00 | 2024-12-14 | 3 | 1 | 0 | 52 | 1 | BIOMED_ULIS | WFICMQ60Affichage Comptage du FCS60 de SBD204U_METR000030Vérification PERIODIQUE de comptage11U52
WFICMQ16 | Affichage comptage s/ boucle WFISBD207 | U_METR000030 | Vérification PERIODIQUE de comptage | MPS | DEF | U236WFI | 11U | 619 280,00 | 2024-12-16 | 3 | 1 | 0 | 52 | 1 | BIOMED_ULIS | WFICMQ16Affichage comptage s/ boucle WFISBD207U_METR000030Vérification PERIODIQUE de comptage11U52
WFICMQ17 | Affichage Comptage du FCS13 de SBD202 | U_METR000030 | Vérification PERIODIQUE de comptage | MPS | DEF | U236WFI | 11U | 619 260,00 | 2024-12-14 | 3 | 1 | 0 | 52 | 1 | BIOMED_ULIS | WFICMQ17Affichage Comptage du FCS13 de SBD202U_METR000030Vérification PERIODIQUE de comptage11U52
ALBBS01 | Bac n°1 mise sous soude laverie albumine | U_MECA000103 | Maintenance pompe Tapflo | MPS | DEF | U440 | 11U | 110 911,00 | 401769 | 0 | 1 | 0 |  |  | BIOMED_ULIS | ALBBS01Bac n°1 mise sous soude laverie albumineU_MECA000103Maintenance pompe Tapflo11U
ALBBS02 | Bac n°2 mise sous soude laverie albumine | U_MECA000103 | Maintenance pompe Tapflo | MPS | DEF | U440 | 11U | 110 909,00 | 401769 | 0 | 1 | 0 |  |  | BIOMED_ULIS | ALBBS02Bac n°2 mise sous soude laverie albumineU_MECA000103Maintenance pompe Tapflo11U
PLABS01 | Bac mise sous soude décongélation plasma | U_MECA000103 | Maintenance pompe Tapflo | MPS | DEF | U410 | 11U | 110 908,00 | 401769 | 0 | 1 | 0 |  |  | BIOMED_ULIS | PLABS01Bac mise sous soude décongélation plasmaU_MECA000103Maintenance pompe Tapflo11U
ACCV012 | Caisson de soufflage local NEP 8ss15 | U_CLIM000205 | Maintenance extraction / ventilation | MPS | DEF | U222AC | 10U | 641 525,00 | 2024-11-20 | 3 | 1 | 0 | 182 | 0 | BIOMED_ULIS | ACCV012Caisson de soufflage local NEP 8ss15U_CLIM000205Maintenance extraction / ventilation10U182
SHW1BD03 | Boucle flui. ther. variable | U_BATI000014 | Vérification circuit de chauffage | MPS | DEF | U222SHW | 13U | 610 532,00 | 2024-10-10 | 3 | 1 | 0 | 52 | 1 | BIOMED_ULIS | SHW1BD03Boucle flui. ther. variableU_BATI000014Vérification circuit de chauffage13U52
BATUSINE | Bâtiments communs | U_BATI000007 | Vérificat état protections individuelles | MPS | DEF | U235BATU | 13U | 649 584,00 | 2024-11-07 | 3 | 1 | 0 | 13 | 1 | BIOMED_ULIS | BATUSINEBâtiments communsU_BATI000007Vérificat état protections individuelles13U13
EXPAIMP07 | Imprimante analyseur d'hématologie PALAB05 | U_SANS PREVENTIF | Sans préventif | MC | AR | U881USNC | AR |  | 401769 | 0 | 1 | 0 |  |  | BIOTECH_ULIS | EXPAIMP07Imprimante analyseur d'hématologie PALAB05U_SANS PREVENTIFSans préventifAR
EXANICP01 | Pompe aspiration lecteur microplaques | U_SANS PREVENTIF | Sans préventif | MC | AR | U881USNC | AR |  | 401769 | 0 | 1 | 0 |  |  | BIOTECH_ULIS | EXANICP01Pompe aspiration lecteur microplaquesU_SANS PREVENTIFSans préventifAR
PLAPV53 | Vanne évent cuve PLAT003 | U_CURATIF | Urgent | MC | AR | U410 | AR | 54 426,00 | 401769 | 0 | 1 | 0 |  |  | BIOMED_ULIS | PLAPV53Vanne évent cuve PLAT003U_CURATIFUrgentAR
PLAPLC01 | Station automate centrifugation plasma | U_CURATIF | Urgent | MC | AR | U410 | AR | 54 427,00 | 401769 | 0 | 1 | 0 |  |  | BIOMED_ULIS | PLAPLC01Station automate centrifugation plasmaU_CURATIFUrgentAR
EXUDP2CMT05 | Enreg temp congélateur UDP2CONG04 | U_SANS PREVENTIF | Sans préventif | MC | AR | U851 | AR |  | 401769 | 0 | 1 | 0 |  |  | BIOTECH_ULIS | EXUDP2CMT05Enreg temp congélateur UDP2CONG04U_SANS PREVENTIFSans préventifAR
UDP3CMW06 | Balance 34kg/50g | U_METR000003 | Vérif. PERIODIQUE balance 31/150 Kg max | MPS | DEF | U851 | 70U | 638 953,00 | 2025-04-30 | 3 | 1 | 0 | 365 | 0 | BIOTECH_ULIS | UDP3CMW06Balance 34kg/50gU_METR000003Vérif. PERIODIQUE balance 31/150 Kg max70U365
PLAPV51 | Vanne évent cuve PLAT001 | U_CURATIF | Urgent | MC | AR | U420 | AR | 54 566,00 | 401769 | 0 | 1 | 0 |  |  | BIOMED_ULIS | PLAPV51Vanne évent cuve PLAT001U_CURATIFUrgentAR
UNFGCMW01 | Balance SUMMIT SI234 230g/0,1mg | U_METROLOGIE 01 | Vérification CURATIVE balance 0/30Kg | MC | DEF | U868 | 70U |  | 2030-12-31 | 0 | 1 | 0 |  |  | BIOTECH_ULIS | UNFGCMW01Balance SUMMIT SI234 230g/0,1mgU_METROLOGIE 01Vérification CURATIVE balance 0/30Kg70U
UNFGCMW01 | Balance SUMMIT SI234 230g/0,1mg | U_METR000001 | Vérif. PERIODIQUE balance 0/30 Kg max. | MPS | DEF | U868 | 70U | 638 960,00 | 2025-04-30 | 3 | 1 | 0 | 365 | 0 | BIOTECH_ULIS | UNFGCMW01Balance SUMMIT SI234 230g/0,1mgU_METR000001Vérif. PERIODIQUE balance 0/30 Kg max.70U365
EXOPLCONG20 | Congélateur -40°C | U_SANS PREVENTIF | Sans préventif | MC | AR | U601OPL | AR |  | 401769 | 0 | 1 | 0 |  |  | BIOMED_ULIS | EXOPLCONG20Congélateur -40°CU_SANS PREVENTIFSans préventifAR
PEF02 | Carter de filtration réseau éthanol | U_PROC000049 | Remplacement cartouche de filtration | MPS | DEF | U236PE | 51U | 658 965,00 | 2024-08-13 | 3 | 1 | 0 | 365 | 0 | BIOMED_ULIS | PEF02Carter de filtration réseau éthanolU_PROC000049Remplacement cartouche de filtration51U365
BCHCMW05 | Masse autocontrole ZWIEBEL n°5034080 | U_METR000032 | Vérif. périodique masse autocontrôle | MPS | DEF | U624UAP | 23U | 628 724,00 | 2025-04-22 | 3 | 1 | 0 | 52 | 1 | BIOMED_ULIS | BCHCMW05Masse autocontrole ZWIEBEL n°5034080U_METR000032Vérif. périodique masse autocontrôle23U52
WFIFCS07 | Débimètre s/boucle décong. WFISBD101 | U_SANS PREVENTIF | Sans préventif | MC | DEF | U236WFI | AR |  | 2049-12-31 | 0 | 1 | 0 |  |  | BIOMED_ULIS | WFIFCS07Débimètre s/boucle décong. WFISBD101U_SANS PREVENTIFSans préventifAR
PEHV17 | Vanne manu isolement amont filtre PEF02 | U_SANS PREVENTIF | Sans préventif | MC | DEF | U236PE | 11U |  | 2049-12-31 | 0 | 1 | 0 |  |  | BIOMED_ULIS | PEHV17Vanne manu isolement amont filtre PEF02U_SANS PREVENTIFSans préventif11U
PEHV18 | Vanne manu isolement aval filtre PEF02 | U_SANS PREVENTIF | Sans préventif | MC | DEF | U236PE | 11U |  | 2049-12-31 | 0 | 1 | 0 |  |  | BIOMED_ULIS | PEHV18Vanne manu isolement aval filtre PEF02U_SANS PREVENTIFSans préventif11U
PEHNV007 | Vanne de réglage débit boucle éthanol | U_SANS PREVENTIF | Sans préventif | MC | DEF | U236PE | 11U |  | 2049-12-31 | 0 | 1 | 0 |  |  | BIOMED_ULIS | PEHNV007Vanne de réglage débit boucle éthanolU_SANS PREVENTIFSans préventif11U
EXOPLCMT41 | Température étuve OPLETUV626 | U_SANS PREVENTIF | Sans préventif | MC | AR | U601OPL | AR |  | 401769 | 0 | 1 | 0 |  |  | BIOMED_ULIS | EXOPLCMT41Température étuve OPLETUV626U_SANS PREVENTIFSans préventifAR
GNF02 | Carter filt. chasse éthanol cuverie ALB | U_PROC000050 | Remplacement cartouche de filtration | MPS | DEF | U236DIV | 11U | 603 904,00 | 401769 | 3 | 1 | 0 | 52 | 1 | BIOMED_ULIS | GNF02Carter filt. chasse éthanol cuverie ALBU_PROC000050Remplacement cartouche de filtration11U52
GNF03 | Carter filt. chasse éthanol cuverie GAM | U_PROC000050 | Remplacement cartouche de filtration | MPS | DEF | U236DIV | 11U | 603 905,00 | 401769 | 3 | 1 | 0 | 52 | 1 | BIOMED_ULIS | GNF03Carter filt. chasse éthanol cuverie GAMU_PROC000050Remplacement cartouche de filtration11U52
UNFGCMW02 | Balance ACCULAB 3100g/0,1g | U_METR000001 | Vérif. PERIODIQUE balance 0/30 Kg max. | MPS | DEF | U868 | 70U | 638 961,00 | 2025-04-30 | 3 | 1 | 0 | 365 | 0 | BIOTECH_ULIS | UNFGCMW02Balance ACCULAB 3100g/0,1gU_METR000001Vérif. PERIODIQUE balance 0/30 Kg max.70U365
UNFGCMW02 | Balance ACCULAB 3100g/0,1g | U_METROLOGIE 01 | Vérification CURATIVE balance 0/30Kg | MC | DEF | U868 | 70U |  | 2030-12-31 | 0 | 1 | 0 |  |  | BIOTECH_ULIS | UNFGCMW02Balance ACCULAB 3100g/0,1gU_METROLOGIE 01Vérification CURATIVE balance 0/30Kg70U
UNFGCMT01 | Indication température UNFGCMA01 n°1 | U_METROLOGIE 12 | Vérification CURATIVE température | MC | DEF | U868 | 11U |  | 2030-12-31 | 0 | 1 | 0 |  |  | BIOTECH_ULIS | UNFGCMT01Indication température UNFGCMA01 n°1U_METROLOGIE 12Vérification CURATIVE température11U
EXWW2DEH02 | Déshuileur chaufferie b1 est | U_SANS PREVENTIF | Sans préventif | MC | AR | U235WW | AR |  | 401769 | 0 | 1 | 0 |  |  | BIOMED_ULIS | EXWW2DEH02Déshuileur chaufferie b1 estU_SANS PREVENTIFSans préventifAR
FACU03 | Ph-mètre conductivimètre n°04120013 | U_SANS PREVENTIF | Sans préventif | MC | DEF | U420 | AR |  | 2049-12-31 | 0 | 1 | 0 |  |  | BIOMED_ULIS | FACU03Ph-mètre conductivimètre n°04120013U_SANS PREVENTIFSans préventifAR
EXMCBCMT25 | Indication temp réfrigérateur MCBREF03 | U_SANS PREVENTIF | Sans préventif | MC | AR | U640MCB | AR |  | 401769 | 0 | 1 | 0 |  |  | BIOMED_ULIS | EXMCBCMT25Indication temp réfrigérateur MCBREF03U_SANS PREVENTIFSans préventifAR
CHABT05 | Bain Marie | U_SANS PREVENTIF | Sans préventif | MC | AR | U624UAP | AR |  | 401769 | 0 | 1 | 0 |  |  | BIOMED_ULIS | CHABT05Bain MarieU_SANS PREVENTIFSans préventifAR
CHABT04 | Bain Marie | U_SANS PREVENTIF | Sans préventif | MC | AR | U624UAP | AR |  | 401769 | 0 | 1 | 0 |  |  | BIOMED_ULIS | CHABT04Bain MarieU_SANS PREVENTIFSans préventifAR
EXBAT18OND01 | Onduleur 18RC04/05 | U_ELEC000020 | Maintenance onduleur | MPS | DEF | S244 | 10U | 505 181,00 | 2022-05-05 | 3 | 1 | 0 | 52 | 1 | BIOMED_ULIS | EXBAT18OND01Onduleur 18RC04/05U_ELEC000020Maintenance onduleur10U52
EXBCHCMO03 | Osmomètre n°07010037 | U_METR000026 | Vérification PERIODIQUE labo extérieur | MPS | DEF | U624UAP | 22U | 469 839,00 | 2021-03-18 | 3 | 1 | 0 | 52 | 1 | BIOMED_ULIS | EXBCHCMO03Osmomètre n°07010037U_METR000026Vérification PERIODIQUE labo extérieur22U52
EXBCHCMO03 | Osmomètre n°07010037 | U_METROLOGIE 26 | Vérification CURATIVE labo extérieur | MC | DEF | U624UAP | 22U |  | 2049-12-31 | 0 | 1 | 0 |  |  | BIOMED_ULIS | EXBCHCMO03Osmomètre n°07010037U_METROLOGIE 26Vérification CURATIVE labo extérieur22U
UDA4CMT02 | Indication temp UDA4CMA01 | U_METROLOGIE 06 | Vérification curative ph-mètre | MPS | DEF | U855 | AR |  | 2030-12-31 | 0 | 1 | 0 |  |  | BIOTECH_ULIS | UDA4CMT02Indication temp UDA4CMA01U_METROLOGIE 06Vérification curative ph-mètreAR
EXBATZETA | Bâtiment Zeta parc Technopolis | U_SANS PREVENTIF | Sans préventif | MC | DEF | U242BETA | AR |  | 2049-12-31 | 0 | 1 | 0 |  |  | BIOMED_ULIS | EXBATZETABâtiment Zeta parc TechnopolisU_SANS PREVENTIFSans préventifAR
RIMPLC02 | Automate microplaques | U_LABO000002 | A contrôler par prestataire externe | MPS | DEF | U624UAP | 23U | 610 803,00 | 2024-06-10 | 3 | 1 | 0 | 26 | 1 | BIOMED_ULIS | RIMPLC02Automate microplaquesU_LABO000002A contrôler par prestataire externe23U26
RIMPLC03 | Automate microplaques ETIMAX02 | U_LABO000002 | A contrôler par prestataire externe | MPS | DEF | U624UAP | 23U | 610 804,00 | 2024-06-10 | 3 | 1 | 0 | 26 | 1 | BIOMED_ULIS | RIMPLC03Automate microplaques ETIMAX02U_LABO000002A contrôler par prestataire externe23U26
EXRIMC05 | Centrifugeuse JOUAN CR312 | U_SANS PREVENTIF | Sans préventif | MC | AR | U624UAP | AR |  | 401769 | 0 | 1 | 0 |  |  | BIOMED_ULIS | EXRIMC05Centrifugeuse JOUAN CR312U_SANS PREVENTIFSans préventifAR
UNFGSVM05 | Agitateur Vortex VWR | U_SANS PREVENTIF | Sans préventif | MC | AR | U868 | AR |  | 401769 | 0 | 1 | 0 |  |  | BIOTECH_ULIS | UNFGSVM05Agitateur Vortex VWRU_SANS PREVENTIFSans préventifAR
UNFGSVM04 | Agitateur magnétique Heidolph | U_SANS PREVENTIF | Sans préventif | MC | AR | U868 | AR |  | 401769 | 0 | 1 | 0 |  |  | BIOTECH_ULIS | UNFGSVM04Agitateur magnétique HeidolphU_SANS PREVENTIFSans préventifAR
EXUNFGSVM03 | Agitateur avec plaque chauffante | U_SANS PREVENTIF | Sans préventif | MC | AR | U868 | AR |  | 401769 | 0 | 1 | 0 |  |  | BIOTECH_ULIS | EXUNFGSVM03Agitateur avec plaque chauffanteU_SANS PREVENTIFSans préventifAR
EXUNFGSVM02 | Agitateur avec plateforme magnétique | U_SANS PREVENTIF | Sans préventif | MC | AR | U868 | AR |  | 2049-12-27 | 0 | 1 | 0 |  |  | BIOTECH_ULIS | EXUNFGSVM02Agitateur avec plateforme magnétiqueU_SANS PREVENTIFSans préventifAR
UNFGSVM01 | Agitateur magnétique multipostes | U_SANS PREVENTIF | Sans préventif | MC | AR | U868 | AR |  | 2049-12-27 | 0 | 1 | 0 |  |  | BIOTECH_ULIS | UNFGSVM01Agitateur magnétique multipostesU_SANS PREVENTIFSans préventifAR
EXCBETUV09 | Etuve | U_SANS PREVENTIF | Sans préventif | MC | DEF | U855 | AR |  | 2049-12-31 | 0 | 1 | 0 |  |  | BIOTECH_ULIS | EXCBETUV09EtuveU_SANS PREVENTIFSans préventifAR
EXUDP2CMT26 | Indication température UDP2U01 sonde A | U_SANS PREVENTIF | Sans préventif | MC | AR | U851 | AR |  | 401769 | 0 | 1 | 0 |  |  | BIOTECH_ULIS | EXUDP2CMT26Indication température UDP2U01 sonde AU_SANS PREVENTIFSans préventifAR
PACMCT01 | Chronomètre Prolabo n°1 | U_METROLOGIE 05 | Vérification CURATIVE temps | MC | DEF | U880 | 70U |  | 2049-12-31 | 0 | 1 | 0 |  |  | BIOTECH_ULIS | PACMCT01Chronomètre Prolabo n°1U_METROLOGIE 05Vérification CURATIVE temps70U
PACMCT02 | Chronomètre Prolabo n°2 | U_METROLOGIE 05 | Vérification CURATIVE temps | MC | DEF | U880 | 70U |  | 2049-12-31 | 0 | 1 | 0 |  |  | BIOTECH_ULIS | PACMCT02Chronomètre Prolabo n°2U_METROLOGIE 05Vérification CURATIVE temps70U
MFPRCMW04 | Balance Mettler 2100g/10mg | U_METROLOGIE 01 | Vérification CURATIVE balance 0/30Kg | MC | DEF | U868 | 70U | 55 599,00 | 401769 | 0 | 1 | 0 |  |  | BIOTECH_ULIS | MFPRCMW04Balance Mettler 2100g/10mgU_METROLOGIE 01Vérification CURATIVE balance 0/30Kg70U
MFPRCMW04 | Balance Mettler 2100g/10mg | U_METR000001 | Vérif. PERIODIQUE balance 0/30 Kg max. | MPS | DEF | U868 | 70U | 638 920,00 | 2025-04-30 | 3 | 1 | 0 | 365 | 0 | BIOTECH_ULIS | MFPRCMW04Balance Mettler 2100g/10mgU_METR000001Vérif. PERIODIQUE balance 0/30 Kg max.70U365
RF12ACC01 | Aéro condenseur circuit n°2 -40°C | U_FROI000027 | Nettoyage des aéro-condenseurs | MPS | DEF | U222RF | 10U | 644 769,00 | 2025-06-16 | 3 | 1 | 0 | 365 | 0 | BIOMED_ULIS | RF12ACC01Aéro condenseur circuit n°2 -40°CU_FROI000027Nettoyage des aéro-condenseurs10U365
EXMCBCMT06 | Indication de température MCBREF07 | U_SANS PREVENTIF | Sans préventif | MC | AR | U640MCB | AR |  | 2049-12-31 | 0 | 1 | 0 |  |  | BIOMED_ULIS | EXMCBCMT06Indication de température MCBREF07U_SANS PREVENTIFSans préventifAR
BAT08COMMUN | Bâtiment 8 communs | U_CURA037759 | Descriptif | MC | AR | U200BATP | AR |  | 401769 | 0 | 1 | 0 |  |  | BIOMED_ULIS | BAT08COMMUNBâtiment 8 communsU_CURA037759DescriptifAR
DPLACMT37 | Collecteur mesures DataWatch n°0726-158 | U_METROLOGIE 12 | Vérification CURATIVE température | MC | DEF | U670 | 40U | 55 943,00 | 401769 | 0 | 1 | 0 |  |  | BIOMED_ULIS | DPLACMT37Collecteur mesures DataWatch n°0726-158U_METROLOGIE 12Vérification CURATIVE température40U
EXDPLACMT36 | Collecteur mesures DataWatch n°0726-152 | U_METROLOGIE 12 | Vérification CURATIVE température | MC | DEF | U670 | 40U | 151 707,00 | 401769 | 0 | 1 | 0 |  |  | BIOMED_ULIS | EXDPLACMT36Collecteur mesures DataWatch n°0726-152U_METROLOGIE 12Vérification CURATIVE température40U
DPLACMT34 | Collecteur mesures DataWatch n°0726-148 | U_METROLOGIE 12 | Vérification CURATIVE température | MC | DEF | U670 | 40U | 55 940,00 | 401769 | 0 | 1 | 0 |  |  | BIOMED_ULIS | DPLACMT34Collecteur mesures DataWatch n°0726-148U_METROLOGIE 12Vérification CURATIVE température40U
DPLACMT39 | Collecteur mesures DataWatch n°0726-162 | U_METROLOGIE 12 | Vérification CURATIVE température | MC | DEF | U670 | 40U | 55 945,00 | 401769 | 0 | 1 | 0 |  |  | BIOMED_ULIS | DPLACMT39Collecteur mesures DataWatch n°0726-162U_METROLOGIE 12Vérification CURATIVE température40U
DPLACMT41 | Collecteur mesures DataWatch n°0726-167 | U_METROLOGIE 12 | Vérification CURATIVE température | MC | DEF | U670 | 40U | 55 947,00 | 401769 | 0 | 1 | 0 |  |  | BIOMED_ULIS | DPLACMT41Collecteur mesures DataWatch n°0726-167U_METROLOGIE 12Vérification CURATIVE température40U
EXDPLACMT42 | Collecteur mesures DataWatch n°0726-168 | U_METROLOGIE 12 | Vérification CURATIVE température | MC | DEF | U670 | 40U | 55 948,00 | 401769 | 0 | 1 | 0 |  |  | BIOMED_ULIS | EXDPLACMT42Collecteur mesures DataWatch n°0726-168U_METROLOGIE 12Vérification CURATIVE température40U
DPLACMT43 | Collecteur mesures DataWatch n°0726-170 | U_METROLOGIE 12 | Vérification CURATIVE température | MC | DEF | U670 | 40U | 55 949,00 | 401769 | 0 | 1 | 0 |  |  | BIOMED_ULIS | DPLACMT43Collecteur mesures DataWatch n°0726-170U_METROLOGIE 12Vérification CURATIVE température40U
DPLACMT45 | Collecteur mesures DataWatch n°0726-177 | U_METROLOGIE 12 | Vérification CURATIVE température | MC | DEF | U670 | 40U | 55 951,00 | 401769 | 0 | 1 | 0 |  |  | BIOMED_ULIS | DPLACMT45Collecteur mesures DataWatch n°0726-177U_METROLOGIE 12Vérification CURATIVE température40U
DPLACMT49 | Collecteur mesures DataWatch n°0726-226 | U_METROLOGIE 12 | Vérification CURATIVE température | MC | DEF | U670 | 40U | 55 955,00 | 401769 | 0 | 1 | 0 |  |  | BIOMED_ULIS | DPLACMT49Collecteur mesures DataWatch n°0726-226U_METROLOGIE 12Vérification CURATIVE température40U
DPLACMT50 | Collecteur mesures DataWatch n°0726-239 | U_METROLOGIE 12 | Vérification CURATIVE température | MC | DEF | U670 | 40U | 55 956,00 | 401769 | 0 | 1 | 0 |  |  | BIOMED_ULIS | DPLACMT50Collecteur mesures DataWatch n°0726-239U_METROLOGIE 12Vérification CURATIVE température40U
PAAV02 | Armoir stockage ventilée sous paillasse | U_CLIM000135 | Maintenance armoire ventilée | MPS | DEF | U880 | 70U | 636 027,00 | 2025-03-13 | 3 | 1 | 0 | 365 | 0 | BIOTECH_ULIS | PAAV02Armoir stockage ventilée sous paillasseU_CLIM000135Maintenance armoire ventilée70U365
EXPWCMP19 | Mesure pression entrée PWF04 | U_METR000015 | Vérification PERIODIQUE pression | MPS | METR | U222PW | 11U | 521 629,00 | 2022-07-30 | 3 | 1 | 0 | 365 | 0 | BIOMED_ULIS | EXPWCMP19Mesure pression entrée PWF04U_METR000015Vérification PERIODIQUE pression11U365
UNFGCMW04 | Masse autocontrôle 100mg/UNFGCMW01 | U_METROLOGIE 32 | Vérif. CURATIVE masse autocontrôle | MC | DEF | U868 | 11U |  | 2030-12-31 | 0 | 1 | 0 |  |  | BIOTECH_ULIS | UNFGCMW04Masse autocontrôle 100mg/UNFGCMW01U_METROLOGIE 32Vérif. CURATIVE masse autocontrôle11U
UNFGCMW05 | Masse autocontrôle 200g/UNFGCMW02 | U_METROLOGIE 32 | Vérif. CURATIVE masse autocontrôle | MC | DEF | U868 | 11U |  | 2030-12-31 | 0 | 1 | 0 |  |  | BIOTECH_ULIS | UNFGCMW05Masse autocontrôle 200g/UNFGCMW02U_METROLOGIE 32Vérif. CURATIVE masse autocontrôle11U
UNFGCMW05 | Masse autocontrôle 200g/UNFGCMW02 | U_METR000032 | Vérif. périodique masse autocontrôle | MPS | DEF | U868 | 70U | 633 710,00 | 2025-02-10 | 3 | 61 | 0 | 52 | 1 | BIOTECH_ULIS | UNFGCMW05Masse autocontrôle 200g/UNFGCMW02U_METR000032Vérif. périodique masse autocontrôle70U52
UNFGCMW04 | Masse autocontrôle 100mg/UNFGCMW01 | U_METR000032 | Vérif. périodique masse autocontrôle | MPS | DEF | U868 | 70U | 633 709,00 | 2025-02-10 | 3 | 61 | 0 | 52 | 1 | BIOTECH_ULIS | UNFGCMW04Masse autocontrôle 100mg/UNFGCMW01U_METR000032Vérif. périodique masse autocontrôle70U52
UNFGCMT02 | Thermomètre Hanna Checktemp1 n°1 | U_METROLOGIE 12 | Vérification CURATIVE température | MC | DEF | U868 | 70U |  | 401769 | 0 | 1 | 0 |  |  | BIOTECH_ULIS | UNFGCMT02Thermomètre Hanna Checktemp1 n°1U_METROLOGIE 12Vérification CURATIVE température70U
ALBCMW270 | Indic poids transpal peseur ALBTRP03 | U_METROLOGIE 04 | Vérif. CURATIVE balance 301/1500 Kg | MC | DEF | U440 | 11U | 661 730,00 | 401769 | 0 | 1 | 0 |  |  | BIOMED_ULIS | ALBCMW270Indic poids transpal peseur ALBTRP03U_METROLOGIE 04Vérif. CURATIVE balance 301/1500 Kg11U
GAMR02 | Cuve n°2 remise en solution pâtes gamma | U_CURATIF | Urgent | MC | AR | U441 | AR | 56 303,00 | 401769 | 0 | 1 | 0 |  |  | BIOMED_ULIS | GAMR02Cuve n°2 remise en solution pâtes gammaU_CURATIFUrgentAR
UDP1US01 | Bac à ultra sons ELMASONICS | U_SANS PREVENTIF | Sans préventif | MC | AR | U851 | AR |  | 401769 | 0 | 1 | 0 |  |  | BIOTECH_ULIS | UDP1US01Bac à ultra sons ELMASONICSU_SANS PREVENTIFSans préventifAR
MCBAU601 | Autoclave de microbiologie | U_CURA037973 | problement sur la celulle d ouverture | MC | AR | U640MCB | AR |  | 401769 | 0 | 1 | 0 |  |  | BIOMED_ULIS | MCBAU601Autoclave de microbiologieU_CURA037973problement sur la celulle d ouvertureAR
EXPWCMP19 | Mesure pression entrée PWF04 | U_METROLOGIE 15 | Vérification CURATIVE pression | MC | METR | U222PW | 11U | 540 939,00 | 401769 | 0 | 1 | 0 |  |  | BIOMED_ULIS | EXPWCMP19Mesure pression entrée PWF04U_METROLOGIE 15Vérification CURATIVE pression11U
UNFGCMT03 | Indication température UNFGCMA01 n°2 | U_METROLOGIE 12 | Vérification CURATIVE température | MC | DEF | U868 | 11U |  | 2030-12-31 | 0 | 1 | 0 |  |  | BIOTECH_ULIS | UNFGCMT03Indication température UNFGCMA01 n°2U_METROLOGIE 12Vérification CURATIVE température11U
MFPRCMW05 | Masse autocontrole 10 g N°ZR888 | U_METROLOGIE 32 | Vérif. CURATIVE masse autocontrôle | MC | DEF | U868 | 11U | 56 400,00 | 401769 | 0 | 1 | 0 |  |  | BIOTECH_ULIS | MFPRCMW05Masse autocontrole 10 g N°ZR888U_METROLOGIE 32Vérif. CURATIVE masse autocontrôle11U
MFPRCMW05 | Masse autocontrole 10 g N°ZR888 | U_METR000032 | Vérif. périodique masse autocontrôle | MPS | DEF | U868 | 70U | 633 685,00 | 2025-02-10 | 3 | 61 | 0 | 52 | 1 | BIOTECH_ULIS | MFPRCMW05Masse autocontrole 10 g N°ZR888U_METR000032Vérif. périodique masse autocontrôle70U52
MFPRCMW06 | Masse autocontrole 1 kg N°ZR785 | U_METROLOGIE 32 | Vérif. CURATIVE masse autocontrôle | MC | DEF | U868 | 11U | 56 403,00 | 401769 | 0 | 1 | 0 |  |  | BIOTECH_ULIS | MFPRCMW06Masse autocontrole 1 kg N°ZR785U_METROLOGIE 32Vérif. CURATIVE masse autocontrôle11U
MFPRCMW06 | Masse autocontrole 1 kg N°ZR785 | U_METR000032 | Vérif. périodique masse autocontrôle | MPS | DEF | U868 | 70U | 633 686,00 | 2025-02-10 | 3 | 61 | 0 | 52 | 1 | BIOTECH_ULIS | MFPRCMW06Masse autocontrole 1 kg N°ZR785U_METR000032Vérif. périodique masse autocontrôle70U52
CHASOR06 | Hotte chimique recirculation acide base | U_CLIM000136 | Maintenance sorbonne | MPS | AUTR | U624UAP | 22U | 649 461,00 | 2025-07-29 | 3 | 1 | 0 | 365 | 0 | BIOMED_ULIS | CHASOR06Hotte chimique recirculation acide baseU_CLIM000136Maintenance sorbonne22U365
CHASOR07 | Hotte chimique recirculation solvant | U_CLIM000136 | Maintenance sorbonne | MPS | AUTR | U624UAP | 22U | 649 462,00 | 2025-07-29 | 3 | 1 | 0 | 365 | 0 | BIOMED_ULIS | CHASOR07Hotte chimique recirculation solvantU_CLIM000136Maintenance sorbonne22U365
UDP1CMT38 | Thermometre numerique EBRO N°10362750 | U_METROLOGIE 12 | Vérification CURATIVE température | MC | DEF | U851 | 70U |  | 401769 | 0 | 1 | 0 |  |  | BIOTECH_ULIS | UDP1CMT38Thermometre numerique EBRO N°10362750U_METROLOGIE 12Vérification CURATIVE température70U
UDP1CMT39 | Thermometre numerique EBRO N°10362752 | U_METROLOGIE 12 | Vérification CURATIVE température | MC | DEF | U851 | 70U |  | 401769 | 0 | 1 | 0 |  |  | BIOTECH_ULIS | UDP1CMT39Thermometre numerique EBRO N°10362752U_METROLOGIE 12Vérification CURATIVE température70U
UDP1CMT40 | Thermometre numerique EBRO N°10362755 | U_METROLOGIE 12 | Vérification CURATIVE température | MC | DEF | U851 | 70U |  | 401769 | 0 | 1 | 0 |  |  | BIOTECH_ULIS | UDP1CMT40Thermometre numerique EBRO N°10362755U_METROLOGIE 12Vérification CURATIVE température70U
UNFGCMT04 | Thermomètre Hanna Checktemp1 n°2 | U_METROLOGIE 12 | Vérification CURATIVE température | MC | DEF | U868 | 70U |  | 401769 | 0 | 1 | 0 |  |  | BIOTECH_ULIS | UNFGCMT04Thermomètre Hanna Checktemp1 n°2U_METROLOGIE 12Vérification CURATIVE température70U
UNFGUS01 | Bain à ultrasons n°T2120DX | U_SANS PREVENTIF | Sans préventif | MC | AR | U868 | AR |  | 401769 | 0 | 1 | 0 |  |  | BIOTECH_ULIS | UNFGUS01Bain à ultrasons n°T2120DXU_SANS PREVENTIFSans préventifAR
EXUNFGBT01 | Bain-Marie JUBALO | U_SANS PREVENTIF | Sans préventif | MC | AR | U868 | AR |  | 401769 | 0 | 1 | 0 |  |  | BIOTECH_ULIS | EXUNFGBT01Bain-Marie JUBALOU_SANS PREVENTIFSans préventifAR
EXRIMCMT28 | Température partie réf. RIMREF02 | U_SANS PREVENTIF | Sans préventif | MC | AR | U624UAP | AR |  | 401769 | 0 | 1 | 0 |  |  | BIOMED_ULIS | EXRIMCMT28Température partie réf. RIMREF02U_SANS PREVENTIFSans préventifAR
MCBU03 | Thermo-hygromètre Testo n°01464156/801 | U_SANS PREVENTIF | Sans préventif | MC | AR | U640MCB | AR |  | 401769 | 0 | 1 | 0 |  |  | BIOMED_ULIS | MCBU03Thermo-hygromètre Testo n°01464156/801U_SANS PREVENTIFSans préventifAR
MCBCMT39 | Indic temp point de rosée de MCBU03 | U_METR000026 | Vérification PERIODIQUE labo extérieur | MPS | DEF | U640MCB | 21U | 599 253,00 | 2024-06-06 | 3 | 1 | 0 | 52 | 1 | BIOMED_ULIS | MCBCMT39Indic temp point de rosée de MCBU03U_METR000026Vérification PERIODIQUE labo extérieur21U52
MCBCMT39 | Indic temp point de rosée de MCBU03 | U_METROLOGIE 26 | Vérification CURATIVE labo extérieur | MC | DEF | U640MCB | 21U | 112 916,00 | 401769 | 0 | 1 | 0 |  |  | BIOMED_ULIS | MCBCMT39Indic temp point de rosée de MCBU03U_METROLOGIE 26Vérification CURATIVE labo extérieur21U
EXMCBCOL01 | Colorateur de lames pour GRAM | U_SANS PREVENTIF | Sans préventif | MC | AR | U640MCB | AR |  | 401769 | 0 | 1 | 0 |  |  | BIOMED_ULIS | EXMCBCOL01Colorateur de lames pour GRAMU_SANS PREVENTIFSans préventifAR
UDP2CONG04 | Congélateur -80°C | U_CURA038169 | Achat et mise en service initiale | AME | AR | U851 | 10U |  | 401769 | 0 | 1 | 0 |  |  | BIOTECH_ULIS | UDP2CONG04Congélateur -80°CU_CURA038169Achat et mise en service initiale10U
EXUNFGBT02 | Bain-Marie inox JUBALO | U_SANS PREVENTIF | Sans préventif | MC | AR | U868 | AR |  | 401769 | 0 | 1 | 0 |  |  | BIOTECH_ULIS | EXUNFGBT02Bain-Marie inox JUBALOU_SANS PREVENTIFSans préventifAR
UNFGEXT01 | Extrudeuse LIPEX | U_SANS PREVENTIF | Sans préventif | MC | AR | U868 | AR |  | 401769 | 0 | 1 | 0 |  |  | BIOTECH_ULIS | UNFGEXT01Extrudeuse LIPEXU_SANS PREVENTIFSans préventifAR
ACA4VC49 | Ventilo-convecteur laboratoire 1218 | U_CLIM000207 | Maintenance climatiseur | MPS | DEF | U222AC | 10U | 650 761,00 | 2025-01-27 | 3 | 1 | 0 | 26 | 1 | BIOTECH_ULIS | ACA4VC49Ventilo-convecteur laboratoire 1218U_CLIM000207Maintenance climatiseur10U26
ACA4VC50 | Ventilo-convecteur laboratoire 1220 | U_CLIM000207 | Maintenance climatiseur | MPS | DEF | U222AC | 10U | 85 877,00 | 2049-06-25 | 0 | 1 | 0 |  |  | BIOMED_ULIS | ACA4VC50Ventilo-convecteur laboratoire 1220U_CLIM000207Maintenance climatiseur10U
ACA4VC51 | Ventilo-convecteur laboratoire 1224 | U_CLIM000207 | Maintenance climatiseur | MPS | DEF | U222AC | 10U | 83 240,00 | 2049-06-25 | 0 | 1 | 0 |  |  | BIOTECH_ULIS | ACA4VC51Ventilo-convecteur laboratoire 1224U_CLIM000207Maintenance climatiseur10U
GAMCP23 | Pompe transfert du tableau GAMTA vers FP | U_MECA000102 | Maintenance pompe murzan | MPS | DEF | U441 | 11U | 648 659,00 | 2024-09-27 | 3 | 1 | 0 | 4 | 1 | BIOMED_ULIS | GAMCP23Pompe transfert du tableau GAMTA vers FPU_MECA000102Maintenance pompe murzan11U4
EXUDP5CR08 | Colonne de chromato Millipore Quikscale | U_SANS PREVENTIF | Sans préventif | MC | AR | U851 | AR |  | 401769 | 0 | 1 | 0 |  |  | BIOTECH_ULIS | EXUDP5CR08Colonne de chromato Millipore QuikscaleU_SANS PREVENTIFSans préventifAR
GAMCP24 | Pompe soutirage cuve GAMR24 | U_MECA000078 | Maintenance annuelle WAUKESHA 30 ET 45U2 | MPS | DEF | U441 | 11U | 571 582,00 | 2023-11-22 | 3 | 1 | 0 | 365 | 0 | BIOMED_ULIS | GAMCP24Pompe soutirage cuve GAMR24U_MECA000078Maintenance annuelle WAUKESHA 30 ET 45U211U365
CALCV010 | Clapet Anti-R chasse retour NEP01CP02 | U_SANS PREVENTIF | Sans préventif | MC | AR | U222CA | AR |  | 2049-12-31 | 0 | 1 | 0 |  |  | BIOMED_ULIS | CALCV010Clapet Anti-R chasse retour NEP01CP02U_SANS PREVENTIFSans préventifAR
GAMFP01 | Filtre presse gamma | U_MECA000101 | Maintenance filtre presse et circuit | MPS | DEF | U441 | 11U | 618 196,00 | 2024-11-11 | 3 | 1 | 0 | 52 | 1 | BIOMED_ULIS | GAMFP01Filtre presse gammaU_MECA000101Maintenance filtre presse et circuit11U52
ETALCMF04 | Débitmètre E&H Promass 80F DN8 | U_METR000026 | Vérification PERIODIQUE labo extérieur | MPS | METR | U205 | 50U | 631 524,00 | 2025-05-11 | 3 | 1 | 0 | 52 | 1 | BIOMED_ULIS | ETALCMF04Débitmètre E&H Promass 80F DN8U_METR000026Vérification PERIODIQUE labo extérieur50U52
GAMCMP17 | Affichage pression cuve GAMR018 | U_METR000015 | Vérification PERIODIQUE pression | MPS | DEF | U441 | 11U | 633 323,00 | 2025-03-11 | 3 | 1 | 0 | 52 | 1 | BIOMED_ULIS | GAMCMP17Affichage pression cuve GAMR018U_METR000015Vérification PERIODIQUE pression11U52
GAMCMT21 | Affichage température cuve GAMR018 | U_METR000012 | Vérification PERIODIQUE température | MPS | DEF | U441 | 11U | 633 324,00 | 2025-03-11 | 3 | 1 | 0 | 52 | 1 | BIOMED_ULIS | GAMCMT21Affichage température cuve GAMR018U_METR000012Vérification PERIODIQUE température11U52
ALBCMT44 | Affichage température cuve ALBR016 | U_METR000012 | Vérification PERIODIQUE température | MPS | DEF | U440 | 11U | 633 316,00 | 2025-03-11 | 3 | 1 | 0 | 52 | 1 | BIOMED_ULIS | ALBCMT44Affichage température cuve ALBR016U_METR000012Vérification PERIODIQUE température11U52
ALBCMP28 | Affichage pression cuve ALBR016 | U_METR000015 | Vérification PERIODIQUE pression | MPS | DEF | U440 | 11U | 633 314,00 | 2025-03-11 | 3 | 1 | 0 | 52 | 1 | BIOMED_ULIS | ALBCMP28Affichage pression cuve ALBR016U_METR000015Vérification PERIODIQUE pression11U52
ALBCMP29 | Affichage pression cuve ALBR017 | U_METR000015 | Vérification PERIODIQUE pression | MPS | DEF | U440 | 11U | 633 315,00 | 2025-03-11 | 3 | 1 | 0 | 52 | 1 | BIOMED_ULIS | ALBCMP29Affichage pression cuve ALBR017U_METR000015Vérification PERIODIQUE pression11U52
ALBCMT45 | Affichage température cuve ALBR017 | U_METR000012 | Vérification PERIODIQUE température | MPS | DEF | U440 | 11U | 633 317,00 | 2025-03-11 | 3 | 1 | 0 | 52 | 1 | BIOMED_ULIS | ALBCMT45Affichage température cuve ALBR017U_METR000012Vérification PERIODIQUE température11U52
ALBCMW09 | Indication de poids ALBR016 | U_METR000013 | Vérification PERIODIQUE température | MPS | DEF | U440 | 11U | 633 319,00 | 2025-03-11 | 3 | 1 | 0 | 52 | 1 | BIOMED_ULIS | ALBCMW09Indication de poids ALBR016U_METR000013Vérification PERIODIQUE température11U52
ALBCMW010 | Indication de poids ALBR017 | U_METR000013 | Vérification PERIODIQUE température | MPS | DEF | U440 | 11U | 633 318,00 | 2025-03-11 | 3 | 1 | 0 | 52 | 1 | BIOMED_ULIS | ALBCMW010Indication de poids ALBR017U_METR000013Vérification PERIODIQUE température11U52
GAMCMW011 | Indication de poids GAMR018 | U_METR000013 | Vérification PERIODIQUE température | MPS | DEF | U441 | 11U | 633 325,00 | 2025-03-11 | 3 | 1 | 0 | 52 | 1 | BIOMED_ULIS | GAMCMW011Indication de poids GAMR018U_METR000013Vérification PERIODIQUE température11U52
RF14ACC01 | Aéro condenseur circuit n°4 -40°C | U_FROI000027 | Nettoyage des aéro-condenseurs | MPS | AR | U222RF | 10U | 644 771,00 | 2025-06-16 | 3 | 1 | 0 | 365 | 0 | BIOMED_ULIS | RF14ACC01Aéro condenseur circuit n°4 -40°CU_FROI000027Nettoyage des aéro-condenseurs10U365
RF14ACC02 | Aéro condenseur circuit n°4 -40°C | U_FROI000027 | Nettoyage des aéro-condenseurs | MPS | DEF | U222RF | 10U | 644 772,00 | 2025-06-16 | 3 | 1 | 0 | 365 | 0 | BIOMED_ULIS | RF14ACC02Aéro condenseur circuit n°4 -40°CU_FROI000027Nettoyage des aéro-condenseurs10U365
RF10ACC01 | Aérocondenseur +4°C c.froide B1 | U_FROI000027 | Nettoyage des aéro-condenseurs | MPS | DEF | U222RF | 10U | 644 767,00 | 2025-06-16 | 3 | 1 | 0 | 365 | 0 | BIOMED_ULIS | RF10ACC01Aérocondenseur +4°C c.froide B1U_FROI000027Nettoyage des aéro-condenseurs10U365
PWPV552 | Vanne rempli. PW petit débit NEP10R01 | U_SANS PREVENTIF | Sans préventif | MC | DEF | U236NEP | AR |  | 2049-12-31 | 0 | 1 | 0 |  |  | BIOMED_ULIS | PWPV552Vanne rempli. PW petit débit NEP10R01U_SANS PREVENTIFSans préventifAR
PWPV553 | Vanne rempli. grand débit NEP10R01 | U_SANS PREVENTIF | Sans préventif | MC | DEF | U236NEP | AR |  | 2049-12-31 | 0 | 1 | 0 |  |  | BIOMED_ULIS | PWPV553Vanne rempli. grand débit NEP10R01U_SANS PREVENTIFSans préventifAR
EXWFIUR01 | Enreg boucles dist. Distil. et G vapeur | U_SANS PREVENTIF | Sans préventif | MC | AR | U236WFI | AR |  | 401769 | 0 | 1 | 0 |  |  | BIOMED_ULIS | EXWFIUR01Enreg boucles dist. Distil. et G vapeurU_SANS PREVENTIFSans préventifAR
EXSFICMP02 | Enreg pression sortie générateur vapeur | U_SANS PREVENTIF | Sans préventif | MC | AR | U236SFI | AR |  | 401769 | 0 | 1 | 0 |  |  | BIOMED_ULIS | EXSFICMP02Enreg pression sortie générateur vapeurU_SANS PREVENTIFSans préventifAR
ACA4VC15 | Ventilo-convecteur laboratoire 1226 | U_CLIM000207 | Maintenance climatiseur | MPS | DEF | U222AC | 10U | 626 697,00 | 2025-02-03 | 3 | 1 | 0 | 365 | 0 | BIOTECH_ULIS | ACA4VC15Ventilo-convecteur laboratoire 1226U_CLIM000207Maintenance climatiseur10U365
GW71CMT01 | Rég. sécurité + affichage calo. ALBR001 | U_METROLOGIE 12 | Vérification CURATIVE température | MC | DEF | U222GW | 11U | 654 199,00 | 401769 | 0 | 1 | 0 |  |  | BIOMED_ULIS | GW71CMT01Rég. sécurité + affichage calo. ALBR001U_METROLOGIE 12Vérification CURATIVE température11U
GW71CMT01 | Rég. sécurité + affichage calo. ALBR001 | U_METR000012 | Vérification PERIODIQUE température | MPS | DEF | U222GW | 11U | 644 058,00 | 2025-06-13 | 3 | 1 | 0 | 365 | 0 | BIOMED_ULIS | GW71CMT01Rég. sécurité + affichage calo. ALBR001U_METR000012Vérification PERIODIQUE température11U365
GW72CMT01 | Rég. sécurité + Affichage calo. ALBR002 | U_METROLOGIE 12 | Vérification CURATIVE température | MC | DEF | U222GW | 11U | 654 197,00 | 401769 | 0 | 1 | 0 |  |  | BIOMED_ULIS | GW72CMT01Rég. sécurité + Affichage calo. ALBR002U_METROLOGIE 12Vérification CURATIVE température11U
GW72CMT01 | Rég. sécurité + Affichage calo. ALBR002 | U_METR000012 | Vérification PERIODIQUE température | MPS | METR | U222GW | 11U | 648 562,00 | 2025-08-13 | 3 | 1 | 0 | 365 | 0 | BIOMED_ULIS | GW72CMT01Rég. sécurité + Affichage calo. ALBR002U_METR000012Vérification PERIODIQUE température11U365
GW73CMT01 | Rég. sécurité + Affichage calo. ALBR003 | U_METR000012 | Vérification PERIODIQUE température | MPS | DEF | U222GW | 11U | 652 782,00 | 2025-09-13 | 3 | 1 | 0 | 365 | 0 | BIOMED_ULIS | GW73CMT01Rég. sécurité + Affichage calo. ALBR003U_METR000012Vérification PERIODIQUE température11U365
GW73CMT01 | Rég. sécurité + Affichage calo. ALBR003 | U_METROLOGIE 12 | Vérification CURATIVE température | MC | DEF | U222GW | 11U | 654 202,00 | 401769 | 0 | 1 | 0 |  |  | BIOMED_ULIS | GW73CMT01Rég. sécurité + Affichage calo. ALBR003U_METROLOGIE 12Vérification CURATIVE température11U
GW74CMT01 | Régu. sécurité + Affichage calo. ALBR004 | U_METROLOGIE 12 | Vérification CURATIVE température | MC | DEF | U222GW | 11U | 654 204,00 | 401769 | 0 | 1 | 0 |  |  | BIOMED_ULIS | GW74CMT01Régu. sécurité + Affichage calo. ALBR004U_METROLOGIE 12Vérification CURATIVE température11U
GW74CMT01 | Régu. sécurité + Affichage calo. ALBR004 | U_METR000012 | Vérification PERIODIQUE température | MPS | DEF | U222GW | 11U | 616 650,00 | 2024-10-13 | 3 | 1 | 0 | 365 | 0 | BIOMED_ULIS | GW74CMT01Régu. sécurité + Affichage calo. ALBR004U_METR000012Vérification PERIODIQUE température11U365
GW75CMT01 | Régulation + Affichage calo. ALBR005 | U_METR000012 | Vérification PERIODIQUE température | MPS | DEF | U222GW | 11U | 616 743,00 | 2024-10-28 | 3 | 1 | 0 | 52 | 1 | BIOMED_ULIS | GW75CMT01Régulation + Affichage calo. ALBR005U_METR000012Vérification PERIODIQUE température11U52
GW75CMT01 | Régulation + Affichage calo. ALBR005 | U_METROLOGIE 12 | Vérification CURATIVE température | MC | DEF | U222GW | 11U | 654 206,00 | 401769 | 0 | 1 | 0 |  |  | BIOMED_ULIS | GW75CMT01Régulation + Affichage calo. ALBR005U_METROLOGIE 12Vérification CURATIVE température11U
GW76CMT01 | Régulation + Affichage calo. ALBR006 | U_METROLOGIE 12 | Vérification CURATIVE température | MC | DEF | U222GW | 11U | 654 209,00 | 401769 | 0 | 1 | 0 |  |  | BIOMED_ULIS | GW76CMT01Régulation + Affichage calo. ALBR006U_METROLOGIE 12Vérification CURATIVE température11U
GW76CMT01 | Régulation + Affichage calo. ALBR006 | U_METR000012 | Vérification PERIODIQUE température | MPS | DEF | U222GW | 11U | 655 716,00 | 2025-10-23 | 3 | 1 | 0 | 52 | 1 | BIOMED_ULIS | GW76CMT01Régulation + Affichage calo. ALBR006U_METR000012Vérification PERIODIQUE température11U52
ETALCMF06 | Débitmètre E&H Promass 83P DN25 | U_METROLOGIE 11 | Vérification CURATIVE de débit | MC | METR | U205 | 50U | 125 430,00 | 401769 | 0 | 1 | 0 |  |  | BIOMED_ULIS | ETALCMF06Débitmètre E&H Promass 83P DN25U_METROLOGIE 11Vérification CURATIVE de débit50U
EXUDA1CMT11 | Thermomètre digital n° 4 | U_SANS PREVENTIF | Sans préventif | MC | AR | U855 | AR |  | 401769 | 0 | 1 | 0 |  |  | BIOTECH_ULIS | EXUDA1CMT11Thermomètre digital n° 4U_SANS PREVENTIFSans préventifAR
EXUDA1CMT10 | Thermomètre digital n° 3 | U_SANS PREVENTIF | Sans préventif | MC | AR | U855 | AR |  | 401769 | 0 | 1 | 0 |  |  | BIOTECH_ULIS | EXUDA1CMT10Thermomètre digital n° 3U_SANS PREVENTIFSans préventifAR
EXUDA1CMT09 | Thermomètre digital n° 2 | U_SANS PREVENTIF | Sans préventif | MC | AR | U855 | AR |  | 401769 | 0 | 1 | 0 |  |  | BIOTECH_ULIS | EXUDA1CMT09Thermomètre digital n° 2U_SANS PREVENTIFSans préventifAR
ACA4VC38 | Ventilo-convecteur laboratoire 1283 | U_CLIM000207 | Maintenance climatiseur | MPS | DEF | U222AC | 10U | 626 698,00 | 2025-02-03 | 3 | 1 | 0 | 365 | 0 | BIOMED_ULIS | ACA4VC38Ventilo-convecteur laboratoire 1283U_CLIM000207Maintenance climatiseur10U365
ACCL44 | Climatisation pièces 1144 | U_CLIM000207 | Maintenance climatiseur | MPS | DEF | U222AC | 10U | 644 643,00 | 2025-06-02 | 3 | 1 | 0 | 52 | 1 | BIOMED_ULIS | ACCL44Climatisation pièces 1144U_CLIM000207Maintenance climatiseur10U52
EXOPLCMT31 | Régul temp congélateur OPLCONG16 | U_METROLOGIE 12 | Vérification CURATIVE température | MC | DEF | U601OPL | 20U |  | 2030-12-31 | 0 | 1 | 0 |  |  | BIOMED_ULIS | EXOPLCMT31Régul temp congélateur OPLCONG16U_METROLOGIE 12Vérification CURATIVE température20U
EXMFPRSER01 | Sertisseuse Sercap | U_SANS PREVENTIF | Sans préventif | MC | AR | U868 | AR |  | 401769 | 0 | 1 | 0 |  |  | BIOTECH_ULIS | EXMFPRSER01Sertisseuse SercapU_SANS PREVENTIFSans préventifAR
MFPRCMW07 | Masse autocontrole 200g n° ZR1188 | U_METR000032 | Vérif. périodique masse autocontrôle | MPS | DEF | U868 | 70U | 633 687,00 | 2025-02-10 | 3 | 61 | 0 | 52 | 1 | BIOTECH_ULIS | MFPRCMW07Masse autocontrole 200g n° ZR1188U_METR000032Vérif. périodique masse autocontrôle70U52
MFPRCMW07 | Masse autocontrole 200g n° ZR1188 | U_METROLOGIE 32 | Vérif. CURATIVE masse autocontrôle | MC | DEF | U868 | 11U |  | 2030-12-31 | 0 | 1 | 0 |  |  | BIOTECH_ULIS | MFPRCMW07Masse autocontrole 200g n° ZR1188U_METROLOGIE 32Vérif. CURATIVE masse autocontrôle11U
MFPRCMT40 | Thermomètre Ecoscan n° 237921 | U_METROLOGIE 12 | Vérification CURATIVE température | MC | DEF | U868 | 70U |  | 401769 | 0 | 1 | 0 |  |  | BIOTECH_ULIS | MFPRCMT40Thermomètre Ecoscan n° 237921U_METROLOGIE 12Vérification CURATIVE température70U
EXBCHREF10 | Réfrigérateur Liebherr n° 79-988-179-1 | U_SANS PREVENTIF | Sans préventif | MC | AR | U624UAP | AR |  | 401769 | 0 | 1 | 0 |  |  | BIOMED_ULIS | EXBCHREF10Réfrigérateur Liebherr n° 79-988-179-1U_SANS PREVENTIFSans préventifAR
BCHCMT20 | Enreg température BCHCONG04/BAT01ARM02 | U_METROLOGIE 12 | Vérification CURATIVE température | MC | DEF | U624UAP | 22U | 390 913,00 | 2050-01-01 | 0 | 1 | 0 |  |  | BIOMED_ULIS | BCHCMT20Enreg température BCHCONG04/BAT01ARM02U_METROLOGIE 12Vérification CURATIVE température22U
EXBCHCMT25 | Enreg température BCHREF10/BAT01ARM02 | U_METROLOGIE 12 | Vérification CURATIVE température | MC | DEF | U624UAP | 22U | 60 028,00 | 401769 | 0 | 1 | 0 |  |  | BIOMED_ULIS | EXBCHCMT25Enreg température BCHREF10/BAT01ARM02U_METROLOGIE 12Vérification CURATIVE température22U
EXUDP2CMT08 | Thermomètre de paillasse n°07069112 | U_SANS PREVENTIF | Sans préventif | MC | AR | U851 | AR |  | 401769 | 0 | 1 | 0 |  |  | BIOTECH_ULIS | EXUDP2CMT08Thermomètre de paillasse n°07069112U_SANS PREVENTIFSans préventifAR
EXMCBCMW606 | Balance Sartorius 200g/0,1mg | U_SANS PREVENTIF | Sans préventif | MC | AR | U640MCB | AR |  | 401769 | 0 | 1 | 0 |  |  | BIOMED_ULIS | EXMCBCMW606Balance Sartorius 200g/0,1mgU_SANS PREVENTIFSans préventifAR
ALBCMW10 | Masse autocontrôle de 10kg n° ZS 50 | U_METROLOGIE 32 | Vérif. CURATIVE masse autocontrôle | MC | DEF | U440 | 11U | 144 853,00 | 401769 | 0 | 1 | 0 |  |  | BIOMED_ULIS | ALBCMW10Masse autocontrôle de 10kg n° ZS 50U_METROLOGIE 32Vérif. CURATIVE masse autocontrôle11U
GAMCMW12 | Masse autocontrole de 10 kg n° ZS 45 | U_METROLOGIE 32 | Vérif. CURATIVE masse autocontrôle | MC | DEF | U441 | 11U | 58 650,00 | 401769 | 0 | 1 | 0 |  |  | BIOMED_ULIS | GAMCMW12Masse autocontrole de 10 kg n° ZS 45U_METROLOGIE 32Vérif. CURATIVE masse autocontrôle11U
UNFGC01 | Micrio-centrifugeuse Fisher D.8cm | U_SANS PREVENTIF | Sans préventif | MC | AR | U868 | AR |  | 401769 | 0 | 1 | 0 |  |  | BIOTECH_ULIS | UNFGC01Micrio-centrifugeuse Fisher D.8cmU_SANS PREVENTIFSans préventifAR
ALBCMW10 | Masse autocontrôle de 10kg n° ZS 50 | U_METR000032 | Vérif. périodique masse autocontrôle | MPS | DEF | U440 | 11U | 627 793,00 | 2025-02-10 | 3 | 1 | 0 | 52 | 1 | BIOMED_ULIS | ALBCMW10Masse autocontrôle de 10kg n° ZS 50U_METR000032Vérif. périodique masse autocontrôle11U52
GAMCMW12 | Masse autocontrole de 10 kg n° ZS 45 | U_METR000032 | Vérif. périodique masse autocontrôle | MPS | DEF | U441 | 11U | 627 799,00 | 2025-02-10 | 3 | 1 | 0 | 52 | 1 | BIOMED_ULIS | GAMCMW12Masse autocontrole de 10 kg n° ZS 45U_METR000032Vérif. périodique masse autocontrôle11U52
GW5F02 | Pot de décantation GW5SBD02 | U_PROC000051 | Nettoyage pot de décantation GW | MPS | DEF | U222GW | 11U | 648 364,00 | 2024-10-18 | 3 | 1 | 0 | 12 | 1 | BIOMED_ULIS | GW5F02Pot de décantation GW5SBD02U_PROC000051Nettoyage pot de décantation GW11U12
ALBTA | Tableau de pontage sortie réacteurs alb | U_PROC000052 | Remplacement des joints du tableau de pontage | MPS | DEF | U440 | 11U | 648 331,00 | 2025-07-18 | 3 | 1 | 0 | 365 | 0 | BIOMED_ULIS | ALBTATableau de pontage sortie réacteurs albU_PROC000052Remplacement des joints du tableau de pontage11U365
ALBTB | Tableau de pontage entrée réacteurs alb. | U_PROC000052 | Remplacement des joints du tableau de pontage | MPS | DEF | U440 | 11U | 619 284,00 | 2024-12-18 | 3 | 1 | 0 | 365 | 0 | BIOMED_ULIS | ALBTBTableau de pontage entrée réacteurs alb.U_PROC000052Remplacement des joints du tableau de pontage11U365
ALBTC | Tableau pont. entrée NEP04 réacteurs alb | U_PROC000052 | Remplacement des joints du tableau de pontage | MPS | DEF | U440 | 11U | 619 285,00 | 2024-12-18 | 3 | 1 | 0 | 365 | 0 | BIOMED_ULIS | ALBTCTableau pont. entrée NEP04 réacteurs albU_PROC000052Remplacement des joints du tableau de pontage11U365
GAMTE | Tableau sortie broyeurs | U_PROC000052 | Remplacement des joints du tableau de pontage | MPS | DEF | U441 | 11U | 633 306,00 | 2025-03-10 | 3 | 1 | 0 | 52 | 1 | BIOMED_ULIS | GAMTETableau sortie broyeursU_PROC000052Remplacement des joints du tableau de pontage11U52
GAMT21 | Tableau de pontage centri 21 | U_PROC000052 | Remplacement des joints du tableau de pontage | MPS | DEF | U441 | 11U | 648 273,00 | 2025-07-10 | 3 | 1 | 0 | 52 | 1 | BIOMED_ULIS | GAMT21Tableau de pontage centri 21U_PROC000052Remplacement des joints du tableau de pontage11U52
GAMT22 | Tableau de pontage centri 22 | U_PROC000052 | Remplacement des joints du tableau de pontage | MPS | DEF | U441 | 11U | 648 274,00 | 2025-07-10 | 3 | 1 | 0 | 52 | 1 | BIOMED_ULIS | GAMT22Tableau de pontage centri 22U_PROC000052Remplacement des joints du tableau de pontage11U52
GAMTA | Tableau de pontage A sortie réacteurs | U_PROC000052 | Remplacement des joints du tableau de pontage | MPS | MECA | U441 | 11U | 648 353,00 | 2025-07-24 | 3 | 1 | 0 | 365 | 0 | BIOMED_ULIS | GAMTATableau de pontage A sortie réacteursU_PROC000052Remplacement des joints du tableau de pontage11U365
GAMTB | Tableau de pontage entrée réacteurs | U_PROC000052 | Remplacement des joints du tableau de pontage | MPS | MECA | U441 | 11U | 648 354,00 | 2025-07-24 | 3 | 1 | 0 | 365 | 0 | BIOMED_ULIS | GAMTBTableau de pontage entrée réacteursU_PROC000052Remplacement des joints du tableau de pontage11U365
GAMTC | Tableau de pontage broyeur | U_PROC000052 | Remplacement des joints du tableau de pontage | MPS | MECA | U441 | 11U | 648 356,00 | 2025-07-24 | 3 | 1 | 0 | 365 | 0 | BIOMED_ULIS | GAMTCTableau de pontage broyeurU_PROC000052Remplacement des joints du tableau de pontage11U365
GAMTD | Tableau pontage sortie centri. gamma | U_PROC000052 | Remplacement des joints du tableau de pontage | MPS | DEF | U236WE | 11U | 648 275,00 | 2025-07-10 | 3 | 1 | 0 | 52 | 1 | BIOMED_ULIS | GAMTDTableau pontage sortie centri. gammaU_PROC000052Remplacement des joints du tableau de pontage11U52
GAMTF | Tableau distribution NEP06 / NEP07 | U_PROC000052 | Remplacement des joints du tableau de pontage | MPS | DEF | U441 | 11U | 618 197,00 | 2024-11-11 | 3 | 1 | 0 | 52 | 1 | BIOMED_ULIS | GAMTFTableau distribution NEP06 / NEP07U_PROC000052Remplacement des joints du tableau de pontage11U52
GAMTG | Tableau sortie cunos GAMF01 / GAMF02 | U_PROC000052 | Remplacement des joints du tableau de pontage | MPS | DEF | U441 | 11U | 618 198,00 | 2024-11-11 | 3 | 1 | 0 | 52 | 1 | BIOMED_ULIS | GAMTGTableau sortie cunos GAMF01 / GAMF02U_PROC000052Remplacement des joints du tableau de pontage11U52
GAMTH | Tableau NEP FP Gamma | U_PROC000052 | Remplacement des joints du tableau de pontage | MPS | DEF | U441 | 11U | 618 199,00 | 2024-11-11 | 3 | 1 | 0 | 52 | 1 | BIOMED_ULIS | GAMTHTableau NEP FP GammaU_PROC000052Remplacement des joints du tableau de pontage11U52
GAMTJ | Tableau entrée cunos GAMF01 / GAMF02 | U_PROC000052 | Remplacement des joints du tableau de pontage | MPS | DEF | U441 | 11U | 618 200,00 | 2024-11-11 | 3 | 1 | 0 | 52 | 1 | BIOMED_ULIS | GAMTJTableau entrée cunos GAMF01 / GAMF02U_PROC000052Remplacement des joints du tableau de pontage11U52
GAMTK | Tableau sortie cuve GAMR24 | U_PROC000052 | Remplacement des joints du tableau de pontage | MPS | DEF | U441 | 11U | 618 201,00 | 2024-11-11 | 3 | 1 | 0 | 52 | 1 | BIOMED_ULIS | GAMTKTableau sortie cuve GAMR24U_PROC000052Remplacement des joints du tableau de pontage11U52
NEP07T01 | Tableau de pontage laverie et uf gamma | U_PROC000052 | Remplacement des joints du tableau de pontage | MPS | DEF | U441 | 11U | 648 281,00 | 2025-07-10 | 3 | 1 | 0 | 52 | 1 | BIOMED_ULIS | NEP07T01Tableau de pontage laverie et uf gammaU_PROC000052Remplacement des joints du tableau de pontage11U52
PLATA | Tableau de pontage sortie PLAT001 | U_PROC000052 | Remplacement des joints du tableau de pontage | MPS | DEF | U410 | 11U | 648 751,00 | 2025-07-10 | 3 | 1 | 0 | 52 | 1 | BIOMED_ULIS | PLATATableau de pontage sortie PLAT001U_PROC000052Remplacement des joints du tableau de pontage11U52
PLATH | Tableau de pontage sortie plasma | U_PROC000052 | Remplacement des joints du tableau de pontage | MPS | DEF | U410 | 11U | 648 752,00 | 2025-07-10 | 3 | 1 | 0 | 52 | 1 | BIOMED_ULIS | PLATHTableau de pontage sortie plasmaU_PROC000052Remplacement des joints du tableau de pontage11U52
PLATI | Tableau de pontage intro PLAT003-PLAT004 | U_PROC000052 | Remplacement des joints du tableau de pontage | MPS | DEF | U410 | 11U | 648 753,00 | 2025-07-10 | 3 | 1 | 0 | 52 | 1 | BIOMED_ULIS | PLATITableau de pontage intro PLAT003-PLAT004U_PROC000052Remplacement des joints du tableau de pontage11U52
PLATS | Tableau de pontage soutirage PLAT003/004 | U_PROC000052 | Remplacement des joints du tableau de pontage | MPS | AR | U410 | 11U | 648 754,00 | 2025-07-10 | 3 | 1 | 0 | 52 | 1 | BIOMED_ULIS | PLATSTableau de pontage soutirage PLAT003/004U_PROC000052Remplacement des joints du tableau de pontage11U52
RESEAUX EU / EV / EP | Réseaux eaux usées eau pluviales | U_BATI000012 | Maintenance des fosses EP | MPS | DEF | U235BATU | 13U | 93 805,00 | 2049-12-31 | 0 | 1 | 0 |  |  | BIOMED_ULIS | RESEAUX EU / EV / EPRéseaux eaux usées eau pluvialesU_BATI000012Maintenance des fosses EP13U
EXNEP04PLC01 | Automate gestion station NEP04 | U_CURA039010 | Intégration suppression clapet anti retour sur retour NEP | AME | AR | U236NEP | 12U | 58 783,00 | 401769 | 0 | 1 | 0 |  |  | BIOMED_ULIS | EXNEP04PLC01Automate gestion station NEP04U_CURA039010Intégration suppression clapet anti retour sur retour NEP12U
EXNEP05PLC01 | Automate gestion station NEP05 | U_CURA039010 | Intégration suppression clapet anti retour sur retour NEP | AME | AR | U236NEP | 12U | 58 784,00 | 401769 | 0 | 1 | 0 |  |  | BIOMED_ULIS | EXNEP05PLC01Automate gestion station NEP05U_CURA039010Intégration suppression clapet anti retour sur retour NEP12U
EXNEP06PLC01 | Automate gestion station NEP06 | U_CURA039010 | Intégration suppression clapet anti retour sur retour NEP | AME | AR | U236NEP | 12U | 58 785,00 | 401769 | 0 | 1 | 0 |  |  | BIOMED_ULIS | EXNEP06PLC01Automate gestion station NEP06U_CURA039010Intégration suppression clapet anti retour sur retour NEP12U
EXNEP07PLC01 | Automate gestion station NEP07 | U_CURA039010 | Intégration suppression clapet anti retour sur retour NEP | AME | AR | U236NEP | 12U | 58 786,00 | 401769 | 0 | 1 | 0 |  |  | BIOMED_ULIS | EXNEP07PLC01Automate gestion station NEP07U_CURA039010Intégration suppression clapet anti retour sur retour NEP12U
NEP09PLC01 | Automate gestion station NEP09 | U_CURA039010 | Intégration suppression clapet anti retour sur retour NEP | AME | AR | U236NEP | 12U | 58 788,00 | 401769 | 0 | 1 | 0 |  |  | BIOMED_ULIS | NEP09PLC01Automate gestion station NEP09U_CURA039010Intégration suppression clapet anti retour sur retour NEP12U
EXUDA1CMT40 | Enreg temp partie cong UDA1REF09 | U_METR000012 | Vérification PERIODIQUE température | MPS | DEF | U855 | 70U | 575 481,00 | 2049-12-26 | 0 | 1 | 0 |  |  | BIOTECH_ULIS | EXUDA1CMT40Enreg temp partie cong UDA1REF09U_METR000012Vérification PERIODIQUE température70U
EXUDA1CMT39 | Enreg temp partie réf UDA1REF09 | U_METR000012 | Vérification PERIODIQUE température | MPS | DEF | U855 | 70U | 464 109,00 | 401769 | 0 | 1 | 0 |  |  | BIOTECH_ULIS | EXUDA1CMT39Enreg temp partie réf UDA1REF09U_METR000012Vérification PERIODIQUE température70U
EXUDA1BT07 | Bain marie thermostaté | U_SANS PREVENTIF | Sans préventif | MC | AR | U855 | AR |  | 401769 | 0 | 1 | 0 |  |  | BIOTECH_ULIS | EXUDA1BT07Bain marie thermostatéU_SANS PREVENTIFSans préventifAR
UDP5CMO01 | Micro-Osmomètre FISKE 210 n° 07090947C | U_METROLOGIE 26 | Vérification CURATIVE labo extérieur | MC | DEF | U851 | 11U | 59 028,00 | 401769 | 0 | 1 | 0 |  |  | BIOTECH_ULIS | UDP5CMO01Micro-Osmomètre FISKE 210 n° 07090947CU_METROLOGIE 26Vérification CURATIVE labo extérieur11U
RF051ACC01 | Aéro condenseur RF051 | U_FROI000027 | Nettoyage des aéro-condenseurs | MPS | DEF | U222RF | 10U | 122 108,00 | 2049-04-26 | 0 | 60 | 0 |  |  | BIOMED_ULIS | RF051ACC01Aéro condenseur RF051U_FROI000027Nettoyage des aéro-condenseurs10U
EXANIBT02 | Bain marie n° 10131623 | U_SANS PREVENTIF | Sans préventif | MC | AR | U881USNC | AR |  | 401769 | 0 | 1 | 0 |  |  | BIOTECH_ULIS | EXANIBT02Bain marie n° 10131623U_SANS PREVENTIFSans préventifAR
EXPASVM01 | Agitateur magnétique | U_SANS PREVENTIF | Sans préventif | MC | AR | U880 | AR |  | 401769 | 0 | 1 | 0 |  |  | BIOTECH_ULIS | EXPASVM01Agitateur magnétiqueU_SANS PREVENTIFSans préventifAR
EXPAHEX02 | Plateau chauffant | U_SANS PREVENTIF | Sans préventif | MC | AR | U880 | AR |  | 401769 | 0 | 1 | 0 |  |  | BIOTECH_ULIS | EXPAHEX02Plateau chauffantU_SANS PREVENTIFSans préventifAR
CBCMT41 | Thermomètre AOIP PN6515A n°3 | U_METROLOGIE 12 | Vérification CURATIVE température | MC | DEF | U855 | 70U |  | 401769 | 0 | 1 | 0 |  |  | BIOTECH_ULIS | CBCMT41Thermomètre AOIP PN6515A n°3U_METROLOGIE 12Vérification CURATIVE température70U
EXALBPLC01 | Automate réacteurs albumine | U_PROC000053 | Remplacement pile automate TSX | MPS | DEF | U440 | 11U | 603 941,00 | 2049-08-09 | 0 | 1 | 0 |  |  | BIOMED_ULIS | EXALBPLC01Automate réacteurs albumineU_PROC000053Remplacement pile automate TSX11U
ALBPLC07 | Station automate FP T I+II+III | U_PROC000053 | Remplacement pile automate TSX | MPS | DEF | U440 | 11U | 603 943,00 | 2050-01-01 | 3 | 1 | 0 | 156 | 1 | BIOMED_ULIS | ALBPLC07Station automate FP T I+II+IIIU_PROC000053Remplacement pile automate TSX11U156
ALBPLC02 | Station automate utilités uf albumine | U_PROC000053 | Remplacement pile automate TSX | MPS | DEF | U440 | 11U | 603 942,00 | 2050-01-01 | 3 | 1 | 0 | 156 | 1 | BIOMED_ULIS | ALBPLC02Station automate utilités uf albumineU_PROC000053Remplacement pile automate TSX11U156
GAMPLC03 | Automate centrifugation gamma | U_PROC000053 | Remplacement pile automate TSX | MPS | DEF | U441 | 11U | 603 944,00 | 2026-08-09 | 3 | 1 | 0 | 156 | 1 | BIOMED_ULIS | GAMPLC03Automate centrifugation gammaU_PROC000053Remplacement pile automate TSX11U156
GAMPLC06 | Automate broyage gamma | U_PROC000053 | Remplacement pile automate TSX | MPS | DEF | U441 | 11U | 603 946,00 | 2026-08-09 | 3 | 1 | 0 | 156 | 1 | BIOMED_ULIS | GAMPLC06Automate broyage gammaU_PROC000053Remplacement pile automate TSX11U156
EXGAMPLC05 | Station automate réacteurs gamma | U_PROC000053 | Remplacement pile automate TSX | MPS | DEF | U441 | 11U | 603 945,00 | 2026-08-09 | 3 | 1 | 0 | 156 | 1 | BIOMED_ULIS | EXGAMPLC05Station automate réacteurs gammaU_PROC000053Remplacement pile automate TSX11U156
EXGAMPLC07 | Automate filtre press gamma GAMFP01 | U_PROC000053 | Remplacement pile automate TSX | MPS | DEF | U441 | 11U | 479 552,00 | 2023-08-13 | 3 | 1 | 0 | 156 | 1 | BIOMED_ULIS | EXGAMPLC07Automate filtre press gamma GAMFP01U_PROC000053Remplacement pile automate TSX11U156
EXGAMPLC08 | Automate extension B8 | U_PROC000053 | Remplacement pile automate TSX | MPS | DEF | U441 | 11U | 603 947,00 | 2026-08-09 | 3 | 1 | 0 | 156 | 1 | BIOMED_ULIS | EXGAMPLC08Automate extension B8U_PROC000053Remplacement pile automate TSX11U156
EXGAMPLC09 | Automate gestion des canalisations | U_PROC000053 | Remplacement pile automate TSX | MPS | DEF | U441 | 11U | 603 948,00 | 2049-08-09 | 0 | 1 | 0 |  |  | BIOMED_ULIS | EXGAMPLC09Automate gestion des canalisationsU_PROC000053Remplacement pile automate TSX11U
GW1/2PLC01 | Automate eau glycolée GW1/2 | U_PROC000053 | Remplacement pile automate TSX | MPS | DEF | U222GW | 11U | 479 573,00 | 2023-08-13 | 3 | 1 | 0 | 156 | 1 | BIOMED_ULIS | GW1/2PLC01Automate eau glycolée GW1/2U_PROC000053Remplacement pile automate TSX11U156
GW5/6PLC01 | Automate eau glycolée GW5/6 | U_PROC000053 | Remplacement pile automate TSX | MPS | DEF | U222GW | 11U | 479 583,00 | 2023-08-13 | 3 | 1 | 0 | 156 | 1 | BIOMED_ULIS | GW5/6PLC01Automate eau glycolée GW5/6U_PROC000053Remplacement pile automate TSX11U156
EXNEPPLC01 | Automate gestion utilités NEP | U_PROC000053 | Remplacement pile automate TSX | MPS | DEF | U236NEP | 11U | 382 732,00 | 2020-08-16 | 3 | 1 | 0 | 156 | 1 | BIOMED_ULIS | EXNEPPLC01Automate gestion utilités NEPU_PROC000053Remplacement pile automate TSX11U156
EXNEP01PLC01 | Automate gestion station NEP01 | U_PROC000053 | Remplacement pile automate TSX | MPS | DEF | U236NEP | 11U | 479 632,00 | 2049-01-01 | 0 | 1 | 0 |  |  | BIOMED_ULIS | EXNEP01PLC01Automate gestion station NEP01U_PROC000053Remplacement pile automate TSX11U
EXNEP04PLC01 | Automate gestion station NEP04 | U_PROC000053 | Remplacement pile automate TSX | MPS | DEF | U236NEP | 11U | 479 650,00 | 2023-08-13 | 3 | 1 | 0 | 156 | 1 | BIOMED_ULIS | EXNEP04PLC01Automate gestion station NEP04U_PROC000053Remplacement pile automate TSX11U156
EXNEP05PLC01 | Automate gestion station NEP05 | U_PROC000053 | Remplacement pile automate TSX | MPS | DEF | U236NEP | 11U | 479 663,00 | 2049-08-13 | 0 | 1 | 0 |  |  | BIOMED_ULIS | EXNEP05PLC01Automate gestion station NEP05U_PROC000053Remplacement pile automate TSX11U
EXNEP06PLC01 | Automate gestion station NEP06 | U_PROC000053 | Remplacement pile automate TSX | MPS | DEF | U236NEP | 11U | 479 667,00 | 2049-08-13 | 3 | 1 | 0 | 150 | 1 | BIOMED_ULIS | EXNEP06PLC01Automate gestion station NEP06U_PROC000053Remplacement pile automate TSX11U150
EXNEP07PLC01 | Automate gestion station NEP07 | U_PROC000053 | Remplacement pile automate TSX | MPS | DEF | U236NEP | 11U | 479 678,00 | 2023-08-13 | 3 | 1 | 0 | 156 | 1 | BIOMED_ULIS | EXNEP07PLC01Automate gestion station NEP07U_PROC000053Remplacement pile automate TSX11U156
NEP09PLC01 | Automate gestion station NEP09 | U_PROC000053 | Remplacement pile automate TSX | MPS | DEF | U236NEP | 11U | 604 255,00 | 2026-07-20 | 3 | 1 | 0 | 156 | 1 | BIOMED_ULIS | NEP09PLC01Automate gestion station NEP09U_PROC000053Remplacement pile automate TSX11U156
PE10PLC01 | Automate éthanol / surnageant | U_PROC000053 | Remplacement pile automate TSX | MPS | DEF | U236PE | 11U | 486 752,00 | 2049-08-16 | 0 | 1 | 0 |  |  | BIOMED_ULIS | PE10PLC01Automate éthanol / surnageantU_PROC000053Remplacement pile automate TSX11U
PLAPLC01 | Station automate centrifugation plasma | U_PROC000053 | Remplacement pile automate TSX | MPS | DEF | U410 | 11U | 604 503,00 | 2026-08-09 | 3 | 1 | 0 | 156 | 1 | BIOMED_ULIS | PLAPLC01Station automate centrifugation plasmaU_PROC000053Remplacement pile automate TSX11U156
RF11PLC01 | Automate circuit n°1 -40°C | U_PROC000053 | Remplacement pile automate TSX | MPS | DEF | U222RF | 11U | 479 950,00 | 2023-08-13 | 3 | 1 | 0 | 156 | 1 | BIOMED_ULIS | RF11PLC01Automate circuit n°1 -40°CU_PROC000053Remplacement pile automate TSX11U156
RF12PLC01 | Automate circuit n°2 -40°C | U_PROC000053 | Remplacement pile automate TSX | MPS | DEF | U222RF | 11U | 479 951,00 | 2023-08-13 | 3 | 1 | 0 | 156 | 1 | BIOMED_ULIS | RF12PLC01Automate circuit n°2 -40°CU_PROC000053Remplacement pile automate TSX11U156
RF13PLC01 | Automate circuit n°3 -40°C | U_PROC000053 | Remplacement pile automate TSX | MPS | DEF | U222RF | 11U | 479 952,00 | 2023-08-13 | 3 | 1 | 0 | 156 | 1 | BIOMED_ULIS | RF13PLC01Automate circuit n°3 -40°CU_PROC000053Remplacement pile automate TSX11U156
RF14PLC01 | Automate circuit n°4 -40°C | U_PROC000053 | Remplacement pile automate TSX | MPS | DEF | U222RF | 11U | 479 953,00 | 2023-08-13 | 3 | 1 | 0 | 156 | 1 | BIOMED_ULIS | RF14PLC01Automate circuit n°4 -40°CU_PROC000053Remplacement pile automate TSX11U156
RF15PLC01 | Automate RF15 | U_PROC000053 | Remplacement pile automate TSX | MPS | DEF | U222RF | 11U | 479 954,00 | 2023-08-13 | 3 | 1 | 0 | 156 | 1 | BIOMED_ULIS | RF15PLC01Automate RF15U_PROC000053Remplacement pile automate TSX11U156
EXWFIPLC103 | Automate sous boucle eau ppi WFISBD103 & 104 | U_PROC000053 | Remplacement pile automate TSX | MPS | DEF | U236WFI | 11U | 382 765,00 | 2020-08-16 | 3 | 1 | 0 | 156 | 1 | BIOMED_ULIS | EXWFIPLC103Automate sous boucle eau ppi WFISBD103 & 104U_PROC000053Remplacement pile automate TSX11U156
WFICMT57 | Indicat. température retour WFISBD108 | U_METR000012 | Vérification PERIODIQUE température | MPS | DEF | U236WFI | 11U | 619 162,00 | 2024-12-07 | 3 | 1 | 0 | 52 | 1 | BIOMED_ULIS | WFICMT57Indicat. température retour WFISBD108U_METR000012Vérification PERIODIQUE température11U52
WFICMT57 | Indicat. température retour WFISBD108 | U_METROLOGIE 12 | Vérification CURATIVE température | MC | DEF | U236WFI | 11U | 88 874,00 | 401769 | 0 | 1 | 0 |  |  | BIOMED_ULIS | WFICMT57Indicat. température retour WFISBD108U_METROLOGIE 12Vérification CURATIVE température11U
MCBAU601 | Autoclave de microbiologie | U_MECA000058 | Maintenance préventive autoclave | MPS | DEF | U640MCB | 11U | 627 790,00 | 2025-02-11 | 3 | 1 | 0 | 12 | 2 | BIOMED_ULIS | MCBAU601Autoclave de microbiologieU_MECA000058Maintenance préventive autoclave11U12
ALBEQUIP | Equipements communs albumine | U_CHLI000001 | Check List contrôles avant redémarrage | CON | DEF | U440 | 11U | 660 764,00 | 401769 | 0 | 1 | 0 |  |  | BIOMED_ULIS | ALBEQUIPEquipements communs albumineU_CHLI000001Check List contrôles avant redémarrage11U
PLAEQUIP | Equipements spécifiques plasma | U_CHLI000001 | Check List contrôles avant redémarrage | CON | AUTR | U410 | 11U | 660 761,00 | 401769 | 0 | 1 | 0 |  |  | BIOMED_ULIS | PLAEQUIPEquipements spécifiques plasmaU_CHLI000001Check List contrôles avant redémarrage11U
GAMEQUIP | Equipements communs gamma | U_CHLI000001 | Check List contrôles avant redémarrage | CON | DEF | U441 | 11U | 631 921,00 | 2024-08-30 | 0 | 1 | 0 |  |  | BIOMED_ULIS | GAMEQUIPEquipements communs gammaU_CHLI000001Check List contrôles avant redémarrage11U
WFICMF25 | Affichage debit depart refroidissement GAMFP01 | U_METROLOGIE 11 | Vérification CURATIVE de débit | MC | DEF | U236WFI | 11U | 562 930,00 | 401769 | 0 | 1 | 0 |  |  | BIOMED_ULIS | WFICMF25Affichage debit depart refroidissement GAMFP01U_METROLOGIE 11Vérification CURATIVE de débit11U
ETALCMF05 | Débitmètre E&H Promass 80F DN15 | U_METR000026 | Vérification PERIODIQUE labo extérieur | MPS | METR | U205 | 50U | 631 531,00 | 2025-06-03 | 3 | 1 | 0 | 365 | 0 | BIOMED_ULIS | ETALCMF05Débitmètre E&H Promass 80F DN15U_METR000026Vérification PERIODIQUE labo extérieur50U365
WE10CML104 | Affichage alarme niveau cuve WE10R010 | U_METR000024 | Vérification PERIODIQUE de niveau | MPS | DEF | U236WE | 11U | 61 505,00 | 401769 | 0 | 1 | 0 |  |  | BIOMED_ULIS | WE10CML104Affichage alarme niveau cuve WE10R010U_METR000024Vérification PERIODIQUE de niveau11U
MGGCMT45 | Enreg température MGGCONG04/BAT11ARM03 | U_METR000012 | Vérification PERIODIQUE température | MPS | DEF | U168 | 11U | 644 010,00 | 2025-06-09 | 3 | 1 | 0 | 52 | 1 | BIOMED_ULIS | MGGCMT45Enreg température MGGCONG04/BAT11ARM03U_METR000012Vérification PERIODIQUE température11U52
EXUDP1REF07 | Réfrigérateur / congélateur Liebherr | U_SANS PREVENTIF | Sans préventif | MC | AR | U851 | AR |  | 401769 | 0 | 1 | 0 |  |  | BIOTECH_ULIS | EXUDP1REF07Réfrigérateur / congélateur LiebherrU_SANS PREVENTIFSans préventifAR
UDP1REF06 | Réfrigérateur / congélateur Liebherr | U_SANS PREVENTIF | Sans préventif | MC | AR | U851 | AR |  | 401769 | 0 | 1 | 0 |  |  | BIOTECH_ULIS | UDP1REF06Réfrigérateur / congélateur LiebherrU_SANS PREVENTIFSans préventifAR
UDA2CONG10 | Congélateur Froilabo -80°C | U_SANS PREVENTIF | Sans préventif | MC | AR | U855 | AR |  | 401769 | 0 | 1 | 0 |  |  | BIOTECH_ULIS | UDA2CONG10Congélateur Froilabo -80°CU_SANS PREVENTIFSans préventifAR
AC01F52 | Filtration terminale clim. pièce 8RC67 | U_CLIM000138 | Remplacement filtre HEPA | MPS | CLIM | U222AC | 10U | 603 117,00 | 2029-07-01 | 2 | 1 | 0 | 2 190,00 | 0 | BIOMED_ULIS | AC01F52Filtration terminale clim. pièce 8RC67U_CLIM000138Remplacement filtre HEPA10U2 190,00
AC01F53 | Filtration terminale clim. pièce 8RC67 | U_CLIM000138 | Remplacement filtre HEPA | MPS | CLIM | U222AC | 10U | 603 118,00 | 2029-07-01 | 2 | 1 | 0 | 2 190,00 | 0 | BIOMED_ULIS | AC01F53Filtration terminale clim. pièce 8RC67U_CLIM000138Remplacement filtre HEPA10U2 190,00
WFICMF22 | Affichage débit s/ boucle WFISBD106 | U_METROLOGIE 11 | Vérification CURATIVE de débit | MC | DEF | U236WFI | 11U | 88 964,00 | 401769 | 0 | 1 | 0 |  |  | BIOMED_ULIS | WFICMF22Affichage débit s/ boucle WFISBD106U_METROLOGIE 11Vérification CURATIVE de débit11U
WFICMQ22 | Affi. comptage Sous boucle PPI WFISBD106 | U_METROLOGIE 30 | Vérification CURATIVE de comptage | MC | DEF | U236WFI | 11U | 78 044,00 | 401769 | 0 | 1 | 0 |  |  | BIOMED_ULIS | WFICMQ22Affi. comptage Sous boucle PPI WFISBD106U_METROLOGIE 30Vérification CURATIVE de comptage11U
EXUDP1OND02 | Onduleur LIEBERT | U_SANS PREVENTIF | Sans préventif | MPS | AR | U851 | AR |  | 2049-12-29 | 0 | 1 | 0 |  |  | BIOTECH_ULIS | EXUDP1OND02Onduleur LIEBERTU_SANS PREVENTIFSans préventifAR
GW141 | Circuit de refroidissement GAMR41 | U_MECA000130 | Vérification circuit de refroidissement | MPS | DEF | U222GW | 11U | 616 647,00 | 2024-10-12 | 3 | 1 | 0 | 52 | 1 | BIOMED_ULIS | GW141Circuit de refroidissement GAMR41U_MECA000130Vérification circuit de refroidissement11U52
GW142 | Circuit de refroidissement GAMR42 | U_MECA000130 | Vérification circuit de refroidissement | MPS | DEF | U222GW | 11U | 616 648,00 | 2024-10-12 | 3 | 1 | 0 | 52 | 1 | BIOMED_ULIS | GW142Circuit de refroidissement GAMR42U_MECA000130Vérification circuit de refroidissement11U52
GW143 | Circuit de refroidissement GAMR43 | U_MECA000130 | Vérification circuit de refroidissement | MPS | DEF | U222GW | 11U | 616 649,00 | 2024-10-12 | 3 | 1 | 0 | 52 | 1 | BIOMED_ULIS | GW143Circuit de refroidissement GAMR43U_MECA000130Vérification circuit de refroidissement11U52
NEP10ST10 | Station de nettoyage en place n°10 | U_PROC000033 | Maintenance station et réseau NEP | MPS | DEF | U236NEP | 11U | 619 202,00 | 2024-12-12 | 3 | 1 | 0 | 52 | 1 | BIOMED_ULIS | NEP10ST10Station de nettoyage en place n°10U_PROC000033Maintenance station et réseau NEP11U52
GAMR41 | Réacteur de fractionnement 15 000 litres n°41 | U_MECA000020 | Maintenance annuelle réacteur cuverie | MPS | DEF | U441 | 11U | 601 690,00 | 2024-06-18 | 3 | 1 | 0 | 365 | 0 | BIOMED_ULIS | GAMR41Réacteur de fractionnement 15 000 litres n°41U_MECA000020Maintenance annuelle réacteur cuverie11U365
GAMR42 | Réacteur 15m3 n°42 | U_MECA000020 | Maintenance annuelle réacteur cuverie | MPS | DEF | U441 | 11U | 644 089,00 | 2025-06-20 | 3 | 1 | 0 | 365 | 0 | BIOMED_ULIS | GAMR42Réacteur 15m3 n°42U_MECA000020Maintenance annuelle réacteur cuverie11U365
GAMR43 | Réacteur 15m3 n°43 | U_MECA000020 | Maintenance annuelle réacteur cuverie | MPS | DEF | U441 | 11U | 601 691,00 | 2024-06-18 | 3 | 1 | 0 | 365 | 0 | BIOMED_ULIS | GAMR43Réacteur 15m3 n°43U_MECA000020Maintenance annuelle réacteur cuverie11U365
NEP10CP01 | Pompe aller station n°10 NEP | U_MECA000112 | Maintenance pompe PROLAC SE-35F-MR | MPS | DEF | U236NEP | 11U | 616 651,00 | 2024-10-12 | 3 | 1 | 0 | 52 | 1 | BIOMED_ULIS | NEP10CP01Pompe aller station n°10 NEPU_MECA000112Maintenance pompe PROLAC SE-35F-MR11U52
NEP10CP02 | Pompe retour FRACCUVERIE | U_MECA000045 | Maintenance pompe | MPS | DEF | U236NEP | 11U | 648 507,00 | 2025-08-08 | 4 | 1 | 0 | 52 | 1 | BIOMED_ULIS | NEP10CP02Pompe retour FRACCUVERIEU_MECA000045Maintenance pompe11U52
WFISBD208 | Sous boucle de distribution extension B8 | U_PROC000004 | Maintenance annuelle s/boucle WFI | MPS | DEF | U236WFI | 11U | 649 085,00 | 2025-07-11 | 3 | 1 | 0 | 52 | 1 | BIOMED_ULIS | WFISBD208Sous boucle de distribution extension B8U_PROC000004Maintenance annuelle s/boucle WFI11U52
UDP3UR03 | Centrale de mesures Yokagawa | U_SANS PREVENTIF | Sans préventif | MC | AR | U851 | AR |  | 401769 | 0 | 1 | 0 |  |  | BIOTECH_ULIS | UDP3UR03Centrale de mesures YokagawaU_SANS PREVENTIFSans préventifAR
UDP3CMT33 | Enregist T° voie 1 de UDP3UR03 | U_METROLOGIE 12 | Vérification CURATIVE température | MC | DEF | U851 | 70U | 408 608,00 | 2050-01-01 | 0 | 1 | 0 |  |  | BIOTECH_ULIS | UDP3CMT33Enregist T° voie 1 de UDP3UR03U_METROLOGIE 12Vérification CURATIVE température70U
UDP3CMT34 | Enregist T° voie 2 de UDP3UR03 | U_METROLOGIE 12 | Vérification CURATIVE température | MC | DEF | U851 | 70U | 408 609,00 | 2050-01-01 | 0 | 1 | 0 |  |  | BIOTECH_ULIS | UDP3CMT34Enregist T° voie 2 de UDP3UR03U_METROLOGIE 12Vérification CURATIVE température70U
UDP3CMT35 | Enregist T° voie 3 de UDP3UR03 | U_METROLOGIE 12 | Vérification CURATIVE température | MC | DEF | U851 | 70U | 408 610,00 | 2050-01-01 | 0 | 1 | 0 |  |  | BIOTECH_ULIS | UDP3CMT35Enregist T° voie 3 de UDP3UR03U_METROLOGIE 12Vérification CURATIVE température70U
UDP3CMP15 | Capteur pression voie 5 UDP3UR03 | U_METROLOGIE 15 | Vérification CURATIVE pression | MC | DEF | U851 | 70U | 408 604,00 | 2050-01-01 | 0 | 1 | 0 |  |  | BIOTECH_ULIS | UDP3CMP15Capteur pression voie 5 UDP3UR03U_METROLOGIE 15Vérification CURATIVE pression70U
UDP3CMP14 | Capteur pression voie 4 UDP3UR03 | U_METROLOGIE 15 | Vérification CURATIVE pression | MC | DEF | U851 | 70U | 408 602,00 | 2050-01-01 | 0 | 1 | 0 |  |  | BIOTECH_ULIS | UDP3CMP14Capteur pression voie 4 UDP3UR03U_METROLOGIE 15Vérification CURATIVE pression70U
GAMCMP41 | Indication pression GAMR41 | U_METROLOGIE 15 | Vérification CURATIVE pression | MC | DEF | U441 | 11U | 59 833,00 | 401769 | 0 | 1 | 0 |  |  | BIOMED_ULIS | GAMCMP41Indication pression GAMR41U_METROLOGIE 15Vérification CURATIVE pression11U
GAMCMT41 | Enreg / regulation temperature GAMR41 | U_METROLOGIE 12 | Vérification CURATIVE température | PRO | METR | U441 | 11U | 657 388,00 | 401769 | 0 | 1 | 0 |  |  | BIOMED_ULIS | GAMCMT41Enreg / regulation temperature GAMR41U_METROLOGIE 12Vérification CURATIVE température11U
GAMCMT411 | Indication temperature securite alcool react. GAMR41 | U_METROLOGIE 12 | Vérification CURATIVE température | MC | DEF | U441 | 11U | 659 899,00 | 401769 | 0 | 1 | 0 |  |  | BIOMED_ULIS | GAMCMT411Indication temperature securite alcool react. GAMR41U_METROLOGIE 12Vérification CURATIVE température11U
GAMCMW41 | Enregistrement poids GAMR41 | U_METROLOGIE 13 | Vérification CURATIVE pesons | MC | DEF | U441 | 11U | 371 230,00 | 401769 | 0 | 1 | 0 |  |  | BIOMED_ULIS | GAMCMW41Enregistrement poids GAMR41U_METROLOGIE 13Vérification CURATIVE pesons11U
WFICMP19 | Enreg. pression eppi sortie echang. WFIHEX63 | U_METROLOGIE 15 | Vérification CURATIVE pression | PRO | METR | U236WFI | 11U | 657 444,00 | 401769 | 0 | 1 | 0 |  |  | BIOMED_ULIS | WFICMP19Enreg. pression eppi sortie echang. WFIHEX63U_METROLOGIE 15Vérification CURATIVE pression11U
WFICMT52 | Regulation temperature sortie WFIHEX62 eau ppi | U_METROLOGIE 12 | Vérification CURATIVE température | MC | DEF | U236WFI | 11U | 657 441,00 | 401769 | 0 | 1 | 0 |  |  | BIOMED_ULIS | WFICMT52Regulation temperature sortie WFIHEX62 eau ppiU_METROLOGIE 12Vérification CURATIVE température11U
WFICMT53 | Régulation temperature sortie WFIHEX63 eau ppi | U_METROLOGIE 12 | Vérification CURATIVE température | PRO | METR | U236WFI | 11U | 657 442,00 | 401769 | 0 | 1 | 0 |  |  | BIOMED_ULIS | WFICMT53Régulation temperature sortie WFIHEX63 eau ppiU_METROLOGIE 12Vérification CURATIVE température11U
WFICMT54 | Enreg. Température retour S/Bcle WFISBD208 | U_METROLOGIE 12 | Vérification CURATIVE température | PRO | METR | U236WFI | 11U | 659 901,00 | 401769 | 0 | 1 | 0 |  |  | BIOMED_ULIS | WFICMT54Enreg. Température retour S/Bcle WFISBD208U_METROLOGIE 12Vérification CURATIVE température11U
CAACC01 | Aéroréfrigérant refroidis. comprésseur d air | U_FROI000027 | Nettoyage des aéro-condenseurs | MPS | DEF | U222CA | 10U | 644 762,00 | 2025-06-16 | 3 | 1 | 0 | 365 | 0 | BIOMED_ULIS | CAACC01Aéroréfrigérant refroidis. comprésseur d airU_FROI000027Nettoyage des aéro-condenseurs10U365
EXCACP01 | Pompe n°1 pour refroidissement compresseur d air | U_AVEC | Gammes à associer | MPS | DEF | U222CA | AR |  | 2049-09-11 | 0 | 1 | 0 |  |  | BIOMED_ULIS | EXCACP01Pompe n°1 pour refroidissement compresseur d airU_AVECGammes à associerAR
EXCACP02 | Pompe n°2 pour refroidissement compresseur d air | U_AVEC | Gammes à associer | MPS | DEF | U222CA | AR |  | 2049-09-11 | 0 | 1 | 0 |  |  | BIOMED_ULIS | EXCACP02Pompe n°2 pour refroidissement compresseur d airU_AVECGammes à associerAR
GW141CMP01 | Affichage pression circuit secondaire GW141 | U_METROLOGIE 15 | Vérification CURATIVE pression | PRO | METR | U222GW | 11U | 657 382,00 | 401769 | 0 | 1 | 0 |  |  | BIOMED_ULIS | GW141CMP01Affichage pression circuit secondaire GW141U_METROLOGIE 15Vérification CURATIVE pression11U
GW141CMT01 | Aff./régul temp. calo secondaire GAMR41 | U_METROLOGIE 12 | Vérification CURATIVE température | PRO | METR | U222GW | 11U | 657 436,00 | 401769 | 0 | 1 | 0 |  |  | BIOMED_ULIS | GW141CMT01Aff./régul temp. calo secondaire GAMR41U_METROLOGIE 12Vérification CURATIVE température11U
GW142CMP01 | Affichage pression circuit secondaire GW142 | U_METROLOGIE 15 | Vérification CURATIVE pression | PRO | METR | U222GW | 11U | 657 384,00 | 401769 | 0 | 1 | 0 |  |  | BIOMED_ULIS | GW142CMP01Affichage pression circuit secondaire GW142U_METROLOGIE 15Vérification CURATIVE pression11U
GW142CMT01 | Aff./régul temp. calo secondaire GAMR42 | U_METROLOGIE 12 | Vérification CURATIVE température | PRO | METR | U222GW | 11U | 657 437,00 | 401769 | 0 | 1 | 0 |  |  | BIOMED_ULIS | GW142CMT01Aff./régul temp. calo secondaire GAMR42U_METROLOGIE 12Vérification CURATIVE température11U
GW143CMP01 | Affichage pression circuit secondaire GW143 | U_METROLOGIE 15 | Vérification CURATIVE pression | PRO | METR | U222GW | 11U | 657 386,00 | 401769 | 0 | 1 | 0 |  |  | BIOMED_ULIS | GW143CMP01Affichage pression circuit secondaire GW143U_METROLOGIE 15Vérification CURATIVE pression11U
GW143CMT01 | Aff./régul temp. calo secondaire GAMR43 | U_METROLOGIE 12 | Vérification CURATIVE température | PRO | METR | U222GW | 11U | 657 439,00 | 401769 | 0 | 1 | 0 |  |  | BIOMED_ULIS | GW143CMT01Aff./régul temp. calo secondaire GAMR43U_METROLOGIE 12Vérification CURATIVE température11U
GW0CMP11 | Indic pression calo GW0 de WFISBD208 | U_METROLOGIE 15 | Vérification CURATIVE pression | PRO | METR | U222GW | 11U | 657 445,00 | 401769 | 0 | 1 | 0 |  |  | BIOMED_ULIS | GW0CMP11Indic pression calo GW0 de WFISBD208U_METROLOGIE 15Vérification CURATIVE pression11U
GW6CMP12 | Regul. pression GW6 entree echang. primaire WFIHEX62 | U_METROLOGIE 15 | Vérification CURATIVE pression | PRO | METR | U222GW | 11U | 657 446,00 | 401769 | 0 | 1 | 0 |  |  | BIOMED_ULIS | GW6CMP12Regul. pression GW6 entree echang. primaire WFIHEX62U_METROLOGIE 15Vérification CURATIVE pression11U
GW100CMP01 | Enreg pression boucle distribution GW100 | U_METROLOGIE 15 | Vérification CURATIVE pression | PRO | METR | U222GW | 11U | 657 434,00 | 401769 | 0 | 1 | 0 |  |  | BIOMED_ULIS | GW100CMP01Enreg pression boucle distribution GW100U_METROLOGIE 15Vérification CURATIVE pression11U
GW100CMT01 | Enreg temperature boucle distribution GW100 | U_METROLOGIE 12 | Vérification CURATIVE température | PRO | METR | U222GW | 11U | 657 433,00 | 401769 | 0 | 1 | 0 |  |  | BIOMED_ULIS | GW100CMT01Enreg temperature boucle distribution GW100U_METROLOGIE 12Vérification CURATIVE température11U
UPILR02 | Cuve mobile calorifugée 150 litres | U_CONT000013 | Visite réglementaire pression/vapeur | MPS | DEF | U851 | 15U | 525 143,00 | 2024-09-08 | 3 | 30 | 0 | 160 | 1 | BIOTECH_ULIS | UPILR02Cuve mobile calorifugée 150 litresU_CONT000013Visite réglementaire pression/vapeur15U160
UPILR01 | Cuve mobile calorifugée 100 litres | U_CONT000013 | Visite réglementaire pression/vapeur | MPS | DEF | U851 | 15U | 525 142,00 | 2024-09-08 | 3 | 30 | 0 | 160 | 1 | BIOTECH_ULIS | UPILR01Cuve mobile calorifugée 100 litresU_CONT000013Visite réglementaire pression/vapeur15U160
NEP10CMF01 | Mesure debit depart NEP10ST10 | U_METROLOGIE 11 | Vérification CURATIVE de débit | MC | DEF | U236NEP | 11U | 526 428,00 | 401769 | 0 | 1 | 0 |  |  | BIOMED_ULIS | NEP10CMF01Mesure debit depart NEP10ST10U_METROLOGIE 11Vérification CURATIVE de débit11U
NEP10CMC01 | Mesure conductivité retour NEP10ST10 | U_METROLOGIE 18 | Vérification CURATIVE conductivité circuit | MC | DEF | U236NEP | 11U | 580 237,00 | 401769 | 0 | 1 | 0 |  |  | BIOMED_ULIS | NEP10CMC01Mesure conductivité retour NEP10ST10U_METROLOGIE 18Vérification CURATIVE conductivité circuit11U
NEP10CMT01 | Enregis. temperature retour NEP10 | U_METROLOGIE 12 | Vérification CURATIVE température | MC | DEF | U236NEP | 11U | 580 239,00 | 401769 | 0 | 1 | 0 |  |  | BIOMED_ULIS | NEP10CMT01Enregis. temperature retour NEP10U_METROLOGIE 12Vérification CURATIVE température11U
NEP10CMT02 | Regulation temperature depart NEP10ST10 | U_METROLOGIE 12 | Vérification CURATIVE température | MC | DEF | U236NEP | 11U | 541 477,00 | 401769 | 0 | 1 | 0 |  |  | BIOMED_ULIS | NEP10CMT02Regulation temperature depart NEP10ST10U_METROLOGIE 12Vérification CURATIVE température11U
NEP10CMW01 | Pesage cuve NEP10R01 | U_METROLOGIE 13 | Vérification CURATIVE pesons | MC | DEF | U236NEP | 11U | 530 397,00 | 401769 | 0 | 1 | 0 |  |  | BIOMED_ULIS | NEP10CMW01Pesage cuve NEP10R01U_METROLOGIE 13Vérification CURATIVE pesons11U
DPLACMT54 | Collecteur mesures DataWatch n°0819-182 | U_METROLOGIE 12 | Vérification CURATIVE température | MC | DEF | U670 | 40U | 59 888,00 | 401769 | 0 | 1 | 0 |  |  | BIOMED_ULIS | DPLACMT54Collecteur mesures DataWatch n°0819-182U_METROLOGIE 12Vérification CURATIVE température40U
DPLACMT55 | Collecteur mesures DataWatch n°0819-185 | U_METROLOGIE 12 | Vérification CURATIVE température | MC | DEF | U670 | 40U | 59 889,00 | 401769 | 0 | 1 | 0 |  |  | BIOMED_ULIS | DPLACMT55Collecteur mesures DataWatch n°0819-185U_METROLOGIE 12Vérification CURATIVE température40U
GAMCMT42 | Enreg. regulation temperature GAMR42 | U_METROLOGIE 12 | Vérification CURATIVE température | PRO | METR | U441 | 11U | 657 390,00 | 401769 | 0 | 1 | 0 |  |  | BIOMED_ULIS | GAMCMT42Enreg. regulation temperature GAMR42U_METROLOGIE 12Vérification CURATIVE température11U
GAMCMT421 | Indication temperature securite alcool react. GAMR42 | U_METROLOGIE 12 | Vérification CURATIVE température | MC | DEF | U441 | 11U | 659 900,00 | 401769 | 0 | 1 | 0 |  |  | BIOMED_ULIS | GAMCMT421Indication temperature securite alcool react. GAMR42U_METROLOGIE 12Vérification CURATIVE température11U
GAMCMT43 | Enreg. regulation temperature GAMR43 | U_METROLOGIE 12 | Vérification CURATIVE température | PRO | METR | U441 | 11U | 657 440,00 | 401769 | 0 | 1 | 0 |  |  | BIOMED_ULIS | GAMCMT43Enreg. regulation temperature GAMR43U_METROLOGIE 12Vérification CURATIVE température11U
GAMCMT431 | Indication temperature securite alcool react. GAMR43 | U_METROLOGIE 12 | Vérification CURATIVE température | MC | DEF | U441 | 11U | 625 661,00 | 401769 | 0 | 1 | 0 |  |  | BIOMED_ULIS | GAMCMT431Indication temperature securite alcool react. GAMR43U_METROLOGIE 12Vérification CURATIVE température11U
PLAPV01 | Clamp prélèvement PLAT003 | U_MECA000140 | Vérification et nettoyage clamp | MPS | DEF | U410 | 11U | 644 118,00 | 2024-09-25 | 3 | 1 | 0 | 13 | 1 | BIOMED_ULIS | PLAPV01Clamp prélèvement PLAT003U_MECA000140Vérification et nettoyage clamp11U13
PLAPV02 | Clamp prélèvement PLAT004 | U_MECA000140 | Vérification et nettoyage clamp | MPS | DEF | U410 | 11U | 644 119,00 | 2024-09-25 | 3 | 1 | 0 | 13 | 1 | BIOMED_ULIS | PLAPV02Clamp prélèvement PLAT004U_MECA000140Vérification et nettoyage clamp11U13
EXDPLACMT57 | Collecteur mesures DataWatch n°0822-123 | U_METROLOGIE 12 | Vérification CURATIVE température | MC | DEF | U670 | 40U | 59 923,00 | 401769 | 0 | 1 | 0 |  |  | BIOMED_ULIS | EXDPLACMT57Collecteur mesures DataWatch n°0822-123U_METROLOGIE 12Vérification CURATIVE température40U
DPLACMT58 | Collecteur mesures DataWatch n°0822-126 | U_METROLOGIE 12 | Vérification CURATIVE température | MC | DEF | U670 | 40U | 59 924,00 | 401769 | 0 | 1 | 0 |  |  | BIOMED_ULIS | DPLACMT58Collecteur mesures DataWatch n°0822-126U_METROLOGIE 12Vérification CURATIVE température40U
EXDPLACMT64 | Collecteur mesures DataWatch n°0822-136 | U_METROLOGIE 12 | Vérification CURATIVE température | MC | DEF | U670 | 40U | 59 988,00 | 401769 | 0 | 1 | 0 |  |  | BIOMED_ULIS | EXDPLACMT64Collecteur mesures DataWatch n°0822-136U_METROLOGIE 12Vérification CURATIVE température40U
DPLACMT65 | Collecteur mesures DataWatch n°0822-138 | U_METROLOGIE 12 | Vérification CURATIVE température | MC | DEF | U670 | 40U | 61 954,00 | 401769 | 0 | 1 | 0 |  |  | BIOMED_ULIS | DPLACMT65Collecteur mesures DataWatch n°0822-138U_METROLOGIE 12Vérification CURATIVE température40U
DPLACMT66 | Collecteur mesures DataWatch n°0822-139 | U_METROLOGIE 12 | Vérification CURATIVE température | MC | DEF | U670 | 40U | 59 994,00 | 401769 | 0 | 1 | 0 |  |  | BIOMED_ULIS | DPLACMT66Collecteur mesures DataWatch n°0822-139U_METROLOGIE 12Vérification CURATIVE température40U
DPLACMT67 | Collecteur mesures DataWatch n°0822-140 | U_METROLOGIE 12 | Vérification CURATIVE température | MC | DEF | U670 | 40U | 61 956,00 | 401769 | 0 | 1 | 0 |  |  | BIOMED_ULIS | DPLACMT67Collecteur mesures DataWatch n°0822-140U_METROLOGIE 12Vérification CURATIVE température40U
EXDPLACMT68 | Collecteur mesures DataWatch n°0822-141 | U_METROLOGIE 12 | Vérification CURATIVE température | MC | DEF | U670 | 40U | 126 463,00 | 401769 | 0 | 1 | 0 |  |  | BIOMED_ULIS | EXDPLACMT68Collecteur mesures DataWatch n°0822-141U_METROLOGIE 12Vérification CURATIVE température40U
EXDPLACMT69 | Collecteur mesures DataWatch n°0822-142 | U_METROLOGIE 12 | Vérification CURATIVE température | MC | DEF | U670 | 40U | 59 991,00 | 401769 | 0 | 1 | 0 |  |  | BIOMED_ULIS | EXDPLACMT69Collecteur mesures DataWatch n°0822-142U_METROLOGIE 12Vérification CURATIVE température40U
DPLACMT72 | Collecteur mesures DataWatch n°0822-146 | U_METROLOGIE 12 | Vérification CURATIVE température | MC | DEF | U670 | 40U | 61 961,00 | 401769 | 0 | 1 | 0 |  |  | BIOMED_ULIS | DPLACMT72Collecteur mesures DataWatch n°0822-146U_METROLOGIE 12Vérification CURATIVE température40U
DPLACMT75 | Collecteur mesures DataWatch n°0822-151 | U_METROLOGIE 12 | Vérification CURATIVE température | MC | DEF | U670 | 40U | 395 153,00 | 2050-01-01 | 0 | 1 | 0 |  |  | BIOMED_ULIS | DPLACMT75Collecteur mesures DataWatch n°0822-151U_METROLOGIE 12Vérification CURATIVE température40U
DPLACMT76 | Collecteur mesures DataWatch n°0822-152 | U_METROLOGIE 12 | Vérification CURATIVE température | MC | DEF | U670 | 40U | 59 976,00 | 401769 | 0 | 1 | 0 |  |  | BIOMED_ULIS | DPLACMT76Collecteur mesures DataWatch n°0822-152U_METROLOGIE 12Vérification CURATIVE température40U
EXDPLACMT77 | Collecteur mesures DataWatch n°0822-153 | U_METROLOGIE 12 | Vérification CURATIVE température | MC | DEF | U670 | 40U | 61 955,00 | 401769 | 0 | 1 | 0 |  |  | BIOMED_ULIS | EXDPLACMT77Collecteur mesures DataWatch n°0822-153U_METROLOGIE 12Vérification CURATIVE température40U
EXDPLACMT81 | Collecteur mesures DataWatch n°0822-158 | U_METROLOGIE 12 | Vérification CURATIVE température | MC | DEF | U670 | 40U | 129 751,00 | 401769 | 0 | 1 | 0 |  |  | BIOMED_ULIS | EXDPLACMT81Collecteur mesures DataWatch n°0822-158U_METROLOGIE 12Vérification CURATIVE température40U
EXDPLACMT82 | Collecteur mesures DataWatch n°0822-172 | U_METROLOGIE 12 | Vérification CURATIVE température | MC | DEF | U670 | 40U | 61 959,00 | 401769 | 0 | 1 | 0 |  |  | BIOMED_ULIS | EXDPLACMT82Collecteur mesures DataWatch n°0822-172U_METROLOGIE 12Vérification CURATIVE température40U
WFICMC20 | Affichage conductivité WFISBD208 | U_METROLOGIE 18 | Vérification CURATIVE conductivité circuit | PRO | METR | U236WFI | 10U | 657 450,00 | 401769 | 0 | 1 | 0 |  |  | BIOMED_ULIS | WFICMC20Affichage conductivité WFISBD208U_METROLOGIE 18Vérification CURATIVE conductivité circuit10U
WFICMF06 | Enreg. aff. debit s/boucle WFISBD208 | U_METROLOGIE 11 | Vérification CURATIVE de débit | MC | DEF | U236WFI | 11U | 657 380,00 | 401769 | 0 | 1 | 0 |  |  | BIOMED_ULIS | WFICMF06Enreg. aff. debit s/boucle WFISBD208U_METROLOGIE 11Vérification CURATIVE de débit11U
WFICMF06 | Enreg. aff. debit s/boucle WFISBD208 | U_METR000011 | Vérification PERIODIQUE de débit | MPS | DEF | U236WFI | 11U | 648 963,00 | 2025-07-29 | 3 | 1 | 0 | 365 | 0 | BIOMED_ULIS | WFICMF06Enreg. aff. debit s/boucle WFISBD208U_METR000011Vérification PERIODIQUE de débit11U365
WFICMC20 | Affichage conductivité WFISBD208 | U_METR000018 | Vérif. PERIODIQUE mesure conductivité circuit | MPS | DEF | U236WFI | 11U | 648 870,00 | 2025-07-28 | 3 | 1 | 0 | 365 | 0 | BIOMED_ULIS | WFICMC20Affichage conductivité WFISBD208U_METR000018Vérif. PERIODIQUE mesure conductivité circuit11U365
WFICMP19 | Enreg. pression eppi sortie echang. WFIHEX63 | U_METR000015 | Vérification PERIODIQUE pression | MPS | DEF | U236WFI | 11U | 648 705,00 | 2025-07-03 | 3 | 1 | 0 | 52 | 1 | BIOMED_ULIS | WFICMP19Enreg. pression eppi sortie echang. WFIHEX63U_METR000015Vérification PERIODIQUE pression11U52
WFICMT52 | Regulation temperature sortie WFIHEX62 eau ppi | U_METR000012 | Vérification PERIODIQUE température | MPS | DEF | U236WFI | 11U | 648 969,00 | 2025-07-29 | 3 | 1 | 0 | 365 | 0 | BIOMED_ULIS | WFICMT52Regulation temperature sortie WFIHEX62 eau ppiU_METR000012Vérification PERIODIQUE température11U365
WFICMT53 | Régulation temperature sortie WFIHEX63 eau ppi | U_METR000012 | Vérification PERIODIQUE température | MPS | DEF | U236WFI | 11U | 648 970,00 | 2025-07-29 | 3 | 1 | 0 | 365 | 0 | BIOMED_ULIS | WFICMT53Régulation temperature sortie WFIHEX63 eau ppiU_METR000012Vérification PERIODIQUE température11U365
WFICMT54 | Enreg. Température retour S/Bcle WFISBD208 | U_METR000012 | Vérification PERIODIQUE température | MPS | DEF | U236WFI | 11U | 648 708,00 | 2025-07-04 | 3 | 1 | 0 | 52 | 1 | BIOMED_ULIS | WFICMT54Enreg. Température retour S/Bcle WFISBD208U_METR000012Vérification PERIODIQUE température11U52
PLAPV03 | Vanne envoi produit vers réacteurs albumine | U_SANS PREVENTIF | Sans préventif | MC | AR | U410 | AR |  | 2049-12-28 | 0 | 1 | 0 |  |  | BIOMED_ULIS | PLAPV03Vanne envoi produit vers réacteurs albumineU_SANS PREVENTIFSans préventifAR
PLAPV04 | Vanne envoi produit vers ADEAE | U_SANS PREVENTIF | Sans préventif | MC | AR | U410 | AR |  | 2049-12-28 | 0 | 1 | 0 |  |  | BIOMED_ULIS | PLAPV04Vanne envoi produit vers ADEAEU_SANS PREVENTIFSans préventifAR
MFPRCMT38 | Enreg. Température piège MFPRLYO01 | U_METR000012 | Vérification PERIODIQUE température | MPS | DEF | U868 | 11U | 627 681,00 | 2025-02-06 | 3 | 1 | 0 | 365 | 0 | BIOTECH_ULIS | MFPRCMT38Enreg. Température piège MFPRLYO01U_METR000012Vérification PERIODIQUE température11U365
MFPRCMT37 | Enreg. T° écoulement piège MFPRLYO01 | U_METR000012 | Vérification PERIODIQUE température | MPS | DEF | U868 | 11U | 627 680,00 | 2025-02-06 | 3 | 1 | 0 | 365 | 0 | BIOTECH_ULIS | MFPRCMT37Enreg. T° écoulement piège MFPRLYO01U_METR000012Vérification PERIODIQUE température11U365
MFPRCMT36 | Enreg. T° sortie d'étagère MFPRLYO01 | U_METR000012 | Vérification PERIODIQUE température | MPS | DEF | U868 | 11U | 627 679,00 | 2025-02-06 | 3 | 1 | 0 | 365 | 0 | BIOTECH_ULIS | MFPRCMT36Enreg. T° sortie d'étagère MFPRLYO01U_METR000012Vérification PERIODIQUE température11U365
MFPRCMT35 | Enreg. T° entrée d'étagère MFPRLYO01 | U_METR000012 | Vérification PERIODIQUE température | MPS | DEF | U868 | 11U | 627 678,00 | 2025-02-06 | 3 | 1 | 0 | 365 | 0 | BIOTECH_ULIS | MFPRCMT35Enreg. T° entrée d'étagère MFPRLYO01U_METR000012Vérification PERIODIQUE température11U365
MFPRCMT34 | Enreg. T° entrée étagère C MFPRLYO01 | U_METR000012 | Vérification PERIODIQUE température | MPS | DEF | U868 | 11U | 627 677,00 | 2025-02-06 | 3 | 1 | 0 | 365 | 0 | BIOTECH_ULIS | MFPRCMT34Enreg. T° entrée étagère C MFPRLYO01U_METR000012Vérification PERIODIQUE température11U365
MFPRCMT33 | Enreg. T° chambre Produit 8 MFPRLYO01 | U_METR000012 | Vérification PERIODIQUE température | MPS | DEF | U868 | 11U | 627 676,00 | 2025-01-31 | 3 | 1 | 0 | 365 | 0 | BIOTECH_ULIS | MFPRCMT33Enreg. T° chambre Produit 8 MFPRLYO01U_METR000012Vérification PERIODIQUE température11U365
MFPRCMT32 | Enreg. T° chambre Produit 7 MFPRLYO01 | U_METR000012 | Vérification PERIODIQUE température | MPS | DEF | U868 | 11U | 627 675,00 | 2025-01-31 | 3 | 1 | 0 | 365 | 0 | BIOTECH_ULIS | MFPRCMT32Enreg. T° chambre Produit 7 MFPRLYO01U_METR000012Vérification PERIODIQUE température11U365
MFPRCMT31 | Enreg. T° chambre Produit 6 MFPRLYO01 | U_METR000012 | Vérification PERIODIQUE température | MPS | DEF | U868 | 11U | 627 674,00 | 2025-01-31 | 3 | 1 | 0 | 365 | 0 | BIOTECH_ULIS | MFPRCMT31Enreg. T° chambre Produit 6 MFPRLYO01U_METR000012Vérification PERIODIQUE température11U365
MFPRCMT30 | Enreg. T° chambre Produit 5 MFPRLYO01 | U_METR000012 | Vérification PERIODIQUE température | MPS | DEF | U868 | 11U | 627 673,00 | 2025-01-31 | 3 | 1 | 0 | 365 | 0 | BIOTECH_ULIS | MFPRCMT30Enreg. T° chambre Produit 5 MFPRLYO01U_METR000012Vérification PERIODIQUE température11U365
MFPRCMT29 | Enreg. T° chambre Produit 4 MFPRLYO01 | U_METR000012 | Vérification PERIODIQUE température | MPS | DEF | U868 | 11U | 627 672,00 | 2025-01-31 | 3 | 1 | 0 | 365 | 0 | BIOTECH_ULIS | MFPRCMT29Enreg. T° chambre Produit 4 MFPRLYO01U_METR000012Vérification PERIODIQUE température11U365
MFPRCMT28 | Enreg. T° chambre Produit 3 MFPRLYO01 | U_METR000012 | Vérification PERIODIQUE température | MPS | DEF | U868 | 11U | 627 671,00 | 2025-02-01 | 3 | 1 | 0 | 365 | 0 | BIOTECH_ULIS | MFPRCMT28Enreg. T° chambre Produit 3 MFPRLYO01U_METR000012Vérification PERIODIQUE température11U365
MFPRCMT27 | Enreg. T° chambre Produit 2 MFPRLYO01 | U_METR000012 | Vérification PERIODIQUE température | MPS | DEF | U868 | 11U | 627 670,00 | 2025-01-31 | 3 | 1 | 0 | 365 | 0 | BIOTECH_ULIS | MFPRCMT27Enreg. T° chambre Produit 2 MFPRLYO01U_METR000012Vérification PERIODIQUE température11U365
MFPRCMT26 | Enreg. T° chambre Produit 1 MFPRLYO01 | U_METR000012 | Vérification PERIODIQUE température | MPS | DEF | U868 | 11U | 627 669,00 | 2025-01-31 | 3 | 1 | 0 | 365 | 0 | BIOTECH_ULIS | MFPRCMT26Enreg. T° chambre Produit 1 MFPRLYO01U_METR000012Vérification PERIODIQUE température11U365
MFPRCMP07 | Enreg. Vide piège MFPRLYO01 | U_METR000015 | Vérification PERIODIQUE pression | MPS | DEF | U868 | 70U | 621 629,00 | 2024-11-29 | 3 | 1 | 0 | 365 | 0 | BIOTECH_ULIS | MFPRCMP07Enreg. Vide piège MFPRLYO01U_METR000015Vérification PERIODIQUE pression70U365
MFPRCMP06 | Enreg. Pression piège MFPRLYO01 | U_METR000015 | Vérification PERIODIQUE pression | MPS | DEF | U868 | 70U | 621 628,00 | 2025-03-28 | 3 | 1 | 0 | 365 | 0 | BIOTECH_ULIS | MFPRCMP06Enreg. Pression piège MFPRLYO01U_METR000015Vérification PERIODIQUE pression70U365
MFPRCMP05 | Enreg. Vide cuve (chambre) MFPRLYO01 | U_METR000015 | Vérification PERIODIQUE pression | MPS | DEF | U868 | 70U | 621 627,00 | 2025-03-28 | 3 | 1 | 0 | 365 | 0 | BIOTECH_ULIS | MFPRCMP05Enreg. Vide cuve (chambre) MFPRLYO01U_METR000015Vérification PERIODIQUE pression70U365
MFPRCMP04 | Enreg. Pression cuve (chambre) MFPRLYO01 | U_METR000015 | Vérification PERIODIQUE pression | MPS | DEF | U868 | 70U | 621 626,00 | 2025-03-28 | 3 | 1 | 0 | 365 | 0 | BIOTECH_ULIS | MFPRCMP04Enreg. Pression cuve (chambre) MFPRLYO01U_METR000015Vérification PERIODIQUE pression70U365
MFPRCMM04 | Enreg. Hygrométrie chambre MFPRLYO01 | U_METR000023 | Vérification PERIODIQUE hygrométrique | MPS | DEF | U868 | 11U | 544 030,00 | 2024-01-31 | 3 | 1 | 0 | 365 | 0 | BIOTECH_ULIS | MFPRCMM04Enreg. Hygrométrie chambre MFPRLYO01U_METR000023Vérification PERIODIQUE hygrométrique11U365
UDA1CMT43 | Indicat temp UDA1BT09 | U_METROLOGIE 12 | Vérification CURATIVE température | MC | DEF | U855 | 70U |  | 401769 | 0 | 1 | 0 |  |  | BIOTECH_ULIS | UDA1CMT43Indicat temp UDA1BT09U_METROLOGIE 12Vérification CURATIVE température70U
ALBCT02 | Cuve n°3 préparation tampon | U_MECA000142 | Maintenance préventive cuve tampon | MPS | DEF | U440 | 11U | 616 637,00 | 2024-10-12 | 3 | 1 | 0 | 52 | 1 | BIOMED_ULIS | ALBCT02Cuve n°3 préparation tamponU_MECA000142Maintenance préventive cuve tampon11U52
AC08F14 | Filtration terminal n°14 clim. 1ss29 | U_CLIM000138 | Remplacement filtre HEPA | MPS | CLIM | U222AC | 10U | 428 083,00 | 2024-12-15 | 2 | 1 | 0 | 2 190,00 | 0 | BIOMED_ULIS | AC08F14Filtration terminal n°14 clim. 1ss29U_CLIM000138Remplacement filtre HEPA10U2 190,00
AC08F15 | Filtration terminal n°15 clim. 1ss52 | U_CLIM000138 | Remplacement filtre HEPA | MPS | DEF | U222AC | 10U | 117 464,00 | 2024-12-19 | 3 | 1 | 0 | 2 190,00 | 0 | BIOMED_ULIS | AC08F15Filtration terminal n°15 clim. 1ss52U_CLIM000138Remplacement filtre HEPA10U2 190,00
RF24ACC01 | Condenseur circuit RF24 GW1/2 | U_FROI000027 | Nettoyage des aéro-condenseurs | MPS | DEF | U222RF | 10U | 644 779,00 | 2025-06-16 | 3 | 1 | 0 | 365 | 0 | BIOMED_ULIS | RF24ACC01Condenseur circuit RF24 GW1/2U_FROI000027Nettoyage des aéro-condenseurs10U365
IS1BRU01 | Brûleur chaudière Prod/distribution vapeur indutrielle B4 | U_CHAU000006 | Analyse combustion brûleurs GL7-1D-ZD et Chaudières | MPS | AR | U222IS | 10U | 68 363,00 | 401769 | 0 | 1 | 0 |  |  | BIOMED_ULIS | IS1BRU01Brûleur chaudière Prod/distribution vapeur indutrielle B4U_CHAU000006Analyse combustion brûleurs GL7-1D-ZD et Chaudières10U
IS1BRU02 | Brûleur chaudière Prod/distribution vapeur indutrielle B4 | U_CHAU000006 | Analyse combustion brûleurs GL7-1D-ZD et Chaudières | MPS | AR | U222IS | 10U | 68 364,00 | 401769 | 0 | 1 | 0 |  |  | BIOMED_ULIS | IS1BRU02Brûleur chaudière Prod/distribution vapeur indutrielle B4U_CHAU000006Analyse combustion brûleurs GL7-1D-ZD et Chaudières10U
EXUDP3CMT37 | Indicat température ph-mètre UDP3CMA03 | U_METROLOGIE 12 | Vérification CURATIVE température | MC | DEF | U851 | 11U |  | 2030-12-31 | 0 | 1 | 0 |  |  | BIOTECH_ULIS | EXUDP3CMT37Indicat température ph-mètre UDP3CMA03U_METROLOGIE 12Vérification CURATIVE température11U
RF02ACC01 | Aérocondenseur 1 circuit éthanol | U_FROI000027 | Nettoyage des aéro-condenseurs | MPS | DEF | U222RF | 10U | 644 900,00 | 2025-06-29 | 3 | 1 | 0 | 365 | 0 | BIOMED_ULIS | RF02ACC01Aérocondenseur 1 circuit éthanolU_FROI000027Nettoyage des aéro-condenseurs10U365
RF25ACC01 | Condenseur circuit RF25 GW1/2 | U_FROI000027 | Nettoyage des aéro-condenseurs | MPS | AR | U222RF | 10U | 644 780,00 | 2025-06-16 | 3 | 1 | 0 | 365 | 0 | BIOMED_ULIS | RF25ACC01Condenseur circuit RF25 GW1/2U_FROI000027Nettoyage des aéro-condenseurs10U365
RF30ACC01 | Condenseur circuit RF30 GW0 | U_FROI000027 | Nettoyage des aéro-condenseurs | MPS | AR | U222RF | 10U | 644 781,00 | 2025-06-16 | 3 | 1 | 0 | 365 | 0 | BIOMED_ULIS | RF30ACC01Condenseur circuit RF30 GW0U_FROI000027Nettoyage des aéro-condenseurs10U365
RF31ACC01 | Condenseur circuit RF31 GW0 | U_FROI000027 | Nettoyage des aéro-condenseurs | MPS | AR | U222RF | 10U | 644 782,00 | 2025-06-16 | 3 | 1 | 0 | 365 | 0 | BIOMED_ULIS | RF31ACC01Condenseur circuit RF31 GW0U_FROI000027Nettoyage des aéro-condenseurs10U365
RF32ACC01 | Condenseur circuit RF32 GW0 | U_FROI000027 | Nettoyage des aéro-condenseurs | MPS | AR | U222RF | 10U | 644 783,00 | 2025-06-16 | 3 | 1 | 0 | 365 | 0 | BIOMED_ULIS | RF32ACC01Condenseur circuit RF32 GW0U_FROI000027Nettoyage des aéro-condenseurs10U365
RF33ACC01 | Condenseur circuit RF33 GW0 | U_FROI000027 | Nettoyage des aéro-condenseurs | MPS | AR | U222RF | 10U | 596 057,00 | 2024-06-16 | 3 | 30 | 0 | 365 | 0 | BIOMED_ULIS | RF33ACC01Condenseur circuit RF33 GW0U_FROI000027Nettoyage des aéro-condenseurs10U365
RF40ACC01 | Condenseur circuit RF40 GW3/4 | U_FROI000027 | Nettoyage des aéro-condenseurs | MPS | AR | U222RF | 10U | 644 785,00 | 2025-06-16 | 3 | 1 | 0 | 365 | 0 | BIOMED_ULIS | RF40ACC01Condenseur circuit RF40 GW3/4U_FROI000027Nettoyage des aéro-condenseurs10U365
RF41ACC01 | Condenseur circuit RF41 GW3/4 | U_FROI000027 | Nettoyage des aéro-condenseurs | MPS | AR | U222RF | 10U | 644 786,00 | 2025-06-16 | 3 | 1 | 0 | 365 | 0 | BIOMED_ULIS | RF41ACC01Condenseur circuit RF41 GW3/4U_FROI000027Nettoyage des aéro-condenseurs10U365
RF42ACC01 | Condenseur circuit RF42 GW3/4 | U_FROI000027 | Nettoyage des aéro-condenseurs | MPS | AR | U222RF | 10U | 644 787,00 | 2025-06-16 | 3 | 1 | 0 | 365 | 0 | BIOMED_ULIS | RF42ACC01Condenseur circuit RF42 GW3/4U_FROI000027Nettoyage des aéro-condenseurs10U365
RF43ACC01 | Condenseur circuit RF43 GW3/4 | U_FROI000027 | Nettoyage des aéro-condenseurs | MPS | AR | U222RF | 10U | 644 788,00 | 2025-06-16 | 3 | 1 | 0 | 365 | 0 | BIOMED_ULIS | RF43ACC01Condenseur circuit RF43 GW3/4U_FROI000027Nettoyage des aéro-condenseurs10U365
NEP04ST04 | Station NEP réacteurs + UF Albumine | U_CURA040146 | Défaut controle débit. | MC | AR | U236NEP | 11U | 145 840,00 | 401769 | 0 | 1 | 0 |  |  | BIOMED_ULIS | NEP04ST04Station NEP réacteurs + UF AlbumineU_CURA040146Défaut controle débit.11U
ALBCMP40 | Pression entrée filtre press temps IV | U_METROLOGIE 15 | Vérification CURATIVE pression | MC | DEF | U440 | 11U | 665 120,00 | 401769 | 0 | 1 | 0 |  |  | BIOMED_ULIS | ALBCMP40Pression entrée filtre press temps IVU_METROLOGIE 15Vérification CURATIVE pression11U
ALBCMP41 | Pression sortie filtre press temps IV | U_METROLOGIE 15 | Vérification CURATIVE pression | MC | DEF | U440 | 11U | 526 444,00 | 401769 | 0 | 1 | 0 |  |  | BIOMED_ULIS | ALBCMP41Pression sortie filtre press temps IVU_METROLOGIE 15Vérification CURATIVE pression11U
ALBCMP42 | Pression vérin filtre press temps IV | U_METROLOGIE 15 | Vérification CURATIVE pression | MC | DEF | U440 | 11U | 526 445,00 | 401769 | 0 | 1 | 0 |  |  | BIOMED_ULIS | ALBCMP42Pression vérin filtre press temps IVU_METROLOGIE 15Vérification CURATIVE pression11U
ALBCMT52 | Température sortie filtre press temps IV | U_METROLOGIE 12 | Vérification CURATIVE température | MC | DEF | U440 | 11U | 526 447,00 | 401769 | 0 | 1 | 0 |  |  | BIOMED_ULIS | ALBCMT52Température sortie filtre press temps IVU_METROLOGIE 12Vérification CURATIVE température11U
CACMP20 | Pression alimentation FP temps IV | U_METROLOGIE 15 | Vérification CURATIVE pression | MC | DEF | U440 | 11U | 526 437,00 | 401769 | 0 | 1 | 0 |  |  | BIOMED_ULIS | CACMP20Pression alimentation FP temps IVU_METROLOGIE 15Vérification CURATIVE pression11U
CACMP21 | Pression alimentation pompe FP temps IV | U_METROLOGIE 15 | Vérification CURATIVE pression | MC | DEF | U440 | 11U | 651 944,00 | 401769 | 0 | 1 | 0 |  |  | BIOMED_ULIS | CACMP21Pression alimentation pompe FP temps IVU_METROLOGIE 15Vérification CURATIVE pression11U
WECML07 | Niveau cuve surnageant WER07 | U_METROLOGIE 24 | Vérification CURATIVE de niveau | MC | DEF | U440 | 11U | 653 921,00 | 401769 | 0 | 1 | 0 |  |  | BIOMED_ULIS | WECML07Niveau cuve surnageant WER07U_METROLOGIE 24Vérification CURATIVE de niveau11U
GW0CMP13 | Indic pression calo GW0 de WFISBD203 | U_METROLOGIE 15 | Vérification CURATIVE pression | MC | DEF | U222GW | 11U | 526 457,00 | 401769 | 0 | 1 | 0 |  |  | BIOMED_ULIS | GW0CMP13Indic pression calo GW0 de WFISBD203U_METROLOGIE 15Vérification CURATIVE pression11U
GW5CMP08 | Indic pression calo GW5 de WFISBD203 | U_METROLOGIE 15 | Vérification CURATIVE pression | MC | DEF | U222GW | 11U | 526 454,00 | 401769 | 0 | 1 | 0 |  |  | BIOMED_ULIS | GW5CMP08Indic pression calo GW5 de WFISBD203U_METROLOGIE 15Vérification CURATIVE pression11U
WFICMC21 | Affichage conductivité WFISBD203 | U_METROLOGIE 18 | Vérification CURATIVE conductivité circuit | MC | DEF | U236WFI | 10U | 620 591,00 | 401769 | 0 | 1 | 0 |  |  | BIOMED_ULIS | WFICMC21Affichage conductivité WFISBD203U_METROLOGIE 18Vérification CURATIVE conductivité circuit10U
WFICMF23 | Mesure de débit sous boucle WFISBD203 | U_METROLOGIE 11 | Vérification CURATIVE de débit | MC | DEF | U236WFI | 11U | 643 383,00 | 401769 | 0 | 1 | 0 |  |  | BIOMED_ULIS | WFICMF23Mesure de débit sous boucle WFISBD203U_METROLOGIE 11Vérification CURATIVE de débit11U
WFICMF24 | Mesure de débit soutirage tableau ALBTP | U_METROLOGIE 11 | Vérification CURATIVE de débit | MC | DEF | U236WFI | 11U | 577 175,00 | 401769 | 0 | 1 | 0 |  |  | BIOMED_ULIS | WFICMF24Mesure de débit soutirage tableau ALBTPU_METROLOGIE 11Vérification CURATIVE de débit11U
WFICMP20 | Affich. pression départ WFISBD203 | U_METROLOGIE 15 | Vérification CURATIVE pression | MC | DEF | U236WFI | 11U | 527 754,00 | 401769 | 0 | 1 | 0 |  |  | BIOMED_ULIS | WFICMP20Affich. pression départ WFISBD203U_METROLOGIE 15Vérification CURATIVE pression11U
WFICMQ23 | Mesure de comptage sous boucle WFISBD203 | U_METROLOGIE 30 | Vérification CURATIVE de comptage | MC | DEF | U236WFI | 11U | 643 384,00 | 401769 | 0 | 1 | 0 |  |  | BIOMED_ULIS | WFICMQ23Mesure de comptage sous boucle WFISBD203U_METROLOGIE 30Vérification CURATIVE de comptage11U
WFICMQ24 | Mesure de comptage soutirage tableau ALBTP | U_METROLOGIE 30 | Vérification CURATIVE de comptage | MC | DEF | U236WFI | 11U | 577 181,00 | 401769 | 0 | 1 | 0 |  |  | BIOMED_ULIS | WFICMQ24Mesure de comptage soutirage tableau ALBTPU_METROLOGIE 30Vérification CURATIVE de comptage11U
WFICMT55 | Affich. température départ WFISBD203 | U_METROLOGIE 12 | Vérification CURATIVE température | MC | DEF | U236WFI | 11U | 526 461,00 | 401769 | 0 | 1 | 0 |  |  | BIOMED_ULIS | WFICMT55Affich. température départ WFISBD203U_METROLOGIE 12Vérification CURATIVE température11U
WFICMT56 | Affich. température retour WFISBD203 | U_METROLOGIE 12 | Vérification CURATIVE température | MC | DEF | U236WFI | 11U | 526 467,00 | 401769 | 0 | 1 | 0 |  |  | BIOMED_ULIS | WFICMT56Affich. température retour WFISBD203U_METROLOGIE 12Vérification CURATIVE température11U
NEP10CMQ01 | Comptage eau PPI/PW (% MW10 ) NEP10ST10 | U_METROLOGIE 30 | Vérification CURATIVE de comptage | MC | DEF | U236NEP | 11U | 526 432,00 | 401769 | 0 | 1 | 0 |  |  | BIOMED_ULIS | NEP10CMQ01Comptage eau PPI/PW (% MW10 ) NEP10ST10U_METROLOGIE 30Vérification CURATIVE de comptage11U
WFIHV212 | Vanne réglage de débit WFISBD203 | U_SANS PREVENTIF | Sans préventif | MC | AR | U236WFI | AR |  | 2049-12-31 | 0 | 1 | 0 |  |  | BIOMED_ULIS | WFIHV212Vanne réglage de débit WFISBD203U_SANS PREVENTIFSans préventifAR
WFIHDV56 | Vanne perte de charge WFISBD203 | U_SANS PREVENTIF | Sans préventif | MC | AR | U236WFI | AR |  | 2049-12-31 | 0 | 1 | 0 |  |  | BIOMED_ULIS | WFIHDV56Vanne perte de charge WFISBD203U_SANS PREVENTIFSans préventifAR
WFIHV214 | Vanne manu soutirage point libre 8RC109 | U_SANS PREVENTIF | Sans préventif | MC | AR | U236WFI | AR |  | 2049-12-31 | 0 | 1 | 0 |  |  | BIOMED_ULIS | WFIHV214Vanne manu soutirage point libre 8RC109U_SANS PREVENTIFSans préventifAR
WFIHV213 | Vanne de prélèvement WFISBD203 | U_SANS PREVENTIF | Sans préventif | MC | AR | U236WFI | AR |  | 2049-12-31 | 0 | 1 | 0 |  |  | BIOMED_ULIS | WFIHV213Vanne de prélèvement WFISBD203U_SANS PREVENTIFSans préventifAR
WFIHEX53 | Echangeur GW0 de WFISBD203 FP TIV | U_MECA000044 | Remplacement joints de plaques | MPS | DEF | U236WFI | 11U | 559 363,00 | 2027-07-19 | 3 | 1 | 0 | 260 | 1 | BIOMED_ULIS | WFIHEX53Echangeur GW0 de WFISBD203 FP TIVU_MECA000044Remplacement joints de plaques11U260
WFIHEX54 | Echangeur GW5 de WFISBD203 FP TIV | U_MECA000044 | Remplacement joints de plaques | MPS | DEF | U236WFI | 11U | 559 364,00 | 2027-07-19 | 3 | 1 | 0 | 260 | 1 | BIOMED_ULIS | WFIHEX54Echangeur GW5 de WFISBD203 FP TIVU_MECA000044Remplacement joints de plaques11U260
UDA1CMQ41 | Pipet-lite LTS | U_LABO000005 | Maintenance préventive | MPS | DEF | U855 | 70U | 89 662,00 | 401769 | 0 | 1 | 0 |  |  | BIOTECH_ULIS | UDA1CMQ41Pipet-lite LTSU_LABO000005Maintenance préventive70U
UDA1CMQ49 | Pipet-lite LTS | U_LABO000005 | Maintenance préventive | MPS | DEF | U855 | 70U | 90 650,00 | 401769 | 0 | 1 | 0 |  |  | BIOTECH_ULIS | UDA1CMQ49Pipet-lite LTSU_LABO000005Maintenance préventive70U
ALBCMP37 | Indication pression cuve ALBR21 | U_METROLOGIE 15 | Vérification CURATIVE pression | MC | DEF | U440 | 11U | 609 730,00 | 401769 | 0 | 1 | 0 |  |  | BIOMED_ULIS | ALBCMP37Indication pression cuve ALBR21U_METROLOGIE 15Vérification CURATIVE pression11U
ALBCMP34 | Indication pression cuve ALBR18 | U_METROLOGIE 15 | Vérification CURATIVE pression | MC | DEF | U440 | 11U | 609 708,00 | 401769 | 0 | 1 | 0 |  |  | BIOMED_ULIS | ALBCMP34Indication pression cuve ALBR18U_METROLOGIE 15Vérification CURATIVE pression11U
ALBCMT48 | Enreg temperature cuve ALBR18 | U_METROLOGIE 12 | Vérification CURATIVE température | MC | DEF | U440 | 11U | 609 715,00 | 401769 | 0 | 1 | 0 |  |  | BIOMED_ULIS | ALBCMT48Enreg temperature cuve ALBR18U_METROLOGIE 12Vérification CURATIVE température11U
ALBCMW24 | Pesage cuve sortie ALBR18 | U_METROLOGIE 13 | Vérification CURATIVE pesons | MC | METR | U440 | 11U | 652 394,00 | 401769 | 0 | 1 | 0 |  |  | BIOMED_ULIS | ALBCMW24Pesage cuve sortie ALBR18U_METROLOGIE 13Vérification CURATIVE pesons11U
ALBCMP35 | Indication pression cuve ALBR19 | U_METROLOGIE 15 | Vérification CURATIVE pression | MC | DEF | U440 | 11U | 609 710,00 | 401769 | 0 | 1 | 0 |  |  | BIOMED_ULIS | ALBCMP35Indication pression cuve ALBR19U_METROLOGIE 15Vérification CURATIVE pression11U
ALBCMT49 | Enreg temperature cuve ALBR19 | U_METROLOGIE 12 | Vérification CURATIVE température | MC | DEF | U440 | 11U | 609 716,00 | 401769 | 0 | 1 | 0 |  |  | BIOMED_ULIS | ALBCMT49Enreg temperature cuve ALBR19U_METROLOGIE 12Vérification CURATIVE température11U
ALBCMW25 | Pesage cuve sortie ALBR19 | U_METROLOGIE 13 | Vérification CURATIVE pesons | MC | METR | U440 | 11U | 609 719,00 | 401769 | 0 | 1 | 0 |  |  | BIOMED_ULIS | ALBCMW25Pesage cuve sortie ALBR19U_METROLOGIE 13Vérification CURATIVE pesons11U
ALBCMP36 | Indication pression cuve ALBR20 | U_METROLOGIE 15 | Vérification CURATIVE pression | MC | DEF | U440 | 11U | 609 711,00 | 401769 | 0 | 1 | 0 |  |  | BIOMED_ULIS | ALBCMP36Indication pression cuve ALBR20U_METROLOGIE 15Vérification CURATIVE pression11U
ALBCMT50 | Enreg temperature cuve ALBR20 | U_METROLOGIE 12 | Vérification CURATIVE température | MC | DEF | U440 | 11U | 609 717,00 | 401769 | 0 | 1 | 0 |  |  | BIOMED_ULIS | ALBCMT50Enreg temperature cuve ALBR20U_METROLOGIE 12Vérification CURATIVE température11U
ALBCMW26 | Pesage cuve sortie ALBR20 | U_METROLOGIE 13 | Vérification CURATIVE pesons | MC | METR | U440 | 11U | 631 319,00 | 401769 | 0 | 1 | 0 |  |  | BIOMED_ULIS | ALBCMW26Pesage cuve sortie ALBR20U_METROLOGIE 13Vérification CURATIVE pesons11U
ALBCMF23 | Enregist. débit retour régé. UF2 | U_METROLOGIE 11 | Vérification CURATIVE de débit | MC | DEF | U440 | 11U | 609 725,00 | 401769 | 0 | 1 | 0 |  |  | BIOMED_ULIS | ALBCMF23Enregist. débit retour régé. UF2U_METROLOGIE 11Vérification CURATIVE de débit11U
ALBCMP31 | Régul. pression sortie UF2 | U_METROLOGIE 15 | Vérification CURATIVE pression | MC | DEF | U440 | 11U | 609 727,00 | 401769 | 0 | 1 | 0 |  |  | BIOMED_ULIS | ALBCMP31Régul. pression sortie UF2U_METROLOGIE 15Vérification CURATIVE pression11U
ALBCMP32 | Pression régé. UF2 | U_METROLOGIE 15 | Vérification CURATIVE pression | MC | DEF | U440 | 11U | 609 728,00 | 401769 | 0 | 1 | 0 |  |  | BIOMED_ULIS | ALBCMP32Pression régé. UF2U_METROLOGIE 15Vérification CURATIVE pression11U
ALBCMP33 | Pression régé. UF2 | U_METROLOGIE 15 | Vérification CURATIVE pression | MC | DEF | U440 | 11U | 609 729,00 | 401769 | 0 | 1 | 0 |  |  | BIOMED_ULIS | ALBCMP33Pression régé. UF2U_METROLOGIE 15Vérification CURATIVE pression11U
ALBCMQ21 | Comptage rejets filtrats UF2 | U_METROLOGIE 30 | Vérification CURATIVE de comptage | MC | DEF | U440 | 11U | 609 731,00 | 401769 | 0 | 1 | 0 |  |  | BIOMED_ULIS | ALBCMQ21Comptage rejets filtrats UF2U_METROLOGIE 30Vérification CURATIVE de comptage11U
ALBCMQ22 | Comptage alim. régé. UF2 | U_METROLOGIE 30 | Vérification CURATIVE de comptage | MC | DEF | U440 | 11U | 609 732,00 | 401769 | 0 | 1 | 0 |  |  | BIOMED_ULIS | ALBCMQ22Comptage alim. régé. UF2U_METROLOGIE 30Vérification CURATIVE de comptage11U
ALBCMQ23 | Comptage retour régé. UF2 | U_METROLOGIE 30 | Vérification CURATIVE de comptage | MC | AR | U440 | 11U | 609 733,00 | 401769 | 0 | 1 | 0 |  |  | BIOMED_ULIS | ALBCMQ23Comptage retour régé. UF2U_METROLOGIE 30Vérification CURATIVE de comptage11U
ALBCMC04 | Affichage conductivité sortie régé K7 UF2 | U_METROLOGIE 18 | Vérification CURATIVE conductivité circuit | MC | DEF | U440 | 11U | 609 721,00 | 401769 | 0 | 1 | 0 |  |  | BIOMED_ULIS | ALBCMC04Affichage conductivité sortie régé K7 UF2U_METROLOGIE 18Vérification CURATIVE conductivité circuit11U
ALBCMF20 | Enregist. débit alim. UF2 | U_METROLOGIE 11 | Vérification CURATIVE de débit | MC | DEF | U440 | 11U | 609 722,00 | 401769 | 0 | 1 | 0 |  |  | BIOMED_ULIS | ALBCMF20Enregist. débit alim. UF2U_METROLOGIE 11Vérification CURATIVE de débit11U
ALBCMF21 | Enregist. débit rejets filtrats UF2 | U_METROLOGIE 11 | Vérification CURATIVE de débit | MC | DEF | U440 | 11U | 609 723,00 | 401769 | 0 | 1 | 0 |  |  | BIOMED_ULIS | ALBCMF21Enregist. débit rejets filtrats UF2U_METROLOGIE 11Vérification CURATIVE de débit11U
ALBCMF22 | Enreg. débit alim régé. UF2 | U_METROLOGIE 11 | Vérification CURATIVE de débit | MC | DEF | U440 | 11U | 609 724,00 | 401769 | 0 | 1 | 0 |  |  | BIOMED_ULIS | ALBCMF22Enreg. débit alim régé. UF2U_METROLOGIE 11Vérification CURATIVE de débit11U
ALBCMP30 | Régul. pression alim. UF2 | U_METROLOGIE 15 | Vérification CURATIVE pression | MC | DEF | U440 | 11U | 609 726,00 | 401769 | 0 | 1 | 0 |  |  | BIOMED_ULIS | ALBCMP30Régul. pression alim. UF2U_METROLOGIE 15Vérification CURATIVE pression11U
ALBCMT46 | Régul. température cuve ALBR08 | U_METROLOGIE 12 | Vérification CURATIVE température | MC | DEF | U440 | 11U | 609 736,00 | 401769 | 0 | 1 | 0 |  |  | BIOMED_ULIS | ALBCMT46Régul. température cuve ALBR08U_METROLOGIE 12Vérification CURATIVE température11U
ALBCMW21 | Pesage cuve UF ALBR08 | U_METROLOGIE 13 | Vérification CURATIVE pesons | MC | METR | U440 | 11U | 609 738,00 | 401769 | 0 | 1 | 0 |  |  | BIOMED_ULIS | ALBCMW21Pesage cuve UF ALBR08U_METROLOGIE 13Vérification CURATIVE pesons11U
ALBCMT47 | Enreg. température cuve ALBR09 | U_METROLOGIE 12 | Vérification CURATIVE température | MC | DEF | U440 | 11U | 609 737,00 | 401769 | 0 | 1 | 0 |  |  | BIOMED_ULIS | ALBCMT47Enreg. température cuve ALBR09U_METROLOGIE 12Vérification CURATIVE température11U
ALBCMW22 | Pesage cuve régé. ALBR09 | U_METROLOGIE 13 | Vérification CURATIVE pesons | MC | METR | U440 | 11U | 609 739,00 | 401769 | 0 | 1 | 0 |  |  | BIOMED_ULIS | ALBCMW22Pesage cuve régé. ALBR09U_METROLOGIE 13Vérification CURATIVE pesons11U
NACCMW01 | Pesage cuve Nacl NACR01 | U_METROLOGIE 13 | Vérification CURATIVE pesons | MC | DEF | U440 | 11U | 609 742,00 | 401769 | 0 | 1 | 0 |  |  | BIOMED_ULIS | NACCMW01Pesage cuve Nacl NACR01U_METROLOGIE 13Vérification CURATIVE pesons11U
GAMCMW42 | Enregistrement poids GAMR42 | U_METROLOGIE 13 | Vérification CURATIVE pesons | MC | DEF | U441 | 11U | 60 815,00 | 401769 | 0 | 1 | 0 |  |  | BIOMED_ULIS | GAMCMW42Enregistrement poids GAMR42U_METROLOGIE 13Vérification CURATIVE pesons11U
GAMCMW43 | Enregistrement poids GAMR43 | U_METROLOGIE 13 | Vérification CURATIVE pesons | MC | DEF | U441 | 11U | 659 222,00 | 401769 | 0 | 1 | 0 |  |  | BIOMED_ULIS | GAMCMW43Enregistrement poids GAMR43U_METROLOGIE 13Vérification CURATIVE pesons11U
EXUDA1UR07 | Séquenceur de proteines | U_LABO000003 | Renouvellement contrat | MPS | DEF | U855 | 70U | 423 817,00 | 401769 | 0 | 1 | 0 |  |  | BIOTECH_ULIS | EXUDA1UR07Séquenceur de proteinesU_LABO000003Renouvellement contrat70U
EXUDA1UR07 | Séquenceur de proteines | U_LABO000005 | Maintenance préventive | MPS | DEF | U855 | 70U | 474 229,00 | 401769 | 0 | 1 | 0 |  |  | BIOTECH_ULIS | EXUDA1UR07Séquenceur de proteinesU_LABO000005Maintenance préventive70U
EXUDA1F01 | Purificateur d'eau MilliQ Synthesis A10 230V/50HZ | U_LABO000003 | Renouvellement contrat | MPS | DEF | U855 | 70U | 409 019,00 | 401769 | 0 | 1 | 0 |  |  | BIOTECH_ULIS | EXUDA1F01Purificateur d'eau MilliQ Synthesis A10 230V/50HZU_LABO000003Renouvellement contrat70U
EXUDA1F01 | Purificateur d'eau MilliQ Synthesis A10 230V/50HZ | U_LABO000005 | Maintenance préventive | MPS | DEF | U855 | 70U | 579 880,00 | 2049-12-26 | 0 | 1 | 0 |  |  | BIOTECH_ULIS | EXUDA1F01Purificateur d'eau MilliQ Synthesis A10 230V/50HZU_LABO000005Maintenance préventive70U
EXUDA1GN201 | Générateur d'Azote | U_LABO000005 | Maintenance préventive | MPS | DEF | U855 | 70U | 112 929,00 | 401769 | 0 | 1 | 0 |  |  | BIOTECH_ULIS | EXUDA1GN201Générateur d'AzoteU_LABO000005Maintenance préventive70U
EXUDA1MS03 | Spectromètre de masse | U_LABO000003 | Renouvellement contrat | MPS | DEF | U855 | 70U | 405 784,00 | 401769 | 0 | 1 | 0 |  |  | BIOTECH_ULIS | EXUDA1MS03Spectromètre de masseU_LABO000003Renouvellement contrat70U
EXUDA1MS03 | Spectromètre de masse | U_LABO000005 | Maintenance préventive | MPS | DEF | U855 | 70U | 395 082,00 | 401769 | 0 | 1 | 0 |  |  | BIOTECH_ULIS | EXUDA1MS03Spectromètre de masseU_LABO000005Maintenance préventive70U
UDA1PLC01 | Robot Proteomic | U_LABO000003 | Renouvellement contrat | MPS | DEF | U855 | 70U | 544 893,00 | 2049-12-26 | 0 | 1 | 0 |  |  | BIOTECH_ULIS | UDA1PLC01Robot ProteomicU_LABO000003Renouvellement contrat70U
UDA1PLC01 | Robot Proteomic | U_LABO000005 | Maintenance préventive | MPS | DEF | U855 | 70U | 537 237,00 | 2049-12-26 | 0 | 1 | 0 |  |  | BIOTECH_ULIS | UDA1PLC01Robot ProteomicU_LABO000005Maintenance préventive70U
EXUDA1UR08 | Electrophorèse capillaire | U_LABO000003 | Renouvellement contrat | MPS | DEF | U855 | 70U | 158 064,00 | 401769 | 0 | 1 | 0 |  |  | BIOTECH_ULIS | EXUDA1UR08Electrophorèse capillaireU_LABO000003Renouvellement contrat70U
EXUDA1UR08 | Electrophorèse capillaire | U_LABO000004 | Demande de devis pour prestation | MPS | DEF | U855 | 70U | 491 281,00 | 401769 | 0 | 1 | 0 |  |  | BIOTECH_ULIS | EXUDA1UR08Electrophorèse capillaireU_LABO000004Demande de devis pour prestation70U
EXUDA1UR08 | Electrophorèse capillaire | U_LABO000005 | Maintenance préventive | MPS | DEF | U855 | 70U | 459 710,00 | 401769 | 0 | 1 | 0 |  |  | BIOTECH_ULIS | EXUDA1UR08Electrophorèse capillaireU_LABO000005Maintenance préventive70U
GW141HEX01 | Echangeur refroidissement reacteur GAMR41 | U_MECA000044 | Remplacement joints de plaques | MPS | DEF | U222GW | 11U |  | 2046-12-26 | 0 | 1 | 0 |  |  | BIOMED_ULIS | GW141HEX01Echangeur refroidissement reacteur GAMR41U_MECA000044Remplacement joints de plaques11U
GW142HEX01 | Echangeur refroidissement reacteur GAMR42 | U_MECA000044 | Remplacement joints de plaques | MPS | DEF | U222GW | 11U |  | 401769 | 0 | 1 | 0 |  |  | BIOMED_ULIS | GW142HEX01Echangeur refroidissement reacteur GAMR42U_MECA000044Remplacement joints de plaques11U
GW143HEX01 | Echangeur refroidissement reacteur GAMR43 | U_MECA000044 | Remplacement joints de plaques | MPS | DEF | U222GW | 11U |  | 401769 | 0 | 1 | 0 |  |  | BIOMED_ULIS | GW143HEX01Echangeur refroidissement reacteur GAMR43U_MECA000044Remplacement joints de plaques11U
GW141CP01 | Pompe circulation refroidissement GAMR41 | U_MECA000143 | Maintenance pompes GRUNDFOS type centrifuge multicellulaire verticale | MPS | DEF | U222GW | AR |  | 2049-07-31 | 3 | 1 | 0 | 260 | 1 | BIOMED_ULIS | GW141CP01Pompe circulation refroidissement GAMR41U_MECA000143Maintenance pompes GRUNDFOS type centrifuge multicellulaire verticaleAR260
GW142CP01 | Pompe circulation refroidissement GAMR42 | U_MECA000143 | Maintenance pompes GRUNDFOS type centrifuge multicellulaire verticale | MPS | DEF | U222GW | AR |  | 2049-07-31 | 3 | 1 | 0 | 260 | 1 | BIOMED_ULIS | GW142CP01Pompe circulation refroidissement GAMR42U_MECA000143Maintenance pompes GRUNDFOS type centrifuge multicellulaire verticaleAR260
GW143CP01 | Pompe circulation refroidissement GAMR43 | U_MECA000143 | Maintenance pompes GRUNDFOS type centrifuge multicellulaire verticale | MPS | DEF | U222GW | AR |  | 2049-07-31 | 3 | 1 | 0 | 260 | 1 | BIOMED_ULIS | GW143CP01Pompe circulation refroidissement GAMR43U_MECA000143Maintenance pompes GRUNDFOS type centrifuge multicellulaire verticaleAR260
FRACCIRCUIT | Circuit produit atelier fractionnement | U_MECA000106 | Maintenance circuit produit | MPS | DEF | U441 | 11U | 648 283,00 | 2025-07-11 | 3 | 1 | 0 | 52 | 1 | BIOMED_ULIS | FRACCIRCUITCircuit produit atelier fractionnementU_MECA000106Maintenance circuit produit11U52
EXRIMCMT40 | Indicateur de température RIMBT03 | U_SANS PREVENTIF | Sans préventif | MC | AR | U680HEM | AR |  | 401769 | 0 | 1 | 0 |  |  | BIOMED_ULIS | EXRIMCMT40Indicateur de température RIMBT03U_SANS PREVENTIFSans préventifAR
UDP3CMC01 | Affich conductivimètre WTW n°08280043 | U_SANS PREVENTIF | Sans préventif | MC | AR | U851 | AR |  | 401769 | 0 | 1 | 0 |  |  | BIOTECH_ULIS | UDP3CMC01Affich conductivimètre WTW n°08280043U_SANS PREVENTIFSans préventifAR
EXEPL2CMW252 | Balance Mettler 8100g/1g | U_SANS PREVENTIF | Sans préventif | MC | AR | U406 | AR |  | 401769 | 0 | 1 | 0 |  |  | BIOMED_ULIS | EXEPL2CMW252Balance Mettler 8100g/1gU_SANS PREVENTIFSans préventifAR
EXEPL2CMW251 | Balance Mettler 8100g/1g | U_SANS PREVENTIF | Sans préventif | MC | AR | U406 | AR |  | 401769 | 0 | 1 | 0 |  |  | BIOMED_ULIS | EXEPL2CMW251Balance Mettler 8100g/1gU_SANS PREVENTIFSans préventifAR
EXEPL2CMW250 | Balance Mettler 8100g/ 1g | U_SANS PREVENTIF | Sans préventif | MC | AR | U406 | AR |  | 401769 | 0 | 1 | 0 |  |  | BIOMED_ULIS | EXEPL2CMW250Balance Mettler 8100g/ 1gU_SANS PREVENTIFSans préventifAR
EXEPL2CMW249 | Balance Mettler 8100g/1g | U_SANS PREVENTIF | Sans préventif | MC | AR | U406 | AR |  | 401769 | 0 | 1 | 0 |  |  | BIOMED_ULIS | EXEPL2CMW249Balance Mettler 8100g/1gU_SANS PREVENTIFSans préventifAR
NEP10CMC01 | Mesure conductivité retour NEP10ST10 | U_METR000018 | Vérif. PERIODIQUE mesure conductivité circuit | MPS | DEF | U236NEP | 11U | 644 059,00 | 2024-12-12 | 3 | 1 | 0 | 26 | 1 | BIOMED_ULIS | NEP10CMC01Mesure conductivité retour NEP10ST10U_METR000018Vérif. PERIODIQUE mesure conductivité circuit11U26
NEP10CMF01 | Mesure debit depart NEP10ST10 | U_METR000011 | Vérification PERIODIQUE de débit | MPS | DEF | U236NEP | 11U | 619 199,00 | 2024-12-12 | 3 | 1 | 0 | 52 | 1 | BIOMED_ULIS | NEP10CMF01Mesure debit depart NEP10ST10U_METR000011Vérification PERIODIQUE de débit11U52
NEP10CMQ01 | Comptage eau PPI/PW (% MW10 ) NEP10ST10 | U_METR000030 | Vérification PERIODIQUE de comptage | MPS | DEF | U236NEP | 11U | 619 200,00 | 2024-12-12 | 3 | 1 | 0 | 52 | 1 | BIOMED_ULIS | NEP10CMQ01Comptage eau PPI/PW (% MW10 ) NEP10ST10U_METR000030Vérification PERIODIQUE de comptage11U52
NEP10CMT01 | Enregis. temperature retour NEP10 | U_METR000012 | Vérification PERIODIQUE température | MPS | DEF | U236NEP | 11U | 619 201,00 | 2024-12-12 | 3 | 1 | 0 | 52 | 1 | BIOMED_ULIS | NEP10CMT01Enregis. temperature retour NEP10U_METR000012Vérification PERIODIQUE température11U52
NEP10CMT02 | Regulation temperature depart NEP10ST10 | U_METR000012 | Vérification PERIODIQUE température | MPS | DEF | U236NEP | 11U | 619 218,00 | 2024-12-13 | 3 | 1 | 0 | 52 | 1 | BIOMED_ULIS | NEP10CMT02Regulation temperature depart NEP10ST10U_METR000012Vérification PERIODIQUE température11U52
NEP10CMW01 | Pesage cuve NEP10R01 | U_METR000013 | Vérification PERIODIQUE température | MPS | AR | U236NEP | 11U | 619 219,00 | 2024-12-13 | 3 | 1 | 0 | 52 | 1 | BIOMED_ULIS | NEP10CMW01Pesage cuve NEP10R01U_METR000013Vérification PERIODIQUE température11U52
UDP5UR04 | Centrale de mesures Yokagawa n°S5H102070 | U_SANS PREVENTIF | Sans préventif | MC | AR | U851 | AR |  | 401769 | 0 | 1 | 0 |  |  | BIOTECH_ULIS | UDP5UR04Centrale de mesures Yokagawa n°S5H102070U_SANS PREVENTIFSans préventifAR
UDP5UR05 | Centrale de mesures Yokagawa n°S5H505583 | U_SANS PREVENTIF | Sans préventif | MC | AR | U851 | AR |  | 401769 | 0 | 1 | 0 |  |  | BIOTECH_ULIS | UDP5UR05Centrale de mesures Yokagawa n°S5H505583U_SANS PREVENTIFSans préventifAR
UDP5CMT14 | Enreg température voie 1 de UDP5UR04 | U_METROLOGIE 12 | Vérification CURATIVE température | MC | DEF | U851 | 70U | 374 057,00 | 401769 | 0 | 1 | 0 |  |  | BIOTECH_ULIS | UDP5CMT14Enreg température voie 1 de UDP5UR04U_METROLOGIE 12Vérification CURATIVE température70U
UDP5CMT15 | Enreg température voie 2 de UDP5UR04 | U_METROLOGIE 12 | Vérification CURATIVE température | MC | DEF | U851 | 70U | 374 058,00 | 401769 | 0 | 1 | 0 |  |  | BIOTECH_ULIS | UDP5CMT15Enreg température voie 2 de UDP5UR04U_METROLOGIE 12Vérification CURATIVE température70U
UDP5CMT16 | Enreg température voie 3 de UDP5UR04 | U_METROLOGIE 12 | Vérification CURATIVE température | MC | DEF | U851 | 70U | 374 059,00 | 401769 | 0 | 1 | 0 |  |  | BIOTECH_ULIS | UDP5CMT16Enreg température voie 3 de UDP5UR04U_METROLOGIE 12Vérification CURATIVE température70U
UDP5CMT18 | Enreg température voie 2 de UDP5UR05 | U_METROLOGIE 12 | Vérification CURATIVE température | MC | DEF | U851 | 70U |  | 401769 | 0 | 1 | 0 |  |  | BIOTECH_ULIS | UDP5CMT18Enreg température voie 2 de UDP5UR05U_METROLOGIE 12Vérification CURATIVE température70U
UDP5CMP03 | Enreg pression voie 4 de UDP5UR04 | U_METROLOGIE 15 | Vérification CURATIVE pression | MC | DEF | U851 | 70U | 374 060,00 | 401769 | 0 | 1 | 0 |  |  | BIOTECH_ULIS | UDP5CMP03Enreg pression voie 4 de UDP5UR04U_METROLOGIE 15Vérification CURATIVE pression70U
UDP5CMP04 | Enreg pression voie 5 de UDP5UR04 | U_METROLOGIE 15 | Vérification CURATIVE pression | MC | DEF | U851 | 70U | 374 061,00 | 401769 | 0 | 1 | 0 |  |  | BIOTECH_ULIS | UDP5CMP04Enreg pression voie 5 de UDP5UR04U_METROLOGIE 15Vérification CURATIVE pression70U
UDP5CMP05 | Enreg pression voie 4 UDP5UR05 | U_METROLOGIE 15 | Vérification CURATIVE pression | MC | DEF | U851 | 70U |  | 401769 | 0 | 1 | 0 |  |  | BIOTECH_ULIS | UDP5CMP05Enreg pression voie 4 UDP5UR05U_METROLOGIE 15Vérification CURATIVE pression70U
UDP5CMP06 | Enreg pression voie 5 de UDP5UR05 | U_METROLOGIE 15 | Vérification CURATIVE pression | MC | DEF | U851 | 70U | 122 285,00 | 401769 | 0 | 1 | 0 |  |  | BIOTECH_ULIS | UDP5CMP06Enreg pression voie 5 de UDP5UR05U_METROLOGIE 15Vérification CURATIVE pression70U
UDP5CMP07 | Capteur de pression Mécotec | U_METROLOGIE 15 | Vérification CURATIVE pression | MC | DEF | U851 | 11U |  | 2030-12-31 | 0 | 1 | 0 |  |  | BIOTECH_ULIS | UDP5CMP07Capteur de pression MécotecU_METROLOGIE 15Vérification CURATIVE pression11U
UDP3CMW07 | Masse autocontrôle 1kg n°ZS593 | U_METR000032 | Vérif. périodique masse autocontrôle | MPS | DEF | U851 | 70U | 633 702,00 | 2025-02-10 | 3 | 61 | 0 | 52 | 1 | BIOTECH_ULIS | UDP3CMW07Masse autocontrôle 1kg n°ZS593U_METR000032Vérif. périodique masse autocontrôle70U52
UDP3CMW08 | Masse autocontrôle 5kg n°ZS151 | U_METR000032 | Vérif. périodique masse autocontrôle | MPS | DEF | U851 | 70U | 633 703,00 | 2025-02-10 | 3 | 61 | 0 | 52 | 1 | BIOTECH_ULIS | UDP3CMW08Masse autocontrôle 5kg n°ZS151U_METR000032Vérif. périodique masse autocontrôle70U52
UDP3CMW07 | Masse autocontrôle 1kg n°ZS593 | U_METROLOGIE 32 | Vérif. CURATIVE masse autocontrôle | MC | DEF | U851 | 11U | 60 958,00 | 401769 | 0 | 1 | 0 |  |  | BIOTECH_ULIS | UDP3CMW07Masse autocontrôle 1kg n°ZS593U_METROLOGIE 32Vérif. CURATIVE masse autocontrôle11U
UDP3CMW08 | Masse autocontrôle 5kg n°ZS151 | U_METROLOGIE 32 | Vérif. CURATIVE masse autocontrôle | MC | DEF | U851 | 11U |  | 2030-12-31 | 0 | 1 | 0 |  |  | BIOTECH_ULIS | UDP3CMW08Masse autocontrôle 5kg n°ZS151U_METROLOGIE 32Vérif. CURATIVE masse autocontrôle11U
UDP3U04 | PH mètre Knick Portamess 913 | U_SANS PREVENTIF | Sans préventif | MC | AR | U851 | AR |  | 401769 | 0 | 1 | 0 |  |  | BIOTECH_ULIS | UDP3U04PH mètre Knick Portamess 913U_SANS PREVENTIFSans préventifAR
UNFGSVM06 | Agitateur mutiposte chauffant | U_SANS PREVENTIF | Sans préventif | MC | AR | U868 | AR |  | 401769 | 0 | 1 | 0 |  |  | BIOTECH_ULIS | UNFGSVM06Agitateur mutiposte chauffantU_SANS PREVENTIFSans préventifAR
ETALCMF03 | Débitmètre à ultrasons Fluxus ADM6725 | U_METR000011 | Vérification PERIODIQUE de débit | MPS | METR | U205 | 50U | 631 525,00 | 2026-05-11 | 3 | 1 | 0 | 104 | 1 | BIOMED_ULIS | ETALCMF03Débitmètre à ultrasons Fluxus ADM6725U_METR000011Vérification PERIODIQUE de débit50U104
AC17CT17 | CTA Process extention B8 20 000m3/h ( En terrasse ) | U_CLIM000002 | Maintenance caisson de climatisation | MPS | DEF | U222AC | 10U | 645 729,00 | 2025-07-13 | 3 | 1 | 0 | 365 | 0 | BIOMED_ULIS | AC17CT17CTA Process extention B8 20 000m3/h ( En terrasse )U_CLIM000002Maintenance caisson de climatisation10U365
AC17CT17 | CTA Process extention B8 20 000m3/h ( En terrasse ) | U_CLIM000201 | Contrôle CTA | MPS | AR | U222AC | 10U | 651 376,00 | 2024-10-17 | 3 | 1 | 0 | 30 | 0 | BIOMED_ULIS | AC17CT17CTA Process extention B8 20 000m3/h ( En terrasse )U_CLIM000201Contrôle CTA10U30
AC19CT19 | Caisson de ventilation B4 | U_CLIM000002 | Maintenance caisson de climatisation | MPS | AR | U222AC | 10U | 641 482,00 | 2024-11-09 | 3 | 1 | 0 | 26 | 1 | BIOMED_ULIS | AC19CT19Caisson de ventilation B4U_CLIM000002Maintenance caisson de climatisation10U26
AC19CT19 | Caisson de ventilation B4 | U_CLIM000201 | Contrôle CTA | MPS | AR | U222AC | 10U | 651 358,00 | 2024-11-08 | 3 | 1 | 0 | 8 | 1 | BIOMED_ULIS | AC19CT19Caisson de ventilation B4U_CLIM000201Contrôle CTA10U8
ALBCMW270 | Indic poids transpal peseur ALBTRP03 | U_METR000004 | Vérif. PERIODIQUE balance 301/1500 Kgmax. | MPS | DEF | U440 | 11U | 633 345,00 | 2025-03-13 | 3 | 1 | 0 | 52 | 1 | BIOMED_ULIS | ALBCMW270Indic poids transpal peseur ALBTRP03U_METR000004Vérif. PERIODIQUE balance 301/1500 Kgmax.11U52
AC17F01 | Filtration terminale 8P201- 6P6 | U_CLIM000138 | Remplacement filtre HEPA | MPS | CLIM | U222AC | 10U | 480 855,00 | 2026-07-16 15:02 | 2 | 1 | 0 | 2 190,00 | 0 | BIOMED_ULIS | AC17F01Filtration terminale 8P201- 6P6U_CLIM000138Remplacement filtre HEPA10U2 190,00
AC17F23 | Filtration terminale 8RC201- 6P6 | U_CLIM000138 | Remplacement filtre HEPA | MPS | CLIM | U222AC | 10U | 480 877,00 | 2026-07-16 15:41 | 2 | 1 | 0 | 2 190,00 | 0 | BIOMED_ULIS | AC17F23Filtration terminale 8RC201- 6P6U_CLIM000138Remplacement filtre HEPA10U2 190,00
AC17F02 | Filtration terminale 8P201- 6P6 | U_CLIM000138 | Remplacement filtre HEPA | MPS | CLIM | U222AC | 10U | 480 856,00 | 2026-07-20 15:07 | 2 | 1 | 0 | 2 190,00 | 0 | BIOMED_ULIS | AC17F02Filtration terminale 8P201- 6P6U_CLIM000138Remplacement filtre HEPA10U2 190,00
AC17F03 | Filtration terminale 8P201- 6P6 | U_CLIM000138 | Remplacement filtre HEPA | MPS | CLIM | U222AC | 10U | 480 857,00 | 2026-07-20 15:08 | 2 | 1 | 0 | 2 190,00 | 0 | BIOMED_ULIS | AC17F03Filtration terminale 8P201- 6P6U_CLIM000138Remplacement filtre HEPA10U2 190,00
AC17F04 | Filtration terminale 8P201- 6P6 | U_CLIM000138 | Remplacement filtre HEPA | MPS | CLIM | U222AC | 10U | 612 898,00 | 2029-08-01 | 2 | 1 | 0 | 2 190,00 | 0 | BIOMED_ULIS | AC17F04Filtration terminale 8P201- 6P6U_CLIM000138Remplacement filtre HEPA10U2 190,00
AC17F05 | Filtration terminale 8P201- 6P6 | U_CLIM000138 | Remplacement filtre HEPA | MPS | CLIM | U222AC | 10U | 480 859,00 | 2026-07-16 15:14 | 2 | 1 | 0 | 2 190,00 | 0 | BIOMED_ULIS | AC17F05Filtration terminale 8P201- 6P6U_CLIM000138Remplacement filtre HEPA10U2 190,00
AC17F06 | Filtration terminale 8P201- 6P6 | U_CLIM000138 | Remplacement filtre HEPA | MPS | CLIM | U222AC | 10U | 480 860,00 | 2026-07-16 15:17 | 2 | 1 | 0 | 2 190,00 | 0 | BIOMED_ULIS | AC17F06Filtration terminale 8P201- 6P6U_CLIM000138Remplacement filtre HEPA10U2 190,00
AC17F07 | Filtration terminale 8P201- 6P6 | U_CLIM000138 | Remplacement filtre HEPA | MPS | CLIM | U222AC | 10U | 480 861,00 | 2026-07-16 15:19 | 2 | 1 | 0 | 2 190,00 | 0 | BIOMED_ULIS | AC17F07Filtration terminale 8P201- 6P6U_CLIM000138Remplacement filtre HEPA10U2 190,00
AC17F08 | Filtration terminale 8P201- 6P6 | U_CLIM000138 | Remplacement filtre HEPA | MPS | CLIM | U222AC | 10U | 480 862,00 | 2026-07-16 15:20 | 2 | 1 | 0 | 2 190,00 | 0 | BIOMED_ULIS | AC17F08Filtration terminale 8P201- 6P6U_CLIM000138Remplacement filtre HEPA10U2 190,00
AC17F09 | Filtration terminale 8P201- 6P6 | U_CLIM000138 | Remplacement filtre HEPA | MPS | CLIM | U222AC | 10U | 480 863,00 | 2026-07-16 15:21 | 2 | 1 | 0 | 2 190,00 | 0 | BIOMED_ULIS | AC17F09Filtration terminale 8P201- 6P6U_CLIM000138Remplacement filtre HEPA10U2 190,00
AC17F10 | Filtration terminale 8P201- 6P6 | U_CLIM000138 | Remplacement filtre HEPA | MPS | CLIM | U222AC | 10U | 480 864,00 | 2026-07-16 15:22 | 2 | 1 | 0 | 2 190,00 | 0 | BIOMED_ULIS | AC17F10Filtration terminale 8P201- 6P6U_CLIM000138Remplacement filtre HEPA10U2 190,00
AC17F11 | Filtration terminale 8P201- 6P6 | U_CLIM000138 | Remplacement filtre HEPA | MPS | CLIM | U222AC | 10U | 480 865,00 | 2026-07-16 15:24 | 2 | 1 | 0 | 2 190,00 | 0 | BIOMED_ULIS | AC17F11Filtration terminale 8P201- 6P6U_CLIM000138Remplacement filtre HEPA10U2 190,00
AC17F12 | Filtration terminale 8P201- 6P6 | U_CLIM000138 | Remplacement filtre HEPA | MPS | CLIM | U222AC | 10U | 480 866,00 | 2026-07-16 15:25 | 2 | 1 | 0 | 2 190,00 | 0 | BIOMED_ULIS | AC17F12Filtration terminale 8P201- 6P6U_CLIM000138Remplacement filtre HEPA10U2 190,00
AC17F13 | Filtration terminale 8RC201- 6P6 | U_CLIM000138 | Remplacement filtre HEPA | MPS | CLIM | U222AC | 10U | 480 867,00 | 2026-07-16 15:28 | 2 | 1 | 0 | 2 190,00 | 0 | BIOMED_ULIS | AC17F13Filtration terminale 8RC201- 6P6U_CLIM000138Remplacement filtre HEPA10U2 190,00
AC17F14 | Filtration terminale 8RC201- 6P6 | U_CLIM000138 | Remplacement filtre HEPA | MPS | CLIM | U222AC | 10U | 480 868,00 | 2026-07-16 15:31 | 2 | 1 | 0 | 2 190,00 | 0 | BIOMED_ULIS | AC17F14Filtration terminale 8RC201- 6P6U_CLIM000138Remplacement filtre HEPA10U2 190,00
AC17F15 | Filtration terminale 8RC201- 6P6 | U_CLIM000138 | Remplacement filtre HEPA | MPS | CLIM | U222AC | 10U | 480 869,00 | 2026-07-16 15:32 | 2 | 1 | 0 | 2 190,00 | 0 | BIOMED_ULIS | AC17F15Filtration terminale 8RC201- 6P6U_CLIM000138Remplacement filtre HEPA10U2 190,00
AC17F16 | Filtration terminale 8RC201- 6P6 | U_CLIM000138 | Remplacement filtre HEPA | MPS | CLIM | U222AC | 10U | 480 870,00 | 2026-07-16 15:33 | 2 | 1 | 0 | 2 190,00 | 0 | BIOMED_ULIS | AC17F16Filtration terminale 8RC201- 6P6U_CLIM000138Remplacement filtre HEPA10U2 190,00
AC17F17 | Filtration terminale 8RC201- 6P6 | U_CLIM000138 | Remplacement filtre HEPA | MPS | CLIM | U222AC | 10U | 480 871,00 | 2026-07-16 15:34 | 2 | 1 | 0 | 2 190,00 | 0 | BIOMED_ULIS | AC17F17Filtration terminale 8RC201- 6P6U_CLIM000138Remplacement filtre HEPA10U2 190,00
AC17F18 | Filtration terminale 8RC201- 6P6 | U_CLIM000138 | Remplacement filtre HEPA | MPS | CLIM | U222AC | 10U | 480 872,00 | 2026-07-16 15:36 | 2 | 1 | 0 | 2 190,00 | 0 | BIOMED_ULIS | AC17F18Filtration terminale 8RC201- 6P6U_CLIM000138Remplacement filtre HEPA10U2 190,00
AC17F19 | Filtration terminale 8RC201- 6P6 | U_CLIM000138 | Remplacement filtre HEPA | MPS | CLIM | U222AC | 10U | 480 873,00 | 2026-07-16 15:37 | 2 | 1 | 0 | 2 190,00 | 0 | BIOMED_ULIS | AC17F19Filtration terminale 8RC201- 6P6U_CLIM000138Remplacement filtre HEPA10U2 190,00
AC17F20 | Filtration terminale 8RC201- 6P6 | U_CLIM000138 | Remplacement filtre HEPA | MPS | CLIM | U222AC | 10U | 480 874,00 | 2026-07-16 15:38 | 2 | 1 | 0 | 2 190,00 | 0 | BIOMED_ULIS | AC17F20Filtration terminale 8RC201- 6P6U_CLIM000138Remplacement filtre HEPA10U2 190,00
AC17F22 | Filtration terminale 8RC201- 6P6 | U_CLIM000138 | Remplacement filtre HEPA | MPS | CLIM | U222AC | 10U | 480 876,00 | 2026-07-16 15:40 | 2 | 1 | 0 | 2 190,00 | 0 | BIOMED_ULIS | AC17F22Filtration terminale 8RC201- 6P6U_CLIM000138Remplacement filtre HEPA10U2 190,00
AC17F24 | Filtration terminale 8P201- 6P6+ | U_CLIM000138 | Remplacement filtre HEPA | MPS | CLIM | U222AC | 10U | 480 878,00 | 2026-07-16 15:42 | 2 | 1 | 0 | 2 190,00 | 0 | BIOMED_ULIS | AC17F24Filtration terminale 8P201- 6P6+U_CLIM000138Remplacement filtre HEPA10U2 190,00
AC17F26 | Filtration terminale 8P201- 6P6+ | U_CLIM000138 | Remplacement filtre HEPA | MPS | CLIM | U222AC | 10U | 480 880,00 | 2026-07-16 15:43 | 2 | 1 | 0 | 2 190,00 | 0 | BIOMED_ULIS | AC17F26Filtration terminale 8P201- 6P6+U_CLIM000138Remplacement filtre HEPA10U2 190,00
AC17F28 | Filtration terminale 8ESC202 - 6P6+ | U_CLIM000138 | Remplacement filtre HEPA | MPS | CLIM | U222AC | 10U | 480 882,00 | 2026-07-16 15:45 | 2 | 1 | 0 | 2 190,00 | 0 | BIOMED_ULIS | AC17F28Filtration terminale 8ESC202 - 6P6+U_CLIM000138Remplacement filtre HEPA10U2 190,00
AC17F30 | Filtration terminale 8RC203 - 6P6+ | U_CLIM000138 | Remplacement filtre HEPA | MPS | CLIM | U222AC | 10U | 480 884,00 | 2026-07-16 15:47 | 2 | 1 | 0 | 2 190,00 | 0 | BIOMED_ULIS | AC17F30Filtration terminale 8RC203 - 6P6+U_CLIM000138Remplacement filtre HEPA10U2 190,00
AC17F21 | Filtration terminale 8RC201- 6P6 | U_CLIM000138 | Remplacement filtre HEPA | MPS | CLIM | U222AC | 10U | 480 875,00 | 2026-07-16 15:39 | 2 | 1 | 0 | 2 190,00 | 0 | BIOMED_ULIS | AC17F21Filtration terminale 8RC201- 6P6U_CLIM000138Remplacement filtre HEPA10U2 190,00
EXDPLACMT68 | Collecteur mesures DataWatch n°0822-141 | U_METR000012 | Vérification PERIODIQUE température | MPS | DEF | U670 | 40U | 477 819,00 | 2021-06-14 | 3 | 1 | 0 | 52 | 1 | BIOMED_ULIS | EXDPLACMT68Collecteur mesures DataWatch n°0822-141U_METR000012Vérification PERIODIQUE température40U52
EXDPLACMT64 | Collecteur mesures DataWatch n°0822-136 | U_METR000012 | Vérification PERIODIQUE température | MPS | DEF | U670 | 40U | 628 862,00 | 2024-09-11 | 3 | 1 | 0 | 52 | 1 | BIOMED_ULIS | EXDPLACMT64Collecteur mesures DataWatch n°0822-136U_METR000012Vérification PERIODIQUE température40U52
DPLACMT76 | Collecteur mesures DataWatch n°0822-152 | U_METR000012 | Vérification PERIODIQUE température | MPS | DEF | U670 | 40U | 628 887,00 | 2025-02-10 | 3 | 1 | 0 | 52 | 1 | BIOMED_ULIS | DPLACMT76Collecteur mesures DataWatch n°0822-152U_METR000012Vérification PERIODIQUE température40U52
EXDPLACMT81 | Collecteur mesures DataWatch n°0822-158 | U_METR000012 | Vérification PERIODIQUE température | MPS | DEF | U670 | 40U | 517 085,00 | 2049-06-08 | 0 | 1 | 0 |  |  | BIOMED_ULIS | EXDPLACMT81Collecteur mesures DataWatch n°0822-158U_METR000012Vérification PERIODIQUE température40U
DPLACMT55 | Collecteur mesures DataWatch n°0819-185 | U_METR000012 | Vérification PERIODIQUE température | MPS | DEF | U670 | 40U | 526 020,00 | 2022-09-14 | 3 | 1 | 0 | 52 | 1 | BIOMED_ULIS | DPLACMT55Collecteur mesures DataWatch n°0819-185U_METR000012Vérification PERIODIQUE température40U52
EXDPLACMT69 | Collecteur mesures DataWatch n°0822-142 | U_METR000012 | Vérification PERIODIQUE température | MPS | DEF | U670 | 40U | 469 866,00 | 2021-03-14 | 3 | 1 | 0 | 52 | 1 | BIOMED_ULIS | EXDPLACMT69Collecteur mesures DataWatch n°0822-142U_METR000012Vérification PERIODIQUE température40U52
DPLACMT66 | Collecteur mesures DataWatch n°0822-139 | U_METR000012 | Vérification PERIODIQUE température | MPS | DEF | U670 | 40U | 628 886,00 | 2025-02-09 | 3 | 1 | 0 | 52 | 1 | BIOMED_ULIS | DPLACMT66Collecteur mesures DataWatch n°0822-139U_METR000012Vérification PERIODIQUE température40U52
BCHCMT20 | Enreg température BCHCONG04/BAT01ARM02 | U_METR000012 | Vérification PERIODIQUE température | MPS | DEF | U624UAP | 22U | 610 630,00 | 2024-08-12 | 3 | 1 | 0 | 52 | 1 | BIOMED_ULIS | BCHCMT20Enreg température BCHCONG04/BAT01ARM02U_METR000012Vérification PERIODIQUE température22U52
AC14F01 | Filtration terminale 8RC44 - 9P6 | U_CLIM000138 | Remplacement filtre HEPA | MPS | CLIM | U222AC | 10U | 444 718,00 | 2025-07-23 | 2 | 1 | 0 | 2 190,00 | 0 | BIOMED_ULIS | AC14F01Filtration terminale 8RC44 - 9P6U_CLIM000138Remplacement filtre HEPA10U2 190,00
AC14F02 | Filtration terminale 8RC44 - 9P6 | U_CLIM000138 | Remplacement filtre HEPA | MPS | CLIM | U222AC | 10U | 444 719,00 | 2025-07-23 | 2 | 1 | 0 | 2 190,00 | 0 | BIOMED_ULIS | AC14F02Filtration terminale 8RC44 - 9P6U_CLIM000138Remplacement filtre HEPA10U2 190,00
AC14F03 | Filtration terminale 8RC45 - 9P6 | U_CLIM000138 | Remplacement filtre HEPA | MPS | CLIM | U222AC | 10U | 444 720,00 | 2025-07-23 | 2 | 1 | 0 | 2 190,00 | 0 | BIOMED_ULIS | AC14F03Filtration terminale 8RC45 - 9P6U_CLIM000138Remplacement filtre HEPA10U2 190,00
AC14F04 | Filtration terminale 8RC45 - 9P6 | U_CLIM000138 | Remplacement filtre HEPA | MPS | CLIM | U222AC | 10U | 444 721,00 | 2025-07-23 | 2 | 1 | 0 | 2 190,00 | 0 | BIOMED_ULIS | AC14F04Filtration terminale 8RC45 - 9P6U_CLIM000138Remplacement filtre HEPA10U2 190,00
AC14F05 | Filtration terminale 8RC46 - 9P6 | U_CLIM000138 | Remplacement filtre HEPA | MPS | CLIM | U222AC | 10U | 444 722,00 | 2025-07-23 | 2 | 1 | 0 | 2 190,00 | 0 | BIOMED_ULIS | AC14F05Filtration terminale 8RC46 - 9P6U_CLIM000138Remplacement filtre HEPA10U2 190,00
AC14F06 | Filtration terminale 8RC46 - 9P6 | U_CLIM000138 | Remplacement filtre HEPA | MPS | CLIM | U222AC | 10U | 444 723,00 | 2025-07-23 | 2 | 1 | 0 | 2 190,00 | 0 | BIOMED_ULIS | AC14F06Filtration terminale 8RC46 - 9P6U_CLIM000138Remplacement filtre HEPA10U2 190,00
AC14F07 | Filtration terminale 8RC46 - 9P6 | U_CLIM000138 | Remplacement filtre HEPA | MPS | CLIM | U222AC | 10U | 444 724,00 | 2025-07-23 | 2 | 1 | 0 | 2 190,00 | 0 | BIOMED_ULIS | AC14F07Filtration terminale 8RC46 - 9P6U_CLIM000138Remplacement filtre HEPA10U2 190,00
EXRIMCMCT22 | Minuteur Fisher Scientific n°80223285 | U_SANS PREVENTIF | Sans préventif | MC | AR | U624UAP | AR |  | 401769 | 0 | 1 | 0 |  |  | BIOMED_ULIS | EXRIMCMCT22Minuteur Fisher Scientific n°80223285U_SANS PREVENTIFSans préventifAR
AC14F08 | Filtration terminale 8RC46 - 9P6 | U_CLIM000138 | Remplacement filtre HEPA | MPS | CLIM | U222AC | 10U | 444 725,00 | 2025-07-23 | 2 | 1 | 0 | 2 190,00 | 0 | BIOMED_ULIS | AC14F08Filtration terminale 8RC46 - 9P6U_CLIM000138Remplacement filtre HEPA10U2 190,00
UDA1GHT03 | Générateur pour électrophorèse N° 01040962 | U_LABO000004 | Demande de devis pour prestation | MPS | DEF | U855 | 70U | 628 080,00 | 2025-01-16 | 3 | 1 | 0 | 52 | 1 | BIOTECH_ULIS | UDA1GHT03Générateur pour électrophorèse N° 01040962U_LABO000004Demande de devis pour prestation70U52
UDA1GHT03 | Générateur pour électrophorèse N° 01040962 | U_LABO000007 | Vérification périodique | MPS | DEF | U855 | 70U | 636 112,00 | 2025-03-30 | 3 | 1 | 0 | 365 | 0 | BIOTECH_ULIS | UDA1GHT03Générateur pour électrophorèse N° 01040962U_LABO000007Vérification périodique70U365
UDA1GHT01 | Générateur de haute tension | U_LABO000004 | Demande de devis pour prestation | MPS | DEF | U855 | 70U | 590 818,00 | 2025-04-30 | 3 | 1 | 0 | 365 | 0 | BIOTECH_ULIS | UDA1GHT01Générateur de haute tensionU_LABO000004Demande de devis pour prestation70U365
UDA1GHT01 | Générateur de haute tension | U_LABO000007 | Vérification périodique | MPS | DEF | U855 | 70U | 636 126,00 | 2025-05-31 | 3 | 1 | 0 | 365 | 0 | BIOTECH_ULIS | UDA1GHT01Générateur de haute tensionU_LABO000007Vérification périodique70U365
UDA1GHT04 | Générateur pour èlectrophorèse n° 01104248 | U_LABO000007 | Vérification périodique | MPS | DEF | U855 | 70U | 636 113,00 | 2025-03-30 | 3 | 1 | 0 | 365 | 0 | BIOTECH_ULIS | UDA1GHT04Générateur pour èlectrophorèse n° 01104248U_LABO000007Vérification périodique70U365
UDA1GHT04 | Générateur pour èlectrophorèse n° 01104248 | U_LABO000004 | Demande de devis pour prestation | MPS | DEF | U855 | 70U | 628 081,00 | 2025-01-16 | 3 | 1 | 0 | 52 | 1 | BIOTECH_ULIS | UDA1GHT04Générateur pour èlectrophorèse n° 01104248U_LABO000004Demande de devis pour prestation70U52
EXUDA1UR01 | Chaine FPLC AKTA 1 | U_LABO000003 | Renouvellement contrat | MPS | DEF | U855 | 70U | 408 718,00 | 401769 | 0 | 1 | 0 |  |  | BIOTECH_ULIS | EXUDA1UR01Chaine FPLC AKTA 1U_LABO000003Renouvellement contrat70U
EXUDA1UR01 | Chaine FPLC AKTA 1 | U_LABO000006 | Qualification périodique | MPS | DEF | U855 | 70U | 439 826,00 | 401769 | 0 | 1 | 0 |  |  | BIOTECH_ULIS | EXUDA1UR01Chaine FPLC AKTA 1U_LABO000006Qualification périodique70U
UDA1UR02 | AKTA Purifier 10 n° série 18140000-1257143 | U_LABO000003 | Renouvellement contrat | MPS | DEF | U855 | 70U | 408 719,00 | 401769 | 0 | 1 | 0 |  |  | BIOTECH_ULIS | UDA1UR02AKTA Purifier 10 n° série 18140000-1257143U_LABO000003Renouvellement contrat70U
UDA1UR02 | AKTA Purifier 10 n° série 18140000-1257143 | U_LABO000006 | Qualification périodique | MPS | DEF | U855 | 70U | 512 439,00 | 401769 | 0 | 1 | 0 |  |  | BIOTECH_ULIS | UDA1UR02AKTA Purifier 10 n° série 18140000-1257143U_LABO000006Qualification périodique70U
UDA1CMP01 | Manomètre sur bouteille Argon | U_LABO000004 | Demande de devis pour prestation | MPS | DEF | U855 | 70U | 540 412,00 | 2025-01-13 | 3 | 1 | 0 | 156 | 1 | BIOTECH_ULIS | UDA1CMP01Manomètre sur bouteille ArgonU_LABO000004Demande de devis pour prestation70U156
UDA1CMP02 | Manomètre sur bouteille Azote | U_LABO000004 | Demande de devis pour prestation | MPS | DEF | U855 | 70U | 540 413,00 | 2025-01-13 | 3 | 1 | 0 | 156 | 1 | BIOTECH_ULIS | UDA1CMP02Manomètre sur bouteille AzoteU_LABO000004Demande de devis pour prestation70U156
UDA1CMP03 | Manomètre sur bouteille Azote | U_LABO000004 | Demande de devis pour prestation | MPS | DEF | U855 | 70U | 540 414,00 | 2025-01-13 | 3 | 1 | 0 | 156 | 1 | BIOTECH_ULIS | UDA1CMP03Manomètre sur bouteille AzoteU_LABO000004Demande de devis pour prestation70U156
UDA1CMP05 | Manomètre sur bouteille Argon | U_LABO000004 | Demande de devis pour prestation | MPS | DEF | U855 | 70U | 433 935,00 | 2024-11-30 | 3 | 1 | 0 | 156 | 1 | BIOTECH_ULIS | UDA1CMP05Manomètre sur bouteille ArgonU_LABO000004Demande de devis pour prestation70U156
UDA1CMP06 | Manomètre sur bouteille Argon | U_LABO000004 | Demande de devis pour prestation | MPS | DEF | U855 | 70U | 433 938,00 | 2024-11-30 | 3 | 1 | 0 | 156 | 1 | BIOTECH_ULIS | UDA1CMP06Manomètre sur bouteille ArgonU_LABO000004Demande de devis pour prestation70U156
UDA1CMP07 | Manomètre sur bouteille Argon | U_LABO000004 | Demande de devis pour prestation | MPS | DEF | U855 | 70U | 433 939,00 | 2024-11-30 | 3 | 1 | 0 | 156 | 1 | BIOTECH_ULIS | UDA1CMP07Manomètre sur bouteille ArgonU_LABO000004Demande de devis pour prestation70U156
UDA1CMP11 | Manomètre sur bouteille Argon | U_LABO000004 | Demande de devis pour prestation | MPS | DEF | U855 | 70U | 540 415,00 | 2025-04-30 | 3 | 1 | 0 | 365 | 0 | BIOTECH_ULIS | UDA1CMP11Manomètre sur bouteille ArgonU_LABO000004Demande de devis pour prestation70U365
UDA1CMP12 | Manomètre sur bouteille | U_LABO000004 | Demande de devis pour prestation | MPS | DEF | U855 | 70U | 540 416,00 | 2025-01-13 | 3 | 1 | 0 | 156 | 1 | BIOTECH_ULIS | UDA1CMP12Manomètre sur bouteilleU_LABO000004Demande de devis pour prestation70U156
UDA1CMP01 | Manomètre sur bouteille Argon | U_LABO000007 | Vérification périodique | MPS | DEF | U855 | 70U | 544 878,00 | 2025-02-13 | 3 | 1 | 0 | 156 | 1 | BIOTECH_ULIS | UDA1CMP01Manomètre sur bouteille ArgonU_LABO000007Vérification périodique70U156
UDA1CMP02 | Manomètre sur bouteille Azote | U_LABO000007 | Vérification périodique | MPS | DEF | U855 | 70U | 544 879,00 | 2025-02-13 | 3 | 1 | 0 | 156 | 1 | BIOTECH_ULIS | UDA1CMP02Manomètre sur bouteille AzoteU_LABO000007Vérification périodique70U156
UDA1CMP03 | Manomètre sur bouteille Azote | U_LABO000007 | Vérification périodique | MPS | DEF | U855 | 70U | 544 880,00 | 2025-02-13 | 3 | 1 | 0 | 156 | 1 | BIOTECH_ULIS | UDA1CMP03Manomètre sur bouteille AzoteU_LABO000007Vérification périodique70U156
UDA1CMP05 | Manomètre sur bouteille Argon | U_LABO000007 | Vérification périodique | MPS | DEF | U855 | 70U | 434 145,00 | 2024-11-30 | 3 | 1 | 0 | 156 | 1 | BIOTECH_ULIS | UDA1CMP05Manomètre sur bouteille ArgonU_LABO000007Vérification périodique70U156
UDA1CMP06 | Manomètre sur bouteille Argon | U_LABO000007 | Vérification périodique | MPS | DEF | U855 | 70U | 434 152,00 | 2024-11-30 | 3 | 1 | 0 | 156 | 1 | BIOTECH_ULIS | UDA1CMP06Manomètre sur bouteille ArgonU_LABO000007Vérification périodique70U156
UDA1CMP07 | Manomètre sur bouteille Argon | U_LABO000007 | Vérification périodique | MPS | DEF | U855 | 70U | 434 153,00 | 2024-11-30 | 3 | 1 | 0 | 156 | 1 | BIOTECH_ULIS | UDA1CMP07Manomètre sur bouteille ArgonU_LABO000007Vérification périodique70U156
UDA1CMP11 | Manomètre sur bouteille Argon | U_LABO000007 | Vérification périodique | MPS | DEF | U855 | 70U | 544 917,00 | 2025-05-31 | 3 | 1 | 0 | 365 | 0 | BIOTECH_ULIS | UDA1CMP11Manomètre sur bouteille ArgonU_LABO000007Vérification périodique70U365
UDA1CMP12 | Manomètre sur bouteille | U_LABO000007 | Vérification périodique | MPS | DEF | U855 | 70U | 544 881,00 | 2025-02-13 | 3 | 1 | 0 | 156 | 1 | BIOTECH_ULIS | UDA1CMP12Manomètre sur bouteilleU_LABO000007Vérification périodique70U156
UDA1SOR02 | Hotte chimique à recirculation | U_LABO000007 | Vérification périodique | MPS | DEF | U855 | 70U | 491 276,00 | 401769 | 0 | 1 | 0 |  |  | BIOTECH_ULIS | UDA1SOR02Hotte chimique à recirculationU_LABO000007Vérification périodique70U
UDA1SOR04 | Hotte chimique à recirculation | U_LABO000007 | Vérification périodique | MPS | DEF | U855 | 70U | 526 993,00 | 2049-12-26 | 0 | 1 | 0 |  |  | BIOTECH_ULIS | UDA1SOR04Hotte chimique à recirculationU_LABO000007Vérification périodique70U
UDA1SOR08 | Hotte de sécurité chimique | U_LABO000007 | Vérification périodique | MPS | DEF | U855 | 70U | 120 998,00 | 401769 | 0 | 1 | 0 |  |  | BIOTECH_ULIS | UDA1SOR08Hotte de sécurité chimiqueU_LABO000007Vérification périodique70U
AC07F15 | Filtration terminale n°15 clim. 8rc104 | U_CLIM000138 | Remplacement filtre HEPA | MPS | CLIM | U222AC | 10U | 460 456,00 | 2025-12-24 | 2 | 1 | 0 | 2 190,00 | 0 | BIOMED_ULIS | AC07F15Filtration terminale n°15 clim. 8rc104U_CLIM000138Remplacement filtre HEPA10U2 190,00
AC77F01 | Filtration terminale n°01 clim. 8rc105 | U_CLIM000138 | Remplacement filtre HEPA | MPS | CLIM | U222AC | 10U | 617 240,00 | 2029-12-27 | 2 | 1 | 0 | 2 190,00 | 0 | BIOMED_ULIS | AC77F01Filtration terminale n°01 clim. 8rc105U_CLIM000138Remplacement filtre HEPA10U2 190,00
AC77F02 | Filtration terminale n°2 clim. 8rc105 | U_CLIM000138 | Remplacement filtre HEPA | MPS | CLIM | U222AC | 10U | 617 241,00 | 2029-11-28 | 2 | 1 | 0 | 2 190,00 | 0 | BIOMED_ULIS | AC77F02Filtration terminale n°2 clim. 8rc105U_CLIM000138Remplacement filtre HEPA10U2 190,00
AC77F03 | Filtration terminale n°3 clim. 8rc106 | U_CLIM000138 | Remplacement filtre HEPA | MPS | CLIM | U222AC | 10U | 617 242,00 | 2029-11-28 | 2 | 1 | 0 | 2 190,00 | 0 | BIOMED_ULIS | AC77F03Filtration terminale n°3 clim. 8rc106U_CLIM000138Remplacement filtre HEPA10U2 190,00
AC77F04 | Filtration terminale n°4 clim. 8rc106 | U_CLIM000138 | Remplacement filtre HEPA | MPS | CLIM | U222AC | 10U | 617 243,00 | 2029-11-28 | 2 | 1 | 0 | 2 190,00 | 0 | BIOMED_ULIS | AC77F04Filtration terminale n°4 clim. 8rc106U_CLIM000138Remplacement filtre HEPA10U2 190,00
AC77F06 | Filtration terminale n°06 clim. 8rc107 | U_CLIM000138 | Remplacement filtre HEPA | MPS | CLIM | U222AC | 10U | 617 245,00 | 2029-12-24 | 2 | 1 | 0 | 2 190,00 | 0 | BIOMED_ULIS | AC77F06Filtration terminale n°06 clim. 8rc107U_CLIM000138Remplacement filtre HEPA10U2 190,00
AC77F19 | Filtration terminale n°19 clim. 8rc100 | U_CLIM000138 | Remplacement filtre HEPA | MPS | CLIM | U222AC | 10U | 617 332,00 | 2029-11-28 | 2 | 1 | 0 | 2 190,00 | 0 | BIOMED_ULIS | AC77F19Filtration terminale n°19 clim. 8rc100U_CLIM000138Remplacement filtre HEPA10U2 190,00
AC77F22 | Filtration terminale n°22 clim. 8rc100 | U_CLIM000138 | Remplacement filtre HEPA | MPS | CLIM | U222AC | 10U | 617 257,00 | 2029-12-24 | 2 | 1 | 0 | 2 190,00 | 0 | BIOMED_ULIS | AC77F22Filtration terminale n°22 clim. 8rc100U_CLIM000138Remplacement filtre HEPA10U2 190,00
AC77F23 | Filtration terminale n°23 clim. 8rc108 | U_CLIM000138 | Remplacement filtre HEPA | MPS | CLIM | U222AC | 10U | 617 258,00 | 2029-11-28 | 2 | 1 | 0 | 2 190,00 | 0 | BIOMED_ULIS | AC77F23Filtration terminale n°23 clim. 8rc108U_CLIM000138Remplacement filtre HEPA10U2 190,00
AC77F24 | Filtration terminale n°24 clim. 8rc107 | U_CLIM000138 | Remplacement filtre HEPA | MPS | CLIM | U222AC | 10U | 617 259,00 | 2029-12-27 | 2 | 1 | 0 | 2 190,00 | 0 | BIOMED_ULIS | AC77F24Filtration terminale n°24 clim. 8rc107U_CLIM000138Remplacement filtre HEPA10U2 190,00
AC17F25 | Filtration terminale 8P201- 6P6+ | U_CLIM000138 | Remplacement filtre HEPA | MPS | CLIM | U222AC | 10U | 480 879,00 | 2026-07-16 15:43 | 2 | 1 | 0 | 2 190,00 | 0 | BIOMED_ULIS | AC17F25Filtration terminale 8P201- 6P6+U_CLIM000138Remplacement filtre HEPA10U2 190,00
AC17F27 | Filtration terminale 8ESC202 - 6P6+ | U_CLIM000138 | Remplacement filtre HEPA | MPS | CLIM | U222AC | 10U | 480 881,00 | 2026-07-16 15:44 | 2 | 1 | 0 | 2 190,00 | 0 | BIOMED_ULIS | AC17F27Filtration terminale 8ESC202 - 6P6+U_CLIM000138Remplacement filtre HEPA10U2 190,00
AC17F29 | Filtration terminale 8RC203 - 6P6+ | U_CLIM000138 | Remplacement filtre HEPA | MPS | CLIM | U222AC | 10U | 480 883,00 | 2026-07-16 15:46 | 2 | 1 | 0 | 2 190,00 | 0 | BIOMED_ULIS | AC17F29Filtration terminale 8RC203 - 6P6+U_CLIM000138Remplacement filtre HEPA10U2 190,00
UDA4CONG01 | Congélateur froilabo n°46452 -80°C | U_SANS PREVENTIF | Sans préventif | MC | AR | U855 | AR |  | 401769 | 0 | 1 | 0 |  |  | BIOTECH_ULIS | UDA4CONG01Congélateur froilabo n°46452 -80°CU_SANS PREVENTIFSans préventifAR
UDA1SOR09 | Hotte chimique à recirculation | U_CLIM000134 | Maintenance hotte à filtration | MPS | DEF | U855 | 70U | 636 037,00 | 2025-03-14 | 3 | 1 | 0 | 365 | 0 | BIOTECH_ULIS | UDA1SOR09Hotte chimique à recirculationU_CLIM000134Maintenance hotte à filtration70U365
UDA1SOR10 | Hotte chimique à recirculation | U_CLIM000134 | Maintenance hotte à filtration | MPS | DEF | U855 | 70U | 636 074,00 | 2025-03-22 | 3 | 1 | 0 | 365 | 0 | BIOTECH_ULIS | UDA1SOR10Hotte chimique à recirculationU_CLIM000134Maintenance hotte à filtration70U365
UDA4CMT05 | Enreg T° UDA4CONG01 / BAT01PLC16 | U_METROLOGIE 12 | Vérification CURATIVE température | MC | DEF | U855 | 70U | 447 801,00 | 2050-01-01 | 0 | 1 | 0 |  |  | BIOTECH_ULIS | UDA4CMT05Enreg T° UDA4CONG01 / BAT01PLC16U_METROLOGIE 12Vérification CURATIVE température70U
AC17 | CTA Extension B8 20000m3/h (En terrasse ) | U_CLIM000203 | Vitesses souff. repri. termi. pour Emery | MPS | AR | U222AC | 10U | 645 800,00 | 2025-07-14 | 3 | 1 | 0 | 52 | 1 | BIOMED_ULIS | AC17CTA Extension B8 20000m3/h (En terrasse )U_CLIM000203Vitesses souff. repri. termi. pour Emery10U52
AC14 | Traitement d'air UF albumine | U_CLIM000203 | Vitesses souff. repri. termi. pour Emery | MPS | AR | U222AC | 10U | 645 881,00 | 2025-08-12 | 3 | 1 | 0 | 52 | 1 | BIOMED_ULIS | AC14Traitement d'air UF albumineU_CLIM000203Vitesses souff. repri. termi. pour Emery10U52
AC14CT14 | CTA atelier UF2 | U_CLIM000002 | Maintenance caisson de climatisation | MPS | DEF | U222AC | 10U | 645 728,00 | 2025-07-13 | 3 | 1 | 0 | 365 | 0 | BIOMED_ULIS | AC14CT14CTA atelier UF2U_CLIM000002Maintenance caisson de climatisation10U365
AC14CT14 | CTA atelier UF2 | U_CLIM000201 | Contrôle CTA | MPS | DEF | U222AC | 10U | 651 372,00 | 2024-10-12 | 2 | 1 | 0 | 30 | 0 | BIOMED_ULIS | AC14CT14CTA atelier UF2U_CLIM000201Contrôle CTA10U30
EXDPLACMT36 | Collecteur mesures DataWatch n°0726-152 | U_METR000012 | Vérification PERIODIQUE température | MPS | DEF | U670 | 40U | 486 684,00 | 2021-09-14 | 3 | 1 | 0 | 52 | 1 | BIOMED_ULIS | EXDPLACMT36Collecteur mesures DataWatch n°0726-152U_METR000012Vérification PERIODIQUE température40U52
GAMCMW42 | Enregistrement poids GAMR42 | U_METR000013 | Vérification PERIODIQUE température | MPS | DEF | U441 | 11U | 644 088,00 | 2025-06-20 | 3 | 1 | 0 | 365 | 0 | BIOMED_ULIS | GAMCMW42Enregistrement poids GAMR42U_METR000013Vérification PERIODIQUE température11U365
GAMCMW43 | Enregistrement poids GAMR43 | U_METR000013 | Vérification PERIODIQUE température | MPS | METR | U441 | 11U | 644 158,00 | 2025-06-28 | 3 | 1 | 0 | 365 | 0 | BIOMED_ULIS | GAMCMW43Enregistrement poids GAMR43U_METR000013Vérification PERIODIQUE température11U365
BAT08CMP104 | Enregistrement pression en 8RC104 | U_METROLOGIE 15 | Vérification CURATIVE pression | MC | DEF | U200BATP | 10U | 77 791,00 | 401769 | 0 | 1 | 0 |  |  | BIOMED_ULIS | BAT08CMP104Enregistrement pression en 8RC104U_METROLOGIE 15Vérification CURATIVE pression10U
BAT08CMP106 | Enregistrement pression en 8RC106 | U_METROLOGIE 15 | Vérification CURATIVE pression | MC | DEF | U200BATP | 10U | 77 793,00 | 401769 | 0 | 1 | 0 |  |  | BIOMED_ULIS | BAT08CMP106Enregistrement pression en 8RC106U_METROLOGIE 15Vérification CURATIVE pression10U
BAT08CMP107 | Enregistrement pression en 8RC107 | U_METROLOGIE 15 | Vérification CURATIVE pression | MC | DEF | U200BATP | 10U | 77 794,00 | 401769 | 0 | 1 | 0 |  |  | BIOMED_ULIS | BAT08CMP107Enregistrement pression en 8RC107U_METROLOGIE 15Vérification CURATIVE pression10U
BAT08CMP109 | Enregistrement pression en 8RC109 | U_METROLOGIE 15 | Vérification CURATIVE pression | MC | DEF | U200BATP | 10U | 77 796,00 | 401769 | 0 | 1 | 0 |  |  | BIOMED_ULIS | BAT08CMP109Enregistrement pression en 8RC109U_METROLOGIE 15Vérification CURATIVE pression10U
BAT08CMP108 | Enregistrement pression en 8RC108 | U_METROLOGIE 15 | Vérification CURATIVE pression | MC | DEF | U200BATP | 10U | 77 795,00 | 401769 | 0 | 1 | 0 |  |  | BIOMED_ULIS | BAT08CMP108Enregistrement pression en 8RC108U_METROLOGIE 15Vérification CURATIVE pression10U
BAT08CMP201 | Enregistrement pression en 8P201 | U_METROLOGIE 15 | Vérification CURATIVE pression | MC | DEF | U200BATP | 10U | 77 801,00 | 401769 | 0 | 1 | 0 |  |  | BIOMED_ULIS | BAT08CMP201Enregistrement pression en 8P201U_METROLOGIE 15Vérification CURATIVE pression10U
EXBAT08CMP203 | Enregistrement pression en 8RC203 | U_METROLOGIE 15 | Vérification CURATIVE pression | MC | DEF | U200BATP | 10U | 455 384,00 | 2050-01-01 | 0 | 1 | 0 |  |  | BIOMED_ULIS | EXBAT08CMP203Enregistrement pression en 8RC203U_METROLOGIE 15Vérification CURATIVE pression10U
BAT08CMP44 | Enregistrement pression en 8RC44 | U_METROLOGIE 15 | Vérification CURATIVE pression | MC | DEF | U200BATP | 10U | 77 870,00 | 401769 | 0 | 1 | 0 |  |  | BIOMED_ULIS | BAT08CMP44Enregistrement pression en 8RC44U_METROLOGIE 15Vérification CURATIVE pression10U
BAT08CMP45 | Enregistrement pression en 8RC45 | U_METROLOGIE 15 | Vérification CURATIVE pression | MC | DEF | U200BATP | 10U | 77 871,00 | 401769 | 0 | 1 | 0 |  |  | BIOMED_ULIS | BAT08CMP45Enregistrement pression en 8RC45U_METROLOGIE 15Vérification CURATIVE pression10U
BAT08CMP46 | Enregistrement pression en 8RC46 | U_METROLOGIE 15 | Vérification CURATIVE pression | MC | DEF | U200BATP | 10U | 77 872,00 | 401769 | 0 | 1 | 0 |  |  | BIOMED_ULIS | BAT08CMP46Enregistrement pression en 8RC46U_METROLOGIE 15Vérification CURATIVE pression10U
BAT08CMP72 | Enregistrement pression en 8RC72 | U_METROLOGIE 15 | Vérification CURATIVE pression | MC | DEF | U200BATP | 10U | 77 889,00 | 401769 | 0 | 1 | 0 |  |  | BIOMED_ULIS | BAT08CMP72Enregistrement pression en 8RC72U_METROLOGIE 15Vérification CURATIVE pression10U
EXBAT08CMPP01 | Enregistrement pression en 8P01 | U_METROLOGIE 15 | Vérification CURATIVE pression | MC | DEF | U200BATP | 10U | 77 799,00 | 401769 | 0 | 1 | 0 |  |  | BIOMED_ULIS | EXBAT08CMPP01Enregistrement pression en 8P01U_METROLOGIE 15Vérification CURATIVE pression10U
EXBAT01CMPSS55 | Enregistrement pression en 1SS55 | U_SANS PREVENTIF | Sans préventif | MC | AR | U410 | AR |  | 401769 | 0 | 1 | 0 |  |  | BIOMED_ULIS | EXBAT01CMPSS55Enregistrement pression en 1SS55U_SANS PREVENTIFSans préventifAR
UNFGBT03 | Bain thermostaté/ Cryostat | U_SANS PREVENTIF | Sans préventif | MC | AR | U868 | AR |  | 401769 | 0 | 1 | 0 |  |  | BIOTECH_ULIS | UNFGBT03Bain thermostaté/ CryostatU_SANS PREVENTIFSans préventifAR
BAT08CMP108 | Enregistrement pression en 8RC108 | U_METR000015 | Vérification PERIODIQUE pression | MPS | DEF | U200BATP | 10U | 614 491,00 | 2024-10-13 | 3 | 1 | 0 | 52 | 1 | BIOMED_ULIS | BAT08CMP108Enregistrement pression en 8RC108U_METR000015Vérification PERIODIQUE pression10U52
BAT08CMP201 | Enregistrement pression en 8P201 | U_METR000015 | Vérification PERIODIQUE pression | MPS | DEF | U200BATP | 10U | 614 473,00 | 2024-10-10 | 3 | 1 | 0 | 52 | 1 | BIOMED_ULIS | BAT08CMP201Enregistrement pression en 8P201U_METR000015Vérification PERIODIQUE pression10U52
EXBAT08CMP203 | Enregistrement pression en 8RC203 | U_METR000015 | Vérification PERIODIQUE pression | MPS | DEF | U200BATP | 10U | 426 467,00 | 2049-10-17 | 0 | 1 | 0 |  |  | BIOMED_ULIS | EXBAT08CMP203Enregistrement pression en 8RC203U_METR000015Vérification PERIODIQUE pression10U
ALBR08 | Réacteur UF albumine UF2 | U_MECA000049 | Maintenance annuelle cuve UF | MPS | DEF | U440 | 11U | 648 410,00 | 2025-07-27 | 3 | 1 | 0 | 52 | 1 | BIOMED_ULIS | ALBR08Réacteur UF albumine UF2U_MECA000049Maintenance annuelle cuve UF11U52
ALBR09 | Cuve régénération cassettes UF2 | U_MECA000131 | Maintenance annuelle cuve rege UF | MPS | DEF | U440 | 11U | 648 411,00 | 2025-07-27 | 3 | 1 | 0 | 52 | 1 | BIOMED_ULIS | ALBR09Cuve régénération cassettes UF2U_MECA000131Maintenance annuelle cuve rege UF11U52
ALBUF11 | Bati 3 UF120 | U_MECA000088 | Maintenance bâti UF | MPS | DEF | U440 | 11U | 585 103,00 | 2024-06-24 | 2 | 1 | 0 | 300 | 0 | BIOMED_ULIS | ALBUF11Bati 3 UF120U_MECA000088Maintenance bâti UF11U300
ALBUF12 | Bati 4 UF120 | U_MECA000088 | Maintenance bâti UF | MPS | DEF | U440 | 11U | 643 691,00 | 2025-08-01 | 2 | 1 | 0 | 430 | 0 | BIOMED_ULIS | ALBUF12Bati 4 UF120U_MECA000088Maintenance bâti UF11U430
AC77F21 | Filtration terminale n°21 clim. 8rc100 | U_CLIM000138 | Remplacement filtre HEPA | MPS | CLIM | U222AC | 10U | 617 256,00 | 2029-11-28 | 2 | 1 | 0 | 2 190,00 | 0 | BIOMED_ULIS | AC77F21Filtration terminale n°21 clim. 8rc100U_CLIM000138Remplacement filtre HEPA10U2 190,00
NACR01 | Cuve préparation NaCl UF2 | U_MECA000014 | Maintenance annuelle cuve | MPS | DEF | U440 | 11U | 648 423,00 | 2025-07-27 | 3 | 1 | 0 | 52 | 1 | BIOMED_ULIS | NACR01Cuve préparation NaCl UF2U_MECA000014Maintenance annuelle cuve11U52
ALBR18 | Cuve sortie produit n°1 UF2 | U_MECA000014 | Maintenance annuelle cuve | MPS | DEF | U440 | 11U | 648 412,00 | 2025-07-27 | 3 | 1 | 0 | 52 | 1 | BIOMED_ULIS | ALBR18Cuve sortie produit n°1 UF2U_MECA000014Maintenance annuelle cuve11U52
ALBR19 | Cuve sortie produit n°2 UF2 | U_MECA000014 | Maintenance annuelle cuve | MPS | DEF | U440 | 11U | 648 413,00 | 2025-07-27 | 3 | 1 | 0 | 52 | 1 | BIOMED_ULIS | ALBR19Cuve sortie produit n°2 UF2U_MECA000014Maintenance annuelle cuve11U52
ALBR20 | Cuve sortie produit n°3 UF2 | U_MECA000014 | Maintenance annuelle cuve | MPS | DEF | U440 | 11U | 603 837,00 | 2024-07-28 | 3 | 1 | 0 | 52 | 1 | BIOMED_ULIS | ALBR20Cuve sortie produit n°3 UF2U_MECA000014Maintenance annuelle cuve11U52
ALBR21 | Cuve ajustement UF2 | U_MECA000014 | Maintenance annuelle cuve | MPS | MAINT | U440 | 11U | 648 415,00 | 2025-07-27 | 3 | 1 | 0 | 52 | 1 | BIOMED_ULIS | ALBR21Cuve ajustement UF2U_MECA000014Maintenance annuelle cuve11U52
ALBTM | Tableau basculement ancien UF nouvel UF | U_PROC000052 | Remplacement des joints du tableau de pontage | MPS | DEF | U440 | 11U | 648 291,00 | 2025-07-13 | 3 | 1 | 0 | 365 | 0 | BIOMED_ULIS | ALBTMTableau basculement ancien UF nouvel UFU_PROC000052Remplacement des joints du tableau de pontage11U365
ALBTN | Tableau soutirage cuve NaCL NACR01 | U_PROC000052 | Remplacement des joints du tableau de pontage | MPS | DEF | U440 | 11U | 648 292,00 | 2025-07-13 | 3 | 1 | 0 | 365 | 0 | BIOMED_ULIS | ALBTNTableau soutirage cuve NaCL NACR01U_PROC000052Remplacement des joints du tableau de pontage11U365
ALBTL | Tableau soutirage cuves produit | U_PROC000052 | Remplacement des joints du tableau de pontage | MPS | DEF | U440 | 11U | 648 290,00 | 2025-07-13 | 3 | 1 | 0 | 365 | 0 | BIOMED_ULIS | ALBTLTableau soutirage cuves produitU_PROC000052Remplacement des joints du tableau de pontage11U365
ALBTK | Tableau entree cuves produit | U_PROC000052 | Remplacement des joints du tableau de pontage | MPS | DEF | U440 | 11U | 648 289,00 | 2025-07-13 | 3 | 1 | 0 | 365 | 0 | BIOMED_ULIS | ALBTKTableau entree cuves produitU_PROC000052Remplacement des joints du tableau de pontage11U365
ALBTJ | Tableau de pontage UF2 | U_PROC000052 | Remplacement des joints du tableau de pontage | MPS | DEF | U440 | 11U | 648 288,00 | 2025-07-13 | 3 | 1 | 0 | 365 | 0 | BIOMED_ULIS | ALBTJTableau de pontage UF2U_PROC000052Remplacement des joints du tableau de pontage11U365
CASBD103 | Sous boucle air comprimé UF120 | U_PROC000030 | Maint. boucle distrib. fluides | MPS | DEF | U222CA | 11U | 648 416,00 | 2025-07-27 | 3 | 1 | 0 | 52 | 1 | BIOMED_ULIS | CASBD103Sous boucle air comprimé UF120U_PROC000030Maint. boucle distrib. fluides11U52
ALBPP08 | Pompe ultra filtration albumine | U_MECA000144 | Maintenance pompe Waukesha 220 U2 | MPS | DEF | U440 | 11U | 648 517,00 | 2025-08-02 | 3 | 1 | 0 | 365 | 0 | BIOMED_ULIS | ALBPP08Pompe ultra filtration albumineU_MECA000144Maintenance pompe Waukesha 220 U211U365
NACPP01 | Pompe intro NACR01 | U_SANS PREVENTIF | Sans préventif | MC | DEF | U440 | AR |  | 2049-12-31 | 0 | 1 | 0 |  |  | BIOMED_ULIS | NACPP01Pompe intro NACR01U_SANS PREVENTIFSans préventifAR
ALBCP09 | Pompe lavage K7 UF albumine | U_MECA000110 | Maintenance pompe PROLAC S | MPS | DEF | U440 | 11U | 648 409,00 | 2025-07-27 | 3 | 1 | 0 | 52 | 1 | BIOMED_ULIS | ALBCP09Pompe lavage K7 UF albumineU_MECA000110Maintenance pompe PROLAC S11U52
ALBFP05 | Filtre presse temps IV | U_MECA000101 | Maintenance filtre presse et circuit | MPS | DEF | U440 | 11U | 655 647,00 | 2025-10-11 | 3 | 1 | 0 | 52 | 1 | BIOMED_ULIS | ALBFP05Filtre presse temps IVU_MECA000101Maintenance filtre presse et circuit11U52
ALBTP | Tableau de pontage ALBFPTIV | U_PROC000052 | Remplacement des joints du tableau de pontage | MPS | DEF | U440 | 11U | 619 292,00 | 2024-12-19 | 3 | 1 | 0 | 365 | 0 | BIOMED_ULIS | ALBTPTableau de pontage ALBFPTIVU_PROC000052Remplacement des joints du tableau de pontage11U365
ALBCP05 | Pompe alimentation FP TIV | U_MECA000102 | Maintenance pompe murzan | MPS | DEF | U440 | 11U | 648 573,00 | 2024-09-18 | 3 | 1 | 0 | 4 | 1 | BIOMED_ULIS | ALBCP05Pompe alimentation FP TIVU_MECA000102Maintenance pompe murzan11U4
WFICMF21 | Affichage debit intro ALBR08 | U_METROLOGIE 11 | Vérification CURATIVE de débit | MC | DEF | U236WFI | 11U | 61 837,00 | 401769 | 0 | 1 | 0 |  |  | BIOMED_ULIS | WFICMF21Affichage debit intro ALBR08U_METROLOGIE 11Vérification CURATIVE de débit11U
WFICMQ21 | Affichage comptage intro ALBR08 | U_METROLOGIE 30 | Vérification CURATIVE de comptage | MC | DEF | U236WFI | 11U | 485 068,00 | 2050-01-01 | 0 | 1 | 0 |  |  | BIOMED_ULIS | WFICMQ21Affichage comptage intro ALBR08U_METROLOGIE 30Vérification CURATIVE de comptage11U
ALBCMP40 | Pression entrée filtre press temps IV | U_METR000015 | Vérification PERIODIQUE pression | MPS | DEF | U440 | 11U | 644 019,00 | 2025-06-11 | 3 | 1 | 0 | 52 | 1 | BIOMED_ULIS | ALBCMP40Pression entrée filtre press temps IVU_METR000015Vérification PERIODIQUE pression11U52
ALBCMT52 | Température sortie filtre press temps IV | U_METR000012 | Vérification PERIODIQUE température | MPS | DEF | U440 | 11U | 644 021,00 | 2025-06-11 | 3 | 1 | 0 | 52 | 1 | BIOMED_ULIS | ALBCMT52Température sortie filtre press temps IVU_METR000012Vérification PERIODIQUE température11U52
ALBCMP41 | Pression sortie filtre press temps IV | U_METR000015 | Vérification PERIODIQUE pression | MPS | DEF | U440 | 11U | 644 020,00 | 2025-06-11 | 3 | 1 | 0 | 52 | 1 | BIOMED_ULIS | ALBCMP41Pression sortie filtre press temps IVU_METR000015Vérification PERIODIQUE pression11U52
CACMP20 | Pression alimentation FP temps IV | U_METR000015 | Vérification PERIODIQUE pression | MPS | DEF | U440 | 11U | 644 022,00 | 2025-06-11 | 3 | 1 | 0 | 52 | 1 | BIOMED_ULIS | CACMP20Pression alimentation FP temps IVU_METR000015Vérification PERIODIQUE pression11U52
CACMP21 | Pression alimentation pompe FP temps IV | U_METR000015 | Vérification PERIODIQUE pression | MPS | DEF | U440 | 11U | 644 023,00 | 2025-06-11 | 3 | 1 | 0 | 52 | 1 | BIOMED_ULIS | CACMP21Pression alimentation pompe FP temps IVU_METR000015Vérification PERIODIQUE pression11U52
WFICMF23 | Mesure de débit sous boucle WFISBD203 | U_METR000011 | Vérification PERIODIQUE de débit | MPS | DEF | U236WFI | 11U | 619 255,00 | 2024-12-14 | 3 | 1 | 0 | 52 | 1 | BIOMED_ULIS | WFICMF23Mesure de débit sous boucle WFISBD203U_METR000011Vérification PERIODIQUE de débit11U52
WFICMT55 | Affich. température départ WFISBD203 | U_METR000012 | Vérification PERIODIQUE température | MPS | DEF | U236WFI | 11U | 619 268,00 | 2024-12-14 | 3 | 1 | 0 | 52 | 1 | BIOMED_ULIS | WFICMT55Affich. température départ WFISBD203U_METR000012Vérification PERIODIQUE température11U52
WFICMF24 | Mesure de débit soutirage tableau ALBTP | U_METR000011 | Vérification PERIODIQUE de débit | MPS | DEF | U236WFI | 11U | 619 256,00 | 2024-12-14 | 3 | 1 | 0 | 52 | 1 | BIOMED_ULIS | WFICMF24Mesure de débit soutirage tableau ALBTPU_METR000011Vérification PERIODIQUE de débit11U52
UDA1SOR10 | Hotte chimique à recirculation | U_LABO000007 | Vérification périodique | MPS | DEF | U855 | 70U | 530 579,00 | 2049-12-26 | 0 | 1 | 0 |  |  | BIOTECH_ULIS | UDA1SOR10Hotte chimique à recirculationU_LABO000007Vérification périodique70U
UDA1SOR09 | Hotte chimique à recirculation | U_LABO000007 | Vérification périodique | MPS | DEF | U855 | 70U | 121 007,00 | 401769 | 0 | 1 | 0 |  |  | BIOTECH_ULIS | UDA1SOR09Hotte chimique à recirculationU_LABO000007Vérification périodique70U
EXANIC01 | Centrifugeuse animalerie | U_SANS PREVENTIF | Sans préventif | MC | AR | U881USNC | AR |  | 2030-12-31 | 0 | 1 | 0 |  |  | BIOTECH_ULIS | EXANIC01Centrifugeuse animalerieU_SANS PREVENTIFSans préventifAR
EXANISVM02 | Agitateur multiplaques et multitubes | U_SANS PREVENTIF | Sans préventif | MC | AR | U881USNC | AR |  | 2030-12-31 | 0 | 1 | 0 |  |  | BIOTECH_ULIS | EXANISVM02Agitateur multiplaques et multitubesU_SANS PREVENTIFSans préventifAR
EXANISVM04 | Agitateur chauffant 5 litres | U_SANS PREVENTIF | Sans préventif | MC | AR | U881USNC | AR |  | 2030-12-31 | 0 | 1 | 0 |  |  | BIOTECH_ULIS | EXANISVM04Agitateur chauffant 5 litresU_SANS PREVENTIFSans préventifAR
EXANISVM03 | Agitateur chauffant 20 litres | U_SANS PREVENTIF | Sans préventif | MC | AR | U881USNC | AR |  | 2030-12-31 | 0 | 1 | 0 |  |  | BIOTECH_ULIS | EXANISVM03Agitateur chauffant 20 litresU_SANS PREVENTIFSans préventifAR
MGGAV03 | Armoire de stockage ventilée | U_CLIM000135 | Maintenance armoire ventilée | MPS | DEF | U168 | 10U | 632 817,00 | 2025-03-08 | 3 | 1 | 0 | 52 | 1 | BIOMED_ULIS | MGGAV03Armoire de stockage ventiléeU_CLIM000135Maintenance armoire ventilée10U52
MGGAV04 | Armoire de stockage ventilée | U_CLIM000135 | Maintenance armoire ventilée | MPS | AR | U168 | 10U | 632 818,00 | 2025-03-08 | 3 | 1 | 0 | 52 | 1 | BIOMED_ULIS | MGGAV04Armoire de stockage ventiléeU_CLIM000135Maintenance armoire ventilée10U52
MGGAV05 | Armoire de stockage ventilée | U_CLIM000135 | Maintenance armoire ventilée | MPS | DEF | U168 | 10U | 632 819,00 | 2025-03-08 | 3 | 1 | 0 | 52 | 1 | BIOMED_ULIS | MGGAV05Armoire de stockage ventiléeU_CLIM000135Maintenance armoire ventilée10U52
MGGAV06 | Armoire de stockage ventilée | U_CLIM000135 | Maintenance armoire ventilée | MPS | DEF | U168 | 10U | 632 820,00 | 2025-03-08 | 3 | 1 | 0 | 52 | 1 | BIOMED_ULIS | MGGAV06Armoire de stockage ventiléeU_CLIM000135Maintenance armoire ventilée10U52
MGGAV07 | Armoire de stockage ventilée | U_CLIM000135 | Maintenance armoire ventilée | MPS | DEF | U168 | 10U | 632 821,00 | 2025-03-08 | 3 | 1 | 0 | 52 | 1 | BIOMED_ULIS | MGGAV07Armoire de stockage ventiléeU_CLIM000135Maintenance armoire ventilée10U52
UNFGAV01 | Armoire ventilée AVP 804 n°1191508 | U_CLIM000135 | Maintenance armoire ventilée | MPS | AR | U868 | 70U | 636 072,00 | 2025-03-21 | 3 | 1 | 0 | 365 | 0 | BIOTECH_ULIS | UNFGAV01Armoire ventilée AVP 804 n°1191508U_CLIM000135Maintenance armoire ventilée70U365
UNFGF01 | Unité d'ultrafiltration tangentielle | U_SANS PREVENTIF | Sans préventif | MC | AR | U868 | AR |  | 401769 | 0 | 1 | 0 |  |  | BIOTECH_ULIS | UNFGF01Unité d'ultrafiltration tangentielleU_SANS PREVENTIFSans préventifAR
BAT08CMP142 | Enregistrement pression en 8RC142 | U_METROLOGIE 15 | Vérification CURATIVE pression | MC | DEF | U200BATP | 10U | 565 151,00 | 401769 | 0 | 1 | 0 |  |  | BIOMED_ULIS | BAT08CMP142Enregistrement pression en 8RC142U_METROLOGIE 15Vérification CURATIVE pression10U
EXDWCMP07 | Mesure pression eau brute | U_METROLOGIE 15 | Vérification CURATIVE pression | MC | DEF | U222PW | 11U | 156 301,00 | 401769 | 0 | 1 | 0 |  |  | BIOMED_ULIS | EXDWCMP07Mesure pression eau bruteU_METROLOGIE 15Vérification CURATIVE pression11U
EXDWCMP08 | Mesure pression sortie filtre 10µm | U_METROLOGIE 15 | Vérification CURATIVE pression | MC | DEF | U222PW | 11U | 156 302,00 | 401769 | 0 | 1 | 0 |  |  | BIOMED_ULIS | EXDWCMP08Mesure pression sortie filtre 10µmU_METROLOGIE 15Vérification CURATIVE pression11U
EXDWCMP09 | Mesure pression sortie filtre 0,5µm | U_METROLOGIE 15 | Vérification CURATIVE pression | MC | DEF | U222PW | 11U | 156 303,00 | 401769 | 0 | 1 | 0 |  |  | BIOMED_ULIS | EXDWCMP09Mesure pression sortie filtre 0,5µmU_METROLOGIE 15Vérification CURATIVE pression11U
EXDWCMT03 | Mesure température sortie échangeur | U_METROLOGIE 12 | Vérification CURATIVE température | MC | DEF | U222PW | 11U | 550 405,00 | 401769 | 0 | 1 | 0 |  |  | BIOMED_ULIS | EXDWCMT03Mesure température sortie échangeurU_METROLOGIE 12Vérification CURATIVE température11U
EXDWCMF02 | Mesure débit remplissage cuve disco. | U_METROLOGIE 11 | Vérification CURATIVE de débit | MC | DEF | U222PW | 11U | 156 306,00 | 401769 | 0 | 1 | 0 |  |  | BIOMED_ULIS | EXDWCMF02Mesure débit remplissage cuve disco.U_METROLOGIE 11Vérification CURATIVE de débit11U
EXDWCMQ02 | Comptage pour gestion des régeés duos | U_METROLOGIE 30 | Vérification CURATIVE de comptage | MC | DEF | U222PW | 11U | 156 307,00 | 401769 | 0 | 1 | 0 |  |  | BIOMED_ULIS | EXDWCMQ02Comptage pour gestion des régeés duosU_METROLOGIE 30Vérification CURATIVE de comptage11U
EXDWCML04 | Mesure niveau de la cuve de disco. | U_METROLOGIE 24 | Vérification CURATIVE de niveau | MC | DEF | U222PW | 10U | 156 305,00 | 401769 | 0 | 1 | 0 |  |  | BIOMED_ULIS | EXDWCML04Mesure niveau de la cuve de disco.U_METROLOGIE 24Vérification CURATIVE de niveau10U
EXPW2CMF03 | Mesure débit entrée UF | U_METROLOGIE 11 | Vérification CURATIVE de débit | MC | DEF | U222PW | 11U | 156 292,00 | 401769 | 0 | 1 | 0 |  |  | BIOMED_ULIS | EXPW2CMF03Mesure débit entrée UFU_METROLOGIE 11Vérification CURATIVE de débit11U
EXPW2CMP04 | Mesure pression amont filtre 1µm | U_METROLOGIE 15 | Vérification CURATIVE pression | MC | DEF | U222PW | 11U | 156 296,00 | 401769 | 0 | 1 | 0 |  |  | BIOMED_ULIS | EXPW2CMP04Mesure pression amont filtre 1µmU_METROLOGIE 15Vérification CURATIVE pression11U
EXPW2CMP05 | Mesure pression aval filtre 1µm | U_METROLOGIE 15 | Vérification CURATIVE pression | MC | DEF | U222PW | 11U | 156 297,00 | 401769 | 0 | 1 | 0 |  |  | BIOMED_ULIS | EXPW2CMP05Mesure pression aval filtre 1µmU_METROLOGIE 15Vérification CURATIVE pression11U
EXPW2CMP11 | Mesure pression amont filtres 5µm | U_METROLOGIE 15 | Vérification CURATIVE pression | MC | DEF | U222PW | 11U | 156 299,00 | 401769 | 0 | 1 | 0 |  |  | BIOMED_ULIS | EXPW2CMP11Mesure pression amont filtres 5µmU_METROLOGIE 15Vérification CURATIVE pression11U
EXPW2CMC01 | Mesure conductivité en sortie de l'UF | U_METROLOGIE 18 | Vérification CURATIVE conductivité circuit | MC | DEF | U222PW | 11U | 516 037,00 | 401769 | 0 | 1 | 0 |  |  | BIOMED_ULIS | EXPW2CMC01Mesure conductivité en sortie de l'UFU_METROLOGIE 18Vérification CURATIVE conductivité circuit11U
EXPW2CMC04 | Mesure conductivité en sortie du Duo n°1 | U_METROLOGIE 18 | Vérification CURATIVE conductivité circuit | MC | DEF | U222PW | 11U | 156 290,00 | 401769 | 0 | 1 | 0 |  |  | BIOMED_ULIS | EXPW2CMC04Mesure conductivité en sortie du Duo n°1U_METROLOGIE 18Vérification CURATIVE conductivité circuit11U
EXPW2CMF101 | Mesure débit de circulation du Duo rapide | U_METROLOGIE 11 | Vérification CURATIVE de débit | MC | DEF | U222PW | 10U | 156 294,00 | 401769 | 0 | 1 | 0 |  |  | BIOMED_ULIS | EXPW2CMF101Mesure débit de circulation du Duo rapideU_METROLOGIE 11Vérification CURATIVE de débit10U
EXPW2CMC05 | Mesure conductivité en sortie du Duo n°2 | U_METROLOGIE 18 | Vérification CURATIVE conductivité circuit | MC | DEF | U222PW | 11U | 507 555,00 | 2050-01-01 | 0 | 1 | 0 |  |  | BIOMED_ULIS | EXPW2CMC05Mesure conductivité en sortie du Duo n°2U_METROLOGIE 18Vérification CURATIVE conductivité circuit11U
EXPW2CMF201 | Mesure débit de circulation du Duo rapide | U_METROLOGIE 11 | Vérification CURATIVE de débit | MC | DEF | U222PW | 10U | 156 295,00 | 401769 | 0 | 1 | 0 |  |  | BIOMED_ULIS | EXPW2CMF201Mesure débit de circulation du Duo rapideU_METROLOGIE 11Vérification CURATIVE de débit10U
EXUDA1UR05 | Chaine HPLC Dionex | U_LABO000003 | Renouvellement contrat | MPS | DEF | U855 | 70U | 130 204,00 | 401769 | 0 | 1 | 0 |  |  | BIOTECH_ULIS | EXUDA1UR05Chaine HPLC DionexU_LABO000003Renouvellement contrat70U
EXUDA1UR05 | Chaine HPLC Dionex | U_LABO000004 | Demande de devis pour prestation | MPS | DEF | U855 | 70U | 112 934,00 | 401769 | 0 | 1 | 0 |  |  | BIOTECH_ULIS | EXUDA1UR05Chaine HPLC DionexU_LABO000004Demande de devis pour prestation70U
UDA1UR06 | Chaine UPLC ensemble de 4 modules | U_LABO000003 | Renouvellement contrat | MPS | DEF | U855 | 70U | 571 133,00 | 2049-12-26 | 0 | 1 | 0 |  |  | BIOTECH_ULIS | UDA1UR06Chaine UPLC ensemble de 4 modulesU_LABO000003Renouvellement contrat70U
NEP04ST04 | Station NEP réacteurs + UF Albumine | U_CURA041388 | Objet non prêt. | MC | AR | U236NEP | 11U | 379 594,00 | 2050-01-01 | 0 | 1 | 0 |  |  | BIOMED_ULIS | NEP04ST04Station NEP réacteurs + UF AlbumineU_CURA041388Objet non prêt.11U
UDP2CMT21 | Thermomètre Quick Novo n°101123501 | U_METROLOGIE 12 | Vérification CURATIVE température | MC | DEF | U851 | 70U |  | 401769 | 0 | 1 | 0 |  |  | BIOTECH_ULIS | UDP2CMT21Thermomètre Quick Novo n°101123501U_METROLOGIE 12Vérification CURATIVE température70U
EXUDP2CMT10 | Thermomètre de paillasse n°J0509 | U_SANS PREVENTIF | Sans préventif | MC | AR | U851 | AR |  | 401769 | 0 | 1 | 0 |  |  | BIOTECH_ULIS | EXUDP2CMT10Thermomètre de paillasse n°J0509U_SANS PREVENTIFSans préventifAR
BAT08CMP72 | Enregistrement pression en 8RC72 | U_METR000015 | Vérification PERIODIQUE pression | MPS | DEF | U200BATP | 10U | 614 494,00 | 2024-10-13 | 3 | 1 | 0 | 52 | 1 | BIOMED_ULIS | BAT08CMP72Enregistrement pression en 8RC72U_METR000015Vérification PERIODIQUE pression10U52
BAT08CMP104 | Enregistrement pression en 8RC104 | U_METR000015 | Vérification PERIODIQUE pression | MPS | DEF | U200BATP | 10U | 614 478,00 | 2024-10-11 | 3 | 1 | 0 | 52 | 1 | BIOMED_ULIS | BAT08CMP104Enregistrement pression en 8RC104U_METR000015Vérification PERIODIQUE pression10U52
BAT08CMP107 | Enregistrement pression en 8RC107 | U_METR000015 | Vérification PERIODIQUE pression | MPS | DEF | U200BATP | 10U | 614 480,00 | 2024-10-11 | 3 | 1 | 0 | 52 | 1 | BIOMED_ULIS | BAT08CMP107Enregistrement pression en 8RC107U_METR000015Vérification PERIODIQUE pression10U52
BAT08CMP109 | Enregistrement pression en 8RC109 | U_METR000015 | Vérification PERIODIQUE pression | MPS | DEF | U200BATP | 10U | 614 481,00 | 2024-10-11 | 3 | 1 | 0 | 52 | 1 | BIOMED_ULIS | BAT08CMP109Enregistrement pression en 8RC109U_METR000015Vérification PERIODIQUE pression10U52
BAT08CMP45 | Enregistrement pression en 8RC45 | U_METR000015 | Vérification PERIODIQUE pression | MPS | DEF | U200BATP | 10U | 614 483,00 | 2024-10-11 | 3 | 1 | 0 | 52 | 1 | BIOMED_ULIS | BAT08CMP45Enregistrement pression en 8RC45U_METR000015Vérification PERIODIQUE pression10U52
BAT08CMP46 | Enregistrement pression en 8RC46 | U_METR000015 | Vérification PERIODIQUE pression | MPS | DEF | U200BATP | 10U | 614 484,00 | 2024-10-11 | 3 | 1 | 0 | 52 | 1 | BIOMED_ULIS | BAT08CMP46Enregistrement pression en 8RC46U_METR000015Vérification PERIODIQUE pression10U52
EXBAT08CMPP01 | Enregistrement pression en 8P01 | U_METR000015 | Vérification PERIODIQUE pression | MPS | DEF | U200BATP | 10U | 426 487,00 | 2019-10-18 | 3 | 1 | 0 | 52 | 1 | BIOMED_ULIS | EXBAT08CMPP01Enregistrement pression en 8P01U_METR000015Vérification PERIODIQUE pression10U52
BAT08CMP106 | Enregistrement pression en 8RC106 | U_METR000015 | Vérification PERIODIQUE pression | MPS | DEF | U200BATP | 10U | 614 479,00 | 2024-10-11 | 3 | 1 | 0 | 52 | 1 | BIOMED_ULIS | BAT08CMP106Enregistrement pression en 8RC106U_METR000015Vérification PERIODIQUE pression10U52
BAT08CMP44 | Enregistrement pression en 8RC44 | U_METR000015 | Vérification PERIODIQUE pression | MPS | DEF | U200BATP | 10U | 614 482,00 | 2024-10-11 | 3 | 1 | 0 | 52 | 1 | BIOMED_ULIS | BAT08CMP44Enregistrement pression en 8RC44U_METR000015Vérification PERIODIQUE pression10U52
BAT08CMP142 | Enregistrement pression en 8RC142 | U_METR000015 | Vérification PERIODIQUE pression | MPS | DEF | U200BATP | 10U | 616 852,00 | 2024-11-13 | 3 | 1 | 0 | 52 | 1 | BIOMED_ULIS | BAT08CMP142Enregistrement pression en 8RC142U_METR000015Vérification PERIODIQUE pression10U52
DPLACMT54 | Collecteur mesures DataWatch n°0819-182 | U_METR000012 | Vérification PERIODIQUE température | MPS | DEF | U670 | 40U | 628 918,00 | 2025-03-11 | 3 | 1 | 0 | 52 | 1 | BIOMED_ULIS | DPLACMT54Collecteur mesures DataWatch n°0819-182U_METR000012Vérification PERIODIQUE température40U52
EXDPLACMT57 | Collecteur mesures DataWatch n°0822-123 | U_METR000012 | Vérification PERIODIQUE température | MPS | DEF | U670 | 40U | 454 513,00 | 2020-09-17 | 3 | 1 | 0 | 52 | 1 | BIOMED_ULIS | EXDPLACMT57Collecteur mesures DataWatch n°0822-123U_METR000012Vérification PERIODIQUE température40U52
DPLACMT58 | Collecteur mesures DataWatch n°0822-126 | U_METR000012 | Vérification PERIODIQUE température | MPS | DEF | U670 | 40U | 640 790,00 | 2025-06-04 | 3 | 1 | 0 | 52 | 1 | BIOMED_ULIS | DPLACMT58Collecteur mesures DataWatch n°0822-126U_METR000012Vérification PERIODIQUE température40U52
DPLACMT65 | Collecteur mesures DataWatch n°0822-138 | U_METR000012 | Vérification PERIODIQUE température | MPS | DEF | U670 | 40U | 628 863,00 | 2024-09-12 | 3 | 1 | 0 | 52 | 1 | BIOMED_ULIS | DPLACMT65Collecteur mesures DataWatch n°0822-138U_METR000012Vérification PERIODIQUE température40U52
DPLACMT67 | Collecteur mesures DataWatch n°0822-140 | U_METR000012 | Vérification PERIODIQUE température | MPS | DEF | U670 | 40U | 541 961,00 | 2023-03-14 | 3 | 1 | 0 | 52 | 1 | BIOMED_ULIS | DPLACMT67Collecteur mesures DataWatch n°0822-140U_METR000012Vérification PERIODIQUE température40U52
DPLACMT72 | Collecteur mesures DataWatch n°0822-146 | U_METR000012 | Vérification PERIODIQUE température | MPS | DEF | U670 | 40U | 628 919,00 | 2025-03-11 | 3 | 1 | 0 | 52 | 1 | BIOMED_ULIS | DPLACMT72Collecteur mesures DataWatch n°0822-146U_METR000012Vérification PERIODIQUE température40U52
DPLACMT75 | Collecteur mesures DataWatch n°0822-151 | U_METR000012 | Vérification PERIODIQUE température | MPS | DEF | U670 | 40U | 628 920,00 | 2025-03-22 | 3 | 1 | 0 | 52 | 1 | BIOMED_ULIS | DPLACMT75Collecteur mesures DataWatch n°0822-151U_METR000012Vérification PERIODIQUE température40U52
EXDPLACMT77 | Collecteur mesures DataWatch n°0822-153 | U_METR000012 | Vérification PERIODIQUE température | MPS | DEF | U670 | 40U | 501 963,00 | 2022-03-15 | 3 | 1 | 0 | 52 | 1 | BIOMED_ULIS | EXDPLACMT77Collecteur mesures DataWatch n°0822-153U_METR000012Vérification PERIODIQUE température40U52
EXDPLACMT82 | Collecteur mesures DataWatch n°0822-172 | U_METR000012 | Vérification PERIODIQUE température | MPS | DEF | U670 | 40U | 517 092,00 | 2049-06-08 | 0 | 1 | 0 |  |  | BIOMED_ULIS | EXDPLACMT82Collecteur mesures DataWatch n°0822-172U_METR000012Vérification PERIODIQUE température40U
WFICMT56 | Affich. température retour WFISBD203 | U_METR000012 | Vérification PERIODIQUE température | MPS | DEF | U236WFI | 11U | 619 269,00 | 2024-12-14 | 3 | 1 | 0 | 52 | 1 | BIOMED_ULIS | WFICMT56Affich. température retour WFISBD203U_METR000012Vérification PERIODIQUE température11U52
WFICMQ21 | Affichage comptage intro ALBR08 | U_METR000030 | Vérification PERIODIQUE de comptage | MPS | DEF | U236WFI | 11U | 619 210,00 | 2024-12-12 | 3 | 1 | 0 | 52 | 1 | BIOMED_ULIS | WFICMQ21Affichage comptage intro ALBR08U_METR000030Vérification PERIODIQUE de comptage11U52
WFICMF21 | Affichage debit intro ALBR08 | U_METR000011 | Vérification PERIODIQUE de débit | MPS | DEF | U236WFI | 11U | 619 209,00 | 2024-12-12 | 3 | 1 | 0 | 52 | 1 | BIOMED_ULIS | WFICMF21Affichage debit intro ALBR08U_METR000011Vérification PERIODIQUE de débit11U52
ALBCMC04 | Affichage conductivité sortie régé K7 UF2 | U_METR000018 | Vérif. PERIODIQUE mesure conductivité circuit | MPS | DEF | U440 | 11U | 648 380,00 | 2025-07-27 | 3 | 1 | 0 | 52 | 1 | BIOMED_ULIS | ALBCMC04Affichage conductivité sortie régé K7 UF2U_METR000018Vérif. PERIODIQUE mesure conductivité circuit11U52
ALBCMP33 | Pression régé. UF2 | U_METR000015 | Vérification PERIODIQUE pression | MPS | DEF | U440 | 11U | 648 389,00 | 2025-07-27 | 3 | 1 | 0 | 52 | 1 | BIOMED_ULIS | ALBCMP33Pression régé. UF2U_METR000015Vérification PERIODIQUE pression11U52
ALBCMW22 | Pesage cuve régé. ALBR09 | U_METR000013 | Vérification PERIODIQUE température | MPS | METR | U440 | 11U | 648 404,00 | 2025-07-27 | 3 | 1 | 0 | 52 | 1 | BIOMED_ULIS | ALBCMW22Pesage cuve régé. ALBR09U_METR000013Vérification PERIODIQUE température11U52
ALBCMW24 | Pesage cuve sortie ALBR18 | U_METR000013 | Vérification PERIODIQUE température | MPS | METR | U440 | 11U | 648 406,00 | 2025-07-27 | 3 | 1 | 0 | 52 | 1 | BIOMED_ULIS | ALBCMW24Pesage cuve sortie ALBR18U_METR000013Vérification PERIODIQUE température11U52
ALBCMW25 | Pesage cuve sortie ALBR19 | U_METR000013 | Vérification PERIODIQUE température | MPS | METR | U440 | 11U | 648 407,00 | 2025-07-27 | 3 | 1 | 0 | 52 | 1 | BIOMED_ULIS | ALBCMW25Pesage cuve sortie ALBR19U_METR000013Vérification PERIODIQUE température11U52
ALBCMW26 | Pesage cuve sortie ALBR20 | U_METR000013 | Vérification PERIODIQUE température | MPS | METR | U440 | 11U | 648 408,00 | 2025-07-27 | 3 | 1 | 0 | 52 | 1 | BIOMED_ULIS | ALBCMW26Pesage cuve sortie ALBR20U_METR000013Vérification PERIODIQUE température11U52
NACCMW01 | Pesage cuve Nacl NACR01 | U_METR000013 | Vérification PERIODIQUE température | MPS | DEF | U440 | 11U | 648 422,00 | 2025-07-27 | 3 | 1 | 0 | 52 | 1 | BIOMED_ULIS | NACCMW01Pesage cuve Nacl NACR01U_METR000013Vérification PERIODIQUE température11U52
ALBCMW21 | Pesage cuve UF ALBR08 | U_METR000013 | Vérification PERIODIQUE température | MPS | METR | U440 | 11U | 648 403,00 | 2025-07-27 | 3 | 1 | 0 | 52 | 1 | BIOMED_ULIS | ALBCMW21Pesage cuve UF ALBR08U_METR000013Vérification PERIODIQUE température11U52
GAMCMW41 | Enregistrement poids GAMR41 | U_METR000013 | Vérification PERIODIQUE température | MPS | METR | U441 | 11U | 644 157,00 | 2025-06-28 | 3 | 1 | 0 | 365 | 0 | BIOMED_ULIS | GAMCMW41Enregistrement poids GAMR41U_METR000013Vérification PERIODIQUE température11U365
GAMCMT43 | Enreg. regulation temperature GAMR43 | U_METR000012 | Vérification PERIODIQUE température | MPS | DEF | U441 | 11U | 616 643,00 | 2024-10-12 | 3 | 1 | 0 | 52 | 1 | BIOMED_ULIS | GAMCMT43Enreg. regulation temperature GAMR43U_METR000012Vérification PERIODIQUE température11U52
GAMCMT42 | Enreg. regulation temperature GAMR42 | U_METR000012 | Vérification PERIODIQUE température | MPS | METR | U441 | 11U | 616 664,00 | 2024-10-20 | 3 | 1 | 0 | 365 | 0 | BIOMED_ULIS | GAMCMT42Enreg. regulation temperature GAMR42U_METR000012Vérification PERIODIQUE température11U365
GAMCMT41 | Enreg / regulation temperature GAMR41 | U_METR000012 | Vérification PERIODIQUE température | MPS | DEF | U441 | 11U | 616 640,00 | 2024-10-12 | 3 | 1 | 0 | 52 | 1 | BIOMED_ULIS | GAMCMT41Enreg / regulation temperature GAMR41U_METR000012Vérification PERIODIQUE température11U52
GAMCMT421 | Indication temperature securite alcool react. GAMR42 | U_METR000012 | Vérification PERIODIQUE température | MPS | DEF | U441 | 11U | 616 642,00 | 2024-10-12 | 3 | 1 | 0 | 52 | 1 | BIOMED_ULIS | GAMCMT421Indication temperature securite alcool react. GAMR42U_METR000012Vérification PERIODIQUE température11U52
GAMCMT431 | Indication temperature securite alcool react. GAMR43 | U_METR000012 | Vérification PERIODIQUE température | MPS | DEF | U441 | 11U | 616 644,00 | 2024-10-12 | 3 | 1 | 0 | 52 | 1 | BIOMED_ULIS | GAMCMT431Indication temperature securite alcool react. GAMR43U_METR000012Vérification PERIODIQUE température11U52
GAMCMT411 | Indication temperature securite alcool react. GAMR41 | U_METR000012 | Vérification PERIODIQUE température | MPS | DEF | U441 | 11U | 616 641,00 | 2024-10-12 | 3 | 1 | 0 | 52 | 1 | BIOMED_ULIS | GAMCMT411Indication temperature securite alcool react. GAMR41U_METR000012Vérification PERIODIQUE température11U52
GW100CMT01 | Enreg temperature boucle distribution GW100 | U_METR000012 | Vérification PERIODIQUE température | MPS | DEF | U222GW | 11U | 648 276,00 | 2025-07-10 | 3 | 1 | 0 | 52 | 1 | BIOMED_ULIS | GW100CMT01Enreg temperature boucle distribution GW100U_METR000012Vérification PERIODIQUE température11U52
GW142CMT01 | Aff./régul temp. calo secondaire GAMR42 | U_METR000012 | Vérification PERIODIQUE température | MPS | DEF | U222GW | 11U | 648 278,00 | 2025-07-10 | 3 | 1 | 0 | 52 | 1 | BIOMED_ULIS | GW142CMT01Aff./régul temp. calo secondaire GAMR42U_METR000012Vérification PERIODIQUE température11U52
GW100CMP01 | Enreg pression boucle distribution GW100 | U_METR000015 | Vérification PERIODIQUE pression | MPS | DEF | U222GW | 11U | 648 296,00 | 2025-07-12 | 3 | 1 | 0 | 52 | 1 | BIOMED_ULIS | GW100CMP01Enreg pression boucle distribution GW100U_METR000015Vérification PERIODIQUE pression11U52
GW143CMT01 | Aff./régul temp. calo secondaire GAMR43 | U_METR000012 | Vérification PERIODIQUE température | MPS | DEF | U222GW | 11U | 648 279,00 | 2025-07-10 | 3 | 1 | 0 | 52 | 1 | BIOMED_ULIS | GW143CMT01Aff./régul temp. calo secondaire GAMR43U_METR000012Vérification PERIODIQUE température11U52
GW141CMT01 | Aff./régul temp. calo secondaire GAMR41 | U_METR000012 | Vérification PERIODIQUE température | MPS | DEF | U222GW | 11U | 648 277,00 | 2025-07-10 | 3 | 1 | 0 | 52 | 1 | BIOMED_ULIS | GW141CMT01Aff./régul temp. calo secondaire GAMR41U_METR000012Vérification PERIODIQUE température11U52
EXBCHCMT25 | Enreg température BCHREF10/BAT01ARM02 | U_METR000012 | Vérification PERIODIQUE température | MPS | DEF | U624UAP | 22U | 523 926,00 | 2049-08-14 | 3 | 1 | 0 | 52 | 1 | BIOMED_ULIS | EXBCHCMT25Enreg température BCHREF10/BAT01ARM02U_METR000012Vérification PERIODIQUE température22U52
EXDPLACMT02 | Collecteur COX TRACER n°0432-324 | U_METR000012 | Vérification PERIODIQUE température | MPS | DEF | U670 | 40U | 377 943,00 | 2018-05-19 | 3 | 1 | 0 | 52 | 1 | BIOMED_ULIS | EXDPLACMT02Collecteur COX TRACER n°0432-324U_METR000012Vérification PERIODIQUE température40U52
EXDPLACMT02 | Collecteur COX TRACER n°0432-324 | U_METROLOGIE 12 | Vérification CURATIVE température | MC | DEF | U670 | 40U | 45 955,00 | 2030-12-26 | 0 | 1 | 0 |  |  | BIOMED_ULIS | EXDPLACMT02Collecteur COX TRACER n°0432-324U_METROLOGIE 12Vérification CURATIVE température40U
NEP07PV11 | Vanne entrée tableau pont. GAMTA | U_SANS PREVENTIF | Sans préventif | MC | DEF | U236NEP | AR |  | 2049-12-31 | 0 | 1 | 0 |  |  | BIOMED_ULIS | NEP07PV11Vanne entrée tableau pont. GAMTAU_SANS PREVENTIFSans préventifAR
EXPW2CMT01 | Mesure de température entrée UF | U_METROLOGIE 12 | Vérification CURATIVE température | MC | DEF | U222PW | 11U | 156 300,00 | 2049-01-19 | 3 | 1 | 0 | 52 | 1 | BIOMED_ULIS | EXPW2CMT01Mesure de température entrée UFU_METROLOGIE 12Vérification CURATIVE température11U52
EXPW2CMP11 | Mesure pression amont filtres 5µm | U_METR000015 | Vérification PERIODIQUE pression | MPS | DEF | U222PW | 11U | 559 991,00 | 2023-07-15 | 3 | 1 | 0 | 52 | 1 | BIOMED_ULIS | EXPW2CMP11Mesure pression amont filtres 5µmU_METR000015Vérification PERIODIQUE pression11U52
EXPW2CMT01 | Mesure de température entrée UF | U_METR000012 | Vérification PERIODIQUE température | MPS | DEF | U222PW | 11U | 479 821,00 | 2022-07-18 | 3 | 1 | 0 | 104 | 1 | BIOMED_ULIS | EXPW2CMT01Mesure de température entrée UFU_METR000012Vérification PERIODIQUE température11U104
EXPW2CMP08 | Mesure pression entrée UF | U_METROLOGIE 15 | Vérification CURATIVE pression | MC | DEF | U222PW | 11U | 156 298,00 | 401769 | 0 | 1 | 0 |  |  | BIOMED_ULIS | EXPW2CMP08Mesure pression entrée UFU_METROLOGIE 15Vérification CURATIVE pression11U
EXPW2CMF04 | Mesure débit rejet UF | U_METROLOGIE 11 | Vérification CURATIVE de débit | MC | DEF | U222PW | 11U | 483 268,00 | 2050-01-01 | 0 | 1 | 0 |  |  | BIOMED_ULIS | EXPW2CMF04Mesure débit rejet UFU_METROLOGIE 11Vérification CURATIVE de débit11U
RIMCMT41 | Thermomètre EUTECH n°442750 | U_METROLOGIE 12 | Vérification CURATIVE température | MC | DEF | U624UAP | 22U | 386 615,00 | 2050-01-01 | 0 | 1 | 0 |  |  | BIOMED_ULIS | RIMCMT41Thermomètre EUTECH n°442750U_METROLOGIE 12Vérification CURATIVE température22U
BAT08RC44 | Atelier mise en poches UF2 | U_SANS PREVENTIF | Sans préventif | MC | DEF | U200BATP | AR |  | 2049-12-31 | 0 | 1 | 0 |  |  | BIOMED_ULIS | BAT08RC44Atelier mise en poches UF2U_SANS PREVENTIFSans préventifAR
BAT08RC45 | Atelier cuverie sortie produit UF2 | U_SANS PREVENTIF | Sans préventif | MC | DEF | U200BATP | AR |  | 2049-12-31 | 0 | 1 | 0 |  |  | BIOMED_ULIS | BAT08RC45Atelier cuverie sortie produit UF2U_SANS PREVENTIFSans préventifAR
BAT08RC46 | Atelier UF albumine UF2 | U_SANS PREVENTIF | Sans préventif | MC | DEF | U200BATP | AR |  | 2049-12-31 | 0 | 1 | 0 |  |  | BIOMED_ULIS | BAT08RC46Atelier UF albumine UF2U_SANS PREVENTIFSans préventifAR
EXBAT08CMT18 | Module analogique | U_SANS PREVENTIF | Sans préventif | MC | AR | U200BATP | AR |  | 401769 | 0 | 1 | 0 |  |  | BIOMED_ULIS | EXBAT08CMT18Module analogiqueU_SANS PREVENTIFSans préventifAR
EXBAT08MA17 | Module analogique | U_SANS PREVENTIF | Sans préventif | MC | AR | U200BATP | AR |  | 401769 | 0 | 1 | 0 |  |  | BIOMED_ULIS | EXBAT08MA17Module analogiqueU_SANS PREVENTIFSans préventifAR
EXDWCML04 | Mesure niveau de la cuve de disco. | U_METROLOGIE 15 | Vérification CURATIVE pression | MC | AR | U222PW | 11U | 63 573,00 | 401769 | 0 | 1 | 0 |  |  | BIOMED_ULIS | EXDWCML04Mesure niveau de la cuve de disco.U_METROLOGIE 15Vérification CURATIVE pression11U
INDUS | Système gestion fabrication prod MES/SCC | U_PROC000054 | Mise à jour abonnement annuel PL7 PRO | MPS | DEF | U236 | 12U | 91 760,00 | 401769 | 0 | 1 | 0 |  |  | BIOMED_ULIS | INDUSSystème gestion fabrication prod MES/SCCU_PROC000054Mise à jour abonnement annuel PL7 PRO12U
WFISBD105 | Ss boucle FP T I+II+III et laverie 8RC71 | U_CURA041858 | Défauts température haute. | MC | AR | U236WFI | 11U | 148 850,00 | 401769 | 0 | 1 | 0 |  |  | BIOMED_ULIS | WFISBD105Ss boucle FP T I+II+III et laverie 8RC71U_CURA041858Défauts température haute.11U
EXUDA2SOR02 | Hotte aspirante pour pesée | U_CLIM000134 | Maintenance hotte à filtration | MPS | DEF | U855 | 70U | 512 449,00 | 2049-12-26 | 0 | 1 | 0 |  |  | BIOTECH_ULIS | EXUDA2SOR02Hotte aspirante pour peséeU_CLIM000134Maintenance hotte à filtration70U
EXDWF09 | Filtration 10µm 1x40 | U_EAUX000002 | Remplacement des filtres eau purifiée | MPC | DEF | U222PW | 10U | 383 450,00 | 2050-01-01 | 0 | 1 | 0 |  |  | BIOMED_ULIS | EXDWF09Filtration 10µm 1x40U_EAUX000002Remplacement des filtres eau purifiée10U
EXPW2F04 | Carter de filtration 5 µm | U_EAUX000002 | Remplacement des filtres eau purifiée | MPC | DEF | U222PW | 10U | 493 484,00 | 401769 | 0 | 1 | 0 |  |  | BIOMED_ULIS | EXPW2F04Carter de filtration 5 µmU_EAUX000002Remplacement des filtres eau purifiée10U
EXPW2F01 | Carter de filtration 1 µm | U_EAUX000002 | Remplacement des filtres eau purifiée | MPC | DEF | U222PW | 10U | 532 951,00 | 401769 | 0 | 1 | 0 |  |  | BIOMED_ULIS | EXPW2F01Carter de filtration 1 µmU_EAUX000002Remplacement des filtres eau purifiée10U
EXDWSBD02 | Réseau distribution eau de ville PW | U_EAUX000017 | Désinfection réseau e.v. alimentation PW AT | MPS | FLDT | U222PW | 11U | 528 841,00 | 2022-07-30 | 3 | 1 | 0 | 365 | 0 | BIOMED_ULIS | EXDWSBD02Réseau distribution eau de ville PWU_EAUX000017Désinfection réseau e.v. alimentation PW AT11U365
EXPW2UF01 | Skid d'ultrafiltration d'eau déminéralisée | U_EAUX000026 | Désinfection des uf | MPS | DEF | U222PW | 11U | 538 270,00 | 2022-02-05 | 3 | 1 | 0 | 4 | 1 | BIOMED_ULIS | EXPW2UF01Skid d'ultrafiltration d'eau déminéraliséeU_EAUX000026Désinfection des uf11U4
EXPW2DUO101 | Déminéralisateur duo n°1 PW2 | U_EAUX000021 | Remplacement des résines anion et cation | MPC | DEF | U222PW | 10U | 71 170,00 | 401769 | 0 | 1 | 0 |  |  | BIOMED_ULIS | EXPW2DUO101Déminéralisateur duo n°1 PW2U_EAUX000021Remplacement des résines anion et cation10U
EXPW2DUO201 | Déminéralisateur duo n°2 PW2 | U_EAUX000021 | Remplacement des résines anion et cation | MPC | DEF | U222PW | 10U | 442 001,00 | 2050-01-01 | 0 | 1 | 0 |  |  | BIOMED_ULIS | EXPW2DUO201Déminéralisateur duo n°2 PW2U_EAUX000021Remplacement des résines anion et cation10U
UDA4GN201 | Générateur d'Azote | U_SANS PREVENTIF | Sans préventif | MC | AR | U855 | AR |  | 401769 | 0 | 1 | 0 |  |  | BIOTECH_ULIS | UDA4GN201Générateur d'AzoteU_SANS PREVENTIFSans préventifAR
UDA4LAB11 | Détecteur diffuseur de lumière | U_SANS PREVENTIF | Sans préventif | MC | AR | U855 | AR |  | 401769 | 0 | 1 | 0 |  |  | BIOTECH_ULIS | UDA4LAB11Détecteur diffuseur de lumièreU_SANS PREVENTIFSans préventifAR
EXMCBCMT24 | Enreg. temp. produit MCBETUV04/OPLUR03 | U_SANS PREVENTIF | Sans préventif | MC | AR | U640MCB | AR |  | 401769 | 0 | 1 | 0 |  |  | BIOMED_ULIS | EXMCBCMT24Enreg. temp. produit MCBETUV04/OPLUR03U_SANS PREVENTIFSans préventifAR
EXRIMCMT09 | Indication temp congélateur RIMCONG09 | U_SANS PREVENTIF | Sans préventif | MC | AR | U624UAP | AR |  | 401769 | 0 | 1 | 0 |  |  | BIOMED_ULIS | EXRIMCMT09Indication temp congélateur RIMCONG09U_SANS PREVENTIFSans préventifAR
UDP5CMC01 | Conductivimètre WTW n°07410128 | U_METROLOGIE 18 | Vérification CURATIVE conductivité circuit | MC | DEF | U851 | 10U |  | 2030-12-31 | 0 | 1 | 0 |  |  | BIOTECH_ULIS | UDP5CMC01Conductivimètre WTW n°07410128U_METROLOGIE 18Vérification CURATIVE conductivité circuit10U
UDP5CMW02 | Masse autocontrôle de 2000g n°707207 | U_METROLOGIE 32 | Vérif. CURATIVE masse autocontrôle | MC | DEF | U851 | 11U | 63 995,00 | 401769 | 0 | 1 | 0 |  |  | BIOTECH_ULIS | UDP5CMW02Masse autocontrôle de 2000g n°707207U_METROLOGIE 32Vérif. CURATIVE masse autocontrôle11U
UDP5CMW03 | Masse autocontrôle de 5g n°ZI333 | U_METROLOGIE 32 | Vérif. CURATIVE masse autocontrôle | MC | DEF | U851 | 11U | 63 962,00 | 401769 | 0 | 1 | 0 |  |  | BIOTECH_ULIS | UDP5CMW03Masse autocontrôle de 5g n°ZI333U_METROLOGIE 32Vérif. CURATIVE masse autocontrôle11U
WWCMA02 | Régulation pH effluent cuve WWR02 | U_METR000033 | Vérification PERIODIQUE de pH-mètre | MPS | DEF | U235WW | 11U | 652 838,00 | 2024-10-14 | 3 | 1 | 0 | 3 | 1 | BIOMED_ULIS | WWCMA02Régulation pH effluent cuve WWR02U_METR000033Vérification PERIODIQUE de pH-mètre11U3
WWCMA03 | Régulation pH effluent cuve WWR03 | U_METR000033 | Vérification PERIODIQUE de pH-mètre | MPS | DEF | U235WW | 11U | 652 839,00 | 2024-10-14 | 3 | 1 | 0 | 3 | 1 | BIOMED_ULIS | WWCMA03Régulation pH effluent cuve WWR03U_METR000033Vérification PERIODIQUE de pH-mètre11U3
PLAPLC01 | Station automate centrifugation plasma | U_PROC000055 | Passage à l'heure d'été | MPS | DEF | U410 | 11U | 95 446,00 | 401769 | 0 | 1 | 0 |  |  | BIOMED_ULIS | PLAPLC01Station automate centrifugation plasmaU_PROC000055Passage à l'heure d'été11U
ALBPLC07 | Station automate FP T I+II+III | U_PROC000055 | Passage à l'heure d'été | MPS | DEF | U440 | 11U | 95 449,00 | 401769 | 0 | 1 | 0 |  |  | BIOMED_ULIS | ALBPLC07Station automate FP T I+II+IIIU_PROC000055Passage à l'heure d'été11U
GAMPLC03 | Automate centrifugation gamma | U_PROC000055 | Passage à l'heure d'été | MPS | DEF | U441 | 11U | 95 443,00 | 401769 | 0 | 1 | 0 |  |  | BIOMED_ULIS | GAMPLC03Automate centrifugation gammaU_PROC000055Passage à l'heure d'été11U
GAMPLC06 | Automate broyage gamma | U_PROC000055 | Passage à l'heure d'été | MPS | DEF | U441 | 11U | 95 450,00 | 401769 | 0 | 1 | 0 |  |  | BIOMED_ULIS | GAMPLC06Automate broyage gammaU_PROC000055Passage à l'heure d'été11U
PLAPLC01 | Station automate centrifugation plasma | U_PROC000056 | Passage à l'heure d'hiver | MPS | DEF | U410 | 11U | 102 088,00 | 401769 | 0 | 1 | 0 |  |  | BIOMED_ULIS | PLAPLC01Station automate centrifugation plasmaU_PROC000056Passage à l'heure d'hiver11U
ALBPLC07 | Station automate FP T I+II+III | U_PROC000056 | Passage à l'heure d'hiver | MPS | DEF | U440 | 11U | 102 091,00 | 401769 | 0 | 1 | 0 |  |  | BIOMED_ULIS | ALBPLC07Station automate FP T I+II+IIIU_PROC000056Passage à l'heure d'hiver11U
GAMPLC06 | Automate broyage gamma | U_PROC000056 | Passage à l'heure d'hiver | MPS | DEF | U441 | 11U | 102 092,00 | 401769 | 0 | 1 | 0 |  |  | BIOMED_ULIS | GAMPLC06Automate broyage gammaU_PROC000056Passage à l'heure d'hiver11U
GAMPLC03 | Automate centrifugation gamma | U_PROC000056 | Passage à l'heure d'hiver | MPS | DEF | U441 | 11U | 102 085,00 | 401769 | 0 | 1 | 0 |  |  | BIOMED_ULIS | GAMPLC03Automate centrifugation gammaU_PROC000056Passage à l'heure d'hiver11U
EXGAMPLC05 | Station automate réacteurs gamma | U_PROC000055 | Passage à l'heure d'été | MPS | DEF | U441 | 11U | 95 444,00 | 401769 | 0 | 1 | 0 |  |  | BIOMED_ULIS | EXGAMPLC05Station automate réacteurs gammaU_PROC000055Passage à l'heure d'été11U
EXGAMPLC05 | Station automate réacteurs gamma | U_PROC000056 | Passage à l'heure d'hiver | MPS | DEF | U441 | 11U | 102 086,00 | 401769 | 0 | 1 | 0 |  |  | BIOMED_ULIS | EXGAMPLC05Station automate réacteurs gammaU_PROC000056Passage à l'heure d'hiver11U
EXALBPLC01 | Automate réacteurs albumine | U_PROC000055 | Passage à l'heure d'été | MPS | DEF | U440 | 11U | 95 445,00 | 401769 | 0 | 1 | 0 |  |  | BIOMED_ULIS | EXALBPLC01Automate réacteurs albumineU_PROC000055Passage à l'heure d'été11U
EXALBPLC01 | Automate réacteurs albumine | U_PROC000056 | Passage à l'heure d'hiver | MPS | DEF | U440 | 11U | 102 087,00 | 401769 | 0 | 1 | 0 |  |  | BIOMED_ULIS | EXALBPLC01Automate réacteurs albumineU_PROC000056Passage à l'heure d'hiver11U
UDA2CMT10 | Enreg T° UDA2CONG10 / BAT01PLC16 | U_METR000012 | Vérification PERIODIQUE température | MPS | DEF | U855 | 70U | 651 078,00 | 2025-06-29 | 3 | 1 | 0 | 365 | 0 | BIOTECH_ULIS | UDA2CMT10Enreg T° UDA2CONG10 / BAT01PLC16U_METR000012Vérification PERIODIQUE température70U365
EXOPLCMT08 | Enreg temp congél. OPLCONG09 / OPLUR03 | U_SANS PREVENTIF | Sans préventif | MC | AR | U601OPL | AR |  | 401769 | 0 | 1 | 0 |  |  | BIOMED_ULIS | EXOPLCMT08Enreg temp congél. OPLCONG09 / OPLUR03U_SANS PREVENTIFSans préventifAR
EXUDA1UR01 | Chaine FPLC AKTA 1 | U_LABO000007 | Vérification périodique | MPS | DEF | U855 | 70U | 135 199,00 | 401769 | 0 | 1 | 0 |  |  | BIOTECH_ULIS | EXUDA1UR01Chaine FPLC AKTA 1U_LABO000007Vérification périodique70U
EXMCBCMOC02 | Analyseur - TOC 900 | U_METROLOGIE 22 | Verification CURATIVE mesure de carbone | MC | DEF | U640MCB | 21U | 134 316,00 | 401769 | 0 | 1 | 0 |  |  | BIOMED_ULIS | EXMCBCMOC02Analyseur - TOC 900U_METROLOGIE 22Verification CURATIVE mesure de carbone21U
EXMCBCMOC02 | Analyseur - TOC 900 | U_METR000022 | Vérif. PERIODIQUE mesure de carbone | MPS | DEF | U640MCB | 21U | 541 844,00 | 2049-06-09 | 3 | 1 | 0 | 13 | 1 | BIOMED_ULIS | EXMCBCMOC02Analyseur - TOC 900U_METR000022Vérif. PERIODIQUE mesure de carbone21U13
ACA4VC14 | Ventilo-convecteur laboratoire 1225 | U_CLIM000207 | Maintenance climatiseur | MPS | DEF | U222AC | 10U | 650 760,00 | 2025-01-27 | 3 | 1 | 0 | 26 | 1 | BIOTECH_ULIS | ACA4VC14Ventilo-convecteur laboratoire 1225U_CLIM000207Maintenance climatiseur10U26
BAT01CMPSS28 | Enregistrement pression en 1SS28 | U_METROLOGIE 15 | Vérification CURATIVE pression | MC | DEF | U410 | 10U | 77 722,00 | 401769 | 0 | 1 | 0 |  |  | BIOMED_ULIS | BAT01CMPSS28Enregistrement pression en 1SS28U_METROLOGIE 15Vérification CURATIVE pression10U
BAT01CMPSS29 | Enregistrement pression en 1SS29 | U_METROLOGIE 15 | Vérification CURATIVE pression | MC | DEF | U410 | 10U | 455 377,00 | 2050-01-01 | 0 | 1 | 0 |  |  | BIOMED_ULIS | BAT01CMPSS29Enregistrement pression en 1SS29U_METROLOGIE 15Vérification CURATIVE pression10U
BAT01CMPSS52 | Enregistrement pression en 1SS52 | U_METROLOGIE 15 | Vérification CURATIVE pression | MC | DEF | U410 | 10U | 77 728,00 | 401769 | 0 | 1 | 0 |  |  | BIOMED_ULIS | BAT01CMPSS52Enregistrement pression en 1SS52U_METROLOGIE 15Vérification CURATIVE pression10U
BAT01CMPSS31 | Enregistrement pression en 1SS31 | U_METROLOGIE 15 | Vérification CURATIVE pression | MC | DEF | U410 | 10U | 156 226,00 | 401769 | 0 | 1 | 0 |  |  | BIOMED_ULIS | BAT01CMPSS31Enregistrement pression en 1SS31U_METROLOGIE 15Vérification CURATIVE pression10U
BAT01CMPSS34 | Enregistrement pression en 1SS34 | U_METROLOGIE 15 | Vérification CURATIVE pression | MC | DEF | U410 | 10U | 77 729,00 | 401769 | 0 | 1 | 0 |  |  | BIOMED_ULIS | BAT01CMPSS34Enregistrement pression en 1SS34U_METROLOGIE 15Vérification CURATIVE pression10U
BAT01CMPSS41 | Enregistrement pression en 1SS41 | U_METROLOGIE 15 | Vérification CURATIVE pression | MC | DEF | U410 | 10U | 77 730,00 | 401769 | 0 | 1 | 0 |  |  | BIOMED_ULIS | BAT01CMPSS41Enregistrement pression en 1SS41U_METROLOGIE 15Vérification CURATIVE pression10U
PLAHEX01 | Réchauffeur ACTIJOULE cryosurnageant ADEAE | U_CURA042676 | Achat et mise en service initiale | AME | AR | U410 | 11U |  | 401769 | 0 | 1 | 0 |  |  | BIOMED_ULIS | PLAHEX01Réchauffeur ACTIJOULE cryosurnageant ADEAEU_CURA042676Achat et mise en service initiale11U
EXTECHCMT198 | Temp. couplée sonde fil chaud TECHU09 | U_METROLOGIE 26 | Vérification CURATIVE labo extérieur | MC | DEF | U720 | 10U | 64 751,00 | 401769 | 0 | 1 | 0 |  |  | BIOMED_ULIS | EXTECHCMT198Temp. couplée sonde fil chaud TECHU09U_METROLOGIE 26Vérification CURATIVE labo extérieur10U
EXMGGCMT35 | Ind. T°C themo-tracer n°E254000057FD421 | U_SANS PREVENTIF | Sans préventif | MC | AR | U168 | AR |  | 2049-12-28 | 0 | 1 | 0 |  |  | BIOMED_ULIS | EXMGGCMT35Ind. T°C themo-tracer n°E254000057FD421U_SANS PREVENTIFSans préventifAR
EXMGGCMT29 | Ind. T°C themo-tracer n°4F34C00001811F21 | U_SANS PREVENTIF | Sans préventif | MC | AR | U168 | AR |  | 401769 | 0 | 1 | 0 |  |  | BIOMED_ULIS | EXMGGCMT29Ind. T°C themo-tracer n°4F34C00001811F21U_SANS PREVENTIFSans préventifAR
EXMGGCMT28 | Ind. T°C themo-tracer n°2B34C000017C4F21 | U_SANS PREVENTIF | Sans préventif | MC | AR | U168 | AR |  | 401769 | 0 | 1 | 0 |  |  | BIOMED_ULIS | EXMGGCMT28Ind. T°C themo-tracer n°2B34C000017C4F21U_SANS PREVENTIFSans préventifAR
EXOPLCONG38 | Congélateur Froilabo -45°C | U_SANS PREVENTIF | Sans préventif | MC | AR | U601OPL | AR |  | 401769 | 0 | 1 | 0 |  |  | BIOMED_ULIS | EXOPLCONG38Congélateur Froilabo -45°CU_SANS PREVENTIFSans préventifAR
EXRIMPLC05 | Automate microplaques ETIMAX3000 | U_SANS PREVENTIF | Sans préventif | MC | AR | U624UAP | AR |  | 401769 | 0 | 1 | 0 |  |  | BIOMED_ULIS | EXRIMPLC05Automate microplaques ETIMAX3000U_SANS PREVENTIFSans préventifAR
GAMELEV01 | Elevateur terres reacteurs 8RC62 | U_LEVA000009 | Maintenance annuelle table élévatrice | MPS | DEF | U441 | 15U | 632 231,00 | 2025-07-17 | 3 | 30 | 0 | 52 | 1 | BIOMED_ULIS | GAMELEV01Elevateur terres reacteurs 8RC62U_LEVA000009Maintenance annuelle table élévatrice15U52
GAMELEV02 | Elevateur terres reacteurs 8RC201 | U_LEVA000009 | Maintenance annuelle table élévatrice | MPS | DEF | U441 | 15U | 632 232,00 | 2025-07-17 | 3 | 30 | 0 | 52 | 1 | BIOMED_ULIS | GAMELEV02Elevateur terres reacteurs 8RC201U_LEVA000009Maintenance annuelle table élévatrice15U52
SGTRA04 | Tracteur ramassage déchets | U_LEVA000010 | Maintenance chariot ramassage déchets | MPS | DEF | U130 | 15U | 632 071,00 | 2024-09-19 | 3 | 1 | 0 | 26 | 1 | BIOMED_ULIS | SGTRA04Tracteur ramassage déchetsU_LEVA000010Maintenance chariot ramassage déchets15U26
EXPW2UF01 | Skid d'ultrafiltration d'eau déminéralisée | U_EAUX000020 | Decolmatage + Désinfection des UF | MPS | AR | U222PW | 11U | 521 696,00 | 2022-07-14 | 3 | 1 | 0 | 52 | 1 | BIOMED_ULIS | EXPW2UF01Skid d'ultrafiltration d'eau déminéraliséeU_EAUX000020Decolmatage + Désinfection des UF11U52
EXPW2CMC01 | Mesure conductivité en sortie de l'UF | U_METR000018 | Vérif. PERIODIQUE mesure conductivité circuit | MPS | AR | U222PW | 11U | 559 986,00 | 2023-07-15 | 3 | 1 | 0 | 52 | 1 | BIOMED_ULIS | EXPW2CMC01Mesure conductivité en sortie de l'UFU_METR000018Vérif. PERIODIQUE mesure conductivité circuit11U52
EXOPLCMT20 | Enreg temp étuve OPLETUV15 / OPLUR02 | U_SANS PREVENTIF | Sans préventif | MC | AR | U601OPL | AR |  | 401769 | 0 | 1 | 0 |  |  | BIOMED_ULIS | EXOPLCMT20Enreg temp étuve OPLETUV15 / OPLUR02U_SANS PREVENTIFSans préventifAR
AC10CT10 | Caisson trait. air couloir et communs prod | U_CLIM000201 | Contrôle CTA | MPS | DEF | U222AC | 10U | 651 344,00 | 2024-10-11 | 3 | 1 | 0 | 30 | 0 | BIOMED_ULIS | AC10CT10Caisson trait. air couloir et communs prodU_CLIM000201Contrôle CTA10U30
EXRIMC04 | Centrifugeuse/Laveuse DIAMED | U_SANS PREVENTIF | Sans préventif | MC | AR | U624UAP | AR |  | 401769 | 0 | 1 | 0 |  |  | BIOMED_ULIS | EXRIMC04Centrifugeuse/Laveuse DIAMEDU_SANS PREVENTIFSans préventifAR
EXANIREF10 | Réfrigérateur ventilé LIEBHERR | U_SANS PREVENTIF | Sans préventif | MC | AR | U881USNC | AR |  | 2049-12-21 | 0 | 1 | 0 |  |  | BIOTECH_ULIS | EXANIREF10Réfrigérateur ventilé LIEBHERRU_SANS PREVENTIFSans préventifAR
WFICMC21 | Affichage conductivité WFISBD203 | U_METR000018 | Vérif. PERIODIQUE mesure conductivité circuit | MPS | DEF | U236WFI | 11U | 619 253,00 | 2024-12-14 | 3 | 1 | 0 | 52 | 1 | BIOMED_ULIS | WFICMC21Affichage conductivité WFISBD203U_METR000018Vérif. PERIODIQUE mesure conductivité circuit11U52
WFICMP20 | Affich. pression départ WFISBD203 | U_METR000015 | Vérification PERIODIQUE pression | MPS | DEF | U236WFI | 11U | 619 224,00 | 2024-12-13 | 3 | 1 | 0 | 52 | 1 | BIOMED_ULIS | WFICMP20Affich. pression départ WFISBD203U_METR000015Vérification PERIODIQUE pression11U52
WFICMQ23 | Mesure de comptage sous boucle WFISBD203 | U_METR000030 | Vérification PERIODIQUE de comptage | MPS | DEF | U236WFI | 11U | 619 262,00 | 2024-12-14 | 3 | 1 | 0 | 52 | 1 | BIOMED_ULIS | WFICMQ23Mesure de comptage sous boucle WFISBD203U_METR000030Vérification PERIODIQUE de comptage11U52
RF15EVA01 | Evaporateur n°1 chambre froide n°10 +5°C | U_SANS PREVENTIF | Sans préventif | MPS | AR | U222RF | AR |  | 2009-05-05 | 0 | 1 | 0 |  |  | BIOMED_ULIS | RF15EVA01Evaporateur n°1 chambre froide n°10 +5°CU_SANS PREVENTIFSans préventifAR
RF15EVA04 | Evaporateur n°4 stockage rolls + 15°C | U_SANS PREVENTIF | Sans préventif | MPS | AR | U222RF | AR |  | 2009-05-05 | 0 | 1 | 0 |  |  | BIOMED_ULIS | RF15EVA04Evaporateur n°4 stockage rolls + 15°CU_SANS PREVENTIFSans préventifAR
RF15EVA09 | Evaporateur n°9 stockage rolls + 15°C | U_SANS PREVENTIF | Sans préventif | MPS | AR | U222RF | AR |  | 2009-05-05 | 0 | 1 | 0 |  |  | BIOMED_ULIS | RF15EVA09Evaporateur n°9 stockage rolls + 15°CU_SANS PREVENTIFSans préventifAR
RF15EVA10 | Evapo. n°10 quai +15°C magasin plasma | U_SANS PREVENTIF | Sans préventif | MPS | AR | U222RF | AR |  | 2009-05-05 | 0 | 1 | 0 |  |  | BIOMED_ULIS | RF15EVA10Evapo. n°10 quai +15°C magasin plasmaU_SANS PREVENTIFSans préventifAR
RF15EVA11 | Evapo. n°11 quai +15°C magasin plasma | U_SANS PREVENTIF | Sans préventif | MPS | AR | U222RF | AR |  | 2009-05-05 | 0 | 1 | 0 |  |  | BIOMED_ULIS | RF15EVA11Evapo. n°11 quai +15°C magasin plasmaU_SANS PREVENTIFSans préventifAR
PLAPLC01 | Station automate centrifugation plasma | U_CURA043317 | Changement d'étape | MC | AR | U410 | 11U | 375 142,00 | 401769 | 0 | 1 | 0 |  |  | BIOMED_ULIS | PLAPLC01Station automate centrifugation plasmaU_CURA043317Changement d'étape11U
GAMLAV02 | Melangeur | U_MECA000145 | Maintenance mélangeur Hexanios | MPS | DEF | U441 | 11U | 603 744,00 | 2024-07-16 | 3 | 1 | 0 | 52 | 1 | BIOMED_ULIS | GAMLAV02MelangeurU_MECA000145Maintenance mélangeur Hexanios11U52
PLALAV01 | Mélangeur | U_MECA000145 | Maintenance mélangeur Hexanios | MPS | DEF | U410 | 11U | 604 434,00 | 2024-07-30 | 3 | 1 | 0 | 365 | 0 | BIOMED_ULIS | PLALAV01MélangeurU_MECA000145Maintenance mélangeur Hexanios11U365
EXOPLCMW07 | Masse autocontrôle de 500g ZG137 | U_SANS PREVENTIF | Sans préventif | MC | AR | U601OPL | AR |  | 401769 | 0 | 1 | 0 |  |  | BIOMED_ULIS | EXOPLCMW07Masse autocontrôle de 500g ZG137U_SANS PREVENTIFSans préventifAR
EXOPLCMW06 | Masse autocontrôle de 50g ZG297 | U_SANS PREVENTIF | Sans préventif | MC | AR | U601OPL | AR |  | 401769 | 0 | 1 | 0 |  |  | BIOMED_ULIS | EXOPLCMW06Masse autocontrôle de 50g ZG297U_SANS PREVENTIFSans préventifAR
UDP2CMT53 | Enregist. TEMP voie 5 UDP2UR03 | U_METROLOGIE 12 | Vérification CURATIVE température | MC | DEF | U851 | 70U |  | 401769 | 0 | 1 | 0 |  |  | BIOTECH_ULIS | UDP2CMT53Enregist. TEMP voie 5 UDP2UR03U_METROLOGIE 12Vérification CURATIVE température70U
UDP2CMT52 | Enregist. TEMP voie 4 UDP2UR03 | U_METROLOGIE 12 | Vérification CURATIVE température | MC | DEF | U851 | 70U |  | 401769 | 0 | 1 | 0 |  |  | BIOTECH_ULIS | UDP2CMT52Enregist. TEMP voie 4 UDP2UR03U_METROLOGIE 12Vérification CURATIVE température70U
UDP2CMT51 | Enregist. TEMP voie 3 UDP2UR03 | U_METROLOGIE 12 | Vérification CURATIVE température | MC | DEF | U851 | 70U |  | 401769 | 0 | 1 | 0 |  |  | BIOTECH_ULIS | UDP2CMT51Enregist. TEMP voie 3 UDP2UR03U_METROLOGIE 12Vérification CURATIVE température70U
RIMCMT44 | Enreg temp partie cong. RIMREF12/BAT01ARM02 | U_METROLOGIE 12 | Vérification CURATIVE température | MC | AR | U624UAP | 22U | 131 861,00 | 401769 | 0 | 1 | 0 |  |  | BIOMED_ULIS | RIMCMT44Enreg temp partie cong. RIMREF12/BAT01ARM02U_METROLOGIE 12Vérification CURATIVE température22U
RIMCMT43 | Enreg temp partie réf. RIMREF12/BAT01ARM02 | U_METROLOGIE 12 | Vérification CURATIVE température | MC | AR | U624UAP | 22U | 102 181,00 | 401769 | 0 | 1 | 0 |  |  | BIOMED_ULIS | RIMCMT43Enreg temp partie réf. RIMREF12/BAT01ARM02U_METROLOGIE 12Vérification CURATIVE température22U
DDPCONG01 | Congélateur Froilabo -80°C n°214665 | U_SANS PREVENTIF | Sans préventif | MC | AR | U850 | AR |  | 401769 | 0 | 1 | 0 |  |  | BIOTECH_ULIS | DDPCONG01Congélateur Froilabo -80°C n°214665U_SANS PREVENTIFSans préventifAR
DDPCMT02 | Régulation temp. DDPCONG01 | U_METROLOGIE 12 | Vérification CURATIVE température | MC | DEF | U850 | 70U | 66 035,00 | 401769 | 0 | 1 | 0 |  |  | BIOTECH_ULIS | DDPCMT02Régulation temp. DDPCONG01U_METROLOGIE 12Vérification CURATIVE température70U
DDPCMT03 | Enreg T° DDPCONG01 / BAT01PLC16 | U_METROLOGIE 12 | Vérification CURATIVE température | MC | DEF | U850 | 70U | 447 813,00 | 2050-01-01 | 0 | 1 | 0 |  |  | BIOTECH_ULIS | DDPCMT03Enreg T° DDPCONG01 / BAT01PLC16U_METROLOGIE 12Vérification CURATIVE température70U
EXOPLCMP01 | Affichage pression OPLU02 | U_SANS PREVENTIF | Sans préventif | MC | AR | U601OPL | AR |  | 401769 | 0 | 1 | 0 |  |  | BIOMED_ULIS | EXOPLCMP01Affichage pression OPLU02U_SANS PREVENTIFSans préventifAR
EXOPLCMT43 | Affichage température OPLU02 | U_SANS PREVENTIF | Sans préventif | MC | AR | U601OPL | AR |  | 401769 | 0 | 1 | 0 |  |  | BIOMED_ULIS | EXOPLCMT43Affichage température OPLU02U_SANS PREVENTIFSans préventifAR
RIMCMT45 | Indic température RIMETUV04 | U_METROLOGIE 12 | Vérification CURATIVE température | MC | DEF | U624UAP | 22U | 386 614,00 | 2050-01-01 | 0 | 1 | 0 |  |  | BIOMED_ULIS | RIMCMT45Indic température RIMETUV04U_METROLOGIE 12Vérification CURATIVE température22U
UDA1U02 | Thermomètre thermocouple | U_SANS PREVENTIF | Sans préventif | MC | AR | U855 | AR |  | 401769 | 0 | 1 | 0 |  |  | BIOTECH_ULIS | UDA1U02Thermomètre thermocoupleU_SANS PREVENTIFSans préventifAR
MGGCMT50 | Indication temp régulation MGGCONG07 | U_METROLOGIE 12 | Vérification CURATIVE température | MC | AR | U168 | 10U | 66 803,00 | 401769 | 0 | 1 | 0 |  |  | BIOMED_ULIS | MGGCMT50Indication temp régulation MGGCONG07U_METROLOGIE 12Vérification CURATIVE température10U
MGGCMT51 | Enreg température MGGCONG07/BAT11ARM03 | U_METROLOGIE 12 | Vérification CURATIVE température | MC | DEF | U168 | 10U | 67 957,00 | 401769 | 0 | 1 | 0 |  |  | BIOMED_ULIS | MGGCMT51Enreg température MGGCONG07/BAT11ARM03U_METROLOGIE 12Vérification CURATIVE température10U
MGGCMT52 | Indication temp régulation MGGCONG08 | U_METROLOGIE 12 | Vérification CURATIVE température | MC | AR | U168 | 10U | 66 805,00 | 401769 | 0 | 1 | 0 |  |  | BIOMED_ULIS | MGGCMT52Indication temp régulation MGGCONG08U_METROLOGIE 12Vérification CURATIVE température10U
MGGCMT53 | Enreg température MGGCONG08/BAT11ARM03 | U_METROLOGIE 12 | Vérification CURATIVE température | MC | AR | U168 | 10U | 122 627,00 | 401769 | 0 | 1 | 0 |  |  | BIOMED_ULIS | MGGCMT53Enreg température MGGCONG08/BAT11ARM03U_METROLOGIE 12Vérification CURATIVE température10U
UDA1GHT05 | Générateur haute tension n° WN001735 | U_LABO000004 | Demande de devis pour prestation | MPS | DEF | U855 | 70U | 628 082,00 | 2025-01-16 | 3 | 1 | 0 | 52 | 1 | BIOTECH_ULIS | UDA1GHT05Générateur haute tension n° WN001735U_LABO000004Demande de devis pour prestation70U52
UDA1GHT06 | Générateur haute tension n° X3001923 | U_LABO000004 | Demande de devis pour prestation | MPS | DEF | U855 | 70U | 628 083,00 | 2025-01-16 | 3 | 1 | 0 | 52 | 1 | BIOTECH_ULIS | UDA1GHT06Générateur haute tension n° X3001923U_LABO000004Demande de devis pour prestation70U52
UDA1GHT05 | Générateur haute tension n° WN001735 | U_LABO000007 | Vérification périodique | MPS | DEF | U855 | 70U | 636 114,00 | 2025-03-30 | 3 | 1 | 0 | 365 | 0 | BIOTECH_ULIS | UDA1GHT05Générateur haute tension n° WN001735U_LABO000007Vérification périodique70U365
UDA1GHT06 | Générateur haute tension n° X3001923 | U_LABO000007 | Vérification périodique | MPS | DEF | U855 | 70U | 636 115,00 | 2025-03-30 | 3 | 1 | 0 | 365 | 0 | BIOTECH_ULIS | UDA1GHT06Générateur haute tension n° X3001923U_LABO000007Vérification périodique70U365
EXEPL2CMW248 | Balance Mettler 8100g/1g | U_SANS PREVENTIF | Sans préventif | MC | AR | U406 | AR |  | 401769 | 0 | 1 | 0 |  |  | BIOMED_ULIS | EXEPL2CMW248Balance Mettler 8100g/1gU_SANS PREVENTIFSans préventifAR
MFPRMIR02 | Mireuse Seidenader | U_SANS PREVENTIF | Sans préventif | MC | AR | U868 | AR |  | 401769 | 0 | 1 | 0 |  |  | BIOTECH_ULIS | MFPRMIR02Mireuse SeidenaderU_SANS PREVENTIFSans préventifAR
RIMLAB01 | Machine à paillette | U_AVEC | Gammes à associer | MPS | AR | U624UAP | AR |  | 2020-12-31 | 0 | 1 | 0 |  |  | BIOMED_ULIS | RIMLAB01Machine à pailletteU_AVECGammes à associerAR
AC27 | Air climatisé couloirs production rdc b8 | U_CLIM000203 | Vitesses souff. repri. termi. pour Emery | MPS | AR | U222AC | 10U | 645 872,00 | 2025-08-08 | 3 | 1 | 0 | 52 | 1 | BIOMED_ULIS | AC27Air climatisé couloirs production rdc b8U_CLIM000203Vitesses souff. repri. termi. pour Emery10U52
AC27CT27 | Caisson trait. air couloirs prod. rdc b8 | U_CLIM000002 | Maintenance caisson de climatisation | MPS | DEF | U222AC | 10U | 645 734,00 | 2025-07-13 | 3 | 1 | 0 | 365 | 0 | BIOMED_ULIS | AC27CT27Caisson trait. air couloirs prod. rdc b8U_CLIM000002Maintenance caisson de climatisation10U365
UNFGCMW06 | Masse autocontrôle 10mg/UNFGCMW06 | U_METROLOGIE 32 | Vérif. CURATIVE masse autocontrôle | MC | DEF | U868 | 11U | 67 230,00 | 401769 | 0 | 1 | 0 |  |  | BIOTECH_ULIS | UNFGCMW06Masse autocontrôle 10mg/UNFGCMW06U_METROLOGIE 32Vérif. CURATIVE masse autocontrôle11U
UNFGCMW06 | Masse autocontrôle 10mg/UNFGCMW06 | U_METR000032 | Vérif. périodique masse autocontrôle | MPS | DEF | U868 | 70U | 633 711,00 | 2025-02-10 | 3 | 61 | 0 | 52 | 1 | BIOTECH_ULIS | UNFGCMW06Masse autocontrôle 10mg/UNFGCMW06U_METR000032Vérif. périodique masse autocontrôle70U52
EXUNFGCMW03 | Masse autocontrôle 10mg/UNFGCMW01 | U_SANS PREVENTIF | Sans préventif | MC | AR | U868 | AR |  | 401769 | 0 | 1 | 0 |  |  | BIOTECH_ULIS | EXUNFGCMW03Masse autocontrôle 10mg/UNFGCMW01U_SANS PREVENTIFSans préventifAR
EX1MGPCMT21 | Enreg. temp.ambiance CF n°13/Baron | U_SANS PREVENTIF | Sans préventif | MC | AR | U406 | AR |  | 401769 | 0 | 1 | 0 |  |  | BIOMED_ULIS | EX1MGPCMT21Enreg. temp.ambiance CF n°13/BaronU_SANS PREVENTIFSans préventifAR
EX1MGPCMT28 | Enreg. alarme ambiance CF n°10 / Baron | U_SANS PREVENTIF | Sans préventif | MC | AR | U406 | AR |  | 401769 | 0 | 1 | 0 |  |  | BIOMED_ULIS | EX1MGPCMT28Enreg. alarme ambiance CF n°10 / BaronU_SANS PREVENTIFSans préventifAR
EXMGGCMT05 | Enregistrement temp ambiance CF09 | U_SANS PREVENTIF | Sans préventif | MC | AR | U168 | AR |  | 401769 | 0 | 1 | 0 |  |  | BIOMED_ULIS | EXMGGCMT05Enregistrement temp ambiance CF09U_SANS PREVENTIFSans préventifAR
EXMGPCMT03 | Enreg. temp. ambiance CF n°1 / Baron | U_SANS PREVENTIF | Sans préventif | MC | AR | U406 | AR |  | 401769 | 0 | 1 | 0 |  |  | BIOMED_ULIS | EXMGPCMT03Enreg. temp. ambiance CF n°1 / BaronU_SANS PREVENTIFSans préventifAR
EXMGPCMT06 | Enreg. temp. ambiance CF n°2 / Baron | U_SANS PREVENTIF | Sans préventif | MC | AR | U406 | AR |  | 401769 | 0 | 1 | 0 |  |  | BIOMED_ULIS | EXMGPCMT06Enreg. temp. ambiance CF n°2 / BaronU_SANS PREVENTIFSans préventifAR
EXMGPCMT09 | Enreg. temp. ambiance CF n°3 / Baron | U_SANS PREVENTIF | Sans préventif | MC | AR | U406 | AR |  | 401769 | 0 | 1 | 0 |  |  | BIOMED_ULIS | EXMGPCMT09Enreg. temp. ambiance CF n°3 / BaronU_SANS PREVENTIFSans préventifAR
EXMGPCMT12 | Enreg. temp. ambiance CF n°4 / Baron | U_SANS PREVENTIF | Sans préventif | MC | AR | U406 | AR |  | 401769 | 0 | 1 | 0 |  |  | BIOMED_ULIS | EXMGPCMT12Enreg. temp. ambiance CF n°4 / BaronU_SANS PREVENTIFSans préventifAR
EXMGPCMT15 | Enreg. temp. ambiance CF n°5 / Baron | U_SANS PREVENTIF | Sans préventif | MC | AR | U406 | AR |  | 401769 | 0 | 1 | 0 |  |  | BIOMED_ULIS | EXMGPCMT15Enreg. temp. ambiance CF n°5 / BaronU_SANS PREVENTIFSans préventifAR
EXMGPCMT18 | Enreg. temp. ambiance CF n°6 / Baron | U_SANS PREVENTIF | Sans préventif | MC | AR | U406 | AR |  | 401769 | 0 | 1 | 0 |  |  | BIOMED_ULIS | EXMGPCMT18Enreg. temp. ambiance CF n°6 / BaronU_SANS PREVENTIFSans préventifAR
EXMGPCMT33 | Enregist alarme ambiance CF n°12 / Baron | U_SANS PREVENTIF | Sans préventif | MC | AR | U406 | AR |  | 401769 | 0 | 1 | 0 |  |  | BIOMED_ULIS | EXMGPCMT33Enregist alarme ambiance CF n°12 / BaronU_SANS PREVENTIFSans préventifAR
MCBLAB01 | Camescope numérique SONY n° 1130244 | U_SANS PREVENTIF | Sans préventif | MC | AR | U640MCB | AR |  | 401769 | 0 | 1 | 0 |  |  | BIOMED_ULIS | MCBLAB01Camescope numérique SONY n° 1130244U_SANS PREVENTIFSans préventifAR
MCBCOLG21 | Collecteur de germes (d'air) n°101993 | U_METROLOGIE 26 | Vérification CURATIVE labo extérieur | MC | DEF | U640MCB | 21U | 136 010,00 | 401769 | 0 | 1 | 0 |  |  | BIOMED_ULIS | MCBCOLG21Collecteur de germes (d'air) n°101993U_METROLOGIE 26Vérification CURATIVE labo extérieur21U
MCBCOLG21 | Collecteur de germes (d'air) n°101993 | U_METR000026 | Vérification PERIODIQUE labo extérieur | MPS | DEF | U640MCB | 21U | 589 210,00 | 2024-04-12 | 3 | 1 | 0 | 52 | 1 | BIOMED_ULIS | MCBCOLG21Collecteur de germes (d'air) n°101993U_METR000026Vérification PERIODIQUE labo extérieur21U52
UDP3CMW09 | Balance Sartorius 12200g/0,1g | U_METROLOGIE 01 | Vérification CURATIVE balance 0/30Kg | MC | DEF | U851 | 70U | 400 682,00 | 2050-01-01 | 0 | 1 | 0 |  |  | BIOTECH_ULIS | UDP3CMW09Balance Sartorius 12200g/0,1gU_METROLOGIE 01Vérification CURATIVE balance 0/30Kg70U
UDP1CMW10 | Balance Sartorius 620/0,001g n° 24002127 | U_METROLOGIE 01 | Vérification CURATIVE balance 0/30Kg | MC | DEF | U851 | 70U |  | 2030-12-31 | 0 | 1 | 0 |  |  | BIOTECH_ULIS | UDP1CMW10Balance Sartorius 620/0,001g n° 24002127U_METROLOGIE 01Vérification CURATIVE balance 0/30Kg70U
UDP1CMW11 | Balance Sartorius 16001/0,1g n° 24002121 | U_METROLOGIE 01 | Vérification CURATIVE balance 0/30Kg | MC | DEF | U851 | 70U |  | 2030-12-31 | 0 | 1 | 0 |  |  | BIOTECH_ULIS | UDP1CMW11Balance Sartorius 16001/0,1g n° 24002121U_METROLOGIE 01Vérification CURATIVE balance 0/30Kg70U
UDP1CMW11 | Balance Sartorius 16001/0,1g n° 24002121 | U_METR000001 | Vérif. PERIODIQUE balance 0/30 Kg max. | MPS | DEF | U851 | 70U | 638 931,00 | 2025-04-30 | 3 | 1 | 0 | 365 | 0 | BIOTECH_ULIS | UDP1CMW11Balance Sartorius 16001/0,1g n° 24002121U_METR000001Vérif. PERIODIQUE balance 0/30 Kg max.70U365
UDP1CMW10 | Balance Sartorius 620/0,001g n° 24002127 | U_METR000001 | Vérif. PERIODIQUE balance 0/30 Kg max. | MPS | DEF | U851 | 70U | 638 930,00 | 2025-04-30 | 3 | 1 | 0 | 365 | 0 | BIOTECH_ULIS | UDP1CMW10Balance Sartorius 620/0,001g n° 24002127U_METR000001Vérif. PERIODIQUE balance 0/30 Kg max.70U365
RW3R01 | Bassin de rétention S3-S4 Tropiques | U_BATI000012 | Maintenance des fosses EP | MPS | DEF | U235BATU | 13U | 93 800,00 | 2049-12-31 | 0 | 1 | 0 |  |  | BIOMED_ULIS | RW3R01Bassin de rétention S3-S4 TropiquesU_BATI000012Maintenance des fosses EP13U
BAT01CMPSS41 | Enregistrement pression en 1SS41 | U_METR000015 | Vérification PERIODIQUE pression | MPS | DEF | U410 | 10U | 632 871,00 | 2025-03-12 | 3 | 1 | 0 | 52 | 1 | BIOMED_ULIS | BAT01CMPSS41Enregistrement pression en 1SS41U_METR000015Vérification PERIODIQUE pression10U52
BAT01CMPSS34 | Enregistrement pression en 1SS34 | U_METR000015 | Vérification PERIODIQUE pression | MPS | DEF | U410 | 10U | 626 781,00 | 2025-02-23 | 3 | 1 | 0 | 52 | 1 | BIOMED_ULIS | BAT01CMPSS34Enregistrement pression en 1SS34U_METR000015Vérification PERIODIQUE pression10U52
BAT01CMPSS31 | Enregistrement pression en 1SS31 | U_METR000015 | Vérification PERIODIQUE pression | MPS | DEF | U410 | 10U | 632 870,00 | 2025-03-12 | 3 | 1 | 0 | 52 | 1 | BIOMED_ULIS | BAT01CMPSS31Enregistrement pression en 1SS31U_METR000015Vérification PERIODIQUE pression10U52
BAT01CMPSS52 | Enregistrement pression en 1SS52 | U_METR000015 | Vérification PERIODIQUE pression | MPS | DEF | U410 | 10U | 632 872,00 | 2025-03-12 | 3 | 1 | 0 | 52 | 1 | BIOMED_ULIS | BAT01CMPSS52Enregistrement pression en 1SS52U_METR000015Vérification PERIODIQUE pression10U52
BAT01CMPSS29 | Enregistrement pression en 1SS29 | U_METR000015 | Vérification PERIODIQUE pression | MPS | DEF | U410 | 10U | 632 869,00 | 2025-03-12 | 3 | 1 | 0 | 52 | 1 | BIOMED_ULIS | BAT01CMPSS29Enregistrement pression en 1SS29U_METR000015Vérification PERIODIQUE pression10U52
BAT01CMPSS28 | Enregistrement pression en 1SS28 | U_METR000015 | Vérification PERIODIQUE pression | MPS | DEF | U410 | 10U | 632 868,00 | 2025-03-12 | 3 | 1 | 0 | 52 | 1 | BIOMED_ULIS | BAT01CMPSS28Enregistrement pression en 1SS28U_METR000015Vérification PERIODIQUE pression10U52
UDP5CMW02 | Masse autocontrôle de 2000g n°707207 | U_METR000032 | Vérif. périodique masse autocontrôle | MPS | DEF | U851 | 70U | 633 707,00 | 2025-02-10 | 3 | 61 | 0 | 52 | 1 | BIOTECH_ULIS | UDP5CMW02Masse autocontrôle de 2000g n°707207U_METR000032Vérif. périodique masse autocontrôle70U52
UDP5CMW03 | Masse autocontrôle de 5g n°ZI333 | U_METR000032 | Vérif. périodique masse autocontrôle | MPS | DEF | U851 | 70U | 633 708,00 | 2025-02-10 | 3 | 61 | 0 | 52 | 1 | BIOTECH_ULIS | UDP5CMW03Masse autocontrôle de 5g n°ZI333U_METR000032Vérif. périodique masse autocontrôle70U52
EXMGGCMT09 | Ind. T°C themo-tracer n°4A34C000017DA821 | U_SANS PREVENTIF | Sans préventif | MC | AR | U168 | AR |  | 401769 | 0 | 1 | 0 |  |  | BIOMED_ULIS | EXMGGCMT09Ind. T°C themo-tracer n°4A34C000017DA821U_SANS PREVENTIFSans préventifAR
EXMGGCMT13 | Ind. T°C themo-tracer n°E334C0000181F821 | U_SANS PREVENTIF | Sans préventif | MC | AR | U168 | AR |  | 401769 | 0 | 1 | 0 |  |  | BIOMED_ULIS | EXMGGCMT13Ind. T°C themo-tracer n°E334C0000181F821U_SANS PREVENTIFSans préventifAR
EXMGGCMT14 | Ind. T°C themo-tracer n°5B34C000017DB521 | U_SANS PREVENTIF | Sans préventif | MC | AR | U168 | AR |  | 401769 | 0 | 1 | 0 |  |  | BIOMED_ULIS | EXMGGCMT14Ind. T°C themo-tracer n°5B34C000017DB521U_SANS PREVENTIFSans préventifAR
EXMGPCMT02 | Enreg. + alarme produit CF n°1 / Baron | U_SANS PREVENTIF | Sans préventif | MC | AR | U406 | AR |  | 401769 | 0 | 1 | 0 |  |  | BIOMED_ULIS | EXMGPCMT02Enreg. + alarme produit CF n°1 / BaronU_SANS PREVENTIFSans préventifAR
UDA1PRE05 | Passeur d'échantillons thermostaté | U_SANS PREVENTIF | Sans préventif | MC | AR | U855 | AR |  | 401769 | 0 | 1 | 0 |  |  | BIOTECH_ULIS | UDA1PRE05Passeur d'échantillons thermostatéU_SANS PREVENTIFSans préventifAR
EXUDA1BT10 | Bain-Marie chauffant | U_SANS PREVENTIF | Sans préventif | MC | AR | U855 | AR |  | 401769 | 0 | 1 | 0 |  |  | BIOTECH_ULIS | EXUDA1BT10Bain-Marie chauffantU_SANS PREVENTIFSans préventifAR
ALBCMP50 | Pression entrée filtre press T I+II+III | U_METROLOGIE 15 | Vérification CURATIVE pression | MC | DEF | U440 | 11U | 487 736,00 | 2050-01-01 | 0 | 1 | 0 |  |  | BIOMED_ULIS | ALBCMP50Pression entrée filtre press T I+II+IIIU_METROLOGIE 15Vérification CURATIVE pression11U
ALBCMP50 | Pression entrée filtre press T I+II+III | U_METR000015 | Vérification PERIODIQUE pression | MPS | DEF | U440 | 11U | 644 041,00 | 2025-06-12 | 3 | 1 | 0 | 52 | 1 | BIOMED_ULIS | ALBCMP50Pression entrée filtre press T I+II+IIIU_METR000015Vérification PERIODIQUE pression11U52
ALBCMP51 | Pression sortie filtre press T I+II+III | U_METR000015 | Vérification PERIODIQUE pression | MPS | DEF | U440 | 11U | 644 042,00 | 2025-06-12 | 3 | 1 | 0 | 52 | 1 | BIOMED_ULIS | ALBCMP51Pression sortie filtre press T I+II+IIIU_METR000015Vérification PERIODIQUE pression11U52
ALBCMP51 | Pression sortie filtre press T I+II+III | U_METROLOGIE 15 | Vérification CURATIVE pression | MC | DEF | U440 | 11U | 487 738,00 | 2050-01-01 | 0 | 1 | 0 |  |  | BIOMED_ULIS | ALBCMP51Pression sortie filtre press T I+II+IIIU_METROLOGIE 15Vérification CURATIVE pression11U
ALBCMP52 | Pression vérin filtre press T I+II+III | U_METROLOGIE 15 | Vérification CURATIVE pression | MC | DEF | U440 | 11U | 487 740,00 | 2050-01-01 | 0 | 1 | 0 |  |  | BIOMED_ULIS | ALBCMP52Pression vérin filtre press T I+II+IIIU_METROLOGIE 15Vérification CURATIVE pression11U
ALBCMP52 | Pression vérin filtre press T I+II+III | U_METR000015 | Vérification PERIODIQUE pression | MPS | DEF | U440 | 11U | 644 016,00 | 2025-06-10 | 3 | 1 | 0 | 52 | 1 | BIOMED_ULIS | ALBCMP52Pression vérin filtre press T I+II+IIIU_METR000015Vérification PERIODIQUE pression11U52
ALBCMT53 | Température sortie filtre press T I+II+III | U_METROLOGIE 12 | Vérification CURATIVE température | MC | DEF | U440 | 10U | 487 742,00 | 2050-01-01 | 0 | 1 | 0 |  |  | BIOMED_ULIS | ALBCMT53Température sortie filtre press T I+II+IIIU_METROLOGIE 12Vérification CURATIVE température10U
ALBCMT53 | Température sortie filtre press T I+II+III | U_METR000012 | Vérification PERIODIQUE température | MPS | DEF | U440 | 11U | 644 046,00 | 2025-06-12 | 3 | 1 | 0 | 52 | 1 | BIOMED_ULIS | ALBCMT53Température sortie filtre press T I+II+IIIU_METR000012Vérification PERIODIQUE température11U52
CACMP31 | Pression alim CA filtre press T I+II+III | U_METROLOGIE 15 | Vérification CURATIVE pression | MC | DEF | U440 | 11U | 487 746,00 | 2050-01-01 | 0 | 1 | 0 |  |  | BIOMED_ULIS | CACMP31Pression alim CA filtre press T I+II+IIIU_METROLOGIE 15Vérification CURATIVE pression11U
CACMP31 | Pression alim CA filtre press T I+II+III | U_METR000015 | Vérification PERIODIQUE pression | MPS | DEF | U440 | 11U | 644 050,00 | 2025-06-12 | 3 | 1 | 0 | 52 | 1 | BIOMED_ULIS | CACMP31Pression alim CA filtre press T I+II+IIIU_METR000015Vérification PERIODIQUE pression11U52
CACMP30 | Pression alim CA pompe filtre press T I+II+III | U_METROLOGIE 15 | Vérification CURATIVE pression | MC | DEF | U440 | 11U | 487 744,00 | 2050-01-01 | 0 | 1 | 0 |  |  | BIOMED_ULIS | CACMP30Pression alim CA pompe filtre press T I+II+IIIU_METROLOGIE 15Vérification CURATIVE pression11U
CACMP30 | Pression alim CA pompe filtre press T I+II+III | U_METR000015 | Vérification PERIODIQUE pression | MPS | DEF | U440 | 11U | 644 049,00 | 2025-06-12 | 3 | 1 | 0 | 52 | 1 | BIOMED_ULIS | CACMP30Pression alim CA pompe filtre press T I+II+IIIU_METR000015Vérification PERIODIQUE pression11U52
AC64 | Air Climatisé Atelier Centri-Decong | U_CLIM000203 | Vitesses souff. repri. termi. pour Emery | MPS | AR | U222AC | 10U | 617 338,00 | 2024-12-25 | 3 | 1 | 0 | 52 | 1 | BIOMED_ULIS | AC64Air Climatisé Atelier Centri-DecongU_CLIM000203Vitesses souff. repri. termi. pour Emery10U52
WFICMT60 | Contrôle Temp. de Retour SBD204 | U_METROLOGIE 12 | Vérification CURATIVE température | MC | DEF | U236WFI | 11U | 562 942,00 | 401769 | 0 | 1 | 0 |  |  | BIOMED_ULIS | WFICMT60Contrôle Temp. de Retour SBD204U_METROLOGIE 12Vérification CURATIVE température11U
WFICMT60 | Contrôle Temp. de Retour SBD204 | U_METR000012 | Vérification PERIODIQUE température | MPS | DEF | U236WFI | 11U | 619 270,00 | 2024-12-14 | 3 | 1 | 0 | 52 | 1 | BIOMED_ULIS | WFICMT60Contrôle Temp. de Retour SBD204U_METR000012Vérification PERIODIQUE température11U52
EXBCHBT04 | Bain Marie | U_SANS PREVENTIF | Sans préventif | MC | AR | U624UAP | AR |  | 401769 | 0 | 1 | 0 |  |  | BIOMED_ULIS | EXBCHBT04Bain MarieU_SANS PREVENTIFSans préventifAR
RIMETUV04 | Etuve 32 litres n°477012 | U_SANS PREVENTIF | Sans préventif | MC | AR | U624UAP | AR |  | 401769 | 0 | 1 | 0 |  |  | BIOMED_ULIS | RIMETUV04Etuve 32 litres n°477012U_SANS PREVENTIFSans préventifAR
PLACMT50 | Affichage temp sortie plasma PLAR02 | U_METROLOGIE 12 | Vérification CURATIVE température | MC | DEF | U410 | 11U | 570 381,00 | 401769 | 0 | 1 | 0 |  |  | BIOMED_ULIS | PLACMT50Affichage temp sortie plasma PLAR02U_METROLOGIE 12Vérification CURATIVE température11U
PLACMT50 | Affichage temp sortie plasma PLAR02 | U_METR000012 | Vérification PERIODIQUE température | MPS | DEF | U410 | 11U | 644 028,00 | 2024-12-11 | 3 | 1 | 0 | 26 | 1 | BIOMED_ULIS | PLACMT50Affichage temp sortie plasma PLAR02U_METR000012Vérification PERIODIQUE température11U26
PLACMW03 | Affichage poids mélangeur plasma PLAR02 | U_METROLOGIE 13 | Vérification CURATIVE pesons | MC | DEF | U410 | 11U | 635 582,00 | 401769 | 0 | 1 | 0 |  |  | BIOMED_ULIS | PLACMW03Affichage poids mélangeur plasma PLAR02U_METROLOGIE 13Vérification CURATIVE pesons11U
SDWCMT11 | Température sortie caloporteur fondoir n°1 | U_METROLOGIE 12 | Vérification CURATIVE température | MC | DEF | U410 | 11U | 608 749,00 | 401769 | 0 | 1 | 0 |  |  | BIOMED_ULIS | SDWCMT11Température sortie caloporteur fondoir n°1U_METROLOGIE 12Vérification CURATIVE température11U
SDWCMT11 | Température sortie caloporteur fondoir n°1 | U_METR000012 | Vérification PERIODIQUE température | MPS | DEF | U410 | 11U | 648 733,00 | 2025-07-09 | 3 | 1 | 0 | 52 | 1 | BIOMED_ULIS | SDWCMT11Température sortie caloporteur fondoir n°1U_METR000012Vérification PERIODIQUE température11U52
SDWCMT12 | Température sortie caloporteur fondoir n°2 | U_METROLOGIE 12 | Vérification CURATIVE température | MC | DEF | U410 | 11U | 525 186,00 | 401769 | 0 | 1 | 0 |  |  | BIOMED_ULIS | SDWCMT12Température sortie caloporteur fondoir n°2U_METROLOGIE 12Vérification CURATIVE température11U
SDWCMT12 | Température sortie caloporteur fondoir n°2 | U_METR000012 | Vérification PERIODIQUE température | MPS | DEF | U410 | 11U | 648 789,00 | 2025-07-12 | 3 | 1 | 0 | 52 | 1 | BIOMED_ULIS | SDWCMT12Température sortie caloporteur fondoir n°2U_METR000012Vérification PERIODIQUE température11U52
SDWCMT13 | Température sortie échangeur | U_METROLOGIE 12 | Vérification CURATIVE température | MC | DEF | U410 | 11U | 565 199,00 | 401769 | 0 | 1 | 0 |  |  | BIOMED_ULIS | SDWCMT13Température sortie échangeurU_METROLOGIE 12Vérification CURATIVE température11U
SDWCMT13 | Température sortie échangeur | U_METR000012 | Vérification PERIODIQUE température | MPS | DEF | U410 | 11U | 648 790,00 | 2025-07-12 | 3 | 1 | 0 | 52 | 1 | BIOMED_ULIS | SDWCMT13Température sortie échangeurU_METR000012Vérification PERIODIQUE température11U52
SDWCMT10 | Température départ caloporteur fondoirs | U_METROLOGIE 12 | Vérification CURATIVE température | MC | DEF | U410 | 11U | 515 496,00 | 2050-01-01 | 0 | 1 | 0 |  |  | BIOMED_ULIS | SDWCMT10Température départ caloporteur fondoirsU_METROLOGIE 12Vérification CURATIVE température11U
SDWCMT10 | Température départ caloporteur fondoirs | U_METR000012 | Vérification PERIODIQUE température | MPS | DEF | U410 | 11U | 648 788,00 | 2025-07-12 | 3 | 1 | 0 | 52 | 1 | BIOMED_ULIS | SDWCMT10Température départ caloporteur fondoirsU_METR000012Vérification PERIODIQUE température11U52
SDWCML10 | Niveau bac caloporteur | U_METROLOGIE 24 | Vérification CURATIVE de niveau | MC | DEF | U410 | 11U | 68 041,00 | 401769 | 0 | 1 | 0 |  |  | BIOMED_ULIS | SDWCML10Niveau bac caloporteurU_METROLOGIE 24Vérification CURATIVE de niveau11U
PLACMT51 | Température tube ACTIJOULE | U_METROLOGIE 12 | Vérification CURATIVE température | MC | DEF | U410 | 11U | 438 648,00 | 2050-01-01 | 0 | 1 | 0 |  |  | BIOMED_ULIS | PLACMT51Température tube ACTIJOULEU_METROLOGIE 12Vérification CURATIVE température11U
PLACMT51 | Température tube ACTIJOULE | U_METR000012 | Vérification PERIODIQUE température | MPS | DEF | U410 | 11U | 619 204,00 | 2024-12-12 | 3 | 1 | 0 | 52 | 1 | BIOMED_ULIS | PLACMT51Température tube ACTIJOULEU_METR000012Vérification PERIODIQUE température11U52
PLACMT52 | Affichage temp produit ACTIJOULE | U_METROLOGIE 12 | Vérification CURATIVE température | MC | DEF | U410 | 11U | 438 649,00 | 2050-01-01 | 0 | 1 | 0 |  |  | BIOMED_ULIS | PLACMT52Affichage temp produit ACTIJOULEU_METROLOGIE 12Vérification CURATIVE température11U
PLACMT52 | Affichage temp produit ACTIJOULE | U_METR000012 | Vérification PERIODIQUE température | MPS | DEF | U410 | 11U | 644 029,00 | 2024-12-11 | 3 | 1 | 0 | 26 | 1 | BIOMED_ULIS | PLACMT52Affichage temp produit ACTIJOULEU_METR000012Vérification PERIODIQUE température11U26
PLACMW03 | Affichage poids mélangeur plasma PLAR02 | U_METR000013 | Vérification PERIODIQUE température | MPS | DEF | U410 | 11U | 619 206,00 | 2024-12-12 | 3 | 1 | 0 | 52 | 1 | BIOMED_ULIS | PLACMW03Affichage poids mélangeur plasma PLAR02U_METR000013Vérification PERIODIQUE température11U52
PLAFL01 | Plafond soufflant décongélation | U_CLIM000138 | Remplacement filtre HEPA | MPS | DEF | U410 | 10U | 428 114,00 | 2024-12-16 | 2 | 1 | 0 | 2 190,00 | 0 | BIOMED_ULIS | PLAFL01Plafond soufflant décongélationU_CLIM000138Remplacement filtre HEPA10U2 190,00
PLAFL02 | Plafond soufflant décongélation | U_CLIM000138 | Remplacement filtre HEPA | MPS | DEF | U410 | 10U | 428 116,00 | 2024-12-16 | 2 | 1 | 0 | 2 190,00 | 0 | BIOMED_ULIS | PLAFL02Plafond soufflant décongélationU_CLIM000138Remplacement filtre HEPA10U2 190,00
PLAFL01 | Plafond soufflant décongélation | U_CLIM000203 | Vitesses souff. repri. termi. pour Emery | MPS | DEF | U410 | 10U | 617 282,00 | 2024-12-12 | 3 | 1 | 0 | 52 | 1 | BIOMED_ULIS | PLAFL01Plafond soufflant décongélationU_CLIM000203Vitesses souff. repri. termi. pour Emery10U52
PLAFL02 | Plafond soufflant décongélation | U_CLIM000203 | Vitesses souff. repri. termi. pour Emery | MPS | DEF | U410 | 10U | 617 287,00 | 2024-12-13 | 3 | 1 | 0 | 52 | 1 | BIOMED_ULIS | PLAFL02Plafond soufflant décongélationU_CLIM000203Vitesses souff. repri. termi. pour Emery10U52
PLACMT53 | Température produit PLACF03 | U_METROLOGIE 12 | Vérification CURATIVE température | MC | DEF | U410 | 11U | 93 026,00 | 401769 | 0 | 1 | 0 |  |  | BIOMED_ULIS | PLACMT53Température produit PLACF03U_METROLOGIE 12Vérification CURATIVE température11U
PLACMT53 | Température produit PLACF03 | U_METR000012 | Vérification PERIODIQUE température | MPS | DEF | U410 | 11U | 648 873,00 | 2025-07-29 | 3 | 1 | 0 | 365 | 0 | BIOMED_ULIS | PLACMT53Température produit PLACF03U_METR000012Vérification PERIODIQUE température11U365
PLACMT54 | Température chambre froide 1SS24 | U_METROLOGIE 12 | Vérification CURATIVE température | MC | DEF | U410 | 11U | 563 550,00 | 401769 | 0 | 1 | 0 |  |  | BIOMED_ULIS | PLACMT54Température chambre froide 1SS24U_METROLOGIE 12Vérification CURATIVE température11U
PLACMT54 | Température chambre froide 1SS24 | U_METR000012 | Vérification PERIODIQUE température | MPS | DEF | U410 | 11U | 648 874,00 | 2025-07-29 | 3 | 1 | 0 | 365 | 0 | BIOMED_ULIS | PLACMT54Température chambre froide 1SS24U_METR000012Vérification PERIODIQUE température11U365
WFIPV31 | Vanne de prélèvement retour WFISBD208 | U_SANS PREVENTIF | Sans préventif | MC | AR | U236WFI | AR |  | 2009-08-08 | 0 | 1 | 0 |  |  | BIOMED_ULIS | WFIPV31Vanne de prélèvement retour WFISBD208U_SANS PREVENTIFSans préventifAR
WFIPV32 | Vanne de prélèvement retour SBD202 | U_SANS PREVENTIF | Sans préventif | MC | AR | U236WFI | AR |  | 2049-12-28 | 0 | 1 | 0 |  |  | BIOMED_ULIS | WFIPV32Vanne de prélèvement retour SBD202U_SANS PREVENTIFSans préventifAR
AC77CT77 | Caisson trait. air ateliers gamma B8 | U_CLIM000002 | Maintenance caisson de climatisation | MPS | AR | U222AC | 10U | 645 737,00 | 2025-07-13 | 3 | 1 | 0 | 365 | 0 | BIOMED_ULIS | AC77CT77Caisson trait. air ateliers gamma B8U_CLIM000002Maintenance caisson de climatisation10U365
AC77CT77 | Caisson trait. air ateliers gamma B8 | U_CLIM000201 | Contrôle CTA | MPS | AR | U222AC | 10U | 651 288,00 | 2024-10-05 | 3 | 1 | 0 | 30 | 0 | BIOMED_ULIS | AC77CT77Caisson trait. air ateliers gamma B8U_CLIM000201Contrôle CTA10U30
EXMCBCMT07 | Indication de température MCBREF06 | U_SANS PREVENTIF | Sans préventif | MC | AR | U640MCB | AR |  | 401769 | 0 | 1 | 0 |  |  | BIOMED_ULIS | EXMCBCMT07Indication de température MCBREF06U_SANS PREVENTIFSans préventifAR
EXRIMCME01 | Voltmètre M 2012 | U_SANS PREVENTIF | Sans préventif | MC | AR | U624UAP | AR |  | 401769 | 0 | 1 | 0 |  |  | BIOMED_ULIS | EXRIMCME01Voltmètre M 2012U_SANS PREVENTIFSans préventifAR
UDA1SOR13 | Hotte chimique | U_LABO000007 | Vérification périodique | MPS | DEF | U855 | 70U | 530 580,00 | 2049-12-26 | 0 | 1 | 0 |  |  | BIOTECH_ULIS | UDA1SOR13Hotte chimiqueU_LABO000007Vérification périodique70U
UDA1SOR13 | Hotte chimique | U_CLIM000136 | Maintenance sorbonne | MPS | DEF | U855 | 70U | 636 055,00 | 2025-03-16 | 3 | 1 | 0 | 365 | 0 | BIOTECH_ULIS | UDA1SOR13Hotte chimiqueU_CLIM000136Maintenance sorbonne70U365
UDA1SOR12 | Hotte chimique | U_CLIM000136 | Maintenance sorbonne | MPS | DEF | U855 | 70U | 636 052,00 | 2025-03-15 | 3 | 1 | 0 | 365 | 0 | BIOTECH_ULIS | UDA1SOR12Hotte chimiqueU_CLIM000136Maintenance sorbonne70U365
UDA1SOR11 | Etagère filtrante | U_CLIM000136 | Maintenance sorbonne | MPS | DEF | U855 | 70U | 636 051,00 | 2025-03-15 | 3 | 1 | 0 | 365 | 0 | BIOTECH_ULIS | UDA1SOR11Etagère filtranteU_CLIM000136Maintenance sorbonne70U365
EX01AC06CT06 | Caisson trait. air +4°C at. albumine B8 | U_CLIM000002 | Maintenance caisson de climatisation | MPS | DEF | U222AC | 10U | 521 054,00 | 2022-07-14 | 3 | 1 | 0 | 365 | 0 | BIOMED_ULIS | EX01AC06CT06Caisson trait. air +4°C at. albumine B8U_CLIM000002Maintenance caisson de climatisation10U365
EX01AC06CT06 | Caisson trait. air +4°C at. albumine B8 | U_CLIM000201 | Contrôle CTA | MPS | AR | U222AC | 10U | 521 056,00 | 2021-09-14 | 3 | 1 | 0 | 30 | 0 | BIOMED_ULIS | EX01AC06CT06Caisson trait. air +4°C at. albumine B8U_CLIM000201Contrôle CTA10U30
AC07CT07 | Caisson trait. air ateliers +4° gamma | U_CLIM000002 | Maintenance caisson de climatisation | MPS | AR | U222AC | 10U | 645 724,00 | 2025-07-13 | 3 | 1 | 0 | 365 | 0 | BIOMED_ULIS | AC07CT07Caisson trait. air ateliers +4° gammaU_CLIM000002Maintenance caisson de climatisation10U365
AC07CT07 | Caisson trait. air ateliers +4° gamma | U_CLIM000201 | Contrôle CTA | MPS | AR | U222AC | 10U | 651 390,00 | 2024-10-21 | 3 | 1 | 0 | 30 | 0 | BIOMED_ULIS | AC07CT07Caisson trait. air ateliers +4° gammaU_CLIM000201Contrôle CTA10U30
EXMCBBT04 | Bain Marie FROILABO n° 213505 | U_SANS PREVENTIF | Sans préventif | MC | AR | U640MCB | AR |  | 401769 | 0 | 1 | 0 |  |  | BIOMED_ULIS | EXMCBBT04Bain Marie FROILABO n° 213505U_SANS PREVENTIFSans préventifAR
EXMCBCMT27 | Indication temp partie cong MCBREF08 | U_SANS PREVENTIF | Sans préventif | MC | AR | U640MCB | AR |  | 401769 | 0 | 1 | 0 |  |  | BIOMED_ULIS | EXMCBCMT27Indication temp partie cong MCBREF08U_SANS PREVENTIFSans préventifAR
DPLACMT41 | Collecteur mesures DataWatch n°0726-167 | U_METR000012 | Vérification PERIODIQUE température | MPS | DEF | U670 | 40U | 628 856,00 | 2024-09-01 | 3 | 1 | 0 | 52 | 1 | BIOMED_ULIS | DPLACMT41Collecteur mesures DataWatch n°0726-167U_METR000012Vérification PERIODIQUE température40U52
DPLACMT43 | Collecteur mesures DataWatch n°0726-170 | U_METR000012 | Vérification PERIODIQUE température | MPS | DEF | U670 | 40U | 628 857,00 | 2024-09-01 | 3 | 1 | 0 | 52 | 1 | BIOMED_ULIS | DPLACMT43Collecteur mesures DataWatch n°0726-170U_METR000012Vérification PERIODIQUE température40U52
EXDPLACMT42 | Collecteur mesures DataWatch n°0726-168 | U_METR000012 | Vérification PERIODIQUE température | MPS | DEF | U670 | 40U | 457 251,00 | 2020-10-02 | 3 | 1 | 0 | 52 | 1 | BIOMED_ULIS | EXDPLACMT42Collecteur mesures DataWatch n°0726-168U_METR000012Vérification PERIODIQUE température40U52
DPLACMT50 | Collecteur mesures DataWatch n°0726-239 | U_METR000012 | Vérification PERIODIQUE température | MPS | DEF | U670 | 40U | 628 860,00 | 2024-09-08 | 3 | 1 | 0 | 52 | 1 | BIOMED_ULIS | DPLACMT50Collecteur mesures DataWatch n°0726-239U_METR000012Vérification PERIODIQUE température40U52
DPLACMT49 | Collecteur mesures DataWatch n°0726-226 | U_METR000012 | Vérification PERIODIQUE température | MPS | DEF | U670 | 40U | 628 859,00 | 2024-09-01 | 3 | 1 | 0 | 52 | 1 | BIOMED_ULIS | DPLACMT49Collecteur mesures DataWatch n°0726-226U_METR000012Vérification PERIODIQUE température40U52
DPLACMT39 | Collecteur mesures DataWatch n°0726-162 | U_METR000012 | Vérification PERIODIQUE température | MPS | DEF | U670 | 40U | 628 855,00 | 2024-09-08 | 3 | 1 | 0 | 52 | 1 | BIOMED_ULIS | DPLACMT39Collecteur mesures DataWatch n°0726-162U_METR000012Vérification PERIODIQUE température40U52
DPLACMT45 | Collecteur mesures DataWatch n°0726-177 | U_METR000012 | Vérification PERIODIQUE température | MPS | DEF | U670 | 40U | 526 016,00 | 2022-09-04 | 3 | 1 | 0 | 52 | 1 | BIOMED_ULIS | DPLACMT45Collecteur mesures DataWatch n°0726-177U_METR000012Vérification PERIODIQUE température40U52
DPLACMT89 | Collecteur mesures DataWatch n°0822-129 | U_METROLOGIE 12 | Vérification CURATIVE température | MC | DEF | U670 | 40U | 68 697,00 | 401769 | 0 | 1 | 0 |  |  | BIOMED_ULIS | DPLACMT89Collecteur mesures DataWatch n°0822-129U_METROLOGIE 12Vérification CURATIVE température40U
DPLACMT87 | Collecteur mesures DataWatch n°0822-125 | U_METROLOGIE 12 | Vérification CURATIVE température | MC | DEF | U670 | 40U | 129 749,00 | 401769 | 0 | 1 | 0 |  |  | BIOMED_ULIS | DPLACMT87Collecteur mesures DataWatch n°0822-125U_METROLOGIE 12Vérification CURATIVE température40U
EXDPLACMT85 | Collecteur mesures DataWatch n°0822-122 | U_METROLOGIE 12 | Vérification CURATIVE température | MC | DEF | U670 | 40U | 68 682,00 | 401769 | 0 | 1 | 0 |  |  | BIOMED_ULIS | EXDPLACMT85Collecteur mesures DataWatch n°0822-122U_METROLOGIE 12Vérification CURATIVE température40U
DPLACMT84 | Collecteur mesures DataWatch n°0822-120 | U_METROLOGIE 12 | Vérification CURATIVE température | MC | DEF | U670 | 40U | 68 681,00 | 401769 | 0 | 1 | 0 |  |  | BIOMED_ULIS | DPLACMT84Collecteur mesures DataWatch n°0822-120U_METROLOGIE 12Vérification CURATIVE température40U
BAT08CMP24 | Enregistrement pression en 8RC24 | U_METROLOGIE 15 | Vérification CURATIVE pression | MC | DEF | U200BATP | 10U | 77 772,00 | 401769 | 0 | 1 | 0 |  |  | BIOMED_ULIS | BAT08CMP24Enregistrement pression en 8RC24U_METROLOGIE 15Vérification CURATIVE pression10U
BAT01CMPSS32 | Enregistrement pression en 1SS32 | U_METROLOGIE 15 | Vérification CURATIVE pression | MC | DEF | U410 | 10U | 77 725,00 | 401769 | 0 | 1 | 0 |  |  | BIOMED_ULIS | BAT01CMPSS32Enregistrement pression en 1SS32U_METROLOGIE 15Vérification CURATIVE pression10U
BAT01CMPSS32 | Enregistrement pression en 1SS32 | U_METR000015 | Vérification PERIODIQUE pression | MPS | DEF | U410 | 10U | 626 780,00 | 2025-02-23 | 3 | 1 | 0 | 52 | 1 | BIOMED_ULIS | BAT01CMPSS32Enregistrement pression en 1SS32U_METR000015Vérification PERIODIQUE pression10U52
BAT08CMP24 | Enregistrement pression en 8RC24 | U_METR000015 | Vérification PERIODIQUE pression | MPS | DEF | U200BATP | 10U | 614 504,00 | 2024-10-14 | 3 | 1 | 0 | 52 | 1 | BIOMED_ULIS | BAT08CMP24Enregistrement pression en 8RC24U_METR000015Vérification PERIODIQUE pression10U52
WFIBRD02 | Disque de rupture entrée ALBTF | U_MECA000146 | Remplacement disque de rupture | MC | DEF | U236WFI | 11U |  | 2049-12-31 | 0 | 1 | 0 |  |  | BIOMED_ULIS | WFIBRD02Disque de rupture entrée ALBTFU_MECA000146Remplacement disque de rupture11U
WFIBRD01 | Disque de rupture entrée ALBTP | U_MECA000146 | Remplacement disque de rupture | MC | DEF | U236WFI | 11U |  | 2049-12-31 | 0 | 1 | 0 |  |  | BIOMED_ULIS | WFIBRD01Disque de rupture entrée ALBTPU_MECA000146Remplacement disque de rupture11U
WFIBRD03 | Disque de rupture entrée ALBTR | U_MECA000146 | Remplacement disque de rupture | MC | DEF | U236WFI | 11U |  | 2049-12-31 | 0 | 1 | 0 |  |  | BIOMED_ULIS | WFIBRD03Disque de rupture entrée ALBTRU_MECA000146Remplacement disque de rupture11U
WECP05 | Pompe vidange bac FP Gamma | U_MECA000147 | Maintenance pompe IWAKI MX 400 AV5-E | MC | DEF | U441 | 11U |  | 2049-12-31 | 0 | 1 | 0 |  |  | BIOMED_ULIS | WECP05Pompe vidange bac FP GammaU_MECA000147Maintenance pompe IWAKI MX 400 AV5-E11U
WECP06 | Pompe vidange bac FP TIV | U_MECA000147 | Maintenance pompe IWAKI MX 400 AV5-E | MC | DEF | U440 | 11U |  | 2049-12-31 | 0 | 1 | 0 |  |  | BIOMED_ULIS | WECP06Pompe vidange bac FP TIVU_MECA000147Maintenance pompe IWAKI MX 400 AV5-E11U
WECP08 | Pompe vidange bac ALBFP06 | U_MECA000147 | Maintenance pompe IWAKI MX 400 AV5-E | MC | DEF | U440 | 11U |  | 2049-12-31 | 0 | 1 | 0 |  |  | BIOMED_ULIS | WECP08Pompe vidange bac ALBFP06U_MECA000147Maintenance pompe IWAKI MX 400 AV5-E11U
ALBPP06 | Pompe filtre press albumine T I+II+III | U_MECA000102 | Maintenance pompe murzan | MPS | MECA | U440 | 11U | 648 648,00 | 2024-09-27 | 3 | 1 | 0 | 4 | 1 | BIOMED_ULIS | ALBPP06Pompe filtre press albumine T I+II+IIIU_MECA000102Maintenance pompe murzan11U4
ALBFPTI+II+III | Atelier filtre-press albumine T I+II+III | U_SANS PREVENTIF | Sans préventif | MC | DEF | U440 | AR |  | 2049-12-31 | 0 | 1 | 0 |  |  | BIOMED_ULIS | ALBFPTI+II+IIIAtelier filtre-press albumine T I+II+IIIU_SANS PREVENTIFSans préventifAR
PLAPP12 | Pompe sortie fondoir n°2 PLAR02 | U_PROC000022 | Remplacement systématique tube | MPS | DEF | U410 | 11U | 652 812,00 | 2024-10-24 | 3 | 1 | 0 | 5 | 1 | BIOMED_ULIS | PLAPP12Pompe sortie fondoir n°2 PLAR02U_PROC000022Remplacement systématique tube11U5
PLAPP10 | Pompe sortie fondoir n°1 PLAR01 | U_PROC000022 | Remplacement systématique tube | MPS | DEF | U410 | 11U | 652 811,00 | 2024-10-24 | 3 | 1 | 0 | 5 | 1 | BIOMED_ULIS | PLAPP10Pompe sortie fondoir n°1 PLAR01U_PROC000022Remplacement systématique tube11U5
PLATC | Tableau de pontage sortie fondoir n°2 | U_PROC000052 | Remplacement des joints du tableau de pontage | MPS | DEF | U410 | 11U | 648 779,00 | 2025-07-12 | 3 | 1 | 0 | 52 | 1 | BIOMED_ULIS | PLATCTableau de pontage sortie fondoir n°2U_PROC000052Remplacement des joints du tableau de pontage11U52
PLATB | Tableau de pontage sortie fondoir n°1 | U_PROC000052 | Remplacement des joints du tableau de pontage | MPS | DEF | U410 | 11U | 648 778,00 | 2025-07-12 | 3 | 1 | 0 | 52 | 1 | BIOMED_ULIS | PLATBTableau de pontage sortie fondoir n°1U_PROC000052Remplacement des joints du tableau de pontage11U52
MGGDES01 | Déshydrateur chambre froide n°09 | U_CLIM000123 | Maintenance déshumidificateurs | MPS | DEF | U222RF | 10U | 651 252,00 | 2025-03-03 | 3 | 1 | 0 | 26 | 1 | BIOMED_ULIS | MGGDES01Déshydrateur chambre froide n°09U_CLIM000123Maintenance déshumidificateurs10U26
EXDWCMP08 | Mesure pression sortie filtre 10µm | U_METR000015 | Vérification PERIODIQUE pression | MPS | DEF | U222PW | 11U | 123 445,00 | 2049-07-25 | 0 | 1 | 0 |  |  | BIOMED_ULIS | EXDWCMP08Mesure pression sortie filtre 10µmU_METR000015Vérification PERIODIQUE pression11U
EXDWCMP09 | Mesure pression sortie filtre 0,5µm | U_METR000015 | Vérification PERIODIQUE pression | MPS | DEF | U222PW | 11U | 123 444,00 | 2049-07-25 | 0 | 1 | 0 |  |  | BIOMED_ULIS | EXDWCMP09Mesure pression sortie filtre 0,5µmU_METR000015Vérification PERIODIQUE pression11U
MGGCMT51 | Enreg température MGGCONG07/BAT11ARM03 | U_METR000012 | Vérification PERIODIQUE température | MPS | DEF | U168 | 11U | 644 011,00 | 2025-06-09 | 3 | 1 | 0 | 52 | 1 | BIOMED_ULIS | MGGCMT51Enreg température MGGCONG07/BAT11ARM03U_METR000012Vérification PERIODIQUE température11U52
MGGCMT53 | Enreg température MGGCONG08/BAT11ARM03 | U_METR000012 | Vérification PERIODIQUE température | MPS | AR | U168 | 11U | 644 012,00 | 2025-06-09 | 3 | 1 | 0 | 52 | 1 | BIOMED_ULIS | MGGCMT53Enreg température MGGCONG08/BAT11ARM03U_METR000012Vérification PERIODIQUE température11U52
ALBFP06 | Filtre-presse albumine T I+II+III | U_CURA045088 | Défaut serrage verrin. | MC | AR | U440 | 11U | 386 501,00 | 2050-01-01 | 0 | 1 | 0 |  |  | BIOMED_ULIS | ALBFP06Filtre-presse albumine T I+II+IIIU_CURA045088Défaut serrage verrin.11U
OPLCMW12 | Balance Sartorius 5200/1g n°24506278 | U_METROLOGIE 12 | Vérification CURATIVE température | MC | DEF | U601OPL | 20U | 111 120,00 | 401769 | 0 | 1 | 0 |  |  | BIOMED_ULIS | OPLCMW12Balance Sartorius 5200/1g n°24506278U_METROLOGIE 12Vérification CURATIVE température20U
GAMFCS05 | Débimètre massique fibrinogène TI | U_SANS PREVENTIF | Sans préventif | MC | AR | U441 | AR |  | 2049-12-31 | 0 | 1 | 0 |  |  | BIOMED_ULIS | GAMFCS05Débimètre massique fibrinogène TIU_SANS PREVENTIFSans préventifAR
GAMCMF05 | Contrôle enreg. débit fibrinogène TI / GAMUR11 | U_METROLOGIE 11 | Vérification CURATIVE de débit | MC | DEF | U441 | 11U | 562 062,00 | 401769 | 0 | 1 | 0 |  |  | BIOMED_ULIS | GAMCMF05Contrôle enreg. débit fibrinogène TI / GAMUR11U_METROLOGIE 11Vérification CURATIVE de débit11U
GAMCMF05 | Contrôle enreg. débit fibrinogène TI / GAMUR11 | U_METR000011 | Vérification PERIODIQUE de débit | MPS | DEF | U441 | 11U | 644 152,00 | 2025-06-27 | 3 | 1 | 0 | 52 | 1 | BIOMED_ULIS | GAMCMF05Contrôle enreg. débit fibrinogène TI / GAMUR11U_METR000011Vérification PERIODIQUE de débit11U52
GAMCMP56 | Contrôle enreg. pression fibrinogène TI / GAMUR11 | U_METROLOGIE 15 | Vérification CURATIVE pression | MC | DEF | U441 | 11U | 84 628,00 | 401769 | 0 | 1 | 0 |  |  | BIOMED_ULIS | GAMCMP56Contrôle enreg. pression fibrinogène TI / GAMUR11U_METROLOGIE 15Vérification CURATIVE pression11U
GAMCMP56 | Contrôle enreg. pression fibrinogène TI / GAMUR11 | U_METR000015 | Vérification PERIODIQUE pression | MPS | DEF | U441 | 11U | 644 153,00 | 2025-06-27 | 3 | 1 | 0 | 52 | 1 | BIOMED_ULIS | GAMCMP56Contrôle enreg. pression fibrinogène TI / GAMUR11U_METR000015Vérification PERIODIQUE pression11U52
GAMUR11 | Enregistreur fibrinogène TI | U_SANS PREVENTIF | Sans préventif | MC | AR | U441 | AR |  | 2049-12-31 | 0 | 1 | 0 |  |  | BIOMED_ULIS | GAMUR11Enregistreur fibrinogène TIU_SANS PREVENTIFSans préventifAR
UDP3CMW09 | Balance Sartorius 12200g/0,1g | U_METR000001 | Vérif. PERIODIQUE balance 0/30 Kg max. | MPS | DEF | U851 | 70U | 638 954,00 | 2025-04-30 | 3 | 1 | 0 | 365 | 0 | BIOTECH_ULIS | UDP3CMW09Balance Sartorius 12200g/0,1gU_METR000001Vérif. PERIODIQUE balance 0/30 Kg max.70U365
EXMGPGER02 | Gerbeur électrique n°2 | U_SANS PREVENTIF | Sans préventif | MC | AR | U406 | AR |  | 401769 | 0 | 1 | 0 |  |  | BIOMED_ULIS | EXMGPGER02Gerbeur électrique n°2U_SANS PREVENTIFSans préventifAR
EXSCEQUIP | Equipements communs supply chain | U_SANS PREVENTIF | Sans préventif | MC | AR | U150 | AR |  | 2049-12-31 | 0 | 1 | 0 |  |  | BIOMED_ULIS | EXSCEQUIPEquipements communs supply chainU_SANS PREVENTIFSans préventifAR
ETALCMF06 | Débitmètre E&H Promass 83P DN25 | U_METR000011 | Vérification PERIODIQUE de débit | MPS | METR | U205 | 50U | 631 513,00 | 2025-03-11 | 3 | 1 | 0 | 52 | 1 | BIOMED_ULIS | ETALCMF06Débitmètre E&H Promass 83P DN25U_METR000011Vérification PERIODIQUE de débit50U52
HNACMP01 | Pression distribution soude NEP | U_METROLOGIE 15 | Vérification CURATIVE pression | MC | DEF | U236NEP | 11U | 450 053,00 | 2050-01-01 | 0 | 1 | 0 |  |  | BIOMED_ULIS | HNACMP01Pression distribution soude NEPU_METROLOGIE 15Vérification CURATIVE pression11U
HNOCMP01 | Pression distribution acide nitrique NEP | U_METROLOGIE 15 | Vérification CURATIVE pression | MC | DEF | U236NEP | 11U | 450 064,00 | 2050-01-01 | 0 | 1 | 0 |  |  | BIOMED_ULIS | HNOCMP01Pression distribution acide nitrique NEPU_METROLOGIE 15Vérification CURATIVE pression11U
EXPW2CMC04 | Mesure conductivité en sortie du Duo n°1 | U_METR000018 | Vérif. PERIODIQUE mesure conductivité circuit | MPS | DEF | U222PW | 11U | 559 992,00 | 2023-07-16 | 3 | 1 | 0 | 52 | 1 | BIOMED_ULIS | EXPW2CMC04Mesure conductivité en sortie du Duo n°1U_METR000018Vérif. PERIODIQUE mesure conductivité circuit11U52
EXPW2CMC05 | Mesure conductivité en sortie du Duo n°2 | U_METR000018 | Vérif. PERIODIQUE mesure conductivité circuit | MPS | DEF | U222PW | 11U | 559 987,00 | 2023-07-15 | 3 | 1 | 0 | 52 | 1 | BIOMED_ULIS | EXPW2CMC05Mesure conductivité en sortie du Duo n°2U_METR000018Vérif. PERIODIQUE mesure conductivité circuit11U52
EXPW2CMP08 | Mesure pression entrée UF | U_METR000015 | Vérification PERIODIQUE pression | MPS | METR | U222PW | 11U | 559 995,00 | 2023-07-24 | 3 | 1 | 0 | 365 | 0 | BIOMED_ULIS | EXPW2CMP08Mesure pression entrée UFU_METR000015Vérification PERIODIQUE pression11U365
EXPW2CMF04 | Mesure débit rejet UF | U_METR000011 | Vérification PERIODIQUE de débit | MPS | DEF | U222PW | 11U | 559 999,00 | 2023-07-30 | 3 | 1 | 0 | 365 | 0 | BIOMED_ULIS | EXPW2CMF04Mesure débit rejet UFU_METR000011Vérification PERIODIQUE de débit11U365
EXPW2CMP05 | Mesure pression aval filtre 1µm | U_METR000015 | Vérification PERIODIQUE pression | MPS | DEF | U222PW | 11U | 559 990,00 | 2023-07-15 | 3 | 1 | 0 | 52 | 1 | BIOMED_ULIS | EXPW2CMP05Mesure pression aval filtre 1µmU_METR000015Vérification PERIODIQUE pression11U52
EXPW2CMP04 | Mesure pression amont filtre 1µm | U_METR000015 | Vérification PERIODIQUE pression | MPS | DEF | U222PW | 11U | 559 989,00 | 2023-07-15 | 3 | 1 | 0 | 52 | 1 | BIOMED_ULIS | EXPW2CMP04Mesure pression amont filtre 1µmU_METR000015Vérification PERIODIQUE pression11U52
OPLCMW12 | Balance Sartorius 5200/1g n°24506278 | U_METR000001 | Vérif. PERIODIQUE balance 0/30 Kg max. | MPS | DEF | U601OPL | 20U | 628 784,00 | 2025-03-13 | 3 | 1 | 0 | 52 | 1 | BIOMED_ULIS | OPLCMW12Balance Sartorius 5200/1g n°24506278U_METR000001Vérif. PERIODIQUE balance 0/30 Kg max.20U52
ALBLRP70 | Pompe envoi canal UF | U_MECA000148 | Maintenance pompe QUATTRO 4000 S | MPS | MECA | U440 | 11U | 652 748,00 | 2024-09-26 | 3 | 1 | 0 | 4 | 1 | BIOMED_ULIS | ALBLRP70Pompe envoi canal UFU_MECA000148Maintenance pompe QUATTRO 4000 S11U4
PLAPP05 | Pompe QUATTRO envoi plasma | U_MECA000148 | Maintenance pompe QUATTRO 4000 S | MPS | DEF | U410 | 11U | 649 025,00 | 2024-10-21 | 3 | 1 | 0 | 10 | 1 | BIOMED_ULIS | PLAPP05Pompe QUATTRO envoi plasmaU_MECA000148Maintenance pompe QUATTRO 4000 S11U10
EXMGGOUT01 | Manipulateur de futs et de sac | U_SANS PREVENTIF | Sans préventif | MC | AR | U168 | AR |  | 401769 | 0 | 1 | 0 |  |  | BIOMED_ULIS | EXMGGOUT01Manipulateur de futs et de sacU_SANS PREVENTIFSans préventifAR
UNFGAV02 | Armoire ventilée ERLAB AVPS 804 n°13337 09 | U_CLIM000135 | Maintenance armoire ventilée | MPS | DEF | U868 | 70U | 636 062,00 | 2025-03-17 | 3 | 1 | 0 | 365 | 0 | BIOTECH_ULIS | UNFGAV02Armoire ventilée ERLAB AVPS 804 n°13337 09U_CLIM000135Maintenance armoire ventilée70U365
EXMCBCMCT03 | Minuteur de poche | U_SANS PREVENTIF | Sans préventif | MC | AR | U640MCB | AR |  | 401769 | 0 | 1 | 0 |  |  | BIOMED_ULIS | EXMCBCMCT03Minuteur de pocheU_SANS PREVENTIFSans préventifAR
UDA4BT02 | Bain à sec n° 582623006 | U_SANS PREVENTIF | Sans préventif | MC | AR | U855 | AR |  | 401769 | 0 | 1 | 0 |  |  | BIOTECH_ULIS | UDA4BT02Bain à sec n° 582623006U_SANS PREVENTIFSans préventifAR
EXRIMCMT35 | Enreg temp partie réf. RIMREF09/BAT01ARM02 | U_METR000012 | Vérification PERIODIQUE température | MPS | DEF | U624UAP | 22U | 610 668,00 | 2049-09-01 | 0 | 1 | 0 |  |  | BIOMED_ULIS | EXRIMCMT35Enreg temp partie réf. RIMREF09/BAT01ARM02U_METR000012Vérification PERIODIQUE température22U
EXRIMCMT36 | Enreg temp partie cong. RIMREF09/BAT01ARM02 | U_METR000012 | Vérification PERIODIQUE température | MPS | DEF | U624UAP | 22U | 610 669,00 | 2049-09-01 | 0 | 1 | 0 |  |  | BIOMED_ULIS | EXRIMCMT36Enreg temp partie cong. RIMREF09/BAT01ARM02U_METR000012Vérification PERIODIQUE température22U
RIMCMT43 | Enreg temp partie réf. RIMREF12/BAT01ARM02 | U_METR000012 | Vérification PERIODIQUE température | MPS | DEF | U624UAP | 22U | 610 670,00 | 2024-09-01 | 3 | 1 | 0 | 52 | 1 | BIOMED_ULIS | RIMCMT43Enreg temp partie réf. RIMREF12/BAT01ARM02U_METR000012Vérification PERIODIQUE température22U52
RIMCMT44 | Enreg temp partie cong. RIMREF12/BAT01ARM02 | U_METR000012 | Vérification PERIODIQUE température | MPS | DEF | U624UAP | 22U | 610 671,00 | 2024-09-01 | 3 | 1 | 0 | 52 | 1 | BIOMED_ULIS | RIMCMT44Enreg temp partie cong. RIMREF12/BAT01ARM02U_METR000012Vérification PERIODIQUE température22U52
EXUDA1FLU04 | LIF-Fluorescence | U_LABO000005 | Maintenance préventive | MPS | DEF | U855 | 70U | 93 255,00 | 401769 | 0 | 1 | 0 |  |  | BIOTECH_ULIS | EXUDA1FLU04LIF-FluorescenceU_LABO000005Maintenance préventive70U
OPLCMW13 | Masse autocontrôle 100g n°ZT435 | U_METR000032 | Vérif. périodique masse autocontrôle | MPS | DEF | U601OPL | 20U | 580 100,00 | 2024-02-12 | 3 | 1 | 0 | 52 | 1 | BIOMED_ULIS | OPLCMW13Masse autocontrôle 100g n°ZT435U_METR000032Vérif. périodique masse autocontrôle20U52
OPLCMW14 | Masse autocontrôle 500g n°ZT526 | U_METR000032 | Vérif. périodique masse autocontrôle | MPS | DEF | U601OPL | 20U | 580 101,00 | 2024-02-12 | 3 | 1 | 0 | 52 | 1 | BIOMED_ULIS | OPLCMW14Masse autocontrôle 500g n°ZT526U_METR000032Vérif. périodique masse autocontrôle20U52
OPLCMW15 | Masse autocontrôle 1000g n°ZT595 | U_METR000032 | Vérif. périodique masse autocontrôle | MPS | DEF | U601OPL | 20U | 580 102,00 | 2024-02-12 | 3 | 1 | 0 | 52 | 1 | BIOMED_ULIS | OPLCMW15Masse autocontrôle 1000g n°ZT595U_METR000032Vérif. périodique masse autocontrôle20U52
EXOPLCMT61 | Enreg temp partie cong OPLREF02/OPLUR04 | U_SANS PREVENTIF | Sans préventif | MC | AR | U601OPL | AR |  | 401769 | 0 | 1 | 0 |  |  | BIOMED_ULIS | EXOPLCMT61Enreg temp partie cong OPLREF02/OPLUR04U_SANS PREVENTIFSans préventifAR
EXOPLCMT60 | Enreg temp partie réf OPLREF02/OPLUR04 | U_SANS PREVENTIF | Sans préventif | MC | AR | U601OPL | AR |  | 401769 | 0 | 1 | 0 |  |  | BIOMED_ULIS | EXOPLCMT60Enreg temp partie réf OPLREF02/OPLUR04U_SANS PREVENTIFSans préventifAR
EXANIREF11 | Réfrigérateur Liebherr n°80.186.124.4 | U_SANS PREVENTIF | Sans préventif | MC | AR | U881USNC | AR |  | 401769 | 0 | 1 | 0 |  |  | BIOTECH_ULIS | EXANIREF11Réfrigérateur Liebherr n°80.186.124.4U_SANS PREVENTIFSans préventifAR
CBSPC02 | Détecteur à barette de diode | U_SANS PREVENTIF | Sans préventif | MC | AR | U855 | AR |  | 401769 | 0 | 1 | 0 |  |  | BIOTECH_ULIS | CBSPC02Détecteur à barette de diodeU_SANS PREVENTIFSans préventifAR
ALBCMP34 | Indication pression cuve ALBR18 | U_METR000015 | Vérification PERIODIQUE pression | MPS | DEF | U440 | 11U | 648 390,00 | 2025-07-27 | 3 | 1 | 0 | 52 | 1 | BIOMED_ULIS | ALBCMP34Indication pression cuve ALBR18U_METR000015Vérification PERIODIQUE pression11U52
ALBCMP35 | Indication pression cuve ALBR19 | U_METR000015 | Vérification PERIODIQUE pression | MPS | DEF | U440 | 11U | 648 391,00 | 2025-07-27 | 3 | 1 | 0 | 52 | 1 | BIOMED_ULIS | ALBCMP35Indication pression cuve ALBR19U_METR000015Vérification PERIODIQUE pression11U52
ALBCMP36 | Indication pression cuve ALBR20 | U_METR000015 | Vérification PERIODIQUE pression | MPS | DEF | U440 | 11U | 648 392,00 | 2025-07-27 | 3 | 1 | 0 | 52 | 1 | BIOMED_ULIS | ALBCMP36Indication pression cuve ALBR20U_METR000015Vérification PERIODIQUE pression11U52
ALBCMT48 | Enreg temperature cuve ALBR18 | U_METR000012 | Vérification PERIODIQUE température | MPS | DEF | U440 | 11U | 648 400,00 | 2025-07-27 | 3 | 1 | 0 | 52 | 1 | BIOMED_ULIS | ALBCMT48Enreg temperature cuve ALBR18U_METR000012Vérification PERIODIQUE température11U52
ALBCMT49 | Enreg temperature cuve ALBR19 | U_METR000012 | Vérification PERIODIQUE température | MPS | DEF | U440 | 11U | 648 401,00 | 2025-07-27 | 3 | 1 | 0 | 52 | 1 | BIOMED_ULIS | ALBCMT49Enreg temperature cuve ALBR19U_METR000012Vérification PERIODIQUE température11U52
ALBCMT50 | Enreg temperature cuve ALBR20 | U_METR000012 | Vérification PERIODIQUE température | MPS | DEF | U440 | 11U | 648 402,00 | 2025-07-27 | 3 | 1 | 0 | 52 | 1 | BIOMED_ULIS | ALBCMT50Enreg temperature cuve ALBR20U_METR000012Vérification PERIODIQUE température11U52
ISCMP32 | Affi. PRESSION vap indus entrée WFIDIST04 | U_METR000015 | Vérification PERIODIQUE pression | MPS | DEF | U236WFI | 11U | 648 257,00 | 2025-07-09 | 3 | 1 | 0 | 52 | 1 | BIOMED_ULIS | ISCMP32Affi. PRESSION vap indus entrée WFIDIST04U_METR000015Vérification PERIODIQUE pression11U52
ISCMT31 | Temp. vapeur indus. entrée colonne n°1 du WFIDIST04 | U_METR000012 | Vérification PERIODIQUE température | MPS | DEF | U236WFI | 11U | 648 258,00 | 2025-07-09 | 3 | 1 | 0 | 52 | 1 | BIOMED_ULIS | ISCMT31Temp. vapeur indus. entrée colonne n°1 du WFIDIST04U_METR000012Vérification PERIODIQUE température11U52
PWCMT303 | Affi. TEMP. PW entrée du WFIDIST04 | U_METR000012 | Vérification PERIODIQUE température | MPS | DEF | U236WFI | 11U | 648 731,00 | 2025-07-09 | 3 | 1 | 0 | 52 | 1 | BIOMED_ULIS | PWCMT303Affi. TEMP. PW entrée du WFIDIST04U_METR000012Vérification PERIODIQUE température11U52
PWCMT304 | Affi. TEMP. PW entrée colonne n°1 du WFIDIST04 | U_METR000012 | Vérification PERIODIQUE température | MPS | DEF | U236WFI | 11U | 648 732,00 | 2025-07-09 | 3 | 1 | 0 | 52 | 1 | BIOMED_ULIS | PWCMT304Affi. TEMP. PW entrée colonne n°1 du WFIDIST04U_METR000012Vérification PERIODIQUE température11U52
WFICMC410 | Enregistr CONDUCT. Eau PPI sortie condenseurs WFIDIST04 | U_METR000018 | Vérif. PERIODIQUE mesure conductivité circuit | MPS | DEF | U236WFI | 11U | 648 818,00 | 2025-07-16 | 3 | 1 | 0 | 52 | 1 | BIOMED_ULIS | WFICMC410Enregistr CONDUCT. Eau PPI sortie condenseurs WFIDIST04U_METR000018Vérif. PERIODIQUE mesure conductivité circuit11U52
WFICMT380 | Température EPPI sortie condenseurs WFIDIST04 | U_METR000012 | Vérification PERIODIQUE température | MPS | DEF | U236WFI | 11U | 648 701,00 | 2025-07-02 | 3 | 1 | 0 | 52 | 1 | BIOMED_ULIS | WFICMT380Température EPPI sortie condenseurs WFIDIST04U_METR000012Vérification PERIODIQUE température11U52
WFICMT381 | Température vapeur pure entrée colonne n°2 du WFIDIST04 | U_METR000012 | Vérification PERIODIQUE température | MPS | DEF | U236WFI | 11U | 648 736,00 | 2025-07-09 | 3 | 1 | 0 | 52 | 1 | BIOMED_ULIS | WFICMT381Température vapeur pure entrée colonne n°2 du WFIDIST04U_METR000012Vérification PERIODIQUE température11U52
WFICMT382 | Température vapeur pure entrée colonne n°3 du WFIDIST04 | U_METR000012 | Vérification PERIODIQUE température | MPS | DEF | U236WFI | 11U | 648 737,00 | 2025-07-09 | 3 | 1 | 0 | 52 | 1 | BIOMED_ULIS | WFICMT382Température vapeur pure entrée colonne n°3 du WFIDIST04U_METR000012Vérification PERIODIQUE température11U52
WFICMT383 | Température vapeur pure entrée colonne n°4 du WFIDIST04 | U_METR000012 | Vérification PERIODIQUE température | MPS | DEF | U236WFI | 11U | 648 738,00 | 2025-07-09 | 3 | 1 | 0 | 52 | 1 | BIOMED_ULIS | WFICMT383Température vapeur pure entrée colonne n°4 du WFIDIST04U_METR000012Vérification PERIODIQUE température11U52
WFICMT384 | Température vapeur pure entrée colonne n°5 du WFIDIST04 | U_METR000012 | Vérification PERIODIQUE température | MPS | DEF | U236WFI | 11U | 648 739,00 | 2025-07-09 | 3 | 1 | 0 | 52 | 1 | BIOMED_ULIS | WFICMT384Température vapeur pure entrée colonne n°5 du WFIDIST04U_METR000012Vérification PERIODIQUE température11U52
WFICMT385 | Température vapeur pure entrée colonne n°6 du WFIDIST04 | U_METR000012 | Vérification PERIODIQUE température | MPS | DEF | U236WFI | 11U | 648 740,00 | 2025-07-09 | 3 | 1 | 0 | 52 | 1 | BIOMED_ULIS | WFICMT385Température vapeur pure entrée colonne n°6 du WFIDIST04U_METR000012Vérification PERIODIQUE température11U52
WFICMT386 | Température vapeur pure entrée colonne n°7 du WFIDIST04 | U_METR000012 | Vérification PERIODIQUE température | MPS | DEF | U236WFI | 11U | 648 741,00 | 2025-07-09 | 3 | 1 | 0 | 52 | 1 | BIOMED_ULIS | WFICMT386Température vapeur pure entrée colonne n°7 du WFIDIST04U_METR000012Vérification PERIODIQUE température11U52
WFICMT387 | Température vapeur pure entrée colonne n°8 du WFIDIST04 | U_METR000012 | Vérification PERIODIQUE température | MPS | DEF | U236WFI | 11U | 648 742,00 | 2025-07-09 | 3 | 1 | 0 | 52 | 1 | BIOMED_ULIS | WFICMT387Température vapeur pure entrée colonne n°8 du WFIDIST04U_METR000012Vérification PERIODIQUE température11U52
ALBCMF20 | Enregist. débit alim. UF2 | U_METR000011 | Vérification PERIODIQUE de débit | MPS | DEF | U440 | 11U | 648 381,00 | 2025-07-27 | 3 | 1 | 0 | 52 | 1 | BIOMED_ULIS | ALBCMF20Enregist. débit alim. UF2U_METR000011Vérification PERIODIQUE de débit11U52
ALBCMF21 | Enregist. débit rejets filtrats UF2 | U_METR000011 | Vérification PERIODIQUE de débit | MPS | DEF | U440 | 11U | 648 382,00 | 2025-07-27 | 3 | 1 | 0 | 52 | 1 | BIOMED_ULIS | ALBCMF21Enregist. débit rejets filtrats UF2U_METR000011Vérification PERIODIQUE de débit11U52
ALBCMF22 | Enreg. débit alim régé. UF2 | U_METR000011 | Vérification PERIODIQUE de débit | MPS | DEF | U440 | 11U | 648 383,00 | 2025-07-27 | 3 | 1 | 0 | 52 | 1 | BIOMED_ULIS | ALBCMF22Enreg. débit alim régé. UF2U_METR000011Vérification PERIODIQUE de débit11U52
ALBCMF23 | Enregist. débit retour régé. UF2 | U_METR000011 | Vérification PERIODIQUE de débit | MPS | DEF | U440 | 11U | 648 384,00 | 2025-07-27 | 3 | 1 | 0 | 52 | 1 | BIOMED_ULIS | ALBCMF23Enregist. débit retour régé. UF2U_METR000011Vérification PERIODIQUE de débit11U52
ALBCMP31 | Régul. pression sortie UF2 | U_METR000015 | Vérification PERIODIQUE pression | MPS | DEF | U440 | 11U | 648 387,00 | 2025-07-27 | 3 | 1 | 0 | 52 | 1 | BIOMED_ULIS | ALBCMP31Régul. pression sortie UF2U_METR000015Vérification PERIODIQUE pression11U52
ALBCMP32 | Pression régé. UF2 | U_METR000015 | Vérification PERIODIQUE pression | MPS | DEF | U440 | 11U | 648 388,00 | 2025-07-27 | 3 | 1 | 0 | 52 | 1 | BIOMED_ULIS | ALBCMP32Pression régé. UF2U_METR000015Vérification PERIODIQUE pression11U52
ALBCMQ21 | Comptage rejets filtrats UF2 | U_METR000030 | Vérification PERIODIQUE de comptage | MPS | DEF | U440 | 11U | 648 395,00 | 2025-07-27 | 3 | 1 | 0 | 52 | 1 | BIOMED_ULIS | ALBCMQ21Comptage rejets filtrats UF2U_METR000030Vérification PERIODIQUE de comptage11U52
ALBCMQ22 | Comptage alim. régé. UF2 | U_METR000030 | Vérification PERIODIQUE de comptage | MPS | DEF | U440 | 11U | 648 396,00 | 2025-07-27 | 3 | 1 | 0 | 52 | 1 | BIOMED_ULIS | ALBCMQ22Comptage alim. régé. UF2U_METR000030Vérification PERIODIQUE de comptage11U52
ALBCMQ23 | Comptage retour régé. UF2 | U_METR000030 | Vérification PERIODIQUE de comptage | MPS | DEF | U440 | 11U | 648 397,00 | 2025-07-27 | 3 | 1 | 0 | 52 | 1 | BIOMED_ULIS | ALBCMQ23Comptage retour régé. UF2U_METR000030Vérification PERIODIQUE de comptage11U52
ISCMT31 | Temp. vapeur indus. entrée colonne n°1 du WFIDIST04 | U_METROLOGIE 12 | Vérification CURATIVE température | MC | DEF | U236WFI | 11U | 71 026,00 | 401769 | 0 | 1 | 0 |  |  | BIOMED_ULIS | ISCMT31Temp. vapeur indus. entrée colonne n°1 du WFIDIST04U_METROLOGIE 12Vérification CURATIVE température11U
WFICMT381 | Température vapeur pure entrée colonne n°2 du WFIDIST04 | U_METROLOGIE 12 | Vérification CURATIVE température | MC | DEF | U236WFI | 11U | 71 034,00 | 401769 | 0 | 1 | 0 |  |  | BIOMED_ULIS | WFICMT381Température vapeur pure entrée colonne n°2 du WFIDIST04U_METROLOGIE 12Vérification CURATIVE température11U
WFICMT382 | Température vapeur pure entrée colonne n°3 du WFIDIST04 | U_METROLOGIE 12 | Vérification CURATIVE température | MC | AR | U236WFI | 11U | 71 035,00 | 401769 | 0 | 1 | 0 |  |  | BIOMED_ULIS | WFICMT382Température vapeur pure entrée colonne n°3 du WFIDIST04U_METROLOGIE 12Vérification CURATIVE température11U
WFICMT380 | Température EPPI sortie condenseurs WFIDIST04 | U_METROLOGIE 12 | Vérification CURATIVE température | MC | DEF | U236WFI | 11U | 420 595,00 | 2050-01-01 | 0 | 1 | 0 |  |  | BIOMED_ULIS | WFICMT380Température EPPI sortie condenseurs WFIDIST04U_METROLOGIE 12Vérification CURATIVE température11U
WFICMT383 | Température vapeur pure entrée colonne n°4 du WFIDIST04 | U_METROLOGIE 12 | Vérification CURATIVE température | MC | AR | U236WFI | 11U | 71 036,00 | 401769 | 0 | 1 | 0 |  |  | BIOMED_ULIS | WFICMT383Température vapeur pure entrée colonne n°4 du WFIDIST04U_METROLOGIE 12Vérification CURATIVE température11U
WFICMT384 | Température vapeur pure entrée colonne n°5 du WFIDIST04 | U_METROLOGIE 12 | Vérification CURATIVE température | MC | DEF | U236WFI | 11U | 71 039,00 | 401769 | 0 | 1 | 0 |  |  | BIOMED_ULIS | WFICMT384Température vapeur pure entrée colonne n°5 du WFIDIST04U_METROLOGIE 12Vérification CURATIVE température11U
WFICMT385 | Température vapeur pure entrée colonne n°6 du WFIDIST04 | U_METROLOGIE 12 | Vérification CURATIVE température | MC | DEF | U236WFI | 11U | 71 038,00 | 401769 | 0 | 1 | 0 |  |  | BIOMED_ULIS | WFICMT385Température vapeur pure entrée colonne n°6 du WFIDIST04U_METROLOGIE 12Vérification CURATIVE température11U
WFICMT386 | Température vapeur pure entrée colonne n°7 du WFIDIST04 | U_METROLOGIE 12 | Vérification CURATIVE température | MC | DEF | U236WFI | 11U | 71 040,00 | 401769 | 0 | 1 | 0 |  |  | BIOMED_ULIS | WFICMT386Température vapeur pure entrée colonne n°7 du WFIDIST04U_METROLOGIE 12Vérification CURATIVE température11U
WFICMT387 | Température vapeur pure entrée colonne n°8 du WFIDIST04 | U_METROLOGIE 12 | Vérification CURATIVE température | MC | DEF | U236WFI | 11U | 71 042,00 | 401769 | 0 | 1 | 0 |  |  | BIOMED_ULIS | WFICMT387Température vapeur pure entrée colonne n°8 du WFIDIST04U_METROLOGIE 12Vérification CURATIVE température11U
ISCMP32 | Affi. PRESSION vap indus entrée WFIDIST04 | U_METROLOGIE 15 | Vérification CURATIVE pression | MC | DEF | U236WFI | 11U | 71 100,00 | 401769 | 0 | 1 | 0 |  |  | BIOMED_ULIS | ISCMP32Affi. PRESSION vap indus entrée WFIDIST04U_METROLOGIE 15Vérification CURATIVE pression11U
PWCMT303 | Affi. TEMP. PW entrée du WFIDIST04 | U_METROLOGIE 12 | Vérification CURATIVE température | MC | AR | U236WFI | 11U | 71 101,00 | 401769 | 0 | 1 | 0 |  |  | BIOMED_ULIS | PWCMT303Affi. TEMP. PW entrée du WFIDIST04U_METROLOGIE 12Vérification CURATIVE température11U
PWCMT304 | Affi. TEMP. PW entrée colonne n°1 du WFIDIST04 | U_METROLOGIE 12 | Vérification CURATIVE température | MC | DEF | U236WFI | 11U | 71 104,00 | 401769 | 0 | 1 | 0 |  |  | BIOMED_ULIS | PWCMT304Affi. TEMP. PW entrée colonne n°1 du WFIDIST04U_METROLOGIE 12Vérification CURATIVE température11U
WFICMC410 | Enregistr CONDUCT. Eau PPI sortie condenseurs WFIDIST04 | U_METROLOGIE 18 | Vérification CURATIVE conductivité circuit | MC | DEF | U236WFI | 10U | 583 891,00 | 401769 | 0 | 1 | 0 |  |  | BIOMED_ULIS | WFICMC410Enregistr CONDUCT. Eau PPI sortie condenseurs WFIDIST04U_METROLOGIE 18Vérification CURATIVE conductivité circuit10U
ALBPV60 | Vanne de mise à l'égoût sortie pompe régé. | U_SANS PREVENTIF | Sans préventif | MC | AR | U440 | AR |  | 2049-12-28 | 0 | 1 | 0 |  |  | BIOMED_ULIS | ALBPV60Vanne de mise à l'égoût sortie pompe régé.U_SANS PREVENTIFSans préventifAR
ALBPV61 | Vanne de mise à l'égoût retour régé. | U_SANS PREVENTIF | Sans préventif | MC | AR | U440 | AR |  | 2049-12-28 | 0 | 1 | 0 |  |  | BIOMED_ULIS | ALBPV61Vanne de mise à l'égoût retour régé.U_SANS PREVENTIFSans préventifAR
ALBPV62 | Vanne de mise à l'égoût réseau Filtrat ( Bâti 3 ) | U_SANS PREVENTIF | Sans préventif | MC | AR | U440 | AR |  | 2049-12-28 | 0 | 1 | 0 |  |  | BIOMED_ULIS | ALBPV62Vanne de mise à l'égoût réseau Filtrat ( Bâti 3 )U_SANS PREVENTIFSans préventifAR
ALBPV63 | Vanne de mise à l'égoût réseau Filtrat ( Bâti 4 ) | U_SANS PREVENTIF | Sans préventif | MC | AR | U440 | AR |  | 2049-12-28 | 0 | 1 | 0 |  |  | BIOMED_ULIS | ALBPV63Vanne de mise à l'égoût réseau Filtrat ( Bâti 4 )U_SANS PREVENTIFSans préventifAR
ALBPV64 | Vanne de mise à l'égoût du Tableau ALBTJ | U_SANS PREVENTIF | Sans préventif | MC | AR | U440 | AR |  | 2049-12-28 | 0 | 1 | 0 |  |  | BIOMED_ULIS | ALBPV64Vanne de mise à l'égoût du Tableau ALBTJU_SANS PREVENTIFSans préventifAR
ALBTR | Tableau rinçage carter Temps IV | U_PROC000052 | Remplacement des joints du tableau de pontage | MPS | AR | U440 | 11U | 648 293,00 | 2025-07-13 | 3 | 1 | 0 | 365 | 0 | BIOMED_ULIS | ALBTRTableau rinçage carter Temps IVU_PROC000052Remplacement des joints du tableau de pontage11U365
ALBCMT46 | Régul. température cuve ALBR08 | U_METR000012 | Vérification PERIODIQUE température | MPS | DEF | U440 | 11U | 648 398,00 | 2025-07-27 | 3 | 1 | 0 | 52 | 1 | BIOMED_ULIS | ALBCMT46Régul. température cuve ALBR08U_METR000012Vérification PERIODIQUE température11U52
ALBCMP30 | Régul. pression alim. UF2 | U_METR000015 | Vérification PERIODIQUE pression | MPS | AR | U440 | 11U | 648 386,00 | 2025-07-27 | 3 | 1 | 0 | 52 | 1 | BIOMED_ULIS | ALBCMP30Régul. pression alim. UF2U_METR000015Vérification PERIODIQUE pression11U52
RIMBT04 | Bain marie JULABO n° 1060995 | U_SANS PREVENTIF | Sans préventif | MC | AR | U624UAP | AR | 76 010,00 | 401769 | 0 | 1 | 0 |  |  | BIOMED_ULIS | RIMBT04Bain marie JULABO n° 1060995U_SANS PREVENTIFSans préventifAR
UDA2CMT17 | Collecteur de mesures EBRO n°62408060 | U_METROLOGIE 12 | Vérification CURATIVE température | MC | DEF | U855 | 70U | 455 097,00 | 2050-01-01 | 0 | 1 | 0 |  |  | BIOTECH_ULIS | UDA2CMT17Collecteur de mesures EBRO n°62408060U_METROLOGIE 12Vérification CURATIVE température70U
EXANIIMP14 | Imprimante appareil désinfection ANIATC10 | U_SANS PREVENTIF | Sans préventif | MC | AR | U881USNC | AR |  | 401769 | 0 | 1 | 0 |  |  | BIOTECH_ULIS | EXANIIMP14Imprimante appareil désinfection ANIATC10U_SANS PREVENTIFSans préventifAR
ALBCMP37 | Indication pression cuve ALBR21 | U_METR000015 | Vérification PERIODIQUE pression | MPS | AR | U440 | 11U | 648 393,00 | 2025-07-27 | 3 | 1 | 0 | 52 | 1 | BIOMED_ULIS | ALBCMP37Indication pression cuve ALBR21U_METR000015Vérification PERIODIQUE pression11U52
ALBCMT47 | Enreg. température cuve ALBR09 | U_METR000012 | Vérification PERIODIQUE température | MPS | AR | U440 | 11U | 648 399,00 | 2025-07-27 | 3 | 1 | 0 | 52 | 1 | BIOMED_ULIS | ALBCMT47Enreg. température cuve ALBR09U_METR000012Vérification PERIODIQUE température11U52
WFICMF22 | Affichage débit s/ boucle WFISBD106 | U_METR000011 | Vérification PERIODIQUE de débit | MPS | DEF | U236WFI | 11U | 619 221,00 | 2024-12-13 | 3 | 1 | 0 | 52 | 1 | BIOMED_ULIS | WFICMF22Affichage débit s/ boucle WFISBD106U_METR000011Vérification PERIODIQUE de débit11U52
RF11RHC02 | Moto compresseur n°2 circuit n°1 -40°C | U_FROI000011 | Maintenance compresseur frig 88 Compound | MPC | AR | U222RF | 10U | 107 098,00 | 401769 | 0 | 1 | 0 |  |  | BIOMED_ULIS | RF11RHC02Moto compresseur n°2 circuit n°1 -40°CU_FROI000011Maintenance compresseur frig 88 Compound10U
RF11RHC02 | Moto compresseur n°2 circuit n°1 -40°C | U_FROI000002 | Maintenance compresseur 15000 heures | MPC | DEF | U222RF | 10U | 431 719,00 | 2050-01-01 | 0 | 1 | 0 |  |  | BIOMED_ULIS | RF11RHC02Moto compresseur n°2 circuit n°1 -40°CU_FROI000002Maintenance compresseur 15000 heures10U
EXTECHCMT56 | Collecteur Testostor inter.n°20200000038 | U_SANS PREVENTIF | Sans préventif | MC | AR | U200 | AR |  | 401769 | 0 | 1 | 0 |  |  | BIOMED_ULIS | EXTECHCMT56Collecteur Testostor inter.n°20200000038U_SANS PREVENTIFSans préventifAR
EXOPLCMT45 | Enreg temp congélateur OPLCONG07/OPLUR04 | U_SANS PREVENTIF | Sans préventif | MC | AR | U601OPL | AR |  | 401769 | 0 | 1 | 0 |  |  | BIOMED_ULIS | EXOPLCMT45Enreg temp congélateur OPLCONG07/OPLUR04U_SANS PREVENTIFSans préventifAR
EXOPLCMT36 | Régul temp congélateur OPLCONG07 | U_SANS PREVENTIF | Sans préventif | MC | AR | U601OPL | AR |  | 401769 | 0 | 1 | 0 |  |  | BIOMED_ULIS | EXOPLCMT36Régul temp congélateur OPLCONG07U_SANS PREVENTIFSans préventifAR
EXRIMCMCT08 | Minuteur n°14 Codiam Scientific | U_SANS PREVENTIF | Sans préventif | MC | AR | U624UAP | AR |  | 401769 | 0 | 1 | 0 |  |  | BIOMED_ULIS | EXRIMCMCT08Minuteur n°14 Codiam ScientificU_SANS PREVENTIFSans préventifAR
EXBAT11RC56 | Magasin général stockage rafraichi | U_SANS PREVENTIF | Sans préventif | MC | AR | U200BATP | AR |  | 401769 | 0 | 1 | 0 |  |  | BIOMED_ULIS | EXBAT11RC56Magasin général stockage rafraichiU_SANS PREVENTIFSans préventifAR
PACMT11 | Collecteur mesures EBRO n°62404246 | U_METROLOGIE 12 | Vérification CURATIVE température | MC | DEF | U880 | 70U |  | 401769 | 0 | 1 | 0 |  |  | BIOTECH_ULIS | PACMT11Collecteur mesures EBRO n°62404246U_METROLOGIE 12Vérification CURATIVE température70U
EXPACMT10 | Enreg T° PACONG02 / BAT01PLC16 | U_METROLOGIE 12 | Vérification CURATIVE température | MC | DEF | U880 | 70U | 447 806,00 | 401769 | 0 | 1 | 0 |  |  | BIOTECH_ULIS | EXPACMT10Enreg T° PACONG02 / BAT01PLC16U_METROLOGIE 12Vérification CURATIVE température70U
EXPACMT09 | Régulation température PACONG02 | U_METROLOGIE 12 | Vérification CURATIVE température | MC | DEF | U880 | 11U |  | 401769 | 0 | 1 | 0 |  |  | BIOTECH_ULIS | EXPACMT09Régulation température PACONG02U_METROLOGIE 12Vérification CURATIVE température11U
PACMT08 | Enreg température EBRO n° 62404252 / PACONG03 | U_METROLOGIE 12 | Vérification CURATIVE température | MC | DEF | U880 | 70U |  | 401769 | 0 | 1 | 0 |  |  | BIOTECH_ULIS | PACMT08Enreg température EBRO n° 62404252 / PACONG03U_METROLOGIE 12Vérification CURATIVE température70U
EXPACMT07 | Enreg température EBRO 62409543 /PAREF04 | U_METROLOGIE 12 | Vérification CURATIVE température | MC | DEF | U880 | 70U |  | 401769 | 0 | 1 | 0 |  |  | BIOTECH_ULIS | EXPACMT07Enreg température EBRO 62409543 /PAREF04U_METROLOGIE 12Vérification CURATIVE température70U
EXPACONG02 | Congélateur -80°C FROILABO n°215090 | U_SANS PREVENTIF | Sans préventif | MC | AR | U880 | AR |  | 401769 | 0 | 1 | 0 |  |  | BIOTECH_ULIS | EXPACONG02Congélateur -80°C FROILABO n°215090U_SANS PREVENTIFSans préventifAR
EXUDP1CMT02 | Thermomètre Quick Novo | U_SANS PREVENTIF | Sans préventif | MC | AR | U851 | AR |  | 401769 | 0 | 1 | 0 |  |  | BIOTECH_ULIS | EXUDP1CMT02Thermomètre Quick NovoU_SANS PREVENTIFSans préventifAR
EXUDP1CMT05 | Thermomètre Quick NOVO n°06023039 | U_SANS PREVENTIF | Sans préventif | MC | AR | U851 | AR |  | 401769 | 0 | 1 | 0 |  |  | BIOTECH_ULIS | EXUDP1CMT05Thermomètre Quick NOVO n°06023039U_SANS PREVENTIFSans préventifAR
EXUDP1CMT25 | Indication temp UDP1REF05 partie cong | U_SANS PREVENTIF | Sans préventif | MC | AR | U851 | AR |  | 401769 | 0 | 1 | 0 |  |  | BIOTECH_ULIS | EXUDP1CMT25Indication temp UDP1REF05 partie congU_SANS PREVENTIFSans préventifAR
EXUDP1CMT35 | Thermomètre EBRO | U_SANS PREVENTIF | Sans préventif | MC | AR | U851 | AR |  | 401769 | 0 | 1 | 0 |  |  | BIOTECH_ULIS | EXUDP1CMT35Thermomètre EBROU_SANS PREVENTIFSans préventifAR
EXUDP2CMP04 | Manomètre MECOTEC n°7009 | U_SANS PREVENTIF | Sans préventif | MC | AR | U851 | AR |  | 401769 | 0 | 1 | 0 |  |  | BIOTECH_ULIS | EXUDP2CMP04Manomètre MECOTEC n°7009U_SANS PREVENTIFSans préventifAR
EXUDP2CMP13 | Manomètre numérique Mecotec 7798 | U_SANS PREVENTIF | Sans préventif | MC | AR | U851 | AR |  | 401769 | 0 | 1 | 0 |  |  | BIOTECH_ULIS | EXUDP2CMP13Manomètre numérique Mecotec 7798U_SANS PREVENTIFSans préventifAR
EXUDP2CMT27 | Indication température UDP2U01 sonde B | U_SANS PREVENTIF | Sans préventif | MC | AR | U851 | AR |  | 401769 | 0 | 1 | 0 |  |  | BIOTECH_ULIS | EXUDP2CMT27Indication température UDP2U01 sonde BU_SANS PREVENTIFSans préventifAR
EXUDP2U01 | Thermomètre Bioblock MT150 | U_SANS PREVENTIF | Sans préventif | MC | AR | U851 | AR |  | 401769 | 0 | 1 | 0 |  |  | BIOTECH_ULIS | EXUDP2U01Thermomètre Bioblock MT150U_SANS PREVENTIFSans préventifAR
EXUDP2CMT28 | Indication température UDP2REF06 | U_SANS PREVENTIF | Sans préventif | MC | AR | U851 | AR |  | 401769 | 0 | 1 | 0 |  |  | BIOTECH_ULIS | EXUDP2CMT28Indication température UDP2REF06U_SANS PREVENTIFSans préventifAR
EXAC02CMM01 | Enregistrement humidité ambiante CDP | U_SANS PREVENTIF | Sans préventif | MC | AR | U200BATP | AR |  | 401769 | 0 | 1 | 0 |  |  | BIOMED_ULIS | EXAC02CMM01Enregistrement humidité ambiante CDPU_SANS PREVENTIFSans préventifAR
UDP3CMW10 | Balance Sartorius 6200/0,01g n° 24704953 | U_METR000001 | Vérif. PERIODIQUE balance 0/30 Kg max. | MPS | DEF | U851 | 70U | 638 955,00 | 2025-04-30 | 3 | 1 | 0 | 365 | 0 | BIOTECH_ULIS | UDP3CMW10Balance Sartorius 6200/0,01g n° 24704953U_METR000001Vérif. PERIODIQUE balance 0/30 Kg max.70U365
UDP3CMW10 | Balance Sartorius 6200/0,01g n° 24704953 | U_METROLOGIE 01 | Vérification CURATIVE balance 0/30Kg | MC | DEF | U851 | 70U | 72 079,00 | 401769 | 0 | 1 | 0 |  |  | BIOTECH_ULIS | UDP3CMW10Balance Sartorius 6200/0,01g n° 24704953U_METROLOGIE 01Vérification CURATIVE balance 0/30Kg70U
DDPCONG02 | Congélateur Froilabo -80°C n°215142 | U_SANS PREVENTIF | Sans préventif | MC | AR | U850 | AR |  | 401769 | 0 | 1 | 0 |  |  | BIOTECH_ULIS | DDPCONG02Congélateur Froilabo -80°C n°215142U_SANS PREVENTIFSans préventifAR
DDPCMT04 | Régulation temp. DDPCONG02 | U_METROLOGIE 12 | Vérification CURATIVE température | MC | DEF | U850 | 11U |  | 2049-12-31 | 0 | 1 | 0 |  |  | BIOTECH_ULIS | DDPCMT04Régulation temp. DDPCONG02U_METROLOGIE 12Vérification CURATIVE température11U
DDPCMT05 | Enreg T° DDPCONG02 / BAT01PLC16 | U_METROLOGIE 12 | Vérification CURATIVE température | MC | DEF | U850 | 70U | 447 814,00 | 2050-01-01 | 0 | 1 | 0 |  |  | BIOTECH_ULIS | DDPCMT05Enreg T° DDPCONG02 / BAT01PLC16U_METROLOGIE 12Vérification CURATIVE température70U
MCBU04 | Thermo-hygromètre Testo n°01748678/910 | U_SANS PREVENTIF | Sans préventif | MC | AR | U640MCB | AR |  | 401769 | 0 | 1 | 0 |  |  | BIOMED_ULIS | MCBU04Thermo-hygromètre Testo n°01748678/910U_SANS PREVENTIFSans préventifAR
RF03ARM01 | Armoire électrique production -8°C | U_FROID000001 | Maintenance trimestrielle armoire électrique | MPS | AR | U222RF | 10U | 79 750,00 | 2049-01-18 | 0 | 1 | 0 |  |  | BIOMED_ULIS | RF03ARM01Armoire électrique production -8°CU_FROID000001Maintenance trimestrielle armoire électrique10U
RF03ARM01 | Armoire électrique production -8°C | U_FROID000002 | Maintenance annuelle armoire électrique | MPS | AR | U222RF | 10U | 76 714,00 | 2049-08-02 | 0 | 1 | 0 |  |  | BIOMED_ULIS | RF03ARM01Armoire électrique production -8°CU_FROID000002Maintenance annuelle armoire électrique10U
RF04ARM01 | Armoire électrique automatisme -40°C R&D | U_FROID000001 | Maintenance trimestrielle armoire électrique | MPS | AR | U222RF | 10U | 76 711,00 | 2049-11-02 | 0 | 1 | 0 |  |  | BIOMED_ULIS | RF04ARM01Armoire électrique automatisme -40°C R&DU_FROID000001Maintenance trimestrielle armoire électrique10U
RF04ARM01 | Armoire électrique automatisme -40°C R&D | U_FROID000002 | Maintenance annuelle armoire électrique | MPS | AR | U222RF | 10U | 78 617,00 | 2049-09-06 | 0 | 1 | 0 |  |  | BIOMED_ULIS | RF04ARM01Armoire électrique automatisme -40°C R&DU_FROID000002Maintenance annuelle armoire électrique10U
GW0/3/4ARM01 | Armoire électrique eau glycolée GW0/3/4 | U_FROID000001 | Maintenance trimestrielle armoire électrique | MPS | AR | U222GW | 10U | 80 757,00 | 2049-02-01 | 0 | 1 | 0 |  |  | BIOMED_ULIS | GW0/3/4ARM01Armoire électrique eau glycolée GW0/3/4U_FROID000001Maintenance trimestrielle armoire électrique10U
GW0/3/4ARM01 | Armoire électrique eau glycolée GW0/3/4 | U_FROID000002 | Maintenance annuelle armoire électrique | MPS | AR | U222GW | 10U | 76 716,00 | 2049-08-02 | 0 | 1 | 0 |  |  | BIOMED_ULIS | GW0/3/4ARM01Armoire électrique eau glycolée GW0/3/4U_FROID000002Maintenance annuelle armoire électrique10U
RF10ARM01 | Armoire automatisme +4°C B1 | U_FROID000001 | Maintenance trimestrielle armoire électrique | MPS | AR | U222RF | 10U | 79 769,00 | 2049-01-29 | 0 | 1 | 0 |  |  | BIOMED_ULIS | RF10ARM01Armoire automatisme +4°C B1U_FROID000001Maintenance trimestrielle armoire électrique10U
RF10ARM01 | Armoire automatisme +4°C B1 | U_FROID000002 | Maintenance annuelle armoire électrique | MPS | AR | U222RF | 10U | 76 741,00 | 2049-08-09 | 0 | 1 | 0 |  |  | BIOMED_ULIS | RF10ARM01Armoire automatisme +4°C B1U_FROID000002Maintenance annuelle armoire électrique10U
RF11ARM01 | Armoire automatisme circuit n°1 -40°C | U_FROID000001 | Maintenance trimestrielle armoire électrique | MPS | AR | U222RF | 10U | 76 703,00 | 2049-10-30 | 0 | 1 | 0 |  |  | BIOMED_ULIS | RF11ARM01Armoire automatisme circuit n°1 -40°CU_FROID000001Maintenance trimestrielle armoire électrique10U
RF11ARM01 | Armoire automatisme circuit n°1 -40°C | U_FROID000002 | Maintenance annuelle armoire électrique | MPS | AR | U222RF | 10U | 76 737,00 | 2049-08-09 | 0 | 1 | 0 |  |  | BIOMED_ULIS | RF11ARM01Armoire automatisme circuit n°1 -40°CU_FROID000002Maintenance annuelle armoire électrique10U
RF12ARM01 | Armoire automatisme circuit n°2 -40°C | U_FROID000001 | Maintenance trimestrielle armoire électrique | MPS | AR | U222RF | 10U | 76 704,00 | 2049-10-30 | 0 | 1 | 0 |  |  | BIOMED_ULIS | RF12ARM01Armoire automatisme circuit n°2 -40°CU_FROID000001Maintenance trimestrielle armoire électrique10U
RF12ARM01 | Armoire automatisme circuit n°2 -40°C | U_FROID000002 | Maintenance annuelle armoire électrique | MPS | AR | U222RF | 10U | 76 738,00 | 2049-08-09 | 0 | 1 | 0 |  |  | BIOMED_ULIS | RF12ARM01Armoire automatisme circuit n°2 -40°CU_FROID000002Maintenance annuelle armoire électrique10U
RF13ARM01 | Armoire électrique circuit n°3 -40°C | U_FROID000001 | Maintenance trimestrielle armoire électrique | MPS | AR | U222RF | AR |  | 2049-05-01 | 0 | 1 | 0 |  |  | BIOMED_ULIS | RF13ARM01Armoire électrique circuit n°3 -40°CU_FROID000001Maintenance trimestrielle armoire électriqueAR
RF13ARM01 | Armoire électrique circuit n°3 -40°C | U_FROID000002 | Maintenance annuelle armoire électrique | MPS | AR | U222RF | 10U | 76 735,00 | 2049-08-09 | 0 | 1 | 0 |  |  | BIOMED_ULIS | RF13ARM01Armoire électrique circuit n°3 -40°CU_FROID000002Maintenance annuelle armoire électrique10U
RF14ARM01 | Armoire électrique circuit n°4 -40°C | U_FROID000001 | Maintenance trimestrielle armoire électrique | MPS | AR | U222RF | 10U | 76 707,00 | 2049-10-30 | 0 | 1 | 0 |  |  | BIOMED_ULIS | RF14ARM01Armoire électrique circuit n°4 -40°CU_FROID000001Maintenance trimestrielle armoire électrique10U
RF14ARM01 | Armoire électrique circuit n°4 -40°C | U_FROID000002 | Maintenance annuelle armoire électrique | MPS | AR | U222RF | 10U | 76 742,00 | 2049-08-09 | 0 | 1 | 0 |  |  | BIOMED_ULIS | RF14ARM01Armoire électrique circuit n°4 -40°CU_FROID000002Maintenance annuelle armoire électrique10U
RF15ARM01 | Armoire d'automatisme RF15 | U_FROID000001 | Maintenance trimestrielle armoire électrique | MPS | AR | U222RF | AR |  | 2049-05-01 | 0 | 1 | 0 |  |  | BIOMED_ULIS | RF15ARM01Armoire d'automatisme RF15U_FROID000001Maintenance trimestrielle armoire électriqueAR
RF15ARM01 | Armoire d'automatisme RF15 | U_FROID000002 | Maintenance annuelle armoire électrique | MPS | AR | U222RF | 10U | 76 740,00 | 2049-08-09 | 0 | 1 | 0 |  |  | BIOMED_ULIS | RF15ARM01Armoire d'automatisme RF15U_FROID000002Maintenance annuelle armoire électrique10U
GW1/2ARM01 | Armoire électrique eau glycolée GW1/2 | U_FROID000001 | Maintenance trimestrielle armoire électrique | MPS | AR | U222GW | 10U | 76 705,00 | 2049-10-30 | 0 | 1 | 0 |  |  | BIOMED_ULIS | GW1/2ARM01Armoire électrique eau glycolée GW1/2U_FROID000001Maintenance trimestrielle armoire électrique10U
GW1/2ARM01 | Armoire électrique eau glycolée GW1/2 | U_FROID000002 | Maintenance annuelle armoire électrique | MPS | AR | U222GW | 10U | 76 739,00 | 2049-08-09 | 0 | 1 | 0 |  |  | BIOMED_ULIS | GW1/2ARM01Armoire électrique eau glycolée GW1/2U_FROID000002Maintenance annuelle armoire électrique10U
GW5/6ARM01 | Armoire électrique eau glycolée GW5/6 | U_FROID000001 | Maintenance trimestrielle armoire électrique | MPS | AR | U222GW | AR |  | 2049-05-01 | 0 | 1 | 0 |  |  | BIOMED_ULIS | GW5/6ARM01Armoire électrique eau glycolée GW5/6U_FROID000001Maintenance trimestrielle armoire électriqueAR
GW5/6ARM01 | Armoire électrique eau glycolée GW5/6 | U_FROID000002 | Maintenance annuelle armoire électrique | MPS | AR | U222GW | 10U | 76 736,00 | 2049-08-09 | 0 | 1 | 0 |  |  | BIOMED_ULIS | GW5/6ARM01Armoire électrique eau glycolée GW5/6U_FROID000002Maintenance annuelle armoire électrique10U
RF02ACC01 | Aérocondenseur 1 circuit éthanol | U_FROID000003 | Maintenance armoire électrique tous les 3 ans | MPS | AR | U222RF | AR |  | 2049-01-19 | 0 | 1 | 0 |  |  | BIOMED_ULIS | RF02ACC01Aérocondenseur 1 circuit éthanolU_FROID000003Maintenance armoire électrique tous les 3 ansAR
RF02ACC01 | Aérocondenseur 1 circuit éthanol | U_FROID000004 | Maintenance trimestrielle condenseur à air | MPS | DEF | U222RF | 10U | 80 831,00 | 2049-03-02 | 0 | 1 | 0 |  |  | BIOMED_ULIS | RF02ACC01Aérocondenseur 1 circuit éthanolU_FROID000004Maintenance trimestrielle condenseur à air10U
RF02ACC01 | Aérocondenseur 1 circuit éthanol | U_FROID000005 | Maintenance semestrielle condenseur à air | MPS | DEF | U222RF | 10U | 76 645,00 | 2049-01-18 | 0 | 1 | 0 |  |  | BIOMED_ULIS | RF02ACC01Aérocondenseur 1 circuit éthanolU_FROID000005Maintenance semestrielle condenseur à air10U
RF02ACC01 | Aérocondenseur 1 circuit éthanol | U_FROID000006 | Redémarrage trimestriel groupe froid | MPS | AR | U222RF | AR |  | 2049-01-19 | 0 | 1 | 0 |  |  | BIOMED_ULIS | RF02ACC01Aérocondenseur 1 circuit éthanolU_FROID000006Redémarrage trimestriel groupe froidAR
RF03ACC01 | Aéro condenseur circuit -8°C | U_FROID000004 | Maintenance trimestrielle condenseur à air | MPS | AR | U222RF | 10U | 80 829,00 | 2049-03-02 | 0 | 1 | 0 |  |  | BIOMED_ULIS | RF03ACC01Aéro condenseur circuit -8°CU_FROID000004Maintenance trimestrielle condenseur à air10U
RF03ACC01 | Aéro condenseur circuit -8°C | U_FROID000005 | Maintenance semestrielle condenseur à air | MPS | AR | U222RF | 10U | 76 643,00 | 2049-01-18 | 0 | 1 | 0 |  |  | BIOMED_ULIS | RF03ACC01Aéro condenseur circuit -8°CU_FROID000005Maintenance semestrielle condenseur à air10U
RF03ACC02 | Aéro condenseur circuit -8°C | U_FROID000004 | Maintenance trimestrielle condenseur à air | MPS | AR | U222RF | 10U | 80 830,00 | 2049-03-02 | 0 | 1 | 0 |  |  | BIOMED_ULIS | RF03ACC02Aéro condenseur circuit -8°CU_FROID000004Maintenance trimestrielle condenseur à air10U
RF03ACC02 | Aéro condenseur circuit -8°C | U_FROID000005 | Maintenance semestrielle condenseur à air | MPS | AR | U222RF | 10U | 76 644,00 | 2049-01-18 | 0 | 1 | 0 |  |  | BIOMED_ULIS | RF03ACC02Aéro condenseur circuit -8°CU_FROID000005Maintenance semestrielle condenseur à air10U
RF04CD01 | Condenseur à air centrale RF04 | U_FROID000004 | Maintenance trimestrielle condenseur à air | MPS | AR | U222RF | 10U | 76 764,00 | 2049-11-16 | 0 | 1 | 0 |  |  | BIOMED_ULIS | RF04CD01Condenseur à air centrale RF04U_FROID000004Maintenance trimestrielle condenseur à air10U
RF04CD01 | Condenseur à air centrale RF04 | U_FROID000005 | Maintenance semestrielle condenseur à air | MPS | AR | U222RF | 10U | 80 845,00 | 2049-06-07 | 0 | 1 | 0 |  |  | BIOMED_ULIS | RF04CD01Condenseur à air centrale RF04U_FROID000005Maintenance semestrielle condenseur à air10U
RF10ACC01 | Aérocondenseur +4°C c.froide B1 | U_FROID000004 | Maintenance trimestrielle condenseur à air | MPS | AR | U222RF | 10U | 80 793,00 | 2049-02-22 | 0 | 1 | 0 |  |  | BIOMED_ULIS | RF10ACC01Aérocondenseur +4°C c.froide B1U_FROID000004Maintenance trimestrielle condenseur à air10U
RF10ACC01 | Aérocondenseur +4°C c.froide B1 | U_FROID000005 | Maintenance semestrielle condenseur à air | MPS | AR | U222RF | 10U | 78 601,00 | 2049-01-21 | 0 | 1 | 0 |  |  | BIOMED_ULIS | RF10ACC01Aérocondenseur +4°C c.froide B1U_FROID000005Maintenance semestrielle condenseur à air10U
RF11ACC01 | Aéro condenseur circuit n°1 -40°C | U_FROID000004 | Maintenance trimestrielle condenseur à air | MPS | AR | U222RF | 10U | 76 743,00 | 2049-11-09 | 0 | 1 | 0 |  |  | BIOMED_ULIS | RF11ACC01Aéro condenseur circuit n°1 -40°CU_FROID000004Maintenance trimestrielle condenseur à air10U
RF11ACC01 | Aéro condenseur circuit n°1 -40°C | U_FROID000005 | Maintenance semestrielle condenseur à air | MPS | AR | U222RF | 10U | 76 685,00 | 2049-01-25 | 0 | 1 | 0 |  |  | BIOMED_ULIS | RF11ACC01Aéro condenseur circuit n°1 -40°CU_FROID000005Maintenance semestrielle condenseur à air10U
RF12ACC01 | Aéro condenseur circuit n°2 -40°C | U_FROID000004 | Maintenance trimestrielle condenseur à air | MPS | AR | U222RF | 10U | 91 338,00 | 401769 | 0 | 1 | 0 |  |  | BIOMED_ULIS | RF12ACC01Aéro condenseur circuit n°2 -40°CU_FROID000004Maintenance trimestrielle condenseur à air10U
RF12ACC01 | Aéro condenseur circuit n°2 -40°C | U_FROID000005 | Maintenance semestrielle condenseur à air | MPS | AR | U222RF | 10U | 76 795,00 | 2049-02-25 | 0 | 1 | 0 |  |  | BIOMED_ULIS | RF12ACC01Aéro condenseur circuit n°2 -40°CU_FROID000005Maintenance semestrielle condenseur à air10U
RF13ACC01 | Aéro condenseur circuit n°3 -40°C | U_FROID000004 | Maintenance trimestrielle condenseur à air | MPS | AR | U222RF | 10U | 76 763,00 | 2049-11-16 | 0 | 1 | 0 |  |  | BIOMED_ULIS | RF13ACC01Aéro condenseur circuit n°3 -40°CU_FROID000004Maintenance trimestrielle condenseur à air10U
RF13ACC01 | Aéro condenseur circuit n°3 -40°C | U_FROID000005 | Maintenance semestrielle condenseur à air | MPS | AR | U222RF | 10U | 76 684,00 | 2049-01-25 | 0 | 1 | 0 |  |  | BIOMED_ULIS | RF13ACC01Aéro condenseur circuit n°3 -40°CU_FROID000005Maintenance semestrielle condenseur à air10U
RF14ACC01 | Aéro condenseur circuit n°4 -40°C | U_FROID000004 | Maintenance trimestrielle condenseur à air | MPS | AR | U222RF | 10U | 79 712,00 | 2049-11-23 | 0 | 1 | 0 |  |  | BIOMED_ULIS | RF14ACC01Aéro condenseur circuit n°4 -40°CU_FROID000004Maintenance trimestrielle condenseur à air10U
RF14ACC01 | Aéro condenseur circuit n°4 -40°C | U_FROID000005 | Maintenance semestrielle condenseur à air | MPS | AR | U222RF | 10U | 76 686,00 | 2049-01-25 | 0 | 1 | 0 |  |  | BIOMED_ULIS | RF14ACC01Aéro condenseur circuit n°4 -40°CU_FROID000005Maintenance semestrielle condenseur à air10U
RF15ACC01 | Aéro condenseur circuit +5°C | U_FROID000004 | Maintenance trimestrielle condenseur à air | MPS | AR | U222RF | 10U | 80 783,00 | 2049-02-13 | 0 | 1 | 0 |  |  | BIOMED_ULIS | RF15ACC01Aéro condenseur circuit +5°CU_FROID000004Maintenance trimestrielle condenseur à air10U
RF15ACC01 | Aéro condenseur circuit +5°C | U_FROID000005 | Maintenance semestrielle condenseur à air | MPS | AR | U222RF | 10U | 80 785,00 | 401769 | 0 | 1 | 0 |  |  | BIOMED_ULIS | RF15ACC01Aéro condenseur circuit +5°CU_FROID000005Maintenance semestrielle condenseur à air10U
RF22ACC01 | Condenseur circuit RF22 GW1/2 | U_FROID000004 | Maintenance trimestrielle condenseur à air | MPS | AR | U222RF | 10U | 78 619,00 | 2049-12-07 | 0 | 1 | 0 |  |  | BIOMED_ULIS | RF22ACC01Condenseur circuit RF22 GW1/2U_FROID000004Maintenance trimestrielle condenseur à air10U
RF22ACC01 | Condenseur circuit RF22 GW1/2 | U_FROID000005 | Maintenance semestrielle condenseur à air | MPS | AR | U222RF | 10U | 76 602,00 | 2049-01-11 | 0 | 1 | 0 |  |  | BIOMED_ULIS | RF22ACC01Condenseur circuit RF22 GW1/2U_FROID000005Maintenance semestrielle condenseur à air10U
RF23ACC01 | Condenseur circuit RF23 GW1/2 | U_FROID000004 | Maintenance trimestrielle condenseur à air | MPS | AR | U222RF | 10U | 78 618,00 | 2049-12-07 | 0 | 1 | 0 |  |  | BIOMED_ULIS | RF23ACC01Condenseur circuit RF23 GW1/2U_FROID000004Maintenance trimestrielle condenseur à air10U
RF23ACC01 | Condenseur circuit RF23 GW1/2 | U_FROID000005 | Maintenance semestrielle condenseur à air | MPS | AR | U222RF | 10U | 76 618,00 | 2049-01-14 | 0 | 1 | 0 |  |  | BIOMED_ULIS | RF23ACC01Condenseur circuit RF23 GW1/2U_FROID000005Maintenance semestrielle condenseur à air10U
RF24ACC01 | Condenseur circuit RF24 GW1/2 | U_FROID000004 | Maintenance trimestrielle condenseur à air | MPS | AR | U222RF | 10U | 78 635,00 | 2049-12-14 | 0 | 1 | 0 |  |  | BIOMED_ULIS | RF24ACC01Condenseur circuit RF24 GW1/2U_FROID000004Maintenance trimestrielle condenseur à air10U
RF24ACC01 | Condenseur circuit RF24 GW1/2 | U_FROID000005 | Maintenance semestrielle condenseur à air | MPS | AR | U222RF | 10U | 76 646,00 | 2049-01-18 | 0 | 1 | 0 |  |  | BIOMED_ULIS | RF24ACC01Condenseur circuit RF24 GW1/2U_FROID000005Maintenance semestrielle condenseur à air10U
RF02RHC01 | Moto compresseur 1 circuit éthanol | U_FROID000009 | Maintenance trimestrielle groupe à piston semi hermétique | MPS | AR | U222RF | 10U | 76 814,00 | 2049-11-29 | 0 | 1 | 0 |  |  | BIOMED_ULIS | RF02RHC01Moto compresseur 1 circuit éthanolU_FROID000009Maintenance trimestrielle groupe à piston semi hermétique10U
RF02RHC01 | Moto compresseur 1 circuit éthanol | U_FROID000011 | Maintenance annuelle groupe à piston semi hermétique | MPS | AR | U222RF | 10U | 118 463,00 | 2049-06-25 | 0 | 1 | 0 |  |  | BIOMED_ULIS | RF02RHC01Moto compresseur 1 circuit éthanolU_FROID000011Maintenance annuelle groupe à piston semi hermétique10U
RF02RHC01 | Moto compresseur 1 circuit éthanol | U_FROID000012 | Maintenance 15000 h groupe à piston semi hermétique | MPC | AR | U222RF | 10U | 74 366,00 | 401769 | 0 | 1 | 0 |  |  | BIOMED_ULIS | RF02RHC01Moto compresseur 1 circuit éthanolU_FROID000012Maintenance 15000 h groupe à piston semi hermétique10U
RF02RHC02 | Moto compresseur 2 circuit éthanol | U_FROID000009 | Maintenance trimestrielle groupe à piston semi hermétique | MPS | AR | U222RF | 10U | 78 651,00 | 2049-12-21 | 0 | 1 | 0 |  |  | BIOMED_ULIS | RF02RHC02Moto compresseur 2 circuit éthanolU_FROID000009Maintenance trimestrielle groupe à piston semi hermétique10U
RF02RHC02 | Moto compresseur 2 circuit éthanol | U_FROID000010 | Maintenance semestrielle groupe à piston semi hermétique | MPS | AR | U222RF | 10U | 76 201,00 | 2049-12-14 | 0 | 1 | 0 |  |  | BIOMED_ULIS | RF02RHC02Moto compresseur 2 circuit éthanolU_FROID000010Maintenance semestrielle groupe à piston semi hermétique10U
RF02RHC02 | Moto compresseur 2 circuit éthanol | U_FROID000011 | Maintenance annuelle groupe à piston semi hermétique | MPS | AR | U222RF | 10U | 118 464,00 | 2049-06-25 | 0 | 1 | 0 |  |  | BIOMED_ULIS | RF02RHC02Moto compresseur 2 circuit éthanolU_FROID000011Maintenance annuelle groupe à piston semi hermétique10U
RF02RHC03 | Moto compresseur 3 circuit éthanol | U_FROID000009 | Maintenance trimestrielle groupe à piston semi hermétique | MPS | AR | U222RF | 10U | 78 646,00 | 2049-12-19 | 0 | 1 | 0 |  |  | BIOMED_ULIS | RF02RHC03Moto compresseur 3 circuit éthanolU_FROID000009Maintenance trimestrielle groupe à piston semi hermétique10U
RF02RHC03 | Moto compresseur 3 circuit éthanol | U_FROID000010 | Maintenance semestrielle groupe à piston semi hermétique | MPS | AR | U222RF | 10U | 76 723,00 | 2049-02-05 | 0 | 1 | 0 |  |  | BIOMED_ULIS | RF02RHC03Moto compresseur 3 circuit éthanolU_FROID000010Maintenance semestrielle groupe à piston semi hermétique10U
RF02RHC03 | Moto compresseur 3 circuit éthanol | U_FROID000011 | Maintenance annuelle groupe à piston semi hermétique | MPS | AR | U222RF | 10U | 118 465,00 | 2049-06-25 | 0 | 1 | 0 |  |  | BIOMED_ULIS | RF02RHC03Moto compresseur 3 circuit éthanolU_FROID000011Maintenance annuelle groupe à piston semi hermétique10U
RF03RHC01 | Compresseur frigorifique n°1 - 8° C | U_FROID000009 | Maintenance trimestrielle groupe à piston semi hermétique | MPS | AR | U222RF | 10U | 76 650,00 | 2049-10-19 | 0 | 1 | 0 |  |  | BIOMED_ULIS | RF03RHC01Compresseur frigorifique n°1 - 8° CU_FROID000009Maintenance trimestrielle groupe à piston semi hermétique10U
RF03RHC01 | Compresseur frigorifique n°1 - 8° C | U_FROID000010 | Maintenance semestrielle groupe à piston semi hermétique | MPS | AR | U222RF | 10U | 80 777,00 | 2049-05-10 | 0 | 1 | 0 |  |  | BIOMED_ULIS | RF03RHC01Compresseur frigorifique n°1 - 8° CU_FROID000010Maintenance semestrielle groupe à piston semi hermétique10U
RF03RHC01 | Compresseur frigorifique n°1 - 8° C | U_FROID000011 | Maintenance annuelle groupe à piston semi hermétique | MPS | AR | U222RF | 10U | 118 438,00 | 2049-06-07 | 0 | 1 | 0 |  |  | BIOMED_ULIS | RF03RHC01Compresseur frigorifique n°1 - 8° CU_FROID000011Maintenance annuelle groupe à piston semi hermétique10U
RF03RHC02 | Compresseur frigorifique n°2 - 8° C | U_FROID000009 | Maintenance trimestrielle groupe à piston semi hermétique | MPS | AR | U222RF | 10U | 76 651,00 | 2049-10-19 | 0 | 1 | 0 |  |  | BIOMED_ULIS | RF03RHC02Compresseur frigorifique n°2 - 8° CU_FROID000009Maintenance trimestrielle groupe à piston semi hermétique10U
RF03RHC02 | Compresseur frigorifique n°2 - 8° C | U_FROID000010 | Maintenance semestrielle groupe à piston semi hermétique | MPS | AR | U222RF | 10U | 80 778,00 | 2049-05-10 | 0 | 1 | 0 |  |  | BIOMED_ULIS | RF03RHC02Compresseur frigorifique n°2 - 8° CU_FROID000010Maintenance semestrielle groupe à piston semi hermétique10U
RF03RHC02 | Compresseur frigorifique n°2 - 8° C | U_FROID000011 | Maintenance annuelle groupe à piston semi hermétique | MPS | AR | U222RF | 10U | 118 467,00 | 2049-06-26 | 0 | 1 | 0 |  |  | BIOMED_ULIS | RF03RHC02Compresseur frigorifique n°2 - 8° CU_FROID000011Maintenance annuelle groupe à piston semi hermétique10U
RF03RHC03 | Compresseur frigorifique n°3 - 8° C | U_FROID000009 | Maintenance trimestrielle groupe à piston semi hermétique | MPS | AR | U222RF | 10U | 76 647,00 | 2049-10-19 | 0 | 1 | 0 |  |  | BIOMED_ULIS | RF03RHC03Compresseur frigorifique n°3 - 8° CU_FROID000009Maintenance trimestrielle groupe à piston semi hermétique10U
RF03RHC03 | Compresseur frigorifique n°3 - 8° C | U_FROID000010 | Maintenance semestrielle groupe à piston semi hermétique | MPS | AR | U222RF | 10U | 80 776,00 | 2049-05-10 | 0 | 1 | 0 |  |  | BIOMED_ULIS | RF03RHC03Compresseur frigorifique n°3 - 8° CU_FROID000010Maintenance semestrielle groupe à piston semi hermétique10U
RF03RHC03 | Compresseur frigorifique n°3 - 8° C | U_FROID000011 | Maintenance annuelle groupe à piston semi hermétique | MPS | AR | U222RF | 10U | 118 466,00 | 401769 | 0 | 1 | 0 |  |  | BIOMED_ULIS | RF03RHC03Compresseur frigorifique n°3 - 8° CU_FROID000011Maintenance annuelle groupe à piston semi hermétique10U
RF03RHC03 | Compresseur frigorifique n°3 - 8° C | U_FROID000012 | Maintenance 15000 h groupe à piston semi hermétique | MPC | AR | U222RF | AR |  | 2049-01-21 | 0 | 1 | 0 |  |  | BIOMED_ULIS | RF03RHC03Compresseur frigorifique n°3 - 8° CU_FROID000012Maintenance 15000 h groupe à piston semi hermétiqueAR
RF03RHC03 | Compresseur frigorifique n°3 - 8° C | U_FROID000013 | Maintenance 30000 h groupe à piston semi hermétique | MPC | AR | U222RF | AR |  | 2049-01-20 | 0 | 1 | 0 |  |  | BIOMED_ULIS | RF03RHC03Compresseur frigorifique n°3 - 8° CU_FROID000013Maintenance 30000 h groupe à piston semi hermétiqueAR
RF03RHC02 | Compresseur frigorifique n°2 - 8° C | U_FROID000012 | Maintenance 15000 h groupe à piston semi hermétique | MPC | AR | U222RF | AR |  | 2049-01-21 | 0 | 1 | 0 |  |  | BIOMED_ULIS | RF03RHC02Compresseur frigorifique n°2 - 8° CU_FROID000012Maintenance 15000 h groupe à piston semi hermétiqueAR
RF03RHC02 | Compresseur frigorifique n°2 - 8° C | U_FROID000013 | Maintenance 30000 h groupe à piston semi hermétique | MPC | AR | U222RF | AR |  | 2049-01-20 | 0 | 1 | 0 |  |  | BIOMED_ULIS | RF03RHC02Compresseur frigorifique n°2 - 8° CU_FROID000013Maintenance 30000 h groupe à piston semi hermétiqueAR
RF03RHC01 | Compresseur frigorifique n°1 - 8° C | U_FROID000012 | Maintenance 15000 h groupe à piston semi hermétique | MPC | AR | U222RF | 10U | 74 364,00 | 401769 | 0 | 1 | 0 |  |  | BIOMED_ULIS | RF03RHC01Compresseur frigorifique n°1 - 8° CU_FROID000012Maintenance 15000 h groupe à piston semi hermétique10U
RF03RHC01 | Compresseur frigorifique n°1 - 8° C | U_FROID000013 | Maintenance 30000 h groupe à piston semi hermétique | MPC | AR | U222RF | AR |  | 2049-01-20 | 0 | 1 | 0 |  |  | BIOMED_ULIS | RF03RHC01Compresseur frigorifique n°1 - 8° CU_FROID000013Maintenance 30000 h groupe à piston semi hermétiqueAR
RF02RHC01 | Moto compresseur 1 circuit éthanol | U_FROID000013 | Maintenance 30000 h groupe à piston semi hermétique | MPC | AR | U222RF | AR |  | 2049-01-20 | 0 | 1 | 0 |  |  | BIOMED_ULIS | RF02RHC01Moto compresseur 1 circuit éthanolU_FROID000013Maintenance 30000 h groupe à piston semi hermétiqueAR
RF02RHC02 | Moto compresseur 2 circuit éthanol | U_FROID000012 | Maintenance 15000 h groupe à piston semi hermétique | MPC | AR | U222RF | 10U | 74 367,00 | 401769 | 0 | 1 | 0 |  |  | BIOMED_ULIS | RF02RHC02Moto compresseur 2 circuit éthanolU_FROID000012Maintenance 15000 h groupe à piston semi hermétique10U
RF02RHC02 | Moto compresseur 2 circuit éthanol | U_FROID000013 | Maintenance 30000 h groupe à piston semi hermétique | MPC | AR | U222RF | 10U |  | 2049-01-20 | 0 | 1 | 0 |  |  | BIOMED_ULIS | RF02RHC02Moto compresseur 2 circuit éthanolU_FROID000013Maintenance 30000 h groupe à piston semi hermétique10U
RF02RHC03 | Moto compresseur 3 circuit éthanol | U_FROID000012 | Maintenance 15000 h groupe à piston semi hermétique | MPC | AR | U222RF | 10U | 74 368,00 | 401769 | 0 | 1 | 0 |  |  | BIOMED_ULIS | RF02RHC03Moto compresseur 3 circuit éthanolU_FROID000012Maintenance 15000 h groupe à piston semi hermétique10U
RF02RHC03 | Moto compresseur 3 circuit éthanol | U_FROID000013 | Maintenance 30000 h groupe à piston semi hermétique | MPC | AR | U222RF | AR |  | 2049-01-20 | 0 | 1 | 0 |  |  | BIOMED_ULIS | RF02RHC03Moto compresseur 3 circuit éthanolU_FROID000013Maintenance 30000 h groupe à piston semi hermétiqueAR
RF03RHC04 | Compresseur frigorifique n°4 - 8° C | U_FROID000009 | Maintenance trimestrielle groupe à piston semi hermétique | MPS | AR | U222RF | 10U | 76 648,00 | 2049-10-19 | 0 | 1 | 0 |  |  | BIOMED_ULIS | RF03RHC04Compresseur frigorifique n°4 - 8° CU_FROID000009Maintenance trimestrielle groupe à piston semi hermétique10U
RF03RHC04 | Compresseur frigorifique n°4 - 8° C | U_FROID000010 | Maintenance semestrielle groupe à piston semi hermétique | MPS | AR | U222RF | 10U | 75 146,00 | 2049-11-09 | 0 | 1 | 0 |  |  | BIOMED_ULIS | RF03RHC04Compresseur frigorifique n°4 - 8° CU_FROID000010Maintenance semestrielle groupe à piston semi hermétique10U
RF03RHC04 | Compresseur frigorifique n°4 - 8° C | U_FROID000011 | Maintenance annuelle groupe à piston semi hermétique | MPS | AR | U222RF | 10U | 95 647,00 | 401769 | 0 | 1 | 0 |  |  | BIOMED_ULIS | RF03RHC04Compresseur frigorifique n°4 - 8° CU_FROID000011Maintenance annuelle groupe à piston semi hermétique10U
RF03RHC04 | Compresseur frigorifique n°4 - 8° C | U_FROID000012 | Maintenance 15000 h groupe à piston semi hermétique | MPC | AR | U222RF | 10U | 74 362,00 | 401769 | 0 | 1 | 0 |  |  | BIOMED_ULIS | RF03RHC04Compresseur frigorifique n°4 - 8° CU_FROID000012Maintenance 15000 h groupe à piston semi hermétique10U
RF03RHC04 | Compresseur frigorifique n°4 - 8° C | U_FROID000013 | Maintenance 30000 h groupe à piston semi hermétique | MPC | AR | U222RF | AR |  | 2049-01-20 | 0 | 1 | 0 |  |  | BIOMED_ULIS | RF03RHC04Compresseur frigorifique n°4 - 8° CU_FROID000013Maintenance 30000 h groupe à piston semi hermétiqueAR
RF03RHC05 | Compresseur frigorifique n°5 - 8° C | U_FROID000009 | Maintenance trimestrielle groupe à piston semi hermétique | MPS | AR | U222RF | 10U | 76 649,00 | 2049-10-19 | 0 | 1 | 0 |  |  | BIOMED_ULIS | RF03RHC05Compresseur frigorifique n°5 - 8° CU_FROID000009Maintenance trimestrielle groupe à piston semi hermétique10U
RF03RHC05 | Compresseur frigorifique n°5 - 8° C | U_FROID000010 | Maintenance semestrielle groupe à piston semi hermétique | MPS | AR | U222RF | 10U | 75 147,00 | 2049-11-09 | 0 | 1 | 0 |  |  | BIOMED_ULIS | RF03RHC05Compresseur frigorifique n°5 - 8° CU_FROID000010Maintenance semestrielle groupe à piston semi hermétique10U
RF03RHC05 | Compresseur frigorifique n°5 - 8° C | U_FROID000011 | Maintenance annuelle groupe à piston semi hermétique | MPS | AR | U222RF | 10U | 95 648,00 | 401769 | 0 | 1 | 0 |  |  | BIOMED_ULIS | RF03RHC05Compresseur frigorifique n°5 - 8° CU_FROID000011Maintenance annuelle groupe à piston semi hermétique10U
RF03RHC05 | Compresseur frigorifique n°5 - 8° C | U_FROID000012 | Maintenance 15000 h groupe à piston semi hermétique | MPC | AR | U222RF | 10U | 74 363,00 | 401769 | 0 | 1 | 0 |  |  | BIOMED_ULIS | RF03RHC05Compresseur frigorifique n°5 - 8° CU_FROID000012Maintenance 15000 h groupe à piston semi hermétique10U
RF03RHC05 | Compresseur frigorifique n°5 - 8° C | U_FROID000013 | Maintenance 30000 h groupe à piston semi hermétique | MPC | AR | U222RF | AR |  | 2049-01-20 | 0 | 1 | 0 |  |  | BIOMED_ULIS | RF03RHC05Compresseur frigorifique n°5 - 8° CU_FROID000013Maintenance 30000 h groupe à piston semi hermétiqueAR
RF04RHC01 | Moto compresseur n°1 -40°C R&D | U_FROID000009 | Maintenance trimestrielle groupe à piston semi hermétique | MPS | AR | U222RF | 10U | 76 674,00 | 2049-10-25 | 0 | 1 | 0 |  |  | BIOMED_ULIS | RF04RHC01Moto compresseur n°1 -40°C R&DU_FROID000009Maintenance trimestrielle groupe à piston semi hermétique10U
RF04RHC01 | Moto compresseur n°1 -40°C R&D | U_FROID000010 | Maintenance semestrielle groupe à piston semi hermétique | MPS | AR | U222RF | 10U | 76 629,00 | 2049-01-17 | 0 | 1 | 0 |  |  | BIOMED_ULIS | RF04RHC01Moto compresseur n°1 -40°C R&DU_FROID000010Maintenance semestrielle groupe à piston semi hermétique10U
RF04RHC01 | Moto compresseur n°1 -40°C R&D | U_FROID000011 | Maintenance annuelle groupe à piston semi hermétique | MPS | AR | U222RF | 10U | 118 460,00 | 401769 | 0 | 1 | 0 |  |  | BIOMED_ULIS | RF04RHC01Moto compresseur n°1 -40°C R&DU_FROID000011Maintenance annuelle groupe à piston semi hermétique10U
RF04RHC01 | Moto compresseur n°1 -40°C R&D | U_FROID000012 | Maintenance 15000 h groupe à piston semi hermétique | MPC | AR | U222RF | 10U | 74 359,00 | 401769 | 0 | 1 | 0 |  |  | BIOMED_ULIS | RF04RHC01Moto compresseur n°1 -40°C R&DU_FROID000012Maintenance 15000 h groupe à piston semi hermétique10U
RF04RHC01 | Moto compresseur n°1 -40°C R&D | U_FROID000013 | Maintenance 30000 h groupe à piston semi hermétique | MPC | AR | U222RF | AR |  | 2049-01-23 | 0 | 1 | 0 |  |  | BIOMED_ULIS | RF04RHC01Moto compresseur n°1 -40°C R&DU_FROID000013Maintenance 30000 h groupe à piston semi hermétiqueAR
RF04RHC02 | Moto compresseur n°2 -40°C R&D | U_FROID000009 | Maintenance trimestrielle groupe à piston semi hermétique | MPS | AR | U222RF | 10U | 76 675,00 | 2049-10-25 | 0 | 1 | 0 |  |  | BIOMED_ULIS | RF04RHC02Moto compresseur n°2 -40°C R&DU_FROID000009Maintenance trimestrielle groupe à piston semi hermétique10U
RF04RHC02 | Moto compresseur n°2 -40°C R&D | U_FROID000010 | Maintenance semestrielle groupe à piston semi hermétique | MPS | AR | U222RF | 10U | 76 630,00 | 2049-01-17 | 0 | 1 | 0 |  |  | BIOMED_ULIS | RF04RHC02Moto compresseur n°2 -40°C R&DU_FROID000010Maintenance semestrielle groupe à piston semi hermétique10U
RF04RHC02 | Moto compresseur n°2 -40°C R&D | U_FROID000011 | Maintenance annuelle groupe à piston semi hermétique | MPS | AR | U222RF | 10U | 118 461,00 | 401769 | 0 | 1 | 0 |  |  | BIOMED_ULIS | RF04RHC02Moto compresseur n°2 -40°C R&DU_FROID000011Maintenance annuelle groupe à piston semi hermétique10U
RF04RHC02 | Moto compresseur n°2 -40°C R&D | U_FROID000012 | Maintenance 15000 h groupe à piston semi hermétique | MPC | AR | U222RF | 10U | 74 360,00 | 401769 | 0 | 1 | 0 |  |  | BIOMED_ULIS | RF04RHC02Moto compresseur n°2 -40°C R&DU_FROID000012Maintenance 15000 h groupe à piston semi hermétique10U
RF04RHC02 | Moto compresseur n°2 -40°C R&D | U_FROID000013 | Maintenance 30000 h groupe à piston semi hermétique | MPC | AR | U222RF | AR |  | 2049-01-21 | 0 | 1 | 0 |  |  | BIOMED_ULIS | RF04RHC02Moto compresseur n°2 -40°C R&DU_FROID000013Maintenance 30000 h groupe à piston semi hermétiqueAR
RF04RHC03 | Moto compresseur n°3 -40°C R&D | U_FROID000009 | Maintenance trimestrielle groupe à piston semi hermétique | MPS | AR | U222RF | 10U | 76 622,00 | 2049-10-18 | 0 | 1 | 0 |  |  | BIOMED_ULIS | RF04RHC03Moto compresseur n°3 -40°C R&DU_FROID000009Maintenance trimestrielle groupe à piston semi hermétique10U
RF04RHC03 | Moto compresseur n°3 -40°C R&D | U_FROID000010 | Maintenance semestrielle groupe à piston semi hermétique | MPS | AR | U222RF | 10U | 76 631,00 | 2049-01-17 | 0 | 1 | 0 |  |  | BIOMED_ULIS | RF04RHC03Moto compresseur n°3 -40°C R&DU_FROID000010Maintenance semestrielle groupe à piston semi hermétique10U
RF04RHC03 | Moto compresseur n°3 -40°C R&D | U_FROID000011 | Maintenance annuelle groupe à piston semi hermétique | MPS | AR | U222RF | 10U | 118 462,00 | 401769 | 0 | 1 | 0 |  |  | BIOMED_ULIS | RF04RHC03Moto compresseur n°3 -40°C R&DU_FROID000011Maintenance annuelle groupe à piston semi hermétique10U
RF04RHC03 | Moto compresseur n°3 -40°C R&D | U_FROID000012 | Maintenance 15000 h groupe à piston semi hermétique | MPC | AR | U222RF | 10U | 74 361,00 | 401769 | 0 | 1 | 0 |  |  | BIOMED_ULIS | RF04RHC03Moto compresseur n°3 -40°C R&DU_FROID000012Maintenance 15000 h groupe à piston semi hermétique10U
RF04RHC03 | Moto compresseur n°3 -40°C R&D | U_FROID000013 | Maintenance 30000 h groupe à piston semi hermétique | MPC | AR | U222RF | AR |  | 2049-01-21 | 0 | 1 | 0 |  |  | BIOMED_ULIS | RF04RHC03Moto compresseur n°3 -40°C R&DU_FROID000013Maintenance 30000 h groupe à piston semi hermétiqueAR
RF10RHC01 | Compresseur n°1 +4°C c.froide B1 | U_FROID000009 | Maintenance trimestrielle groupe à piston semi hermétique | MPS | AR | U222RF | 10U | 78 602,00 | 2049-10-25 | 0 | 1 | 0 |  |  | BIOMED_ULIS | RF10RHC01Compresseur n°1 +4°C c.froide B1U_FROID000009Maintenance trimestrielle groupe à piston semi hermétique10U
RF10RHC01 | Compresseur n°1 +4°C c.froide B1 | U_FROID000010 | Maintenance semestrielle groupe à piston semi hermétique | MPS | AR | U222RF | 10U | 76 626,00 | 2049-01-17 | 0 | 1 | 0 |  |  | BIOMED_ULIS | RF10RHC01Compresseur n°1 +4°C c.froide B1U_FROID000010Maintenance semestrielle groupe à piston semi hermétique10U
RF10RHC01 | Compresseur n°1 +4°C c.froide B1 | U_FROID000011 | Maintenance annuelle groupe à piston semi hermétique | MPS | AR | U222RF | 10U | 118 457,00 | 2049-06-25 | 0 | 1 | 0 |  |  | BIOMED_ULIS | RF10RHC01Compresseur n°1 +4°C c.froide B1U_FROID000011Maintenance annuelle groupe à piston semi hermétique10U
RF10RHC01 | Compresseur n°1 +4°C c.froide B1 | U_FROID000012 | Maintenance 15000 h groupe à piston semi hermétique | MPC | AR | U222RF | 10U | 74 356,00 | 401769 | 0 | 1 | 0 |  |  | BIOMED_ULIS | RF10RHC01Compresseur n°1 +4°C c.froide B1U_FROID000012Maintenance 15000 h groupe à piston semi hermétique10U
RF10RHC01 | Compresseur n°1 +4°C c.froide B1 | U_FROID000013 | Maintenance 30000 h groupe à piston semi hermétique | MPC | AR | U222RF | AR |  | 2049-01-21 | 0 | 1 | 0 |  |  | BIOMED_ULIS | RF10RHC01Compresseur n°1 +4°C c.froide B1U_FROID000013Maintenance 30000 h groupe à piston semi hermétiqueAR
RF10RHC02 | Compresseur n°2 +4°C c.froide B1 | U_FROID000009 | Maintenance trimestrielle groupe à piston semi hermétique | MPS | AR | U222RF | 10U | 79 757,00 | 2049-01-24 | 0 | 1 | 0 |  |  | BIOMED_ULIS | RF10RHC02Compresseur n°2 +4°C c.froide B1U_FROID000009Maintenance trimestrielle groupe à piston semi hermétique10U
RF10RHC02 | Compresseur n°2 +4°C c.froide B1 | U_FROID000010 | Maintenance semestrielle groupe à piston semi hermétique | MPS | AR | U222RF | 10U | 76 627,00 | 2049-01-17 | 0 | 1 | 0 |  |  | BIOMED_ULIS | RF10RHC02Compresseur n°2 +4°C c.froide B1U_FROID000010Maintenance semestrielle groupe à piston semi hermétique10U
RF10RHC02 | Compresseur n°2 +4°C c.froide B1 | U_FROID000011 | Maintenance annuelle groupe à piston semi hermétique | MPS | AR | U222RF | 10U | 118 458,00 | 2049-06-25 | 0 | 1 | 0 |  |  | BIOMED_ULIS | RF10RHC02Compresseur n°2 +4°C c.froide B1U_FROID000011Maintenance annuelle groupe à piston semi hermétique10U
RF10RHC02 | Compresseur n°2 +4°C c.froide B1 | U_FROID000012 | Maintenance 15000 h groupe à piston semi hermétique | MPC | AR | U222RF | 10U | 74 357,00 | 401769 | 0 | 1 | 0 |  |  | BIOMED_ULIS | RF10RHC02Compresseur n°2 +4°C c.froide B1U_FROID000012Maintenance 15000 h groupe à piston semi hermétique10U
RF10RHC02 | Compresseur n°2 +4°C c.froide B1 | U_FROID000013 | Maintenance 30000 h groupe à piston semi hermétique | MPC | AR | U222RF | AR |  | 2049-01-21 | 0 | 1 | 0 |  |  | BIOMED_ULIS | RF10RHC02Compresseur n°2 +4°C c.froide B1U_FROID000013Maintenance 30000 h groupe à piston semi hermétiqueAR
RF10RHC03 | Compresseur n°3 +4°C c.froide B1 | U_FROID000009 | Maintenance trimestrielle groupe à piston semi hermétique | MPS | AR | U222RF | 10U | 79 758,00 | 2049-01-24 | 0 | 1 | 0 |  |  | BIOMED_ULIS | RF10RHC03Compresseur n°3 +4°C c.froide B1U_FROID000009Maintenance trimestrielle groupe à piston semi hermétique10U
RF10RHC03 | Compresseur n°3 +4°C c.froide B1 | U_FROID000010 | Maintenance semestrielle groupe à piston semi hermétique | MPS | AR | U222RF | 10U | 76 628,00 | 2049-01-17 | 0 | 1 | 0 |  |  | BIOMED_ULIS | RF10RHC03Compresseur n°3 +4°C c.froide B1U_FROID000010Maintenance semestrielle groupe à piston semi hermétique10U
RF10RHC03 | Compresseur n°3 +4°C c.froide B1 | U_FROID000011 | Maintenance annuelle groupe à piston semi hermétique | MPS | AR | U222RF | 10U | 118 459,00 | 2049-06-25 | 0 | 1 | 0 |  |  | BIOMED_ULIS | RF10RHC03Compresseur n°3 +4°C c.froide B1U_FROID000011Maintenance annuelle groupe à piston semi hermétique10U
RF10RHC03 | Compresseur n°3 +4°C c.froide B1 | U_FROID000012 | Maintenance 15000 h groupe à piston semi hermétique | MPC | AR | U222RF | 10U | 74 358,00 | 401769 | 0 | 1 | 0 |  |  | BIOMED_ULIS | RF10RHC03Compresseur n°3 +4°C c.froide B1U_FROID000012Maintenance 15000 h groupe à piston semi hermétique10U
RF10RHC03 | Compresseur n°3 +4°C c.froide B1 | U_FROID000013 | Maintenance 30000 h groupe à piston semi hermétique | MPC | AR | U222RF | AR |  | 2049-01-21 | 0 | 1 | 0 |  |  | BIOMED_ULIS | RF10RHC03Compresseur n°3 +4°C c.froide B1U_FROID000013Maintenance 30000 h groupe à piston semi hermétiqueAR
RF15RHC01 | Compresseur n°1 +5°C B11 | U_FROID000009 | Maintenance trimestrielle groupe à piston semi hermétique | MPS | AR | U222RF | 10U | 76 668,00 | 2049-10-25 | 0 | 1 | 0 |  |  | BIOMED_ULIS | RF15RHC01Compresseur n°1 +5°C B11U_FROID000009Maintenance trimestrielle groupe à piston semi hermétique10U
RF15RHC01 | Compresseur n°1 +5°C B11 | U_FROID000011 | Maintenance annuelle groupe à piston semi hermétique | MPS | AR | U222RF | 10U | 118 358,00 | 2049-03-25 | 0 | 1 | 0 |  |  | BIOMED_ULIS | RF15RHC01Compresseur n°1 +5°C B11U_FROID000011Maintenance annuelle groupe à piston semi hermétique10U
RF15RHC01 | Compresseur n°1 +5°C B11 | U_FROID000010 | Maintenance semestrielle groupe à piston semi hermétique | MPS | AR | U222RF | 10U | 76 623,00 | 2049-01-17 | 0 | 1 | 0 |  |  | BIOMED_ULIS | RF15RHC01Compresseur n°1 +5°C B11U_FROID000010Maintenance semestrielle groupe à piston semi hermétique10U
RF15RHC01 | Compresseur n°1 +5°C B11 | U_FROID000012 | Maintenance 15000 h groupe à piston semi hermétique | MPC | AR | U222RF | 10U | 74 353,00 | 401769 | 0 | 1 | 0 |  |  | BIOMED_ULIS | RF15RHC01Compresseur n°1 +5°C B11U_FROID000012Maintenance 15000 h groupe à piston semi hermétique10U
RF15RHC01 | Compresseur n°1 +5°C B11 | U_FROID000013 | Maintenance 30000 h groupe à piston semi hermétique | MPC | AR | U222RF | AR |  | 2049-01-21 | 0 | 1 | 0 |  |  | BIOMED_ULIS | RF15RHC01Compresseur n°1 +5°C B11U_FROID000013Maintenance 30000 h groupe à piston semi hermétiqueAR
RF15RHC02 | Compresseur n°2 +5°C B11 | U_FROID000009 | Maintenance trimestrielle groupe à piston semi hermétique | MPS | AR | U222RF | 10U | 76 669,00 | 2049-10-25 | 0 | 1 | 0 |  |  | BIOMED_ULIS | RF15RHC02Compresseur n°2 +5°C B11U_FROID000009Maintenance trimestrielle groupe à piston semi hermétique10U
RF15RHC02 | Compresseur n°2 +5°C B11 | U_FROID000010 | Maintenance semestrielle groupe à piston semi hermétique | MPS | AR | U222RF | 10U | 76 624,00 | 2049-01-17 | 0 | 1 | 0 |  |  | BIOMED_ULIS | RF15RHC02Compresseur n°2 +5°C B11U_FROID000010Maintenance semestrielle groupe à piston semi hermétique10U
RF15RHC02 | Compresseur n°2 +5°C B11 | U_FROID000011 | Maintenance annuelle groupe à piston semi hermétique | MPS | AR | U222RF | 10U | 118 359,00 | 2049-03-25 | 0 | 1 | 0 |  |  | BIOMED_ULIS | RF15RHC02Compresseur n°2 +5°C B11U_FROID000011Maintenance annuelle groupe à piston semi hermétique10U
RF15RHC02 | Compresseur n°2 +5°C B11 | U_FROID000012 | Maintenance 15000 h groupe à piston semi hermétique | MPC | AR | U222RF | 10U | 74 354,00 | 401769 | 0 | 1 | 0 |  |  | BIOMED_ULIS | RF15RHC02Compresseur n°2 +5°C B11U_FROID000012Maintenance 15000 h groupe à piston semi hermétique10U
RF15RHC02 | Compresseur n°2 +5°C B11 | U_FROID000013 | Maintenance 30000 h groupe à piston semi hermétique | MPC | AR | U222RF | AR |  | 2049-01-21 | 0 | 1 | 0 |  |  | BIOMED_ULIS | RF15RHC02Compresseur n°2 +5°C B11U_FROID000013Maintenance 30000 h groupe à piston semi hermétiqueAR
RF15RHC03 | Compresseur n°3 +5°C B11 | U_FROID000009 | Maintenance trimestrielle groupe à piston semi hermétique | MPS | AR | U222RF | 10U | 76 670,00 | 2049-10-25 | 0 | 1 | 0 |  |  | BIOMED_ULIS | RF15RHC03Compresseur n°3 +5°C B11U_FROID000009Maintenance trimestrielle groupe à piston semi hermétique10U
RF15RHC03 | Compresseur n°3 +5°C B11 | U_FROID000010 | Maintenance semestrielle groupe à piston semi hermétique | MPS | AR | U222RF | 10U | 76 625,00 | 2049-01-17 | 0 | 1 | 0 |  |  | BIOMED_ULIS | RF15RHC03Compresseur n°3 +5°C B11U_FROID000010Maintenance semestrielle groupe à piston semi hermétique10U
RF15RHC03 | Compresseur n°3 +5°C B11 | U_FROID000011 | Maintenance annuelle groupe à piston semi hermétique | MPS | AR | U222RF | 10U | 118 360,00 | 2049-03-25 | 0 | 1 | 0 |  |  | BIOMED_ULIS | RF15RHC03Compresseur n°3 +5°C B11U_FROID000011Maintenance annuelle groupe à piston semi hermétique10U
RF15RHC03 | Compresseur n°3 +5°C B11 | U_FROID000012 | Maintenance 15000 h groupe à piston semi hermétique | MPC | AR | U222RF | 10U | 74 355,00 | 401769 | 0 | 1 | 0 |  |  | BIOMED_ULIS | RF15RHC03Compresseur n°3 +5°C B11U_FROID000012Maintenance 15000 h groupe à piston semi hermétique10U
RF15RHC03 | Compresseur n°3 +5°C B11 | U_FROID000013 | Maintenance 30000 h groupe à piston semi hermétique | MPC | AR | U222RF | AR |  | 2049-01-21 | 0 | 1 | 0 |  |  | BIOMED_ULIS | RF15RHC03Compresseur n°3 +5°C B11U_FROID000013Maintenance 30000 h groupe à piston semi hermétiqueAR
AC64CT64 | Caisson Trait. Air Atelier Centri-Decong | U_CLIM000002 | Maintenance caisson de climatisation | MPS | DEF | U222AC | 10U | 645 736,00 | 2025-07-13 | 3 | 1 | 0 | 365 | 0 | BIOMED_ULIS | AC64CT64Caisson Trait. Air Atelier Centri-DecongU_CLIM000002Maintenance caisson de climatisation10U365
AC64CT64 | Caisson Trait. Air Atelier Centri-Decong | U_CLIM000201 | Contrôle CTA | MPS | DEF | U222AC | 10U | 651 237,00 | 2024-10-01 | 3 | 1 | 0 | 30 | 0 | BIOMED_ULIS | AC64CT64Caisson Trait. Air Atelier Centri-DecongU_CLIM000201Contrôle CTA10U30
MCBACF02 | AEROTESTALPHA DRAGER SAFETY | U_METR000026 | Vérification PERIODIQUE labo extérieur | MPS | DEF | U640MCB | 21U | 610 692,00 | 2024-09-12 | 3 | 1 | 0 | 52 | 1 | BIOMED_ULIS | MCBACF02AEROTESTALPHA DRAGER SAFETYU_METR000026Vérification PERIODIQUE labo extérieur21U52
MCBACF01 | Apparei de contrôle fluides DragerSafety | U_METR000026 | Vérification PERIODIQUE labo extérieur | MPS | DEF | U640MCB | 21U | 628 742,00 | 2025-02-12 | 3 | 1 | 0 | 52 | 1 | BIOMED_ULIS | MCBACF01Apparei de contrôle fluides DragerSafetyU_METR000026Vérification PERIODIQUE labo extérieur21U52
IS1CHD01 | Chaudière vapeur PMS 12 bars 4,5 MWatts | U_CONT000013 | Visite réglementaire pression/vapeur | MPS | DEF | U222IS | 15U | 560 287,00 | 2023-09-08 | 3 | 30 | 0 | 104 | 1 | BIOMED_ULIS | IS1CHD01Chaudière vapeur PMS 12 bars 4,5 MWattsU_CONT000013Visite réglementaire pression/vapeur15U104
IS1CHD02 | Chaudière vapeur PMS 12 bars 4,5 MWatts | U_CONT000013 | Visite réglementaire pression/vapeur | MPS | DEF | U222IS | 15U | 600 459,00 | 2025-09-05 | 3 | 30 | 0 | 48 | 2 | BIOMED_ULIS | IS1CHD02Chaudière vapeur PMS 12 bars 4,5 MWattsU_CONT000013Visite réglementaire pression/vapeur15U48
BAT11ARM03 | Armoire monitoring temp congélateurs B11 | U_SANS PREVENTIF | Sans préventif | MC | AR | U235GTC | AR |  | 401769 | 0 | 1 | 0 |  |  | BIOMED_ULIS | BAT11ARM03Armoire monitoring temp congélateurs B11U_SANS PREVENTIFSans préventifAR
PLAELEV03 | Elévateur pneumatique plasma n°3 | U_MECA000149 | Maintenance préventive élévateur pneumatique | MPS | DEF | U410 | 11U | 649 048,00 | 2024-09-23 | 3 | 1 | 0 | 30 | 0 | BIOMED_ULIS | PLAELEV03Elévateur pneumatique plasma n°3U_MECA000149Maintenance préventive élévateur pneumatique11U30
PLAELEV04 | Elévateur pneumatique plasma n°4 | U_MECA000149 | Maintenance préventive élévateur pneumatique | MPS | AR | U410 | 11U | 649 049,00 | 2024-09-23 | 3 | 1 | 0 | 30 | 0 | BIOMED_ULIS | PLAELEV04Elévateur pneumatique plasma n°4U_MECA000149Maintenance préventive élévateur pneumatique11U30
WFIPV310_100 | Vanne membrane puisage WFI sur NEP02 | U_SANS PREVENTIF | Sans préventif | MC | AR | U222CA | AR |  | 2010-01-28 | 0 | 1 | 0 |  |  | BIOMED_ULIS | WFIPV310_100Vanne membrane puisage WFI sur NEP02U_SANS PREVENTIFSans préventifAR
PWPV374_100 | Vanne Pilotée alimentation NEP02 | U_SANS PREVENTIF | Sans préventif | MC | AR | U222CA | AR |  | 2010-01-28 | 0 | 1 | 0 |  |  | BIOMED_ULIS | PWPV374_100Vanne Pilotée alimentation NEP02U_SANS PREVENTIFSans préventifAR
EXHNOPV385_200 | Vanne rempli. acide nitrique NEP02R01 | U_SANS PREVENTIF | Sans préventif | MC | AR | U222CA | AR |  | 2010-01-28 | 0 | 1 | 0 |  |  | BIOMED_ULIS | EXHNOPV385_200Vanne rempli. acide nitrique NEP02R01U_SANS PREVENTIFSans préventifAR
HNAPV384_200 | Vanne Pilotée alimentation NEP02 | U_SANS PREVENTIF | Sans préventif | MC | AR | U222CA | AR |  | 2010-01-28 | 0 | 1 | 0 |  |  | BIOMED_ULIS | HNAPV384_200Vanne Pilotée alimentation NEP02U_SANS PREVENTIFSans préventifAR
CAPV330_200 | Vanne Pilotée alimentation NEP02 | U_SANS PREVENTIF | Sans préventif | MC | AR | U222CA | AR |  | 2010-01-28 | 0 | 1 | 0 |  |  | BIOMED_ULIS | CAPV330_200Vanne Pilotée alimentation NEP02U_SANS PREVENTIFSans préventifAR
ADECMP802 | P1 - Régul° Pression Chambre de ADEAU01 | U_SANS PREVENTIF | Sans préventif | MC | AR | U421DEAE | AR |  | 2010-01-29 | 0 | 1 | 0 |  |  | BIOMED_ULIS | ADECMP802P1 - Régul° Pression Chambre de ADEAU01U_SANS PREVENTIFSans préventifAR
ADECMP804 | P2 - Enregistr. Pression Chambre de ADEAU01 | U_SANS PREVENTIF | Sans préventif | MC | AR | U421DEAE | AR |  | 2010-01-29 | 0 | 1 | 0 |  |  | BIOMED_ULIS | ADECMP804P2 - Enregistr. Pression Chambre de ADEAU01U_SANS PREVENTIFSans préventifAR
ADECMT811 | T1 - Surv. Température Chambre ADEAU01 | U_SANS PREVENTIF | Sans préventif | MC | AR | U421DEAE | AR |  | 2010-01-29 | 0 | 1 | 0 |  |  | BIOMED_ULIS | ADECMT811T1 - Surv. Température Chambre ADEAU01U_SANS PREVENTIFSans préventifAR
ADECMT813 | T2 - Régul. Temp. Purge cond. ADEAU01 | U_SANS PREVENTIF | Sans préventif | MC | AR | U421DEAE | AR |  | 2010-01-29 | 0 | 1 | 0 |  |  | BIOMED_ULIS | ADECMT813T2 - Régul. Temp. Purge cond. ADEAU01U_SANS PREVENTIFSans préventifAR
ADECMT815 | T3 - Indicat° Temp. Produit n°1 ADEAU01 | U_SANS PREVENTIF | Sans préventif | MC | AR | U421DEAE | AR |  | 2010-01-29 | 0 | 1 | 0 |  |  | BIOMED_ULIS | ADECMT815T3 - Indicat° Temp. Produit n°1 ADEAU01U_SANS PREVENTIFSans préventifAR
ADECMT817 | T4 - Indicat° Temp. Produit n°2 ADEAU01 | U_SANS PREVENTIF | Sans préventif | MC | AR | U421DEAE | AR |  | 2010-01-29 | 0 | 1 | 0 |  |  | BIOMED_ULIS | ADECMT817T4 - Indicat° Temp. Produit n°2 ADEAU01U_SANS PREVENTIFSans préventifAR
ADEPP3 | Pompe de l'Autoclave ADEAU01 | U_SANS PREVENTIF | Sans préventif | MC | AR | U421DEAE | AR |  | 2010-01-29 | 0 | 1 | 0 |  |  | BIOMED_ULIS | ADEPP3Pompe de l'Autoclave ADEAU01U_SANS PREVENTIFSans préventifAR
ADEPP4 | Pompe à Vide de l'Autoclave ADEAU01 | U_SANS PREVENTIF | Sans préventif | MC | AR | U421DEAE | AR |  | 2010-01-29 | 0 | 1 | 0 |  |  | BIOMED_ULIS | ADEPP4Pompe à Vide de l'Autoclave ADEAU01U_SANS PREVENTIFSans préventifAR
PLAR02 | Mélangeur fondoir plasma n°2 | U_PROC000039 | Maintenance mélangeur fondoir plasma | MPS | AR | U410 | 11U | 619 249,00 | 2024-12-14 | 3 | 2 | 0 | 52 | 1 | BIOMED_ULIS | PLAR02Mélangeur fondoir plasma n°2U_PROC000039Maintenance mélangeur fondoir plasma11U52
PLAIHM02 | Poste Op de DECONGELATION n°2 | U_SANS PREVENTIF | Sans préventif | MC | AR | U236DIV | AR |  | 2010-01-29 | 0 | 1 | 0 |  |  | BIOMED_ULIS | PLAIHM02Poste Op de DECONGELATION n°2U_SANS PREVENTIFSans préventifAR
PLAIHM01 | Poste Op de DECONGELATION n°1 | U_SANS PREVENTIF | Sans préventif | MC | AR | U236DIV | AR |  | 2010-01-29 | 0 | 1 | 0 |  |  | BIOMED_ULIS | PLAIHM01Poste Op de DECONGELATION n°1U_SANS PREVENTIFSans préventifAR
WFIR309 | Condenseur primaire WFIDIST03 | U_CONT000017 | Epreuve décennale pression/vapeur | MPS | DEF | U236WFI | 15U | 368 892,00 | 2027-03-31 | 3 | 30 | 0 | 520 | 1 | BIOMED_ULIS | WFIR309Condenseur primaire WFIDIST03U_CONT000017Epreuve décennale pression/vapeur15U520
WFIR311 | Colonne n°1 Distillateur n°3 FINN-AQUA | U_CONT000017 | Epreuve décennale pression/vapeur | MPS | DEF | U236WFI | 15U | 368 893,00 | 2027-03-31 | 3 | 30 | 0 | 520 | 1 | BIOMED_ULIS | WFIR311Colonne n°1 Distillateur n°3 FINN-AQUAU_CONT000017Epreuve décennale pression/vapeur15U520
WFIR312 | Colonne n°2 Distillateur n°3 FINN-AQUA | U_CONT000017 | Epreuve décennale pression/vapeur | MPS | DEF | U236WFI | 15U | 368 894,00 | 2027-03-31 | 3 | 30 | 0 | 520 | 1 | BIOMED_ULIS | WFIR312Colonne n°2 Distillateur n°3 FINN-AQUAU_CONT000017Epreuve décennale pression/vapeur15U520
WFIR313 | Colonne n°3 Distillateur n°3 FINN-AQUA | U_CONT000017 | Epreuve décennale pression/vapeur | MPS | DEF | U236WFI | 15U | 368 895,00 | 2027-03-31 | 3 | 30 | 0 | 520 | 1 | BIOMED_ULIS | WFIR313Colonne n°3 Distillateur n°3 FINN-AQUAU_CONT000017Epreuve décennale pression/vapeur15U520
WFIR314 | Colonne n°4 Distillateur n°3 FINN-AQUA | U_CONT000017 | Epreuve décennale pression/vapeur | MPS | DEF | U236WFI | 15U | 368 896,00 | 2027-03-31 | 3 | 30 | 0 | 520 | 1 | BIOMED_ULIS | WFIR314Colonne n°4 Distillateur n°3 FINN-AQUAU_CONT000017Epreuve décennale pression/vapeur15U520
WFIR315 | Colonne n°5 Distillateur n°3 FINN-AQUA | U_CONT000017 | Epreuve décennale pression/vapeur | MPS | DEF | U236WFI | 15U | 368 897,00 | 2027-03-31 | 3 | 30 | 0 | 520 | 1 | BIOMED_ULIS | WFIR315Colonne n°5 Distillateur n°3 FINN-AQUAU_CONT000017Epreuve décennale pression/vapeur15U520
WFIR316 | Colonne n°6 Distillateur n°3 FINN-AQUA | U_CONT000017 | Epreuve décennale pression/vapeur | MPS | DEF | U236WFI | 15U | 368 898,00 | 2027-03-31 | 3 | 30 | 0 | 520 | 1 | BIOMED_ULIS | WFIR316Colonne n°6 Distillateur n°3 FINN-AQUAU_CONT000017Epreuve décennale pression/vapeur15U520
WFIR317 | Colonne n°7 Distillateur n°3 FINN-AQUA | U_CONT000017 | Epreuve décennale pression/vapeur | MPS | DEF | U236WFI | 15U | 368 899,00 | 2027-03-31 | 3 | 30 | 0 | 520 | 1 | BIOMED_ULIS | WFIR317Colonne n°7 Distillateur n°3 FINN-AQUAU_CONT000017Epreuve décennale pression/vapeur15U520
WFIR318 | Colonne n°8 Distillateur n°3 FINN-AQUA | U_CONT000017 | Epreuve décennale pression/vapeur | MPS | DEF | U236WFI | 15U | 368 900,00 | 2027-03-31 | 3 | 30 | 0 | 520 | 1 | BIOMED_ULIS | WFIR318Colonne n°8 Distillateur n°3 FINN-AQUAU_CONT000017Epreuve décennale pression/vapeur15U520
OPLREF04 | Réfrigérateur / congélateur n°9450952 | U_SANS PREVENTIF | Sans préventif | MC | AR | U601OPL | AR |  | 401769 | 0 | 1 | 0 |  |  | BIOMED_ULIS | OPLREF04Réfrigérateur / congélateur n°9450952U_SANS PREVENTIFSans préventifAR
EXOPLREF05 | Réfrigérateur / congélateur n°9491276 | U_SANS PREVENTIF | Sans préventif | MC | AR | U601OPL | AR |  | 401769 | 0 | 1 | 0 |  |  | BIOMED_ULIS | EXOPLREF05Réfrigérateur / congélateur n°9491276U_SANS PREVENTIFSans préventifAR
RF11RHC01 | Moto compresseur n°1 circuit n°1 -40°C | U_FROID000016 | Maintenance trimestrielle groupe à piston ouvert | MPS | DEF | U222RF | AR |  | 2049-04-26 | 0 | 1 | 0 |  |  | BIOMED_ULIS | RF11RHC01Moto compresseur n°1 circuit n°1 -40°CU_FROID000016Maintenance trimestrielle groupe à piston ouvertAR
RF11RHC01 | Moto compresseur n°1 circuit n°1 -40°C | U_FROID000017 | Maintenance semestrielle groupe à piston ouvert | MPS | DEF | U222RF | 10U | 76 632,00 | 2049-01-17 | 0 | 1 | 0 |  |  | BIOMED_ULIS | RF11RHC01Moto compresseur n°1 circuit n°1 -40°CU_FROID000017Maintenance semestrielle groupe à piston ouvert10U
RF11RHC01 | Moto compresseur n°1 circuit n°1 -40°C | U_FROID000018 | Maintenance annuelle groupe à piston ouvert | MPS | DEF | U222RF | 10U | 118 290,00 | 2049-03-01 | 0 | 1 | 0 |  |  | BIOMED_ULIS | RF11RHC01Moto compresseur n°1 circuit n°1 -40°CU_FROID000018Maintenance annuelle groupe à piston ouvert10U
RF11RHC01 | Moto compresseur n°1 circuit n°1 -40°C | U_FROID000019 | Maintenance 15000 h groupe à piston ouvert | MPC | DEF | U222RF | 10U | 473 517,00 | 2050-01-01 | 0 | 1 | 0 |  |  | BIOMED_ULIS | RF11RHC01Moto compresseur n°1 circuit n°1 -40°CU_FROID000019Maintenance 15000 h groupe à piston ouvert10U
RF11RHC01 | Moto compresseur n°1 circuit n°1 -40°C | U_FROID000020 | Maintenance 30000 h groupe à piston ouvert | MPC | AR | U222RF | AR |  | 2042-02-03 | 0 | 1 | 0 |  |  | BIOMED_ULIS | RF11RHC01Moto compresseur n°1 circuit n°1 -40°CU_FROID000020Maintenance 30000 h groupe à piston ouvertAR
RF11RHC02 | Moto compresseur n°2 circuit n°1 -40°C | U_FROID000016 | Maintenance trimestrielle groupe à piston ouvert | MPS | AR | U222RF | AR |  | 2049-04-26 | 0 | 1 | 0 |  |  | BIOMED_ULIS | RF11RHC02Moto compresseur n°2 circuit n°1 -40°CU_FROID000016Maintenance trimestrielle groupe à piston ouvertAR
RF11RHC02 | Moto compresseur n°2 circuit n°1 -40°C | U_FROID000017 | Maintenance semestrielle groupe à piston ouvert | MPS | AR | U222RF | 10U | 76 633,00 | 2049-01-17 | 0 | 1 | 0 |  |  | BIOMED_ULIS | RF11RHC02Moto compresseur n°2 circuit n°1 -40°CU_FROID000017Maintenance semestrielle groupe à piston ouvert10U
RF11RHC02 | Moto compresseur n°2 circuit n°1 -40°C | U_FROID000018 | Maintenance annuelle groupe à piston ouvert | MPS | AR | U222RF | 10U | 118 361,00 | 401769 | 0 | 1 | 0 |  |  | BIOMED_ULIS | RF11RHC02Moto compresseur n°2 circuit n°1 -40°CU_FROID000018Maintenance annuelle groupe à piston ouvert10U
RF11RHC02 | Moto compresseur n°2 circuit n°1 -40°C | U_FROID000019 | Maintenance 15000 h groupe à piston ouvert | MPC | AR | U222RF | 10U | 153 971,00 | 401769 | 0 | 1 | 0 |  |  | BIOMED_ULIS | RF11RHC02Moto compresseur n°2 circuit n°1 -40°CU_FROID000019Maintenance 15000 h groupe à piston ouvert10U
RF11RHC02 | Moto compresseur n°2 circuit n°1 -40°C | U_FROID000020 | Maintenance 30000 h groupe à piston ouvert | MPC | DEF | U222RF | 10U |  | 2049-02-02 | 0 | 1 | 0 |  |  | BIOMED_ULIS | RF11RHC02Moto compresseur n°2 circuit n°1 -40°CU_FROID000020Maintenance 30000 h groupe à piston ouvert10U
RF12RHC01 | Moto compresseur n°1 circuit n°2 -40°C | U_FROID000016 | Maintenance trimestrielle groupe à piston ouvert | MPS | DEF | U222RF | 10U | 76 676,00 | 2049-10-25 | 0 | 1 | 0 |  |  | BIOMED_ULIS | RF12RHC01Moto compresseur n°1 circuit n°2 -40°CU_FROID000016Maintenance trimestrielle groupe à piston ouvert10U
RF12RHC01 | Moto compresseur n°1 circuit n°2 -40°C | U_FROID000017 | Maintenance semestrielle groupe à piston ouvert | MPS | AR | U222RF | 10U | 76 634,00 | 2049-01-17 | 0 | 1 | 0 |  |  | BIOMED_ULIS | RF12RHC01Moto compresseur n°1 circuit n°2 -40°CU_FROID000017Maintenance semestrielle groupe à piston ouvert10U
RF12RHC01 | Moto compresseur n°1 circuit n°2 -40°C | U_FROID000018 | Maintenance annuelle groupe à piston ouvert | MPS | DEF | U222RF | 10U | 118 362,00 | 401769 | 0 | 1 | 0 |  |  | BIOMED_ULIS | RF12RHC01Moto compresseur n°1 circuit n°2 -40°CU_FROID000018Maintenance annuelle groupe à piston ouvert10U
RF12RHC02 | Moto compresseur n°2 circuit n°2 -40°C | U_FROID000016 | Maintenance trimestrielle groupe à piston ouvert | MPS | DEF | U222RF | 10U | 76 677,00 | 2049-10-25 | 0 | 1 | 0 |  |  | BIOMED_ULIS | RF12RHC02Moto compresseur n°2 circuit n°2 -40°CU_FROID000016Maintenance trimestrielle groupe à piston ouvert10U
RF12RHC02 | Moto compresseur n°2 circuit n°2 -40°C | U_FROID000017 | Maintenance semestrielle groupe à piston ouvert | MPS | DEF | U222RF | 10U | 76 635,00 | 2049-01-17 | 0 | 1 | 0 |  |  | BIOMED_ULIS | RF12RHC02Moto compresseur n°2 circuit n°2 -40°CU_FROID000017Maintenance semestrielle groupe à piston ouvert10U
RF12RHC02 | Moto compresseur n°2 circuit n°2 -40°C | U_FROID000018 | Maintenance annuelle groupe à piston ouvert | MPS | DEF | U222RF | 10U | 118 363,00 | 401769 | 0 | 1 | 0 |  |  | BIOMED_ULIS | RF12RHC02Moto compresseur n°2 circuit n°2 -40°CU_FROID000018Maintenance annuelle groupe à piston ouvert10U
RF12RHC02 | Moto compresseur n°2 circuit n°2 -40°C | U_FROID000019 | Maintenance 15000 h groupe à piston ouvert | MPC | AR | U222RF | 10U | 473 518,00 | 2050-01-01 | 0 | 1 | 0 |  |  | BIOMED_ULIS | RF12RHC02Moto compresseur n°2 circuit n°2 -40°CU_FROID000019Maintenance 15000 h groupe à piston ouvert10U
RF12RHC02 | Moto compresseur n°2 circuit n°2 -40°C | U_FROID000020 | Maintenance 30000 h groupe à piston ouvert | MPC | AR | U222RF | AR |  | 2046-02-02 | 0 | 1 | 0 |  |  | BIOMED_ULIS | RF12RHC02Moto compresseur n°2 circuit n°2 -40°CU_FROID000020Maintenance 30000 h groupe à piston ouvertAR
RF13RHC01 | Moto compresseur n°1 circuit n°3 -40°C | U_FROID000016 | Maintenance trimestrielle groupe à piston ouvert | MPS | DEF | U222RF | 10U | 76 678,00 | 2049-10-25 | 0 | 1 | 0 |  |  | BIOMED_ULIS | RF13RHC01Moto compresseur n°1 circuit n°3 -40°CU_FROID000016Maintenance trimestrielle groupe à piston ouvert10U
RF13RHC01 | Moto compresseur n°1 circuit n°3 -40°C | U_FROID000017 | Maintenance semestrielle groupe à piston ouvert | MPS | DEF | U222RF | 10U | 76 636,00 | 2049-01-17 | 0 | 1 | 0 |  |  | BIOMED_ULIS | RF13RHC01Moto compresseur n°1 circuit n°3 -40°CU_FROID000017Maintenance semestrielle groupe à piston ouvert10U
RF13RHC01 | Moto compresseur n°1 circuit n°3 -40°C | U_FROID000018 | Maintenance annuelle groupe à piston ouvert | MPS | DEF | U222RF | 10U | 118 369,00 | 2049-03-26 | 0 | 1 | 0 |  |  | BIOMED_ULIS | RF13RHC01Moto compresseur n°1 circuit n°3 -40°CU_FROID000018Maintenance annuelle groupe à piston ouvert10U
RF13RHC01 | Moto compresseur n°1 circuit n°3 -40°C | U_FROID000019 | Maintenance 15000 h groupe à piston ouvert | MPC | AR | U222RF | 10U | 100 307,00 | 401769 | 0 | 1 | 0 |  |  | BIOMED_ULIS | RF13RHC01Moto compresseur n°1 circuit n°3 -40°CU_FROID000019Maintenance 15000 h groupe à piston ouvert10U
RF13RHC01 | Moto compresseur n°1 circuit n°3 -40°C | U_FROID000020 | Maintenance 30000 h groupe à piston ouvert | MPC | AR | U222RF | AR |  | 2045-02-08 | 0 | 1 | 0 |  |  | BIOMED_ULIS | RF13RHC01Moto compresseur n°1 circuit n°3 -40°CU_FROID000020Maintenance 30000 h groupe à piston ouvertAR
RF13RHC02 | Moto compresseur n°2 circuit n°3 -40°C | U_FROID000016 | Maintenance trimestrielle groupe à piston ouvert | MPS | DEF | U222RF | 10U | 76 679,00 | 2049-10-25 | 0 | 1 | 0 |  |  | BIOMED_ULIS | RF13RHC02Moto compresseur n°2 circuit n°3 -40°CU_FROID000016Maintenance trimestrielle groupe à piston ouvert10U
RF13RHC02 | Moto compresseur n°2 circuit n°3 -40°C | U_FROID000017 | Maintenance semestrielle groupe à piston ouvert | MPS | DEF | U222RF | 10U | 76 637,00 | 2049-01-17 | 0 | 1 | 0 |  |  | BIOMED_ULIS | RF13RHC02Moto compresseur n°2 circuit n°3 -40°CU_FROID000017Maintenance semestrielle groupe à piston ouvert10U
RF13RHC02 | Moto compresseur n°2 circuit n°3 -40°C | U_FROID000018 | Maintenance annuelle groupe à piston ouvert | MPS | DEF | U222RF | 10U | 118 378,00 | 401769 | 0 | 1 | 0 |  |  | BIOMED_ULIS | RF13RHC02Moto compresseur n°2 circuit n°3 -40°CU_FROID000018Maintenance annuelle groupe à piston ouvert10U
RF13RHC02 | Moto compresseur n°2 circuit n°3 -40°C | U_FROID000019 | Maintenance 15000 h groupe à piston ouvert | MPC | AR | U222RF | 10U |  | 2045-02-02 | 0 | 1 | 0 |  |  | BIOMED_ULIS | RF13RHC02Moto compresseur n°2 circuit n°3 -40°CU_FROID000019Maintenance 15000 h groupe à piston ouvert10U
RF13RHC02 | Moto compresseur n°2 circuit n°3 -40°C | U_FROID000020 | Maintenance 30000 h groupe à piston ouvert | MPC | AR | U222RF | AR |  | 2045-02-02 | 0 | 1 | 0 |  |  | BIOMED_ULIS | RF13RHC02Moto compresseur n°2 circuit n°3 -40°CU_FROID000020Maintenance 30000 h groupe à piston ouvertAR
RF14RHC01 | Moto compresseur n°1 circuit n°4 -40°C | U_FROID000016 | Maintenance trimestrielle groupe à piston ouvert | MPS | DEF | U222RF | 10U | 76 680,00 | 2049-10-25 | 0 | 1 | 0 |  |  | BIOMED_ULIS | RF14RHC01Moto compresseur n°1 circuit n°4 -40°CU_FROID000016Maintenance trimestrielle groupe à piston ouvert10U
RF14RHC01 | Moto compresseur n°1 circuit n°4 -40°C | U_FROID000017 | Maintenance semestrielle groupe à piston ouvert | MPS | DEF | U222RF | 10U | 76 638,00 | 2049-01-17 | 0 | 1 | 0 |  |  | BIOMED_ULIS | RF14RHC01Moto compresseur n°1 circuit n°4 -40°CU_FROID000017Maintenance semestrielle groupe à piston ouvert10U
RF14RHC01 | Moto compresseur n°1 circuit n°4 -40°C | U_FROID000018 | Maintenance annuelle groupe à piston ouvert | MPS | DEF | U222RF | 10U | 118 370,00 | 401769 | 0 | 1 | 0 |  |  | BIOMED_ULIS | RF14RHC01Moto compresseur n°1 circuit n°4 -40°CU_FROID000018Maintenance annuelle groupe à piston ouvert10U
RF14RHC01 | Moto compresseur n°1 circuit n°4 -40°C | U_FROID000019 | Maintenance 15000 h groupe à piston ouvert | MPC | AR | U222RF | 10U | 473 520,00 | 2050-01-01 | 0 | 1 | 0 |  |  | BIOMED_ULIS | RF14RHC01Moto compresseur n°1 circuit n°4 -40°CU_FROID000019Maintenance 15000 h groupe à piston ouvert10U
RF14RHC01 | Moto compresseur n°1 circuit n°4 -40°C | U_FROID000020 | Maintenance 30000 h groupe à piston ouvert | MPC | AR | U222RF | AR |  | 2045-02-02 | 0 | 1 | 0 |  |  | BIOMED_ULIS | RF14RHC01Moto compresseur n°1 circuit n°4 -40°CU_FROID000020Maintenance 30000 h groupe à piston ouvertAR
RF14RHC02 | Moto compresseur n°2 circuit n°4 -40°C | U_FROID000016 | Maintenance trimestrielle groupe à piston ouvert | MPS | DEF | U222RF | 10U | 76 681,00 | 2049-10-25 | 0 | 1 | 0 |  |  | BIOMED_ULIS | RF14RHC02Moto compresseur n°2 circuit n°4 -40°CU_FROID000016Maintenance trimestrielle groupe à piston ouvert10U
RF14RHC02 | Moto compresseur n°2 circuit n°4 -40°C | U_FROID000017 | Maintenance semestrielle groupe à piston ouvert | MPS | DEF | U222RF | 10U | 76 639,00 | 2049-01-17 | 0 | 1 | 0 |  |  | BIOMED_ULIS | RF14RHC02Moto compresseur n°2 circuit n°4 -40°CU_FROID000017Maintenance semestrielle groupe à piston ouvert10U
RF14RHC02 | Moto compresseur n°2 circuit n°4 -40°C | U_FROID000018 | Maintenance annuelle groupe à piston ouvert | MPS | DEF | U222RF | 10U | 118 371,00 | 401769 | 0 | 1 | 0 |  |  | BIOMED_ULIS | RF14RHC02Moto compresseur n°2 circuit n°4 -40°CU_FROID000018Maintenance annuelle groupe à piston ouvert10U
RF14RHC02 | Moto compresseur n°2 circuit n°4 -40°C | U_FROID000019 | Maintenance 15000 h groupe à piston ouvert | MPC | AR | U222RF | 10U | 410 073,00 | 2050-01-01 | 0 | 1 | 0 |  |  | BIOMED_ULIS | RF14RHC02Moto compresseur n°2 circuit n°4 -40°CU_FROID000019Maintenance 15000 h groupe à piston ouvert10U
RF14RHC02 | Moto compresseur n°2 circuit n°4 -40°C | U_FROID000020 | Maintenance 30000 h groupe à piston ouvert | MPC | AR | U222RF | 10U |  | 2045-02-02 | 0 | 1 | 0 |  |  | BIOMED_ULIS | RF14RHC02Moto compresseur n°2 circuit n°4 -40°CU_FROID000020Maintenance 30000 h groupe à piston ouvert10U
RF22RHC01 | Compresseur a vis BITZER HSN7461-70 | U_FROID000023 | Maintenance trimestrielle groupe à vis semi hermétique | MPS | DEF | U222RF | 10U | 76 570,00 | 2049-10-04 | 0 | 1 | 0 |  |  | BIOMED_ULIS | RF22RHC01Compresseur a vis BITZER HSN7461-70U_FROID000023Maintenance trimestrielle groupe à vis semi hermétique10U
RF22RHC01 | Compresseur a vis BITZER HSN7461-70 | U_FROID000024 | Maintenance semestrielle groupe à vis semi hermétique | MPS | DEF | U222RF | 10U | 76 196,00 | 2049-12-13 | 0 | 1 | 0 |  |  | BIOMED_ULIS | RF22RHC01Compresseur a vis BITZER HSN7461-70U_FROID000024Maintenance semestrielle groupe à vis semi hermétique10U
RF22RHC01 | Compresseur a vis BITZER HSN7461-70 | U_FROID000025 | Maintenance annuelle groupe à vis semi hermétique | MPS | DEF | U222RF | 10U | 118 299,00 | 2049-03-12 | 0 | 1 | 0 |  |  | BIOMED_ULIS | RF22RHC01Compresseur a vis BITZER HSN7461-70U_FROID000025Maintenance annuelle groupe à vis semi hermétique10U
RF22RHC01 | Compresseur a vis BITZER HSN7461-70 | U_FROID000026 | Revision compresseur à vis semi hermétique | MPC | AR | U222RF | 10U | 159 852,00 | 401769 | 0 | 1 | 0 |  |  | BIOMED_ULIS | RF22RHC01Compresseur a vis BITZER HSN7461-70U_FROID000026Revision compresseur à vis semi hermétique10U
RF22RHC01 | Compresseur a vis BITZER HSN7461-70 | U_FROID000011 | Maintenance annuelle groupe à piston semi hermétique | MPS | AR | U222RF | 10U | 90 557,00 | 401769 | 0 | 1 | 0 |  |  | BIOMED_ULIS | RF22RHC01Compresseur a vis BITZER HSN7461-70U_FROID000011Maintenance annuelle groupe à piston semi hermétique10U
RF23RHC01 | Compresseur a vis BITZER HSN7461-70 | U_FROID000023 | Maintenance trimestrielle groupe à vis semi hermétique | MPS | DEF | U222RF | 10U | 76 571,00 | 2049-10-04 | 0 | 1 | 0 |  |  | BIOMED_ULIS | RF23RHC01Compresseur a vis BITZER HSN7461-70U_FROID000023Maintenance trimestrielle groupe à vis semi hermétique10U
RF23RHC01 | Compresseur a vis BITZER HSN7461-70 | U_FROID000024 | Maintenance semestrielle groupe à vis semi hermétique | MPS | DEF | U222RF | 10U | 76 197,00 | 2049-12-13 | 0 | 1 | 0 |  |  | BIOMED_ULIS | RF23RHC01Compresseur a vis BITZER HSN7461-70U_FROID000024Maintenance semestrielle groupe à vis semi hermétique10U
RF23RHC01 | Compresseur a vis BITZER HSN7461-70 | U_FROID000025 | Maintenance annuelle groupe à vis semi hermétique | MPS | DEF | U222RF | 10U | 118 364,00 | 2049-03-25 | 0 | 1 | 0 |  |  | BIOMED_ULIS | RF23RHC01Compresseur a vis BITZER HSN7461-70U_FROID000025Maintenance annuelle groupe à vis semi hermétique10U
RF24RHC01 | Compresseur fluide frigorigène GW1/2 | U_FROID000023 | Maintenance trimestrielle groupe à vis semi hermétique | MPS | DEF | U222RF | 10U | 76 572,00 | 2049-10-04 | 0 | 1 | 0 |  |  | BIOMED_ULIS | RF24RHC01Compresseur fluide frigorigène GW1/2U_FROID000023Maintenance trimestrielle groupe à vis semi hermétique10U
RF24RHC01 | Compresseur fluide frigorigène GW1/2 | U_FROID000024 | Maintenance semestrielle groupe à vis semi hermétique | MPS | DEF | U222RF | 10U | 76 198,00 | 2049-12-13 | 0 | 1 | 0 |  |  | BIOMED_ULIS | RF24RHC01Compresseur fluide frigorigène GW1/2U_FROID000024Maintenance semestrielle groupe à vis semi hermétique10U
RF24RHC01 | Compresseur fluide frigorigène GW1/2 | U_FROID000025 | Maintenance annuelle groupe à vis semi hermétique | MPS | DEF | U222RF | 10U | 118 365,00 | 401769 | 0 | 1 | 0 |  |  | BIOMED_ULIS | RF24RHC01Compresseur fluide frigorigène GW1/2U_FROID000025Maintenance annuelle groupe à vis semi hermétique10U
GW8CP505 | Pompe de circulation n°1 -15°C | U_FROID000028 | Maintenance annuelle pompe simple | MPS | DEF | U222GW | 10U | 75 174,00 | 2049-05-23 | 0 | 1 | 0 |  |  | BIOTECH_ULIS | GW8CP505Pompe de circulation n°1 -15°CU_FROID000028Maintenance annuelle pompe simple10U
GW11CP501 | Pompe de circulation n°1 refroid. bache | U_FROID000028 | Maintenance annuelle pompe simple | MPS | DEF | U222GW | 10U | 75 179,00 | 2049-05-24 | 0 | 1 | 0 |  |  | BIOMED_ULIS | GW11CP501Pompe de circulation n°1 refroid. bacheU_FROID000028Maintenance annuelle pompe simple10U
GW11CP502 | Pompe de circulation n°2 refroid. bache | U_FROID000028 | Maintenance annuelle pompe simple | MPS | DEF | U222GW | 10U | 75 181,00 | 2049-05-25 | 0 | 1 | 0 |  |  | BIOMED_ULIS | GW11CP502Pompe de circulation n°2 refroid. bacheU_FROID000028Maintenance annuelle pompe simple10U
GW11CP503 | Pompe Distrib n°1 GW11 circuit étha -27° | U_FROID000028 | Maintenance annuelle pompe simple | MPS | DEF | U222GW | 10U | 75 182,00 | 2049-05-25 | 0 | 1 | 0 |  |  | BIOMED_ULIS | GW11CP503Pompe Distrib n°1 GW11 circuit étha -27°U_FROID000028Maintenance annuelle pompe simple10U
GW11CP504 | Pompe Distrib n°2 GW11 circuit étha -27° | U_FROID000028 | Maintenance annuelle pompe simple | MPS | DEF | U222GW | 10U | 75 184,00 | 2049-05-26 | 0 | 1 | 0 |  |  | BIOMED_ULIS | GW11CP504Pompe Distrib n°2 GW11 circuit étha -27°U_FROID000028Maintenance annuelle pompe simple10U
GW8CP506 | Pompe de circulation n°2 -15°C | U_FROID000028 | Maintenance annuelle pompe simple | MPS | DEF | U222GW | 10U | 75 193,00 | 2049-05-27 | 0 | 1 | 0 |  |  | BIOTECH_ULIS | GW8CP506Pompe de circulation n°2 -15°CU_FROID000028Maintenance annuelle pompe simple10U
EX1GW1/2CP01 | Pompe primaire n°1 | U_FROID000028 | Maintenance annuelle pompe simple | MPS | DEF | U222GW | 10U | 76 747,00 | 2049-08-11 | 0 | 1 | 0 |  |  | BIOMED_ULIS | EX1GW1/2CP01Pompe primaire n°1U_FROID000028Maintenance annuelle pompe simple10U
EX1GW1/2CP02 | Pompe primaire n°2 | U_FROID000028 | Maintenance annuelle pompe simple | MPS | DEF | U222GW | 10U | 76 748,00 | 2049-08-11 | 0 | 1 | 0 |  |  | BIOMED_ULIS | EX1GW1/2CP02Pompe primaire n°2U_FROID000028Maintenance annuelle pompe simple10U
GW1CP03 | Pompe secondaire n°3 ETANORM G125-400 | U_FROID000028 | Maintenance annuelle pompe simple | MPS | DEF | U222GW | 10U | 76 746,00 | 2049-08-11 | 0 | 1 | 0 |  |  | BIOMED_ULIS | GW1CP03Pompe secondaire n°3 ETANORM G125-400U_FROID000028Maintenance annuelle pompe simple10U
GW100CP01 | Pompe distribution n°1 GW100 | U_FROID000028 | Maintenance annuelle pompe simple | MPS | DEF | U222GW | 10U | 76 749,00 | 2049-08-11 | 0 | 1 | 0 |  |  | BIOMED_ULIS | GW100CP01Pompe distribution n°1 GW100U_FROID000028Maintenance annuelle pompe simple10U
GW100CP02 | Pompe distribution n°2 GW100 | U_FROID000028 | Maintenance annuelle pompe simple | MPS | DEF | U222GW | 10U | 76 750,00 | 2049-08-11 | 0 | 1 | 0 |  |  | BIOMED_ULIS | GW100CP02Pompe distribution n°2 GW100U_FROID000028Maintenance annuelle pompe simple10U
GW6CP01 | Pompe de circulation n°1 GW6 | U_FROID000028 | Maintenance annuelle pompe simple | MPS | DEF | U222GW | 10U | 74 375,00 | 2049-03-23 | 0 | 1 | 0 |  |  | BIOMED_ULIS | GW6CP01Pompe de circulation n°1 GW6U_FROID000028Maintenance annuelle pompe simple10U
GW5CP01 | Pompe de circulation n°2 GW5 | U_FROID000028 | Maintenance annuelle pompe simple | MPS | DEF | U222GW | 10U | 74 384,00 | 2049-03-23 | 0 | 1 | 0 |  |  | BIOMED_ULIS | GW5CP01Pompe de circulation n°2 GW5U_FROID000028Maintenance annuelle pompe simple10U
GW5/6CP01 | Pompe n°3 secours de distribution GW5/6 | U_FROID000028 | Maintenance annuelle pompe simple | MPS | DEF | U222GW | 10U | 74 385,00 | 2049-03-23 | 0 | 1 | 0 |  |  | BIOMED_ULIS | GW5/6CP01Pompe n°3 secours de distribution GW5/6U_FROID000028Maintenance annuelle pompe simple10U
RONDE N°01 | Equipements flui. énergie visités | U_FROID000040 | Ronde mensuelle | CON | AR | U222 | 10U | 651 450,00 | 2024-10-29 | 3 | 1 | 0 | 30 | 0 | BIOMED_ULIS | RONDE N°01Equipements flui. énergie visitésU_FROID000040Ronde mensuelle10U30
EXGW5/6 | Production distri. eau glycolée +20°C | U_FROID000033 | Maintenance quinzaine tour à circuit fermé | MPS | AR | U222GW | 10U | 80 878,00 | 2049-01-10 | 0 | 1 | 0 |  |  | BIOMED_ULIS | EXGW5/6Production distri. eau glycolée +20°CU_FROID000033Maintenance quinzaine tour à circuit fermé10U
EXGW5/6 | Production distri. eau glycolée +20°C | U_FROID000034 | Maintenance mensuelle tour à circuit fermé | MPS | AR | U222GW | 10U | 80 843,00 | 2049-01-03 | 0 | 1 | 0 |  |  | BIOMED_ULIS | EXGW5/6Production distri. eau glycolée +20°CU_FROID000034Maintenance mensuelle tour à circuit fermé10U
EXGW5/6 | Production distri. eau glycolée +20°C | U_FROID000035 | Maintenance trimestrielle tour à circuit fermé | MPS | AR | U222GW | 10U | 80 727,00 | 2049-01-04 | 0 | 1 | 0 |  |  | BIOMED_ULIS | EXGW5/6Production distri. eau glycolée +20°CU_FROID000035Maintenance trimestrielle tour à circuit fermé10U
EXGW5/6 | Production distri. eau glycolée +20°C | U_FROID000036 | Maintenance semestrielle tour à circuit fermé | MPS | AR | U222GW | 10U | 78 630,00 | 2049-03-11 | 0 | 1 | 0 |  |  | BIOMED_ULIS | EXGW5/6Production distri. eau glycolée +20°CU_FROID000036Maintenance semestrielle tour à circuit fermé10U
EXGW5/6 | Production distri. eau glycolée +20°C | U_FROID000037 | Maintenance annuelle tour à circuit fermé | MPS | AR | U222GW | 10U | 80 763,00 | 2049-11-04 | 0 | 1 | 0 |  |  | BIOMED_ULIS | EXGW5/6Production distri. eau glycolée +20°CU_FROID000037Maintenance annuelle tour à circuit fermé10U
GAMPV03 | Vanne sortie centri C21 sur GAMTD (NO) | U_SANS PREVENTIF | Sans préventif | MPS | DEF | U441 | 11U |  | 2049-12-28 | 0 | 1 | 0 |  |  | BIOMED_ULIS | GAMPV03Vanne sortie centri C21 sur GAMTD (NO)U_SANS PREVENTIFSans préventif11U
GAMPV04 | Vanne sortie centri C22 sur GAMTD (NO) | U_SANS PREVENTIF | Sans préventif | MPS | DEF | U441 | 11U |  | 2049-12-28 | 0 | 1 | 0 |  |  | BIOMED_ULIS | GAMPV04Vanne sortie centri C22 sur GAMTD (NO)U_SANS PREVENTIFSans préventif11U
GAMPV05 | Vanne NEP aval CT21 et CT22 et NEP canal | U_SANS PREVENTIF | Sans préventif | MPS | DEF | U441 | 11U |  | 2049-12-28 | 0 | 1 | 0 |  |  | BIOMED_ULIS | GAMPV05Vanne NEP aval CT21 et CT22 et NEP canalU_SANS PREVENTIFSans préventif11U
GAMPV06 | Vanne soutirage CT21 et CT22 et NEP canal | U_SANS PREVENTIF | Sans préventif | MPS | DEF | U441 | 11U |  | 2049-12-28 | 0 | 1 | 0 |  |  | BIOMED_ULIS | GAMPV06Vanne soutirage CT21 et CT22 et NEP canalU_SANS PREVENTIFSans préventif11U
GAMPV07 | Vanne soutirage aval CT22 | U_SANS PREVENTIF | Sans préventif | MPS | DEF | U441 | 11U |  | 2049-12-28 | 0 | 1 | 0 |  |  | BIOMED_ULIS | GAMPV07Vanne soutirage aval CT22U_SANS PREVENTIFSans préventif11U
GAMPV08 | Vanne soutirage aval CT21 | U_SANS PREVENTIF | Sans préventif | MPS | DEF | U441 | 11U |  | 2049-12-28 | 0 | 1 | 0 |  |  | BIOMED_ULIS | GAMPV08Vanne soutirage aval CT21U_SANS PREVENTIFSans préventif11U
GAMUF | Equipements atelier ultra filtr. gamma | U_MECA000236 | Maintenance circuit GAMUF | MPS | DEF | U441 | 11U | 648 200,00 | 2025-07-02 | 3 | 1 | 0 | 365 | 0 | BIOMED_ULIS | GAMUFEquipements atelier ultra filtr. gammaU_MECA000236Maintenance circuit GAMUF11U365
GAMSCEL01 | Soudeuse de poches GAMMA | U_SANS PREVENTIF | Sans préventif | MC | AR | U441 | AR |  | 2010-02-04 | 0 | 1 | 0 |  |  | BIOMED_ULIS | GAMSCEL01Soudeuse de poches GAMMAU_SANS PREVENTIFSans préventifAR
WFISBD102 | Sous boucle eau PPI atelier DEAE | U_SANS PREVENTIF | Sans préventif | MC | AR | U236WFI | AR |  | 2010-02-05 | 0 | 1 | 0 |  |  | BIOMED_ULIS | WFISBD102Sous boucle eau PPI atelier DEAEU_SANS PREVENTIFSans préventifAR
MCBCOLG22 | Collect. de germes MAS100CG pr CTRL des gaz comp. | U_METR000026 | Vérification PERIODIQUE labo extérieur | MPS | DEF | U640MCB | 21U | 610 805,00 | 2025-04-13 | 3 | 1 | 0 | 52 | 1 | BIOMED_ULIS | MCBCOLG22Collect. de germes MAS100CG pr CTRL des gaz comp.U_METR000026Vérification PERIODIQUE labo extérieur21U52
EXMCBCOLG23 | Collect. de germes BIO IMPACTOR des gaz comp. | U_METR000026 | Vérification PERIODIQUE labo extérieur | MPS | AR | U640MCB | 21U | 443 498,00 | 2049-06-17 | 3 | 1 | 0 | 52 | 1 | BIOMED_ULIS | EXMCBCOLG23Collect. de germes BIO IMPACTOR des gaz comp.U_METR000026Vérification PERIODIQUE labo extérieur21U52
RF03EVA01 | Evapo. sas tunnel décong. PLAFR03 1SS25 | U_FROID000041 | Maintenace semestrielle évaporateur CF négative | MPS | DEF | U222RF | 10U | 78 603,00 | 2049-03-02 | 0 | 1 | 0 |  |  | BIOMED_ULIS | RF03EVA01Evapo. sas tunnel décong. PLAFR03 1SS25U_FROID000041Maintenace semestrielle évaporateur CF négative10U
RF04EVA01 | Evaporateur chambre froide 1250 -40°C | U_FROID000041 | Maintenace semestrielle évaporateur CF négative | MPS | DEF | U222RF | 10U | 79 715,00 | 2049-04-02 | 0 | 1 | 0 |  |  | BIOMED_ULIS | RF04EVA01Evaporateur chambre froide 1250 -40°CU_FROID000041Maintenace semestrielle évaporateur CF négative10U
RF04EVA02 | Evaporateur chambre froide 1251 -20°C | U_FROID000041 | Maintenace semestrielle évaporateur CF négative | MPS | DEF | U222RF | 10U | 79 716,00 | 2049-04-02 | 0 | 1 | 0 |  |  | BIOMED_ULIS | RF04EVA02Evaporateur chambre froide 1251 -20°CU_FROID000041Maintenace semestrielle évaporateur CF négative10U
RF10EVA01 | Evaporateur chambre froide CRDCF1254 | U_FROID000042 | Maintenance semestrielle évaporateur chambre froide positive | MPS | DEF | U222RF | 10U | 80 729,00 | 2049-05-02 | 0 | 1 | 0 |  |  | BIOMED_ULIS | RF10EVA01Evaporateur chambre froide CRDCF1254U_FROID000042Maintenance semestrielle évaporateur chambre froide positive10U
RF10EVA02 | Evaporateur chambre froide CRDCF1209 | U_FROID000041 | Maintenace semestrielle évaporateur CF négative | MPS | DEF | U222RF | 10U | 80 728,00 | 2049-05-02 | 0 | 1 | 0 |  |  | BIOMED_ULIS | RF10EVA02Evaporateur chambre froide CRDCF1209U_FROID000041Maintenace semestrielle évaporateur CF négative10U
RF10EVA03 | Evaporateur chambre froide CRDCF1253 | U_FROID000042 | Maintenance semestrielle évaporateur chambre froide positive | MPS | DEF | U222RF | 10U | 80 731,00 | 2049-05-02 | 0 | 1 | 0 |  |  | BIOMED_ULIS | RF10EVA03Evaporateur chambre froide CRDCF1253U_FROID000042Maintenance semestrielle évaporateur chambre froide positive10U
RF10EVA02 | Evaporateur chambre froide CRDCF1209 | U_FROID000042 | Maintenance semestrielle évaporateur chambre froide positive | MPS | DEF | U222RF | 10U | 80 730,00 | 2049-05-02 | 0 | 1 | 0 |  |  | BIOMED_ULIS | RF10EVA02Evaporateur chambre froide CRDCF1209U_FROID000042Maintenance semestrielle évaporateur chambre froide positive10U
RF10EVA04 | Evaporateur chambre froide CRDCF1256 | U_FROID000042 | Maintenance semestrielle évaporateur chambre froide positive | MPS | DEF | U222RF | 10U | 80 732,00 | 2049-05-02 | 0 | 1 | 0 |  |  | BIOMED_ULIS | RF10EVA04Evaporateur chambre froide CRDCF1256U_FROID000042Maintenance semestrielle évaporateur chambre froide positive10U
RF10EVA05 | Evaporateur chambre froide CRDCF1255 | U_FROID000042 | Maintenance semestrielle évaporateur chambre froide positive | MPS | DEF | U222RF | 10U | 80 733,00 | 2049-05-02 | 0 | 1 | 0 |  |  | BIOMED_ULIS | RF10EVA05Evaporateur chambre froide CRDCF1255U_FROID000042Maintenance semestrielle évaporateur chambre froide positive10U
RF10EVA06 | Evaporateur échantillothèque OPLCF1161 | U_FROID000042 | Maintenance semestrielle évaporateur chambre froide positive | MPS | DEF | U222RF | 10U | 80 832,00 | 2049-06-02 | 0 | 1 | 0 |  |  | BIOMED_ULIS | RF10EVA06Evaporateur échantillothèque OPLCF1161U_FROID000042Maintenance semestrielle évaporateur chambre froide positive10U
RF10EVA07 | Evaporateur chambre froide OPLCF1316 | U_FROID000042 | Maintenance semestrielle évaporateur chambre froide positive | MPS | DEF | U222RF | 10U | 80 833,00 | 2049-06-02 | 0 | 1 | 0 |  |  | BIOMED_ULIS | RF10EVA07Evaporateur chambre froide OPLCF1316U_FROID000042Maintenance semestrielle évaporateur chambre froide positive10U
RF10EVA08 | Evaporateur chambre froide OPLCF1367 | U_FROID000042 | Maintenance semestrielle évaporateur chambre froide positive | MPS | AR | U222RF | 10U | 80 834,00 | 2049-06-02 | 0 | 1 | 0 |  |  | BIOMED_ULIS | RF10EVA08Evaporateur chambre froide OPLCF1367U_FROID000042Maintenance semestrielle évaporateur chambre froide positive10U
RF10EVA09 | Evaporateur chambre froide MFPRCF1159 | U_FROID000042 | Maintenance semestrielle évaporateur chambre froide positive | MPS | DEF | U222RF | 10U | 80 835,00 | 2049-06-02 | 0 | 1 | 0 |  |  | BIOMED_ULIS | RF10EVA09Evaporateur chambre froide MFPRCF1159U_FROID000042Maintenance semestrielle évaporateur chambre froide positive10U
RF10EVA10 | Evapo. échantillothèque BAT01125 | U_FROID000042 | Maintenance semestrielle évaporateur chambre froide positive | MPS | DEF | U222RF | 10U | 78 608,00 | 2049-03-04 | 0 | 1 | 0 |  |  | BIOMED_ULIS | RF10EVA10Evapo. échantillothèque BAT01125U_FROID000042Maintenance semestrielle évaporateur chambre froide positive10U
RF10EVA11 | Evapo. pharmacothèque BAT01162 | U_FROID000042 | Maintenance semestrielle évaporateur chambre froide positive | MPS | DEF | U222RF | 10U | 78 609,00 | 2049-03-04 | 0 | 1 | 0 |  |  | BIOMED_ULIS | RF10EVA11Evapo. pharmacothèque BAT01162U_FROID000042Maintenance semestrielle évaporateur chambre froide positive10U
EXRF10EVA12 | Evapo. laboratoire. biochimie BAT01325 | U_FROID000042 | Maintenance semestrielle évaporateur chambre froide positive | MPS | DEF | U222RF | 10U | 78 610,00 | 401769 | 0 | 1 | 0 |  |  | BIOMED_ULIS | EXRF10EVA12Evapo. laboratoire. biochimie BAT01325U_FROID000042Maintenance semestrielle évaporateur chambre froide positive10U
EXRF10EVA13 | Evapo. laboratoire. biochimie BAT01325 | U_FROID000042 | Maintenance semestrielle évaporateur chambre froide positive | MPS | DEF | U222RF | 10U | 78 611,00 | 2049-03-04 | 0 | 1 | 0 |  |  | BIOMED_ULIS | EXRF10EVA13Evapo. laboratoire. biochimie BAT01325U_FROID000042Maintenance semestrielle évaporateur chambre froide positive10U
EXRF10EVA14 | Evapo. laboratoire. biochimie BAT01322 | U_FROID000042 | Maintenance semestrielle évaporateur chambre froide positive | MPS | DEF | U222RF | 10U | 78 612,00 | 2049-03-04 | 0 | 1 | 0 |  |  | BIOMED_ULIS | EXRF10EVA14Evapo. laboratoire. biochimie BAT01322U_FROID000042Maintenance semestrielle évaporateur chambre froide positive10U
EXRF12EVA03 | Evaporateur chambre froide n°5 -40°C | U_FROID000041 | Maintenace semestrielle évaporateur CF négative | MPS | DEF | U222RF | 10U | 80 760,00 | 401769 | 0 | 1 | 0 |  |  | BIOMED_ULIS | EXRF12EVA03Evaporateur chambre froide n°5 -40°CU_FROID000041Maintenace semestrielle évaporateur CF négative10U
EXRF12EVA03 | Evaporateur chambre froide n°5 -40°C | U_FROID000042 | Maintenance semestrielle évaporateur chambre froide positive | MPS | AR | U222RF | 10U | 74 397,00 | 401769 | 0 | 1 | 0 |  |  | BIOMED_ULIS | EXRF12EVA03Evaporateur chambre froide n°5 -40°CU_FROID000042Maintenance semestrielle évaporateur chambre froide positive10U
EXRF13EVA01 | Evapo. n°1 cf n°12 -40°C fond pièce | U_FROID000041 | Maintenace semestrielle évaporateur CF négative | MPS | DEF | U222RF | 10U | 80 836,00 | 2049-06-03 | 0 | 1 | 0 |  |  | BIOMED_ULIS | EXRF13EVA01Evapo. n°1 cf n°12 -40°C fond pièceU_FROID000041Maintenace semestrielle évaporateur CF négative10U
EX1RF13EVA02 | Evapo. n°2 cf n°12 -40°C entrée pièce | U_FROID000041 | Maintenace semestrielle évaporateur CF négative | MPS | DEF | U222RF | 10U | 80 837,00 | 2049-06-03 | 0 | 1 | 0 |  |  | BIOMED_ULIS | EX1RF13EVA02Evapo. n°2 cf n°12 -40°C entrée pièceU_FROID000041Maintenace semestrielle évaporateur CF négative10U
RF15EVA01 | Evaporateur n°1 chambre froide n°10 +5°C | U_FROID000042 | Maintenance semestrielle évaporateur chambre froide positive | MPS | DEF | U222RF | 10U |  | 2049-01-03 | 0 | 1 | 0 |  |  | BIOMED_ULIS | RF15EVA01Evaporateur n°1 chambre froide n°10 +5°CU_FROID000042Maintenance semestrielle évaporateur chambre froide positive10U
RF15EVA02 | Evaporateur n°2 chambre froide n°10 +5°C | U_FROID000042 | Maintenance semestrielle évaporateur chambre froide positive | MPS | DEF | U222RF | 10U |  | 2049-01-03 | 0 | 1 | 0 |  |  | BIOMED_ULIS | RF15EVA02Evaporateur n°2 chambre froide n°10 +5°CU_FROID000042Maintenance semestrielle évaporateur chambre froide positive10U
RF15EVA03 | Evaporateur n°3 chambre froide n°10 +5°C | U_FROID000042 | Maintenance semestrielle évaporateur chambre froide positive | MPS | DEF | U222RF | 10U |  | 2049-01-03 | 0 | 1 | 0 |  |  | BIOMED_ULIS | RF15EVA03Evaporateur n°3 chambre froide n°10 +5°CU_FROID000042Maintenance semestrielle évaporateur chambre froide positive10U
RF15EVA04 | Evaporateur n°4 stockage rolls + 15°C | U_FROID000042 | Maintenance semestrielle évaporateur chambre froide positive | MPS | DEF | U222RF | 10U |  | 2049-01-03 | 0 | 1 | 0 |  |  | BIOMED_ULIS | RF15EVA04Evaporateur n°4 stockage rolls + 15°CU_FROID000042Maintenance semestrielle évaporateur chambre froide positive10U
RF15EVA05 | Evaporateur n°5 chambre froide n°7 +5°C | U_FROID000042 | Maintenance semestrielle évaporateur chambre froide positive | MPS | DEF | U222RF | 10U |  | 2049-01-03 | 0 | 1 | 0 |  |  | BIOMED_ULIS | RF15EVA05Evaporateur n°5 chambre froide n°7 +5°CU_FROID000042Maintenance semestrielle évaporateur chambre froide positive10U
RF15EVA06 | Evaporateur n°6 chambre froide n°7 +5°C | U_FROID000042 | Maintenance semestrielle évaporateur chambre froide positive | MPS | DEF | U222RF | 10U |  | 2049-02-03 | 0 | 1 | 0 |  |  | BIOMED_ULIS | RF15EVA06Evaporateur n°6 chambre froide n°7 +5°CU_FROID000042Maintenance semestrielle évaporateur chambre froide positive10U
RF15EVA07 | Evaporateur n°7 chambre froide n°7 +5°C | U_FROID000042 | Maintenance semestrielle évaporateur chambre froide positive | MPS | DEF | U222RF | 10U |  | 2049-02-03 | 0 | 1 | 0 |  |  | BIOMED_ULIS | RF15EVA07Evaporateur n°7 chambre froide n°7 +5°CU_FROID000042Maintenance semestrielle évaporateur chambre froide positive10U
RF15EVA08 | Evaporateur n°8 chambre froide n°7 +5°C | U_FROID000042 | Maintenance semestrielle évaporateur chambre froide positive | MPS | DEF | U222RF | 10U |  | 2049-02-03 | 0 | 1 | 0 |  |  | BIOMED_ULIS | RF15EVA08Evaporateur n°8 chambre froide n°7 +5°CU_FROID000042Maintenance semestrielle évaporateur chambre froide positive10U
RF15EVA09 | Evaporateur n°9 stockage rolls + 15°C | U_FROID000042 | Maintenance semestrielle évaporateur chambre froide positive | MPS | DEF | U222RF | 10U |  | 2049-02-03 | 0 | 1 | 0 |  |  | BIOMED_ULIS | RF15EVA09Evaporateur n°9 stockage rolls + 15°CU_FROID000042Maintenance semestrielle évaporateur chambre froide positive10U
RF15EVA10 | Evapo. n°10 quai +15°C magasin plasma | U_FROID000042 | Maintenance semestrielle évaporateur chambre froide positive | MPS | DEF | U222RF | 10U |  | 2049-02-03 | 0 | 1 | 0 |  |  | BIOMED_ULIS | RF15EVA10Evapo. n°10 quai +15°C magasin plasmaU_FROID000042Maintenance semestrielle évaporateur chambre froide positive10U
RF15EVA11 | Evapo. n°11 quai +15°C magasin plasma | U_FROID000042 | Maintenance semestrielle évaporateur chambre froide positive | MPS | DEF | U222RF | 10U |  | 2049-02-03 | 0 | 1 | 0 |  |  | BIOMED_ULIS | RF15EVA11Evapo. n°11 quai +15°C magasin plasmaU_FROID000042Maintenance semestrielle évaporateur chambre froide positive10U
MCBCMT41 | Indic temp point de rosée MCBU04 | U_METR000026 | Vérification PERIODIQUE labo extérieur | MPS | AR | U640MCB | 21U | 610 808,00 | 2024-12-21 | 3 | 1 | 0 | 52 | 1 | BIOMED_ULIS | MCBCMT41Indic temp point de rosée MCBU04U_METR000026Vérification PERIODIQUE labo extérieur21U52
ALBCP05 | Pompe alimentation FP TIV | U_DOC000001 | Mise à jour documentaire | AME | DEF | U440 | 30U | 72 889,00 | 401769 | 0 | 1 | 0 |  |  | BIOMED_ULIS | ALBCP05Pompe alimentation FP TIVU_DOC000001Mise à jour documentaire30U
GAMPLC03 | Automate centrifugation gamma | U_DOC000001 | Mise à jour documentaire | AME | DEF | U441 | 30U | 72 884,00 | 401769 | 0 | 1 | 0 |  |  | BIOMED_ULIS | GAMPLC03Automate centrifugation gammaU_DOC000001Mise à jour documentaire30U
EXMGPPC01 | Superviseur baron alarmes température cf | U_SANS PREVENTIF | Sans préventif | MC | AR | U406 | AR |  | 2041-12-26 | 0 | 1 | 0 |  |  | BIOMED_ULIS | EXMGPPC01Superviseur baron alarmes température cfU_SANS PREVENTIFSans préventifAR
EX1MGGUR01 | Enregistreur magasin général | U_SANS PREVENTIF | Sans préventif | MC | AR | U168 | AR |  | 401769 | 0 | 1 | 0 |  |  | BIOMED_ULIS | EX1MGGUR01Enregistreur magasin généralU_SANS PREVENTIFSans préventifAR
BCHCMW06 | Masse autocontrole 50mg fil 2 | U_METR000032 | Vérif. périodique masse autocontrôle | MPS | DEF | U624UAP | 22U | 580 359,00 | 2024-02-12 | 3 | 1 | 0 | 52 | 1 | BIOMED_ULIS | BCHCMW06Masse autocontrole 50mg fil 2U_METR000032Vérif. périodique masse autocontrôle22U52
BCHCMW07 | Masse autocontrole 50mg fil 1 | U_METR000032 | Vérif. périodique masse autocontrôle | MPS | DEF | U624UAP | 22U | 580 360,00 | 2024-02-12 | 3 | 1 | 0 | 52 | 1 | BIOMED_ULIS | BCHCMW07Masse autocontrole 50mg fil 1U_METR000032Vérif. périodique masse autocontrôle22U52
BCHCMW08 | Masse autocontrole 100mg fil n°1 | U_METR000032 | Vérif. périodique masse autocontrôle | MPS | DEF | U624UAP | 22U | 580 361,00 | 2024-02-12 | 3 | 1 | 0 | 52 | 1 | BIOMED_ULIS | BCHCMW08Masse autocontrole 100mg fil n°1U_METR000032Vérif. périodique masse autocontrôle22U52
BCHCMW09 | Masse autocontrole 1g ZU81 | U_METR000032 | Vérif. périodique masse autocontrôle | MPS | DEF | U624UAP | 22U | 628 728,00 | 2049-02-10 | 0 | 1 | 0 |  |  | BIOMED_ULIS | BCHCMW09Masse autocontrole 1g ZU81U_METR000032Vérif. périodique masse autocontrôle22U
BCHCMW10 | Masse autocontrole 1g ZU83 | U_METR000032 | Vérif. périodique masse autocontrôle | MPS | DEF | U624UAP | 22U | 628 729,00 | 2049-02-10 | 0 | 1 | 0 |  |  | BIOMED_ULIS | BCHCMW10Masse autocontrole 1g ZU83U_METR000032Vérif. périodique masse autocontrôle22U
BCHCMW11 | MasseAutocontrole 50g ZT1010 | U_METR000032 | Vérif. périodique masse autocontrôle | MPS | DEF | U624UAP | 22U | 628 730,00 | 2049-02-10 | 0 | 1 | 0 |  |  | BIOMED_ULIS | BCHCMW11MasseAutocontrole 50g ZT1010U_METR000032Vérif. périodique masse autocontrôle22U
BCHCMW12 | MasseAutocontrole 200g ZU84 n°S10001004 | U_METR000032 | Vérif. périodique masse autocontrôle | MPS | DEF | U624UAP | 22U | 580 365,00 | 2024-02-12 | 3 | 1 | 0 | 52 | 1 | BIOMED_ULIS | BCHCMW12MasseAutocontrole 200g ZU84 n°S10001004U_METR000032Vérif. périodique masse autocontrôle22U52
BCHCMW13 | MasseAutocontrole 200g ZU85 | U_METR000032 | Vérif. périodique masse autocontrôle | MPS | DEF | U624UAP | 22U | 580 366,00 | 2024-02-12 | 3 | 1 | 0 | 52 | 1 | BIOMED_ULIS | BCHCMW13MasseAutocontrole 200g ZU85U_METR000032Vérif. périodique masse autocontrôle22U52
EXOPLCONG40 | Congélateur BIOMETIC n°945917 | U_SANS PREVENTIF | Sans préventif | MC | AR | U601OPL | AR |  | 401769 | 0 | 1 | 0 |  |  | BIOMED_ULIS | EXOPLCONG40Congélateur BIOMETIC n°945917U_SANS PREVENTIFSans préventifAR
ADECMF12 | Indication débit ADEU02 (Palltronic) | U_METROLOGIE 26 | Vérification CURATIVE labo extérieur | MC | DEF | U420 | 11U | 73 371,00 | 401769 | 0 | 1 | 0 |  |  | BIOMED_ULIS | ADECMF12Indication débit ADEU02 (Palltronic)U_METROLOGIE 26Vérification CURATIVE labo extérieur11U
ADECMF12 | Indication débit ADEU02 (Palltronic) | U_METR000026 | Vérification PERIODIQUE labo extérieur | MPS | DEF | U420 | 11U | 644 134,00 | 2025-06-28 | 3 | 91 | 0 | 365 | 0 | BIOMED_ULIS | ADECMF12Indication débit ADEU02 (Palltronic)U_METR000026Vérification PERIODIQUE labo extérieur11U365
ADECMP14 | Ind pres capteur n°1 ADEU02 (Palltronic) | U_METR000026 | Vérification PERIODIQUE labo extérieur | MPS | DEF | U420 | 11U | 644 138,00 | 2025-06-28 | 3 | 91 | 0 | 365 | 0 | BIOMED_ULIS | ADECMP14Ind pres capteur n°1 ADEU02 (Palltronic)U_METR000026Vérification PERIODIQUE labo extérieur11U365
ADECMP14 | Ind pres capteur n°1 ADEU02 (Palltronic) | U_METROLOGIE 26 | Vérification CURATIVE labo extérieur | MC | DEF | U420 | 11U | 73 372,00 | 401769 | 0 | 1 | 0 |  |  | BIOMED_ULIS | ADECMP14Ind pres capteur n°1 ADEU02 (Palltronic)U_METROLOGIE 26Vérification CURATIVE labo extérieur11U
ADECMP15 | Ind pres capteur n°2 ADEU02 (Palltronic) | U_METROLOGIE 26 | Vérification CURATIVE labo extérieur | MC | DEF | U420 | 11U | 73 373,00 | 401769 | 0 | 1 | 0 |  |  | BIOMED_ULIS | ADECMP15Ind pres capteur n°2 ADEU02 (Palltronic)U_METROLOGIE 26Vérification CURATIVE labo extérieur11U
ADECMP16 | Ind pres capteur n°3 ADEU02 (Palltronic) | U_METROLOGIE 26 | Vérification CURATIVE labo extérieur | MC | DEF | U420 | 11U | 73 374,00 | 401769 | 0 | 1 | 0 |  |  | BIOMED_ULIS | ADECMP16Ind pres capteur n°3 ADEU02 (Palltronic)U_METROLOGIE 26Vérification CURATIVE labo extérieur11U
ADECMP15 | Ind pres capteur n°2 ADEU02 (Palltronic) | U_METR000026 | Vérification PERIODIQUE labo extérieur | MPS | DEF | U420 | 11U | 644 139,00 | 2025-06-28 | 3 | 91 | 0 | 365 | 0 | BIOMED_ULIS | ADECMP15Ind pres capteur n°2 ADEU02 (Palltronic)U_METR000026Vérification PERIODIQUE labo extérieur11U365
ADECMP16 | Ind pres capteur n°3 ADEU02 (Palltronic) | U_METR000026 | Vérification PERIODIQUE labo extérieur | MPS | DEF | U420 | 11U | 644 140,00 | 2025-06-28 | 3 | 91 | 0 | 365 | 0 | BIOMED_ULIS | ADECMP16Ind pres capteur n°3 ADEU02 (Palltronic)U_METR000026Vérification PERIODIQUE labo extérieur11U365
EX1CONDPLC04 | Automate étiqueteuse flacons lyo | U_SANS PREVENTIF | Sans préventif | MC | AR | U112MANU | AR |  | 401769 | 0 | 1 | 0 |  |  | BIOMED_ULIS | EX1CONDPLC04Automate étiqueteuse flacons lyoU_SANS PREVENTIFSans préventifAR
BAT08CF8107 | Chambre froide + 4°C de BAT08COND | U_SANS PREVENTIF | Sans préventif | MC | AR | U112CAM | AR |  | 401769 | 0 | 1 | 0 |  |  | BIOMED_ULIS | BAT08CF8107Chambre froide + 4°C de BAT08CONDU_SANS PREVENTIFSans préventifAR
EXMCBCOLG23 | Collect. de germes BIO IMPACTOR des gaz comp. | U_METROLOGIE 26 | Vérification CURATIVE labo extérieur | MC | DEF | U640MCB | 21U |  | 401769 | 0 | 1 | 0 |  |  | BIOMED_ULIS | EXMCBCOLG23Collect. de germes BIO IMPACTOR des gaz comp.U_METROLOGIE 26Vérification CURATIVE labo extérieur21U
MCBCOLG22 | Collect. de germes MAS100CG pr CTRL des gaz comp. | U_METROLOGIE 26 | Vérification CURATIVE labo extérieur | MC | DEF | U640MCB | 21U |  | 2030-12-31 | 0 | 1 | 0 |  |  | BIOMED_ULIS | MCBCOLG22Collect. de germes MAS100CG pr CTRL des gaz comp.U_METROLOGIE 26Vérification CURATIVE labo extérieur21U
MCBU01 | Thermomètre Biolock MT140 | U_SANS PREVENTIF | Sans préventif | MC | AR | U640MCB | AR |  | 401769 | 0 | 1 | 0 |  |  | BIOMED_ULIS | MCBU01Thermomètre Biolock MT140U_SANS PREVENTIFSans préventifAR
ADECMP802 | P1 - Régul° Pression Chambre de ADEAU01 | U_METROLOGIE 15 | Vérification CURATIVE pression | MC | DEF | U421DEAE | 11U | 455 500,00 | 2050-01-01 | 0 | 1 | 0 |  |  | BIOMED_ULIS | ADECMP802P1 - Régul° Pression Chambre de ADEAU01U_METROLOGIE 15Vérification CURATIVE pression11U
ADECMP804 | P2 - Enregistr. Pression Chambre de ADEAU01 | U_METROLOGIE 15 | Vérification CURATIVE pression | MC | DEF | U421DEAE | 11U | 455 501,00 | 2050-01-01 | 0 | 1 | 0 |  |  | BIOMED_ULIS | ADECMP804P2 - Enregistr. Pression Chambre de ADEAU01U_METROLOGIE 15Vérification CURATIVE pression11U
ADECMP805 | P3 - Indicat° Pression d'Enveloppe de ADEAU01 | U_METROLOGIE 15 | Vérification CURATIVE pression | MC | DEF | U421DEAE | 11U | 372 941,00 | 401769 | 0 | 1 | 0 |  |  | BIOMED_ULIS | ADECMP805P3 - Indicat° Pression d'Enveloppe de ADEAU01U_METROLOGIE 15Vérification CURATIVE pression11U
ADECMP807 | P4 - Indicat° Pression Vapeur entrée de ADEAU01 | U_METROLOGIE 15 | Vérification CURATIVE pression | MC | DEF | U421DEAE | 11U | 372 942,00 | 401769 | 0 | 1 | 0 |  |  | BIOMED_ULIS | ADECMP807P4 - Indicat° Pression Vapeur entrée de ADEAU01U_METROLOGIE 15Vérification CURATIVE pression11U
ADECMT811 | T1 - Surv. Température Chambre ADEAU01 | U_METROLOGIE 12 | Vérification CURATIVE température | MC | DEF | U421DEAE | 11U | 372 932,00 | 401769 | 0 | 1 | 0 |  |  | BIOMED_ULIS | ADECMT811T1 - Surv. Température Chambre ADEAU01U_METROLOGIE 12Vérification CURATIVE température11U
ADECMT813 | T2 - Régul. Temp. Purge cond. ADEAU01 | U_METROLOGIE 12 | Vérification CURATIVE température | MC | DEF | U421DEAE | 11U | 404 304,00 | 2050-01-01 | 0 | 1 | 0 |  |  | BIOMED_ULIS | ADECMT813T2 - Régul. Temp. Purge cond. ADEAU01U_METROLOGIE 12Vérification CURATIVE température11U
ADECMT815 | T3 - Indicat° Temp. Produit n°1 ADEAU01 | U_METROLOGIE 12 | Vérification CURATIVE température | MC | DEF | U421DEAE | 11U | 478 888,00 | 2050-01-01 | 0 | 1 | 0 |  |  | BIOMED_ULIS | ADECMT815T3 - Indicat° Temp. Produit n°1 ADEAU01U_METROLOGIE 12Vérification CURATIVE température11U
ADECMT817 | T4 - Indicat° Temp. Produit n°2 ADEAU01 | U_METROLOGIE 12 | Vérification CURATIVE température | MC | DEF | U421DEAE | 11U | 372 935,00 | 401769 | 0 | 1 | 0 |  |  | BIOMED_ULIS | ADECMT817T4 - Indicat° Temp. Produit n°2 ADEAU01U_METROLOGIE 12Vérification CURATIVE température11U
ADECMT825 | T7 - Surveill. Temp. Produit n°3 ADEAU01 | U_METROLOGIE 12 | Vérification CURATIVE température | MC | DEF | U421DEAE | 11U | 372 936,00 | 401769 | 0 | 1 | 0 |  |  | BIOMED_ULIS | ADECMT825T7 - Surveill. Temp. Produit n°3 ADEAU01U_METROLOGIE 12Vérification CURATIVE température11U
ADECMT835 | T11 - Indic Temp. sortie Echang ADEAU01 | U_METROLOGIE 12 | Vérification CURATIVE température | MC | DEF | U421DEAE | 11U | 372 937,00 | 401769 | 0 | 1 | 0 |  |  | BIOMED_ULIS | ADECMT835T11 - Indic Temp. sortie Echang ADEAU01U_METROLOGIE 12Vérification CURATIVE température11U
ADECMT837 | T12 - Indic Temp. Réservoir cond. ADEAU01 | U_METROLOGIE 12 | Vérification CURATIVE température | MC | DEF | U421DEAE | 11U | 372 938,00 | 401769 | 0 | 1 | 0 |  |  | BIOMED_ULIS | ADECMT837T12 - Indic Temp. Réservoir cond. ADEAU01U_METROLOGIE 12Vérification CURATIVE température11U
GNF500 | Filtre chasse air ethanol FRACCUVERIE | U_PROC000050 | Remplacement cartouche de filtration | MPS | DEF | U236DIV | 11U | 585 268,00 | 401769 | 0 | 1 | 0 |  |  | BIOMED_ULIS | GNF500Filtre chasse air ethanol FRACCUVERIEU_PROC000050Remplacement cartouche de filtration11U
EXDWF10 | Filtre évent cuve disconnexion | U_EAUX000003 | Remplacement filtre évent eau | MPS | DEF | U222PW | 11U | 572 399,00 | 2023-12-07 | 3 | 1 | 0 | 52 | 1 | BIOMED_ULIS | EXDWF10Filtre évent cuve disconnexionU_EAUX000003Remplacement filtre évent eau11U52
AC10F02 | Filtration terminale clim pièce 8RC217 | U_CLIM000138 | Remplacement filtre HEPA | MPS | CLIM | U222AC | 10U | 444 697,00 | 2025-07-28 | 2 | 1 | 0 | 2 190,00 | 0 | BIOMED_ULIS | AC10F02Filtration terminale clim pièce 8RC217U_CLIM000138Remplacement filtre HEPA10U2 190,00
AC10F01 | Filtration terminale clim pièce 8RC217 | U_CLIM000138 | Remplacement filtre HEPA | MPS | CLIM | U222AC | 10U | 444 696,00 | 2025-07-27 | 2 | 1 | 0 | 2 190,00 | 0 | BIOMED_ULIS | AC10F01Filtration terminale clim pièce 8RC217U_CLIM000138Remplacement filtre HEPA10U2 190,00
BAT08CMP217 | Enregistrement Pression en 8RC217 | U_METROLOGIE 15 | Vérification CURATIVE pression | MC | AR | U200BATP | 11U | 565 152,00 | 401769 | 0 | 1 | 0 |  |  | BIOMED_ULIS | BAT08CMP217Enregistrement Pression en 8RC217U_METROLOGIE 15Vérification CURATIVE pression11U
BAT08CMP217 | Enregistrement Pression en 8RC217 | U_METR000015 | Vérification PERIODIQUE pression | MPS | DEF | U200BATP | 10U | 616 853,00 | 2024-11-13 | 3 | 1 | 0 | 52 | 1 | BIOMED_ULIS | BAT08CMP217Enregistrement Pression en 8RC217U_METR000015Vérification PERIODIQUE pression10U52
GW11CP507 | Pompe d'alimentation de la bache | U_FROID000028 | Maintenance annuelle pompe simple | MPS | AR | U222GW | 10U | 74 386,00 | 401769 | 0 | 1 | 0 |  |  | BIOMED_ULIS | GW11CP507Pompe d'alimentation de la bacheU_FROID000028Maintenance annuelle pompe simple10U
RF02RHC01 | Moto compresseur 1 circuit éthanol | U_FROID000010 | Maintenance semestrielle groupe à piston semi hermétique | MPS | AR | U222RF | 10U | 74 349,00 | 401769 | 0 | 1 | 0 |  |  | BIOMED_ULIS | RF02RHC01Moto compresseur 1 circuit éthanolU_FROID000010Maintenance semestrielle groupe à piston semi hermétique10U
GW9CP502 | Pompe n°1 circul. secondaire eau glycolée -12°C | U_FROID000028 | Maintenance annuelle pompe simple | MPS | AR | U222GW | 10U | 74 382,00 | 401769 | 0 | 1 | 0 |  |  | BIOMED_ULIS | GW9CP502Pompe n°1 circul. secondaire eau glycolée -12°CU_FROID000028Maintenance annuelle pompe simple10U
GW9CP503 | Pompe n°2 circul. secondaire eau glycolée -12°C | U_FROID000028 | Maintenance annuelle pompe simple | MPS | AR | U222GW | 10U | 74 383,00 | 401769 | 0 | 1 | 0 |  |  | BIOMED_ULIS | GW9CP503Pompe n°2 circul. secondaire eau glycolée -12°CU_FROID000028Maintenance annuelle pompe simple10U
EXRF14EVA01 | Evaporateur chambre froide n°8 - 40°C MG | U_FROID000041 | Maintenace semestrielle évaporateur CF négative | MPS | AR | U222RF | 10U | 74 390,00 | 401769 | 0 | 1 | 0 |  |  | BIOMED_ULIS | EXRF14EVA01Evaporateur chambre froide n°8 - 40°C MGU_FROID000041Maintenace semestrielle évaporateur CF négative10U
RF14EVA02 | Evaporateur couloir cf n°13 - 40°C | U_FROID000041 | Maintenace semestrielle évaporateur CF négative | MPS | AR | U222RF | 10U | 74 391,00 | 401769 | 0 | 1 | 0 |  |  | BIOMED_ULIS | RF14EVA02Evaporateur couloir cf n°13 - 40°CU_FROID000041Maintenace semestrielle évaporateur CF négative10U
RF17EVA01 | Evaporateur +4°C conditionnement | U_FROID000042 | Maintenance semestrielle évaporateur chambre froide positive | MPS | AR | U222RF | 10U | 74 398,00 | 401769 | 0 | 1 | 0 |  |  | BIOMED_ULIS | RF17EVA01Evaporateur +4°C conditionnementU_FROID000042Maintenance semestrielle évaporateur chambre froide positive10U
RF17RHC01 | Groupe frigorifique +4°C conditionnement | U_FROID000009 | Maintenance trimestrielle groupe à piston semi hermétique | MPS | AR | U222RF | 10U | 74 343,00 | 401769 | 0 | 1 | 0 |  |  | BIOMED_ULIS | RF17RHC01Groupe frigorifique +4°C conditionnementU_FROID000009Maintenance trimestrielle groupe à piston semi hermétique10U
RF17RHC01 | Groupe frigorifique +4°C conditionnement | U_FROID000010 | Maintenance semestrielle groupe à piston semi hermétique | MPS | AR | U222RF | 10U | 74 347,00 | 401769 | 0 | 1 | 0 |  |  | BIOMED_ULIS | RF17RHC01Groupe frigorifique +4°C conditionnementU_FROID000010Maintenance semestrielle groupe à piston semi hermétique10U
RF17RHC01 | Groupe frigorifique +4°C conditionnement | U_FROID000011 | Maintenance annuelle groupe à piston semi hermétique | MPS | AR | U222RF | 10U | 99 237,00 | 2049-06-27 | 0 | 1 | 0 |  |  | BIOMED_ULIS | RF17RHC01Groupe frigorifique +4°C conditionnementU_FROID000011Maintenance annuelle groupe à piston semi hermétique10U
RF17RHC01 | Groupe frigorifique +4°C conditionnement | U_FROID000012 | Maintenance 15000 h groupe à piston semi hermétique | MPC | AR | U222RF | 10U | 74 365,00 | 401769 | 0 | 1 | 0 |  |  | BIOMED_ULIS | RF17RHC01Groupe frigorifique +4°C conditionnementU_FROID000012Maintenance 15000 h groupe à piston semi hermétique10U
RF17RHC01 | Groupe frigorifique +4°C conditionnement | U_FROID000013 | Maintenance 30000 h groupe à piston semi hermétique | MPC | AR | U222RF | AR |  | 2049-03-18 | 0 | 1 | 0 |  |  | BIOMED_ULIS | RF17RHC01Groupe frigorifique +4°C conditionnementU_FROID000013Maintenance 30000 h groupe à piston semi hermétiqueAR
MGGTRP16 | Transpalette électrique | U_LEVA000014 | Maintenance gerbeur transpalette | MPS | DEF | U168 | 15U | 632 090,00 | 2024-09-21 | 3 | 30 | 0 | 26 | 1 | BIOMED_ULIS | MGGTRP16Transpalette électriqueU_LEVA000014Maintenance gerbeur transpalette15U26
MGGCEL07 | Chariot élévateur | U_LEVA000014 | Maintenance gerbeur transpalette | MPS | DEF | U168 | 15U | 632 086,00 | 2024-09-21 | 3 | 30 | 0 | 26 | 1 | BIOMED_ULIS | MGGCEL07Chariot élévateurU_LEVA000014Maintenance gerbeur transpalette15U26
MGGCEL08 | Chariot élévateur | U_LEVA000014 | Maintenance gerbeur transpalette | MPS | DEF | U168 | 15U | 632 087,00 | 2024-09-21 | 3 | 30 | 0 | 26 | 1 | BIOMED_ULIS | MGGCEL08Chariot élévateurU_LEVA000014Maintenance gerbeur transpalette15U26
BAT11TEL01 | Table élévatrice magasin plasma quai n°1 | U_LEVA000009 | Maintenance annuelle table élévatrice | MPS | DEF | U200BATP | 15U | 632 061,00 | 2025-03-19 | 3 | 30 | 0 | 52 | 1 | BIOMED_ULIS | BAT11TEL01Table élévatrice magasin plasma quai n°1U_LEVA000009Maintenance annuelle table élévatrice15U52
EXBAT11TEL03 | Table élévatrice magasin géné. quai n°3 | U_SANS PREVENTIF | Sans préventif | MC | AR | U235BATL | AR |  | 401769 | 0 | 1 | 0 |  |  | BIOMED_ULIS | EXBAT11TEL03Table élévatrice magasin géné. quai n°3U_SANS PREVENTIFSans préventifAR
EXBAT11TEL05 | Table élévatrice magasin géné. quai n°5 | U_SANS PREVENTIF | Sans préventif | MC | AR | U235BATL | AR |  | 401769 | 0 | 1 | 0 |  |  | BIOMED_ULIS | EXBAT11TEL05Table élévatrice magasin géné. quai n°5U_SANS PREVENTIFSans préventifAR
EXBAT11TEL07 | Table élévatrice magasin géné. quai n°7 | U_SANS PREVENTIF | Sans préventif | MC | AR | U235BATL | AR |  | 401769 | 0 | 1 | 0 |  |  | BIOMED_ULIS | EXBAT11TEL07Table élévatrice magasin géné. quai n°7U_SANS PREVENTIFSans préventifAR
BAT11TEL03 | Table élévatrice magasin plasma quai n°3 | U_LEVA000009 | Maintenance annuelle table élévatrice | MPS | DEF | U235BATL | 15U | 632 063,00 | 2025-03-19 | 3 | 30 | 0 | 52 | 1 | BIOMED_ULIS | BAT11TEL03Table élévatrice magasin plasma quai n°3U_LEVA000009Maintenance annuelle table élévatrice15U52
BAT11TEL05 | Table élévatrice magasin plasma quai n°3 | U_LEVA000009 | Maintenance annuelle table élévatrice | MPS | DEF | U235BATL | 15U | 632 065,00 | 2025-03-19 | 3 | 30 | 0 | 52 | 1 | BIOMED_ULIS | BAT11TEL05Table élévatrice magasin plasma quai n°3U_LEVA000009Maintenance annuelle table élévatrice15U52
BAT11TEL02 | Niveleur de quai magasin plasma quai n°2 | U_LEVA000009 | Maintenance annuelle table élévatrice | MPS | DEF | U235BATL | 15U | 632 062,00 | 2025-03-19 | 3 | 1 | 0 | 52 | 1 | BIOMED_ULIS | BAT11TEL02Niveleur de quai magasin plasma quai n°2U_LEVA000009Maintenance annuelle table élévatrice15U52
RIMCMT41 | Thermomètre EUTECH n°442750 | U_METR000012 | Vérification PERIODIQUE température | MPS | DEF | U624UAP | 23U | 628 750,00 | 2025-02-13 | 3 | 1 | 0 | 52 | 1 | BIOMED_ULIS | RIMCMT41Thermomètre EUTECH n°442750U_METR000012Vérification PERIODIQUE température23U52
RIMCMT45 | Indic température RIMETUV04 | U_METR000012 | Vérification PERIODIQUE température | MPS | DEF | U624UAP | 23U | 628 755,00 | 2025-02-16 | 3 | 1 | 0 | 52 | 1 | BIOMED_ULIS | RIMCMT45Indic température RIMETUV04U_METR000012Vérification PERIODIQUE température23U52
EXANICMCT03 | Chronomètre n° 3 Jaeger | U_SANS PREVENTIF | Sans préventif | MC | AR | U881USNC | AR |  | 401769 | 0 | 1 | 0 |  |  | BIOTECH_ULIS | EXANICMCT03Chronomètre n° 3 JaegerU_SANS PREVENTIFSans préventifAR
MCBCMT41 | Indic temp point de rosée MCBU04 | U_METROLOGIE 26 | Vérification CURATIVE labo extérieur | MC | DEF | U640MCB | 21U |  | 2030-12-31 | 0 | 1 | 0 |  |  | BIOMED_ULIS | MCBCMT41Indic temp point de rosée MCBU04U_METROLOGIE 26Vérification CURATIVE labo extérieur21U
EXBAT01CMTSS27 | Enregistrement température en 1SS27 | U_SANS PREVENTIF | Sans préventif | MC | AR | U410 | AR |  | 2012-01-24 | 0 | 1 | 0 |  |  | BIOMED_ULIS | EXBAT01CMTSS27Enregistrement température en 1SS27U_SANS PREVENTIFSans préventifAR
ADECMT811 | T1 - Surv. Température Chambre ADEAU01 | U_METR000012 | Vérification PERIODIQUE température | MPS | DEF | U421DEAE | 11U | 619 447,00 | 2024-12-29 | 3 | 1 | 0 | 52 | 1 | BIOMED_ULIS | ADECMT811T1 - Surv. Température Chambre ADEAU01U_METR000012Vérification PERIODIQUE température11U52
ADECMT813 | T2 - Régul. Temp. Purge cond. ADEAU01 | U_METR000012 | Vérification PERIODIQUE température | MPS | DEF | U421DEAE | 11U | 619 448,00 | 2024-12-29 | 3 | 1 | 0 | 52 | 1 | BIOMED_ULIS | ADECMT813T2 - Régul. Temp. Purge cond. ADEAU01U_METR000012Vérification PERIODIQUE température11U52
ADECMT817 | T4 - Indicat° Temp. Produit n°2 ADEAU01 | U_METR000012 | Vérification PERIODIQUE température | MPS | DEF | U421DEAE | 11U | 619 451,00 | 2024-12-29 | 3 | 1 | 0 | 52 | 1 | BIOMED_ULIS | ADECMT817T4 - Indicat° Temp. Produit n°2 ADEAU01U_METR000012Vérification PERIODIQUE température11U52
ADECMT825 | T7 - Surveill. Temp. Produit n°3 ADEAU01 | U_METR000012 | Vérification PERIODIQUE température | MPS | DEF | U421DEAE | 11U | 619 452,00 | 2024-12-29 | 3 | 1 | 0 | 52 | 1 | BIOMED_ULIS | ADECMT825T7 - Surveill. Temp. Produit n°3 ADEAU01U_METR000012Vérification PERIODIQUE température11U52
ADECMT815 | T3 - Indicat° Temp. Produit n°1 ADEAU01 | U_METR000012 | Vérification PERIODIQUE température | MPS | DEF | U421DEAE | 11U | 619 449,00 | 2024-12-29 | 3 | 1 | 0 | 52 | 1 | BIOMED_ULIS | ADECMT815T3 - Indicat° Temp. Produit n°1 ADEAU01U_METR000012Vérification PERIODIQUE température11U52
EXPLARECHAUF | Réchauffeur fondoir | U_SANS PREVENTIF | Sans préventif | MC | AR | U410 | AR |  | 401769 | 0 | 1 | 0 |  |  | BIOMED_ULIS | EXPLARECHAUFRéchauffeur fondoirU_SANS PREVENTIFSans préventifAR
EXBAT12ARM03 | Armoire monitoring IMMUNO RC04 | U_SANS PREVENTIF | Sans préventif | MC | AR | U624UAP | AR |  | 401769 | 0 | 1 | 0 |  |  | BIOMED_ULIS | EXBAT12ARM03Armoire monitoring IMMUNO RC04U_SANS PREVENTIFSans préventifAR
EXWFICMQ05 | Comptage soutirage 8RC103 WFISBD204 | U_SANS PREVENTIF | Sans préventif | MC | AR | U236WFI | AR |  | 401769 | 0 | 1 | 0 |  |  | BIOMED_ULIS | EXWFICMQ05Comptage soutirage 8RC103 WFISBD204U_SANS PREVENTIFSans préventifAR
EXWFICMQ04 | Comptage soutirage 8RC101 WFISBD204 | U_SANS PREVENTIF | Sans préventif | MC | AR | U236WFI | AR |  | 401769 | 0 | 1 | 0 |  |  | BIOMED_ULIS | EXWFICMQ04Comptage soutirage 8RC101 WFISBD204U_SANS PREVENTIFSans préventifAR
EXOPLCMT25 | Enreg. temp étuve OPLETUV12 / OPLUR02 | U_SANS PREVENTIF | Sans préventif | MC | AR | U601OPL | AR |  | 401769 | 0 | 1 | 0 |  |  | BIOMED_ULIS | EXOPLCMT25Enreg. temp étuve OPLETUV12 / OPLUR02U_SANS PREVENTIFSans préventifAR
EXOPLCMT19 | Enreg temp étuve OPLETUV11 / OPLUR02 | U_SANS PREVENTIF | Sans préventif | MC | AR | U601OPL | AR |  | 401769 | 0 | 1 | 0 |  |  | BIOMED_ULIS | EXOPLCMT19Enreg temp étuve OPLETUV11 / OPLUR02U_SANS PREVENTIFSans préventifAR
EXOPLCMT24 | Indication temp partie ref OPLCONG18 | U_SANS PREVENTIF | Sans préventif | MC | AR | U601OPL | AR |  | 401769 | 0 | 1 | 0 |  |  | BIOMED_ULIS | EXOPLCMT24Indication temp partie ref OPLCONG18U_SANS PREVENTIFSans préventifAR
EXOPLCMT23 | Indication temp partie cong OPLCONG18 | U_SANS PREVENTIF | Sans préventif | MC | AR | U601OPL | AR |  | 401769 | 0 | 1 | 0 |  |  | BIOMED_ULIS | EXOPLCMT23Indication temp partie cong OPLCONG18U_SANS PREVENTIFSans préventifAR
WFICMF25 | Affichage debit depart refroidissement GAMFP01 | U_METR000011 | Vérification PERIODIQUE de débit | MPS | DEF | U236WFI | 11U | 619 257,00 | 2024-12-14 | 3 | 1 | 0 | 52 | 1 | BIOMED_ULIS | WFICMF25Affichage debit depart refroidissement GAMFP01U_METR000011Vérification PERIODIQUE de débit11U52
WFICMQ25 | Affich. Compt. du FCS25 (FP01) de SBD204 | U_METROLOGIE 30 | Vérification CURATIVE de comptage | MC | DEF | U236WFI | 11U | 562 938,00 | 401769 | 0 | 1 | 0 |  |  | BIOMED_ULIS | WFICMQ25Affich. Compt. du FCS25 (FP01) de SBD204U_METROLOGIE 30Vérification CURATIVE de comptage11U
WFICMQ25 | Affich. Compt. du FCS25 (FP01) de SBD204 | U_METR000030 | Vérification PERIODIQUE de comptage | MPS | DEF | U236WFI | 11U | 619 263,00 | 2024-12-14 | 3 | 1 | 0 | 52 | 1 | BIOMED_ULIS | WFICMQ25Affich. Compt. du FCS25 (FP01) de SBD204U_METR000030Vérification PERIODIQUE de comptage11U52
EXRIMUR01 | Récepteur chaines de mesures enceintes | U_SANS PREVENTIF | Sans préventif | MC | AR | U624UAP | AR |  | 401769 | 0 | 1 | 0 |  |  | BIOMED_ULIS | EXRIMUR01Récepteur chaines de mesures enceintesU_SANS PREVENTIFSans préventifAR
EXUDP5CMT11 | Enregist. température voie 4 de UDP5UR03 | U_SANS PREVENTIF | Sans préventif | MC | AR | U851 | AR |  | 401769 | 0 | 1 | 0 |  |  | BIOTECH_ULIS | EXUDP5CMT11Enregist. température voie 4 de UDP5UR03U_SANS PREVENTIFSans préventifAR
EXUDP5CMT06 | Enregist. température voie 3 de UDP5UR03 | U_SANS PREVENTIF | Sans préventif | MC | AR | U851 | AR |  | 401769 | 0 | 1 | 0 |  |  | BIOTECH_ULIS | EXUDP5CMT06Enregist. température voie 3 de UDP5UR03U_SANS PREVENTIFSans préventifAR
EXUDP5CMT04 | Enregist. température voie 2 de UDP5UR03 | U_SANS PREVENTIF | Sans préventif | MC | AR | U851 | AR |  | 401769 | 0 | 1 | 0 |  |  | BIOTECH_ULIS | EXUDP5CMT04Enregist. température voie 2 de UDP5UR03U_SANS PREVENTIFSans préventifAR
EXUDP5CMT01 | Enregist. température voie 1 de UDP5UR03 | U_SANS PREVENTIF | Sans préventif | MC | AR | U851 | AR |  | 401769 | 0 | 1 | 0 |  |  | BIOTECH_ULIS | EXUDP5CMT01Enregist. température voie 1 de UDP5UR03U_SANS PREVENTIFSans préventifAR
EXUDP5CMP02 | Enregist. pression voie 6 de UDP5UR03 | U_SANS PREVENTIF | Sans préventif | MC | AR | U851 | AR |  | 401769 | 0 | 1 | 0 |  |  | BIOTECH_ULIS | EXUDP5CMP02Enregist. pression voie 6 de UDP5UR03U_SANS PREVENTIFSans préventifAR
EXUDP5CMT10 | Enregist. température voie 4 de UDP5UR02 | U_SANS PREVENTIF | Sans préventif | MC | AR | U851 | AR |  | 401769 | 0 | 1 | 0 |  |  | BIOTECH_ULIS | EXUDP5CMT10Enregist. température voie 4 de UDP5UR02U_SANS PREVENTIFSans préventifAR
EXUDP5CMT05 | Enregist. température voie 5 de UDP5UR02 | U_SANS PREVENTIF | Sans préventif | MC | AR | U851 | AR |  | 401769 | 0 | 1 | 0 |  |  | BIOTECH_ULIS | EXUDP5CMT05Enregist. température voie 5 de UDP5UR02U_SANS PREVENTIFSans préventifAR
EXUDP5CMT03 | Enregist. température voie 3 de UDP5UR02 | U_SANS PREVENTIF | Sans préventif | MC | AR | U851 | AR |  | 401769 | 0 | 1 | 0 |  |  | BIOTECH_ULIS | EXUDP5CMT03Enregist. température voie 3 de UDP5UR02U_SANS PREVENTIFSans préventifAR
EXUDP5CMT02 | Enregist. température voie 2 de UDP5UR02 | U_SANS PREVENTIF | Sans préventif | MC | AR | U851 | AR |  | 401769 | 0 | 1 | 0 |  |  | BIOTECH_ULIS | EXUDP5CMT02Enregist. température voie 2 de UDP5UR02U_SANS PREVENTIFSans préventifAR
EXUDP5CMP01 | Enregist. pression voie 1 de UDP5UR02 | U_SANS PREVENTIF | Sans préventif | MC | AR | U851 | AR |  | 401769 | 0 | 1 | 0 |  |  | BIOTECH_ULIS | EXUDP5CMP01Enregist. pression voie 1 de UDP5UR02U_SANS PREVENTIFSans préventifAR
EXUDP5UR02 | Centrale de mesures Yokagawa | U_SANS PREVENTIF | Sans préventif | MC | AR | U851 | AR |  | 401769 | 0 | 1 | 0 |  |  | BIOTECH_ULIS | EXUDP5UR02Centrale de mesures YokagawaU_SANS PREVENTIFSans préventifAR
EXMCBCMCT15 | Minuteur n°7 Oregon Scientific | U_SANS PREVENTIF | Sans préventif | MC | AR | U640MCB | AR |  | 401769 | 0 | 1 | 0 |  |  | BIOMED_ULIS | EXMCBCMCT15Minuteur n°7 Oregon ScientificU_SANS PREVENTIFSans préventifAR
EX1MCBCMCT15 | Minuteur n°8 Oregon Scientific | U_SANS PREVENTIF | Sans préventif | MC | AR | U640MCB | AR |  | 401769 | 0 | 1 | 0 |  |  | BIOMED_ULIS | EX1MCBCMCT15Minuteur n°8 Oregon ScientificU_SANS PREVENTIFSans préventifAR
EXMCBCMCT16 | Minuteur n°9 Oregon Scientific | U_SANS PREVENTIF | Sans préventif | MC | AR | U640MCB | AR |  | 401769 | 0 | 1 | 0 |  |  | BIOMED_ULIS | EXMCBCMCT16Minuteur n°9 Oregon ScientificU_SANS PREVENTIFSans préventifAR
EXMCBCMT13 | Indication température bain MCBBT01 | U_SANS PREVENTIF | Sans préventif | MC | AR | U640MCB | AR |  | 401769 | 0 | 1 | 0 |  |  | BIOMED_ULIS | EXMCBCMT13Indication température bain MCBBT01U_SANS PREVENTIFSans préventifAR
EXUDA4CMT07 | Enreg temp UDA4REF02 EBRO n°62407974 | U_SANS PREVENTIF | Sans préventif | MC | AR | U855 | AR |  | 401769 | 0 | 1 | 0 |  |  | BIOTECH_ULIS | EXUDA4CMT07Enreg temp UDA4REF02 EBRO n°62407974U_SANS PREVENTIFSans préventifAR
EXRIMCMCT15 | Minuteur 2 Codiam Scientific | U_SANS PREVENTIF | Sans préventif | MC | AR | U624UAP | AR |  | 401769 | 0 | 1 | 0 |  |  | BIOMED_ULIS | EXRIMCMCT15Minuteur 2 Codiam ScientificU_SANS PREVENTIFSans préventifAR
EXUDA1CMT47 | Enr T part Cong UDA1REF10 /EBRO n°62408055 | U_METROLOGIE 12 | Vérification CURATIVE température | MC | DEF | U855 | 70U |  | 401769 | 0 | 1 | 0 |  |  | BIOTECH_ULIS | EXUDA1CMT47Enr T part Cong UDA1REF10 /EBRO n°62408055U_METROLOGIE 12Vérification CURATIVE température70U
EXUDA1REF10 | Réfrigérateur/congélateur DOMETIC | U_SANS PREVENTIF | Sans préventif | MC | AR | U855 | AR |  | 401769 | 0 | 1 | 0 |  |  | BIOTECH_ULIS | EXUDA1REF10Réfrigérateur/congélateur DOMETICU_SANS PREVENTIFSans préventifAR
APMCMW10 | Masse autocontrôle de 500g n°ZI 24 | U_METROLOGIE 32 | Vérif. CURATIVE masse autocontrôle | MC | DEF | U408PMML | 11U |  | 2030-12-31 | 0 | 1 | 0 |  |  | BIOMED_ULIS | APMCMW10Masse autocontrôle de 500g n°ZI 24U_METROLOGIE 32Vérif. CURATIVE masse autocontrôle11U
APMCMW10 | Masse autocontrôle de 500g n°ZI 24 | U_METR000032 | Vérif. périodique masse autocontrôle | MPS | DEF | U408PMML | 11U | 627 796,00 | 2025-02-10 | 3 | 1 | 0 | 52 | 1 | BIOMED_ULIS | APMCMW10Masse autocontrôle de 500g n°ZI 24U_METR000032Vérif. périodique masse autocontrôle11U52
EXUDA4CMT08 | Indic temp Ever Safe n°253416 | U_SANS PREVENTIF | Sans préventif | MC | AR | U855 | AR |  | 401769 | 0 | 1 | 0 |  |  | BIOTECH_ULIS | EXUDA4CMT08Indic temp Ever Safe n°253416U_SANS PREVENTIFSans préventifAR
UDA1PP08 | Speed Vac à plaques | U_LABO000005 | Maintenance préventive | MPS | DEF | U855 | 70U | 81 256,00 | 401769 | 0 | 1 | 0 |  |  | BIOTECH_ULIS | UDA1PP08Speed Vac à plaquesU_LABO000005Maintenance préventive70U
UDA1SPC08 | Spectromètre UV n°111608 | U_LABO000005 | Maintenance préventive | MPS | DEF | U855 | 70U | 636 119,00 | 2025-03-30 | 3 | 1 | 0 | 365 | 0 | BIOTECH_ULIS | UDA1SPC08Spectromètre UV n°111608U_LABO000005Maintenance préventive70U365
PAREF03 | Réfrig/congélateur Liebherr n°0974566-13 | U_SANS PREVENTIF | Sans préventif | MC | AR | U880 | AR |  | 401769 | 0 | 1 | 0 |  |  | BIOTECH_ULIS | PAREF03Réfrig/congélateur Liebherr n°0974566-13U_SANS PREVENTIFSans préventifAR
EXPACMT12 | Enreg temp secours EBRO 62404247 | U_METROLOGIE 12 | Vérification CURATIVE température | MC | DEF | U880 | 70U | 402 763,00 | 2050-01-01 | 0 | 1 | 0 |  |  | BIOTECH_ULIS | EXPACMT12Enreg temp secours EBRO 62404247U_METROLOGIE 12Vérification CURATIVE température70U
PACMT13 | Enreg temp partie cong EBRO 62404248 | U_METROLOGIE 12 | Vérification CURATIVE température | MC | DEF | U880 | 70U | 402 767,00 | 2050-01-01 | 0 | 1 | 0 |  |  | BIOTECH_ULIS | PACMT13Enreg temp partie cong EBRO 62404248U_METROLOGIE 12Vérification CURATIVE température70U
EXMGGUR02 | Enregistreur magasin général n°2 | U_SANS PREVENTIF | Sans préventif | MC | AR | U168 | AR |  | 401769 | 0 | 1 | 0 |  |  | BIOMED_ULIS | EXMGGUR02Enregistreur magasin général n°2U_SANS PREVENTIFSans préventifAR
UDA1SPC08 | Spectromètre UV n°111608 | U_LABO000003 | Renouvellement contrat | MPS | DEF | U855 | 70U | 628 078,00 | 2025-01-12 | 3 | 1 | 0 | 52 | 1 | BIOTECH_ULIS | UDA1SPC08Spectromètre UV n°111608U_LABO000003Renouvellement contrat70U52
MCBCPT08 | Compteur de particules Climet n°102627 | U_METROLOGIE 26 | Vérification CURATIVE labo extérieur | MC | DEF | U640MCB | 21U | 74 615,00 | 401769 | 0 | 1 | 0 |  |  | BIOMED_ULIS | MCBCPT08Compteur de particules Climet n°102627U_METROLOGIE 26Vérification CURATIVE labo extérieur21U
UDA1CMQ88 | Pipet-lite LTS | U_LABO000005 | Maintenance préventive | MPS | DEF | U855 | 70U | 90 659,00 | 401769 | 0 | 1 | 0 |  |  | BIOTECH_ULIS | UDA1CMQ88Pipet-lite LTSU_LABO000005Maintenance préventive70U
UDA1CMQ91 | Pipet-lite LTS | U_LABO000005 | Maintenance préventive | MPS | DEF | U855 | 70U | 90 660,00 | 401769 | 0 | 1 | 0 |  |  | BIOTECH_ULIS | UDA1CMQ91Pipet-lite LTSU_LABO000005Maintenance préventive70U
UDA1CMQ94 | Pipet-lite LTS | U_LABO000005 | Maintenance préventive | MPS | DEF | U855 | 70U | 90 661,00 | 401769 | 0 | 1 | 0 |  |  | BIOTECH_ULIS | UDA1CMQ94Pipet-lite LTSU_LABO000005Maintenance préventive70U
UDA1CMQ97 | Pipet-lite LTS | U_LABO000005 | Maintenance préventive | MPS | DEF | U855 | 70U | 90 662,00 | 401769 | 0 | 1 | 0 |  |  | BIOTECH_ULIS | UDA1CMQ97Pipet-lite LTSU_LABO000005Maintenance préventive70U
EXALBFP04 | Filtre-presse n°4 albumine T I+II+III | U_SANS PREVENTIF | Sans préventif | MC | AR | U440 | AR |  | 401769 | 0 | 1 | 0 |  |  | BIOMED_ULIS | EXALBFP04Filtre-presse n°4 albumine T I+II+IIIU_SANS PREVENTIFSans préventifAR
MCBCPT08 | Compteur de particules Climet n°102627 | U_METR000026 | Vérification PERIODIQUE labo extérieur | MPS | DEF | U640MCB | 21U | 649 311,00 | 2025-01-13 | 3 | 1 | 0 | 26 | 1 | BIOMED_ULIS | MCBCPT08Compteur de particules Climet n°102627U_METR000026Vérification PERIODIQUE labo extérieur21U26
EXPW2CMF03 | Mesure débit entrée UF | U_METR000011 | Vérification PERIODIQUE de débit | MPS | DEF | U222PW | 11U | 559 988,00 | 2023-07-15 | 3 | 1 | 0 | 52 | 1 | BIOMED_ULIS | EXPW2CMF03Mesure débit entrée UFU_METR000011Vérification PERIODIQUE de débit11U52
CDPCMW03 | Balance Mettler 6200g/0,1g n°001 | U_METR000001 | Vérif. PERIODIQUE balance 0/30 Kg max. | MPS | DEF | U408PMML | 11U | 633 347,00 | 2025-03-13 | 3 | 1 | 0 | 52 | 1 | BIOMED_ULIS | CDPCMW03Balance Mettler 6200g/0,1g n°001U_METR000001Vérif. PERIODIQUE balance 0/30 Kg max.11U52
CDPCMW03 | Balance Mettler 6200g/0,1g n°001 | U_METROLOGIE 01 | Vérification CURATIVE balance 0/30Kg | MC | DEF | U408PMML | 70U | 615 376,00 | 401769 | 0 | 1 | 0 |  |  | BIOMED_ULIS | CDPCMW03Balance Mettler 6200g/0,1g n°001U_METROLOGIE 01Vérification CURATIVE balance 0/30Kg70U
PLACMT08 | Température ambiance PLACF02 sur GTC | U_METR000012 | Vérification PERIODIQUE température | MPS | AR | U410 | 11U | 648 819,00 | 2025-07-18 | 4 | 1 | 0 | 365 | 0 | BIOMED_ULIS | PLACMT08Température ambiance PLACF02 sur GTCU_METR000012Vérification PERIODIQUE température11U365
PWCMF11 | Affich. Débit Eau purifiée Sortie PWT07 | U_SANS PREVENTIF | Sans préventif | MC | AR | U222PW | AR |  | 2010-05-10 | 0 | 1 | 0 |  |  | BIOMED_ULIS | PWCMF11Affich. Débit Eau purifiée Sortie PWT07U_SANS PREVENTIFSans préventifAR
GW5HEX302 | Echangeur de refroidis. eau non évaporée WFIR417 | U_SANS PREVENTIF | Sans préventif | MC | AR | U236WFI | AR |  | 2010-05-10 | 0 | 1 | 0 |  |  | BIOMED_ULIS | GW5HEX302Echangeur de refroidis. eau non évaporée WFIR417U_SANS PREVENTIFSans préventifAR
GW5PV01 | Vanne modulante GW5 sur WFIHEX54 | U_SANS PREVENTIF | Sans préventif | MC | AR | U440 | AR |  | 2010-05-10 | 0 | 1 | 0 |  |  | BIOMED_ULIS | GW5PV01Vanne modulante GW5 sur WFIHEX54U_SANS PREVENTIFSans préventifAR
GW5HV307 | Vanne Sortie échangeur GW5HEX302 | U_SANS PREVENTIF | Sans préventif | MC | AR | U236WFI | AR |  | 2010-05-10 | 0 | 1 | 0 |  |  | BIOMED_ULIS | GW5HV307Vanne Sortie échangeur GW5HEX302U_SANS PREVENTIFSans préventifAR
GW5HV308 | Vanne purge Aller Eau glycol./ DIST04 | U_SANS PREVENTIF | Sans préventif | MC | AR | U236WFI | AR |  | 2010-05-10 | 0 | 1 | 0 |  |  | BIOMED_ULIS | GW5HV308Vanne purge Aller Eau glycol./ DIST04U_SANS PREVENTIFSans préventifAR
GW5HV309 | Vanne purge Retour Eau glycol./ DIST04 | U_SANS PREVENTIF | Sans préventif | MC | AR | U236WFI | AR |  | 2010-05-10 | 0 | 1 | 0 |  |  | BIOMED_ULIS | GW5HV309Vanne purge Retour Eau glycol./ DIST04U_SANS PREVENTIFSans préventifAR
GW5PV304 | Vanne thermostat. bouclage Eau Glycol. | U_SANS PREVENTIF | Sans préventif | MC | AR | U236WFI | AR |  | 2010-05-10 | 0 | 1 | 0 |  |  | BIOMED_ULIS | GW5PV304Vanne thermostat. bouclage Eau Glycol.U_SANS PREVENTIFSans préventifAR
GW5PV305 | Vanne Retour Eau Glycol. Sortie WFIR409 | U_SANS PREVENTIF | Sans préventif | MC | AR | U236WFI | AR |  | 2010-05-10 | 0 | 1 | 0 |  |  | BIOMED_ULIS | GW5PV305Vanne Retour Eau Glycol. Sortie WFIR409U_SANS PREVENTIFSans préventifAR
GW5PV306 | Vanne refroidis. échangeur GW5HEX302 | U_SANS PREVENTIF | Sans préventif | MC | AR | U236WFI | AR |  | 2010-05-10 | 0 | 1 | 0 |  |  | BIOMED_ULIS | GW5PV306Vanne refroidis. échangeur GW5HEX302U_SANS PREVENTIFSans préventifAR
ISSBD40 | S/boucle vapeur indus. distillateur n°4 | U_SANS PREVENTIF | Sans préventif | MC | AR | U222IS | AR |  | 2010-05-11 | 0 | 1 | 0 |  |  | BIOMED_ULIS | ISSBD40S/boucle vapeur indus. distillateur n°4U_SANS PREVENTIFSans préventifAR
ISHV31 | Vanne d'isolement ISSBD40 | U_SANS PREVENTIF | Sans préventif | MC | AR | U222IS | AR |  | 2010-05-11 | 0 | 1 | 0 |  |  | BIOMED_ULIS | ISHV31Vanne d'isolement ISSBD40U_SANS PREVENTIFSans préventifAR
ISPSV31 | Soupape de sécurité Pression WFIR410 | U_SANS PREVENTIF | Sans préventif | MC | AR | U222IS | AR |  | 2010-05-11 | 0 | 1 | 0 |  |  | BIOMED_ULIS | ISPSV31Soupape de sécurité Pression WFIR410U_SANS PREVENTIFSans préventifAR
ISPV32 | Soupape de sécurité Pression WFIR410 | U_SANS PREVENTIF | Sans préventif | MC | AR | U222IS | AR |  | 2010-05-11 | 0 | 1 | 0 |  |  | BIOMED_ULIS | ISPV32Soupape de sécurité Pression WFIR410U_SANS PREVENTIFSans préventifAR
ISSRV31 | Détendeur régulateur ISSBD40 | U_SANS PREVENTIF | Sans préventif | MC | AR | U222IS | AR |  | 2010-05-11 | 0 | 1 | 0 |  |  | BIOMED_ULIS | ISSRV31Détendeur régulateur ISSBD40U_SANS PREVENTIFSans préventifAR
EXPWPV04 | Vanne alimentation Eau Purifiée DIST04 | U_SANS PREVENTIF | Sans préventif | MC | AR | U222PW | AR |  | 2010-05-11 | 0 | 1 | 0 |  |  | BIOMED_ULIS | EXPWPV04Vanne alimentation Eau Purifiée DIST04U_SANS PREVENTIFSans préventifAR
PWSBD40 | Sous boucle distri. eau purifiée DIST04 | U_SANS PREVENTIF | Sans préventif | MC | AR | U222PW | AR |  | 2010-05-11 | 0 | 1 | 0 |  |  | BIOMED_ULIS | PWSBD40Sous boucle distri. eau purifiée DIST04U_SANS PREVENTIFSans préventifAR
PWPV05 | Vanne vidange alim Eau Purifiée DIST04 | U_SANS PREVENTIF | Sans préventif | MC | AR | U222PW | AR |  | 2010-05-11 | 0 | 1 | 0 |  |  | BIOMED_ULIS | PWPV05Vanne vidange alim Eau Purifiée DIST04U_SANS PREVENTIFSans préventifAR
PWPV06 | Vanne à flotteur cuve PWT07 | U_SANS PREVENTIF | Sans préventif | MC | AR | U222PW | AR |  | 2010-05-11 | 0 | 1 | 0 |  |  | BIOMED_ULIS | PWPV06Vanne à flotteur cuve PWT07U_SANS PREVENTIFSans préventifAR
PWHV09 | Vanne de récupération eau non évaporée | U_SANS PREVENTIF | Sans préventif | MC | AR | U222PW | AR |  | 2010-05-11 | 0 | 1 | 0 |  |  | BIOMED_ULIS | PWHV09Vanne de récupération eau non évaporéeU_SANS PREVENTIFSans préventifAR
PWCP07 | Pompe distribution DIST04 | U_SANS PREVENTIF | Sans préventif | MC | AR | U222PW | AR | 156 704,00 | 401769 | 0 | 1 | 0 |  |  | BIOMED_ULIS | PWCP07Pompe distribution DIST04U_SANS PREVENTIFSans préventifAR
PWST07 | Purge pompe PWCP07 | U_SANS PREVENTIF | Sans préventif | MC | AR | U222PW | AR |  | 2010-05-11 | 0 | 1 | 0 |  |  | BIOMED_ULIS | PWST07Purge pompe PWCP07U_SANS PREVENTIFSans préventifAR
WWHV35 | Vanne réglage Sortie WFIR410 | U_SANS PREVENTIF | Sans préventif | MC | AR | U235WW | AR |  | 2010-05-11 | 0 | 1 | 0 |  |  | BIOMED_ULIS | WWHV35Vanne réglage Sortie WFIR410U_SANS PREVENTIFSans préventifAR
WWHV36 | Vanne réglage Sortie réchauffeur+cond | U_SANS PREVENTIF | Sans préventif | MC | AR | U235WW | AR |  | 2010-05-11 | 0 | 1 | 0 |  |  | BIOMED_ULIS | WWHV36Vanne réglage Sortie réchauffeur+condU_SANS PREVENTIFSans préventifAR
WWHV37 | Vanne Sortie cuve de refroidis. DIST04 | U_SANS PREVENTIF | Sans préventif | MC | AR | U235WW | AR |  | 2010-05-11 | 0 | 1 | 0 |  |  | BIOMED_ULIS | WWHV37Vanne Sortie cuve de refroidis. DIST04U_SANS PREVENTIFSans préventifAR
WFIARM401 | Armoire de commande du DIST04 | U_SANS PREVENTIF | Sans préventif | MC | AR | U236WFI | AR |  | 2010-05-11 | 0 | 1 | 0 |  |  | BIOMED_ULIS | WFIARM401Armoire de commande du DIST04U_SANS PREVENTIFSans préventifAR
WFIF409 | Filtre évent condenseur WFIR409 | U_SANS PREVENTIF | Sans préventif | MC | AR | U236WFI | AR |  | 2010-05-11 | 0 | 1 | 0 |  |  | BIOMED_ULIS | WFIF409Filtre évent condenseur WFIR409U_SANS PREVENTIFSans préventifAR
WFIHV342 | Vanne de prélèv. Eau PPI DIST04 | U_SANS PREVENTIF | Sans préventif | MC | AR | U236WFI | AR |  | 2010-05-11 | 0 | 1 | 0 |  |  | BIOMED_ULIS | WFIHV342Vanne de prélèv. Eau PPI DIST04U_SANS PREVENTIFSans préventifAR
WFIPV343 | Vanne d'Entrée cuve Eau PPI DIST04 | U_SANS PREVENTIF | Sans préventif | MC | AR | U236WFI | AR |  | 2010-05-11 | 0 | 1 | 0 |  |  | BIOMED_ULIS | WFIPV343Vanne d'Entrée cuve Eau PPI DIST04U_SANS PREVENTIFSans préventifAR
WFIPV344 | Vanne de rejet Eau PPI DIST04 | U_SANS PREVENTIF | Sans préventif | MC | AR | U236WFI | AR |  | 2010-05-11 | 0 | 1 | 0 |  |  | BIOMED_ULIS | WFIPV344Vanne de rejet Eau PPI DIST04U_SANS PREVENTIFSans préventifAR
WFIPV345 | Vanne de sanitation Eau PPI DIST04 | U_SANS PREVENTIF | Sans préventif | MC | AR | U236WFI | AR |  | 2010-05-11 | 0 | 1 | 0 |  |  | BIOMED_ULIS | WFIPV345Vanne de sanitation Eau PPI DIST04U_SANS PREVENTIFSans préventifAR
WWHV38 | Vanne 3 voies rejet eau on évaporée | U_SANS PREVENTIF | Sans préventif | MC | AR | U235WW | AR |  | 2010-05-11 | 0 | 1 | 0 |  |  | BIOMED_ULIS | WWHV38Vanne 3 voies rejet eau on évaporéeU_SANS PREVENTIFSans préventifAR
WWPV33 | Vanne de vidange cuve refroidis. DIST04 | U_SANS PREVENTIF | Sans préventif | MC | AR | U235WW | AR |  | 2010-05-11 | 0 | 1 | 0 |  |  | BIOMED_ULIS | WWPV33Vanne de vidange cuve refroidis. DIST04U_SANS PREVENTIFSans préventifAR
BAT11CMT136 | Enreg temp ambiance CF 36 / BAT11ARM02 | U_METR000012 | Vérification PERIODIQUE température | MPS | AR | U406 | 10U | 107 938,00 | 2049-04-11 | 0 | 1 | 0 |  |  | BIOMED_ULIS | BAT11CMT136Enreg temp ambiance CF 36 / BAT11ARM02U_METR000012Vérification PERIODIQUE température10U
BAT11CMT136 | Enreg temp ambiance CF 36 / BAT11ARM02 | U_METROLOGIE 12 | Vérification CURATIVE température | MC | AR | U406 | 10U | 75 232,00 | 401769 | 0 | 1 | 0 |  |  | BIOMED_ULIS | BAT11CMT136Enreg temp ambiance CF 36 / BAT11ARM02U_METROLOGIE 12Vérification CURATIVE température10U
BAT11CMT336 | Enreg temp ambiance CF 36 / BAT11ARM02 | U_METROLOGIE 12 | Vérification CURATIVE température | MC | AR | U406 | 10U | 75 234,00 | 401769 | 0 | 1 | 0 |  |  | BIOMED_ULIS | BAT11CMT336Enreg temp ambiance CF 36 / BAT11ARM02U_METROLOGIE 12Vérification CURATIVE température10U
BAT11CMT336 | Enreg temp ambiance CF 36 / BAT11ARM02 | U_METR000012 | Vérification PERIODIQUE température | MPS | AR | U406 | 10U | 107 939,00 | 2049-04-11 | 0 | 1 | 0 |  |  | BIOMED_ULIS | BAT11CMT336Enreg temp ambiance CF 36 / BAT11ARM02U_METR000012Vérification PERIODIQUE température10U
BAT11CMT536 | Enreg temp ambiance CF 36 / BAT11ARM02 | U_METROLOGIE 12 | Vérification CURATIVE température | MC | AR | U406 | 10U | 75 235,00 | 401769 | 0 | 1 | 0 |  |  | BIOMED_ULIS | BAT11CMT536Enreg temp ambiance CF 36 / BAT11ARM02U_METROLOGIE 12Vérification CURATIVE température10U
BAT11CMT536 | Enreg temp ambiance CF 36 / BAT11ARM02 | U_METR000012 | Vérification PERIODIQUE température | MPS | AR | U406 | 10U | 107 940,00 | 2049-04-11 | 0 | 1 | 0 |  |  | BIOMED_ULIS | BAT11CMT536Enreg temp ambiance CF 36 / BAT11ARM02U_METR000012Vérification PERIODIQUE température10U
BAT11CMT236 | Enreg temp produit CF 36 / BAT11ARM02 | U_METROLOGIE 12 | Vérification CURATIVE température | MC | AR | U406 | 10U | 75 236,00 | 401769 | 0 | 1 | 0 |  |  | BIOMED_ULIS | BAT11CMT236Enreg temp produit CF 36 / BAT11ARM02U_METROLOGIE 12Vérification CURATIVE température10U
BAT11CMT236 | Enreg temp produit CF 36 / BAT11ARM02 | U_METR000012 | Vérification PERIODIQUE température | MPS | AR | U406 | 10U | 107 941,00 | 2049-04-11 | 0 | 1 | 0 |  |  | BIOMED_ULIS | BAT11CMT236Enreg temp produit CF 36 / BAT11ARM02U_METR000012Vérification PERIODIQUE température10U
BAT11CMT138 | Enreg Temp ambiance CF 38 /BAT11ARM02 | U_METROLOGIE 12 | Vérification CURATIVE température | MC | AR | U168 | 10U | 75 237,00 | 401769 | 0 | 1 | 0 |  |  | BIOMED_ULIS | BAT11CMT138Enreg Temp ambiance CF 38 /BAT11ARM02U_METROLOGIE 12Vérification CURATIVE température10U
BAT11CMT138 | Enreg Temp ambiance CF 38 /BAT11ARM02 | U_METR000012 | Vérification PERIODIQUE température | MPS | AR | U168 | 10U | 632 986,00 | 2025-03-28 | 3 | 1 | 0 | 52 | 1 | BIOMED_ULIS | BAT11CMT138Enreg Temp ambiance CF 38 /BAT11ARM02U_METR000012Vérification PERIODIQUE température10U52
BAT11CMT238 | Enreg Temp produit CF 38 /BAT11ARM02 | U_METROLOGIE 12 | Vérification CURATIVE température | MC | AR | U168 | 10U | 75 238,00 | 401769 | 0 | 1 | 0 |  |  | BIOMED_ULIS | BAT11CMT238Enreg Temp produit CF 38 /BAT11ARM02U_METROLOGIE 12Vérification CURATIVE température10U
BAT11CMT238 | Enreg Temp produit CF 38 /BAT11ARM02 | U_METR000012 | Vérification PERIODIQUE température | MPS | AR | U168 | 10U | 632 989,00 | 2025-03-28 | 3 | 1 | 0 | 52 | 1 | BIOMED_ULIS | BAT11CMT238Enreg Temp produit CF 38 /BAT11ARM02U_METR000012Vérification PERIODIQUE température10U52
BAT11CMT139 | Enreg Temp ambiance CF 39 /BAT11ARM02 | U_METROLOGIE 12 | Vérification CURATIVE température | MC | AR | U168 | 10U | 75 239,00 | 401769 | 0 | 1 | 0 |  |  | BIOMED_ULIS | BAT11CMT139Enreg Temp ambiance CF 39 /BAT11ARM02U_METROLOGIE 12Vérification CURATIVE température10U
BAT11CMT139 | Enreg Temp ambiance CF 39 /BAT11ARM02 | U_METR000012 | Vérification PERIODIQUE température | MPS | AR | U168 | 10U | 107 944,00 | 2049-04-11 | 0 | 1 | 0 |  |  | BIOMED_ULIS | BAT11CMT139Enreg Temp ambiance CF 39 /BAT11ARM02U_METR000012Vérification PERIODIQUE température10U
BAT11CMT239 | Enreg Temp produit CF 39 /BAT11ARM02 | U_METROLOGIE 12 | Vérification CURATIVE température | MC | AR | U168 | 10U | 75 240,00 | 401769 | 0 | 1 | 0 |  |  | BIOMED_ULIS | BAT11CMT239Enreg Temp produit CF 39 /BAT11ARM02U_METROLOGIE 12Vérification CURATIVE température10U
BAT11CMT239 | Enreg Temp produit CF 39 /BAT11ARM02 | U_METR000012 | Vérification PERIODIQUE température | MPS | AR | U168 | 10U | 107 945,00 | 2049-04-11 | 0 | 1 | 0 |  |  | BIOMED_ULIS | BAT11CMT239Enreg Temp produit CF 39 /BAT11ARM02U_METR000012Vérification PERIODIQUE température10U
WFISBD204 | Sous boucle Eau PPI Ateliers GAMMA | U_CURA041858 | Défauts température haute. | MC | AR | U236WFI | AR | 124 613,00 | 401769 | 0 | 1 | 0 |  |  | BIOMED_ULIS | WFISBD204Sous boucle Eau PPI Ateliers GAMMAU_CURA041858Défauts température haute.AR
BCHCMW09 | Masse autocontrole 1g ZU81 | U_METROLOGIE 32 | Vérif. CURATIVE masse autocontrôle | MC | DEF | U624UAP | 11U |  | 401769 | 0 | 1 | 0 |  |  | BIOMED_ULIS | BCHCMW09Masse autocontrole 1g ZU81U_METROLOGIE 32Vérif. CURATIVE masse autocontrôle11U
BCHCMW07 | Masse autocontrole 50mg fil 1 | U_METROLOGIE 32 | Vérif. CURATIVE masse autocontrôle | MC | DEF | U624UAP | 11U |  | 401769 | 0 | 1 | 0 |  |  | BIOMED_ULIS | BCHCMW07Masse autocontrole 50mg fil 1U_METROLOGIE 32Vérif. CURATIVE masse autocontrôle11U
PLAGER05 | Gerbeur électrique n°5 préparation lots | U_CONT000032 | Visite réglementaire | MPS | DEF | U440LEV | 15U | 632 156,00 | 2024-10-16 | 3 | 1 | 0 | 26 | 1 | BIOMED_ULIS | PLAGER05Gerbeur électrique n°5 préparation lotsU_CONT000032Visite réglementaire15U26
EXRIMPLC01 | Automate/Distrib/Centrif/Lecteur | U_SANS PREVENTIF | Sans préventif | MC | AR | U624UAP | AR |  | 401769 | 0 | 1 | 0 |  |  | BIOMED_ULIS | EXRIMPLC01Automate/Distrib/Centrif/LecteurU_SANS PREVENTIFSans préventifAR
EXDWF11 | Carter filtration SOFI 0,5 µ | U_EAUX000002 | Remplacement des filtres eau purifiée | MPC | DEF | U222PW | 10U | 126 383,00 | 401769 | 0 | 1 | 0 |  |  | BIOMED_ULIS | EXDWF11Carter filtration SOFI 0,5 µU_EAUX000002Remplacement des filtres eau purifiée10U
EXMCBCMCT20 | Minuteur triple comptage | U_METROLOGIE 05 | Vérification CURATIVE temps | MC | DEF | U640MCB | 21U | 75 949,00 | 401769 | 0 | 1 | 0 |  |  | BIOMED_ULIS | EXMCBCMCT20Minuteur triple comptageU_METROLOGIE 05Vérification CURATIVE temps21U
EXMCBCMCT20 | Minuteur triple comptage | U_METR000005 | Vérification PERIODIQUE temps | MPS | METR | U640MCB | 21U | 599 287,00 | 2024-06-22 | 3 | 1 | 0 | 52 | 1 | BIOMED_ULIS | EXMCBCMCT20Minuteur triple comptageU_METR000005Vérification PERIODIQUE temps21U52
EXACCE215 | Extracteur atelier serrurie | U_SANS PREVENTIF | Sans préventif | MC | AR | U222AC | AR |  | 401769 | 0 | 1 | 0 |  |  | BIOMED_ULIS | EXACCE215Extracteur atelier serrurieU_SANS PREVENTIFSans préventifAR
EXACCE219 | Caisson extraction groupes froid cf b4 | U_SANS PREVENTIF | Sans préventif | MC | AR | U222AC | AR |  | 401769 | 0 | 1 | 0 |  |  | BIOMED_ULIS | EXACCE219Caisson extraction groupes froid cf b4U_SANS PREVENTIFSans préventifAR
CBREF16 | Réfrigérateur DOMETIC n°010113 | U_SANS PREVENTIF | Sans préventif | MC | AR | U855 | AR |  | 401769 | 0 | 1 | 0 |  |  | BIOTECH_ULIS | CBREF16Réfrigérateur DOMETIC n°010113U_SANS PREVENTIFSans préventifAR
CBREF15 | Réfri / congélateur DOMETIC n°0091100 | U_SANS PREVENTIF | Sans préventif | MC | AR | U855 | AR |  | 401769 | 0 | 1 | 0 |  |  | BIOTECH_ULIS | CBREF15Réfri / congélateur DOMETIC n°0091100U_SANS PREVENTIFSans préventifAR
CBCMT60 | Enreg temp CBREF16 EBRO n°62404251 | U_METROLOGIE 12 | Vérification CURATIVE température | MC | DEF | U855 | 70U |  | 401769 | 0 | 1 | 0 |  |  | BIOTECH_ULIS | CBCMT60Enreg temp CBREF16 EBRO n°62404251U_METROLOGIE 12Vérification CURATIVE température70U
EXDPLACMT61 | Collecteur mesures DataWatch n°0822-132 | U_SANS PREVENTIF | Sans préventif | MC | AR | U670 | AR |  | 401769 | 0 | 1 | 0 |  |  | BIOMED_ULIS | EXDPLACMT61Collecteur mesures DataWatch n°0822-132U_SANS PREVENTIFSans préventifAR
EXRF02 | Production fluide frigorigène -27°C | U_SANS PREVENTIF | Sans préventif | MPS | AR | U222RF | AR |  | 2010-06-03 | 0 | 1 | 0 |  |  | BIOMED_ULIS | EXRF02Production fluide frigorigène -27°CU_SANS PREVENTIFSans préventifAR
EXRF02CP01 | Pompe fluide frigorigène -27°C R22 | U_SANS PREVENTIF | Sans préventif | MPS | AR | U222RF | AR |  | 2010-06-03 | 0 | 1 | 0 |  |  | BIOMED_ULIS | EXRF02CP01Pompe fluide frigorigène -27°C R22U_SANS PREVENTIFSans préventifAR
EXRF03CP01 | Pompe fluide frigorigène -47°C R22 | U_SANS PREVENTIF | Sans préventif | MPS | AR | U222RF | AR |  | 2010-06-03 | 0 | 1 | 0 |  |  | BIOMED_ULIS | EXRF03CP01Pompe fluide frigorigène -47°C R22U_SANS PREVENTIFSans préventifAR
EXRF03CP02 | Pompe fl. frigorigène -47°C R22 secours | U_SANS PREVENTIF | Sans préventif | MPS | AR | U222RF | AR |  | 2010-06-03 | 0 | 1 | 0 |  |  | BIOMED_ULIS | EXRF03CP02Pompe fl. frigorigène -47°C R22 secoursU_SANS PREVENTIFSans préventifAR
EXRF08RHC11 | Compresseur n°1 (HCF) circuit 1 GW9 | U_SANS PREVENTIF | Sans préventif | MPS | AR | U222RF | AR |  | 2010-06-03 | 0 | 1 | 0 |  |  | BIOMED_ULIS | EXRF08RHC11Compresseur n°1 (HCF) circuit 1 GW9U_SANS PREVENTIFSans préventifAR
EXRF08RHC12 | Compresseur n°2 (HCF) cicuit 1 GW9 | U_SANS PREVENTIF | Sans préventif | MPS | AR | U222RF | AR |  | 2010-06-03 | 0 | 1 | 0 |  |  | BIOMED_ULIS | EXRF08RHC12Compresseur n°2 (HCF) cicuit 1 GW9U_SANS PREVENTIFSans préventifAR
EXRF11ACC01 | Aéro condenseur circuit n°1 -40°C | U_SANS PREVENTIF | Sans préventif | MPS | AR | U222RF | AR |  | 2010-06-03 | 0 | 1 | 0 |  |  | BIOMED_ULIS | EXRF11ACC01Aéro condenseur circuit n°1 -40°CU_SANS PREVENTIFSans préventifAR
EXTECHCMM01 | Appareil de mesure d'hygrométrieTestotor | U_SANS PREVENTIF | Sans préventif | MPS | AR | U200 | AR |  | 2010-06-03 | 0 | 1 | 0 |  |  | BIOMED_ULIS | EXTECHCMM01Appareil de mesure d'hygrométrieTestotorU_SANS PREVENTIFSans préventifAR
EXTECHCMM05 | Indication hygrométrie TECHU04 | U_SANS PREVENTIF | Sans préventif | MPS | AR | U200 | AR |  | 2010-06-03 | 0 | 1 | 0 |  |  | BIOMED_ULIS | EXTECHCMM05Indication hygrométrie TECHU04U_SANS PREVENTIFSans préventifAR
EXTECHCMP07 | Basse pression DRUCK DPI 610 n°61020458 | U_SANS PREVENTIF | Sans préventif | MPS | AR | U200 | AR |  | 2010-06-03 | 0 | 1 | 0 |  |  | BIOMED_ULIS | EXTECHCMP07Basse pression DRUCK DPI 610 n°61020458U_SANS PREVENTIFSans préventifAR
EXWET01 | Cuve surnageant d'alcool 80 000 litres | U_SANS PREVENTIF | Sans préventif | MPS | AR | U236WE | AR |  | 2010-06-03 | 0 | 1 | 0 |  |  | BIOMED_ULIS | EXWET01Cuve surnageant d'alcool 80 000 litresU_SANS PREVENTIFSans préventifAR
EX1PLACMT11 | Enre. temp. produit PLACF02 sur Baron | U_SANS PREVENTIF | Sans préventif | MC | AR | U410 | AR |  | 401769 | 0 | 1 | 0 |  |  | BIOMED_ULIS | EX1PLACMT11Enre. temp. produit PLACF02 sur BaronU_SANS PREVENTIFSans préventifAR
EX1DWF01 | Filtre à boues SW2SWU01 | U_SANS PREVENTIF | Sans préventif | MC | AR | U222DW | AR |  | 401769 | 0 | 1 | 0 |  |  | BIOMED_ULIS | EX1DWF01Filtre à boues SW2SWU01U_SANS PREVENTIFSans préventifAR
EX1RF03EVA03 | Evaporateur chambre froide 1SS24 | U_SANS PREVENTIF | Sans préventif | MC | AR | U222RF | AR |  | 401769 | 0 | 1 | 0 |  |  | BIOMED_ULIS | EX1RF03EVA03Evaporateur chambre froide 1SS24U_SANS PREVENTIFSans préventifAR
EX1UDA1CMT03 | Indication temp partie réf UDA1REF06 | U_SANS PREVENTIF | Sans préventif | MC | AR | U855 | AR |  | 401769 | 0 | 1 | 0 |  |  | BIOTECH_ULIS | EX1UDA1CMT03Indication temp partie réf UDA1REF06U_SANS PREVENTIFSans préventifAR
EX1UDA1CMT04 | Indication temp partie cong UDA1REF06 | U_SANS PREVENTIF | Sans préventif | MC | AR | U855 | AR |  | 401769 | 0 | 1 | 0 |  |  | BIOTECH_ULIS | EX1UDA1CMT04Indication temp partie cong UDA1REF06U_SANS PREVENTIFSans préventifAR
EX2AC04F08 | Filtration terminal n°08 clim. 8ss30 | U_SANS PREVENTIF | Sans préventif | MC | AR | U222AC | AR |  | 401769 | 0 | 1 | 0 |  |  | BIOMED_ULIS | EX2AC04F08Filtration terminal n°08 clim. 8ss30U_SANS PREVENTIFSans préventifAR
EX2ALBCMT03 | Enreg temp. produit cuves préchauffage | U_SANS PREVENTIF | Sans préventif | MC | AR | U440 | AR |  | 401769 | 0 | 1 | 0 |  |  | BIOMED_ULIS | EX2ALBCMT03Enreg temp. produit cuves préchauffageU_SANS PREVENTIFSans préventifAR
EX2ALBPP02 | Pompe vidange bac filtre press | U_SANS PREVENTIF | Sans préventif | MC | AR | U440 | AR |  | 401769 | 0 | 1 | 0 |  |  | BIOMED_ULIS | EX2ALBPP02Pompe vidange bac filtre pressU_SANS PREVENTIFSans préventifAR
EX2FACCMT52 | Thermomètre AOIP 2111L Q24 0109A | U_SANS PREVENTIF | Sans préventif | MC | AR | U420 | AR |  | 401769 | 0 | 1 | 0 |  |  | BIOMED_ULIS | EX2FACCMT52Thermomètre AOIP 2111L Q24 0109AU_SANS PREVENTIFSans préventifAR
EX2GW1/2CP01 | Pompe primaire n°1 ETANORM G080-250 | U_SANS PREVENTIF | Sans préventif | MC | AR | U222GW | AR |  | 401769 | 0 | 1 | 0 |  |  | BIOMED_ULIS | EX2GW1/2CP01Pompe primaire n°1 ETANORM G080-250U_SANS PREVENTIFSans préventifAR
EX2GW1/2CP02 | Pompe primaire n°2 ETANORM G080-250 | U_SANS PREVENTIF | Sans préventif | MC | AR | U222GW | AR |  | 401769 | 0 | 1 | 0 |  |  | BIOMED_ULIS | EX2GW1/2CP02Pompe primaire n°2 ETANORM G080-250U_SANS PREVENTIFSans préventifAR
EX2GW3/4CP03 | Pompe secondaire n°3 eau glycolée +4°C | U_SANS PREVENTIF | Sans préventif | MC | AR | U222GW | AR |  | 401769 | 0 | 1 | 0 |  |  | BIOMED_ULIS | EX2GW3/4CP03Pompe secondaire n°3 eau glycolée +4°CU_SANS PREVENTIFSans préventifAR
EX2GW3/4CP04 | Pompe secondaire n°4 eau glycolée +4°C | U_SANS PREVENTIF | Sans préventif | MC | AR | U222GW | AR |  | 401769 | 0 | 1 | 0 |  |  | BIOMED_ULIS | EX2GW3/4CP04Pompe secondaire n°4 eau glycolée +4°CU_SANS PREVENTIFSans préventifAR
EX2RF16 | Production fluide frigorigène +5°C | U_SANS PREVENTIF | Sans préventif | MC | AR | U222RF | AR |  | 401769 | 0 | 1 | 0 |  |  | BIOMED_ULIS | EX2RF16Production fluide frigorigène +5°CU_SANS PREVENTIFSans préventifAR
EXAC01CE010 | Caisson d'extraction 8rc73 | U_SANS PREVENTIF | Sans préventif | MC | AR | U222AC | AR |  | 401769 | 0 | 1 | 0 |  |  | BIOMED_ULIS | EXAC01CE010Caisson d'extraction 8rc73U_SANS PREVENTIFSans préventifAR
EXAC01CE025 | Caisson d'extraction local dilution alb. | U_SANS PREVENTIF | Sans préventif | MC | AR | U222AC | AR |  | 401769 | 0 | 1 | 0 |  |  | BIOMED_ULIS | EXAC01CE025Caisson d'extraction local dilution alb.U_SANS PREVENTIFSans préventifAR
EXAC01CE028 | Extraction central de pesée b8 | U_SANS PREVENTIF | Sans préventif | MC | AR | U222AC | AR |  | 401769 | 0 | 1 | 0 |  |  | BIOMED_ULIS | EXAC01CE028Extraction central de pesée b8U_SANS PREVENTIFSans préventifAR
EXAC01CT01 | Caisson de trait. d'air zone fabricat B8 | U_SANS PREVENTIF | Sans préventif | MC | AR | U222AC | AR |  | 401769 | 0 | 1 | 0 |  |  | BIOMED_ULIS | EXAC01CT01Caisson de trait. d'air zone fabricat B8U_SANS PREVENTIFSans préventifAR
EXAC01CT67 | Caisson trait. d'air supervision alb gam | U_SANS PREVENTIF | Sans préventif | MC | AR | U222AC | AR |  | 401769 | 0 | 1 | 0 |  |  | BIOMED_ULIS | EXAC01CT67Caisson trait. d'air supervision alb gamU_SANS PREVENTIFSans préventifAR
EXAC01F01 | Filtration terminale n°01 clim. 8rc54 | U_SANS PREVENTIF | Sans préventif | MC | AR | U222AC | AR |  | 401769 | 0 | 1 | 0 |  |  | BIOMED_ULIS | EXAC01F01Filtration terminale n°01 clim. 8rc54U_SANS PREVENTIFSans préventifAR
EXAC01F02 | Filtration terminale clim. pièce 8RC37 | U_SANS PREVENTIF | Sans préventif | MC | AR | U222AC | AR |  | 401769 | 0 | 1 | 0 |  |  | BIOMED_ULIS | EXAC01F02Filtration terminale clim. pièce 8RC37U_SANS PREVENTIFSans préventifAR
EXAC01F03 | Filtration terminale clim. 8RC35 | U_SANS PREVENTIF | Sans préventif | MC | AR | U222AC | AR |  | 401769 | 0 | 1 | 0 |  |  | BIOMED_ULIS | EXAC01F03Filtration terminale clim. 8RC35U_SANS PREVENTIFSans préventifAR
EXAC01F04 | Filtration terminale n°4 clim. 8RC67 | U_SANS PREVENTIF | Sans préventif | MC | AR | U222AC | AR |  | 401769 | 0 | 1 | 0 |  |  | BIOMED_ULIS | EXAC01F04Filtration terminale n°4 clim. 8RC67U_SANS PREVENTIFSans préventifAR
EXAC01F06 | Filtration terminale clim. pièce 8RC39 | U_SANS PREVENTIF | Sans préventif | MC | AR | U222AC | AR |  | 401769 | 0 | 1 | 0 |  |  | BIOMED_ULIS | EXAC01F06Filtration terminale clim. pièce 8RC39U_SANS PREVENTIFSans préventifAR
EXAC01F14 | Filtration terminale n°14 clim. 8rc61 | U_SANS PREVENTIF | Sans préventif | MC | AR | U222AC | AR |  | 401769 | 0 | 1 | 0 |  |  | BIOMED_ULIS | EXAC01F14Filtration terminale n°14 clim. 8rc61U_SANS PREVENTIFSans préventifAR
EXAC01F21 | Filtration terminale n°21 clim. 8RC41 | U_SANS PREVENTIF | Sans préventif | MC | AR | U222AC | AR |  | 401769 | 0 | 1 | 0 |  |  | BIOMED_ULIS | EXAC01F21Filtration terminale n°21 clim. 8RC41U_SANS PREVENTIFSans préventifAR
EXAC01F23 | Filtration terminale n°23 clim. 8RC30 | U_SANS PREVENTIF | Sans préventif | MC | AR | U222AC | AR |  | 401769 | 0 | 1 | 0 |  |  | BIOMED_ULIS | EXAC01F23Filtration terminale n°23 clim. 8RC30U_SANS PREVENTIFSans préventifAR
EXAC01F24 | Filtration terminale n°24 clim. 8RC30 | U_SANS PREVENTIF | Sans préventif | MC | AR | U222AC | AR |  | 401769 | 0 | 1 | 0 |  |  | BIOMED_ULIS | EXAC01F24Filtration terminale n°24 clim. 8RC30U_SANS PREVENTIFSans préventifAR
EXAC01F25 | Filtration terminale n°25 clim. 8RC30 | U_SANS PREVENTIF | Sans préventif | MC | AR | U222AC | AR |  | 401769 | 0 | 1 | 0 |  |  | BIOMED_ULIS | EXAC01F25Filtration terminale n°25 clim. 8RC30U_SANS PREVENTIFSans préventifAR
EXAC01F26 | Filtration terminale n°1 clim. 8RC29 | U_SANS PREVENTIF | Sans préventif | MC | AR | U222AC | AR |  | 401769 | 0 | 1 | 0 |  |  | BIOMED_ULIS | EXAC01F26Filtration terminale n°1 clim. 8RC29U_SANS PREVENTIFSans préventifAR
EXAC01F27 | Filtration terminale n°27 clim. 8RC29 | U_SANS PREVENTIF | Sans préventif | MC | AR | U222AC | AR |  | 401769 | 0 | 1 | 0 |  |  | BIOMED_ULIS | EXAC01F27Filtration terminale n°27 clim. 8RC29U_SANS PREVENTIFSans préventifAR
EXAC01F70 | Filtration terminale n°70 clim. 8rc06 | U_SANS PREVENTIF | Sans préventif | MC | AR | U222AC | AR |  | 401769 | 0 | 1 | 0 |  |  | BIOMED_ULIS | EXAC01F70Filtration terminale n°70 clim. 8rc06U_SANS PREVENTIFSans préventifAR
EXAC01F71 | Filtration terminale n°71 clim. 8rc06 | U_SANS PREVENTIF | Sans préventif | MC | AR | U222AC | AR |  | 401769 | 0 | 1 | 0 |  |  | BIOMED_ULIS | EXAC01F71Filtration terminale n°71 clim. 8rc06U_SANS PREVENTIFSans préventifAR
EXAC02 | Air climatisé bloc stérile B8 | U_SANS PREVENTIF | Sans préventif | MC | AR | U222AC | AR |  | 401769 | 0 | 1 | 0 |  |  | BIOMED_ULIS | EXAC02Air climatisé bloc stérile B8U_SANS PREVENTIFSans préventifAR
EXAC02CT02 | Caisson de trait. d'air bloc stérile B8 | U_SANS PREVENTIF | Sans préventif | MC | AR | U222AC | AR |  | 401769 | 0 | 1 | 0 |  |  | BIOMED_ULIS | EXAC02CT02Caisson de trait. d'air bloc stérile B8U_SANS PREVENTIFSans préventifAR
MCBCMT58 | Enreg temp MCBETUV11/BAT01ARM04 | U_METROLOGIE 12 | Vérification CURATIVE température | MC | DEF | U640MCB | 21U | 94 613,00 | 401769 | 0 | 1 | 0 |  |  | BIOMED_ULIS | MCBCMT58Enreg temp MCBETUV11/BAT01ARM04U_METROLOGIE 12Vérification CURATIVE température21U
MCBCMT57 | Enreg temp MCBETUV10/BAT01ARM04 | U_METROLOGIE 12 | Vérification CURATIVE température | MC | DEF | U640MCB | 21U | 76 306,00 | 401769 | 0 | 1 | 0 |  |  | BIOMED_ULIS | MCBCMT57Enreg temp MCBETUV10/BAT01ARM04U_METROLOGIE 12Vérification CURATIVE température21U
MCBCMT55 | Enreg temp MCBETUV19/BAT01ARM04 | U_METROLOGIE 12 | Vérification CURATIVE température | MC | DEF | U640MCB | 21U | 76 304,00 | 401769 | 0 | 1 | 0 |  |  | BIOMED_ULIS | MCBCMT55Enreg temp MCBETUV19/BAT01ARM04U_METROLOGIE 12Vérification CURATIVE température21U
MCBCMT48 | Enreg temp réfrig MCBREF16/BAT01ARM04 | U_METROLOGIE 12 | Vérification CURATIVE température | MC | METR | U640MCB | 21U | 400 396,00 | 2050-01-01 | 0 | 1 | 0 |  |  | BIOMED_ULIS | MCBCMT48Enreg temp réfrig MCBREF16/BAT01ARM04U_METROLOGIE 12Vérification CURATIVE température21U
EXMCBCMT47 | Enreg temp réfrig MCBREF13/BAT01ARM04 | U_METROLOGIE 12 | Vérification CURATIVE température | MC | DEF | U640MCB | 21U | 76 296,00 | 401769 | 0 | 1 | 0 |  |  | BIOMED_ULIS | EXMCBCMT47Enreg temp réfrig MCBREF13/BAT01ARM04U_METROLOGIE 12Vérification CURATIVE température21U
EXMCBCMT46 | Enreg temp réfrig MCBREF12/BAT01ARM04 | U_METROLOGIE 12 | Vérification CURATIVE température | MC | DEF | U640MCB | 21U | 76 295,00 | 401769 | 0 | 1 | 0 |  |  | BIOMED_ULIS | EXMCBCMT46Enreg temp réfrig MCBREF12/BAT01ARM04U_METROLOGIE 12Vérification CURATIVE température21U
MCBCMT45 | Enreg temp réfrig MCBREF14/BAT01ARM04 | U_METROLOGIE 12 | Vérification CURATIVE température | MC | DEF | U640MCB | 21U | 76 294,00 | 401769 | 0 | 1 | 0 |  |  | BIOMED_ULIS | MCBCMT45Enreg temp réfrig MCBREF14/BAT01ARM04U_METROLOGIE 12Vérification CURATIVE température21U
MCBCMT44 | Enreg temp partie cong MCBREF11/BAT01ARM04 | U_METROLOGIE 12 | Vérification CURATIVE température | MC | DEF | U640MCB | 21U | 76 293,00 | 401769 | 0 | 1 | 0 |  |  | BIOMED_ULIS | MCBCMT44Enreg temp partie cong MCBREF11/BAT01ARM04U_METROLOGIE 12Vérification CURATIVE température21U
MCBCMT43 | Enreg temp partie ref MCBREF11/BAT01ARM04 | U_METROLOGIE 12 | Vérification CURATIVE température | MC | DEF | U640MCB | 21U | 76 291,00 | 401769 | 0 | 1 | 0 |  |  | BIOMED_ULIS | MCBCMT43Enreg temp partie ref MCBREF11/BAT01ARM04U_METROLOGIE 12Vérification CURATIVE température21U
UDA2CMT18 | Enreg temp UDA2REF03 EBRO n°62408059 | U_METROLOGIE 12 | Vérification CURATIVE température | MC | DEF | U880 | 70U |  | 401769 | 0 | 1 | 0 |  |  | BIOTECH_ULIS | UDA2CMT18Enreg temp UDA2REF03 EBRO n°62408059U_METROLOGIE 12Vérification CURATIVE température70U
UDA2REF03 | Réfrigérateur DOMETIC n°0101112 | U_SANS PREVENTIF | Sans préventif | MC | AR | U855 | AR |  | 401769 | 0 | 1 | 0 |  |  | BIOTECH_ULIS | UDA2REF03Réfrigérateur DOMETIC n°0101112U_SANS PREVENTIFSans préventifAR
DDPNHP01 | Nettoyeur haute pression R&D | U_MECA000080 | Maintenance annuelle nettoyeur hp | MPS | AR | U850 | 11U | 618 329,00 | 2024-11-28 | 3 | 1 | 0 | 365 | 0 | BIOTECH_ULIS | DDPNHP01Nettoyeur haute pression R&DU_MECA000080Maintenance annuelle nettoyeur hp11U365
ALBFL44 | Hotte à flux laminaire pièce 8RC44 | U_CLIM000203 | Vitesses souff. repri. termi. pour Emery | MPS | DEF | U440 | 10U | 603 271,00 | 2024-08-13 | 3 | 1 | 0 | 52 | 1 | BIOMED_ULIS | ALBFL44Hotte à flux laminaire pièce 8RC44U_CLIM000203Vitesses souff. repri. termi. pour Emery10U52
BAT10 | Bâtiment 10 Ateliers et bureaux Services Techniques | U_PROC000059 | Nettoyage atelier technique process | CON | AR | U200 | 11U | 572 380,00 | 401769 | 0 | 1 | 0 |  |  | BIOMED_ULIS | BAT10Bâtiment 10 Ateliers et bureaux Services TechniquesU_PROC000059Nettoyage atelier technique process11U
BCHCR05 | Chromatographie phase gazeuse | U_SANS PREVENTIF | Sans préventif | MC | AR | U624UAP | AR |  | 401769 | 0 | 1 | 0 |  |  | BIOMED_ULIS | BCHCR05Chromatographie phase gazeuseU_SANS PREVENTIFSans préventifAR
BCHCR04 | Chromatographie phase gazeuse | U_SANS PREVENTIF | Sans préventif | MC | AR | U624UAP | AR |  | 401769 | 0 | 1 | 0 |  |  | BIOMED_ULIS | BCHCR04Chromatographie phase gazeuseU_SANS PREVENTIFSans préventifAR
ALBFP06 | Filtre-presse albumine T I+II+III | U_MECA000101 | Maintenance filtre presse et circuit | MPS | DEF | U440 | 11U | 598 332,00 | 2024-05-28 | 3 | 1 | 0 | 52 | 1 | BIOMED_ULIS | ALBFP06Filtre-presse albumine T I+II+IIIU_MECA000101Maintenance filtre presse et circuit11U52
EXBAT08ASC08 | Monte charges matériel B8 | U_SANS PREVENTIF | Sans préventif | MC | AR | U200BATP | AR |  | 401769 | 0 | 1 | 0 |  |  | BIOMED_ULIS | EXBAT08ASC08Monte charges matériel B8U_SANS PREVENTIFSans préventifAR
EXRIMCMT11 | Indication temp réfrigérateur RIMREF04 | U_SANS PREVENTIF | Sans préventif | MC | AR | U624UAP | AR |  | 401769 | 0 | 1 | 0 |  |  | BIOMED_ULIS | EXRIMCMT11Indication temp réfrigérateur RIMREF04U_SANS PREVENTIFSans préventifAR
EXPWCMF07 | Débit eau purifié entrée dist. n°1 | U_SANS PREVENTIF | Sans préventif | MC | AR | U222PW | AR |  | 401769 | 0 | 1 | 0 |  |  | BIOMED_ULIS | EXPWCMF07Débit eau purifié entrée dist. n°1U_SANS PREVENTIFSans préventifAR
EXANIFOUR01 | Four de stérilisation poupinel | U_SANS PREVENTIF | Sans préventif | MC | AR | U881USNC | AR |  | 401769 | 0 | 1 | 0 |  |  | BIOTECH_ULIS | EXANIFOUR01Four de stérilisation poupinelU_SANS PREVENTIFSans préventifAR
EXANICMT04 | Indication temp. partie cong ANIREF05 | U_SANS PREVENTIF | Sans préventif | MC | AR | U881USNC | AR |  | 401769 | 0 | 1 | 0 |  |  | BIOTECH_ULIS | EXANICMT04Indication temp. partie cong ANIREF05U_SANS PREVENTIFSans préventifAR
EXANICMT26 | Indication température ANIREF06 | U_SANS PREVENTIF | Sans préventif | MC | AR | U881USNC | AR |  | 401769 | 0 | 1 | 0 |  |  | BIOTECH_ULIS | EXANICMT26Indication température ANIREF06U_SANS PREVENTIFSans préventifAR
EXBCHCMCT07 | Chronomètre duel timer Lip 8 | U_SANS PREVENTIF | Sans préventif | MC | AR | U624UAP | AR |  | 401769 | 0 | 1 | 0 |  |  | BIOMED_ULIS | EXBCHCMCT07Chronomètre duel timer Lip 8U_SANS PREVENTIFSans préventifAR
EXBCHCMCT06 | Chronomètre duel timer Lip 5 | U_SANS PREVENTIF | Sans préventif | MC | AR | U624UAP | AR |  | 401769 | 0 | 1 | 0 |  |  | BIOMED_ULIS | EXBCHCMCT06Chronomètre duel timer Lip 5U_SANS PREVENTIFSans préventifAR
EXBCHCMCT05 | Chronomètre duel timer Lip 12 | U_SANS PREVENTIF | Sans préventif | MC | AR | U624UAP | AR |  | 401769 | 0 | 1 | 0 |  |  | BIOMED_ULIS | EXBCHCMCT05Chronomètre duel timer Lip 12U_SANS PREVENTIFSans préventifAR
EXBCHCMCT04 | Chronomètre duel timer Lip 1 | U_SANS PREVENTIF | Sans préventif | MC | AR | U624UAP | AR |  | 401769 | 0 | 1 | 0 |  |  | BIOMED_ULIS | EXBCHCMCT04Chronomètre duel timer Lip 1U_SANS PREVENTIFSans préventifAR
EXBCHCMCT03 | Chronomètre duel timer Lip 7 | U_SANS PREVENTIF | Sans préventif | MC | AR | U624UAP | AR |  | 401769 | 0 | 1 | 0 |  |  | BIOMED_ULIS | EXBCHCMCT03Chronomètre duel timer Lip 7U_SANS PREVENTIFSans préventifAR
EXBCHCMCT02 | Chronomètre duel timer Lip 6 | U_SANS PREVENTIF | Sans préventif | MC | AR | U624UAP | AR |  | 401769 | 0 | 1 | 0 |  |  | BIOMED_ULIS | EXBCHCMCT02Chronomètre duel timer Lip 6U_SANS PREVENTIFSans préventifAR
EXBCHCMCT01 | Chronomètre DUAL TIMER | U_SANS PREVENTIF | Sans préventif | MC | AR | U624UAP | AR |  | 401769 | 0 | 1 | 0 |  |  | BIOMED_ULIS | EXBCHCMCT01Chronomètre DUAL TIMERU_SANS PREVENTIFSans préventifAR
MCBLMP03 | Lecteur de microplaques Bioteckt n° 233609 | U_METR000026 | Vérification PERIODIQUE labo extérieur | MPS | DEF | U640MCB | 21U | 548 334,00 | 2049-11-17 | 3 | 1 | 0 | 26 | 1 | BIOMED_ULIS | MCBLMP03Lecteur de microplaques Bioteckt n° 233609U_METR000026Vérification PERIODIQUE labo extérieur21U26
MCBLMP03 | Lecteur de microplaques Bioteckt n° 233609 | U_METROLOGIE 26 | Vérification CURATIVE labo extérieur | MC | DEF | U640MCB | 21U |  | 2049-12-31 | 0 | 1 | 0 |  |  | BIOMED_ULIS | MCBLMP03Lecteur de microplaques Bioteckt n° 233609U_METROLOGIE 26Vérification CURATIVE labo extérieur21U
DPLACMT89 | Collecteur mesures DataWatch n°0822-129 | U_METR000012 | Vérification PERIODIQUE température | MPS | DEF | U670 | 40U | 628 866,00 | 2024-09-14 | 3 | 1 | 0 | 52 | 1 | BIOMED_ULIS | DPLACMT89Collecteur mesures DataWatch n°0822-129U_METR000012Vérification PERIODIQUE température40U52
DPLACMT87 | Collecteur mesures DataWatch n°0822-125 | U_METR000012 | Vérification PERIODIQUE température | MPS | DEF | U670 | 40U | 628 865,00 | 2024-11-05 | 3 | 1 | 0 | 52 | 1 | BIOMED_ULIS | DPLACMT87Collecteur mesures DataWatch n°0822-125U_METR000012Vérification PERIODIQUE température40U52
EXOPLCMW11 | Balance Mettler 200g/0,1mg | U_SANS PREVENTIF | Sans préventif | MC | AR | U601OPL | AR |  | 401769 | 0 | 1 | 0 |  |  | BIOMED_ULIS | EXOPLCMW11Balance Mettler 200g/0,1mgU_SANS PREVENTIFSans préventifAR
GW21CMT01 | Indication Température calo GAMCT21 | U_METR000012 | Vérification PERIODIQUE température | MPS | AR | U441 | 11U | 643 980,00 | 2025-06-03 | 3 | 1 | 0 | 52 | 1 | BIOMED_ULIS | GW21CMT01Indication Température calo GAMCT21U_METR000012Vérification PERIODIQUE température11U52
GW22CMT01 | Indication Température calo GAMCT22 | U_METR000012 | Vérification PERIODIQUE température | MPS | AR | U441 | 11U | 643 982,00 | 2025-06-03 | 3 | 1 | 0 | 52 | 1 | BIOMED_ULIS | GW22CMT01Indication Température calo GAMCT22U_METR000012Vérification PERIODIQUE température11U52
GW21CMP01 | Affi. enreg. Pression calo GAMCT21 | U_METR000015 | Vérification PERIODIQUE pression | MPS | AR | U441 | 11U | 643 979,00 | 2025-06-03 | 3 | 1 | 0 | 52 | 1 | BIOMED_ULIS | GW21CMP01Affi. enreg. Pression calo GAMCT21U_METR000015Vérification PERIODIQUE pression11U52
GW22CMP01 | Affi. enreg. Pression calo GAMCT22 | U_METR000015 | Vérification PERIODIQUE pression | MPS | AR | U441 | 11U | 643 981,00 | 2025-06-03 | 3 | 1 | 0 | 52 | 1 | BIOMED_ULIS | GW22CMP01Affi. enreg. Pression calo GAMCT22U_METR000015Vérification PERIODIQUE pression11U52
EXOPLCMT64 | Régul temp congél. OPLCONG36 | U_SANS PREVENTIF | Sans préventif | MC | AR | U601OPL | AR |  | 401769 | 0 | 1 | 0 |  |  | BIOMED_ULIS | EXOPLCMT64Régul temp congél. OPLCONG36U_SANS PREVENTIFSans préventifAR
EXOPLCMT65 | Enreg temp congél. OPLCONG36/OPLUR03 | U_SANS PREVENTIF | Sans préventif | MC | AR | U601OPL | AR |  | 401769 | 0 | 1 | 0 |  |  | BIOMED_ULIS | EXOPLCMT65Enreg temp congél. OPLCONG36/OPLUR03U_SANS PREVENTIFSans préventifAR
GW20CP01 | Pompe circulation refroidissement GW20 | U_SANS PREVENTIF | Sans préventif | MC | AR | U222GW | AR |  | 401769 | 0 | 1 | 0 |  |  | BIOMED_ULIS | GW20CP01Pompe circulation refroidissement GW20U_SANS PREVENTIFSans préventifAR
GW22 | Circuit de refroidissement GAMCT22 (GW2) | U_SANS PREVENTIF | Sans préventif | MC | AR | U441 | AR |  | 401769 | 0 | 1 | 0 |  |  | BIOMED_ULIS | GW22Circuit de refroidissement GAMCT22 (GW2)U_SANS PREVENTIFSans préventifAR
GW22CP01 | Pompe circulation refroidissement GW22 | U_SANS PREVENTIF | Sans préventif | MC | AR | U222GW | AR |  | 401769 | 0 | 1 | 0 |  |  | BIOMED_ULIS | GW22CP01Pompe circulation refroidissement GW22U_SANS PREVENTIFSans préventifAR
GW21CP01 | Pompe circulation refroidissement GW21 | U_SANS PREVENTIF | Sans préventif | MC | AR | U222GW | AR |  | 401769 | 0 | 1 | 0 |  |  | BIOMED_ULIS | GW21CP01Pompe circulation refroidissement GW21U_SANS PREVENTIFSans préventifAR
GW21PV01 | Vanne 3 voies circuit refroid GW21 | U_AVEC | Gammes à associer | MPS | AR | U222GW | AR |  | 2020-12-31 | 0 | 1 | 0 |  |  | BIOMED_ULIS | GW21PV01Vanne 3 voies circuit refroid GW21U_AVECGammes à associerAR
GW22PV01 | Vanne 3 voies circuit refroid GW22 | U_AVEC | Gammes à associer | MPS | AR | U222GW | AR |  | 2020-12-31 | 0 | 1 | 0 |  |  | BIOMED_ULIS | GW22PV01Vanne 3 voies circuit refroid GW22U_AVECGammes à associerAR
GW20PV01 | Vanne 3 voies circuit refroid GW20 | U_AVEC | Gammes à associer | MPS | AR | U222GW | AR |  | 2020-12-31 | 0 | 1 | 0 |  |  | BIOMED_ULIS | GW20PV01Vanne 3 voies circuit refroid GW20U_AVECGammes à associerAR
EXPW2F03 | Carter filtre évent 20"""" sur cuve PW"" | U_EAUX000003 | Remplacement filtre évent eau | MPS | AR | U222PW | 11U | 153 342,00 | 401769 | 0 | 1 | 0 |  |  | BIOMED_ULIS | EXPW2F03Carter filtre évent 20"""" sur cuve PW""U_EAUX000003Remplacement filtre évent eau11U
GW21CMP01 | Affi. enreg. Pression calo GAMCT21 | U_METROLOGIE 15 | Vérification CURATIVE pression | MC | DEF | U441 | 11U |  | 2030-12-31 | 0 | 1 | 0 |  |  | BIOMED_ULIS | GW21CMP01Affi. enreg. Pression calo GAMCT21U_METROLOGIE 15Vérification CURATIVE pression11U
GW22CMP01 | Affi. enreg. Pression calo GAMCT22 | U_METROLOGIE 15 | Vérification CURATIVE pression | MC | DEF | U441 | 11U |  | 2030-12-31 | 0 | 1 | 0 |  |  | BIOMED_ULIS | GW22CMP01Affi. enreg. Pression calo GAMCT22U_METROLOGIE 15Vérification CURATIVE pression11U
NEP01CP03 | Pompe retour PLAR01 et R02 | U_MECA000045 | Maintenance pompe | MPS | DEF | U236NEP | 11U | 644 024,00 | 2025-06-11 | 3 | 1 | 0 | 52 | 1 | BIOMED_ULIS | NEP01CP03Pompe retour PLAR01 et R02U_MECA000045Maintenance pompe11U52
WECP09 | Pompe envoi surnageant cuve WER09 | U_MECA000045 | Maintenance pompe | MPS | AR | U440 | 11U | 98 065,00 | 401769 | 0 | 1 | 0 |  |  | BIOMED_ULIS | WECP09Pompe envoi surnageant cuve WER09U_MECA000045Maintenance pompe11U
AQVCMG01 | Rapporteur d''angle MITUTOYO n°06101364 | U_METROLOGIE 26 | Vérification CURATIVE labo extérieur | MC | DEF | U720 | 52U | 77 318,00 | 401769 | 0 | 1 | 0 |  |  | BIOMED_ULIS | AQVCMG01Rapporteur d''angle MITUTOYO n°06101364U_METROLOGIE 26Vérification CURATIVE labo extérieur52U
ETALCMP11 | Pression absolue DRUCK DPI n°3102712 | U_METROLOGIE 15 | Vérification CURATIVE pression | MC | METR | U205 | 50U | 152 029,00 | 401769 | 0 | 1 | 0 |  |  | BIOMED_ULIS | ETALCMP11Pression absolue DRUCK DPI n°3102712U_METROLOGIE 15Vérification CURATIVE pression50U
TECHBT08 | Bain d'étalonnage Fluke n°A78060 | U_SANS PREVENTIF | Sans préventif | MC | AR | U720 | AR |  | 401769 | 0 | 1 | 0 |  |  | BIOMED_ULIS | TECHBT08Bain d'étalonnage Fluke n°A78060U_SANS PREVENTIFSans préventifAR
TECHBT09 | Bain d'étalonnage Fluke n°A78061 | U_SANS PREVENTIF | Sans préventif | MC | AR | U720 | AR |  | 401769 | 0 | 1 | 0 |  |  | BIOMED_ULIS | TECHBT09Bain d'étalonnage Fluke n°A78061U_SANS PREVENTIFSans préventifAR
UNFGLAB01 | Homogénéiseur ULTRA - TURAX | U_SANS PREVENTIF | Sans préventif | MC | AR | U868 | AR |  | 401769 | 0 | 1 | 0 |  |  | BIOTECH_ULIS | UNFGLAB01Homogénéiseur ULTRA - TURAXU_SANS PREVENTIFSans préventifAR
EXUNFGCMC01 | Conductivimètre | U_SANS PREVENTIF | Sans préventif | MC | AR | U868 | AR |  | 401769 | 0 | 1 | 0 |  |  | BIOTECH_ULIS | EXUNFGCMC01ConductivimètreU_SANS PREVENTIFSans préventifAR
EXMGGGER01 | Gerbeur électrique n°1 prod. dangereux | U_SANS PREVENTIF | Sans préventif | MC | AR | U168 | AR |  | 401769 | 0 | 1 | 0 |  |  | BIOMED_ULIS | EXMGGGER01Gerbeur électrique n°1 prod. dangereuxU_SANS PREVENTIFSans préventifAR
EXMGGGER02 | Gerbeur électrique n°2 prélè. c. qualité | U_SANS PREVENTIF | Sans préventif | MC | AR | U168 | AR |  | 401769 | 0 | 1 | 0 |  |  | BIOMED_ULIS | EXMGGGER02Gerbeur électrique n°2 prélè. c. qualitéU_SANS PREVENTIFSans préventifAR
EXMGGGER03 | Gerbeur électrique n°3 | U_SANS PREVENTIF | Sans préventif | MC | AR | U168 | AR |  | 401769 | 0 | 1 | 0 |  |  | BIOMED_ULIS | EXMGGGER03Gerbeur électrique n°3U_SANS PREVENTIFSans préventifAR
EXBAT08ML05 | Module logique | U_SANS PREVENTIF | Sans préventif | MC | AR | U200BATP | AR |  | 401769 | 0 | 1 | 0 |  |  | BIOMED_ULIS | EXBAT08ML05Module logiqueU_SANS PREVENTIFSans préventifAR
EXBAT08CMT8106 | Affichage température pièce 8106 | U_SANS PREVENTIF | Sans préventif | MC | AR | U200BATP | AR |  | 401769 | 0 | 1 | 0 |  |  | BIOMED_ULIS | EXBAT08CMT8106Affichage température pièce 8106U_SANS PREVENTIFSans préventifAR
EXBAT08CMT8101 | Affichage température pièce 8101 | U_SANS PREVENTIF | Sans préventif | MC | AR | U200BATP | AR |  | 401769 | 0 | 1 | 0 |  |  | BIOMED_ULIS | EXBAT08CMT8101Affichage température pièce 8101U_SANS PREVENTIFSans préventifAR
EXBAT08MA13 | Module analogique | U_SANS PREVENTIF | Sans préventif | MC | AR | U200BATP | AR |  | 401769 | 0 | 1 | 0 |  |  | BIOMED_ULIS | EXBAT08MA13Module analogiqueU_SANS PREVENTIFSans préventifAR
EXOPLCMT56 | Indication temp bain Marie OPLBT01 | U_SANS PREVENTIF | Sans préventif | MC | AR | U601OPL | AR |  | 401769 | 0 | 1 | 0 |  |  | BIOMED_ULIS | EXOPLCMT56Indication temp bain Marie OPLBT01U_SANS PREVENTIFSans préventifAR
EXOPLCMT57 | Indication temp bain Marie OPLBT02 | U_SANS PREVENTIF | Sans préventif | MC | AR | U601OPL | AR |  | 401769 | 0 | 1 | 0 |  |  | BIOMED_ULIS | EXOPLCMT57Indication temp bain Marie OPLBT02U_SANS PREVENTIFSans préventifAR
EXOPLCMT58 | Indication temp bain Marie OPLBT03 | U_SANS PREVENTIF | Sans préventif | MC | AR | U601OPL | AR |  | 401769 | 0 | 1 | 0 |  |  | BIOMED_ULIS | EXOPLCMT58Indication temp bain Marie OPLBT03U_SANS PREVENTIFSans préventifAR
EXOPLCMT59 | Indication temp bain Marie OPLBT04 | U_SANS PREVENTIF | Sans préventif | MC | AR | U601OPL | AR |  | 401769 | 0 | 1 | 0 |  |  | BIOMED_ULIS | EXOPLCMT59Indication temp bain Marie OPLBT04U_SANS PREVENTIFSans préventifAR
EX1ALBCML02 | Affichage niveau cuve ALBR72 | U_SANS PREVENTIF | Sans préventif | MC | AR | U440 | AR |  | 401769 | 0 | 1 | 0 |  |  | BIOMED_ULIS | EX1ALBCML02Affichage niveau cuve ALBR72U_SANS PREVENTIFSans préventifAR
EXALBCMP26 | Alarme pression cuve poussée UF ALBR71 | U_SANS PREVENTIF | Sans préventif | MC | AR | U440 | AR |  | 401769 | 0 | 1 | 0 |  |  | BIOMED_ULIS | EXALBCMP26Alarme pression cuve poussée UF ALBR71U_SANS PREVENTIFSans préventifAR
EXALBCMT72 | Affichage température ALBR72 | U_SANS PREVENTIF | Sans préventif | MC | AR | U440 | AR |  | 401769 | 0 | 1 | 0 |  |  | BIOMED_ULIS | EXALBCMT72Affichage température ALBR72U_SANS PREVENTIFSans préventifAR
EXALBCMW01 | Indication poids ALBR07 | U_SANS PREVENTIF | Sans préventif | MC | AR | U440 | AR |  | 401769 | 0 | 1 | 0 |  |  | BIOMED_ULIS | EXALBCMW01Indication poids ALBR07U_SANS PREVENTIFSans préventifAR
GAMCMP57 | Pression alim pompe alim FP GAMMA | U_METROLOGIE 15 | Vérification CURATIVE pression | MC | DEF | U441 | 11U | 562 903,00 | 401769 | 0 | 1 | 0 |  |  | BIOMED_ULIS | GAMCMP57Pression alim pompe alim FP GAMMAU_METROLOGIE 15Vérification CURATIVE pression11U
EXWFIPV501 | Van. pneu. soutirage point libre n°1 8P201 | U_SANS PREVENTIF | Sans préventif | MC | AR | U236WFI | AR |  | 2049-12-21 | 0 | 1 | 0 |  |  | BIOMED_ULIS | EXWFIPV501Van. pneu. soutirage point libre n°1 8P201U_SANS PREVENTIFSans préventifAR
EXWFIPDV123 | Vanne Pt Libre SBD202 lavage Réact. GAM | U_SANS PREVENTIF | Sans préventif | MC | AR | U236WFI | AR |  | 401769 | 0 | 1 | 0 |  |  | BIOMED_ULIS | EXWFIPDV123Vanne Pt Libre SBD202 lavage Réact. GAMU_SANS PREVENTIFSans préventifAR
SFIPV01 | Vanne isolement filtre évent SFIF01 | U_AVEC | Gammes à associer | MPS | AR | U236SFI | AR |  | 2020-12-31 | 0 | 1 | 0 |  |  | BIOMED_ULIS | SFIPV01Vanne isolement filtre évent SFIF01U_AVECGammes à associerAR
SFIPV02 | Vanne de purge SFIGV02 | U_AVEC | Gammes à associer | MPS | AR | U236SFI | AR |  | 2020-12-31 | 0 | 1 | 0 |  |  | BIOMED_ULIS | SFIPV02Vanne de purge SFIGV02U_AVECGammes à associerAR
EXSFIST02 | Purgeur prélèvement SFIGV02 | U_AVEC | Gammes à associer | MPS | AR | U236SFI | AR |  | 2020-12-31 | 0 | 1 | 0 |  |  | BIOMED_ULIS | EXSFIST02Purgeur prélèvement SFIGV02U_AVECGammes à associerAR
SFIPSV01 | Niveau bas colonne SFIGV02 | U_AVEC | Gammes à associer | MPS | AR | U236SFI | AR |  | 2020-12-31 | 0 | 1 | 0 |  |  | BIOMED_ULIS | SFIPSV01Niveau bas colonne SFIGV02U_AVECGammes à associerAR
PWPV08 | Vanne isolement sur ligne PW du SFIGV02 | U_AVEC | Gammes à associer | MPS | AR | U222PW | AR |  | 2020-12-31 | 0 | 1 | 0 |  |  | BIOMED_ULIS | PWPV08Vanne isolement sur ligne PW du SFIGV02U_AVECGammes à associerAR
PWPV07 | Vanne de régul PW sur SFIGV02 | U_AVEC | Gammes à associer | MPS | AR | U222PW | AR |  | 2020-12-31 | 0 | 1 | 0 |  |  | BIOMED_ULIS | PWPV07Vanne de régul PW sur SFIGV02U_AVECGammes à associerAR
GW0VV09 | Variateur de fréquence pompe GWOCP09 | U_AVEC | Gammes à associer | MPS | AR | U222GW | AR |  | 2020-12-31 | 0 | 1 | 0 |  |  | BIOMED_ULIS | GW0VV09Variateur de fréquence pompe GWOCP09U_AVECGammes à associerAR
GW0CP09 | Pompe (simple) secondaire n°3 GW0 | U_AVEC | Gammes à associer | MPS | AR | U222GW | AR |  | 2020-12-31 | 0 | 1 | 0 |  |  | BIOMED_ULIS | GW0CP09Pompe (simple) secondaire n°3 GW0U_AVECGammes à associerAR
GW0F11 | Filtre antenne n°3 GW0 | U_AVEC | Gammes à associer | MPS | AR | U222GW | AR |  | 2020-12-31 | 0 | 1 | 0 |  |  | BIOMED_ULIS | GW0F11Filtre antenne n°3 GW0U_AVECGammes à associerAR
GW5PV02 | Vanne refroidissement SFIGV02 | U_AVEC | Gammes à associer | MPS | AR | U236WFI | AR |  | 2020-12-31 | 0 | 1 | 0 |  |  | BIOMED_ULIS | GW5PV02Vanne refroidissement SFIGV02U_AVECGammes à associerAR
WFIHV315 | Vanne prélèvement retour WFISBD102 | U_AVEC | Gammes à associer | MPS | AR | U236WFI | AR |  | 2020-12-31 | 0 | 1 | 0 |  |  | BIOMED_ULIS | WFIHV315Vanne prélèvement retour WFISBD102U_AVECGammes à associerAR
WFIHV314 | Vanne prélèvement SBD102 en 1SS08 | U_AVEC | Gammes à associer | MPS | AR | U236WFI | AR |  | 2020-12-31 | 0 | 1 | 0 |  |  | BIOMED_ULIS | WFIHV314Vanne prélèvement SBD102 en 1SS08U_AVECGammes à associerAR
WFIHV310_002 | Vanne perte charge WFISBD102 | U_AVEC | Gammes à associer | MPS | AR | U236WFI | AR |  | 2020-12-31 | 0 | 1 | 0 |  |  | BIOMED_ULIS | WFIHV310_002Vanne perte charge WFISBD102U_AVECGammes à associerAR
WFIHV310_001 | Vanne isolement retour WFISBD102 | U_AVEC | Gammes à associer | MPS | AR | U236WFI | AR |  | 2020-12-31 | 0 | 1 | 0 |  |  | BIOMED_ULIS | WFIHV310_001Vanne isolement retour WFISBD102U_AVECGammes à associerAR
WFIHV310_003 | Vanne isolement aller WFISBD102 | U_AVEC | Gammes à associer | MPS | AR | U236WFI | AR |  | 2020-12-31 | 0 | 1 | 0 |  |  | BIOMED_ULIS | WFIHV310_003Vanne isolement aller WFISBD102U_AVECGammes à associerAR
RF52 | Production CO² CF -40°C BAT11RC36 | U_AVEC | Gammes à associer | MPS | AR | U222RF | AR |  | 2020-12-31 | 0 | 1 | 0 |  |  | BIOMED_ULIS | RF52Production CO² CF -40°C BAT11RC36U_AVECGammes à associerAR
WFIPV315 | Vanne aller WFISBD102 | U_AVEC | Gammes à associer | MPS | AR | U236WFI | AR |  | 2020-12-31 | 0 | 1 | 0 |  |  | BIOMED_ULIS | WFIPV315Vanne aller WFISBD102U_AVECGammes à associerAR
WFIPV319 | Vanne vidange WFISBD102 | U_AVEC | Gammes à associer | MPS | AR | U236WFI | AR |  | 2020-12-31 | 0 | 1 | 0 |  |  | BIOMED_ULIS | WFIPV319Vanne vidange WFISBD102U_AVECGammes à associerAR
WFIPV320 | Vanne retour WFISBD102 | U_AVEC | Gammes à associer | MPS | AR | U236WFI | AR |  | 2020-12-31 | 0 | 1 | 0 |  |  | BIOMED_ULIS | WFIPV320Vanne retour WFISBD102U_AVECGammes à associerAR
SFIHV01 | Vanne prélèvement SFIGV02 | U_AVEC | Gammes à associer | MPS | AR | U236SFI | AR |  | 2020-12-31 | 0 | 1 | 0 |  |  | BIOMED_ULIS | SFIHV01Vanne prélèvement SFIGV02U_AVECGammes à associerAR
SFICMP03 | Contrôle pression sortie SFIGV02 | U_METROLOGIE 15 | Vérification CURATIVE pression | MC | DEF | U440 | 11U | 77 696,00 | 401769 | 0 | 1 | 0 |  |  | BIOMED_ULIS | SFICMP03Contrôle pression sortie SFIGV02U_METROLOGIE 15Vérification CURATIVE pression11U
GW6CMP12 | Regul. pression GW6 entree echang. primaire WFIHEX62 | U_METR000015 | Vérification PERIODIQUE pression | MPS | DEF | U222GW | 11U | 648 297,00 | 2026-07-11 | 3 | 1 | 0 | 104 | 1 | BIOMED_ULIS | GW6CMP12Regul. pression GW6 entree echang. primaire WFIHEX62U_METR000015Vérification PERIODIQUE pression11U104
GW0CMP11 | Indic pression calo GW0 de WFISBD208 | U_METR000015 | Vérification PERIODIQUE pression | MPS | DEF | U222GW | 11U | 648 295,00 | 2026-07-11 | 3 | 1 | 0 | 104 | 1 | BIOMED_ULIS | GW0CMP11Indic pression calo GW0 de WFISBD208U_METR000015Vérification PERIODIQUE pression11U104
BAT08PLC05 | Automate monitoring albumine | U_AVEC | Gammes à associer | MPS | AR | U200BATP | AR |  | 2020-12-31 | 0 | 1 | 0 |  |  | BIOMED_ULIS | BAT08PLC05Automate monitoring albumineU_AVECGammes à associerAR
BAT08PLC06 | Automate monitoring gamma | U_AVEC | Gammes à associer | MPS | AR | U200BATP | AR |  | 2020-12-31 | 0 | 1 | 0 |  |  | BIOMED_ULIS | BAT08PLC06Automate monitoring gammaU_AVECGammes à associerAR
BAT08PLC07 | Automate monitoring pesée | U_AVEC | Gammes à associer | MPS | AR | U200BATP | AR |  | 2020-12-31 | 0 | 1 | 0 |  |  | BIOMED_ULIS | BAT08PLC07Automate monitoring peséeU_AVECGammes à associerAR
BAT08PLC08 | Automate monitoring vestiaires BAT08RDC | U_AVEC | Gammes à associer | MPS | AR | U200BATP | AR |  | 2020-12-31 | 0 | 1 | 0 |  |  | BIOMED_ULIS | BAT08PLC08Automate monitoring vestiaires BAT08RDCU_AVECGammes à associerAR
BAT08PLC09 | Automate monitoring décongélation | U_AVEC | Gammes à associer | MPS | AR | U200BATP | AR |  | 2020-12-31 | 0 | 1 | 0 |  |  | BIOMED_ULIS | BAT08PLC09Automate monitoring décongélationU_AVECGammes à associerAR
EXOPLCMT35 | Température congélateur OPLCONG04 | U_SANS PREVENTIF | Sans préventif | MC | AR | U601OPL | AR |  | 401769 | 0 | 1 | 0 |  |  | BIOMED_ULIS | EXOPLCMT35Température congélateur OPLCONG04U_SANS PREVENTIFSans préventifAR
EXOPLCMT34 | Température congélateur OPLCONG03 | U_SANS PREVENTIF | Sans préventif | MC | AR | U601OPL | AR |  | 401769 | 0 | 1 | 0 |  |  | BIOMED_ULIS | EXOPLCMT34Température congélateur OPLCONG03U_SANS PREVENTIFSans préventifAR
EXOPLCMT32 | Température congélateur OPLCONG01 | U_SANS PREVENTIF | Sans préventif | MC | AR | U601OPL | AR |  | 401769 | 0 | 1 | 0 |  |  | BIOMED_ULIS | EXOPLCMT32Température congélateur OPLCONG01U_SANS PREVENTIFSans préventifAR
EXOPLCMT06 | Température congélateur OPLCONG05 | U_SANS PREVENTIF | Sans préventif | MC | AR | U601OPL | AR |  | 401769 | 0 | 1 | 0 |  |  | BIOMED_ULIS | EXOPLCMT06Température congélateur OPLCONG05U_SANS PREVENTIFSans préventifAR
EXBAT01MA01 | Module analogique | U_SANS PREVENTIF | Sans préventif | MC | AR | U410 | AR |  | 2020-12-31 | 0 | 1 | 0 |  |  | BIOMED_ULIS | EXBAT01MA01Module analogiqueU_SANS PREVENTIFSans préventifAR
EXBAT01MA02 | Module analogique | U_SANS PREVENTIF | Sans préventif | MC | AR | U410 | AR |  | 2020-12-31 | 0 | 1 | 0 |  |  | BIOMED_ULIS | EXBAT01MA02Module analogiqueU_SANS PREVENTIFSans préventifAR
EXBAT01ML01 | Module logique | U_SANS PREVENTIF | Sans préventif | MC | AR | U410 | AR |  | 2020-12-31 | 0 | 1 | 0 |  |  | BIOMED_ULIS | EXBAT01ML01Module logiqueU_SANS PREVENTIFSans préventifAR
EXBAT01ML02 | Module logique | U_SANS PREVENTIF | Sans préventif | MC | AR | U410 | AR |  | 2020-12-31 | 0 | 1 | 0 |  |  | BIOMED_ULIS | EXBAT01ML02Module logiqueU_SANS PREVENTIFSans préventifAR
EXBAT08MA01 | Module analogique | U_SANS PREVENTIF | Sans préventif | MC | AR | U200BATP | AR |  | 2020-12-31 | 0 | 1 | 0 |  |  | BIOMED_ULIS | EXBAT08MA01Module analogiqueU_SANS PREVENTIFSans préventifAR
EXBAT08MA02 | Module analogique | U_SANS PREVENTIF | Sans préventif | MC | AR | U200BATP | AR |  | 2020-12-31 | 0 | 1 | 0 |  |  | BIOMED_ULIS | EXBAT08MA02Module analogiqueU_SANS PREVENTIFSans préventifAR
EXBAT08MA03 | Module analogique | U_SANS PREVENTIF | Sans préventif | MC | AR | U200BATP | AR |  | 2020-12-31 | 0 | 1 | 0 |  |  | BIOMED_ULIS | EXBAT08MA03Module analogiqueU_SANS PREVENTIFSans préventifAR
EXBAT08MA04 | Module analogique | U_SANS PREVENTIF | Sans préventif | MC | AR | U200BATP | AR |  | 2020-12-31 | 0 | 1 | 0 |  |  | BIOMED_ULIS | EXBAT08MA04Module analogiqueU_SANS PREVENTIFSans préventifAR
EXBAT08MA05 | Module analogique | U_SANS PREVENTIF | Sans préventif | MC | AR | U200BATP | AR |  | 2020-12-31 | 0 | 1 | 0 |  |  | BIOMED_ULIS | EXBAT08MA05Module analogiqueU_SANS PREVENTIFSans préventifAR
EXBAT06MA06 | Module analogique | U_SANS PREVENTIF | Sans préventif | MC | AR | U200BATP | AR |  | 2020-12-31 | 0 | 1 | 0 |  |  | BIOMED_ULIS | EXBAT06MA06Module analogiqueU_SANS PREVENTIFSans préventifAR
EXBAT08MA07 | Module analogique | U_SANS PREVENTIF | Sans préventif | MC | AR | U200BATP | AR |  | 2020-12-31 | 0 | 1 | 0 |  |  | BIOMED_ULIS | EXBAT08MA07Module analogiqueU_SANS PREVENTIFSans préventifAR
EXBAT08MA08 | Module analogique | U_SANS PREVENTIF | Sans préventif | MC | AR | U200BATP | AR |  | 2020-12-31 | 0 | 1 | 0 |  |  | BIOMED_ULIS | EXBAT08MA08Module analogiqueU_SANS PREVENTIFSans préventifAR
EXBAT08MA09 | Module analogique | U_SANS PREVENTIF | Sans préventif | MC | AR | U200BATP | AR |  | 2020-12-31 | 0 | 1 | 0 |  |  | BIOMED_ULIS | EXBAT08MA09Module analogiqueU_SANS PREVENTIFSans préventifAR
EXBAT08CMA10 | Module analogique | U_SANS PREVENTIF | Sans préventif | MC | AR | U200BATP | AR |  | 2020-12-31 | 0 | 1 | 0 |  |  | BIOMED_ULIS | EXBAT08CMA10Module analogiqueU_SANS PREVENTIFSans préventifAR
EXBAT08MA11 | Module analogique | U_SANS PREVENTIF | Sans préventif | MC | AR | U200BATP | AR |  | 2020-12-31 | 0 | 1 | 0 |  |  | BIOMED_ULIS | EXBAT08MA11Module analogiqueU_SANS PREVENTIFSans préventifAR
EXBAT08MA14 | Module analogique | U_SANS PREVENTIF | Sans préventif | MC | AR | U200BATP | AR |  | 2020-12-31 | 0 | 1 | 0 |  |  | BIOMED_ULIS | EXBAT08MA14Module analogiqueU_SANS PREVENTIFSans préventifAR
EXBAT08MA15 | Module analogique | U_SANS PREVENTIF | Sans préventif | MC | AR | U200BATP | AR |  | 2020-12-31 | 0 | 1 | 0 |  |  | BIOMED_ULIS | EXBAT08MA15Module analogiqueU_SANS PREVENTIFSans préventifAR
EXBAT08MA16 | Module analogique | U_SANS PREVENTIF | Sans préventif | MC | AR | U200BATP | AR |  | 2020-12-31 | 0 | 1 | 0 |  |  | BIOMED_ULIS | EXBAT08MA16Module analogiqueU_SANS PREVENTIFSans préventifAR
EXBAT08ML01 | Module logique | U_SANS PREVENTIF | Sans préventif | MC | AR | U200BATP | AR |  | 2020-12-31 | 0 | 1 | 0 |  |  | BIOMED_ULIS | EXBAT08ML01Module logiqueU_SANS PREVENTIFSans préventifAR
EXBAT08ML02 | Module logique | U_SANS PREVENTIF | Sans préventif | MC | AR | U200BATP | AR |  | 2020-12-31 | 0 | 1 | 0 |  |  | BIOMED_ULIS | EXBAT08ML02Module logiqueU_SANS PREVENTIFSans préventifAR
EXBAT08ML03 | Module logique | U_SANS PREVENTIF | Sans préventif | MC | AR | U200BATP | AR |  | 2020-12-31 | 0 | 1 | 0 |  |  | BIOMED_ULIS | EXBAT08ML03Module logiqueU_SANS PREVENTIFSans préventifAR
EXBAT08ML04 | Module logique | U_SANS PREVENTIF | Sans préventif | MC | AR | U200BATP | AR |  | 2020-12-31 | 0 | 1 | 0 |  |  | BIOMED_ULIS | EXBAT08ML04Module logiqueU_SANS PREVENTIFSans préventifAR
EX1BAT01ML06 | Module logique | U_SANS PREVENTIF | Sans préventif | MC | AR | U200BATP | AR |  | 2020-12-31 | 0 | 1 | 0 |  |  | BIOMED_ULIS | EX1BAT01ML06Module logiqueU_SANS PREVENTIFSans préventifAR
EXBAT08ML08 | Module logique | U_SANS PREVENTIF | Sans préventif | MC | AR | U200BATP | AR |  | 2020-12-31 | 0 | 1 | 0 |  |  | BIOMED_ULIS | EXBAT08ML08Module logiqueU_SANS PREVENTIFSans préventifAR
EXBAT08ML09 | Module logique | U_SANS PREVENTIF | Sans préventif | MC | AR | U200BATP | AR |  | 2020-12-31 | 0 | 1 | 0 |  |  | BIOMED_ULIS | EXBAT08ML09Module logiqueU_SANS PREVENTIFSans préventifAR
ALBCMF24 | Aff.+régul débit envoi surnag. ALBLRP70 | U_METR000011 | Vérification PERIODIQUE de débit | MPS | DEF | U440 | 11U | 648 300,00 | 2025-07-13 | 3 | 1 | 0 | 52 | 1 | BIOMED_ULIS | ALBCMF24Aff.+régul débit envoi surnag. ALBLRP70U_METR000011Vérification PERIODIQUE de débit11U52
ALBCMF24 | Aff.+régul débit envoi surnag. ALBLRP70 | U_METROLOGIE 11 | Vérification CURATIVE de débit | MC | DEF | U440 | 11U | 609 749,00 | 401769 | 0 | 1 | 0 |  |  | BIOMED_ULIS | ALBCMF24Aff.+régul débit envoi surnag. ALBLRP70U_METROLOGIE 11Vérification CURATIVE de débit11U
EX1WFIFCS02 | Débimètre point libre WFISBD106 | U_SANS PREVENTIF | Sans préventif | MC | AR | U440 | AR |  | 401769 | 0 | 1 | 0 |  |  | BIOMED_ULIS | EX1WFIFCS02Débimètre point libre WFISBD106U_SANS PREVENTIFSans préventifAR
EXWFICMQ10 | Affi. comptage point soutirage WFISBD106 | U_SANS PREVENTIF | Sans préventif | MC | AR | U440 | AR |  | 401769 | 0 | 1 | 0 |  |  | BIOMED_ULIS | EXWFICMQ10Affi. comptage point soutirage WFISBD106U_SANS PREVENTIFSans préventifAR
WFIFCS61 | Débitmètre WFISBD102 | U_SANS PREVENTIF | Sans préventif | MC | AR | U236WFI | AR |  | 401769 | 0 | 1 | 0 |  |  | BIOMED_ULIS | WFIFCS61Débitmètre WFISBD102U_SANS PREVENTIFSans préventifAR
WFICMT61 | Indication température retour SBD102 | U_METROLOGIE 12 | Vérification CURATIVE température | MC | DEF | U236WFI | 11U | 81 652,00 | 401769 | 0 | 1 | 0 |  |  | BIOMED_ULIS | WFICMT61Indication température retour SBD102U_METROLOGIE 12Vérification CURATIVE température11U
WFICMF61 | Affichage Débit WFISBD102 | U_METROLOGIE 11 | Vérification CURATIVE de débit | MC | DEF | U236WFI | 11U | 81 650,00 | 401769 | 0 | 1 | 0 |  |  | BIOMED_ULIS | WFICMF61Affichage Débit WFISBD102U_METROLOGIE 11Vérification CURATIVE de débit11U
WFICMQ61 | Comptage débit WFISBD102 | U_METROLOGIE 30 | Vérification CURATIVE de comptage | MC | DEF | U236WFI | 11U | 81 651,00 | 401769 | 0 | 1 | 0 |  |  | BIOMED_ULIS | WFICMQ61Comptage débit WFISBD102U_METROLOGIE 30Vérification CURATIVE de comptage11U
UDA4SPC06 | Détecteur à barrette de diode | U_SANS PREVENTIF | Sans préventif | MC | AR | U855 | AR |  | 401769 | 0 | 1 | 0 |  |  | BIOTECH_ULIS | UDA4SPC06Détecteur à barrette de diodeU_SANS PREVENTIFSans préventifAR
UDA4PP02 | Pompe HPLC | U_SANS PREVENTIF | Sans préventif | MC | AR | U855 | AR |  | 401769 | 0 | 1 | 0 |  |  | BIOTECH_ULIS | UDA4PP02Pompe HPLCU_SANS PREVENTIFSans préventifAR
UDA4PLC01 | Module Chromeleon V7.2.10 Build 25868 | U_SANS PREVENTIF | Sans préventif | MC | AR | U855 | AR |  | 401769 | 0 | 1 | 0 |  |  | BIOTECH_ULIS | UDA4PLC01Module Chromeleon V7.2.10 Build 25868U_SANS PREVENTIFSans préventifAR
UDA4LAB14 | Injecteur automatique | U_SANS PREVENTIF | Sans préventif | MC | AR | U855 | AR |  | 401769 | 0 | 1 | 0 |  |  | BIOTECH_ULIS | UDA4LAB14Injecteur automatiqueU_SANS PREVENTIFSans préventifAR
EXUDA4LAB13 | Collecteur de fractions | U_SANS PREVENTIF | Sans préventif | MC | AR | U855 | AR |  | 401769 | 0 | 1 | 0 |  |  | BIOTECH_ULIS | EXUDA4LAB13Collecteur de fractionsU_SANS PREVENTIFSans préventifAR
UDA4LAB12 | Module dégazeur | U_SANS PREVENTIF | Sans préventif | MC | AR | U855 | AR |  | 401769 | 0 | 1 | 0 |  |  | BIOTECH_ULIS | UDA4LAB12Module dégazeurU_SANS PREVENTIFSans préventifAR
UDA4FOUR02 | Four à colonne | U_SANS PREVENTIF | Sans préventif | MC | AR | U855 | AR |  | 401769 | 0 | 1 | 0 |  |  | BIOTECH_ULIS | UDA4FOUR02Four à colonneU_SANS PREVENTIFSans préventifAR
ALBFCS07 | Débimètre envoi surnageant ALBLRP70 | U_SANS PREVENTIF | Sans préventif | MC | AR | U440 | AR |  | 401769 | 0 | 1 | 0 |  |  | BIOMED_ULIS | ALBFCS07Débimètre envoi surnageant ALBLRP70U_SANS PREVENTIFSans préventifAR
PLACMW315 | Balance de pesage poches de prélèvement | U_METROLOGIE 01 | Vérification CURATIVE balance 0/30Kg | MC | DEF | U410 | 11U | 141 001,00 | 401769 | 0 | 1 | 0 |  |  | BIOMED_ULIS | PLACMW315Balance de pesage poches de prélèvementU_METROLOGIE 01Vérification CURATIVE balance 0/30Kg11U
BCHLAV03 | Laveur | U_LABO000005 | Maintenance préventive | MPS | DEF | U624UAP | 22U | 628 795,00 | 2025-03-21 | 3 | 1 | 0 | 52 | 1 | BIOMED_ULIS | BCHLAV03LaveurU_LABO000005Maintenance préventive22U52
BCHLAV03 | Laveur | U_LABO000006 | Qualification périodique | MPS | DEF | U624UAP | 22U | 589 337,00 | 2026-04-21 | 3 | 1 | 0 | 156 | 1 | BIOMED_ULIS | BCHLAV03LaveurU_LABO000006Qualification périodique22U156
BCHC03 | Centrifugeuse SIGMA | U_LABO000006 | Qualification périodique | MPS | DEF | U624UAP | 22U | 474 319,00 | 2050-01-01 | 0 | 1 | 0 |  |  | BIOMED_ULIS | BCHC03Centrifugeuse SIGMAU_LABO000006Qualification périodique22U
EX1WFIFCS01 | Débimètre WFISBD106 (ALBR07) | U_SANS PREVENTIF | Sans préventif | MC | AR | U440 | AR |  | 401769 | 0 | 1 | 0 |  |  | BIOMED_ULIS | EX1WFIFCS01Débimètre WFISBD106 (ALBR07)U_SANS PREVENTIFSans préventifAR
EXWFICMQ11 | Affichage volume WFISBD106 (ALBR07) | U_SANS PREVENTIF | Sans préventif | MC | AR | U440 | AR |  | 401769 | 0 | 1 | 0 |  |  | BIOMED_ULIS | EXWFICMQ11Affichage volume WFISBD106 (ALBR07)U_SANS PREVENTIFSans préventifAR
EXWFICMF02 | Rég débit sous boucle WFISBD106 (ALBR07) | U_SANS PREVENTIF | Sans préventif | MC | AR | U236WFI | AR |  | 401769 | 0 | 1 | 0 |  |  | BIOMED_ULIS | EXWFICMF02Rég débit sous boucle WFISBD106 (ALBR07)U_SANS PREVENTIFSans préventifAR
EX1WFICMF02 | Enreg. affi. débit WFISBD106 (ALBR07) | U_SANS PREVENTIF | Sans préventif | MC | AR | U440 | AR |  | 401769 | 0 | 1 | 0 |  |  | BIOMED_ULIS | EX1WFICMF02Enreg. affi. débit WFISBD106 (ALBR07)U_SANS PREVENTIFSans préventifAR
EXPLACML01 | Niveau fondoir PLAR000 | U_SANS PREVENTIF | Sans préventif | MC | AR | U410 | AR |  | 401769 | 0 | 1 | 0 |  |  | BIOMED_ULIS | EXPLACML01Niveau fondoir PLAR000U_SANS PREVENTIFSans préventifAR
WFIR311 | Colonne n°1 Distillateur n°3 FINN-AQUA | U_CONT000013 | Visite réglementaire pression/vapeur | MPS | DEF | U236WFI | 15U | 632 215,00 | 2028-07-01 | 3 | 30 | 0 | 48 | 2 | BIOMED_ULIS | WFIR311Colonne n°1 Distillateur n°3 FINN-AQUAU_CONT000013Visite réglementaire pression/vapeur15U48
WFIR312 | Colonne n°2 Distillateur n°3 FINN-AQUA | U_CONT000013 | Visite réglementaire pression/vapeur | MPS | DEF | U236WFI | 15U | 632 289,00 | 2028-08-02 | 3 | 30 | 0 | 48 | 2 | BIOMED_ULIS | WFIR312Colonne n°2 Distillateur n°3 FINN-AQUAU_CONT000013Visite réglementaire pression/vapeur15U48
WFIR313 | Colonne n°3 Distillateur n°3 FINN-AQUA | U_CONT000013 | Visite réglementaire pression/vapeur | MPS | DEF | U236WFI | 15U | 632 290,00 | 2028-08-04 | 3 | 30 | 0 | 209 | 1 | BIOMED_ULIS | WFIR313Colonne n°3 Distillateur n°3 FINN-AQUAU_CONT000013Visite réglementaire pression/vapeur15U209
WFIR314 | Colonne n°4 Distillateur n°3 FINN-AQUA | U_CONT000013 | Visite réglementaire pression/vapeur | MPS | DEF | U236WFI | 15U | 632 291,00 | 2028-08-04 | 3 | 30 | 0 | 209 | 1 | BIOMED_ULIS | WFIR314Colonne n°4 Distillateur n°3 FINN-AQUAU_CONT000013Visite réglementaire pression/vapeur15U209
WFIR315 | Colonne n°5 Distillateur n°3 FINN-AQUA | U_CONT000013 | Visite réglementaire pression/vapeur | MPS | DEF | U236WFI | 15U | 632 292,00 | 2028-08-02 | 3 | 30 | 0 | 48 | 2 | BIOMED_ULIS | WFIR315Colonne n°5 Distillateur n°3 FINN-AQUAU_CONT000013Visite réglementaire pression/vapeur15U48
WFIR316 | Colonne n°6 Distillateur n°3 FINN-AQUA | U_CONT000013 | Visite réglementaire pression/vapeur | MPS | DEF | U236WFI | 15U | 632 293,00 | 2028-08-02 | 3 | 30 | 0 | 48 | 2 | BIOMED_ULIS | WFIR316Colonne n°6 Distillateur n°3 FINN-AQUAU_CONT000013Visite réglementaire pression/vapeur15U48
WFIR317 | Colonne n°7 Distillateur n°3 FINN-AQUA | U_CONT000013 | Visite réglementaire pression/vapeur | MPS | DEF | U236WFI | 15U | 632 285,00 | 2028-07-31 | 3 | 30 | 0 | 48 | 2 | BIOMED_ULIS | WFIR317Colonne n°7 Distillateur n°3 FINN-AQUAU_CONT000013Visite réglementaire pression/vapeur15U48
WFIR318 | Colonne n°8 Distillateur n°3 FINN-AQUA | U_CONT000013 | Visite réglementaire pression/vapeur | MPS | DEF | U236WFI | 15U | 632 294,00 | 2028-08-02 | 3 | 30 | 0 | 48 | 2 | BIOMED_ULIS | WFIR318Colonne n°8 Distillateur n°3 FINN-AQUAU_CONT000013Visite réglementaire pression/vapeur15U48
WFIPV14 | Vanne prélèvement retour WFISBD101 | U_SANS PREVENTIF | Sans préventif | MC | AR | U236WFI | AR |  | 2010-08-17 | 0 | 1 | 0 |  |  | BIOMED_ULIS | WFIPV14Vanne prélèvement retour WFISBD101U_SANS PREVENTIFSans préventifAR
EXRIMCONG15 | Congélateur DOMETIC n° 919-7020-01 | U_SANS PREVENTIF | Sans préventif | MC | AR | U624UAP | AR |  | 401769 | 0 | 1 | 0 |  |  | BIOMED_ULIS | EXRIMCONG15Congélateur DOMETIC n° 919-7020-01U_SANS PREVENTIFSans préventifAR
UDP2UR04 | Centrale de mesures YOKOGAWA n°S55A04411 | U_SANS PREVENTIF | Sans préventif | MC | AR | U851 | AR |  | 401769 | 0 | 1 | 0 |  |  | BIOTECH_ULIS | UDP2UR04Centrale de mesures YOKOGAWA n°S55A04411U_SANS PREVENTIFSans préventifAR
UDP3UR04 | Centrale de mesures Yokagawa n°S5J607491 | U_SANS PREVENTIF | Sans préventif | MC | AR | U851 | AR |  | 401769 | 0 | 1 | 0 |  |  | BIOTECH_ULIS | UDP3UR04Centrale de mesures Yokagawa n°S5J607491U_SANS PREVENTIFSans préventifAR
PLAELEV03 | Elévateur pneumatique plasma n°3 | U_MECA000046 | Polissage semestriel | MPS | DEF | U410 | 11U | 644 065,00 | 2024-12-14 | 3 | 30 | 0 | 26 | 1 | BIOMED_ULIS | PLAELEV03Elévateur pneumatique plasma n°3U_MECA000046Polissage semestriel11U26
PLAELEV04 | Elévateur pneumatique plasma n°4 | U_MECA000046 | Polissage semestriel | MPS | DEF | U410 | 11U | 644 066,00 | 2024-12-14 | 3 | 30 | 0 | 26 | 1 | BIOMED_ULIS | PLAELEV04Elévateur pneumatique plasma n°4U_MECA000046Polissage semestriel11U26
PLAR01 | Mélangeur fondoir plasma n°1 | U_MECA000046 | Polissage semestriel | MPS | AR | U410 | 11U | 644 072,00 | 2024-12-14 | 3 | 30 | 0 | 26 | 1 | BIOMED_ULIS | PLAR01Mélangeur fondoir plasma n°1U_MECA000046Polissage semestriel11U26
PLAR02 | Mélangeur fondoir plasma n°2 | U_MECA000046 | Polissage semestriel | MPS | AR | U410 | 11U | 644 073,00 | 2024-12-14 | 3 | 30 | 0 | 26 | 1 | BIOMED_ULIS | PLAR02Mélangeur fondoir plasma n°2U_MECA000046Polissage semestriel11U26
CBREF17 | Réfrigérateur DOMETIC n°0201034 | U_SANS PREVENTIF | Sans préventif | MC | AR | U855 | AR |  | 401769 | 0 | 1 | 0 |  |  | BIOTECH_ULIS | CBREF17Réfrigérateur DOMETIC n°0201034U_SANS PREVENTIFSans préventifAR
CBREF18 | Réfri / congélateur LIEBHERR | U_SANS PREVENTIF | Sans préventif | MC | AR | U855 | AR |  | 401769 | 0 | 1 | 0 |  |  | BIOTECH_ULIS | CBREF18Réfri / congélateur LIEBHERRU_SANS PREVENTIFSans préventifAR
WFIR309 | Condenseur primaire WFIDIST03 | U_CONT000013 | Visite réglementaire pression/vapeur | MPS | REGL | U236WFI | 15U | 632 288,00 | 2028-08-02 | 3 | 30 | 0 | 48 | 2 | BIOMED_ULIS | WFIR309Condenseur primaire WFIDIST03U_CONT000013Visite réglementaire pression/vapeur15U48
ADEAU01 | Autoclave Production | U_CONT000013 | Visite réglementaire pression/vapeur | MPS | REGL | U421DEAE | 15U | 600 174,00 | 2025-03-29 | 3 | 30 | 0 | 730 | 0 | BIOMED_ULIS | ADEAU01Autoclave ProductionU_CONT000013Visite réglementaire pression/vapeur15U730
ADEAU01 | Autoclave Production | U_CONT000017 | Epreuve décennale pression/vapeur | MPS | REGL | U421DEAE | 15U | 450 241,00 | 2029-03-31 | 3 | 30 | 0 | 520 | 1 | BIOMED_ULIS | ADEAU01Autoclave ProductionU_CONT000017Epreuve décennale pression/vapeur15U520
MFPRLAB07 | Microscope NIKON n°335412 | U_SANS PREVENTIF | Sans préventif | MC | AR | U868 | AR |  | 401769 | 0 | 1 | 0 |  |  | BIOTECH_ULIS | MFPRLAB07Microscope NIKON n°335412U_SANS PREVENTIFSans préventifAR
UPILCMA01 | Ph-mettre Methrom n°15274 | U_AVEC | Gammes à associer | MPS | AR | U851 | AR |  | 2020-12-31 | 0 | 1 | 0 |  |  | BIOTECH_ULIS | UPILCMA01Ph-mettre Methrom n°15274U_AVECGammes à associerAR
EXETALCMT196 | Température Concal TECHU011 | U_METR000012 | Vérification PERIODIQUE température | MPS | AR | U720 | 50U | 585 980,00 | 2024-09-06 | 3 | 1 | 0 | 52 | 1 | BIOMED_ULIS | EXETALCMT196Température Concal TECHU011U_METR000012Vérification PERIODIQUE température50U52
EXETALCMT196 | Température Concal TECHU011 | U_METROLOGIE 12 | Vérification CURATIVE température | MPS | AR | U720 | 50U |  | 2049-09-13 | 0 | 1 | 0 |  |  | BIOMED_ULIS | EXETALCMT196Température Concal TECHU011U_METROLOGIE 12Vérification CURATIVE température50U
UPILSVM01 | Moteur d'agitation IKA n°15274 | U_AVEC | Gammes à associer | MPS | AR | U851 | AR |  | 2020-12-31 | 0 | 1 | 0 |  |  | BIOTECH_ULIS | UPILSVM01Moteur d'agitation IKA n°15274U_AVECGammes à associerAR
UPILPP01 | Pompe Quarttroflow n°8207 | U_AVEC | Gammes à associer | MPS | AR | U851 | AR |  | 2020-12-31 | 0 | 1 | 0 |  |  | BIOTECH_ULIS | UPILPP01Pompe Quarttroflow n°8207U_AVECGammes à associerAR
UPILPP02 | Pompe Périlstaltique n°K030435 | U_AVEC | Gammes à associer | MPS | AR | U851 | AR |  | 2020-12-31 | 0 | 1 | 0 |  |  | BIOTECH_ULIS | UPILPP02Pompe Périlstaltique n°K030435U_AVECGammes à associerAR
EXDWCMF02 | Mesure débit remplissage cuve disco. | U_METR000011 | Vérification PERIODIQUE de débit | MPS | AR | U222PW | 11U | 558 907,00 | 2024-07-21 | 3 | 1 | 0 | 730 | 0 | BIOMED_ULIS | EXDWCMF02Mesure débit remplissage cuve disco.U_METR000011Vérification PERIODIQUE de débit11U730
EXDWCMQ02 | Comptage pour gestion des régeés duos | U_METR000030 | Vérification PERIODIQUE de comptage | MPS | AR | U222PW | 11U | 558 948,00 | 2023-07-30 | 3 | 1 | 0 | 365 | 0 | BIOMED_ULIS | EXDWCMQ02Comptage pour gestion des régeés duosU_METR000030Vérification PERIODIQUE de comptage11U365
MCBCMT43 | Enreg temp partie ref MCBREF11/BAT01ARM04 | U_METR000012 | Vérification PERIODIQUE température | MPS | AR | U640MCB | 21U | 589 241,00 | 2025-06-20 | 3 | 1 | 0 | 52 | 1 | BIOMED_ULIS | MCBCMT43Enreg temp partie ref MCBREF11/BAT01ARM04U_METR000012Vérification PERIODIQUE température21U52
MCBCMT44 | Enreg temp partie cong MCBREF11/BAT01ARM04 | U_METR000012 | Vérification PERIODIQUE température | MPS | AR | U640MCB | 21U | 589 242,00 | 2025-06-20 | 3 | 1 | 0 | 52 | 1 | BIOMED_ULIS | MCBCMT44Enreg temp partie cong MCBREF11/BAT01ARM04U_METR000012Vérification PERIODIQUE température21U52
MCBCMT45 | Enreg temp réfrig MCBREF14/BAT01ARM04 | U_METR000012 | Vérification PERIODIQUE température | MPS | AR | U640MCB | 21U | 589 243,00 | 2025-06-20 | 3 | 1 | 0 | 52 | 1 | BIOMED_ULIS | MCBCMT45Enreg temp réfrig MCBREF14/BAT01ARM04U_METR000012Vérification PERIODIQUE température21U52
EXMCBCMT46 | Enreg temp réfrig MCBREF12/BAT01ARM04 | U_METR000012 | Vérification PERIODIQUE température | MPS | AR | U640MCB | 21U | 589 244,00 | 2049-05-29 | 0 | 1 | 0 |  |  | BIOMED_ULIS | EXMCBCMT46Enreg temp réfrig MCBREF12/BAT01ARM04U_METR000012Vérification PERIODIQUE température21U
EXMCBCMT47 | Enreg temp réfrig MCBREF13/BAT01ARM04 | U_METR000012 | Vérification PERIODIQUE température | MPS | AR | U640MCB | 21U | 517 020,00 | 2049-06-01 | 3 | 1 | 0 | 52 | 1 | BIOMED_ULIS | EXMCBCMT47Enreg temp réfrig MCBREF13/BAT01ARM04U_METR000012Vérification PERIODIQUE température21U52
MCBCMT55 | Enreg temp MCBETUV19/BAT01ARM04 | U_METR000012 | Vérification PERIODIQUE température | MPS | AR | U640MCB | 21U | 589 246,00 | 2025-06-20 | 3 | 1 | 0 | 52 | 1 | BIOMED_ULIS | MCBCMT55Enreg temp MCBETUV19/BAT01ARM04U_METR000012Vérification PERIODIQUE température21U52
MCBCMT57 | Enreg temp MCBETUV10/BAT01ARM04 | U_METR000012 | Vérification PERIODIQUE température | MPS | AR | U640MCB | 21U | 589 240,00 | 2025-06-25 | 3 | 1 | 0 | 52 | 1 | BIOMED_ULIS | MCBCMT57Enreg temp MCBETUV10/BAT01ARM04U_METR000012Vérification PERIODIQUE température21U52
MCBCMT48 | Enreg temp réfrig MCBREF16/BAT01ARM04 | U_METR000012 | Vérification PERIODIQUE température | MPS | AR | U640MCB | 21U | 589 245,00 | 2025-06-20 | 3 | 1 | 0 | 52 | 1 | BIOMED_ULIS | MCBCMT48Enreg temp réfrig MCBREF16/BAT01ARM04U_METR000012Vérification PERIODIQUE température21U52
MCBCMT58 | Enreg temp MCBETUV11/BAT01ARM04 | U_METR000012 | Vérification PERIODIQUE température | MPS | AR | U640MCB | 21U | 589 247,00 | 2025-06-20 | 3 | 1 | 0 | 52 | 1 | BIOMED_ULIS | MCBCMT58Enreg temp MCBETUV11/BAT01ARM04U_METR000012Vérification PERIODIQUE température21U52
ETALCMP11 | Pression absolue DRUCK DPI n°3102712 | U_METR000026 | Vérification PERIODIQUE labo extérieur | MPS | METR | U205 | 50U | 631 536,00 | 2025-09-12 | 3 | 1 | 0 | 52 | 1 | BIOMED_ULIS | ETALCMP11Pression absolue DRUCK DPI n°3102712U_METR000026Vérification PERIODIQUE labo extérieur50U52
WFICMF61 | Affichage Débit WFISBD102 | U_METR000011 | Vérification PERIODIQUE de débit | MPS | DEF | U236WFI | 11U | 648 813,00 | 2025-07-15 | 3 | 1 | 0 | 52 | 1 | BIOMED_ULIS | WFICMF61Affichage Débit WFISBD102U_METR000011Vérification PERIODIQUE de débit11U52
WFICMQ61 | Comptage débit WFISBD102 | U_METR000030 | Vérification PERIODIQUE de comptage | MPS | DEF | U236WFI | 11U | 648 815,00 | 2025-07-15 | 3 | 1 | 0 | 52 | 1 | BIOMED_ULIS | WFICMQ61Comptage débit WFISBD102U_METR000030Vérification PERIODIQUE de comptage11U52
SFICMP03 | Contrôle pression sortie SFIGV02 | U_METR000015 | Vérification PERIODIQUE pression | MPS | AR | U440 | 11U | 648 868,00 | 2025-07-28 | 3 | 1 | 0 | 365 | 0 | BIOMED_ULIS | SFICMP03Contrôle pression sortie SFIGV02U_METR000015Vérification PERIODIQUE pression11U365
BCHCMT27 | Enreg temp congél. BCHCONG03/BAT01ARM02 | U_METR000012 | Vérification PERIODIQUE température | MPS | AR | U624UAP | 22U | 602 940,00 | 2024-07-29 | 3 | 1 | 0 | 52 | 1 | BIOMED_ULIS | BCHCMT27Enreg temp congél. BCHCONG03/BAT01ARM02U_METR000012Vérification PERIODIQUE température22U52
WFICMT61 | Indication température retour SBD102 | U_METR000012 | Vérification PERIODIQUE température | MPS | DEF | U236WFI | 11U | 648 816,00 | 2025-07-15 | 3 | 1 | 0 | 52 | 1 | BIOMED_ULIS | WFICMT61Indication température retour SBD102U_METR000012Vérification PERIODIQUE température11U52
GAMCMP57 | Pression alim pompe alim FP GAMMA | U_METR000015 | Vérification PERIODIQUE pression | MPS | AR | U441 | 11U | 618 129,00 | 2024-10-31 | 3 | 1 | 0 | 52 | 1 | BIOMED_ULIS | GAMCMP57Pression alim pompe alim FP GAMMAU_METR000015Vérification PERIODIQUE pression11U52
UDA4CMT09 | Enreg T° Ref UDA1REF11 EBRO n°62407974 | U_METROLOGIE 12 | Vérification CURATIVE température | MC | DEF | U855 | 70U |  | 401769 | 0 | 1 | 0 |  |  | BIOTECH_ULIS | UDA4CMT09Enreg T° Ref UDA1REF11 EBRO n°62407974U_METROLOGIE 12Vérification CURATIVE température70U
UDP3CMT30 | Thermomètre | U_METROLOGIE 12 | Vérification CURATIVE température | MC | DEF | U851 | 11U |  | 2030-12-31 | 0 | 1 | 0 |  |  | BIOTECH_ULIS | UDP3CMT30ThermomètreU_METROLOGIE 12Vérification CURATIVE température11U
EXCBFL02 | Hotte flux laminaire vertical | U_AVEC | Gammes à associer | MPS | AR | U855 | AR |  | 2020-12-31 | 0 | 1 | 0 |  |  | BIOTECH_ULIS | EXCBFL02Hotte flux laminaire verticalU_AVECGammes à associerAR
MGPTRP09 | Transpalette électrique | U_LEVA000014 | Maintenance gerbeur transpalette | MPS | DEF | U406 | 15U | 632 095,00 | 2024-09-21 | 3 | 30 | 0 | 26 | 1 | BIOMED_ULIS | MGPTRP09Transpalette électriqueU_LEVA000014Maintenance gerbeur transpalette15U26
MGPTRP10 | Transpalette électrique | U_LEVA000014 | Maintenance gerbeur transpalette | MPS | DEF | U406 | 15U | 632 096,00 | 2024-09-21 | 3 | 30 | 0 | 26 | 1 | BIOMED_ULIS | MGPTRP10Transpalette électriqueU_LEVA000014Maintenance gerbeur transpalette15U26
MGPTRP11 | Transpalette électrique | U_LEVA000014 | Maintenance gerbeur transpalette | MPS | DEF | U406 | 15U | 632 097,00 | 2024-09-21 | 3 | 30 | 0 | 26 | 1 | BIOMED_ULIS | MGPTRP11Transpalette électriqueU_LEVA000014Maintenance gerbeur transpalette15U26
EXMCBREF10 | Réfrigérateur DOMETIC n°0331435 | U_SANS PREVENTIF | Sans préventif | MC | AR | U640MCB | AR |  | 401769 | 0 | 1 | 0 |  |  | BIOMED_ULIS | EXMCBREF10Réfrigérateur DOMETIC n°0331435U_SANS PREVENTIFSans préventifAR
EXMCBREF12 | Réfrigérateur DOMETIC n°0331436 | U_SANS PREVENTIF | Sans préventif | MC | AR | U640MCB | AR |  | 401769 | 0 | 1 | 0 |  |  | BIOMED_ULIS | EXMCBREF12Réfrigérateur DOMETIC n°0331436U_SANS PREVENTIFSans préventifAR
MCBREF11 | Réfrigérateur DOMETIC n°0331454 | U_SANS PREVENTIF | Sans préventif | MC | AR | U640MCB | AR |  | 401769 | 0 | 1 | 0 |  |  | BIOMED_ULIS | MCBREF11Réfrigérateur DOMETIC n°0331454U_SANS PREVENTIFSans préventifAR
EXMCBREF13 | Réfrigérateur DOMETIC n°0331445 | U_SANS PREVENTIF | Sans préventif | MC | AR | U640MCB | AR |  | 401769 | 0 | 1 | 0 |  |  | BIOMED_ULIS | EXMCBREF13Réfrigérateur DOMETIC n°0331445U_SANS PREVENTIFSans préventifAR
MCBREF14 | Réfrigérateur DOMETIC n°0331437 | U_SANS PREVENTIF | Sans préventif | MC | AR | U640MCB | AR |  | 401769 | 0 | 1 | 0 |  |  | BIOMED_ULIS | MCBREF14Réfrigérateur DOMETIC n°0331437U_SANS PREVENTIFSans préventifAR
EXALBAU01 | Autoclave n°01 albumine gamma | U_SANS PREVENTIF | Sans préventif | MC | AR | U440 | AR |  | 401769 | 0 | 1 | 0 |  |  | BIOMED_ULIS | EXALBAU01Autoclave n°01 albumine gammaU_SANS PREVENTIFSans préventifAR
EXALBPLC04 | Automate autoclave ALBAU01 | U_SANS PREVENTIF | Sans préventif | MC | AR | U440 | AR |  | 401769 | 0 | 1 | 0 |  |  | BIOMED_ULIS | EXALBPLC04Automate autoclave ALBAU01U_SANS PREVENTIFSans préventifAR
EXALBCMP05 | Régul + enreg pression enceinte ALBAU01 | U_SANS PREVENTIF | Sans préventif | MC | AR | U440 | AR |  | 401769 | 0 | 1 | 0 |  |  | BIOMED_ULIS | EXALBCMP05Régul + enreg pression enceinte ALBAU01U_SANS PREVENTIFSans préventifAR
EXALBCMT37 | Régul + Enreg. temp enceinte ALBAU01 | U_SANS PREVENTIF | Sans préventif | MC | AR | U440 | AR |  | 401769 | 0 | 1 | 0 |  |  | BIOMED_ULIS | EXALBCMT37Régul + Enreg. temp enceinte ALBAU01U_SANS PREVENTIFSans préventifAR
EXALBCMT39 | Régul + Enreg. temp produit ALBAU01 | U_SANS PREVENTIF | Sans préventif | MC | AR | U440 | AR |  | 401769 | 0 | 1 | 0 |  |  | BIOMED_ULIS | EXALBCMT39Régul + Enreg. temp produit ALBAU01U_SANS PREVENTIFSans préventifAR
GAMCP22 | Disperseur Fibri TI | U_MECA000104 | Maintenance disperseur | MPS | DEF | U441 | 11U | 619 214,00 | 2024-12-13 | 3 | 1 | 0 | 52 | 1 | BIOMED_ULIS | GAMCP22Disperseur Fibri TIU_MECA000104Maintenance disperseur11U52
EXPLAPP01 | Pompe envoi plasma sortie fondoir | U_SANS PREVENTIF | Sans préventif | MC | AR | U410 | AR |  | 401769 | 0 | 1 | 0 |  |  | BIOMED_ULIS | EXPLAPP01Pompe envoi plasma sortie fondoirU_SANS PREVENTIFSans préventifAR
AQVCMG01 | Rapporteur d''angle MITUTOYO n°06101364 | U_METR000026 | Vérification PERIODIQUE labo extérieur | MPS | AR | U720 | 52U | 472 412,00 | 2022-09-15 | 3 | 1 | 0 | 104 | 1 | BIOMED_ULIS | AQVCMG01Rapporteur d''angle MITUTOYO n°06101364U_METR000026Vérification PERIODIQUE labo extérieur52U104
EXALBPP01 | Pompe introduction filtre presse TIV | U_SANS PREVENTIF | Sans préventif | MC | AR | U440 | AR |  | 401769 | 0 | 1 | 0 |  |  | BIOMED_ULIS | EXALBPP01Pompe introduction filtre presse TIVU_SANS PREVENTIFSans préventifAR
EXMGPTRP03 | Transpalette électrique n°3 | U_SANS PREVENTIF | Sans préventif | MC | AR | U406 | AR |  | 401769 | 0 | 1 | 0 |  |  | BIOMED_ULIS | EXMGPTRP03Transpalette électrique n°3U_SANS PREVENTIFSans préventifAR
EXMGPTRP04 | Transpalette électrique n°4 | U_SANS PREVENTIF | Sans préventif | MC | AR | U406 | AR |  | 401769 | 0 | 1 | 0 |  |  | BIOMED_ULIS | EXMGPTRP04Transpalette électrique n°4U_SANS PREVENTIFSans préventifAR
EXMGPTRP05 | Transpalette électrique n°5 | U_SANS PREVENTIF | Sans préventif | MC | AR | U406 | AR |  | 401769 | 0 | 1 | 0 |  |  | BIOMED_ULIS | EXMGPTRP05Transpalette électrique n°5U_SANS PREVENTIFSans préventifAR
EXMGGTRP02 | Transpalette électrique n°2 | U_SANS PREVENTIF | Sans préventif | MC | AR | U168 | AR |  | 401769 | 0 | 1 | 0 |  |  | BIOMED_ULIS | EXMGGTRP02Transpalette électrique n°2U_SANS PREVENTIFSans préventifAR
MGPTRP08 | Transpalette électrique | U_LEVA000014 | Maintenance gerbeur transpalette | MPS | DEF | U406 | 15U | 632 034,00 | 2024-09-14 | 3 | 30 | 0 | 26 | 1 | BIOMED_ULIS | MGPTRP08Transpalette électriqueU_LEVA000014Maintenance gerbeur transpalette15U26
EXALBCMP02 | Affichage pression sortie cassettes UF | U_SANS PREVENTIF | Sans préventif | MC | AR | U440 | AR |  | 401769 | 0 | 1 | 0 |  |  | BIOMED_ULIS | EXALBCMP02Affichage pression sortie cassettes UFU_SANS PREVENTIFSans préventifAR
EXALBCMC02 | Affichage conductivité régé K7 UF | U_SANS PREVENTIF | Sans préventif | MC | AR | U440 | AR |  | 401769 | 0 | 1 | 0 |  |  | BIOMED_ULIS | EXALBCMC02Affichage conductivité régé K7 UFU_SANS PREVENTIFSans préventifAR
EXALBCMF04 | Affic. débit alimentation UF albumine | U_SANS PREVENTIF | Sans préventif | MC | AR | U440 | AR |  | 401769 | 0 | 1 | 0 |  |  | BIOMED_ULIS | EXALBCMF04Affic. débit alimentation UF albumineU_SANS PREVENTIFSans préventifAR
EXALBCMF05 | Affic. débit sortie filtrat régé UF alb | U_SANS PREVENTIF | Sans préventif | MC | AR | U440 | AR |  | 401769 | 0 | 1 | 0 |  |  | BIOMED_ULIS | EXALBCMF05Affic. débit sortie filtrat régé UF albU_SANS PREVENTIFSans préventifAR
EXALBCMF03 | Affic. débit filtrat UF albumine | U_SANS PREVENTIF | Sans préventif | MC | AR | U440 | AR |  | 401769 | 0 | 1 | 0 |  |  | BIOMED_ULIS | EXALBCMF03Affic. débit filtrat UF albumineU_SANS PREVENTIFSans préventifAR
EXALBCMP24 | Aff press circuit alim régé cassettes UF | U_SANS PREVENTIF | Sans préventif | MC | AR | U440 | AR |  | 2010-10-04 | 0 | 1 | 0 |  |  | BIOMED_ULIS | EXALBCMP24Aff press circuit alim régé cassettes UFU_SANS PREVENTIFSans préventifAR
EXNACCML01 | Niveau très haut cuve NACR01 | U_SANS PREVENTIF | Sans préventif | MC | AR | U440 | AR |  | 401769 | 0 | 1 | 0 |  |  | BIOMED_ULIS | EXNACCML01Niveau très haut cuve NACR01U_SANS PREVENTIFSans préventifAR
EXALBCMQ07 | Mesure volume filtrat UF albumine | U_SANS PREVENTIF | Sans préventif | MC | AR | U440 | AR |  | 401769 | 0 | 1 | 0 |  |  | BIOMED_ULIS | EXALBCMQ07Mesure volume filtrat UF albumineU_SANS PREVENTIFSans préventifAR
EXALBCMP25 | Affich. pres. retentat régé cassettes UF | U_SANS PREVENTIF | Sans préventif | MC | AR | U440 | AR |  | 401769 | 0 | 1 | 0 |  |  | BIOMED_ULIS | EXALBCMP25Affich. pres. retentat régé cassettes UFU_SANS PREVENTIFSans préventifAR
EXALBCMQ09 | Mesure volume entrée régé UF albumine | U_SANS PREVENTIF | Sans préventif | MC | AR | U440 | AR |  | 401769 | 0 | 1 | 0 |  |  | BIOMED_ULIS | EXALBCMQ09Mesure volume entrée régé UF albumineU_SANS PREVENTIFSans préventifAR
EXALBCMQ08 | Mesure volume sortie filtra régé UF alb | U_SANS PREVENTIF | Sans préventif | MC | AR | U440 | AR |  | 401769 | 0 | 1 | 0 |  |  | BIOMED_ULIS | EXALBCMQ08Mesure volume sortie filtra régé UF albU_SANS PREVENTIFSans préventifAR
EXALBCMP01 | Affichage pression entrée cassettes UF | U_SANS PREVENTIF | Sans préventif | MC | AR | U440 | AR |  | 401769 | 0 | 1 | 0 |  |  | BIOMED_ULIS | EXALBCMP01Affichage pression entrée cassettes UFU_SANS PREVENTIFSans préventifAR
EXOPLCMT53 | Indication temp partie ref OPLREF01 | U_SANS PREVENTIF | Sans préventif | MC | AR | U601OPL | AR |  | 401769 | 0 | 1 | 0 |  |  | BIOMED_ULIS | EXOPLCMT53Indication temp partie ref OPLREF01U_SANS PREVENTIFSans préventifAR
EXDPLACMT85 | Collecteur mesures DataWatch n°0822-122 | U_METR000012 | Vérification PERIODIQUE température | MPS | AR | U670 | 40U | 486 695,00 | 2021-09-02 | 3 | 1 | 0 | 52 | 1 | BIOMED_ULIS | EXDPLACMT85Collecteur mesures DataWatch n°0822-122U_METR000012Vérification PERIODIQUE température40U52
DPLACMT84 | Collecteur mesures DataWatch n°0822-120 | U_METR000012 | Vérification PERIODIQUE température | MPS | AR | U670 | 40U | 628 864,00 | 2024-08-29 | 3 | 1 | 0 | 52 | 1 | BIOMED_ULIS | DPLACMT84Collecteur mesures DataWatch n°0822-120U_METR000012Vérification PERIODIQUE température40U52
PLAGER04 | Gerbeur élec. n°4 découpe poches | U_CONT000032 | Visite réglementaire | MPS | DEF | U440LEV | 15U | 632 155,00 | 2024-10-16 | 3 | 1 | 0 | 26 | 1 | BIOMED_ULIS | PLAGER04Gerbeur élec. n°4 découpe pochesU_CONT000032Visite réglementaire15U26
MGGTRP16 | Transpalette électrique | U_CONT000032 | Visite réglementaire | MPS | DEF | U168 | 15U | 632 151,00 | 2024-10-16 | 3 | 1 | 0 | 26 | 1 | BIOMED_ULIS | MGGTRP16Transpalette électriqueU_CONT000032Visite réglementaire15U26
BAT11TEL01 | Table élévatrice magasin plasma quai n°1 | U_CONT000035 | Visite réglementaire table élévatrice/quai niveleur | MPS | AR | U200BATP | 15U | 632 024,00 | 2025-03-15 | 3 | 30 | 0 | 52 | 1 | BIOMED_ULIS | BAT11TEL01Table élévatrice magasin plasma quai n°1U_CONT000035Visite réglementaire table élévatrice/quai niveleur15U52
BAT11TEL05 | Table élévatrice magasin plasma quai n°3 | U_CONT000035 | Visite réglementaire table élévatrice/quai niveleur | MPS | AR | U235BATL | 15U | 632 010,00 | 2025-03-13 | 3 | 30 | 0 | 52 | 1 | BIOMED_ULIS | BAT11TEL05Table élévatrice magasin plasma quai n°3U_CONT000035Visite réglementaire table élévatrice/quai niveleur15U52
BAT11TEL03 | Table élévatrice magasin plasma quai n°3 | U_CONT000035 | Visite réglementaire table élévatrice/quai niveleur | MPS | AR | U235BATL | 15U | 632 008,00 | 2025-03-13 | 3 | 30 | 0 | 52 | 1 | BIOMED_ULIS | BAT11TEL03Table élévatrice magasin plasma quai n°3U_CONT000035Visite réglementaire table élévatrice/quai niveleur15U52
ALBTF | Tableau pontage filtre press T I+II+III | U_PROC000052 | Remplacement des joints du tableau de pontage | MPS | AR | U440 | 11U | 648 287,00 | 2025-07-12 | 3 | 1 | 0 | 52 | 1 | BIOMED_ULIS | ALBTFTableau pontage filtre press T I+II+IIIU_PROC000052Remplacement des joints du tableau de pontage11U52
EXMCBCMC01 | Conductivimètre Radiometer n°654R073N006 | U_METR000026 | Vérification PERIODIQUE labo extérieur | MPS | AR | U640MCB | 21U | 561 829,00 | 2049-08-14 | 0 | 1 | 0 |  |  | BIOMED_ULIS | EXMCBCMC01Conductivimètre Radiometer n°654R073N006U_METR000026Vérification PERIODIQUE labo extérieur21U
EXMCBCMC01 | Conductivimètre Radiometer n°654R073N006 | U_METROLOGIE 18 | Vérification CURATIVE conductivité circuit | MC | AR | U640MCB | 21U | 88 745,00 | 2049-12-15 | 3 | 1 | 0 | 52 | 1 | BIOMED_ULIS | EXMCBCMC01Conductivimètre Radiometer n°654R073N006U_METROLOGIE 18Vérification CURATIVE conductivité circuit21U52
RF12RHC01 | Moto compresseur n°1 circuit n°2 -40°C | U_CURA046143 | Vidange d'huile | MC | AR | U222RF | AR | 80 539,00 | 401769 | 0 | 1 | 0 |  |  | BIOMED_ULIS | RF12RHC01Moto compresseur n°1 circuit n°2 -40°CU_CURA046143Vidange d'huileAR
ELETR11 | Transformateur ht/bt n°11 poste Centrale énergie B4 | U_SANS PREVENTIF | Sans préventif | MC | DEF | U222ELE | AR |  | 2049-12-31 | 0 | 1 | 0 |  |  | BIOMED_ULIS | ELETR11Transformateur ht/bt n°11 poste Centrale énergie B4U_SANS PREVENTIFSans préventifAR
ELETR12 | Transformateur ht/bt n°12 Poste Magasin | U_SANS PREVENTIF | Sans préventif | MC | DEF | U222ELE | 10U |  | 2049-12-31 | 0 | 1 | 0 |  |  | BIOMED_ULIS | ELETR12Transformateur ht/bt n°12 Poste MagasinU_SANS PREVENTIFSans préventif10U
ALBREF02 | Réfrigérateur LIP | U_SANS PREVENTIF | Sans préventif | MC | AR | U440 | AR |  | 401769 | 0 | 1 | 0 |  |  | BIOMED_ULIS | ALBREF02Réfrigérateur LIPU_SANS PREVENTIFSans préventifAR
EXOPLCMT88 | Enreg temp OPLCONG08/BAT01ARM05 | U_METROLOGIE 12 | Vérification CURATIVE température | MC | DEF | U601OPL | 20U | 81 365,00 | 401769 | 0 | 1 | 0 |  |  | BIOMED_ULIS | EXOPLCMT88Enreg temp OPLCONG08/BAT01ARM05U_METROLOGIE 12Vérification CURATIVE température20U
PWCMOC01 | Mesure carbone organique eau purifiée | U_EAUX000034 | Maintenance TOC et Vérification conformité | MPS | DEF | U236PW | 11U | 649 013,00 | 2025-02-05 | 3 | 1 | 0 | 26 | 1 | BIOMED_ULIS | PWCMOC01Mesure carbone organique eau purifiéeU_EAUX000034Maintenance TOC et Vérification conformité11U26
PWCMOC01 | Mesure carbone organique eau purifiée | U_EAUX000037 | Vérification conformité du système | MPS | DEF | U236PW | 11U | 88 993,00 | 401769 | 0 | 1 | 0 |  |  | BIOMED_ULIS | PWCMOC01Mesure carbone organique eau purifiéeU_EAUX000037Vérification conformité du système11U
PWCMOC01 | Mesure carbone organique eau purifiée | U_METROLOGIE 22 | Verification CURATIVE mesure de carbone | MC | METR | U236PW | 11U | 421 098,00 | 2050-01-01 | 0 | 1 | 0 |  |  | BIOMED_ULIS | PWCMOC01Mesure carbone organique eau purifiéeU_METROLOGIE 22Verification CURATIVE mesure de carbone11U
PWCMOC01 | Mesure carbone organique eau purifiée | U_METR000022 | Vérif. PERIODIQUE mesure de carbone | MPS | DEF | U236PW | 11U | 649 014,00 | 2025-02-05 | 3 | 1 | 0 | 26 | 1 | BIOMED_ULIS | PWCMOC01Mesure carbone organique eau purifiéeU_METR000022Vérif. PERIODIQUE mesure de carbone11U26
EPL3 | Traitement plasma RFID | U_SANS PREVENTIF | Sans préventif | MC | AR | U406 | AR |  | 401769 | 0 | 1 | 0 |  |  | BIOMED_ULIS | EPL3Traitement plasma RFIDU_SANS PREVENTIFSans préventifAR
EPL3EQUIP | Equip spécifiques traitement plasma RFID | U_SANS PREVENTIF | Sans préventif | MC | AR | U406 | AR |  | 401769 | 0 | 1 | 0 |  |  | BIOMED_ULIS | EPL3EQUIPEquip spécifiques traitement plasma RFIDU_SANS PREVENTIFSans préventifAR
EXWFICMOC02 | Enreg. + affichage carbone organique | U_SANS PREVENTIF | Sans préventif | MC | AR | U236WFI | AR |  | 401769 | 0 | 1 | 0 |  |  | BIOMED_ULIS | EXWFICMOC02Enreg. + affichage carbone organiqueU_SANS PREVENTIFSans préventifAR
WFICMOC01 | Mesure carbone organique boucle BD02 | U_EAUX000034 | Maintenance TOC et Vérification conformité | MPS | DEF | U236WFI | 11U | 649 015,00 | 2025-02-05 | 3 | 1 | 0 | 26 | 1 | BIOMED_ULIS | WFICMOC01Mesure carbone organique boucle BD02U_EAUX000034Maintenance TOC et Vérification conformité11U26
WFICMOC01 | Mesure carbone organique boucle BD02 | U_EAUX000037 | Vérification conformité du système | MPS | AR | U236WFI | 11U | 101 667,00 | 401769 | 0 | 1 | 0 |  |  | BIOMED_ULIS | WFICMOC01Mesure carbone organique boucle BD02U_EAUX000037Vérification conformité du système11U
WFICMOC01 | Mesure carbone organique boucle BD02 | U_METR000022 | Vérif. PERIODIQUE mesure de carbone | MPS | DEF | U236WFI | 11U | 649 016,00 | 2025-02-05 | 3 | 1 | 0 | 26 | 1 | BIOMED_ULIS | WFICMOC01Mesure carbone organique boucle BD02U_METR000022Vérif. PERIODIQUE mesure de carbone11U26
WFICMOC01 | Mesure carbone organique boucle BD02 | U_METROLOGIE 22 | Verification CURATIVE mesure de carbone | MC | DEF | U236WFI | 11U | 420 577,00 | 2050-01-01 | 0 | 1 | 0 |  |  | BIOMED_ULIS | WFICMOC01Mesure carbone organique boucle BD02U_METROLOGIE 22Verification CURATIVE mesure de carbone11U
EXOPLCMT90 | Enreg. Temp. OPLCONG16/BAT01ARM05 | U_METROLOGIE 12 | Vérification CURATIVE température | MC | DEF | U601OPL | 20U | 99 974,00 | 401769 | 0 | 1 | 0 |  |  | BIOMED_ULIS | EXOPLCMT90Enreg. Temp. OPLCONG16/BAT01ARM05U_METROLOGIE 12Vérification CURATIVE température20U
EXOPLCMT91 | Enreg. Temp. OPLCONG30/BAT01ARM05 | U_METROLOGIE 12 | Vérification CURATIVE température | MC | DEF | U601OPL | 20U | 81 371,00 | 401769 | 0 | 1 | 0 |  |  | BIOMED_ULIS | EXOPLCMT91Enreg. Temp. OPLCONG30/BAT01ARM05U_METROLOGIE 12Vérification CURATIVE température20U
OPLCMT93 | Enreg. Temp. OPLCONG32/BAT01ARM05 | U_METROLOGIE 12 | Vérification CURATIVE température | MC | DEF | U601OPL | 11U | 465 134,00 | 401769 | 0 | 1 | 0 |  |  | BIOMED_ULIS | OPLCMT93Enreg. Temp. OPLCONG32/BAT01ARM05U_METROLOGIE 12Vérification CURATIVE température11U
OPLCMT94 | Enreg. Temp. OPLCONG33/BAT01ARM05 | U_METROLOGIE 12 | Vérification CURATIVE température | MC | DEF | U601OPL | 11U | 81 383,00 | 401769 | 0 | 1 | 0 |  |  | BIOMED_ULIS | OPLCMT94Enreg. Temp. OPLCONG33/BAT01ARM05U_METROLOGIE 12Vérification CURATIVE température11U
EXOPLCMT95 | Enreg. Temp. OPLCONG34/BAT01ARM05 | U_METROLOGIE 12 | Vérification CURATIVE température | MC | DEF | U601OPL | 11U | 117 795,00 | 401769 | 0 | 1 | 0 |  |  | BIOMED_ULIS | EXOPLCMT95Enreg. Temp. OPLCONG34/BAT01ARM05U_METROLOGIE 12Vérification CURATIVE température11U
OPLCMT96 | Enreg. Temp. OPLCF1316/BAT01ARM05 | U_METROLOGIE 12 | Vérification CURATIVE température | MC | DEF | U601OPL | 11U | 81 420,00 | 401769 | 0 | 1 | 0 |  |  | BIOMED_ULIS | OPLCMT96Enreg. Temp. OPLCF1316/BAT01ARM05U_METROLOGIE 12Vérification CURATIVE température11U
EXOPLCMT97 | Sonde Enregist OPLREF05/BAT01ARM05 | U_METROLOGIE 12 | Vérification CURATIVE température | MC | DEF | U601OPL | 11U | 81 421,00 | 401769 | 0 | 1 | 0 |  |  | BIOMED_ULIS | EXOPLCMT97Sonde Enregist OPLREF05/BAT01ARM05U_METROLOGIE 12Vérification CURATIVE température11U
EXOPLCMT98 | Enreg. Temp. cong. OPLREF05/BAT01ARM05 | U_METROLOGIE 12 | Vérification CURATIVE température | MC | DEF | U601OPL | 11U | 81 422,00 | 401769 | 0 | 1 | 0 |  |  | BIOMED_ULIS | EXOPLCMT98Enreg. Temp. cong. OPLREF05/BAT01ARM05U_METROLOGIE 12Vérification CURATIVE température11U
EXOPLCMT99 | Enreg. Temp. OPLCONG37/BAT01ARM05 | U_METROLOGIE 12 | Vérification CURATIVE température | MC | DEF | U601OPL | 11U | 81 423,00 | 401769 | 0 | 1 | 0 |  |  | BIOMED_ULIS | EXOPLCMT99Enreg. Temp. OPLCONG37/BAT01ARM05U_METROLOGIE 12Vérification CURATIVE température11U
OPLCMT104 | Enreg. Temp. OPLREF04/BAT01ARM03 | U_METROLOGIE 12 | Vérification CURATIVE température | MC | DEF | U601OPL | 11U | 81 453,00 | 401769 | 0 | 1 | 0 |  |  | BIOMED_ULIS | OPLCMT104Enreg. Temp. OPLREF04/BAT01ARM03U_METROLOGIE 12Vérification CURATIVE température11U
OPLCMT105 | Enreg. Temp. Cong. OPLREF04/BAT01ARM03 | U_METROLOGIE 12 | Vérification CURATIVE température | MC | DEF | U601OPL | 11U | 81 454,00 | 401769 | 0 | 1 | 0 |  |  | BIOMED_ULIS | OPLCMT105Enreg. Temp. Cong. OPLREF04/BAT01ARM03U_METROLOGIE 12Vérification CURATIVE température11U
OPLCMT106 | Enreg. Temp. OPLETUV04/BAT01ARM03 | U_METROLOGIE 12 | Vérification CURATIVE température | MC | DEF | U601OPL | 20U | 126 471,00 | 401769 | 0 | 1 | 0 |  |  | BIOMED_ULIS | OPLCMT106Enreg. Temp. OPLETUV04/BAT01ARM03U_METROLOGIE 12Vérification CURATIVE température20U
EXOPLCMT109 | Enreg. Temp. OPLETUV18/BAT01ARM03 | U_METROLOGIE 12 | Vérification CURATIVE température | MC | DEF | U601OPL | 11U | 81 788,00 | 401769 | 0 | 1 | 0 |  |  | BIOMED_ULIS | EXOPLCMT109Enreg. Temp. OPLETUV18/BAT01ARM03U_METROLOGIE 12Vérification CURATIVE température11U
OPLCMT110 | Enreg. Temp. OPLETUV08/BAT01ARM03 | U_METROLOGIE 12 | Vérification CURATIVE température | MC | DEF | U601OPL | 11U | 126 472,00 | 401769 | 0 | 1 | 0 |  |  | BIOMED_ULIS | OPLCMT110Enreg. Temp. OPLETUV08/BAT01ARM03U_METROLOGIE 12Vérification CURATIVE température11U
OPLCMM14 | Enreg. Hygro. OPLETUV04/BAT01ARM03 | U_METROLOGIE 23 | Vérification CURATIVE hygrométrique | MC | DEF | U601OPL | 20U | 126 473,00 | 401769 | 0 | 1 | 0 |  |  | BIOMED_ULIS | OPLCMM14Enreg. Hygro. OPLETUV04/BAT01ARM03U_METROLOGIE 23Vérification CURATIVE hygrométrique20U
OPLCMM15 | Enreg. Hygro. OPLETUV08/BAT01ARM03 | U_METROLOGIE 23 | Vérification CURATIVE hygrométrique | MC | DEF | U601OPL | 20U | 374 275,00 | 2050-01-01 | 0 | 1 | 0 |  |  | BIOMED_ULIS | OPLCMM15Enreg. Hygro. OPLETUV08/BAT01ARM03U_METROLOGIE 23Vérification CURATIVE hygrométrique20U
EXOPLCMM17 | Enreg. Hygro. OPLETUV18/BAT01ARM03 | U_METROLOGIE 23 | Vérification CURATIVE hygrométrique | MC | DEF | U601OPL | 20U | 82 230,00 | 401769 | 0 | 1 | 0 |  |  | BIOMED_ULIS | EXOPLCMM17Enreg. Hygro. OPLETUV18/BAT01ARM03U_METROLOGIE 23Vérification CURATIVE hygrométrique20U
IS1CHD02 | Chaudière vapeur PMS 12 bars 4,5 MWatts | U_CURA051822 | Test 72h | CON | AR | U222IS | 11U | 385 539,00 | 2050-01-01 | 0 | 1 | 0 |  |  | BIOMED_ULIS | IS1CHD02Chaudière vapeur PMS 12 bars 4,5 MWattsU_CURA051822Test 72h11U
OPLCMT111 | Enreg. Temp. OPLCF1360bis/BAT01ARM05 | U_METROLOGIE 12 | Vérification CURATIVE température | MC | DEF | U601OPL | 11U | 150 430,00 | 401769 | 0 | 1 | 0 |  |  | BIOMED_ULIS | OPLCMT111Enreg. Temp. OPLCF1360bis/BAT01ARM05U_METROLOGIE 12Vérification CURATIVE température11U
OPLCF1360BIS | Chambre température ambiante | U_SANS PREVENTIF | Sans préventif | MC | DEF | U601OPL | AR |  | 2049-12-31 | 0 | 1 | 0 |  |  | BIOMED_ULIS | OPLCF1360BISChambre température ambianteU_SANS PREVENTIFSans préventifAR
RF11EVA02 | Evaporateur chambre froide n°2 -40°C | U_SANS PREVENTIF | Sans préventif | MC | DEF | U222RF | AR |  | 2049-12-01 | 0 | 1 | 0 |  |  | BIOMED_ULIS | RF11EVA02Evaporateur chambre froide n°2 -40°CU_SANS PREVENTIFSans préventifAR
CBCMT39 | Thermomètre AOIP PN6515A n°1 | U_METR000012 | Vérification PERIODIQUE température | MPS | DEF | U855 | 70U | 633 730,00 | 2025-02-27 | 3 | 1 | 0 | 365 | 0 | BIOTECH_ULIS | CBCMT39Thermomètre AOIP PN6515A n°1U_METR000012Vérification PERIODIQUE température70U365
CBCMT41 | Thermomètre AOIP PN6515A n°3 | U_METR000012 | Vérification PERIODIQUE température | MPS | DEF | U855 | 70U | 638 906,00 | 2025-04-29 | 3 | 1 | 0 | 365 | 0 | BIOTECH_ULIS | CBCMT41Thermomètre AOIP PN6515A n°3U_METR000012Vérification PERIODIQUE température70U365
CBCMT49 | EBRO n°62404253 secours | U_METR000012 | Vérification PERIODIQUE température | MPS | DEF | U880 | 70U | 602 244,00 | 2024-06-13 | 3 | 1 | 0 | 52 | 1 | BIOTECH_ULIS | CBCMT49EBRO n°62404253 secoursU_METR000012Vérification PERIODIQUE température70U52
CBCMT49 | EBRO n°62404253 secours | U_METROLOGIE 12 | Vérification CURATIVE température | MC | DEF | U855 | 70U |  | 401769 | 0 | 1 | 0 |  |  | BIOTECH_ULIS | CBCMT49EBRO n°62404253 secoursU_METROLOGIE 12Vérification CURATIVE température70U
CBCMT50 | EBRO n°62404257 secours | U_METR000012 | Vérification PERIODIQUE température | MPS | DEF | U880 | 70U | 602 245,00 | 2024-06-13 | 3 | 1 | 0 | 52 | 1 | BIOTECH_ULIS | CBCMT50EBRO n°62404257 secoursU_METR000012Vérification PERIODIQUE température70U52
CBCMT50 | EBRO n°62404257 secours | U_METROLOGIE 12 | Vérification CURATIVE température | MC | DEF | U880 | 70U |  | 401769 | 0 | 1 | 0 |  |  | BIOTECH_ULIS | CBCMT50EBRO n°62404257 secoursU_METROLOGIE 12Vérification CURATIVE température70U
CBCMT53 | Enreg temp Secours EBRO n°62404261 | U_METR000012 | Vérification PERIODIQUE température | MPS | DEF | U880 | 70U | 654 823,00 | 2025-07-29 | 3 | 1 | 0 | 365 | 0 | BIOTECH_ULIS | CBCMT53Enreg temp Secours EBRO n°62404261U_METR000012Vérification PERIODIQUE température70U365
CBCMT53 | Enreg temp Secours EBRO n°62404261 | U_METROLOGIE 12 | Vérification CURATIVE température | MC | DEF | U880 | 70U |  | 401769 | 0 | 1 | 0 |  |  | BIOTECH_ULIS | CBCMT53Enreg temp Secours EBRO n°62404261U_METROLOGIE 12Vérification CURATIVE température70U
CBCMT54 | Enreg temp secours EBRO n°62404259 | U_METR000012 | Vérification PERIODIQUE température | MPS | DEF | U880 | 70U | 654 824,00 | 2025-07-29 | 3 | 1 | 0 | 365 | 0 | BIOTECH_ULIS | CBCMT54Enreg temp secours EBRO n°62404259U_METR000012Vérification PERIODIQUE température70U365
CBCMT54 | Enreg temp secours EBRO n°62404259 | U_METROLOGIE 12 | Vérification CURATIVE température | MC | DEF | U880 | 70U |  | 401769 | 0 | 1 | 0 |  |  | BIOTECH_ULIS | CBCMT54Enreg temp secours EBRO n°62404259U_METROLOGIE 12Vérification CURATIVE température70U
CBCMT56 | Sonde de Température EBRO n°62411595 | U_METR000012 | Vérification PERIODIQUE température | MPS | DEF | U855 | 70U | 650 990,00 | 2025-06-12 | 3 | 1 | 0 | 52 | 1 | BIOTECH_ULIS | CBCMT56Sonde de Température EBRO n°62411595U_METR000012Vérification PERIODIQUE température70U52
CBCMT56 | Sonde de Température EBRO n°62411595 | U_METROLOGIE 12 | Vérification CURATIVE température | MC | DEF | U855 | 70U |  | 401769 | 0 | 1 | 0 |  |  | BIOTECH_ULIS | CBCMT56Sonde de Température EBRO n°62411595U_METROLOGIE 12Vérification CURATIVE température70U
CBCMT57 | Enreg temp secours EBRO n°62411544 | U_METR000012 | Vérification PERIODIQUE température | MPS | DEF | U880 | 70U | 654 825,00 | 2025-07-30 | 3 | 1 | 0 | 365 | 0 | BIOTECH_ULIS | CBCMT57Enreg temp secours EBRO n°62411544U_METR000012Vérification PERIODIQUE température70U365
CBCMT57 | Enreg temp secours EBRO n°62411544 | U_METROLOGIE 12 | Vérification CURATIVE température | MC | DEF | U880 | 70U |  | 401769 | 0 | 1 | 0 |  |  | BIOTECH_ULIS | CBCMT57Enreg temp secours EBRO n°62411544U_METROLOGIE 12Vérification CURATIVE température70U
CBCMT60 | Enreg temp CBREF16 EBRO n°62404251 | U_METR000012 | Vérification PERIODIQUE température | MPS | DEF | U855 | 70U | 602 248,00 | 2024-06-13 | 3 | 1 | 0 | 52 | 1 | BIOTECH_ULIS | CBCMT60Enreg temp CBREF16 EBRO n°62404251U_METR000012Vérification PERIODIQUE température70U52
CBCMT62 | Enreg T CBREF18 partie Cong EBRO n°62404263 | U_METR000012 | Vérification PERIODIQUE température | MPS | DEF | U855 | 70U | 650 992,00 | 2025-06-12 | 3 | 1 | 0 | 52 | 1 | BIOTECH_ULIS | CBCMT62Enreg T CBREF18 partie Cong EBRO n°62404263U_METR000012Vérification PERIODIQUE température70U52
CBCMT62 | Enreg T CBREF18 partie Cong EBRO n°62404263 | U_METROLOGIE 12 | Vérification CURATIVE température | MC | DEF | U855 | 70U |  | 401769 | 0 | 1 | 0 |  |  | BIOTECH_ULIS | CBCMT62Enreg T CBREF18 partie Cong EBRO n°62404263U_METROLOGIE 12Vérification CURATIVE température70U
CBCMT63 | Enreg T CBREF18 partie Ref EBRO n°62404262 | U_METR000012 | Vérification PERIODIQUE température | MPS | DEF | U855 | 70U | 650 993,00 | 2025-06-12 | 3 | 1 | 0 | 52 | 1 | BIOTECH_ULIS | CBCMT63Enreg T CBREF18 partie Ref EBRO n°62404262U_METR000012Vérification PERIODIQUE température70U52
CBCMT63 | Enreg T CBREF18 partie Ref EBRO n°62404262 | U_METROLOGIE 12 | Vérification CURATIVE température | MC | DEF | U855 | 70U |  | 401769 | 0 | 1 | 0 |  |  | BIOTECH_ULIS | CBCMT63Enreg T CBREF18 partie Ref EBRO n°62404262U_METROLOGIE 12Vérification CURATIVE température70U
CRDCMT03 | Enreg Temp. produit CRDCF1250 | U_METR000012 | Vérification PERIODIQUE température | MPS | DEF | U850 | 70U | 621 606,00 | 2024-11-28 | 3 | 1 | 0 | 365 | 0 | BIOTECH_ULIS | CRDCMT03Enreg Temp. produit CRDCF1250U_METR000012Vérification PERIODIQUE température70U365
CRDCMT06 | Enreg Temp. produit CRDCF1251 | U_METR000012 | Vérification PERIODIQUE température | MPS | DEF | U850 | 70U | 621 608,00 | 2024-11-28 | 3 | 1 | 0 | 365 | 0 | BIOTECH_ULIS | CRDCMT06Enreg Temp. produit CRDCF1251U_METR000012Vérification PERIODIQUE température70U365
CRDCMT09 | Enreg T° ambiance CRDCF1254 | U_METR000012 | Vérification PERIODIQUE température | MPS | DEF | U850 | 70U | 621 610,00 | 2024-11-28 | 3 | 1 | 0 | 365 | 0 | BIOTECH_ULIS | CRDCMT09Enreg T° ambiance CRDCF1254U_METR000012Vérification PERIODIQUE température70U365
CRDCMT10 | Enreg Temp. produit CRDCF1253 | U_METR000012 | Vérification PERIODIQUE température | MPS | DEF | U850 | 70U | 621 611,00 | 2024-11-28 | 3 | 1 | 0 | 365 | 0 | BIOTECH_ULIS | CRDCMT10Enreg Temp. produit CRDCF1253U_METR000012Vérification PERIODIQUE température70U365
CRDCMT13 | Enreg Temp. produit CRDCF1255 | U_METR000012 | Vérification PERIODIQUE température | MPS | DEF | U850 | 70U | 621 613,00 | 2024-11-28 | 3 | 1 | 0 | 365 | 0 | BIOTECH_ULIS | CRDCMT13Enreg Temp. produit CRDCF1255U_METR000012Vérification PERIODIQUE température70U365
CRDCMT16 | Enreg Temp. produit CRDCF1256 | U_METR000012 | Vérification PERIODIQUE température | MPS | DEF | U850 | 70U | 621 615,00 | 2024-11-28 | 3 | 1 | 0 | 365 | 0 | BIOTECH_ULIS | CRDCMT16Enreg Temp. produit CRDCF1256U_METR000012Vérification PERIODIQUE température70U365
CRDCMT19 | Enreg Temp. produit CRDCF1209 | U_METR000012 | Vérification PERIODIQUE température | MPS | DEF | U850 | 70U | 621 617,00 | 2024-11-28 | 3 | 1 | 0 | 365 | 0 | BIOTECH_ULIS | CRDCMT19Enreg Temp. produit CRDCF1209U_METR000012Vérification PERIODIQUE température70U365
DDPCMT03 | Enreg T° DDPCONG01 / BAT01PLC16 | U_METR000012 | Vérification PERIODIQUE température | MPS | DEF | U850 | 70U | 616 937,00 | 2024-10-14 | 3 | 1 | 0 | 52 | 1 | BIOTECH_ULIS | DDPCMT03Enreg T° DDPCONG01 / BAT01PLC16U_METR000012Vérification PERIODIQUE température70U52
DDPCMT05 | Enreg T° DDPCONG02 / BAT01PLC16 | U_METR000012 | Vérification PERIODIQUE température | MPS | DEF | U850 | 70U | 621 604,00 | 2024-11-20 | 3 | 1 | 0 | 52 | 1 | BIOTECH_ULIS | DDPCMT05Enreg T° DDPCONG02 / BAT01PLC16U_METR000012Vérification PERIODIQUE température70U52
EXMFPRCMT19 | Enreg. Température MFPRCF1159/ CRDUR06 | U_METR000012 | Vérification PERIODIQUE température | MPS | DEF | U868 | 70U | 116 158,00 | 401769 | 0 | 1 | 0 |  |  | BIOTECH_ULIS | EXMFPRCMT19Enreg. Température MFPRCF1159/ CRDUR06U_METR000012Vérification PERIODIQUE température70U
MFPRCMT40 | Thermomètre Ecoscan n° 237921 | U_METR000012 | Vérification PERIODIQUE température | MPS | DEF | U868 | 70U | 622 598,00 | 2024-12-14 | 3 | 1 | 0 | 52 | 1 | BIOTECH_ULIS | MFPRCMT40Thermomètre Ecoscan n° 237921U_METR000012Vérification PERIODIQUE température70U52
EXMFPRCMT42 | Collecteur de mesures EBRO n°62801516 | U_METR000012 | Vérification PERIODIQUE température | MPS | DEF | U868 | 70U | 464 085,00 | 401769 | 0 | 1 | 0 |  |  | BIOTECH_ULIS | EXMFPRCMT42Collecteur de mesures EBRO n°62801516U_METR000012Vérification PERIODIQUE température70U
EXMFPRCMT42 | Collecteur de mesures EBRO n°62801516 | U_METROLOGIE 12 | Vérification CURATIVE température | MC | DEF | U868 | 70U |  | 401769 | 0 | 1 | 0 |  |  | BIOTECH_ULIS | EXMFPRCMT42Collecteur de mesures EBRO n°62801516U_METROLOGIE 12Vérification CURATIVE température70U
EXPACMT07 | Enreg température EBRO 62409543 /PAREF04 | U_METR000012 | Vérification PERIODIQUE température | MPS | DEF | U880 | 70U | 498 063,00 | 401769 | 0 | 1 | 0 |  |  | BIOTECH_ULIS | EXPACMT07Enreg température EBRO 62409543 /PAREF04U_METR000012Vérification PERIODIQUE température70U
PACMT08 | Enreg température EBRO n° 62404252 / PACONG03 | U_METR000012 | Vérification PERIODIQUE température | MPS | DEF | U880 | 70U | 622 599,00 | 2024-12-14 | 3 | 1 | 0 | 52 | 1 | BIOTECH_ULIS | PACMT08Enreg température EBRO n° 62404252 / PACONG03U_METR000012Vérification PERIODIQUE température70U52
EXPACMT10 | Enreg T° PACONG02 / BAT01PLC16 | U_METR000012 | Vérification PERIODIQUE température | MPS | DEF | U880 | 70U | 633 758,00 | 401769 | 0 | 1 | 0 |  |  | BIOTECH_ULIS | EXPACMT10Enreg T° PACONG02 / BAT01PLC16U_METR000012Vérification PERIODIQUE température70U
PACMT11 | Collecteur mesures EBRO n°62404246 | U_METR000012 | Vérification PERIODIQUE température | MPS | DEF | U880 | 70U | 622 600,00 | 2024-12-14 | 3 | 1 | 0 | 52 | 1 | BIOTECH_ULIS | PACMT11Collecteur mesures EBRO n°62404246U_METR000012Vérification PERIODIQUE température70U52
EXPACMT12 | Enreg temp secours EBRO 62404247 | U_METR000012 | Vérification PERIODIQUE température | MPS | DEF | U880 | 70U | 498 065,00 | 401769 | 0 | 1 | 0 |  |  | BIOTECH_ULIS | EXPACMT12Enreg temp secours EBRO 62404247U_METR000012Vérification PERIODIQUE température70U
PACMT13 | Enreg temp partie cong EBRO 62404248 | U_METR000012 | Vérification PERIODIQUE température | MPS | DEF | U880 | 70U | 622 640,00 | 2024-12-23 | 3 | 1 | 0 | 52 | 1 | BIOTECH_ULIS | PACMT13Enreg temp partie cong EBRO 62404248U_METR000012Vérification PERIODIQUE température70U52
EXUDA1CMT24 | Indication temp UDA1BT05 | U_METR000012 | Vérification PERIODIQUE température | MPS | DEF | U855 | 70U | 485 183,00 | 401769 | 0 | 1 | 0 |  |  | BIOTECH_ULIS | EXUDA1CMT24Indication temp UDA1BT05U_METR000012Vérification PERIODIQUE température70U
UDA1CMT25 | Indication temp UDA1BT02 | U_METR000012 | Vérification PERIODIQUE température | MPS | DEF | U855 | 70U | 650 994,00 | 2025-06-12 | 3 | 1 | 0 | 52 | 1 | BIOTECH_ULIS | UDA1CMT25Indication temp UDA1BT02U_METR000012Vérification PERIODIQUE température70U52
UDA1CMT35 | Indication temp UDA1BT06 | U_METR000012 | Vérification PERIODIQUE température | MPS | DEF | U855 | 70U | 650 995,00 | 2025-06-12 | 3 | 1 | 0 | 52 | 1 | BIOTECH_ULIS | UDA1CMT35Indication temp UDA1BT06U_METR000012Vérification PERIODIQUE température70U52
UDA1CMT35 | Indication temp UDA1BT06 | U_METROLOGIE 12 | Vérification CURATIVE température | MC | DEF | U855 | 70U |  | 401769 | 0 | 1 | 0 |  |  | BIOTECH_ULIS | UDA1CMT35Indication temp UDA1BT06U_METROLOGIE 12Vérification CURATIVE température70U
EXUDA1CMT39 | Enreg temp partie réf UDA1REF09 | U_METROLOGIE 12 | Vérification CURATIVE température | MC | DEF | U855 | 70U |  | 401769 | 0 | 1 | 0 |  |  | BIOTECH_ULIS | EXUDA1CMT39Enreg temp partie réf UDA1REF09U_METROLOGIE 12Vérification CURATIVE température70U
EXUDA1CMT40 | Enreg temp partie cong UDA1REF09 | U_METROLOGIE 12 | Vérification CURATIVE température | MC | DEF | U855 | 70U |  | 401769 | 0 | 1 | 0 |  |  | BIOTECH_ULIS | EXUDA1CMT40Enreg temp partie cong UDA1REF09U_METROLOGIE 12Vérification CURATIVE température70U
EXUDA1CMT42 | Indication temp UDA1BT08 | U_METR000012 | Vérification PERIODIQUE température | MPS | DEF | U855 | 70U | 602 253,00 | 2049-12-26 | 0 | 1 | 0 |  |  | BIOTECH_ULIS | EXUDA1CMT42Indication temp UDA1BT08U_METR000012Vérification PERIODIQUE température70U
EXUDA1CMT42 | Indication temp UDA1BT08 | U_METROLOGIE 12 | Vérification CURATIVE température | MC | DEF | U855 | 70U |  | 401769 | 0 | 1 | 0 |  |  | BIOTECH_ULIS | EXUDA1CMT42Indication temp UDA1BT08U_METROLOGIE 12Vérification CURATIVE température70U
UDA1CMT43 | Indicat temp UDA1BT09 | U_METR000012 | Vérification PERIODIQUE température | MPS | DEF | U855 | 70U | 650 996,00 | 2025-06-12 | 3 | 1 | 0 | 52 | 1 | BIOTECH_ULIS | UDA1CMT43Indicat temp UDA1BT09U_METR000012Vérification PERIODIQUE température70U52
EXUDA1CMT45 | Enreg T° partie réf UDA1REF08 | U_METR000012 | Vérification PERIODIQUE température | MPS | DEF | U855 | 70U | 560 670,00 | 2049-12-26 | 0 | 1 | 0 |  |  | BIOTECH_ULIS | EXUDA1CMT45Enreg T° partie réf UDA1REF08U_METR000012Vérification PERIODIQUE température70U
EXUDA1CMT45 | Enreg T° partie réf UDA1REF08 | U_METROLOGIE 12 | Vérification CURATIVE température | MC | DEF | U855 | 70U |  | 401769 | 0 | 1 | 0 |  |  | BIOTECH_ULIS | EXUDA1CMT45Enreg T° partie réf UDA1REF08U_METROLOGIE 12Vérification CURATIVE température70U
EXUDA1CMT47 | Enr T part Cong UDA1REF10 /EBRO n°62408055 | U_METR000012 | Vérification PERIODIQUE température | MPS | DEF | U855 | 70U | 523 589,00 | 2049-12-26 | 0 | 1 | 0 |  |  | BIOTECH_ULIS | EXUDA1CMT47Enr T part Cong UDA1REF10 /EBRO n°62408055U_METR000012Vérification PERIODIQUE température70U
UDA1CMT48 | Enreg T partie Réf CBREF21 /EBRO n°62408052 | U_METR000012 | Vérification PERIODIQUE température | MPS | DEF | U855 | 70U | 638 908,00 | 2025-04-29 | 3 | 1 | 0 | 365 | 0 | BIOTECH_ULIS | UDA1CMT48Enreg T partie Réf CBREF21 /EBRO n°62408052U_METR000012Vérification PERIODIQUE température70U365
UDA1CMT48 | Enreg T partie Réf CBREF21 /EBRO n°62408052 | U_METROLOGIE 12 | Vérification CURATIVE température | MC | DEF | U855 | 70U |  | 401769 | 0 | 1 | 0 |  |  | BIOTECH_ULIS | UDA1CMT48Enreg T partie Réf CBREF21 /EBRO n°62408052U_METROLOGIE 12Vérification CURATIVE température70U
EXUDA1CMT49 | Enreg T partie Cong CBREF21 /EBRO n°62408054 | U_METR000012 | Vérification PERIODIQUE température | MPS | DEF | U855 | 70U | 485 233,00 | 401769 | 0 | 1 | 0 |  |  | BIOTECH_ULIS | EXUDA1CMT49Enreg T partie Cong CBREF21 /EBRO n°62408054U_METR000012Vérification PERIODIQUE température70U
EXUDA1CMT49 | Enreg T partie Cong CBREF21 /EBRO n°62408054 | U_METROLOGIE 12 | Vérification CURATIVE température | MC | DEF | U855 | 70U |  | 401769 | 0 | 1 | 0 |  |  | BIOTECH_ULIS | EXUDA1CMT49Enreg T partie Cong CBREF21 /EBRO n°62408054U_METROLOGIE 12Vérification CURATIVE température70U
UDA1CMT50 | Enreg temp de secours EBRO n°62409528 | U_METR000012 | Vérification PERIODIQUE température | MPS | DEF | U855 | 70U | 628 095,00 | 2025-01-30 | 3 | 1 | 0 | 365 | 0 | BIOTECH_ULIS | UDA1CMT50Enreg temp de secours EBRO n°62409528U_METR000012Vérification PERIODIQUE température70U365
UDA1CMT50 | Enreg temp de secours EBRO n°62409528 | U_METROLOGIE 12 | Vérification CURATIVE température | MC | DEF | U855 | 70U | 406 836,00 | 2050-01-01 | 0 | 1 | 0 |  |  | BIOTECH_ULIS | UDA1CMT50Enreg temp de secours EBRO n°62409528U_METROLOGIE 12Vérification CURATIVE température70U
UDA1CMT51 | Collect mesures EBRO n°62408053 | U_METR000012 | Vérification PERIODIQUE température | MPS | DEF | U855 | 70U | 628 096,00 | 2025-01-30 | 3 | 1 | 0 | 365 | 0 | BIOTECH_ULIS | UDA1CMT51Collect mesures EBRO n°62408053U_METR000012Vérification PERIODIQUE température70U365
UDA1CMT51 | Collect mesures EBRO n°62408053 | U_METROLOGIE 12 | Vérification CURATIVE température | MC | DEF | U855 | 70U |  | 401769 | 0 | 1 | 0 |  |  | BIOTECH_ULIS | UDA1CMT51Collect mesures EBRO n°62408053U_METROLOGIE 12Vérification CURATIVE température70U
UDA1CMT54 | Ind T°sonde rigide 1 de UDA1U02 | U_METR000012 | Vérification PERIODIQUE température | MPS | DEF | U855 | 70U | 633 720,00 | 2025-02-19 | 3 | 1 | 0 | 52 | 1 | BIOTECH_ULIS | UDA1CMT54Ind T°sonde rigide 1 de UDA1U02U_METR000012Vérification PERIODIQUE température70U52
UDA1CMT54 | Ind T°sonde rigide 1 de UDA1U02 | U_METROLOGIE 12 | Vérification CURATIVE température | MC | DEF | U855 | 70U |  | 401769 | 0 | 1 | 0 |  |  | BIOTECH_ULIS | UDA1CMT54Ind T°sonde rigide 1 de UDA1U02U_METROLOGIE 12Vérification CURATIVE température70U
UDA1CMT55 | Ind T°sonde souple 2 de UDA1U02 | U_METR000012 | Vérification PERIODIQUE température | MPS | DEF | U855 | 70U | 633 721,00 | 2025-02-19 | 3 | 1 | 0 | 52 | 1 | BIOTECH_ULIS | UDA1CMT55Ind T°sonde souple 2 de UDA1U02U_METR000012Vérification PERIODIQUE température70U52
UDA1CMT55 | Ind T°sonde souple 2 de UDA1U02 | U_METROLOGIE 12 | Vérification CURATIVE température | MC | DEF | U855 | 70U |  | 401769 | 0 | 1 | 0 |  |  | BIOTECH_ULIS | UDA1CMT55Ind T°sonde souple 2 de UDA1U02U_METROLOGIE 12Vérification CURATIVE température70U
UDA1CMT57 | Enreg T° UDA1REF08 Cong Ebro 62407975 | U_METR000012 | Vérification PERIODIQUE température | MPS | DEF | U855 | 70U | 650 997,00 | 2025-06-12 | 3 | 1 | 0 | 52 | 1 | BIOTECH_ULIS | UDA1CMT57Enreg T° UDA1REF08 Cong Ebro 62407975U_METR000012Vérification PERIODIQUE température70U52
UDA1CMT57 | Enreg T° UDA1REF08 Cong Ebro 62407975 | U_METROLOGIE 12 | Vérification CURATIVE température | MC | DEF | U855 | 70U |  | 401769 | 0 | 1 | 0 |  |  | BIOTECH_ULIS | UDA1CMT57Enreg T° UDA1REF08 Cong Ebro 62407975U_METROLOGIE 12Vérification CURATIVE température70U
EXUDA1CMT58 | Enreg T° UDA1REF10 Ref Ebro 62409313 | U_METR000012 | Vérification PERIODIQUE température | MPS | DEF | U855 | 70U | 523 592,00 | 401769 | 0 | 1 | 0 |  |  | BIOTECH_ULIS | EXUDA1CMT58Enreg T° UDA1REF10 Ref Ebro 62409313U_METR000012Vérification PERIODIQUE température70U
EXUDA1CMT58 | Enreg T° UDA1REF10 Ref Ebro 62409313 | U_METROLOGIE 12 | Vérification CURATIVE température | MC | DEF | U855 | 70U |  | 401769 | 0 | 1 | 0 |  |  | BIOTECH_ULIS | EXUDA1CMT58Enreg T° UDA1REF10 Ref Ebro 62409313U_METROLOGIE 12Vérification CURATIVE température70U
UDA2CMT10 | Enreg T° UDA2CONG10 / BAT01PLC16 | U_METROLOGIE 12 | Vérification CURATIVE température | MC | DEF | U855 | 70U | 447 802,00 | 2050-01-01 | 0 | 1 | 0 |  |  | BIOTECH_ULIS | UDA2CMT10Enreg T° UDA2CONG10 / BAT01PLC16U_METROLOGIE 12Vérification CURATIVE température70U
UDA2CMT13 | Enreg temp UDA2ETUV01 EBRO n°62408062 | U_METR000012 | Vérification PERIODIQUE température | MPS | DEF | U880 | 70U | 650 998,00 | 2025-06-12 | 3 | 1 | 0 | 52 | 1 | BIOTECH_ULIS | UDA2CMT13Enreg temp UDA2ETUV01 EBRO n°62408062U_METR000012Vérification PERIODIQUE température70U52
UDA2CMT13 | Enreg temp UDA2ETUV01 EBRO n°62408062 | U_METROLOGIE 12 | Vérification CURATIVE température | MC | DEF | U880 | 70U |  | 401769 | 0 | 1 | 0 |  |  | BIOTECH_ULIS | UDA2CMT13Enreg temp UDA2ETUV01 EBRO n°62408062U_METROLOGIE 12Vérification CURATIVE température70U
UDA2CMT17 | Collecteur de mesures EBRO n°62408060 | U_METR000012 | Vérification PERIODIQUE température | MPS | DEF | U855 | 70U | 622 594,00 | 2024-12-11 | 3 | 1 | 0 | 52 | 1 | BIOTECH_ULIS | UDA2CMT17Collecteur de mesures EBRO n°62408060U_METR000012Vérification PERIODIQUE température70U52
UDA2CMT18 | Enreg temp UDA2REF03 EBRO n°62408059 | U_METR000012 | Vérification PERIODIQUE température | MPS | DEF | U880 | 70U | 650 999,00 | 2025-06-12 | 3 | 1 | 0 | 52 | 1 | BIOTECH_ULIS | UDA2CMT18Enreg temp UDA2REF03 EBRO n°62408059U_METR000012Vérification PERIODIQUE température70U52
UDA4CMT03 | Indication temp Checktemp1 n°21061 UDA4BT02 | U_METR000012 | Vérification PERIODIQUE température | MPS | DEF | U855 | 70U | 622 602,00 | 2024-12-14 | 3 | 1 | 0 | 52 | 1 | BIOTECH_ULIS | UDA4CMT03Indication temp Checktemp1 n°21061 UDA4BT02U_METR000012Vérification PERIODIQUE température70U52
UDA4CMT03 | Indication temp Checktemp1 n°21061 UDA4BT02 | U_METROLOGIE 12 | Vérification CURATIVE température | MC | DEF | U855 | 70U | 84 679,00 | 401769 | 0 | 1 | 0 |  |  | BIOTECH_ULIS | UDA4CMT03Indication temp Checktemp1 n°21061 UDA4BT02U_METROLOGIE 12Vérification CURATIVE température70U
UDA4CMT05 | Enreg T° UDA4CONG01 / BAT01PLC16 | U_METR000012 | Vérification PERIODIQUE température | MPS | DEF | U855 | 70U | 616 941,00 | 2024-10-18 | 3 | 1 | 0 | 52 | 1 | BIOTECH_ULIS | UDA4CMT05Enreg T° UDA4CONG01 / BAT01PLC16U_METR000012Vérification PERIODIQUE température70U52
UDA4CMT09 | Enreg T° Ref UDA1REF11 EBRO n°62407974 | U_METR000012 | Vérification PERIODIQUE température | MPS | DEF | U855 | 70U | 628 113,00 | 2025-01-30 | 3 | 1 | 0 | 365 | 0 | BIOTECH_ULIS | UDA4CMT09Enreg T° Ref UDA1REF11 EBRO n°62407974U_METR000012Vérification PERIODIQUE température70U365
UDP1CMP04 | Manomètre digital DP200 n°4703 | U_METR000015 | Vérification PERIODIQUE pression | MPS | DEF | U851 | 70U | 622 603,00 | 2024-12-14 | 3 | 1 | 0 | 52 | 1 | BIOTECH_ULIS | UDP1CMP04Manomètre digital DP200 n°4703U_METR000015Vérification PERIODIQUE pression70U52
EXUDP1CMP05 | Manomètre digital DP200 n°4704 | U_METR000015 | Vérification PERIODIQUE pression | MPS | DEF | U851 | 70U | 523 596,00 | 2049-12-26 | 0 | 1 | 0 |  |  | BIOTECH_ULIS | EXUDP1CMP05Manomètre digital DP200 n°4704U_METR000015Vérification PERIODIQUE pression70U
UDP1CMP08 | Manomètre digital DP200 n°8810 | U_METR000015 | Vérification PERIODIQUE pression | MPS | DEF | U851 | 70U | 622 604,00 | 2024-12-14 | 3 | 1 | 0 | 52 | 1 | BIOTECH_ULIS | UDP1CMP08Manomètre digital DP200 n°8810U_METR000015Vérification PERIODIQUE pression70U52
UDP1CMP09 | Enreg pression voie 5 UDP1UR08 | U_METR000015 | Vérification PERIODIQUE pression | MPS | DEF | U851 | 70U | 614 186,00 | 2024-09-15 | 3 | 1 | 0 | 52 | 1 | BIOTECH_ULIS | UDP1CMP09Enreg pression voie 5 UDP1UR08U_METR000015Vérification PERIODIQUE pression70U52
UDP1CMP09 | Enreg pression voie 5 UDP1UR08 | U_METROLOGIE 15 | Vérification CURATIVE pression | MC | DEF | U851 | 70U | 90 176,00 | 401769 | 0 | 1 | 0 |  |  | BIOTECH_ULIS | UDP1CMP09Enreg pression voie 5 UDP1UR08U_METROLOGIE 15Vérification CURATIVE pression70U
UDP1CMP10 | Enreg pression voie 6 UDP1UR08 | U_METR000015 | Vérification PERIODIQUE pression | MPS | DEF | U851 | 70U | 614 187,00 | 2024-09-15 | 3 | 1 | 0 | 52 | 1 | BIOTECH_ULIS | UDP1CMP10Enreg pression voie 6 UDP1UR08U_METR000015Vérification PERIODIQUE pression70U52
UDP1CMP10 | Enreg pression voie 6 UDP1UR08 | U_METROLOGIE 15 | Vérification CURATIVE pression | MC | DEF | U851 | 70U | 90 177,00 | 401769 | 0 | 1 | 0 |  |  | BIOTECH_ULIS | UDP1CMP10Enreg pression voie 6 UDP1UR08U_METROLOGIE 15Vérification CURATIVE pression70U
UDP1CMT06 | Thermomètre Quick NOVO n°A3160 | U_METR000012 | Vérification PERIODIQUE température | MPS | DEF | U851 | 70U | 633 750,00 | 2025-02-27 | 3 | 1 | 0 | 365 | 0 | BIOTECH_ULIS | UDP1CMT06Thermomètre Quick NOVO n°A3160U_METR000012Vérification PERIODIQUE température70U365
UDP1CMT07 | Capteur T° n° 0116 de UDP1UR02 | U_METR000012 | Vérification PERIODIQUE température | MPS | DEF | U851 | 70U | 614 232,00 | 2024-09-28 | 3 | 1 | 0 | 365 | 0 | BIOTECH_ULIS | UDP1CMT07Capteur T° n° 0116 de UDP1UR02U_METR000012Vérification PERIODIQUE température70U365
UDP1CMT08 | Capteur T° n° 0117 de UDP1UR02 | U_METR000012 | Vérification PERIODIQUE température | MPS | DEF | U851 | 70U | 614 233,00 | 2024-09-28 | 3 | 1 | 0 | 365 | 0 | BIOTECH_ULIS | UDP1CMT08Capteur T° n° 0117 de UDP1UR02U_METR000012Vérification PERIODIQUE température70U365
UDP1CMT09 | Capteur T° n° 0118 de UDP1UR02 | U_METR000012 | Vérification PERIODIQUE température | MPS | DEF | U851 | 70U | 614 234,00 | 2024-09-28 | 3 | 1 | 0 | 365 | 0 | BIOTECH_ULIS | UDP1CMT09Capteur T° n° 0118 de UDP1UR02U_METR000012Vérification PERIODIQUE température70U365
UDP1CMT10 | Capteur T° n° 0119 de UDP1UR02 | U_METR000012 | Vérification PERIODIQUE température | MPS | DEF | U851 | 70U | 614 235,00 | 2024-09-28 | 3 | 1 | 0 | 365 | 0 | BIOTECH_ULIS | UDP1CMT10Capteur T° n° 0119 de UDP1UR02U_METR000012Vérification PERIODIQUE température70U365
UDP1CMT11 | Capteur T° n° 0120 de UDP1UR03 | U_METR000012 | Vérification PERIODIQUE température | MPS | DEF | U851 | 70U | 622 605,00 | 2024-12-14 | 3 | 1 | 0 | 52 | 1 | BIOTECH_ULIS | UDP1CMT11Capteur T° n° 0120 de UDP1UR03U_METR000012Vérification PERIODIQUE température70U52
UDP1CMT12 | Capteur T° n° 0121 de UDP1UR03 | U_METR000012 | Vérification PERIODIQUE température | MPS | DEF | U851 | 70U | 622 606,00 | 2024-12-14 | 3 | 1 | 0 | 52 | 1 | BIOTECH_ULIS | UDP1CMT12Capteur T° n° 0121 de UDP1UR03U_METR000012Vérification PERIODIQUE température70U52
UDP1CMT13 | Capteur T° n° 0122 de UDP1UR03 | U_METR000012 | Vérification PERIODIQUE température | MPS | DEF | U851 | 70U | 622 607,00 | 2024-12-14 | 3 | 1 | 0 | 52 | 1 | BIOTECH_ULIS | UDP1CMT13Capteur T° n° 0122 de UDP1UR03U_METR000012Vérification PERIODIQUE température70U52
UDP1CMT14 | Capteur T° n° 0123 de UDP1UR03 | U_METR000012 | Vérification PERIODIQUE température | MPS | DEF | U851 | 70U | 622 608,00 | 2024-12-14 | 3 | 1 | 0 | 52 | 1 | BIOTECH_ULIS | UDP1CMT14Capteur T° n° 0123 de UDP1UR03U_METR000012Vérification PERIODIQUE température70U52
EXUDP1CMT34 | Thermomètre EBRO TFX410 n° 10296401 | U_METR000012 | Vérification PERIODIQUE température | MPS | DEF | U851 | 70U | 622 641,00 | 401769 | 0 | 1 | 0 |  |  | BIOTECH_ULIS | EXUDP1CMT34Thermomètre EBRO TFX410 n° 10296401U_METR000012Vérification PERIODIQUE température70U
UDP1CMT38 | Thermometre numerique EBRO N°10362750 | U_METR000012 | Vérification PERIODIQUE température | MPS | DEF | U851 | 70U | 651 002,00 | 2025-06-12 | 3 | 1 | 0 | 52 | 1 | BIOTECH_ULIS | UDP1CMT38Thermometre numerique EBRO N°10362750U_METR000012Vérification PERIODIQUE température70U52
UDP1CMT39 | Thermometre numerique EBRO N°10362752 | U_METR000012 | Vérification PERIODIQUE température | MPS | DEF | U851 | 70U | 651 003,00 | 2025-06-12 | 3 | 1 | 0 | 52 | 1 | BIOTECH_ULIS | UDP1CMT39Thermometre numerique EBRO N°10362752U_METR000012Vérification PERIODIQUE température70U52
UDP1CMT40 | Thermometre numerique EBRO N°10362755 | U_METR000012 | Vérification PERIODIQUE température | MPS | DEF | U851 | 70U | 651 004,00 | 2025-06-12 | 3 | 1 | 0 | 52 | 1 | BIOTECH_ULIS | UDP1CMT40Thermometre numerique EBRO N°10362755U_METR000012Vérification PERIODIQUE température70U52
UDP1CMT41 | Enreg temp partie Ref PAREF02 | U_METR000012 | Vérification PERIODIQUE température | MPS | DEF | U851 | 70U | 651 005,00 | 2025-06-12 | 3 | 1 | 0 | 52 | 1 | BIOTECH_ULIS | UDP1CMT41Enreg temp partie Ref PAREF02U_METR000012Vérification PERIODIQUE température70U52
UDP1CMT41 | Enreg temp partie Ref PAREF02 | U_METROLOGIE 12 | Vérification CURATIVE température | MC | DEF | U851 | 70U |  | 401769 | 0 | 1 | 0 |  |  | BIOTECH_ULIS | UDP1CMT41Enreg temp partie Ref PAREF02U_METROLOGIE 12Vérification CURATIVE température70U
UDP1CMT42 | Enreg temp partie cong PAREF02 | U_METR000012 | Vérification PERIODIQUE température | MPS | DEF | U851 | 70U | 651 006,00 | 2025-06-12 | 3 | 1 | 0 | 52 | 1 | BIOTECH_ULIS | UDP1CMT42Enreg temp partie cong PAREF02U_METR000012Vérification PERIODIQUE température70U52
UDP1CMT42 | Enreg temp partie cong PAREF02 | U_METROLOGIE 12 | Vérification CURATIVE température | MC | DEF | U851 | 70U |  | 401769 | 0 | 1 | 0 |  |  | BIOTECH_ULIS | UDP1CMT42Enreg temp partie cong PAREF02U_METROLOGIE 12Vérification CURATIVE température70U
UDP1CMT43 | Enregist. T° voie 3 de UDP3UR02 | U_METR000012 | Vérification PERIODIQUE température | MPS | DEF | U851 | 70U | 614 248,00 | 2024-09-29 | 3 | 1 | 0 | 365 | 0 | BIOTECH_ULIS | UDP1CMT43Enregist. T° voie 3 de UDP3UR02U_METR000012Vérification PERIODIQUE température70U365
UDP1CMT43 | Enregist. T° voie 3 de UDP3UR02 | U_METROLOGIE 12 | Vérification CURATIVE température | MC | DEF | U851 | 70U | 459 882,00 | 2050-01-01 | 0 | 1 | 0 |  |  | BIOTECH_ULIS | UDP1CMT43Enregist. T° voie 3 de UDP3UR02U_METROLOGIE 12Vérification CURATIVE température70U
UDP1CMT44 | Enreg temp voie 2 de EXUDP1UR07 (secours) | U_METR000012 | Vérification PERIODIQUE température | MPS | DEF | U851 | 70U | 124 860,00 | 2049-12-29 | 0 | 1 | 0 |  |  | BIOTECH_ULIS | UDP1CMT44Enreg temp voie 2 de EXUDP1UR07 (secours)U_METR000012Vérification PERIODIQUE température70U
UDP1CMT44 | Enreg temp voie 2 de EXUDP1UR07 (secours) | U_METROLOGIE 12 | Vérification CURATIVE température | MC | DEF | U851 | 70U |  | 401769 | 0 | 1 | 0 |  |  | BIOTECH_ULIS | UDP1CMT44Enreg temp voie 2 de EXUDP1UR07 (secours)U_METROLOGIE 12Vérification CURATIVE température70U
UDP1CMT45 | Enreg temp voie 3 de EXUDP1UR07 (secours) | U_METR000012 | Vérification PERIODIQUE température | MPS | DEF | U851 | 70U | 124 861,00 | 2049-12-29 | 0 | 1 | 0 |  |  | BIOTECH_ULIS | UDP1CMT45Enreg temp voie 3 de EXUDP1UR07 (secours)U_METR000012Vérification PERIODIQUE température70U
UDP1CMT45 | Enreg temp voie 3 de EXUDP1UR07 (secours) | U_METROLOGIE 12 | Vérification CURATIVE température | MC | DEF | U851 | 70U |  | 401769 | 0 | 1 | 0 |  |  | BIOTECH_ULIS | UDP1CMT45Enreg temp voie 3 de EXUDP1UR07 (secours)U_METROLOGIE 12Vérification CURATIVE température70U
UDP1CMT46 | Enreg temp voie 4 de EXUDP1UR07 (secours) | U_METR000012 | Vérification PERIODIQUE température | MPS | DEF | U851 | 70U | 120 997,00 | 2049-12-29 | 0 | 1 | 0 |  |  | BIOTECH_ULIS | UDP1CMT46Enreg temp voie 4 de EXUDP1UR07 (secours)U_METR000012Vérification PERIODIQUE température70U
UDP1CMT46 | Enreg temp voie 4 de EXUDP1UR07 (secours) | U_METROLOGIE 12 | Vérification CURATIVE température | MC | DEF | U851 | 70U |  | 401769 | 0 | 1 | 0 |  |  | BIOTECH_ULIS | UDP1CMT46Enreg temp voie 4 de EXUDP1UR07 (secours)U_METROLOGIE 12Vérification CURATIVE température70U
UDP1CMT49 | Enregist T° voie 1 de l'UDP1UR08 | U_METR000012 | Vérification PERIODIQUE température | MPS | DEF | U851 | 70U | 614 188,00 | 2024-09-15 | 3 | 1 | 0 | 52 | 1 | BIOTECH_ULIS | UDP1CMT49Enregist T° voie 1 de l'UDP1UR08U_METR000012Vérification PERIODIQUE température70U52
UDP1CMT49 | Enregist T° voie 1 de l'UDP1UR08 | U_METROLOGIE 12 | Vérification CURATIVE température | MC | DEF | U851 | 70U | 90 179,00 | 401769 | 0 | 1 | 0 |  |  | BIOTECH_ULIS | UDP1CMT49Enregist T° voie 1 de l'UDP1UR08U_METROLOGIE 12Vérification CURATIVE température70U
UDP2CMP12 | Manomètre numérique Mecotec 7793 | U_METR000015 | Vérification PERIODIQUE pression | MPS | DEF | U851 | 70U | 651 007,00 | 2025-06-12 | 3 | 1 | 0 | 52 | 1 | BIOTECH_ULIS | UDP2CMP12Manomètre numérique Mecotec 7793U_METR000015Vérification PERIODIQUE pression70U52
UDP2CMP12 | Manomètre numérique Mecotec 7793 | U_METROLOGIE 15 | Vérification CURATIVE pression | MC | DEF | U851 | 70U |  | 401769 | 0 | 1 | 0 |  |  | BIOTECH_ULIS | UDP2CMP12Manomètre numérique Mecotec 7793U_METROLOGIE 15Vérification CURATIVE pression70U
UDP2CMP14 | Enreg pression voie 1 UDP2UR03 | U_METR000015 | Vérification PERIODIQUE pression | MPS | DEF | U851 | 70U | 651 008,00 | 2025-06-12 | 3 | 1 | 0 | 52 | 1 | BIOTECH_ULIS | UDP2CMP14Enreg pression voie 1 UDP2UR03U_METR000015Vérification PERIODIQUE pression70U52
UDP2CMP14 | Enreg pression voie 1 UDP2UR03 | U_METROLOGIE 15 | Vérification CURATIVE pression | MC | DEF | U851 | 70U |  | 401769 | 0 | 1 | 0 |  |  | BIOTECH_ULIS | UDP2CMP14Enreg pression voie 1 UDP2UR03U_METROLOGIE 15Vérification CURATIVE pression70U
UDP2CMP15 | Enreg pression voie 2 UDP2UR03 | U_METR000015 | Vérification PERIODIQUE pression | MPS | DEF | U851 | 70U | 651 009,00 | 2025-06-12 | 3 | 1 | 0 | 52 | 1 | BIOTECH_ULIS | UDP2CMP15Enreg pression voie 2 UDP2UR03U_METR000015Vérification PERIODIQUE pression70U52
UDP2CMP15 | Enreg pression voie 2 UDP2UR03 | U_METROLOGIE 15 | Vérification CURATIVE pression | MC | DEF | U851 | 70U |  | 401769 | 0 | 1 | 0 |  |  | BIOTECH_ULIS | UDP2CMP15Enreg pression voie 2 UDP2UR03U_METROLOGIE 15Vérification CURATIVE pression70U
UDP2CMP16 | Enreg pression voie 5 UDP2UR04 | U_METR000015 | Vérification PERIODIQUE pression | MPS | DEF | U851 | 70U | 431 623,00 | 401769 | 0 | 1 | 0 |  |  | BIOTECH_ULIS | UDP2CMP16Enreg pression voie 5 UDP2UR04U_METR000015Vérification PERIODIQUE pression70U
UDP2CMP16 | Enreg pression voie 5 UDP2UR04 | U_METROLOGIE 15 | Vérification CURATIVE pression | MC | DEF | U851 | 70U | 437 153,00 | 2050-01-01 | 0 | 1 | 0 |  |  | BIOTECH_ULIS | UDP2CMP16Enreg pression voie 5 UDP2UR04U_METROLOGIE 15Vérification CURATIVE pression70U
UDP2CMP17 | Enreg pression voie 6 UDP2UR04 | U_METR000015 | Vérification PERIODIQUE pression | MPS | DEF | U851 | 70U | 622 609,00 | 2024-12-14 | 3 | 1 | 0 | 52 | 1 | BIOTECH_ULIS | UDP2CMP17Enreg pression voie 6 UDP2UR04U_METR000015Vérification PERIODIQUE pression70U52
UDP2CMP17 | Enreg pression voie 6 UDP2UR04 | U_METROLOGIE 15 | Vérification CURATIVE pression | MC | DEF | U851 | 70U | 453 780,00 | 2050-01-01 | 0 | 1 | 0 |  |  | BIOTECH_ULIS | UDP2CMP17Enreg pression voie 6 UDP2UR04U_METROLOGIE 15Vérification CURATIVE pression70U
UDP2CMT09 | Thermomètre de paillasse n°NJ0314 | U_METR000012 | Vérification PERIODIQUE température | MPS | DEF | U851 | 70U | 651 010,00 | 2025-06-12 | 3 | 1 | 0 | 52 | 1 | BIOTECH_ULIS | UDP2CMT09Thermomètre de paillasse n°NJ0314U_METR000012Vérification PERIODIQUE température70U52
UDP2CMT09 | Thermomètre de paillasse n°NJ0314 | U_METROLOGIE 12 | Vérification CURATIVE température | MC | DEF | U851 | 70U |  | 401769 | 0 | 1 | 0 |  |  | BIOTECH_ULIS | UDP2CMT09Thermomètre de paillasse n°NJ0314U_METROLOGIE 12Vérification CURATIVE température70U
UDP2CMT18 | Thermomètre Quick Novo n°101123347 | U_METROLOGIE 12 | Vérification CURATIVE température | MC | DEF | U851 | 70U |  | 401769 | 0 | 1 | 0 |  |  | BIOTECH_ULIS | UDP2CMT18Thermomètre Quick Novo n°101123347U_METROLOGIE 12Vérification CURATIVE température70U
UDP2CMT19 | Thermomètre Quick Novo n°101123348 | U_METROLOGIE 12 | Vérification CURATIVE température | MC | DEF | U851 | 70U |  | 401769 | 0 | 1 | 0 |  |  | BIOTECH_ULIS | UDP2CMT19Thermomètre Quick Novo n°101123348U_METROLOGIE 12Vérification CURATIVE température70U
UDP2CMT21 | Thermomètre Quick Novo n°101123501 | U_METR000012 | Vérification PERIODIQUE température | MPS | DEF | U851 | 70U | 622 612,00 | 2024-12-14 | 3 | 1 | 0 | 52 | 1 | BIOTECH_ULIS | UDP2CMT21Thermomètre Quick Novo n°101123501U_METR000012Vérification PERIODIQUE température70U52
UDP2CMT23 | Thermomètre Quick Novo n°101123503 | U_METROLOGIE 12 | Vérification CURATIVE température | MC | DEF | U851 | 70U |  | 401769 | 0 | 1 | 0 |  |  | BIOTECH_ULIS | UDP2CMT23Thermomètre Quick Novo n°101123503U_METROLOGIE 12Vérification CURATIVE température70U
UDP2CMT24 | Thermomètre Quick Novo n°101123505 | U_METROLOGIE 12 | Vérification CURATIVE température | MC | DEF | U851 | 70U |  | 401769 | 0 | 1 | 0 |  |  | BIOTECH_ULIS | UDP2CMT24Thermomètre Quick Novo n°101123505U_METROLOGIE 12Vérification CURATIVE température70U
UDP2CMT25 | Thermomètre Quick Novo n°101123516 | U_METROLOGIE 12 | Vérification CURATIVE température | MC | DEF | U851 | 70U |  | 401769 | 0 | 1 | 0 |  |  | BIOTECH_ULIS | UDP2CMT25Thermomètre Quick Novo n°101123516U_METROLOGIE 12Vérification CURATIVE température70U
UDP2CMT36 | Enreg température voie 3 EXUDP2UR02 | U_METR000012 | Vérification PERIODIQUE température | MPS | DEF | U851 | 70U | 146 620,00 | 401769 | 0 | 1 | 0 |  |  | BIOTECH_ULIS | UDP2CMT36Enreg température voie 3 EXUDP2UR02U_METR000012Vérification PERIODIQUE température70U
UDP2CMT37 | Enreg température voie 4 EXUDP2UR02 | U_METR000012 | Vérification PERIODIQUE température | MPS | DEF | U851 | 70U | 146 621,00 | 401769 | 0 | 1 | 0 |  |  | BIOTECH_ULIS | UDP2CMT37Enreg température voie 4 EXUDP2UR02U_METR000012Vérification PERIODIQUE température70U
UDP2CMT51 | Enregist. TEMP voie 3 UDP2UR03 | U_METR000012 | Vérification PERIODIQUE température | MPS | DEF | U851 | 70U | 651 014,00 | 2025-06-12 | 3 | 1 | 0 | 52 | 1 | BIOTECH_ULIS | UDP2CMT51Enregist. TEMP voie 3 UDP2UR03U_METR000012Vérification PERIODIQUE température70U52
UDP2CMT52 | Enregist. TEMP voie 4 UDP2UR03 | U_METR000012 | Vérification PERIODIQUE température | MPS | DEF | U851 | 70U | 651 015,00 | 2025-06-12 | 3 | 1 | 0 | 52 | 1 | BIOTECH_ULIS | UDP2CMT52Enregist. TEMP voie 4 UDP2UR03U_METR000012Vérification PERIODIQUE température70U52
UDP2CMT53 | Enregist. TEMP voie 5 UDP2UR03 | U_METR000012 | Vérification PERIODIQUE température | MPS | DEF | U851 | 70U | 651 016,00 | 2025-06-12 | 3 | 1 | 0 | 52 | 1 | BIOTECH_ULIS | UDP2CMT53Enregist. TEMP voie 5 UDP2UR03U_METR000012Vérification PERIODIQUE température70U52
UDP2CMT55 | Enregist. Temp. voie 3 UDP2UR04 | U_METR000012 | Vérification PERIODIQUE température | MPS | DEF | U851 | 70U | 622 614,00 | 2024-12-14 | 3 | 1 | 0 | 52 | 1 | BIOTECH_ULIS | UDP2CMT55Enregist. Temp. voie 3 UDP2UR04U_METR000012Vérification PERIODIQUE température70U52
UDP2CMT55 | Enregist. Temp. voie 3 UDP2UR04 | U_METROLOGIE 12 | Vérification CURATIVE température | MC | DEF | U851 | 70U | 390 165,00 | 2050-01-01 | 0 | 1 | 0 |  |  | BIOTECH_ULIS | UDP2CMT55Enregist. Temp. voie 3 UDP2UR04U_METROLOGIE 12Vérification CURATIVE température70U
UDP2CMT56 | Enregist. Temp. voie 4 UDP2UR04 | U_METR000012 | Vérification PERIODIQUE température | MPS | DEF | U851 | 70U | 622 615,00 | 2024-12-14 | 3 | 1 | 0 | 52 | 1 | BIOTECH_ULIS | UDP2CMT56Enregist. Temp. voie 4 UDP2UR04U_METR000012Vérification PERIODIQUE température70U52
UDP2CMT56 | Enregist. Temp. voie 4 UDP2UR04 | U_METROLOGIE 12 | Vérification CURATIVE température | MC | DEF | U851 | 70U | 390 166,00 | 2050-01-01 | 0 | 1 | 0 |  |  | BIOTECH_ULIS | UDP2CMT56Enregist. Temp. voie 4 UDP2UR04U_METROLOGIE 12Vérification CURATIVE température70U
UDP3CMP06 | Manomètre MECOTEC n°7759 | U_METROLOGIE 15 | Vérification CURATIVE pression | MC | DEF | U851 | 70U |  | 401769 | 0 | 1 | 0 |  |  | BIOTECH_ULIS | UDP3CMP06Manomètre MECOTEC n°7759U_METROLOGIE 15Vérification CURATIVE pression70U
UDP3CMP07 | Manomètre MECOTEC | U_METR000015 | Vérification PERIODIQUE pression | MPS | DEF | U851 | 70U | 651 019,00 | 2025-06-12 | 3 | 1 | 0 | 52 | 1 | BIOTECH_ULIS | UDP3CMP07Manomètre MECOTECU_METR000015Vérification PERIODIQUE pression70U52
UDP3CMP09 | Enreg pression voie 6 de UDP5UR05 | U_METR000015 | Vérification PERIODIQUE pression | MPS | DEF | U851 | 70U | 633 699,00 | 2025-02-10 | 3 | 1 | 0 | 52 | 1 | BIOTECH_ULIS | UDP3CMP09Enreg pression voie 6 de UDP5UR05U_METR000015Vérification PERIODIQUE pression70U52
UDP3CMP09 | Enreg pression voie 6 de UDP5UR05 | U_METROLOGIE 15 | Vérification CURATIVE pression | MC | DEF | U851 | 70U |  | 401769 | 0 | 1 | 0 |  |  | BIOTECH_ULIS | UDP3CMP09Enreg pression voie 6 de UDP5UR05U_METROLOGIE 15Vérification CURATIVE pression70U
UDP3CMP10 | Capteur pression voie 4 UDP3UR01 | U_METR000015 | Vérification PERIODIQUE pression | MPS | DEF | U851 | 70U | 651 020,00 | 2025-06-12 | 3 | 1 | 0 | 52 | 1 | BIOTECH_ULIS | UDP3CMP10Capteur pression voie 4 UDP3UR01U_METR000015Vérification PERIODIQUE pression70U52
UDP3CMP11 | Capteur pression voie 5 UDP3UR01 | U_METR000015 | Vérification PERIODIQUE pression | MPS | DEF | U851 | 70U | 651 021,00 | 2025-06-12 | 3 | 1 | 0 | 52 | 1 | BIOTECH_ULIS | UDP3CMP11Capteur pression voie 5 UDP3UR01U_METR000015Vérification PERIODIQUE pression70U52
UDP3CMP14 | Capteur pression voie 4 UDP3UR03 | U_METR000015 | Vérification PERIODIQUE pression | MPS | DEF | U851 | 70U | 636 090,00 | 2025-03-31 | 3 | 1 | 0 | 365 | 0 | BIOTECH_ULIS | UDP3CMP14Capteur pression voie 4 UDP3UR03U_METR000015Vérification PERIODIQUE pression70U365
UDP3CMP15 | Capteur pression voie 5 UDP3UR03 | U_METR000015 | Vérification PERIODIQUE pression | MPS | DEF | U851 | 70U | 636 091,00 | 2025-03-31 | 3 | 1 | 0 | 365 | 0 | BIOTECH_ULIS | UDP3CMP15Capteur pression voie 5 UDP3UR03U_METR000015Vérification PERIODIQUE pression70U365
UDP3CMP16 | Capteur pression voie 5 UDP3UR04 | U_METR000015 | Vérification PERIODIQUE pression | MPS | DEF | U851 | 70U | 636 092,00 | 2025-03-29 | 3 | 1 | 0 | 365 | 0 | BIOTECH_ULIS | UDP3CMP16Capteur pression voie 5 UDP3UR04U_METR000015Vérification PERIODIQUE pression70U365
UDP3CMP16 | Capteur pression voie 5 UDP3UR04 | U_METROLOGIE 15 | Vérification CURATIVE pression | MC | DEF | U851 | 70U | 408 605,00 | 2050-01-01 | 0 | 1 | 0 |  |  | BIOTECH_ULIS | UDP3CMP16Capteur pression voie 5 UDP3UR04U_METROLOGIE 15Vérification CURATIVE pression70U
UDP3CMP17 | Capteur pression voie 6 UDP3UR04 | U_METR000015 | Vérification PERIODIQUE pression | MPS | DEF | U851 | 70U | 636 093,00 | 2025-04-30 | 3 | 1 | 0 | 365 | 0 | BIOTECH_ULIS | UDP3CMP17Capteur pression voie 6 UDP3UR04U_METR000015Vérification PERIODIQUE pression70U365
UDP3CMP17 | Capteur pression voie 6 UDP3UR04 | U_METROLOGIE 15 | Vérification CURATIVE pression | MC | DEF | U851 | 70U | 408 607,00 | 2050-01-01 | 0 | 1 | 0 |  |  | BIOTECH_ULIS | UDP3CMP17Capteur pression voie 6 UDP3UR04U_METROLOGIE 15Vérification CURATIVE pression70U
UDP3CMT08 | Contrôle température de UDP3ETUV02 | U_METR000012 | Vérification PERIODIQUE température | MPS | DEF | U851 | 70U | 622 616,00 | 2024-12-14 | 3 | 1 | 0 | 52 | 1 | BIOTECH_ULIS | UDP3CMT08Contrôle température de UDP3ETUV02U_METR000012Vérification PERIODIQUE température70U52
UDP3CMT18 | Capteur n°1 température de UDP3U01 | U_METROLOGIE 12 | Vérification CURATIVE température | MC | DEF | U851 | 70U |  | 401769 | 0 | 1 | 0 |  |  | BIOTECH_ULIS | UDP3CMT18Capteur n°1 température de UDP3U01U_METROLOGIE 12Vérification CURATIVE température70U
EXUDP3CMT22 | Thermomètre à sonde Quick n° 10235920 | U_METR000012 | Vérification PERIODIQUE température | MPS | DEF | U851 | 70U | 485 213,00 | 401769 | 0 | 1 | 0 |  |  | BIOTECH_ULIS | EXUDP3CMT22Thermomètre à sonde Quick n° 10235920U_METR000012Vérification PERIODIQUE température70U
EXUDP3CMT23 | Thermomètre à sonde Quick | U_METR000012 | Vérification PERIODIQUE température | MPS | DEF | U851 | 70U | 498 112,00 | 401769 | 0 | 1 | 0 |  |  | BIOTECH_ULIS | EXUDP3CMT23Thermomètre à sonde QuickU_METR000012Vérification PERIODIQUE température70U
UDP3CMT32 | Capteur température de UDP3U03 | U_METR000012 | Vérification PERIODIQUE température | MPS | DEF | U851 | 70U | 153 837,00 | 401769 | 0 | 1 | 0 |  |  | BIOTECH_ULIS | UDP3CMT32Capteur température de UDP3U03U_METR000012Vérification PERIODIQUE température70U
UDP3CMT32 | Capteur température de UDP3U03 | U_METROLOGIE 12 | Vérification CURATIVE température | MC | DEF | U851 | 70U |  | 401769 | 0 | 1 | 0 |  |  | BIOTECH_ULIS | UDP3CMT32Capteur température de UDP3U03U_METROLOGIE 12Vérification CURATIVE température70U
UDP3CMT33 | Enregist T° voie 1 de UDP3UR03 | U_METR000012 | Vérification PERIODIQUE température | MPS | DEF | U851 | 70U | 636 094,00 | 2025-03-29 | 3 | 1 | 0 | 365 | 0 | BIOTECH_ULIS | UDP3CMT33Enregist T° voie 1 de UDP3UR03U_METR000012Vérification PERIODIQUE température70U365
UDP3CMT34 | Enregist T° voie 2 de UDP3UR03 | U_METR000012 | Vérification PERIODIQUE température | MPS | DEF | U851 | 70U | 636 095,00 | 2025-03-29 | 3 | 1 | 0 | 365 | 0 | BIOTECH_ULIS | UDP3CMT34Enregist T° voie 2 de UDP3UR03U_METR000012Vérification PERIODIQUE température70U365
UDP3CMT35 | Enregist T° voie 3 de UDP3UR03 | U_METR000012 | Vérification PERIODIQUE température | MPS | DEF | U851 | 70U | 636 096,00 | 2025-03-29 | 3 | 1 | 0 | 365 | 0 | BIOTECH_ULIS | UDP3CMT35Enregist T° voie 3 de UDP3UR03U_METR000012Vérification PERIODIQUE température70U365
UDP3CMT39 | Enregist temp voie 1 de UDP3UR04 | U_METR000012 | Vérification PERIODIQUE température | MPS | DEF | U851 | 70U | 636 097,00 | 2025-03-29 | 3 | 1 | 0 | 365 | 0 | BIOTECH_ULIS | UDP3CMT39Enregist temp voie 1 de UDP3UR04U_METR000012Vérification PERIODIQUE température70U365
UDP3CMT39 | Enregist temp voie 1 de UDP3UR04 | U_METROLOGIE 12 | Vérification CURATIVE température | MC | DEF | U851 | 70U | 408 611,00 | 2050-01-01 | 0 | 1 | 0 |  |  | BIOTECH_ULIS | UDP3CMT39Enregist temp voie 1 de UDP3UR04U_METROLOGIE 12Vérification CURATIVE température70U
EXUDP3CMT40 | Enregist temp voie 2 de UDP3UR04 | U_METR000012 | Vérification PERIODIQUE température | MPS | DEF | U851 | 70U | 636 098,00 | 401769 | 0 | 1 | 0 |  |  | BIOTECH_ULIS | EXUDP3CMT40Enregist temp voie 2 de UDP3UR04U_METR000012Vérification PERIODIQUE température70U
EXUDP3CMT40 | Enregist temp voie 2 de UDP3UR04 | U_METROLOGIE 12 | Vérification CURATIVE température | MC | DEF | U851 | 70U | 408 612,00 | 2050-01-01 | 0 | 1 | 0 |  |  | BIOTECH_ULIS | EXUDP3CMT40Enregist temp voie 2 de UDP3UR04U_METROLOGIE 12Vérification CURATIVE température70U
EXUDP3CMT41 | Enregist temp voie 3 de UDP3UR04 | U_METR000012 | Vérification PERIODIQUE température | MPS | DEF | U851 | 70U | 636 099,00 | 401769 | 0 | 1 | 0 |  |  | BIOTECH_ULIS | EXUDP3CMT41Enregist temp voie 3 de UDP3UR04U_METR000012Vérification PERIODIQUE température70U
EXUDP3CMT41 | Enregist temp voie 3 de UDP3UR04 | U_METROLOGIE 12 | Vérification CURATIVE température | MC | DEF | U851 | 70U | 408 613,00 | 2050-01-01 | 0 | 1 | 0 |  |  | BIOTECH_ULIS | EXUDP3CMT41Enregist temp voie 3 de UDP3UR04U_METROLOGIE 12Vérification CURATIVE température70U
UDP5CMP03 | Enreg pression voie 4 de UDP5UR04 | U_METR000015 | Vérification PERIODIQUE pression | MPS | DEF | U851 | 70U | 628 117,00 | 2025-01-30 | 3 | 1 | 0 | 365 | 0 | BIOTECH_ULIS | UDP5CMP03Enreg pression voie 4 de UDP5UR04U_METR000015Vérification PERIODIQUE pression70U365
UDP5CMP04 | Enreg pression voie 5 de UDP5UR04 | U_METR000015 | Vérification PERIODIQUE pression | MPS | DEF | U851 | 70U | 628 118,00 | 2025-01-30 | 3 | 1 | 0 | 365 | 0 | BIOTECH_ULIS | UDP5CMP04Enreg pression voie 5 de UDP5UR04U_METR000015Vérification PERIODIQUE pression70U365
UDP5CMP05 | Enreg pression voie 4 UDP5UR05 | U_METR000015 | Vérification PERIODIQUE pression | MPS | DEF | U851 | 70U | 633 704,00 | 2025-02-10 | 3 | 1 | 0 | 52 | 1 | BIOTECH_ULIS | UDP5CMP05Enreg pression voie 4 UDP5UR05U_METR000015Vérification PERIODIQUE pression70U52
UDP5CMP06 | Enreg pression voie 5 de UDP5UR05 | U_METR000015 | Vérification PERIODIQUE pression | MPS | DEF | U851 | 70U | 633 705,00 | 2025-02-10 | 3 | 1 | 0 | 52 | 1 | BIOTECH_ULIS | UDP5CMP06Enreg pression voie 5 de UDP5UR05U_METR000015Vérification PERIODIQUE pression70U52
UDP5CMT14 | Enreg température voie 1 de UDP5UR04 | U_METR000012 | Vérification PERIODIQUE température | MPS | DEF | U851 | 70U | 628 119,00 | 2025-01-30 | 3 | 1 | 0 | 365 | 0 | BIOTECH_ULIS | UDP5CMT14Enreg température voie 1 de UDP5UR04U_METR000012Vérification PERIODIQUE température70U365
UDP5CMT15 | Enreg température voie 2 de UDP5UR04 | U_METR000012 | Vérification PERIODIQUE température | MPS | DEF | U851 | 70U | 628 120,00 | 2025-01-30 | 3 | 1 | 0 | 365 | 0 | BIOTECH_ULIS | UDP5CMT15Enreg température voie 2 de UDP5UR04U_METR000012Vérification PERIODIQUE température70U365
UDP5CMT16 | Enreg température voie 3 de UDP5UR04 | U_METR000012 | Vérification PERIODIQUE température | MPS | DEF | U851 | 70U | 628 121,00 | 2025-01-30 | 3 | 1 | 0 | 365 | 0 | BIOTECH_ULIS | UDP5CMT16Enreg température voie 3 de UDP5UR04U_METR000012Vérification PERIODIQUE température70U365
UDP5CMT18 | Enreg température voie 2 de UDP5UR05 | U_METR000012 | Vérification PERIODIQUE température | MPS | DEF | U851 | 70U | 633 706,00 | 2025-02-10 | 3 | 1 | 0 | 52 | 1 | BIOTECH_ULIS | UDP5CMT18Enreg température voie 2 de UDP5UR05U_METR000012Vérification PERIODIQUE température70U52
UNFGCMT02 | Thermomètre Hanna Checktemp1 n°1 | U_METR000012 | Vérification PERIODIQUE température | MPS | DEF | U868 | 70U | 602 284,00 | 2049-12-26 | 0 | 1 | 0 |  |  | BIOTECH_ULIS | UNFGCMT02Thermomètre Hanna Checktemp1 n°1U_METR000012Vérification PERIODIQUE température70U
UNFGCMT04 | Thermomètre Hanna Checktemp1 n°2 | U_METR000012 | Vérification PERIODIQUE température | MPS | DEF | U868 | 70U | 602 285,00 | 2049-12-26 | 0 | 1 | 0 |  |  | BIOTECH_ULIS | UNFGCMT04Thermomètre Hanna Checktemp1 n°2U_METR000012Vérification PERIODIQUE température70U
UPILCMP01 | Enreg pres v 5 capt 01 UPILUR01 | U_METR000015 | Vérification PERIODIQUE pression | MPS | DEF | U851 | 70U | 614 180,00 | 2024-09-13 | 3 | 1 | 0 | 52 | 1 | BIOTECH_ULIS | UPILCMP01Enreg pres v 5 capt 01 UPILUR01U_METR000015Vérification PERIODIQUE pression70U52
UPILCMP01 | Enreg pres v 5 capt 01 UPILUR01 | U_METROLOGIE 15 | Vérification CURATIVE pression | MC | DEF | U851 | 70U |  | 401769 | 0 | 1 | 0 |  |  | BIOTECH_ULIS | UPILCMP01Enreg pres v 5 capt 01 UPILUR01U_METROLOGIE 15Vérification CURATIVE pression70U
UPILCMP02 | Enreg pres v 6 capt 02 UPILUR01 | U_METR000015 | Vérification PERIODIQUE pression | MPS | DEF | U851 | 70U | 614 181,00 | 2024-09-13 | 3 | 1 | 0 | 52 | 1 | BIOTECH_ULIS | UPILCMP02Enreg pres v 6 capt 02 UPILUR01U_METR000015Vérification PERIODIQUE pression70U52
UPILCMP02 | Enreg pres v 6 capt 02 UPILUR01 | U_METROLOGIE 15 | Vérification CURATIVE pression | MC | DEF | U851 | 70U |  | 401769 | 0 | 1 | 0 |  |  | BIOTECH_ULIS | UPILCMP02Enreg pres v 6 capt 02 UPILUR01U_METROLOGIE 15Vérification CURATIVE pression70U
UPILCMP03 | Enreg P voie 5 capt 03/UPILUR02 | U_METR000015 | Vérification PERIODIQUE pression | MPS | DEF | U851 | 70U | 602 288,00 | 2024-06-13 | 3 | 1 | 0 | 52 | 1 | BIOTECH_ULIS | UPILCMP03Enreg P voie 5 capt 03/UPILUR02U_METR000015Vérification PERIODIQUE pression70U52
UPILCMP03 | Enreg P voie 5 capt 03/UPILUR02 | U_METROLOGIE 15 | Vérification CURATIVE pression | MC | DEF | U851 | 70U |  | 401769 | 0 | 1 | 0 |  |  | BIOTECH_ULIS | UPILCMP03Enreg P voie 5 capt 03/UPILUR02U_METROLOGIE 15Vérification CURATIVE pression70U
UPILCMP04 | Enreg P voie 6 capt 10/UPILUR02 | U_METR000015 | Vérification PERIODIQUE pression | MPS | DEF | U851 | 70U | 602 289,00 | 2024-06-13 | 3 | 1 | 0 | 52 | 1 | BIOTECH_ULIS | UPILCMP04Enreg P voie 6 capt 10/UPILUR02U_METR000015Vérification PERIODIQUE pression70U52
UPILCMP04 | Enreg P voie 6 capt 10/UPILUR02 | U_METROLOGIE 15 | Vérification CURATIVE pression | MC | DEF | U851 | 70U |  | 401769 | 0 | 1 | 0 |  |  | BIOTECH_ULIS | UPILCMP04Enreg P voie 6 capt 10/UPILUR02U_METROLOGIE 15Vérification CURATIVE pression70U
UPILCMT01 | Enreg T° voie 1 UPILUR01 | U_METR000012 | Vérification PERIODIQUE température | MPS | DEF | U851 | 70U | 614 182,00 | 2024-09-13 | 3 | 1 | 0 | 52 | 1 | BIOTECH_ULIS | UPILCMT01Enreg T° voie 1 UPILUR01U_METR000012Vérification PERIODIQUE température70U52
UPILCMT01 | Enreg T° voie 1 UPILUR01 | U_METROLOGIE 12 | Vérification CURATIVE température | MC | DEF | U851 | 70U |  | 401769 | 0 | 1 | 0 |  |  | BIOTECH_ULIS | UPILCMT01Enreg T° voie 1 UPILUR01U_METROLOGIE 12Vérification CURATIVE température70U
UPILCMT02 | Enreg T° voie 2 UPILUR01 | U_METR000012 | Vérification PERIODIQUE température | MPS | DEF | U851 | 70U | 614 183,00 | 2024-09-13 | 3 | 1 | 0 | 52 | 1 | BIOTECH_ULIS | UPILCMT02Enreg T° voie 2 UPILUR01U_METR000012Vérification PERIODIQUE température70U52
UPILCMT02 | Enreg T° voie 2 UPILUR01 | U_METROLOGIE 12 | Vérification CURATIVE température | MC | DEF | U851 | 70U |  | 401769 | 0 | 1 | 0 |  |  | BIOTECH_ULIS | UPILCMT02Enreg T° voie 2 UPILUR01U_METROLOGIE 12Vérification CURATIVE température70U
UPILCMT05 | Enreg T° voie 1 UPILUR02 | U_METR000012 | Vérification PERIODIQUE température | MPS | DEF | U851 | 70U | 602 290,00 | 2024-06-13 | 3 | 1 | 0 | 52 | 1 | BIOTECH_ULIS | UPILCMT05Enreg T° voie 1 UPILUR02U_METR000012Vérification PERIODIQUE température70U52
UPILCMT05 | Enreg T° voie 1 UPILUR02 | U_METROLOGIE 12 | Vérification CURATIVE température | MC | DEF | U851 | 70U |  | 401769 | 0 | 1 | 0 |  |  | BIOTECH_ULIS | UPILCMT05Enreg T° voie 1 UPILUR02U_METROLOGIE 12Vérification CURATIVE température70U
UPILCMT06 | Enreg T° voie 2 UPILUR02 | U_METR000012 | Vérification PERIODIQUE température | MPS | DEF | U851 | 70U | 602 291,00 | 2024-06-13 | 3 | 1 | 0 | 52 | 1 | BIOTECH_ULIS | UPILCMT06Enreg T° voie 2 UPILUR02U_METR000012Vérification PERIODIQUE température70U52
UPILCMT06 | Enreg T° voie 2 UPILUR02 | U_METROLOGIE 12 | Vérification CURATIVE température | MC | DEF | U851 | 70U |  | 401769 | 0 | 1 | 0 |  |  | BIOTECH_ULIS | UPILCMT06Enreg T° voie 2 UPILUR02U_METROLOGIE 12Vérification CURATIVE température70U
UPILCMT07 | Enreg T° voie 3 UPILUR02 | U_METR000012 | Vérification PERIODIQUE température | MPS | DEF | U851 | 70U | 602 365,00 | 2024-06-29 | 3 | 1 | 0 | 365 | 0 | BIOTECH_ULIS | UPILCMT07Enreg T° voie 3 UPILUR02U_METR000012Vérification PERIODIQUE température70U365
UPILCMT07 | Enreg T° voie 3 UPILUR02 | U_METROLOGIE 12 | Vérification CURATIVE température | MC | DEF | U851 | 70U | 563 203,00 | 401769 | 0 | 1 | 0 |  |  | BIOTECH_ULIS | UPILCMT07Enreg T° voie 3 UPILUR02U_METROLOGIE 12Vérification CURATIVE température70U
UPILCMT08 | Enreg T° voie 4 UPILUR02 | U_METR000012 | Vérification PERIODIQUE température | MPS | DEF | U851 | 70U | 602 292,00 | 2024-06-13 | 3 | 1 | 0 | 52 | 1 | BIOTECH_ULIS | UPILCMT08Enreg T° voie 4 UPILUR02U_METR000012Vérification PERIODIQUE température70U52
UPILCMT08 | Enreg T° voie 4 UPILUR02 | U_METROLOGIE 12 | Vérification CURATIVE température | MC | DEF | U851 | 70U |  | 401769 | 0 | 1 | 0 |  |  | BIOTECH_ULIS | UPILCMT08Enreg T° voie 4 UPILUR02U_METROLOGIE 12Vérification CURATIVE température70U
UPILCMT13 | Enreg + affich temp boucle n°1 CRD CF1254 | U_METR000012 | Vérification PERIODIQUE température | MPS | DEF | U851 | 70U | 625 298,00 | 2024-12-31 | 3 | 1 | 0 | 365 | 0 | BIOTECH_ULIS | UPILCMT13Enreg + affich temp boucle n°1 CRD CF1254U_METR000012Vérification PERIODIQUE température70U365
UPILCMT14 | Enreg + affich temp boucle n°2 CRDCF1254 | U_METR000012 | Vérification PERIODIQUE température | MPS | DEF | U851 | 70U | 625 299,00 | 2024-12-30 | 3 | 1 | 0 | 365 | 0 | BIOTECH_ULIS | UPILCMT14Enreg + affich temp boucle n°2 CRDCF1254U_METR000012Vérification PERIODIQUE température70U365
UPILCMT15 | Enreg + affich temp boucle n°3 CRDCF1254 | U_METR000012 | Vérification PERIODIQUE température | MPS | DEF | U851 | 70U | 485 274,00 | 2049-12-26 | 0 | 1 | 0 |  |  | BIOTECH_ULIS | UPILCMT15Enreg + affich temp boucle n°3 CRDCF1254U_METR000012Vérification PERIODIQUE température70U
NEP05ST05 | Station NEP laverie Albumine | U_CURA052056 | Defaut manque solution de lavage | MC | AR | U236NEP | 11U | 389 968,00 | 2050-01-01 | 0 | 1 | 0 |  |  | BIOMED_ULIS | NEP05ST05Station NEP laverie AlbumineU_CURA052056Defaut manque solution de lavage11U
EXCBCY02 | Cytomètre de flux Cytomics FC 500 MPL | U_LABO000005 | Maintenance préventive | MPS | DEF | U880 | 70U | 562 799,00 | 401769 | 0 | 1 | 0 |  |  | BIOTECH_ULIS | EXCBCY02Cytomètre de flux Cytomics FC 500 MPLU_LABO000005Maintenance préventive70U
EXCBCY02 | Cytomètre de flux Cytomics FC 500 MPL | U_LABO000003 | Renouvellement contrat | MPS | DEF | U880 | 70U | 372 787,00 | 401769 | 0 | 1 | 0 |  |  | BIOTECH_ULIS | EXCBCY02Cytomètre de flux Cytomics FC 500 MPLU_LABO000003Renouvellement contrat70U
CBLAB01 | Analyseur de gels | U_LABO000005 | Maintenance préventive | MPS | DEF | U855 | 70U | 628 091,00 | 2025-02-28 | 3 | 1 | 0 | 365 | 0 | BIOTECH_ULIS | CBLAB01Analyseur de gelsU_LABO000005Maintenance préventive70U365
CBLAB01 | Analyseur de gels | U_LABO000003 | Renouvellement contrat | MPS | DEF | U855 | 70U | 621 619,00 | 2024-11-29 | 3 | 1 | 0 | 365 | 0 | BIOTECH_ULIS | CBLAB01Analyseur de gelsU_LABO000003Renouvellement contrat70U365
EXCBLAV02 | Laveur de Microplaques | U_LABO000005 | Maintenance préventive | MPS | DEF | U855 | 70U | 380 920,00 | 401769 | 0 | 1 | 0 |  |  | BIOTECH_ULIS | EXCBLAV02Laveur de MicroplaquesU_LABO000005Maintenance préventive70U
EXCBLMP02 | Lecteur Microplaques TECAN n°912000540 | U_LABO000007 | Vérification périodique | MPS | DEF | U880 | 70U | 485 169,00 | 401769 | 0 | 1 | 0 |  |  | BIOTECH_ULIS | EXCBLMP02Lecteur Microplaques TECAN n°912000540U_LABO000007Vérification périodique70U
CBMIC01 | Microscope Olympus CK-2 n°606825 | U_LABO000005 | Maintenance préventive | MPS | DEF | U855 | 70U | 614 239,00 | 2025-02-28 | 3 | 1 | 0 | 365 | 0 | BIOTECH_ULIS | CBMIC01Microscope Olympus CK-2 n°606825U_LABO000005Maintenance préventive70U365
CBMIC03 | Microscope à contraste Diaphot n°203659 | U_LABO000005 | Maintenance préventive | MPS | DEF | U855 | 70U | 614 240,00 | 2025-02-28 | 3 | 1 | 0 | 365 | 0 | BIOTECH_ULIS | CBMIC03Microscope à contraste Diaphot n°203659U_LABO000005Maintenance préventive70U365
CBMIC05 | Microscope à contraste de phase | U_LABO000005 | Maintenance préventive | MPS | DEF | U855 | 70U | 485 845,00 | 401769 | 0 | 1 | 0 |  |  | BIOTECH_ULIS | CBMIC05Microscope à contraste de phaseU_LABO000005Maintenance préventive70U
CBMIC06 | Microscope Diaphot N°204446 | U_LABO000005 | Maintenance préventive | MPS | DEF | U880 | 70U | 485 846,00 | 401769 | 0 | 1 | 0 |  |  | BIOTECH_ULIS | CBMIC06Microscope Diaphot N°204446U_LABO000005Maintenance préventive70U
CBPLC01 | BIACORE T100 (appar affinité molécules) utilisé comme T200 | U_LABO000005 | Maintenance préventive | MPS | DEF | U855 | 70U | 651 098,00 | 2025-01-30 | 3 | 1 | 0 | 365 | 0 | BIOTECH_ULIS | CBPLC01BIACORE T100 (appar affinité molécules) utilisé comme T200U_LABO000005Maintenance préventive70U365
CBPLC01 | BIACORE T100 (appar affinité molécules) utilisé comme T200 | U_LABO000003 | Renouvellement contrat | MPS | DEF | U855 | 70U | 131 125,00 | 401769 | 0 | 1 | 0 |  |  | BIOTECH_ULIS | CBPLC01BIACORE T100 (appar affinité molécules) utilisé comme T200U_LABO000003Renouvellement contrat70U
MFPRLAB03 | Granulomètre Zetasizer Nano ZS | U_LABO000005 | Maintenance préventive | MPS | DEF | U868 | 70U | 563 036,00 | 2024-12-31 | 3 | 1 | 0 | 104 | 1 | BIOTECH_ULIS | MFPRLAB03Granulomètre Zetasizer Nano ZSU_LABO000005Maintenance préventive70U104
MFPRLAB03 | Granulomètre Zetasizer Nano ZS | U_LABO000008 | Demande de rendez vous maintenance | MPS | DEF | U868 | 70U | 560 769,00 | 2024-11-30 | 3 | 1 | 0 | 104 | 1 | BIOTECH_ULIS | MFPRLAB03Granulomètre Zetasizer Nano ZSU_LABO000008Demande de rendez vous maintenance70U104
MFPRLAB06 | Spectrofluorimètre PerkinElmer n°53835 | U_LABO000005 | Maintenance préventive | MPS | DEF | U868 | 70U | 507 384,00 | 401769 | 0 | 1 | 0 |  |  | BIOTECH_ULIS | MFPRLAB06Spectrofluorimètre PerkinElmer n°53835U_LABO000005Maintenance préventive70U
MFPRLAB06 | Spectrofluorimètre PerkinElmer n°53835 | U_LABO000008 | Demande de rendez vous maintenance | MPS | DEF | U868 | 70U | 502 439,00 | 401769 | 0 | 1 | 0 |  |  | BIOTECH_ULIS | MFPRLAB06Spectrofluorimètre PerkinElmer n°53835U_LABO000008Demande de rendez vous maintenance70U
MFPRLAB07 | Microscope NIKON n°335412 | U_LABO000005 | Maintenance préventive | MPS | DEF | U868 | 70U | 114 711,00 | 401769 | 0 | 1 | 0 |  |  | BIOTECH_ULIS | MFPRLAB07Microscope NIKON n°335412U_LABO000005Maintenance préventive70U
MFPRSPC02 | Spectrophotomètre infrarouge | U_LABO000007 | Vérification périodique | MPS | DEF | U868 | 70U | 128 866,00 | 401769 | 0 | 1 | 0 |  |  | BIOTECH_ULIS | MFPRSPC02Spectrophotomètre infrarougeU_LABO000007Vérification périodique70U
PAMIC02 | Microscope Olympus CH-2 n° 837502 | U_LABO000005 | Maintenance préventive | MPS | DEF | U880 | 70U | 148 796,00 | 401769 | 0 | 1 | 0 |  |  | BIOTECH_ULIS | PAMIC02Microscope Olympus CH-2 n° 837502U_LABO000005Maintenance préventive70U
UDA2LAB01 | BCS-XP COAGULOMETRE n° série 290998 | U_LABO000005 | Maintenance préventive | MPS | DEF | U880 | 70U | 660 137,00 | 2024-10-31 | 3 | 1 | 0 | 30 | 0 | BIOTECH_ULIS | UDA2LAB01BCS-XP COAGULOMETRE n° série 290998U_LABO000005Maintenance préventive70U30
UDA2LAB01 | BCS-XP COAGULOMETRE n° série 290998 | U_LABO000003 | Renouvellement contrat | MPS | DEF | U880 | 70U | 647 456,00 | 2025-05-15 | 3 | 1 | 0 | 52 | 1 | BIOTECH_ULIS | UDA2LAB01BCS-XP COAGULOMETRE n° série 290998U_LABO000003Renouvellement contrat70U52
EXUDA2LAB02 | Coagulomètre Amelung | U_LABO000005 | Maintenance préventive | MPS | DEF | U855 | 70U | 130 208,00 | 401769 | 0 | 1 | 0 |  |  | BIOTECH_ULIS | EXUDA2LAB02Coagulomètre AmelungU_LABO000005Maintenance préventive70U
EXUDA2LAB02 | Coagulomètre Amelung | U_LABO000003 | Renouvellement contrat | MPS | DEF | U855 | 70U | 133 146,00 | 401769 | 0 | 1 | 0 |  |  | BIOTECH_ULIS | EXUDA2LAB02Coagulomètre AmelungU_LABO000003Renouvellement contrat70U
UDA2LAB03 | Néphélémètre BNII n° série 452307 | U_LABO000005 | Maintenance préventive | MPS | DEF | U855 | 70U | 651 033,00 | 2024-12-14 | 3 | 1 | 0 | 26 | 1 | BIOTECH_ULIS | UDA2LAB03Néphélémètre BNII n° série 452307U_LABO000005Maintenance préventive70U26
UDA2LAB03 | Néphélémètre BNII n° série 452307 | U_LABO000003 | Renouvellement contrat | MPS | DEF | U855 | 70U | 621 600,00 | 2024-11-14 | 3 | 1 | 0 | 52 | 1 | BIOTECH_ULIS | UDA2LAB03Néphélémètre BNII n° série 452307U_LABO000003Renouvellement contrat70U52
EXUDA2LAV01 | Laveur de microplaques DYNEX | U_LABO000005 | Maintenance préventive | MPS | DEF | U880 | 70U | 480 394,00 | 401769 | 0 | 1 | 0 |  |  | BIOTECH_ULIS | EXUDA2LAV01Laveur de microplaques DYNEXU_LABO000005Maintenance préventive70U
EXUDA2LAV01 | Laveur de microplaques DYNEX | U_LABO000008 | Demande de rendez vous maintenance | MPS | DEF | U855 | 70U | 461 054,00 | 401769 | 0 | 1 | 0 |  |  | BIOTECH_ULIS | EXUDA2LAV01Laveur de microplaques DYNEXU_LABO000008Demande de rendez vous maintenance70U
EXUDA2LMP01 | Lecteur de plaques ELx 800 n° série 194175 | U_LABO000007 | Vérification périodique | MPS | DEF | U880 | 70U | 565 634,00 | 2049-12-26 | 0 | 1 | 0 |  |  | BIOTECH_ULIS | EXUDA2LMP01Lecteur de plaques ELx 800 n° série 194175U_LABO000007Vérification périodique70U
UDA4SOR03 | Hotte chimique CAPTAIR n°12522 09 | U_LABO000007 | Vérification périodique | MPS | DEF | U855 | 70U | 108 087,00 | 401769 | 0 | 1 | 0 |  |  | BIOTECH_ULIS | UDA4SOR03Hotte chimique CAPTAIR n°12522 09U_LABO000007Vérification périodique70U
EXQCTSSPC06 | Détecteur MALS | U_LABO000005 | Maintenance préventive | MPS | DEF | U855 | 70U | 464 127,00 | 401769 | 0 | 1 | 0 |  |  | BIOTECH_ULIS | EXQCTSSPC06Détecteur MALSU_LABO000005Maintenance préventive70U
EXQCTSSPC07 | Réfractomètre | U_LABO000005 | Maintenance préventive | MPS | DEF | U855 | 70U | 464 128,00 | 401769 | 0 | 1 | 0 |  |  | BIOTECH_ULIS | EXQCTSSPC07RéfractomètreU_LABO000005Maintenance préventive70U
UDA4UR03 | Chaine HPLC DIONEX | U_LABO000005 | Maintenance préventive | MPS | DEF | U855 | 70U | 647 483,00 | 2025-05-31 | 3 | 1 | 0 | 365 | 0 | BIOTECH_ULIS | UDA4UR03Chaine HPLC DIONEXU_LABO000005Maintenance préventive70U365
UDA4UR03 | Chaine HPLC DIONEX | U_LABO000003 | Renouvellement contrat | MPS | DEF | U855 | 70U | 130 206,00 | 401769 | 0 | 1 | 0 |  |  | BIOTECH_ULIS | UDA4UR03Chaine HPLC DIONEXU_LABO000003Renouvellement contrat70U
UDP2C02 | Centrifugeuse SORVALL D.46cm | U_LABO000008 | Demande de rendez vous maintenance | MPS | DEF | U851 | 70U | 636 128,00 | 2025-03-31 | 3 | 1 | 0 | 365 | 0 | BIOTECH_ULIS | UDP2C02Centrifugeuse SORVALL D.46cmU_LABO000008Demande de rendez vous maintenance70U365
UDP2SPC02 | Spectrophotomètre Uvikon 930 n° 261754 | U_LABO000005 | Maintenance préventive | MPS | MAINT | U851 | 70U | 651 086,00 | 401769 | 0 | 1 | 0 |  |  | BIOTECH_ULIS | UDP2SPC02Spectrophotomètre Uvikon 930 n° 261754U_LABO000005Maintenance préventive70U
UDP2SPC02 | Spectrophotomètre Uvikon 930 n° 261754 | U_LABO000003 | Renouvellement contrat | MPS | DEF | U851 | 70U | 461 052,00 | 401769 | 0 | 1 | 0 |  |  | BIOTECH_ULIS | UDP2SPC02Spectrophotomètre Uvikon 930 n° 261754U_LABO000003Renouvellement contrat70U
UNFGLAB02 | Rhéomètre MARS III Thermo Scientific | U_LABO000005 | Maintenance préventive | MPS | DEF | U868 | 70U | 654 831,00 | 2025-07-30 | 3 | 1 | 0 | 365 | 0 | BIOTECH_ULIS | UNFGLAB02Rhéomètre MARS III Thermo ScientificU_LABO000005Maintenance préventive70U365
UNFGLAB02 | Rhéomètre MARS III Thermo Scientific | U_LABO000008 | Demande de rendez vous maintenance | MPS | DEF | U868 | 70U | 651 087,00 | 2025-06-29 | 3 | 1 | 0 | 365 | 0 | BIOTECH_ULIS | UNFGLAB02Rhéomètre MARS III Thermo ScientificU_LABO000008Demande de rendez vous maintenance70U365
UNFGLU01 | Banc de diffusion de lumière | U_LABO000007 | Vérification périodique | MPS | DEF | U868 | 70U | 636 129,00 | 2025-03-31 | 3 | 1 | 0 | 365 | 0 | BIOTECH_ULIS | UNFGLU01Banc de diffusion de lumièreU_LABO000007Vérification périodique70U365
UNFGLU01 | Banc de diffusion de lumière | U_LABO000008 | Demande de rendez vous maintenance | MPS | DEF | U868 | 70U | 628 122,00 | 2025-01-30 | 3 | 1 | 0 | 365 | 0 | BIOTECH_ULIS | UNFGLU01Banc de diffusion de lumièreU_LABO000008Demande de rendez vous maintenance70U365
EXWFIPV07 | Vanne soutirage 8RC53 WFISBD105 | U_SANS PREVENTIF | Sans préventif | MC | AR | U236WFI | AR |  | 2049-12-21 | 0 | 1 | 0 |  |  | BIOMED_ULIS | EXWFIPV07Vanne soutirage 8RC53 WFISBD105U_SANS PREVENTIFSans préventifAR
EXALBCMQ05 | Pipette 200 µl n°S12390D | U_SANS PREVENTIF | Sans préventif | MC | AR | U440 | AR |  | 401769 | 0 | 1 | 0 |  |  | BIOMED_ULIS | EXALBCMQ05Pipette 200 µl n°S12390DU_SANS PREVENTIFSans préventifAR
EXRIMOND02 | Onduleur du BEP 2000 | U_SANS PREVENTIF | Sans préventif | MC | AR | U624UAP | AR |  | 401769 | 0 | 1 | 0 |  |  | BIOMED_ULIS | EXRIMOND02Onduleur du BEP 2000U_SANS PREVENTIFSans préventifAR
EXRIMOND03 | Onduleur | U_SANS PREVENTIF | Sans préventif | MC | AR | U624UAP | AR |  | 401769 | 0 | 1 | 0 |  |  | BIOMED_ULIS | EXRIMOND03OnduleurU_SANS PREVENTIFSans préventifAR
EXRIMOND04 | Onduleur | U_SANS PREVENTIF | Sans préventif | MC | AR | U624UAP | AR |  | 401769 | 0 | 1 | 0 |  |  | BIOMED_ULIS | EXRIMOND04OnduleurU_SANS PREVENTIFSans préventifAR
EXTECHCMA02 | Ph mètre WTW pH197i | U_SANS PREVENTIF | Sans préventif | MC | AR | U200 | AR |  | 401769 | 0 | 1 | 0 |  |  | BIOMED_ULIS | EXTECHCMA02Ph mètre WTW pH197iU_SANS PREVENTIFSans préventifAR
EXGAMCMA01 | Ph-mètre pH197i n°034900008 | U_SANS PREVENTIF | Sans préventif | MC | AR | U441 | AR |  | 401769 | 0 | 1 | 0 |  |  | BIOMED_ULIS | EXGAMCMA01Ph-mètre pH197i n°034900008U_SANS PREVENTIFSans préventifAR
EXSCCMT001 | Collecteur mesures thermo tracer n°3A0000002225B621 | U_SANS PREVENTIF | Sans préventif | MC | AR | U150 | AR |  | 401769 | 0 | 1 | 0 |  |  | BIOMED_ULIS | EXSCCMT001Collecteur mesures thermo tracer n°3A0000002225B621U_SANS PREVENTIFSans préventifAR
EXSCCMT002 | Collecteur mesures thermo tracer n°41000000222B1121 | U_SANS PREVENTIF | Sans préventif | MC | AR | U150 | AR |  | 401769 | 0 | 1 | 0 |  |  | BIOMED_ULIS | EXSCCMT002Collecteur mesures thermo tracer n°41000000222B1121U_SANS PREVENTIFSans préventifAR
EXSCCMT003 | Collecteur mesures thermo tracer n°6A00000022211821 | U_SANS PREVENTIF | Sans préventif | MC | AR | U150 | AR |  | 401769 | 0 | 1 | 0 |  |  | BIOMED_ULIS | EXSCCMT003Collecteur mesures thermo tracer n°6A00000022211821U_SANS PREVENTIFSans préventifAR
EXSCCMT004 | Collecteur mesures thermo tracer n°CB000000224BF721 | U_SANS PREVENTIF | Sans préventif | MC | AR | U150 | AR |  | 401769 | 0 | 1 | 0 |  |  | BIOMED_ULIS | EXSCCMT004Collecteur mesures thermo tracer n°CB000000224BF721U_SANS PREVENTIFSans préventifAR
EXSCCMT007 | Collecteur mesures thermo tracer n°2F000000204FDA21 | U_SANS PREVENTIF | Sans préventif | MC | AR | U150 | AR |  | 401769 | 0 | 1 | 0 |  |  | BIOMED_ULIS | EXSCCMT007Collecteur mesures thermo tracer n°2F000000204FDA21U_SANS PREVENTIFSans préventifAR
EXSCCMT015 | Collecteur mesures thermo tracer n°5D000000223D3C21 | U_SANS PREVENTIF | Sans préventif | MC | AR | U150 | AR |  | 401769 | 0 | 1 | 0 |  |  | BIOMED_ULIS | EXSCCMT015Collecteur mesures thermo tracer n°5D000000223D3C21U_SANS PREVENTIFSans préventifAR
EXSCCMT016 | Collecteur mesures thermo tracer n°8400000022496B21 | U_SANS PREVENTIF | Sans préventif | MC | AR | U150 | AR |  | 401769 | 0 | 1 | 0 |  |  | BIOMED_ULIS | EXSCCMT016Collecteur mesures thermo tracer n°8400000022496B21U_SANS PREVENTIFSans préventifAR
EXSCCMT019 | Collecteur mesures thermo tracer n°6100000021D84321 | U_SANS PREVENTIF | Sans préventif | MC | AR | U150 | AR |  | 401769 | 0 | 1 | 0 |  |  | BIOMED_ULIS | EXSCCMT019Collecteur mesures thermo tracer n°6100000021D84321U_SANS PREVENTIFSans préventifAR
EXSCCMT022 | Collecteur mesures thermo tracer n°E900000022444A21 | U_SANS PREVENTIF | Sans préventif | MC | AR | U150 | AR |  | 401769 | 0 | 1 | 0 |  |  | BIOMED_ULIS | EXSCCMT022Collecteur mesures thermo tracer n°E900000022444A21U_SANS PREVENTIFSans préventifAR
EXSCCMT021 | Collecteur mesures thermo tracer n°1500000021D99F21 | U_SANS PREVENTIF | Sans préventif | MC | AR | U150 | AR |  | 401769 | 0 | 1 | 0 |  |  | BIOMED_ULIS | EXSCCMT021Collecteur mesures thermo tracer n°1500000021D99F21U_SANS PREVENTIFSans préventifAR
EXSCCMT020 | Collecteur mesures thermo tracer n°F500000021D2A321 | U_SANS PREVENTIF | Sans préventif | MC | AR | U150 | AR |  | 401769 | 0 | 1 | 0 |  |  | BIOMED_ULIS | EXSCCMT020Collecteur mesures thermo tracer n°F500000021D2A321U_SANS PREVENTIFSans préventifAR
EXSCCMT017 | Collecteur mesures thermo tracer n°12000000221EB221 | U_SANS PREVENTIF | Sans préventif | MC | AR | U150 | AR |  | 401769 | 0 | 1 | 0 |  |  | BIOMED_ULIS | EXSCCMT017Collecteur mesures thermo tracer n°12000000221EB221U_SANS PREVENTIFSans préventifAR
EXSCCMT011 | Collecteur mesures thermo tracer n°0E000000223D6021 | U_SANS PREVENTIF | Sans préventif | MC | AR | U150 | AR |  | 401769 | 0 | 1 | 0 |  |  | BIOMED_ULIS | EXSCCMT011Collecteur mesures thermo tracer n°0E000000223D6021U_SANS PREVENTIFSans préventifAR
EXSCCMT023 | Collecteur mesures thermo tracer n°0200000021F9BC21 | U_SANS PREVENTIF | Sans préventif | MC | AR | U150 | AR |  | 401769 | 0 | 1 | 0 |  |  | BIOMED_ULIS | EXSCCMT023Collecteur mesures thermo tracer n°0200000021F9BC21U_SANS PREVENTIFSans préventifAR
EXSCCMT026 | Collecteur mesures thermo tracer n°1200000021E62A21 | U_SANS PREVENTIF | Sans préventif | MC | AR | U150 | AR |  | 401769 | 0 | 1 | 0 |  |  | BIOMED_ULIS | EXSCCMT026Collecteur mesures thermo tracer n°1200000021E62A21U_SANS PREVENTIFSans préventifAR
EXSCCMT028 | Collecteur mesures thermo tracer n°9300000022174221 | U_SANS PREVENTIF | Sans préventif | MC | AR | U150 | AR |  | 401769 | 0 | 1 | 0 |  |  | BIOMED_ULIS | EXSCCMT028Collecteur mesures thermo tracer n°9300000022174221U_SANS PREVENTIFSans préventifAR
EXSCCMT030 | Collecteur mesures thermo tracer n°C6000000223B8C21 | U_SANS PREVENTIF | Sans préventif | MC | AR | U150 | AR |  | 401769 | 0 | 1 | 0 |  |  | BIOMED_ULIS | EXSCCMT030Collecteur mesures thermo tracer n°C6000000223B8C21U_SANS PREVENTIFSans préventifAR
EXSCCMT046 | Collecteur mesures thermo tracer n°1D0000002676E221 | U_SANS PREVENTIF | Sans préventif | MC | AR | U150 | AR |  | 401769 | 0 | 1 | 0 |  |  | BIOMED_ULIS | EXSCCMT046Collecteur mesures thermo tracer n°1D0000002676E221U_SANS PREVENTIFSans préventifAR
GW0CMP994 | Pression refoulement pompes distribution GW0 | U_METR000015 | Vérification PERIODIQUE pression | MPS | AR | U222GW | 10U | 650 796,00 | 2025-07-29 | 3 | 1 | 0 | 52 | 1 | BIOMED_ULIS | GW0CMP994Pression refoulement pompes distribution GW0U_METR000015Vérification PERIODIQUE pression10U52
GW0CMT895 | Température départ distribution GW0 | U_METR000015 | Vérification PERIODIQUE pression | MPS | AR | U222GW | 10U | 86 231,00 | 401769 | 0 | 1 | 0 |  |  | BIOMED_ULIS | GW0CMT895Température départ distribution GW0U_METR000015Vérification PERIODIQUE pression10U
GW0CMT896 | Température retour distribution GW0 | U_METR000015 | Vérification PERIODIQUE pression | MPS | AR | U222GW | 10U | 86 232,00 | 401769 | 0 | 1 | 0 |  |  | BIOMED_ULIS | GW0CMT896Température retour distribution GW0U_METR000015Vérification PERIODIQUE pression10U
OPLCMT87 | Enreg. temp étuve OPLETUV20/OPLARM03 | U_METROLOGIE 12 | Vérification CURATIVE température | MC | AR | U601OPL | 20U | 81 863,00 | 401769 | 0 | 1 | 0 |  |  | BIOMED_ULIS | OPLCMT87Enreg. temp étuve OPLETUV20/OPLARM03U_METROLOGIE 12Vérification CURATIVE température20U
ALBCMW27 | Pesage VAC Hcl UF120 | U_METROLOGIE 13 | Vérification CURATIVE pesons | MC | DEF | U440 | 11U | 612 294,00 | 401769 | 0 | 1 | 0 |  |  | BIOMED_ULIS | ALBCMW27Pesage VAC Hcl UF120U_METROLOGIE 13Vérification CURATIVE pesons11U
WFICMC311_016 | Conduct retour boucle princ. WFISBD311 | U_METROLOGIE 18 | Vérification CURATIVE conductivité circuit | MC | DEF | U236WFI | 11U | 660 790,00 | 401769 | 0 | 1 | 0 |  |  | BIOMED_ULIS | WFICMC311_016Conduct retour boucle princ. WFISBD311U_METROLOGIE 18Vérification CURATIVE conductivité circuit11U
WFICMC312_009 | Conductivimètre aller DEAE WFISBD312 | U_METROLOGIE 18 | Vérification CURATIVE conductivité circuit | MC | DEF | U236WFI | 11U | 660 791,00 | 401769 | 0 | 1 | 0 |  |  | BIOMED_ULIS | WFICMC312_009Conductivimètre aller DEAE WFISBD312U_METROLOGIE 18Vérification CURATIVE conductivité circuit11U
WFICMC313_009 | Conductivimètre aller WFISBD313 | U_METROLOGIE 18 | Vérification CURATIVE conductivité circuit | MC | DEF | U236WFI | 11U | 660 796,00 | 401769 | 0 | 1 | 0 |  |  | BIOMED_ULIS | WFICMC313_009Conductivimètre aller WFISBD313U_METROLOGIE 18Vérification CURATIVE conductivité circuit11U
WFICMC314_009 | Conductivimètre aller WFISBD314 | U_METROLOGIE 18 | Vérification CURATIVE conductivité circuit | MC | DEF | U236WFI | 11U | 660 789,00 | 401769 | 0 | 1 | 0 |  |  | BIOMED_ULIS | WFICMC314_009Conductivimètre aller WFISBD314U_METROLOGIE 18Vérification CURATIVE conductivité circuit11U
WFICMC315_009 | Conductivimètre aller WFISBD315 | U_METROLOGIE 18 | Vérification CURATIVE conductivité circuit | MC | DEF | U236WFI | 11U | 660 797,00 | 401769 | 0 | 1 | 0 |  |  | BIOMED_ULIS | WFICMC315_009Conductivimètre aller WFISBD315U_METROLOGIE 18Vérification CURATIVE conductivité circuit11U
WFICMF310_015 | Débit aval cuves fxes WFISBD311 | U_METROLOGIE 11 | Vérification CURATIVE de débit | MC | DEF | U236WFI | 11U | 606 150,00 | 401769 | 0 | 1 | 0 |  |  | BIOMED_ULIS | WFICMF310_015Débit aval cuves fxes WFISBD311U_METROLOGIE 11Vérification CURATIVE de débit11U
WFICMF310_016 | Débit amont cuves fixes WFISBD311 | U_METROLOGIE 11 | Vérification CURATIVE de débit | MC | DEF | U236WFI | 11U | 613 593,00 | 401769 | 0 | 1 | 0 |  |  | BIOMED_ULIS | WFICMF310_016Débit amont cuves fixes WFISBD311U_METROLOGIE 11Vérification CURATIVE de débit11U
WFICMF310_025 | Débit amont cuves fixes WFISBD313 | U_METROLOGIE 11 | Vérification CURATIVE de débit | MC | METR | U236WFI | 11U | 400 922,00 | 2050-01-01 | 0 | 1 | 0 |  |  | BIOMED_ULIS | WFICMF310_025Débit amont cuves fixes WFISBD313U_METROLOGIE 11Vérification CURATIVE de débit11U
WFICMF310_032 | Débit aval cuves fixes WFISBD313 | U_METROLOGIE 11 | Vérification CURATIVE de débit | MC | METR | U236WFI | 11U | 400 924,00 | 2050-01-01 | 0 | 1 | 0 |  |  | BIOMED_ULIS | WFICMF310_032Débit aval cuves fixes WFISBD313U_METROLOGIE 11Vérification CURATIVE de débit11U
EXWFICMOC311_012 | Mesure carbone organique retour WFISBD311 | U_METROLOGIE 22 | Verification CURATIVE mesure de carbone | MC | DEF | U236WFI | 11U | 81 966,00 | 401769 | 0 | 1 | 0 |  |  | BIOMED_ULIS | EXWFICMOC311_012Mesure carbone organique retour WFISBD311U_METROLOGIE 22Verification CURATIVE mesure de carbone11U
WFICMP310_070 | Niveau cuve hydrostatique WFIT310_000 | U_METROLOGIE 15 | Vérification CURATIVE pression | MC | DEF | U236WFI | 11U | 81 967,00 | 401769 | 0 | 1 | 0 |  |  | BIOMED_ULIS | WFICMP310_070Niveau cuve hydrostatique WFIT310_000U_METROLOGIE 15Vérification CURATIVE pression11U
WFICMP311_017 | Pres retour boucle principale WFISBD311 | U_METROLOGIE 15 | Vérification CURATIVE pression | MC | DEF | U236WFI | 11U | 81 969,00 | 401769 | 0 | 1 | 0 |  |  | BIOMED_ULIS | WFICMP311_017Pres retour boucle principale WFISBD311U_METROLOGIE 15Vérification CURATIVE pression11U
WFICMP312_008 | Pression retour DEAE WFISBD312 | U_METROLOGIE 15 | Vérification CURATIVE pression | MC | DEF | U236WFI | 11U | 81 970,00 | 401769 | 0 | 1 | 0 |  |  | BIOMED_ULIS | WFICMP312_008Pression retour DEAE WFISBD312U_METROLOGIE 15Vérification CURATIVE pression11U
WFICMP313_008 | Pression retour WFISBD313 | U_METROLOGIE 15 | Vérification CURATIVE pression | MC | DEF | U236WFI | 11U | 81 972,00 | 401769 | 0 | 1 | 0 |  |  | BIOMED_ULIS | WFICMP313_008Pression retour WFISBD313U_METROLOGIE 15Vérification CURATIVE pression11U
WFICMP314_008 | Pression retour WFISBD314 | U_METROLOGIE 15 | Vérification CURATIVE pression | MC | DEF | U236WFI | 11U | 81 974,00 | 401769 | 0 | 1 | 0 |  |  | BIOMED_ULIS | WFICMP314_008Pression retour WFISBD314U_METROLOGIE 15Vérification CURATIVE pression11U
WFICMP315_008 | Pression retour WFISBD315 | U_METROLOGIE 15 | Vérification CURATIVE pression | MC | DEF | U236WFI | 11U | 514 312,00 | 2050-01-01 | 0 | 1 | 0 |  |  | BIOMED_ULIS | WFICMP315_008Pression retour WFISBD315U_METROLOGIE 15Vérification CURATIVE pression11U
WFICMQ310_015 | Comptage aval cuves fixes WFISBD311 | U_METROLOGIE 30 | Vérification CURATIVE de comptage | MC | DEF | U236WFI | 11U | 606 149,00 | 401769 | 0 | 1 | 0 |  |  | BIOMED_ULIS | WFICMQ310_015Comptage aval cuves fixes WFISBD311U_METROLOGIE 30Vérification CURATIVE de comptage11U
WFICMQ310_016 | Comptage amont cuves fixes WFISBD311 | U_METROLOGIE 30 | Vérification CURATIVE de comptage | MC | DEF | U236WFI | 11U | 613 594,00 | 401769 | 0 | 1 | 0 |  |  | BIOMED_ULIS | WFICMQ310_016Comptage amont cuves fixes WFISBD311U_METROLOGIE 30Vérification CURATIVE de comptage11U
WFICMQ310_025 | Comptage amont cuves fixes WFISBD313 | U_METROLOGIE 30 | Vérification CURATIVE de comptage | MC | METR | U236WFI | 11U | 400 905,00 | 2050-01-01 | 0 | 1 | 0 |  |  | BIOMED_ULIS | WFICMQ310_025Comptage amont cuves fixes WFISBD313U_METROLOGIE 30Vérification CURATIVE de comptage11U
WFICMQ310_032 | Comptage aval cuves fixes WFISBD313 | U_METROLOGIE 30 | Vérification CURATIVE de comptage | MC | METR | U236WFI | 11U | 400 902,00 | 2050-01-01 | 0 | 1 | 0 |  |  | BIOMED_ULIS | WFICMQ310_032Comptage aval cuves fixes WFISBD313U_METROLOGIE 30Vérification CURATIVE de comptage11U
WFICMT310_075 | Température sur cuve WFIT310_000 | U_METROLOGIE 12 | Vérification CURATIVE température | MC | DEF | U236WFI | 11U | 81 983,00 | 401769 | 0 | 1 | 0 |  |  | BIOMED_ULIS | WFICMT310_075Température sur cuve WFIT310_000U_METROLOGIE 12Vérification CURATIVE température11U
WFICMT311_003 | Temp amont échangeur froid WFISBD311 | U_METROLOGIE 12 | Vérification CURATIVE température | MC | DEF | U236WFI | 11U | 81 984,00 | 401769 | 0 | 1 | 0 |  |  | BIOMED_ULIS | WFICMT311_003Temp amont échangeur froid WFISBD311U_METROLOGIE 12Vérification CURATIVE température11U
WFICMT311_007 | Temp aval échangeur froid WFISBD311 | U_METROLOGIE 12 | Vérification CURATIVE température | MC | DEF | U236WFI | 11U | 81 985,00 | 401769 | 0 | 1 | 0 |  |  | BIOMED_ULIS | WFICMT311_007Temp aval échangeur froid WFISBD311U_METROLOGIE 12Vérification CURATIVE température11U
WFICMT311_015 | Temp aval échangeur chaud WFISBD311 | U_METROLOGIE 12 | Vérification CURATIVE température | MC | DEF | U236WFI | 11U | 81 986,00 | 401769 | 0 | 1 | 0 |  |  | BIOMED_ULIS | WFICMT311_015Temp aval échangeur chaud WFISBD311U_METROLOGIE 12Vérification CURATIVE température11U
WFICMT311_019 | Temp amont échangeur chaud WFISBD311 | U_METROLOGIE 12 | Vérification CURATIVE température | MC | DEF | U236WFI | 11U | 81 987,00 | 401769 | 0 | 1 | 0 |  |  | BIOMED_ULIS | WFICMT311_019Temp amont échangeur chaud WFISBD311U_METROLOGIE 12Vérification CURATIVE température11U
WFICMT312_010 | Température retour DEAE WFISBD312 | U_METROLOGIE 12 | Vérification CURATIVE température | MC | DEF | U236WFI | 11U | 81 988,00 | 401769 | 0 | 1 | 0 |  |  | BIOMED_ULIS | WFICMT312_010Température retour DEAE WFISBD312U_METROLOGIE 12Vérification CURATIVE température11U
WFICMT312_012 | Temp amont échangeurs froids WFISBD312 | U_METROLOGIE 12 | Vérification CURATIVE température | MC | DEF | U236WFI | 11U | 501 499,00 | 2050-01-01 | 0 | 1 | 0 |  |  | BIOMED_ULIS | WFICMT312_012Temp amont échangeurs froids WFISBD312U_METROLOGIE 12Vérification CURATIVE température11U
WFICMT312_016 | Temp entre échangeurs froids WFISBD312 | U_METROLOGIE 12 | Vérification CURATIVE température | MC | DEF | U236WFI | 11U | 81 990,00 | 401769 | 0 | 1 | 0 |  |  | BIOMED_ULIS | WFICMT312_016Temp entre échangeurs froids WFISBD312U_METROLOGIE 12Vérification CURATIVE température11U
WFICMT312_019 | Temp aval échangeurs froids WFISBD312 | U_METROLOGIE 12 | Vérification CURATIVE température | MC | DEF | U236WFI | 11U | 81 991,00 | 401769 | 0 | 1 | 0 |  |  | BIOMED_ULIS | WFICMT312_019Temp aval échangeurs froids WFISBD312U_METROLOGIE 12Vérification CURATIVE température11U
WFICMT313_010 | Température retour WFISBD313 | U_METROLOGIE 12 | Vérification CURATIVE température | MC | DEF | U236WFI | 11U | 81 992,00 | 401769 | 0 | 1 | 0 |  |  | BIOMED_ULIS | WFICMT313_010Température retour WFISBD313U_METROLOGIE 12Vérification CURATIVE température11U
WFICMT313_012 | Temp amont échangeurs froids WFISBD313 | U_METROLOGIE 12 | Vérification CURATIVE température | MC | DEF | U236WFI | 11U | 81 993,00 | 401769 | 0 | 1 | 0 |  |  | BIOMED_ULIS | WFICMT313_012Temp amont échangeurs froids WFISBD313U_METROLOGIE 12Vérification CURATIVE température11U
WFICMT313_016 | Temp entre échangeurs froids WFISBD313 | U_METROLOGIE 12 | Vérification CURATIVE température | MC | DEF | U236WFI | 11U | 89 955,00 | 401769 | 0 | 1 | 0 |  |  | BIOMED_ULIS | WFICMT313_016Temp entre échangeurs froids WFISBD313U_METROLOGIE 12Vérification CURATIVE température11U
WFICMT313_019 | Temp aval échangeurs froids WFISBD313 | U_METROLOGIE 12 | Vérification CURATIVE température | MC | DEF | U236WFI | 11U | 81 995,00 | 401769 | 0 | 1 | 0 |  |  | BIOMED_ULIS | WFICMT313_019Temp aval échangeurs froids WFISBD313U_METROLOGIE 12Vérification CURATIVE température11U
WFICMT314_010 | Température retour WFISBD314 | U_METROLOGIE 12 | Vérification CURATIVE température | MC | DEF | U236WFI | 11U | 81 996,00 | 401769 | 0 | 1 | 0 |  |  | BIOMED_ULIS | WFICMT314_010Température retour WFISBD314U_METROLOGIE 12Vérification CURATIVE température11U
WFICMT314_012 | Temp amont échangeurs froids WFISBD314 | U_METROLOGIE 12 | Vérification CURATIVE température | MC | DEF | U236WFI | 11U | 81 997,00 | 401769 | 0 | 1 | 0 |  |  | BIOMED_ULIS | WFICMT314_012Temp amont échangeurs froids WFISBD314U_METROLOGIE 12Vérification CURATIVE température11U
WFICMT314_016 | Temp entre échangeurs froids WFISBD314 | U_METROLOGIE 12 | Vérification CURATIVE température | MC | DEF | U236WFI | 11U | 81 998,00 | 401769 | 0 | 1 | 0 |  |  | BIOMED_ULIS | WFICMT314_016Temp entre échangeurs froids WFISBD314U_METROLOGIE 12Vérification CURATIVE température11U
WFICMT314_019 | Temp aval échangeurs froids WFISBD314 | U_METROLOGIE 12 | Vérification CURATIVE température | MC | DEF | U236WFI | 11U | 81 999,00 | 401769 | 0 | 1 | 0 |  |  | BIOMED_ULIS | WFICMT314_019Temp aval échangeurs froids WFISBD314U_METROLOGIE 12Vérification CURATIVE température11U
WFICMT315_010 | Température retour WFISBD315 | U_METROLOGIE 12 | Vérification CURATIVE température | MC | DEF | U236WFI | 11U | 82 000,00 | 401769 | 0 | 1 | 0 |  |  | BIOMED_ULIS | WFICMT315_010Température retour WFISBD315U_METROLOGIE 12Vérification CURATIVE température11U
WFICMT315_012 | Temp amont échangeur froid WFISBD315 | U_METROLOGIE 12 | Vérification CURATIVE température | MC | DEF | U236WFI | 11U | 82 001,00 | 401769 | 0 | 1 | 0 |  |  | BIOMED_ULIS | WFICMT315_012Temp amont échangeur froid WFISBD315U_METROLOGIE 12Vérification CURATIVE température11U
WFICMT315_019 | Temp aval échangeur froid WFISBD315 | U_METROLOGIE 12 | Vérification CURATIVE température | MC | DEF | U236WFI | 11U | 82 002,00 | 401769 | 0 | 1 | 0 |  |  | BIOMED_ULIS | WFICMT315_019Temp aval échangeur froid WFISBD315U_METROLOGIE 12Vérification CURATIVE température11U
ALBCMW27 | Pesage VAC Hcl UF120 | U_METR000003 | Vérif. PERIODIQUE balance 31/150 Kg max | MPS | DEF | U440 | 11U | 633 344,00 | 2025-03-13 | 3 | 1 | 0 | 52 | 1 | BIOMED_ULIS | ALBCMW27Pesage VAC Hcl UF120U_METR000003Vérif. PERIODIQUE balance 31/150 Kg max11U52
BAT08 | Bâtiment 8 de production | U_CLIM000209 | Controles hebdomadaires centrales sur monitoring | MPS | DEF | U200BATP | 10U | 407 619,00 | 2049-03-05 | 0 | 1 | 1 |  |  | BIOMED_ULIS | BAT08Bâtiment 8 de productionU_CLIM000209Controles hebdomadaires centrales sur monitoring10U
EXPLASURG01 | Surgélateur décongélation -70°C | U_SANS PREVENTIF | Sans préventif | MC | AR | U410 | AR |  | 401769 | 0 | 1 | 0 |  |  | BIOMED_ULIS | EXPLASURG01Surgélateur décongélation -70°CU_SANS PREVENTIFSans préventifAR
EXWFICML310_069 | Détect niveau haut cuve 310 (pour liaison Na Connect) | U_SANS PREVENTIF | Sans préventif | MC | AR | U236WFI | AR |  | 401769 | 0 | 1 | 0 |  |  | BIOMED_ULIS | EXWFICML310_069Détect niveau haut cuve 310 (pour liaison Na Connect)U_SANS PREVENTIFSans préventifAR
EXWFICMP311_002 | Manomètre sortie WFICP311_001/WFISBD311 | U_SANS PREVENTIF | Sans préventif | MC | AR | U236WFI | AR |  | 401769 | 0 | 1 | 0 |  |  | BIOMED_ULIS | EXWFICMP311_002Manomètre sortie WFICP311_001/WFISBD311U_SANS PREVENTIFSans préventifAR
EXWFICMP312_011 | Manomètre sortie pompe skid DEAE | U_SANS PREVENTIF | Sans préventif | MC | AR | U236WFI | AR |  | 401769 | 0 | 1 | 0 |  |  | BIOMED_ULIS | EXWFICMP312_011Manomètre sortie pompe skid DEAEU_SANS PREVENTIFSans préventifAR
EXWFICMP313_011 | Manomètre WFISBD313 | U_SANS PREVENTIF | Sans préventif | MC | AR | U236WFI | AR |  | 401769 | 0 | 1 | 0 |  |  | BIOMED_ULIS | EXWFICMP313_011Manomètre WFISBD313U_SANS PREVENTIFSans préventifAR
EXWFICMP314_011 | Manomètre WFISBD314 | U_SANS PREVENTIF | Sans préventif | MC | AR | U236WFI | AR |  | 401769 | 0 | 1 | 0 |  |  | BIOMED_ULIS | EXWFICMP314_011Manomètre WFISBD314U_SANS PREVENTIFSans préventifAR
EXWFICMP315_011 | Manomètre WFISBD315 | U_SANS PREVENTIF | Sans préventif | MC | AR | U236WFI | AR |  | 401769 | 0 | 1 | 0 |  |  | BIOMED_ULIS | EXWFICMP315_011Manomètre WFISBD315U_SANS PREVENTIFSans préventifAR
OPLCMM13 | Enreg. hygro étuve OPLETUV20/OPLARM01 | U_METROLOGIE 23 | Vérification CURATIVE hygrométrique | MC | DEF | U601OPL | 20U | 82 226,00 | 401769 | 0 | 1 | 0 |  |  | BIOMED_ULIS | OPLCMM13Enreg. hygro étuve OPLETUV20/OPLARM01U_METROLOGIE 23Vérification CURATIVE hygrométrique20U
RF02 | Prod. froid éthanol et R&D GW8 et GW11 | U_FROID000043 | Controle de fuite réseau froid | MPS | DEF | U222RF | 10U | 118 559,00 | 401769 | 0 | 1 | 0 |  |  | BIOMED_ULIS | RF02Prod. froid éthanol et R&D GW8 et GW11U_FROID000043Controle de fuite réseau froid10U
RF03 | Prod. fluide frigorigène -8°C chambres froides plasma | U_FROID000043 | Controle de fuite réseau froid | MPS | DEF | U222RF | 10U | 118 569,00 | 401769 | 0 | 1 | 0 |  |  | BIOMED_ULIS | RF03Prod. fluide frigorigène -8°C chambres froides plasmaU_FROID000043Controle de fuite réseau froid10U
RF04 | Prod. fluide frigo. - 40°C c.froide R&D | U_FROID000043 | Controle de fuite réseau froid | MPS | DEF | U222RF | 10U | 118 581,00 | 401769 | 0 | 1 | 0 |  |  | BIOMED_ULIS | RF04Prod. fluide frigo. - 40°C c.froide R&DU_FROID000043Controle de fuite réseau froid10U
RF051 | Prod. fluide frigorigène pour GW2/BKA45 | U_FROID000043 | Controle de fuite réseau froid | MPS | DEF | U222RF | 10U | 118 440,00 | 401769 | 0 | 1 | 0 |  |  | BIOMED_ULIS | RF051Prod. fluide frigorigène pour GW2/BKA45U_FROID000043Controle de fuite réseau froid10U
RF10 | Production fluide frig. +4°C c.froide B1 | U_FROID000043 | Controle de fuite réseau froid | MPS | DEF | U222RF | 10U | 118 580,00 | 401769 | 0 | 1 | 0 |  |  | BIOMED_ULIS | RF10Production fluide frig. +4°C c.froide B1U_FROID000043Controle de fuite réseau froid10U
RF11 | Production n°1 fluide frigorigène -40°C | U_FROID000043 | Controle de fuite réseau froid | MPS | DEF | U222RF | 10U | 118 533,00 | 401769 | 0 | 1 | 0 |  |  | BIOMED_ULIS | RF11Production n°1 fluide frigorigène -40°CU_FROID000043Controle de fuite réseau froid10U
RF12 | Production n°2 fluide frigorigène -40°C | U_FROID000043 | Controle de fuite réseau froid | MPS | AR | U222RF | 10U | 118 534,00 | 401769 | 0 | 1 | 0 |  |  | BIOMED_ULIS | RF12Production n°2 fluide frigorigène -40°CU_FROID000043Controle de fuite réseau froid10U
RF13 | Production n°3 fluide frigorigène -40°C | U_FROID000043 | Controle de fuite réseau froid | MPS | AR | U222RF | 10U | 118 501,00 | 401769 | 0 | 1 | 0 |  |  | BIOMED_ULIS | RF13Production n°3 fluide frigorigène -40°CU_FROID000043Controle de fuite réseau froid10U
RF14 | Production n°4 fluide frigorigène -40°C | U_FROID000043 | Controle de fuite réseau froid | MPS | AR | U222RF | 10U | 118 541,00 | 401769 | 0 | 1 | 0 |  |  | BIOMED_ULIS | RF14Production n°4 fluide frigorigène -40°CU_FROID000043Controle de fuite réseau froid10U
RF15 | Production fluide frigorigène +5°C B11 | U_FROID000043 | Controle de fuite réseau froid | MPS | AR | U222RF | 10U | 118 544,00 | 401769 | 0 | 1 | 0 |  |  | BIOMED_ULIS | RF15Production fluide frigorigène +5°C B11U_FROID000043Controle de fuite réseau froid10U
RF17 | Production frigo +4°C conditionnement | U_FROID000043 | Controle de fuite réseau froid | MPS | DEF | U222RF | 10U | 116 998,00 | 2049-12-11 | 0 | 1 | 0 |  |  | BIOMED_ULIS | RF17Production frigo +4°C conditionnementU_FROID000043Controle de fuite réseau froid10U
RF19 | Prod. froid ch. froide +15°C animalerie | U_FROID000043 | Controle de fuite réseau froid | MPS | DEF | U222AC | 10U | 85 853,00 | 2049-05-13 | 0 | 1 | 0 |  |  | BIOMED_ULIS | RF19Prod. froid ch. froide +15°C animalerieU_FROID000043Controle de fuite réseau froid10U
RF20 | Production fluide frigorigène GW1/2 | U_FROID000043 | Controle de fuite réseau froid | MPS | DEF | U222RF | 10U | 85 854,00 | 2049-02-28 | 0 | 1 | 0 |  |  | BIOMED_ULIS | RF20Production fluide frigorigène GW1/2U_FROID000043Controle de fuite réseau froid10U
RF22 | Production fluide frigorigène GW1/2 | U_FROID000043 | Controle de fuite réseau froid | MPS | DEF | U222RF | 10U | 118 509,00 | 401769 | 0 | 1 | 0 |  |  | BIOMED_ULIS | RF22Production fluide frigorigène GW1/2U_FROID000043Controle de fuite réseau froid10U
RF23 | Production fluide frigorigène GW1/2 | U_FROID000043 | Controle de fuite réseau froid | MPS | DEF | U222RF | 10U | 118 507,00 | 401769 | 0 | 1 | 0 |  |  | BIOMED_ULIS | RF23Production fluide frigorigène GW1/2U_FROID000043Controle de fuite réseau froid10U
RF24 | Production fluide frigorigène GW1/2 | U_FROID000043 | Controle de fuite réseau froid | MPS | DEF | U222RF | 10U | 118 520,00 | 401769 | 0 | 1 | 0 |  |  | BIOMED_ULIS | RF24Production fluide frigorigène GW1/2U_FROID000043Controle de fuite réseau froid10U
RF25 | Production fluide frigorigène GW1/2 | U_FROID000043 | Controle de fuite réseau froid | MPS | DEF | U222RF | 10U | 118 521,00 | 401769 | 0 | 1 | 0 |  |  | BIOMED_ULIS | RF25Production fluide frigorigène GW1/2U_FROID000043Controle de fuite réseau froid10U
RF31 | Production fluide frigorigène n°2 GW0 | U_FROID000043 | Controle de fuite réseau froid | MPS | DEF | U222RF | 10U | 118 570,00 | 401769 | 0 | 1 | 0 |  |  | BIOMED_ULIS | RF31Production fluide frigorigène n°2 GW0U_FROID000043Controle de fuite réseau froid10U
RF32 | Production fluide frigorigène n°3 GW0 | U_FROID000043 | Controle de fuite réseau froid | MPS | DEF | U222RF | 10U | 118 571,00 | 401769 | 0 | 1 | 0 |  |  | BIOMED_ULIS | RF32Production fluide frigorigène n°3 GW0U_FROID000043Controle de fuite réseau froid10U
RF33 | Production fluide frigorigène n°4 GW0 | U_FROID000043 | Controle de fuite réseau froid | MPS | DEF | U222RF | 10U | 118 572,00 | 401769 | 0 | 1 | 0 |  |  | BIOMED_ULIS | RF33Production fluide frigorigène n°4 GW0U_FROID000043Controle de fuite réseau froid10U
RF40 | Production fluide frigorigène n°1 GW3/4 | U_FROID000043 | Controle de fuite réseau froid | MPS | DEF | U222RF | 10U | 118 573,00 | 401769 | 0 | 1 | 0 |  |  | BIOMED_ULIS | RF40Production fluide frigorigène n°1 GW3/4U_FROID000043Controle de fuite réseau froid10U
RF41 | Production fluide frigorigène n°2 GW3/4 | U_FROID000043 | Controle de fuite réseau froid | MPS | DEF | U222RF | 10U | 118 574,00 | 401769 | 0 | 1 | 0 |  |  | BIOMED_ULIS | RF41Production fluide frigorigène n°2 GW3/4U_FROID000043Controle de fuite réseau froid10U
RF42 | Production fluide frigorigène n°3 GW3/4 | U_FROID000043 | Controle de fuite réseau froid | MPS | DEF | U222RF | 10U | 118 575,00 | 401769 | 0 | 1 | 0 |  |  | BIOMED_ULIS | RF42Production fluide frigorigène n°3 GW3/4U_FROID000043Controle de fuite réseau froid10U
RF43 | Production fluide frigorigène n°4 GW3/4 | U_FROID000043 | Controle de fuite réseau froid | MPS | DEF | U222RF | 10U | 118 576,00 | 401769 | 0 | 1 | 0 |  |  | BIOMED_ULIS | RF43Production fluide frigorigène n°4 GW3/4U_FROID000043Controle de fuite réseau froid10U
RF52 | Production CO² CF -40°C BAT11RC36 | U_FROID000043 | Controle de fuite réseau froid | MPS | DEF | U222RF | 10U | 118 589,00 | 401769 | 0 | 1 | 0 |  |  | BIOMED_ULIS | RF52Production CO² CF -40°C BAT11RC36U_FROID000043Controle de fuite réseau froid10U
MGPGER05 | Gerbeur électrique | U_LEVA000014 | Maintenance gerbeur transpalette | MPS | DEF | U406 | 15U | 632 031,00 | 2024-09-14 | 3 | 30 | 0 | 26 | 1 | BIOMED_ULIS | MGPGER05Gerbeur électriqueU_LEVA000014Maintenance gerbeur transpalette15U26
MGPGER06 | Gerbeur électrique | U_LEVA000014 | Maintenance gerbeur transpalette | MPS | DEF | U406 | 15U | 632 032,00 | 2024-09-14 | 3 | 30 | 0 | 26 | 1 | BIOMED_ULIS | MGPGER06Gerbeur électriqueU_LEVA000014Maintenance gerbeur transpalette15U26
ELEPTLIV | Poste de livraison EDF | U_ELEC000009 | Relevé mensuel des compteurs EDF | CON | DEF | U222ELE | 10U | 651 396,00 | 2024-10-22 | 3 | 1 | 0 | 30 | 0 | BIOMED_ULIS | ELEPTLIVPoste de livraison EDFU_ELEC000009Relevé mensuel des compteurs EDF10U30
RF23RHC01 | Compresseur a vis BITZER HSN7461-70 | U_FROID000026 | Revision compresseur à vis semi hermétique | MPS | DEF | U222RF | 10U | 644 778,00 | 2028-06-11 | 3 | 1 | 0 | 208 | 1 | BIOMED_ULIS | RF23RHC01Compresseur a vis BITZER HSN7461-70U_FROID000026Revision compresseur à vis semi hermétique10U208
RF24RHC01 | Compresseur fluide frigorigène GW1/2 | U_FROID000026 | Revision compresseur à vis semi hermétique | MPS | AR | U222RF | 10U | 520 906,00 | 2025-06-25 | 3 | 1 | 0 | 208 | 1 | BIOMED_ULIS | RF24RHC01Compresseur fluide frigorigène GW1/2U_FROID000026Revision compresseur à vis semi hermétique10U208
RF25RHC01 | Compresseur fluide frigorigène GW1/2 | U_FROID000026 | Revision compresseur à vis semi hermétique | MPS | AR | U222RF | 10U | 565 511,00 | 2026-09-17 | 3 | 1 | 0 | 208 | 1 | BIOMED_ULIS | RF25RHC01Compresseur fluide frigorigène GW1/2U_FROID000026Revision compresseur à vis semi hermétique10U208
RF30RHC01 | Compresseur fluide frigorigène n°1 GW0 | U_FROID000026 | Revision compresseur à vis semi hermétique | MPS | AR | U222RF | 10U |  | 2027-07-30 | 3 | 1 | 0 | 520 | 1 | BIOMED_ULIS | RF30RHC01Compresseur fluide frigorigène n°1 GW0U_FROID000026Revision compresseur à vis semi hermétique10U520
RF30RHC01 | Compresseur fluide frigorigène n°1 GW0 | U_FROID000025 | Maintenance annuelle groupe à vis semi hermétique | MPS | AR | U222RF | 10U | 118 549,00 | 401769 | 0 | 62 | 0 |  |  | BIOMED_ULIS | RF30RHC01Compresseur fluide frigorigène n°1 GW0U_FROID000025Maintenance annuelle groupe à vis semi hermétique10U
RF31RHC01 | Compresseur fluide frigorigène n°2 GW0 | U_FROID000025 | Maintenance annuelle groupe à vis semi hermétique | MPS | AR | U222RF | 10U | 118 550,00 | 401769 | 0 | 62 | 0 |  |  | BIOMED_ULIS | RF31RHC01Compresseur fluide frigorigène n°2 GW0U_FROID000025Maintenance annuelle groupe à vis semi hermétique10U
RF31RHC01 | Compresseur fluide frigorigène n°2 GW0 | U_FROID000026 | Revision compresseur à vis semi hermétique | MPS | AR | U222RF | 10U |  | 2027-07-30 | 3 | 1 | 0 | 520 | 1 | BIOMED_ULIS | RF31RHC01Compresseur fluide frigorigène n°2 GW0U_FROID000026Revision compresseur à vis semi hermétique10U520
RF32RHC01 | Compresseur fluide frigorigène n°3 GW0 | U_FROID000025 | Maintenance annuelle groupe à vis semi hermétique | MPS | AR | U222RF | 10U | 118 551,00 | 401769 | 0 | 62 | 0 |  |  | BIOMED_ULIS | RF32RHC01Compresseur fluide frigorigène n°3 GW0U_FROID000025Maintenance annuelle groupe à vis semi hermétique10U
RF32RHC01 | Compresseur fluide frigorigène n°3 GW0 | U_FROID000026 | Revision compresseur à vis semi hermétique | MPS | AR | U222RF | 10U |  | 2027-07-30 | 3 | 1 | 0 | 520 | 1 | BIOMED_ULIS | RF32RHC01Compresseur fluide frigorigène n°3 GW0U_FROID000026Revision compresseur à vis semi hermétique10U520
RF33RHC01 | Compresseur fluide frigorigène n°4 GW0 | U_FROID000025 | Maintenance annuelle groupe à vis semi hermétique | MPS | AR | U222RF | 10U | 118 556,00 | 401769 | 0 | 62 | 0 |  |  | BIOMED_ULIS | RF33RHC01Compresseur fluide frigorigène n°4 GW0U_FROID000025Maintenance annuelle groupe à vis semi hermétique10U
RF33RHC01 | Compresseur fluide frigorigène n°4 GW0 | U_FROID000026 | Revision compresseur à vis semi hermétique | MPS | AR | U222RF | 10U |  | 2027-07-30 | 3 | 1 | 0 | 52 | 1 | BIOMED_ULIS | RF33RHC01Compresseur fluide frigorigène n°4 GW0U_FROID000026Revision compresseur à vis semi hermétique10U52
RF40RHC01 | Compresseur fluide frigorigène n°1 GW3/4 | U_FROID000025 | Maintenance annuelle groupe à vis semi hermétique | MPS | AR | U222RF | 10U | 118 552,00 | 2049-11-25 | 0 | 62 | 0 |  |  | BIOMED_ULIS | RF40RHC01Compresseur fluide frigorigène n°1 GW3/4U_FROID000025Maintenance annuelle groupe à vis semi hermétique10U
RF40RHC01 | Compresseur fluide frigorigène n°1 GW3/4 | U_FROID000026 | Revision compresseur à vis semi hermétique | MPS | AR | U222RF | 10U | 419 778,00 | 2027-07-30 | 3 | 1 | 0 | 520 | 1 | BIOMED_ULIS | RF40RHC01Compresseur fluide frigorigène n°1 GW3/4U_FROID000026Revision compresseur à vis semi hermétique10U520
RF41RHC01 | Compresseur fluide frigorigène n°2 GW3/4 | U_FROID000025 | Maintenance annuelle groupe à vis semi hermétique | MPS | AR | U222RF | 10U | 118 553,00 | 2049-11-25 | 0 | 62 | 0 |  |  | BIOMED_ULIS | RF41RHC01Compresseur fluide frigorigène n°2 GW3/4U_FROID000025Maintenance annuelle groupe à vis semi hermétique10U
RF41RHC01 | Compresseur fluide frigorigène n°2 GW3/4 | U_FROID000026 | Revision compresseur à vis semi hermétique | MPS | AR | U222RF | 10U |  | 2027-07-30 | 3 | 1 | 0 | 520 | 1 | BIOMED_ULIS | RF41RHC01Compresseur fluide frigorigène n°2 GW3/4U_FROID000026Revision compresseur à vis semi hermétique10U520
RF42RHC01 | Compresseur fluide frigorigène n°3 GW3/4 | U_FROID000025 | Maintenance annuelle groupe à vis semi hermétique | MPS | AR | U222RF | 10U | 118 554,00 | 2049-11-25 | 0 | 62 | 0 |  |  | BIOMED_ULIS | RF42RHC01Compresseur fluide frigorigène n°3 GW3/4U_FROID000025Maintenance annuelle groupe à vis semi hermétique10U
RF42RHC01 | Compresseur fluide frigorigène n°3 GW3/4 | U_FROID000026 | Revision compresseur à vis semi hermétique | MPS | AR | U222RF | 10U |  | 2027-07-30 | 3 | 1 | 0 | 520 | 1 | BIOMED_ULIS | RF42RHC01Compresseur fluide frigorigène n°3 GW3/4U_FROID000026Revision compresseur à vis semi hermétique10U520
RF43RHC01 | Compresseur fluide frigorigène n°4 GW3/4 | U_FROID000025 | Maintenance annuelle groupe à vis semi hermétique | MPS | AR | U222RF | 10U | 118 555,00 | 2049-11-25 | 0 | 62 | 0 |  |  | BIOMED_ULIS | RF43RHC01Compresseur fluide frigorigène n°4 GW3/4U_FROID000025Maintenance annuelle groupe à vis semi hermétique10U
RF43RHC01 | Compresseur fluide frigorigène n°4 GW3/4 | U_FROID000026 | Revision compresseur à vis semi hermétique | MPS | AR | U222RF | 10U |  | 2027-07-30 | 3 | 1 | 0 | 520 | 1 | BIOMED_ULIS | RF43RHC01Compresseur fluide frigorigène n°4 GW3/4U_FROID000026Revision compresseur à vis semi hermétique10U520
RF051RHC01 | Compresseur n°1 circuit RF051 | U_FROID000011 | Maintenance annuelle groupe à piston semi hermétique | MPS | AR | U222RF | 10U | 118 436,00 | 2049-05-25 | 0 | 1 | 0 |  |  | BIOMED_ULIS | RF051RHC01Compresseur n°1 circuit RF051U_FROID000011Maintenance annuelle groupe à piston semi hermétique10U
RF051RHC01 | Compresseur n°1 circuit RF051 | U_FROID000012 | Maintenance 15000 h groupe à piston semi hermétique | MPC | AR | U222RF | 10U |  | 2049-01-01 | 0 | 1 | 0 |  |  | BIOMED_ULIS | RF051RHC01Compresseur n°1 circuit RF051U_FROID000012Maintenance 15000 h groupe à piston semi hermétique10U
RF051RHC02 | Compresseur n°2 circuit RF051 | U_FROID000011 | Maintenance annuelle groupe à piston semi hermétique | MPS | AR | U222RF | 10U | 123 397,00 | 2049-05-25 | 0 | 1 | 0 |  |  | BIOMED_ULIS | RF051RHC02Compresseur n°2 circuit RF051U_FROID000011Maintenance annuelle groupe à piston semi hermétique10U
RF051RHC02 | Compresseur n°2 circuit RF051 | U_FROID000012 | Maintenance 15000 h groupe à piston semi hermétique | MPC | AR | U222RF | 10U |  | 2049-01-01 | 0 | 1 | 0 |  |  | BIOMED_ULIS | RF051RHC02Compresseur n°2 circuit RF051U_FROID000012Maintenance 15000 h groupe à piston semi hermétique10U
RF051RHC03 | Compresseur n°3 circuit RF051 | U_FROID000011 | Maintenance annuelle groupe à piston semi hermétique | MPS | AR | U222RF | 10U | 123 398,00 | 2049-05-25 | 0 | 1 | 0 |  |  | BIOMED_ULIS | RF051RHC03Compresseur n°3 circuit RF051U_FROID000011Maintenance annuelle groupe à piston semi hermétique10U
RF051RHC03 | Compresseur n°3 circuit RF051 | U_FROID000012 | Maintenance 15000 h groupe à piston semi hermétique | MPC | AR | U222RF | 10U |  | 2049-01-01 | 0 | 1 | 0 |  |  | BIOMED_ULIS | RF051RHC03Compresseur n°3 circuit RF051U_FROID000012Maintenance 15000 h groupe à piston semi hermétique10U
RF25RHC01 | Compresseur fluide frigorigène GW1/2 | U_FROID000025 | Maintenance annuelle groupe à vis semi hermétique | MPS | AR | U222RF | 10U | 118 366,00 | 2049-03-25 | 0 | 1 | 0 |  |  | BIOMED_ULIS | RF25RHC01Compresseur fluide frigorigène GW1/2U_FROID000025Maintenance annuelle groupe à vis semi hermétique10U
WFICMF310_016 | Débit amont cuves fixes WFISBD311 | U_METR000011 | Vérification PERIODIQUE de débit | MPS | AR | U236WFI | 11U | 619 323,00 | 2024-12-24 | 3 | 1 | 0 | 365 | 0 | BIOMED_ULIS | WFICMF310_016Débit amont cuves fixes WFISBD311U_METR000011Vérification PERIODIQUE de débit11U365
WFICMF310_015 | Débit aval cuves fxes WFISBD311 | U_METR000011 | Vérification PERIODIQUE de débit | MPS | AR | U236WFI | 11U | 619 322,00 | 2024-12-24 | 3 | 1 | 0 | 365 | 0 | BIOMED_ULIS | WFICMF310_015Débit aval cuves fxes WFISBD311U_METR000011Vérification PERIODIQUE de débit11U365
WFICMC314_009 | Conductivimètre aller WFISBD314 | U_METR000018 | Vérif. PERIODIQUE mesure conductivité circuit | MPS | AR | U236WFI | 11U | 619 389,00 | 2024-12-28 | 3 | 1 | 0 | 365 | 0 | BIOMED_ULIS | WFICMC314_009Conductivimètre aller WFISBD314U_METR000018Vérif. PERIODIQUE mesure conductivité circuit11U365
GW0CMP894 | Pression tube d'équilibrage (réseau) GW0 | U_METR000015 | Vérification PERIODIQUE pression | MPS | AR | U222GW | 10U | 650 692,00 | 2027-07-07 | 3 | 1 | 0 | 156 | 1 | BIOMED_ULIS | GW0CMP894Pression tube d'équilibrage (réseau) GW0U_METR000015Vérification PERIODIQUE pression10U156
GW11CMT501 | Enregistrement temp. n°1 sortie bache | U_METR000012 | Vérification PERIODIQUE température | MPS | AR | U222GW | 10U | 82 858,00 | 2049-12-29 | 3 | 1 | 0 | 52 | 1 | BIOMED_ULIS | GW11CMT501Enregistrement temp. n°1 sortie bacheU_METR000012Vérification PERIODIQUE température10U52
GW11CMT502 | Enregistrement température entrée bache | U_METROLOGIE 12 | Vérification CURATIVE température | AME | AR | U222GW | 10U | 87 026,00 | 401769 | 0 | 1 | 0 |  |  | BIOMED_ULIS | GW11CMT502Enregistrement température entrée bacheU_METROLOGIE 12Vérification CURATIVE température10U
GW11CMP501 | Enregistrement pression sortie bache | U_METROLOGIE 15 | Vérification CURATIVE pression | AME | AR | U222GW | 10U | 87 025,00 | 401769 | 0 | 1 | 0 |  |  | BIOMED_ULIS | GW11CMP501Enregistrement pression sortie bacheU_METROLOGIE 15Vérification CURATIVE pression10U
GW11CMT503 | Enregistrement temp. n°2 sortie bache | U_METR000012 | Vérification PERIODIQUE température | MPS | DEF | U222GW | 10U | 113 476,00 | 2049-09-17 | 0 | 1 | 0 |  |  | BIOMED_ULIS | GW11CMT503Enregistrement temp. n°2 sortie bacheU_METR000012Vérification PERIODIQUE température10U
GW11CMT505 | Enregistrement température sortie ethan. | U_METROLOGIE 12 | Vérification CURATIVE température | MC | AR | U222GW | 10U | 87 024,00 | 401769 | 0 | 1 | 0 |  |  | BIOMED_ULIS | GW11CMT505Enregistrement température sortie ethan.U_METROLOGIE 12Vérification CURATIVE température10U
GW8CMT504 | Enregistrement température sortie GW8 | U_METROLOGIE 12 | Vérification CURATIVE température | MC | AR | U222GW | 10U | 87 023,00 | 401769 | 0 | 1 | 0 |  |  | BIOTECH_ULIS | GW8CMT504Enregistrement température sortie GW8U_METROLOGIE 12Vérification CURATIVE température10U
GW3/4CMP894 | Pression tube d'équilibrage (réseau) GW3/4 | U_METR000015 | Vérification PERIODIQUE pression | MPS | AR | U222GW | 10U | 603 167,00 | 2026-07-10 | 3 | 1 | 0 | 156 | 1 | BIOMED_ULIS | GW3/4CMP894Pression tube d'équilibrage (réseau) GW3/4U_METR000015Vérification PERIODIQUE pression10U156
GW3/4CMT895 | Température départ distribution GW3/4 | U_METR000012 | Vérification PERIODIQUE température | MPS | AR | U222GW | 10U | 650 675,00 | 2025-07-04 | 3 | 1 | 0 | 52 | 1 | BIOMED_ULIS | GW3/4CMT895Température départ distribution GW3/4U_METR000012Vérification PERIODIQUE température10U52
GW3/4CMT896 | Température retour distribution GW3/4 | U_METR000012 | Vérification PERIODIQUE température | MPS | AR | U222GW | 10U | 603 125,00 | 2025-07-04 | 3 | 1 | 0 | 104 | 1 | BIOMED_ULIS | GW3/4CMT896Température retour distribution GW3/4U_METR000012Vérification PERIODIQUE température10U104
PLACMW315 | Balance de pesage poches de prélèvement | U_METR000001 | Vérif. PERIODIQUE balance 0/30 Kg max. | MPS | DEF | U410 | 11U | 633 358,00 | 2025-03-13 | 3 | 61 | 0 | 52 | 1 | BIOMED_ULIS | PLACMW315Balance de pesage poches de prélèvementU_METR000001Vérif. PERIODIQUE balance 0/30 Kg max.11U52
EPL2SCEL13 | Scelleuse sachets stériles | U_SANS PREVENTIF | Sans préventif | MC | AR | U406 | AR |  | 401769 | 0 | 1 | 0 |  |  | BIOMED_ULIS | EPL2SCEL13Scelleuse sachets stérilesU_SANS PREVENTIFSans préventifAR
EPL2SCEL15 | Scelleuse de barquettes polyvalente | U_SANS PREVENTIF | Sans préventif | MC | AR | U406 | AR |  | 401769 | 0 | 1 | 0 |  |  | BIOMED_ULIS | EPL2SCEL15Scelleuse de barquettes polyvalenteU_SANS PREVENTIFSans préventifAR
EPL2SCEL14 | Scelleuse de barquettes polyvalente | U_SANS PREVENTIF | Sans préventif | MC | AR | U406 | AR |  | 401769 | 0 | 1 | 0 |  |  | BIOMED_ULIS | EPL2SCEL14Scelleuse de barquettes polyvalenteU_SANS PREVENTIFSans préventifAR
EXOPLCONG41 | Congélateur DOMETIC n°04518889 | U_SANS PREVENTIF | Sans préventif | MC | AR | U601OPL | AR |  | 401769 | 0 | 1 | 0 |  |  | BIOMED_ULIS | EXOPLCONG41Congélateur DOMETIC n°04518889U_SANS PREVENTIFSans préventifAR
EPL2CV74 | Rideau d'air chambre froide n°7 | U_SANS PREVENTIF | Sans préventif | MC | AR | U406 | AR |  | 2049-01-28 | 0 | 1 | 0 |  |  | BIOMED_ULIS | EPL2CV74Rideau d'air chambre froide n°7U_SANS PREVENTIFSans préventifAR
UDA1UR06 | Chaine UPLC ensemble de 4 modules | U_LABO000005 | Maintenance préventive | MPS | DEF | U855 | 70U | 602 344,00 | 2024-06-29 | 3 | 1 | 0 | 365 | 0 | BIOTECH_ULIS | UDA1UR06Chaine UPLC ensemble de 4 modulesU_LABO000005Maintenance préventive70U365
UDA1UR06 | Chaine UPLC ensemble de 4 modules | U_LABO000008 | Demande de rendez vous maintenance | MPS | DEF | U855 | 70U | 599 099,00 | 2049-12-26 | 0 | 1 | 0 |  |  | BIOTECH_ULIS | UDA1UR06Chaine UPLC ensemble de 4 modulesU_LABO000008Demande de rendez vous maintenance70U
EXUNFGCMT06 | Indicat temp partie ref UNFGREF01 | U_SANS PREVENTIF | Sans préventif | MC | AR | U868 | AR |  | 401769 | 0 | 1 | 0 |  |  | BIOTECH_ULIS | EXUNFGCMT06Indicat temp partie ref UNFGREF01U_SANS PREVENTIFSans préventifAR
EXUNFGCMT05 | Indicat temp partie cong UNFGREF01 | U_SANS PREVENTIF | Sans préventif | MC | AR | U855 | AR |  | 401769 | 0 | 1 | 0 |  |  | BIOTECH_ULIS | EXUNFGCMT05Indicat temp partie cong UNFGREF01U_SANS PREVENTIFSans préventifAR
UNFGCMT07 | Indicat temp UNFGREF02 | U_METR000012 | Vérification PERIODIQUE température | MPS | DEF | U868 | 70U | 602 286,00 | 2049-12-26 | 0 | 1 | 0 |  |  | BIOTECH_ULIS | UNFGCMT07Indicat temp UNFGREF02U_METR000012Vérification PERIODIQUE température70U
UNFGCMT07 | Indicat temp UNFGREF02 | U_METROLOGIE 12 | Vérification CURATIVE température | MC | DEF | U868 | 70U |  | 401769 | 0 | 1 | 0 |  |  | BIOTECH_ULIS | UNFGCMT07Indicat temp UNFGREF02U_METROLOGIE 12Vérification CURATIVE température70U
UNFGCMT08 | Thermomètre FisherBrand n°1 | U_METR000012 | Vérification PERIODIQUE température | MPS | DEF | U868 | 70U | 602 287,00 | 2049-12-26 | 0 | 1 | 0 |  |  | BIOTECH_ULIS | UNFGCMT08Thermomètre FisherBrand n°1U_METR000012Vérification PERIODIQUE température70U
UNFGCMT08 | Thermomètre FisherBrand n°1 | U_METROLOGIE 12 | Vérification CURATIVE température | MC | DEF | U868 | 70U |  | 401769 | 0 | 1 | 0 |  |  | BIOTECH_ULIS | UNFGCMT08Thermomètre FisherBrand n°1U_METROLOGIE 12Vérification CURATIVE température70U
EXRESCMW214 | Balance Testut 30 kg/10g | U_SANS PREVENTIF | Sans préventif | MC | AR | U235RES | AR |  | 401769 | 0 | 1 | 0 |  |  | BIOMED_ULIS | EXRESCMW214Balance Testut 30 kg/10gU_SANS PREVENTIFSans préventifAR
EXRESCMW246 | Balance Testut 6kg/2g | U_SANS PREVENTIF | Sans préventif | MC | AR | U235RES | AR |  | 401769 | 0 | 1 | 0 |  |  | BIOMED_ULIS | EXRESCMW246Balance Testut 6kg/2gU_SANS PREVENTIFSans préventifAR
BAT08PLC10 | Automate monitoring pressions ADAE | U_SANS PREVENTIF | Sans préventif | MC | AR | U421DEAE | AR |  | 401769 | 0 | 1 | 0 |  |  | BIOMED_ULIS | BAT08PLC10Automate monitoring pressions ADAEU_SANS PREVENTIFSans préventifAR
EX1CW4ACF02 | Tour de refroidissement n°2 VXT 85R | U_SANS PREVENTIF | Sans préventif | MC | AR | U222CW | AR |  | 2049-01-01 | 0 | 1 | 0 |  |  | BIOMED_ULIS | EX1CW4ACF02Tour de refroidissement n°2 VXT 85RU_SANS PREVENTIFSans préventifAR
EX1CW4ACF01 | Tour de refroidissement n°1 VXT 85R | U_SANS PREVENTIF | Sans préventif | MC | AR | U222CW | AR |  | 2049-01-01 | 0 | 1 | 0 |  |  | BIOMED_ULIS | EX1CW4ACF01Tour de refroidissement n°1 VXT 85RU_SANS PREVENTIFSans préventifAR
MCBBT05 | Cryostat à circulation JULABO F34 ED | U_SANS PREVENTIF | Sans préventif | MC | AR | U640MCB | AR |  | 401769 | 0 | 1 | 0 |  |  | BIOMED_ULIS | MCBBT05Cryostat à circulation JULABO F34 EDU_SANS PREVENTIFSans préventifAR
EXMCBCMCT09 | Minuteur n°13 | U_SANS PREVENTIF | Sans préventif | MC | AR | U640MCB | AR |  | 401769 | 0 | 1 | 0 |  |  | BIOMED_ULIS | EXMCBCMCT09Minuteur n°13U_SANS PREVENTIFSans préventifAR
EXMCBCMT29 | Indication temp partie cong MCBREF09 | U_SANS PREVENTIF | Sans préventif | MC | AR | U640MCB | AR |  | 401769 | 0 | 1 | 0 |  |  | BIOMED_ULIS | EXMCBCMT29Indication temp partie cong MCBREF09U_SANS PREVENTIFSans préventifAR
EXMCBCMT30 | Indication temp partie ref MCBREF09 | U_SANS PREVENTIF | Sans préventif | MC | AR | U624UAP | AR |  | 401769 | 0 | 1 | 0 |  |  | BIOMED_ULIS | EXMCBCMT30Indication temp partie ref MCBREF09U_SANS PREVENTIFSans préventifAR
EXMCBCMT35 | Enreg. temp MCBETUV09/OPLUR03 | U_SANS PREVENTIF | Sans préventif | MC | AR | U640MCB | AR |  | 401769 | 0 | 1 | 0 |  |  | BIOMED_ULIS | EXMCBCMT35Enreg. temp MCBETUV09/OPLUR03U_SANS PREVENTIFSans préventifAR
EXMCBCMT36 | Indication temp MCBETUV10 | U_SANS PREVENTIF | Sans préventif | MC | AR | U640MCB | AR |  | 401769 | 0 | 1 | 0 |  |  | BIOMED_ULIS | EXMCBCMT36Indication temp MCBETUV10U_SANS PREVENTIFSans préventifAR
WFICMC311_016 | Conduct retour boucle princ. WFISBD311 | U_METR000018 | Vérif. PERIODIQUE mesure conductivité circuit | MPS | AR | U236WFI | 11U | 619 386,00 | 2024-12-28 | 3 | 1 | 0 | 365 | 0 | BIOMED_ULIS | WFICMC311_016Conduct retour boucle princ. WFISBD311U_METR000018Vérif. PERIODIQUE mesure conductivité circuit11U365
WFICMC312_009 | Conductivimètre aller DEAE WFISBD312 | U_METR000018 | Vérif. PERIODIQUE mesure conductivité circuit | MPS | AR | U236WFI | 11U | 619 387,00 | 2024-12-28 | 3 | 1 | 0 | 365 | 0 | BIOMED_ULIS | WFICMC312_009Conductivimètre aller DEAE WFISBD312U_METR000018Vérif. PERIODIQUE mesure conductivité circuit11U365
WFICMC313_009 | Conductivimètre aller WFISBD313 | U_METR000018 | Vérif. PERIODIQUE mesure conductivité circuit | MPS | AR | U236WFI | 11U | 619 388,00 | 2024-12-28 | 3 | 1 | 0 | 365 | 0 | BIOMED_ULIS | WFICMC313_009Conductivimètre aller WFISBD313U_METR000018Vérif. PERIODIQUE mesure conductivité circuit11U365
WFICMC315_009 | Conductivimètre aller WFISBD315 | U_METR000018 | Vérif. PERIODIQUE mesure conductivité circuit | MPS | AR | U236WFI | 11U | 619 390,00 | 2024-12-28 | 3 | 1 | 0 | 365 | 0 | BIOMED_ULIS | WFICMC315_009Conductivimètre aller WFISBD315U_METR000018Vérif. PERIODIQUE mesure conductivité circuit11U365
WFICMP315_008 | Pression retour WFISBD315 | U_METR000015 | Vérification PERIODIQUE pression | MPS | AR | U236WFI | 11U | 619 395,00 | 2024-12-28 | 3 | 1 | 0 | 365 | 0 | BIOMED_ULIS | WFICMP315_008Pression retour WFISBD315U_METR000015Vérification PERIODIQUE pression11U365
WFICMP310_070 | Niveau cuve hydrostatique WFIT310_000 | U_METR000015 | Vérification PERIODIQUE pression | MPS | AR | U236WFI | 11U | 619 391,00 | 2024-12-28 | 3 | 1 | 0 | 365 | 0 | BIOMED_ULIS | WFICMP310_070Niveau cuve hydrostatique WFIT310_000U_METR000015Vérification PERIODIQUE pression11U365
WFICMP314_008 | Pression retour WFISBD314 | U_METR000015 | Vérification PERIODIQUE pression | MPS | AR | U236WFI | 11U | 619 279,00 | 2024-12-23 | 4 | 1 | 0 | 365 | 0 | BIOMED_ULIS | WFICMP314_008Pression retour WFISBD314U_METR000015Vérification PERIODIQUE pression11U365
WFICMP312_008 | Pression retour DEAE WFISBD312 | U_METR000015 | Vérification PERIODIQUE pression | MPS | AR | U236WFI | 11U | 619 393,00 | 2024-12-28 | 3 | 1 | 0 | 365 | 0 | BIOMED_ULIS | WFICMP312_008Pression retour DEAE WFISBD312U_METR000015Vérification PERIODIQUE pression11U365
WFICMP313_008 | Pression retour WFISBD313 | U_METR000015 | Vérification PERIODIQUE pression | MPS | AR | U236WFI | 11U | 619 394,00 | 2024-12-28 | 3 | 1 | 0 | 365 | 0 | BIOMED_ULIS | WFICMP313_008Pression retour WFISBD313U_METR000015Vérification PERIODIQUE pression11U365
WFICMP311_017 | Pres retour boucle principale WFISBD311 | U_METR000015 | Vérification PERIODIQUE pression | MPS | AR | U236WFI | 11U | 619 392,00 | 2024-12-28 | 3 | 1 | 0 | 365 | 0 | BIOMED_ULIS | WFICMP311_017Pres retour boucle principale WFISBD311U_METR000015Vérification PERIODIQUE pression11U365
WFICMT311_003 | Temp amont échangeur froid WFISBD311 | U_METR000012 | Vérification PERIODIQUE température | MPS | AR | U236WFI | 11U | 619 397,00 | 2024-12-28 | 3 | 1 | 0 | 365 | 0 | BIOMED_ULIS | WFICMT311_003Temp amont échangeur froid WFISBD311U_METR000012Vérification PERIODIQUE température11U365
WFICMT311_019 | Temp amont échangeur chaud WFISBD311 | U_METR000012 | Vérification PERIODIQUE température | MPS | AR | U236WFI | 11U | 619 400,00 | 2024-12-28 | 3 | 1 | 0 | 365 | 0 | BIOMED_ULIS | WFICMT311_019Temp amont échangeur chaud WFISBD311U_METR000012Vérification PERIODIQUE température11U365
WFICMT311_015 | Temp aval échangeur chaud WFISBD311 | U_METR000012 | Vérification PERIODIQUE température | MPS | AR | U236WFI | 11U | 619 399,00 | 2024-12-28 | 3 | 1 | 0 | 365 | 0 | BIOMED_ULIS | WFICMT311_015Temp aval échangeur chaud WFISBD311U_METR000012Vérification PERIODIQUE température11U365
WFICMT310_075 | Température sur cuve WFIT310_000 | U_METR000012 | Vérification PERIODIQUE température | MPS | AR | U236WFI | 11U | 619 396,00 | 2024-12-28 | 3 | 1 | 0 | 365 | 0 | BIOMED_ULIS | WFICMT310_075Température sur cuve WFIT310_000U_METR000012Vérification PERIODIQUE température11U365
WFICMT315_012 | Temp amont échangeur froid WFISBD315 | U_METR000012 | Vérification PERIODIQUE température | MPS | AR | U236WFI | 11U | 619 414,00 | 2024-12-28 | 3 | 1 | 0 | 365 | 0 | BIOMED_ULIS | WFICMT315_012Temp amont échangeur froid WFISBD315U_METR000012Vérification PERIODIQUE température11U365
WFICMT312_019 | Temp aval échangeurs froids WFISBD312 | U_METR000012 | Vérification PERIODIQUE température | MPS | AR | U236WFI | 11U | 619 404,00 | 2024-12-28 | 3 | 1 | 0 | 365 | 0 | BIOMED_ULIS | WFICMT312_019Temp aval échangeurs froids WFISBD312U_METR000012Vérification PERIODIQUE température11U365
WFICMT312_016 | Temp entre échangeurs froids WFISBD312 | U_METR000012 | Vérification PERIODIQUE température | MPS | AR | U236WFI | 11U | 619 403,00 | 2024-12-28 | 3 | 1 | 0 | 365 | 0 | BIOMED_ULIS | WFICMT312_016Temp entre échangeurs froids WFISBD312U_METR000012Vérification PERIODIQUE température11U365
WFICMT312_012 | Temp amont échangeurs froids WFISBD312 | U_METR000012 | Vérification PERIODIQUE température | MPS | AR | U236WFI | 11U | 619 402,00 | 2024-12-28 | 3 | 1 | 0 | 365 | 0 | BIOMED_ULIS | WFICMT312_012Temp amont échangeurs froids WFISBD312U_METR000012Vérification PERIODIQUE température11U365
WFICMT311_007 | Temp aval échangeur froid WFISBD311 | U_METR000012 | Vérification PERIODIQUE température | MPS | AR | U236WFI | 11U | 619 398,00 | 2024-12-28 | 3 | 1 | 0 | 365 | 0 | BIOMED_ULIS | WFICMT311_007Temp aval échangeur froid WFISBD311U_METR000012Vérification PERIODIQUE température11U365
WFICMT314_012 | Temp amont échangeurs froids WFISBD314 | U_METR000012 | Vérification PERIODIQUE température | MPS | AR | U236WFI | 11U | 619 410,00 | 2024-12-28 | 3 | 1 | 0 | 365 | 0 | BIOMED_ULIS | WFICMT314_012Temp amont échangeurs froids WFISBD314U_METR000012Vérification PERIODIQUE température11U365
WFICMT314_010 | Température retour WFISBD314 | U_METR000012 | Vérification PERIODIQUE température | MPS | AR | U236WFI | 11U | 619 409,00 | 2024-12-28 | 3 | 1 | 0 | 365 | 0 | BIOMED_ULIS | WFICMT314_010Température retour WFISBD314U_METR000012Vérification PERIODIQUE température11U365
WFICMT313_016 | Temp entre échangeurs froids WFISBD313 | U_METR000012 | Vérification PERIODIQUE température | MPS | AR | U236WFI | 11U | 619 407,00 | 2024-12-28 | 3 | 1 | 0 | 365 | 0 | BIOMED_ULIS | WFICMT313_016Temp entre échangeurs froids WFISBD313U_METR000012Vérification PERIODIQUE température11U365
WFICMT314_016 | Temp entre échangeurs froids WFISBD314 | U_METR000012 | Vérification PERIODIQUE température | MPS | AR | U236WFI | 11U | 619 411,00 | 2024-12-28 | 3 | 1 | 0 | 365 | 0 | BIOMED_ULIS | WFICMT314_016Temp entre échangeurs froids WFISBD314U_METR000012Vérification PERIODIQUE température11U365
WFICMT314_019 | Temp aval échangeurs froids WFISBD314 | U_METR000012 | Vérification PERIODIQUE température | MPS | AR | U236WFI | 11U | 619 412,00 | 2024-12-28 | 3 | 1 | 0 | 365 | 0 | BIOMED_ULIS | WFICMT314_019Temp aval échangeurs froids WFISBD314U_METR000012Vérification PERIODIQUE température11U365
WFICMT313_012 | Temp amont échangeurs froids WFISBD313 | U_METR000012 | Vérification PERIODIQUE température | MPS | AR | U236WFI | 11U | 619 406,00 | 2024-12-28 | 3 | 1 | 0 | 365 | 0 | BIOMED_ULIS | WFICMT313_012Temp amont échangeurs froids WFISBD313U_METR000012Vérification PERIODIQUE température11U365
WFICMT313_019 | Temp aval échangeurs froids WFISBD313 | U_METR000012 | Vérification PERIODIQUE température | MPS | AR | U236WFI | 11U | 619 408,00 | 2024-12-28 | 3 | 1 | 0 | 365 | 0 | BIOMED_ULIS | WFICMT313_019Temp aval échangeurs froids WFISBD313U_METR000012Vérification PERIODIQUE température11U365
WFICMT315_019 | Temp aval échangeur froid WFISBD315 | U_METR000012 | Vérification PERIODIQUE température | MPS | AR | U236WFI | 11U | 619 415,00 | 2024-12-28 | 3 | 1 | 0 | 365 | 0 | BIOMED_ULIS | WFICMT315_019Temp aval échangeur froid WFISBD315U_METR000012Vérification PERIODIQUE température11U365
WFICMT313_010 | Température retour WFISBD313 | U_METR000012 | Vérification PERIODIQUE température | MPS | AR | U236WFI | 11U | 619 405,00 | 2024-12-28 | 3 | 1 | 0 | 365 | 0 | BIOMED_ULIS | WFICMT313_010Température retour WFISBD313U_METR000012Vérification PERIODIQUE température11U365
WFICMT315_010 | Température retour WFISBD315 | U_METR000012 | Vérification PERIODIQUE température | MPS | AR | U236WFI | 11U | 619 413,00 | 2024-12-28 | 3 | 1 | 0 | 365 | 0 | BIOMED_ULIS | WFICMT315_010Température retour WFISBD315U_METR000012Vérification PERIODIQUE température11U365
WFICMT312_010 | Température retour DEAE WFISBD312 | U_METR000012 | Vérification PERIODIQUE température | MPS | AR | U236WFI | 11U | 619 401,00 | 2024-12-28 | 3 | 1 | 0 | 365 | 0 | BIOMED_ULIS | WFICMT312_010Température retour DEAE WFISBD312U_METR000012Vérification PERIODIQUE température11U365
EXUDA2CMT20 | Enreg temp UDA2REF04 EBRO n°62411069 | U_METR000012 | Vérification PERIODIQUE température | MPS | DEF | U855 | 70U | 575 482,00 | 2049-12-26 | 0 | 1 | 0 |  |  | BIOTECH_ULIS | EXUDA2CMT20Enreg temp UDA2REF04 EBRO n°62411069U_METR000012Vérification PERIODIQUE température70U
EXUDA2CMT20 | Enreg temp UDA2REF04 EBRO n°62411069 | U_METROLOGIE 12 | Vérification CURATIVE température | MC | DEF | U855 | 70U | 83 795,00 | 401769 | 0 | 1 | 0 |  |  | BIOTECH_ULIS | EXUDA2CMT20Enreg temp UDA2REF04 EBRO n°62411069U_METROLOGIE 12Vérification CURATIVE température70U
EXOPLCMM11 | Enreg. hygro étuve OPLETUV18/OPLUR02 | U_SANS PREVENTIF | Sans préventif | MC | AR | U601OPL | AR |  | 401769 | 0 | 1 | 0 |  |  | BIOMED_ULIS | EXOPLCMM11Enreg. hygro étuve OPLETUV18/OPLUR02U_SANS PREVENTIFSans préventifAR
EXOPLCMM10 | Enreg. hygro étuve OPLETUV17/OPLUR02 | U_SANS PREVENTIF | Sans préventif | MC | AR | U601OPL | AR |  | 401769 | 0 | 1 | 0 |  |  | BIOMED_ULIS | EXOPLCMM10Enreg. hygro étuve OPLETUV17/OPLUR02U_SANS PREVENTIFSans préventifAR
EXOPLCMM09 | Enreg. hygro étuve OPLETUV04/OPLUR02 | U_SANS PREVENTIF | Sans préventif | MC | AR | U601OPL | AR |  | 401769 | 0 | 1 | 0 |  |  | BIOMED_ULIS | EXOPLCMM09Enreg. hygro étuve OPLETUV04/OPLUR02U_SANS PREVENTIFSans préventifAR
EXOPLCMT71 | Enreg. temp étuve OPLETUV18/OPLUR02 | U_SANS PREVENTIF | Sans préventif | MC | AR | U601OPL | AR |  | 401769 | 0 | 1 | 0 |  |  | BIOMED_ULIS | EXOPLCMT71Enreg. temp étuve OPLETUV18/OPLUR02U_SANS PREVENTIFSans préventifAR
EXOPLCMT48 | Enreg temp congélateur OPLCONG16/OPLUR03 | U_SANS PREVENTIF | Sans préventif | MC | AR | U601OPL | AR |  | 401769 | 0 | 1 | 0 |  |  | BIOMED_ULIS | EXOPLCMT48Enreg temp congélateur OPLCONG16/OPLUR03U_SANS PREVENTIFSans préventifAR
EXOPLCMT30 | Enrégist temp. congél OPLCONG32/OPLUR03 | U_SANS PREVENTIF | Sans préventif | MC | AR | U601OPL | AR |  | 401769 | 0 | 1 | 0 |  |  | BIOMED_ULIS | EXOPLCMT30Enrégist temp. congél OPLCONG32/OPLUR03U_SANS PREVENTIFSans préventifAR
EXOPLCMT28 | Enrégist temp. congél OPLCONG34/OPLUR03 | U_SANS PREVENTIF | Sans préventif | MC | AR | U601OPL | AR |  | 401769 | 0 | 1 | 0 |  |  | BIOMED_ULIS | EXOPLCMT28Enrégist temp. congél OPLCONG34/OPLUR03U_SANS PREVENTIFSans préventifAR
EXOPLCMT27 | Enrégist temp. congél OPLCONG33/OPLUR03 | U_SANS PREVENTIF | Sans préventif | MC | AR | U601OPL | AR |  | 401769 | 0 | 1 | 0 |  |  | BIOMED_ULIS | EXOPLCMT27Enrégist temp. congél OPLCONG33/OPLUR03U_SANS PREVENTIFSans préventifAR
EXOPLCMT18 | Enreg temp étuve OPLETUV07 / OPLUR02 | U_SANS PREVENTIF | Sans préventif | MC | AR | U601OPL | AR |  | 401769 | 0 | 1 | 0 |  |  | BIOMED_ULIS | EXOPLCMT18Enreg temp étuve OPLETUV07 / OPLUR02U_SANS PREVENTIFSans préventifAR
EXOPLCMT07 | Indication temp OPLCONG08 / OPLUR03 | U_SANS PREVENTIF | Sans préventif | MC | AR | U601OPL | AR |  | 401769 | 0 | 1 | 0 |  |  | BIOMED_ULIS | EXOPLCMT07Indication temp OPLCONG08 / OPLUR03U_SANS PREVENTIFSans préventifAR
EXOPLCMT67 | Enreg temp congél. OPLCONG37/OPLUR03 | U_SANS PREVENTIF | Sans préventif | MC | AR | U601OPL | AR |  | 401769 | 0 | 1 | 0 |  |  | BIOMED_ULIS | EXOPLCMT67Enreg temp congél. OPLCONG37/OPLUR03U_SANS PREVENTIFSans préventifAR
EXOPLCMT83 | Enreg temp partie ref OPLREF05/OPLUR03 | U_SANS PREVENTIF | Sans préventif | MC | AR | U601OPL | AR |  | 401769 | 0 | 1 | 0 |  |  | BIOMED_ULIS | EXOPLCMT83Enreg temp partie ref OPLREF05/OPLUR03U_SANS PREVENTIFSans préventifAR
EXOPLCMT82 | Enreg temp partie cong OPLREF05/OPLUR03 | U_SANS PREVENTIF | Sans préventif | MC | AR | U601OPL | AR |  | 401769 | 0 | 1 | 0 |  |  | BIOMED_ULIS | EXOPLCMT82Enreg temp partie cong OPLREF05/OPLUR03U_SANS PREVENTIFSans préventifAR
EXRESEQUIP | Equipements spécifiques restaurant | U_SANS PREVENTIF | Sans préventif | MC | AR | U235RES | AR |  | 401769 | 0 | 1 | 0 |  |  | BIOMED_ULIS | EXRESEQUIPEquipements spécifiques restaurantU_SANS PREVENTIFSans préventifAR
PLACMQ01 | Enregist. Compt. plasma entrée PLAC01 | U_METROLOGIE 30 | Vérification CURATIVE de comptage | MC | DEF | U410 | 11U | 83 193,00 | 401769 | 0 | 1 | 0 |  |  | BIOMED_ULIS | PLACMQ01Enregist. Compt. plasma entrée PLAC01U_METROLOGIE 30Vérification CURATIVE de comptage11U
PLACMQ04 | Enregist. Compt. plasma entrée PLAC02 | U_METROLOGIE 30 | Vérification CURATIVE de comptage | MC | DEF | U410 | 11U | 629 187,00 | 401769 | 0 | 1 | 0 |  |  | BIOMED_ULIS | PLACMQ04Enregist. Compt. plasma entrée PLAC02U_METROLOGIE 30Vérification CURATIVE de comptage11U
EXOPLCMT01 | Enreg temp OPLCONG13 / OPLUR03 | U_SANS PREVENTIF | Sans préventif | MC | AR | U601OPL | AR |  | 401769 | 0 | 1 | 0 |  |  | BIOMED_ULIS | EXOPLCMT01Enreg temp OPLCONG13 / OPLUR03U_SANS PREVENTIFSans préventifAR
EXOPLCMT02 | Enreg temp OPLCONG31 / OPLUR03 | U_SANS PREVENTIF | Sans préventif | MC | AR | U601OPL | AR |  | 401769 | 0 | 1 | 0 |  |  | BIOMED_ULIS | EXOPLCMT02Enreg temp OPLCONG31 / OPLUR03U_SANS PREVENTIFSans préventifAR
EXOPLCMT05 | Enr. T produit OPLCF1316 / OPLUR03 | U_SANS PREVENTIF | Sans préventif | MC | AR | U601OPL | AR |  | 401769 | 0 | 1 | 0 |  |  | BIOMED_ULIS | EXOPLCMT05Enr. T produit OPLCF1316 / OPLUR03U_SANS PREVENTIFSans préventifAR
EXOPLCMT76 | Enreg. Temp. cong OPLCONG03 / OPLUR03 | U_SANS PREVENTIF | Sans préventif | MC | AR | U601OPL | AR |  | 401769 | 0 | 1 | 0 |  |  | BIOMED_ULIS | EXOPLCMT76Enreg. Temp. cong OPLCONG03 / OPLUR03U_SANS PREVENTIFSans préventifAR
EXOPLCMT77 | Enreg. Temp. cong OPLCONG04 / OPLUR03 | U_SANS PREVENTIF | Sans préventif | MC | AR | U601OPL | AR |  | 401769 | 0 | 1 | 0 |  |  | BIOMED_ULIS | EXOPLCMT77Enreg. Temp. cong OPLCONG04 / OPLUR03U_SANS PREVENTIFSans préventifAR
EXOPLCMT78 | Enreg. Temp. cong OPLCONG05 / OPLUR03 | U_SANS PREVENTIF | Sans préventif | MC | AR | U601OPL | AR |  | 401769 | 0 | 1 | 0 |  |  | BIOMED_ULIS | EXOPLCMT78Enreg. Temp. cong OPLCONG05 / OPLUR03U_SANS PREVENTIFSans préventifAR
EXOPLCMT79 | Enreg. Temp. cong OPLCONG01 / OPLUR03 | U_SANS PREVENTIF | Sans préventif | MC | AR | U601OPL | AR |  | 401769 | 0 | 1 | 0 |  |  | BIOMED_ULIS | EXOPLCMT79Enreg. Temp. cong OPLCONG01 / OPLUR03U_SANS PREVENTIFSans préventifAR
EXOPLCMT80 | Enreg temp partie cong OPLREF04/OPLUR03 | U_SANS PREVENTIF | Sans préventif | MC | AR | U601OPL | AR |  | 401769 | 0 | 1 | 0 |  |  | BIOMED_ULIS | EXOPLCMT80Enreg temp partie cong OPLREF04/OPLUR03U_SANS PREVENTIFSans préventifAR
EXOPLCMT81 | Enreg temp partie ref OPLREF04/OPLUR03 | U_SANS PREVENTIF | Sans préventif | MC | AR | U601OPL | AR |  | 401769 | 0 | 1 | 0 |  |  | BIOMED_ULIS | EXOPLCMT81Enreg temp partie ref OPLREF04/OPLUR03U_SANS PREVENTIFSans préventifAR
ELEOND03 | Onduleur RIELLO | U_ELEC000020 | Maintenance onduleur | MPS | DEF | U222ELE | 10U | 650 868,00 | 2025-08-25 | 3 | 1 | 0 | 52 | 1 | BIOMED_ULIS | ELEOND03Onduleur RIELLOU_ELEC000020Maintenance onduleur10U52
SFIARM01 | Armoire GVP SFIGV02 | U_SANS PREVENTIF | Sans préventif | MC | AR | U236WFI | AR |  | 2049-12-31 | 0 | 1 | 0 |  |  | BIOMED_ULIS | SFIARM01Armoire GVP SFIGV02U_SANS PREVENTIFSans préventifAR
MGPCF37 | Sas entrée/sortie CF-40/+5°C | U_SANS PREVENTIF | Sans préventif | MC | AR | U406 | AR |  | 2049-12-31 | 0 | 1 | 0 |  |  | BIOMED_ULIS | MGPCF37Sas entrée/sortie CF-40/+5°CU_SANS PREVENTIFSans préventifAR
EXWFICMT37 | Température colonne n°2 WFIDIST02 | U_SANS PREVENTIF | Sans préventif | MC | AR | U236WFI | AR |  | 401769 | 0 | 1 | 0 |  |  | BIOMED_ULIS | EXWFICMT37Température colonne n°2 WFIDIST02U_SANS PREVENTIFSans préventifAR
EXWFICMT34 | Régul temp refroid condenseur WFIDIST02 (TSX : W0) | U_SANS PREVENTIF | Sans préventif | MC | AR | U236WFI | AR |  | 401769 | 0 | 1 | 0 |  |  | BIOMED_ULIS | EXWFICMT34Régul temp refroid condenseur WFIDIST02 (TSX : W0)U_SANS PREVENTIFSans préventifAR
ADECMP804 | P2 - Enregistr. Pression Chambre de ADEAU01 | U_METR000015 | Vérification PERIODIQUE pression | MPS | AR | U421DEAE | 11U | 621 443,00 | 2025-01-28 | 3 | 1 | 0 | 52 | 1 | BIOMED_ULIS | ADECMP804P2 - Enregistr. Pression Chambre de ADEAU01U_METR000015Vérification PERIODIQUE pression11U52
EXWFICMT36 | Température colonne n°1 WFIDIST02 | U_SANS PREVENTIF | Sans préventif | MC | AR | U236WFI | AR |  | 401769 | 0 | 1 | 0 |  |  | BIOMED_ULIS | EXWFICMT36Température colonne n°1 WFIDIST02U_SANS PREVENTIFSans préventifAR
ADECMP802 | P1 - Régul° Pression Chambre de ADEAU01 | U_METR000015 | Vérification PERIODIQUE pression | MPS | AR | U421DEAE | 11U | 621 442,00 | 2025-01-28 | 3 | 1 | 0 | 52 | 1 | BIOMED_ULIS | ADECMP802P1 - Régul° Pression Chambre de ADEAU01U_METR000015Vérification PERIODIQUE pression11U52
EXANIPC02 | Analyseur de biochimie | U_SANS PREVENTIF | Sans préventif | MC | AR | U881USNC | AR |  | 401769 | 0 | 1 | 0 |  |  | BIOTECH_ULIS | EXANIPC02Analyseur de biochimieU_SANS PREVENTIFSans préventifAR
EPL2TRP12 | Transpalette peseur n° 21022947104901 | U_SANS PREVENTIF | Sans préventif | MC | AR | U406 | AR |  | 401769 | 0 | 1 | 0 |  |  | BIOMED_ULIS | EPL2TRP12Transpalette peseur n° 21022947104901U_SANS PREVENTIFSans préventifAR
EPL2CMW15 | Balance du transpalette EPL2TRP12 | U_METROLOGIE 02 | Vérifcation CURATIVE balance 151/300Kg | MC | DEF | U406 | 11U | 127 299,00 | 401769 | 0 | 1 | 0 |  |  | BIOMED_ULIS | EPL2CMW15Balance du transpalette EPL2TRP12U_METROLOGIE 02Vérifcation CURATIVE balance 151/300Kg11U
EPL2CMW15 | Balance du transpalette EPL2TRP12 | U_METR000002 | Vérif. PERODIQUE balance 151/300 Kg max. | MPS | DEF | U406 | 11U | 633 376,00 | 2025-03-15 | 3 | 1 | 0 | 52 | 1 | BIOMED_ULIS | EPL2CMW15Balance du transpalette EPL2TRP12U_METR000002Vérif. PERODIQUE balance 151/300 Kg max.11U52
EXTECHU12 | Etalon température AOIP TM6630 | U_SANS PREVENTIF | Sans préventif | MC | AR | U720 | AR | 83 594,00 | 2012-03-05 | 0 | 1 | 0 |  |  | BIOMED_ULIS | EXTECHU12Etalon température AOIP TM6630U_SANS PREVENTIFSans préventifAR
EXTECHU13 | Etalon température AOIP TM6630 | U_SANS PREVENTIF | Sans préventif | MC | AR | U720 | AR |  | 2012-03-05 | 0 | 1 | 0 |  |  | BIOMED_ULIS | EXTECHU13Etalon température AOIP TM6630U_SANS PREVENTIFSans préventifAR
CDPIMP01 | Imprimante GA46 + Afficheur ID7 | U_SANS PREVENTIF | Sans préventif | MC | AR | U408PMML | AR |  | 401769 | 0 | 1 | 0 |  |  | BIOMED_ULIS | CDPIMP01Imprimante GA46 + Afficheur ID7U_SANS PREVENTIFSans préventifAR
EPL2EMB02 | Cercleuse plasma n°2 | U_SANS PREVENTIF | Sans préventif | MC | AR | U406 | AR |  | 401769 | 0 | 1 | 0 |  |  | BIOMED_ULIS | EPL2EMB02Cercleuse plasma n°2U_SANS PREVENTIFSans préventifAR
EXOPLCMT12 | Enreg temp congél. OPLCONG30 / OPLUR03 | U_SANS PREVENTIF | Sans préventif | MC | AR | U601OPL | AR |  | 401769 | 0 | 1 | 0 |  |  | BIOMED_ULIS | EXOPLCMT12Enreg temp congél. OPLCONG30 / OPLUR03U_SANS PREVENTIFSans préventifAR
EXOPLCMT55 | Enreg. temp étuve OPLETUV04/OPLUR02 | U_SANS PREVENTIF | Sans préventif | MC | AR | U601OPL | AR |  | 401769 | 0 | 1 | 0 |  |  | BIOMED_ULIS | EXOPLCMT55Enreg. temp étuve OPLETUV04/OPLUR02U_SANS PREVENTIFSans préventifAR
EXSFIGV01 | Générateur de vapeur propre | U_SANS PREVENTIF | Sans préventif | MC | AR | U236SFI | AR |  | 2049-01-01 | 0 | 1 | 0 |  |  | BIOMED_ULIS | EXSFIGV01Générateur de vapeur propreU_SANS PREVENTIFSans préventifAR
EXWFIDIST02 | Distillateur eau ppi n°2 FINN-AQUA | U_SANS PREVENTIF | Sans préventif | MC | AR | U236WFI | AR |  | 2049-01-01 | 0 | 1 | 0 |  |  | BIOMED_ULIS | EXWFIDIST02Distillateur eau ppi n°2 FINN-AQUAU_SANS PREVENTIFSans préventifAR
EXWFICMT39 | Température colonne n°4 WFIDIST02 | U_SANS PREVENTIF | Sans préventif | MC | AR | U236WFI | AR |  | 2049-01-01 | 0 | 1 | 0 |  |  | BIOMED_ULIS | EXWFICMT39Température colonne n°4 WFIDIST02U_SANS PREVENTIFSans préventifAR
EXWFICMT42 | Indicat temp sortie condenseur WFIDIST02 | U_SANS PREVENTIF | Sans préventif | MC | AR | U236WFI | AR |  | 2049-01-01 | 0 | 1 | 0 |  |  | BIOMED_ULIS | EXWFICMT42Indicat temp sortie condenseur WFIDIST02U_SANS PREVENTIFSans préventifAR
EXWFICMT40 | Température colonne n°5 WFIDIST02 | U_SANS PREVENTIF | Sans préventif | MC | AR | U236WFI | AR |  | 2049-01-01 | 0 | 1 | 0 |  |  | BIOMED_ULIS | EXWFICMT40Température colonne n°5 WFIDIST02U_SANS PREVENTIFSans préventifAR
EXWFICMC13 | Enreg. + affichage C sortie distil. n°2 | U_SANS PREVENTIF | Sans préventif | MC | AR | U236WFI | AR |  | 2049-10-20 | 0 | 1 | 0 |  |  | BIOMED_ULIS | EXWFICMC13Enreg. + affichage C sortie distil. n°2U_SANS PREVENTIFSans préventifAR
EXWFICMP15 | Pression vapeur entrée WFIDIST02 | U_SANS PREVENTIF | Sans préventif | MC | AR | U236WFI | AR | 41 581,00 | 2049-01-01 | 0 | 1 | 0 |  |  | BIOMED_ULIS | EXWFICMP15Pression vapeur entrée WFIDIST02U_SANS PREVENTIFSans préventifAR
EXWFICMT35 | Temp. sortie réchauffeur eau d'alim WFIDIST02 | U_SANS PREVENTIF | Sans préventif | MC | AR | U236WFI | AR |  | 2049-01-01 | 0 | 1 | 0 |  |  | BIOMED_ULIS | EXWFICMT35Temp. sortie réchauffeur eau d'alim WFIDIST02U_SANS PREVENTIFSans préventifAR
EXWFIR201 | Colonne n°1 distillateur Finn Aqua | U_SANS PREVENTIF | Sans préventif | MC | AR | U236WFI | AR |  | 2049-01-01 | 0 | 1 | 0 |  |  | BIOMED_ULIS | EXWFIR201Colonne n°1 distillateur Finn AquaU_SANS PREVENTIFSans préventifAR
EXWFIR203 | Colonne n°3 distillateur Finn Aqua | U_SANS PREVENTIF | Sans préventif | MC | AR | U236WFI | AR |  | 2049-01-01 | 0 | 1 | 0 |  |  | BIOMED_ULIS | EXWFIR203Colonne n°3 distillateur Finn AquaU_SANS PREVENTIFSans préventifAR
EXWFIR205 | Colonne n°5 distillateur Finn Aqua | U_SANS PREVENTIF | Sans préventif | MC | AR | U236WFI | AR |  | 2049-01-01 | 0 | 1 | 0 |  |  | BIOMED_ULIS | EXWFIR205Colonne n°5 distillateur Finn AquaU_SANS PREVENTIFSans préventifAR
EXWFIR202 | Colonne n°2 distillateur Finn Aqua | U_SANS PREVENTIF | Sans préventif | MC | AR | U236WFI | AR |  | 2049-01-01 | 0 | 1 | 0 |  |  | BIOMED_ULIS | EXWFIR202Colonne n°2 distillateur Finn AquaU_SANS PREVENTIFSans préventifAR
EXWFIR204 | Colonne n°4 distillateur Finn Aqua | U_SANS PREVENTIF | Sans préventif | MC | AR | U236WFI | AR |  | 2049-01-01 | 0 | 1 | 0 |  |  | BIOMED_ULIS | EXWFIR204Colonne n°4 distillateur Finn AquaU_SANS PREVENTIFSans préventifAR
PLAELEV05 | Elévateur pneumatique plasma n°5 | U_MECA000149 | Maintenance préventive élévateur pneumatique | MPS | AR | U410 | 11U | 649 052,00 | 2024-09-24 | 3 | 1 | 0 | 30 | 0 | BIOMED_ULIS | PLAELEV05Elévateur pneumatique plasma n°5U_MECA000149Maintenance préventive élévateur pneumatique11U30
PLAELEV05 | Elévateur pneumatique plasma n°5 | U_MECA000046 | Polissage semestriel | MPS | AR | U410 | 11U | 644 067,00 | 2024-12-14 | 3 | 30 | 0 | 26 | 1 | BIOMED_ULIS | PLAELEV05Elévateur pneumatique plasma n°5U_MECA000046Polissage semestriel11U26
EXRIMREF14 | Réfrigérateur DOMETIC n°991-6730-01 | U_SANS PREVENTIF | Sans préventif | MC | AR | U624UAP | AR |  | 401769 | 0 | 1 | 0 |  |  | BIOMED_ULIS | EXRIMREF14Réfrigérateur DOMETIC n°991-6730-01U_SANS PREVENTIFSans préventifAR
RIMCMT50 | Indic température bain Marie | U_METROLOGIE 12 | Vérification CURATIVE température | MC | DEF | U624UAP | 22U | 114 895,00 | 401769 | 0 | 1 | 0 |  |  | BIOMED_ULIS | RIMCMT50Indic température bain MarieU_METROLOGIE 12Vérification CURATIVE température22U
ALBR016 | Cuve tampon | U_PROC000024 | Nettoyage et contrôle agitateur GMP | MPS | AR | U440 | 11U | 648 564,00 | 2024-11-13 | 3 | 1 | 0 | 13 | 1 | BIOMED_ULIS | ALBR016Cuve tamponU_PROC000024Nettoyage et contrôle agitateur GMP11U13
ALBR017 | Cuve tampon | U_PROC000024 | Nettoyage et contrôle agitateur GMP | MPS | AR | U440 | 11U | 648 565,00 | 2024-11-13 | 3 | 1 | 0 | 13 | 1 | BIOMED_ULIS | ALBR017Cuve tamponU_PROC000024Nettoyage et contrôle agitateur GMP11U13
GAMR018 | Cuve tampon | U_PROC000024 | Nettoyage et contrôle agitateur GMP | MPS | AR | U441 | 11U | 648 567,00 | 2024-11-13 | 3 | 1 | 0 | 13 | 1 | BIOMED_ULIS | GAMR018Cuve tamponU_PROC000024Nettoyage et contrôle agitateur GMP11U13
ALBR016 | Cuve tampon | U_MECA000142 | Maintenance préventive cuve tampon | MPS | MAINT | U440 | 11U | 627 828,00 | 2025-02-17 | 3 | 1 | 0 | 365 | 0 | BIOMED_ULIS | ALBR016Cuve tamponU_MECA000142Maintenance préventive cuve tampon11U365
ALBR017 | Cuve tampon | U_MECA000142 | Maintenance préventive cuve tampon | MPS | AR | U440 | 11U | 627 829,00 | 2025-02-17 | 3 | 1 | 0 | 365 | 0 | BIOMED_ULIS | ALBR017Cuve tamponU_MECA000142Maintenance préventive cuve tampon11U365
GAMR018 | Cuve tampon | U_MECA000142 | Maintenance préventive cuve tampon | MPS | AR | U441 | 11U | 585 184,00 | 2024-02-14 | 3 | 1 | 0 | 52 | 1 | BIOMED_ULIS | GAMR018Cuve tamponU_MECA000142Maintenance préventive cuve tampon11U52
EXOPLCMM08 | Enreg. hygro OPLCF1125 / OPLUR01 | U_SANS PREVENTIF | Sans préventif | MC | AR | U601OPL | AR |  | 401769 | 0 | 1 | 0 |  |  | BIOMED_ULIS | EXOPLCMM08Enreg. hygro OPLCF1125 / OPLUR01U_SANS PREVENTIFSans préventifAR
EXOPLCMT52 | Enreg. temp OPLCF1125 / OPLUR01 | U_SANS PREVENTIF | Sans préventif | MC | AR | U601OPL | AR |  | 401769 | 0 | 1 | 0 |  |  | BIOMED_ULIS | EXOPLCMT52Enreg. temp OPLCF1125 / OPLUR01U_SANS PREVENTIFSans préventifAR
EXOPLCMT03 | Enreg temp ambiance OPLCF1161 / OPLUR01 | U_SANS PREVENTIF | Sans préventif | MC | AR | U601OPL | AR |  | 401769 | 0 | 1 | 0 |  |  | BIOMED_ULIS | EXOPLCMT03Enreg temp ambiance OPLCF1161 / OPLUR01U_SANS PREVENTIFSans préventifAR
EXOPLCMT04 | Enreg temp produit OPLCF1161 / OPLUR01 | U_SANS PREVENTIF | Sans préventif | MC | AR | U601OPL | AR |  | 401769 | 0 | 1 | 0 |  |  | BIOMED_ULIS | EXOPLCMT04Enreg temp produit OPLCF1161 / OPLUR01U_SANS PREVENTIFSans préventifAR
BAT01PLC06 | Automate monitoring dans BAT01ARM03 | U_SANS PREVENTIF | Sans préventif | MC | AR | U640MCB | AR |  | 401769 | 0 | 1 | 0 |  |  | BIOMED_ULIS | BAT01PLC06Automate monitoring dans BAT01ARM03U_SANS PREVENTIFSans préventifAR
EXOPLCMM07 | Enreg. hygrométrie OPLCF1162 / OPLUR01 | U_SANS PREVENTIF | Sans préventif | MC | AR | U601OPL | AR |  | 401769 | 0 | 1 | 0 |  |  | BIOMED_ULIS | EXOPLCMM07Enreg. hygrométrie OPLCF1162 / OPLUR01U_SANS PREVENTIFSans préventifAR
EXOPLCMT50 | Enreg. temp ambiante OPLCF1162 / OPLUR01 | U_SANS PREVENTIF | Sans préventif | MC | AR | U601OPL | AR |  | 401769 | 0 | 1 | 0 |  |  | BIOMED_ULIS | EXOPLCMT50Enreg. temp ambiante OPLCF1162 / OPLUR01U_SANS PREVENTIFSans préventifAR
EXOPLCMT51 | Enreg. temp produit OPLCF1162 / OPLUR01 | U_SANS PREVENTIF | Sans préventif | MC | AR | U601OPL | AR |  | 401769 | 0 | 1 | 0 |  |  | BIOMED_ULIS | EXOPLCMT51Enreg. temp produit OPLCF1162 / OPLUR01U_SANS PREVENTIFSans préventifAR
BAT08ARM09 | Armoire GTC Entre-sol Bâtiment 8 | U_SANS PREVENTIF | Sans préventif | MC | AR | U235GTC | AR |  | 401769 | 0 | 1 | 0 |  |  | BIOMED_ULIS | BAT08ARM09Armoire GTC Entre-sol Bâtiment 8U_SANS PREVENTIFSans préventifAR
EXOPLCMT44 | Enreg temp. ambiance OPLCF1163/OPLUR01 | U_SANS PREVENTIF | Sans préventif | MC | AR | U601OPL | AR |  | 401769 | 0 | 1 | 0 |  |  | BIOMED_ULIS | EXOPLCMT44Enreg temp. ambiance OPLCF1163/OPLUR01U_SANS PREVENTIFSans préventifAR
EXTECHCMT194 | Four d'étalonnage AOIP FC9105 | U_SANS PREVENTIF | Sans préventif | MC | AR | U720 | AR |  | 401769 | 0 | 1 | 0 |  |  | BIOMED_ULIS | EXTECHCMT194Four d'étalonnage AOIP FC9105U_SANS PREVENTIFSans préventifAR
EXTECHU05 | Etalon de travail Themopréci n°4 | U_SANS PREVENTIF | Sans préventif | MC | AR | U720 | AR |  | 2011-03-04 | 0 | 1 | 0 |  |  | BIOMED_ULIS | EXTECHU05Etalon de travail Themopréci n°4U_SANS PREVENTIFSans préventifAR
EXTECHU06 | Etalon de travail Thermopréci n°1 | U_SANS PREVENTIF | Sans préventif | MC | AR | U720 | AR |  | 401769 | 0 | 1 | 0 |  |  | BIOMED_ULIS | EXTECHU06Etalon de travail Thermopréci n°1U_SANS PREVENTIFSans préventifAR
EXTECHCMT39 | Capteur n°8914 de TECHU05 | U_SANS PREVENTIF | Sans préventif | MC | AR | U720 | AR |  | 401769 | 0 | 1 | 0 |  |  | BIOMED_ULIS | EXTECHCMT39Capteur n°8914 de TECHU05U_SANS PREVENTIFSans préventifAR
EXTECHCMT31 | Capteur n°9602 de TECHU06 | U_SANS PREVENTIF | Sans préventif | MC | AR | U720 | AR |  | 401769 | 0 | 1 | 0 |  |  | BIOMED_ULIS | EXTECHCMT31Capteur n°9602 de TECHU06U_SANS PREVENTIFSans préventifAR
EXTECHCMT47 | Mesure température TECHU02 | U_SANS PREVENTIF | Sans préventif | MC | AR | U720 | AR |  | 401769 | 0 | 1 | 0 |  |  | BIOMED_ULIS | EXTECHCMT47Mesure température TECHU02U_SANS PREVENTIFSans préventifAR
EXTECHCMM07 | Mesure hygrométrie TECHU02 | U_SANS PREVENTIF | Sans préventif | MC | AR | U720 | AR |  | 401769 | 0 | 1 | 0 |  |  | BIOMED_ULIS | EXTECHCMM07Mesure hygrométrie TECHU02U_SANS PREVENTIFSans préventifAR
EXTECHCMT172 | Enregist thermométrique n°61220710001 | U_SANS PREVENTIF | Sans préventif | MC | AR | U720 | AR | 29 757,00 | 401769 | 0 | 1 | 0 |  |  | BIOMED_ULIS | EXTECHCMT172Enregist thermométrique n°61220710001U_SANS PREVENTIFSans préventifAR
EPL2POST04 | Découpe de tubulures poste 04 | U_SANS PREVENTIF | Sans préventif | MC | AR | U406 | AR |  | 401769 | 0 | 1 | 0 |  |  | BIOMED_ULIS | EPL2POST04Découpe de tubulures poste 04U_SANS PREVENTIFSans préventifAR
EPL2POST05 | Découpe de tubulures poste 05 | U_SANS PREVENTIF | Sans préventif | MC | AR | U406 | AR |  | 401769 | 0 | 1 | 0 |  |  | BIOMED_ULIS | EPL2POST05Découpe de tubulures poste 05U_SANS PREVENTIFSans préventifAR
MFPRLAB02 | Calorimètre différentiel balayage (DSC) | U_LABO000008 | Demande de rendez vous maintenance | MPS | DEF | U868 | 70U | 590 815,00 | 2024-06-30 | 3 | 1 | 0 | 365 | 0 | BIOTECH_ULIS | MFPRLAB02Calorimètre différentiel balayage (DSC)U_LABO000008Demande de rendez vous maintenance70U365
MFPRLAB02 | Calorimètre différentiel balayage (DSC) | U_LABO000005 | Maintenance préventive | MPS | DEF | U868 | 70U | 593 134,00 | 2024-07-31 | 3 | 1 | 0 | 365 | 0 | BIOTECH_ULIS | MFPRLAB02Calorimètre différentiel balayage (DSC)U_LABO000005Maintenance préventive70U365
EXOPLCONG42 | Congélateur FROILABO n°216154 | U_SANS PREVENTIF | Sans préventif | MC | AR | U601OPL | AR |  | 2049-12-21 | 0 | 1 | 0 |  |  | BIOMED_ULIS | EXOPLCONG42Congélateur FROILABO n°216154U_SANS PREVENTIFSans préventifAR
EXBAT12ARM04 | Armoire monitoring IMMUNO RC107 | U_SANS PREVENTIF | Sans préventif | MC | AR | U624UAP | AR |  | 401769 | 0 | 1 | 0 |  |  | BIOMED_ULIS | EXBAT12ARM04Armoire monitoring IMMUNO RC107U_SANS PREVENTIFSans préventifAR
EXBAT12PLC03 | Automate monitoring CM IMMUNO RC04 | U_SANS PREVENTIF | Sans préventif | MC | AR | U624UAP | AR |  | 401769 | 0 | 1 | 0 |  |  | BIOMED_ULIS | EXBAT12PLC03Automate monitoring CM IMMUNO RC04U_SANS PREVENTIFSans préventifAR
EXBAT12PLC04 | Automate monitoring CM IMMUNO RC107 | U_SANS PREVENTIF | Sans préventif | MC | AR | U624UAP | AR |  | 401769 | 0 | 1 | 0 |  |  | BIOMED_ULIS | EXBAT12PLC04Automate monitoring CM IMMUNO RC107U_SANS PREVENTIFSans préventifAR
BAT11PLC01 | Automate monitoring congélateurs B11 | U_SANS PREVENTIF | Sans préventif | MC | AR | U168 | AR |  | 401769 | 0 | 1 | 0 |  |  | BIOMED_ULIS | BAT11PLC01Automate monitoring congélateurs B11U_SANS PREVENTIFSans préventifAR
RIMCONG16 | Congélateur DOMETIC n° 991-7050-01 | U_SANS PREVENTIF | Sans préventif | MC | AR | U624UAP | AR |  | 401769 | 0 | 1 | 0 |  |  | BIOMED_ULIS | RIMCONG16Congélateur DOMETIC n° 991-7050-01U_SANS PREVENTIFSans préventifAR
EXRIMBT05 | Bain marie à immersion FALC | U_SANS PREVENTIF | Sans préventif | MC | AR | U624UAP | AR |  | 401769 | 0 | 1 | 0 |  |  | BIOMED_ULIS | EXRIMBT05Bain marie à immersion FALCU_SANS PREVENTIFSans préventifAR
MGPGER06 | Gerbeur électrique | U_CONT000032 | Visite réglementaire | MPS | DEF | U406 | 15U | 632 154,00 | 2024-10-16 | 3 | 1 | 0 | 26 | 1 | BIOMED_ULIS | MGPGER06Gerbeur électriqueU_CONT000032Visite réglementaire15U26
BAT11TEL02 | Niveleur de quai magasin plasma quai n°2 | U_CONT000035 | Visite réglementaire table élévatrice/quai niveleur | MPS | DEF | U235BATL | 15U | 632 025,00 | 2025-03-15 | 3 | 30 | 0 | 52 | 1 | BIOMED_ULIS | BAT11TEL02Niveleur de quai magasin plasma quai n°2U_CONT000035Visite réglementaire table élévatrice/quai niveleur15U52
RIMCMT54 | Enreg température RIMCONG16/BAT01ARM05 | U_METROLOGIE 12 | Vérification CURATIVE température | MC | DEF | U624UAP | 22U | 102 449,00 | 401769 | 0 | 1 | 0 |  |  | BIOMED_ULIS | RIMCMT54Enreg température RIMCONG16/BAT01ARM05U_METROLOGIE 12Vérification CURATIVE température22U
RIMCMT54 | Enreg température RIMCONG16/BAT01ARM05 | U_METR000012 | Vérification PERIODIQUE température | MPS | DEF | U624UAP | 23U | 610 672,00 | 2024-09-01 | 3 | 1 | 0 | 52 | 1 | BIOMED_ULIS | RIMCMT54Enreg température RIMCONG16/BAT01ARM05U_METR000012Vérification PERIODIQUE température23U52
EXRIMFL01 | Poste de sécurité biologique | U_SANS PREVENTIF | Sans préventif | MC | AR | U624UAP | AR |  | 401769 | 0 | 1 | 0 |  |  | BIOMED_ULIS | EXRIMFL01Poste de sécurité biologiqueU_SANS PREVENTIFSans préventifAR
EXGAMCMQ05 | Contrôle enreg. masse fibrinogène TI / GAMUR11 | U_SANS PREVENTIF | Sans préventif | MC | AR | U441 | AR |  | 401769 | 0 | 1 | 0 |  |  | BIOMED_ULIS | EXGAMCMQ05Contrôle enreg. masse fibrinogène TI / GAMUR11U_SANS PREVENTIFSans préventifAR
EXTECHCMT173 | Enregist thermométrique n°71010660074 | U_SANS PREVENTIF | Sans préventif | MC | AR | U720 | AR | 29 758,00 | 401769 | 0 | 1 | 0 |  |  | BIOMED_ULIS | EXTECHCMT173Enregist thermométrique n°71010660074U_SANS PREVENTIFSans préventifAR
EXTECHCMT175 | Enregist thermométrique n°71110660081 | U_SANS PREVENTIF | Sans préventif | MC | AR | U720 | AR | 29 755,00 | 401769 | 0 | 1 | 0 |  |  | BIOMED_ULIS | EXTECHCMT175Enregist thermométrique n°71110660081U_SANS PREVENTIFSans préventifAR
EXTECHCMT177 | Enregist Thermométrique n°6122071008 | U_SANS PREVENTIF | Sans préventif | MC | AR | U720 | AR | 29 756,00 | 401769 | 0 | 1 | 0 |  |  | BIOMED_ULIS | EXTECHCMT177Enregist Thermométrique n°6122071008U_SANS PREVENTIFSans préventifAR
EXTECHCMT143 | Collecteur Testostor inter.n°6122071002 | U_SANS PREVENTIF | Sans préventif | MC | AR | U720 | AR |  | 401769 | 0 | 1 | 0 |  |  | BIOMED_ULIS | EXTECHCMT143Collecteur Testostor inter.n°6122071002U_SANS PREVENTIFSans préventifAR
EXTECHCMT144 | Collecteur Testostor inter.n°6122071003 | U_SANS PREVENTIF | Sans préventif | MC | AR | U720 | AR |  | 401769 | 0 | 1 | 0 |  |  | BIOMED_ULIS | EXTECHCMT144Collecteur Testostor inter.n°6122071003U_SANS PREVENTIFSans préventifAR
EXTECHCMT145 | Collecteur Testostor inter.n°71110660050 | U_SANS PREVENTIF | Sans préventif | MC | AR | U720 | AR |  | 401769 | 0 | 1 | 0 |  |  | BIOMED_ULIS | EXTECHCMT145Collecteur Testostor inter.n°71110660050U_SANS PREVENTIFSans préventifAR
EXTECHCMT174 | Enregist thermométrique n°71110660079 | U_SANS PREVENTIF | Sans préventif | MC | AR | U720 | AR | 29 759,00 | 401769 | 0 | 1 | 0 |  |  | BIOMED_ULIS | EXTECHCMT174Enregist thermométrique n°71110660079U_SANS PREVENTIFSans préventifAR
EXTECHCMT176 | Enregist Thermométrique n°6122071005 | U_SANS PREVENTIF | Sans préventif | MC | AR | U720 | AR | 29 761,00 | 401769 | 0 | 1 | 0 |  |  | BIOMED_ULIS | EXTECHCMT176Enregist Thermométrique n°6122071005U_SANS PREVENTIFSans préventifAR
EXTECHCMT178 | Enregist Thermométrique n°6122071009 | U_SANS PREVENTIF | Sans préventif | MC | AR | U720 | AR | 29 760,00 | 401769 | 0 | 1 | 0 |  |  | BIOMED_ULIS | EXTECHCMT178Enregist Thermométrique n°6122071009U_SANS PREVENTIFSans préventifAR
EXTECHCMT179 | Enregist Thermométrique n°71110660082 | U_SANS PREVENTIF | Sans préventif | MC | AR | U720 | AR |  | 401769 | 0 | 1 | 0 |  |  | BIOMED_ULIS | EXTECHCMT179Enregist Thermométrique n°71110660082U_SANS PREVENTIFSans préventifAR
MGPOND01 | Batterie secours éclairage CF | U_ELEC000026 | Test décharge batterie | MPS | AR | U406 | 10U | 651 264,00 | 2024-12-03 | 3 | 1 | 0 | 13 | 1 | BIOMED_ULIS | MGPOND01Batterie secours éclairage CFU_ELEC000026Test décharge batterie10U13
MGPOND01 | Batterie secours éclairage CF | U_ELEC000027 | Remplacement des batteries | MPS | DEF | U406 | 10U | 474 135,00 | 2049-03-10 | 3 | 1 | 0 | 52 | 1 | BIOMED_ULIS | MGPOND01Batterie secours éclairage CFU_ELEC000027Remplacement des batteries10U52
EXTECHCMT94 | Indication PT100 TECHUR04 voie 11 | U_SANS PREVENTIF | Sans préventif | MC | AR | U720 | AR |  | 401769 | 0 | 1 | 0 |  |  | BIOMED_ULIS | EXTECHCMT94Indication PT100 TECHUR04 voie 11U_SANS PREVENTIFSans préventifAR
EXTECHCMT95 | Indication PT100 TECHUR04 voie 21 | U_SANS PREVENTIF | Sans préventif | MC | AR | U720 | AR |  | 401769 | 0 | 1 | 0 |  |  | BIOMED_ULIS | EXTECHCMT95Indication PT100 TECHUR04 voie 21U_SANS PREVENTIFSans préventifAR
EXTECHCMT96 | Indication PT100 TECHUR04 voie 31 | U_SANS PREVENTIF | Sans préventif | MC | AR | U720 | AR |  | 401769 | 0 | 1 | 0 |  |  | BIOMED_ULIS | EXTECHCMT96Indication PT100 TECHUR04 voie 31U_SANS PREVENTIFSans préventifAR
EXTECHCMT97 | Indication PT100 TECHUR04 voie 41 | U_SANS PREVENTIF | Sans préventif | MC | AR | U720 | AR |  | 401769 | 0 | 1 | 0 |  |  | BIOMED_ULIS | EXTECHCMT97Indication PT100 TECHUR04 voie 41U_SANS PREVENTIFSans préventifAR
EXTECHCMT98 | Indication PT100 TECHUR04 voie 51 | U_SANS PREVENTIF | Sans préventif | MC | AR | U720 | AR |  | 401769 | 0 | 1 | 0 |  |  | BIOMED_ULIS | EXTECHCMT98Indication PT100 TECHUR04 voie 51U_SANS PREVENTIFSans préventifAR
EXTECHCMT128 | Indication PT100 TECHUR04 voie 61 | U_SANS PREVENTIF | Sans préventif | MC | AR | U720 | AR |  | 401769 | 0 | 1 | 0 |  |  | BIOMED_ULIS | EXTECHCMT128Indication PT100 TECHUR04 voie 61U_SANS PREVENTIFSans préventifAR
EXTECHCMT129 | Indication PT100 TECHUR04 voie 71 | U_SANS PREVENTIF | Sans préventif | MC | AR | U720 | AR |  | 401769 | 0 | 1 | 0 |  |  | BIOMED_ULIS | EXTECHCMT129Indication PT100 TECHUR04 voie 71U_SANS PREVENTIFSans préventifAR
EXTECHCMT130 | Indication PT100 TECHUR04 voie 81 | U_SANS PREVENTIF | Sans préventif | MC | AR | U720 | AR |  | 401769 | 0 | 1 | 0 |  |  | BIOMED_ULIS | EXTECHCMT130Indication PT100 TECHUR04 voie 81U_SANS PREVENTIFSans préventifAR
EXTECHUR04 | Centrale de mesures AOIP SA 32 n°2 | U_SANS PREVENTIF | Sans préventif | MC | AR | U720 | AR |  | 401769 | 0 | 1 | 0 |  |  | BIOMED_ULIS | EXTECHUR04Centrale de mesures AOIP SA 32 n°2U_SANS PREVENTIFSans préventifAR
EXTECHCONG303 | Congélateur - 80°C de dépannage | U_SANS PREVENTIF | Sans préventif | MC | AR | U200 | AR |  | 401769 | 0 | 1 | 0 |  |  | BIOMED_ULIS | EXTECHCONG303Congélateur - 80°C de dépannageU_SANS PREVENTIFSans préventifAR
EXTECHCMT138 | Enregst température TECHCONG303 | U_SANS PREVENTIF | Sans préventif | MC | AR | U720 | AR |  | 401769 | 0 | 1 | 0 |  |  | BIOMED_ULIS | EXTECHCMT138Enregst température TECHCONG303U_SANS PREVENTIFSans préventifAR
ADECMC111_055 | Conductivité sortie skid gamme basse | U_METROLOGIE 18 | Vérification CURATIVE conductivité circuit | AME | DEF | U421DEAE | 11U | 480 440,00 | 2050-01-01 | 0 | 1 | 0 |  |  | BIOMED_ULIS | ADECMC111_055Conductivité sortie skid gamme basseU_METROLOGIE 18Vérification CURATIVE conductivité circuit11U
ADECMP111_024 | Pression amont filtres | U_METROLOGIE 15 | Vérification CURATIVE pression | AME | DEF | U421DEAE | 11U | 375 200,00 | 401769 | 0 | 1 | 0 |  |  | BIOMED_ULIS | ADECMP111_024Pression amont filtresU_METROLOGIE 15Vérification CURATIVE pression11U
ADECMP111_029 | Pression amont colonne/filtre FXI | U_METROLOGIE 15 | Vérification CURATIVE pression | AME | DEF | U421DEAE | 11U | 617 632,00 | 401769 | 0 | 1 | 0 |  |  | BIOMED_ULIS | ADECMP111_029Pression amont colonne/filtre FXIU_METROLOGIE 15Vérification CURATIVE pression11U
ADECMP111_031 | Pression sortie colonne/filtre FXI | U_METROLOGIE 15 | Vérification CURATIVE pression | AME | DEF | U421DEAE | 11U | 84 655,00 | 401769 | 0 | 1 | 0 |  |  | BIOMED_ULIS | ADECMP111_031Pression sortie colonne/filtre FXIU_METROLOGIE 15Vérification CURATIVE pression11U
ADECMP111_147 | Pression sortie pompe WFI/produit | U_METROLOGIE 15 | Vérification CURATIVE pression | AME | DEF | U421DEAE | 11U | 84 656,00 | 401769 | 0 | 1 | 0 |  |  | BIOMED_ULIS | ADECMP111_147Pression sortie pompe WFI/produitU_METROLOGIE 15Vérification CURATIVE pression11U
ADECMT111_032 | Aff. enreg. temp sortie colonne ADECR111 | U_METROLOGIE 12 | Vérification CURATIVE température | AME | DEF | U421DEAE | 11U | 84 658,00 | 401769 | 0 | 1 | 0 |  |  | BIOMED_ULIS | ADECMT111_032Aff. enreg. temp sortie colonne ADECR111U_METROLOGIE 12Vérification CURATIVE température11U
ADECMT111_138 | Aff. enreg temp sortie diluteur ADECR111 | U_METROLOGIE 12 | Vérification CURATIVE température | AME | DEF | U421DEAE | 11U | 84 660,00 | 401769 | 0 | 1 | 0 |  |  | BIOMED_ULIS | ADECMT111_138Aff. enreg temp sortie diluteur ADECR111U_METROLOGIE 12Vérification CURATIVE température11U
TAMCMP111_146 | Pression sortie pompe tampon456 | U_METROLOGIE 15 | Vérification CURATIVE pression | AME | DEF | U421DEAE | 11U | 84 667,00 | 401769 | 0 | 1 | 0 |  |  | BIOMED_ULIS | TAMCMP111_146Pression sortie pompe tampon456U_METROLOGIE 15Vérification CURATIVE pression11U
TAMCMP111_148 | Pression sortie pompe tampon123 | U_METROLOGIE 15 | Vérification CURATIVE pression | AME | DEF | U421DEAE | 11U | 84 668,00 | 401769 | 0 | 1 | 0 |  |  | BIOMED_ULIS | TAMCMP111_148Pression sortie pompe tampon123U_METROLOGIE 15Vérification CURATIVE pression11U
ADECMF111_131 | Mesure Débit envoi WFI/produit | U_METROLOGIE 11 | Vérification CURATIVE de débit | AME | DEF | U421DEAE | 11U | 496 276,00 | 2050-01-01 | 0 | 1 | 0 |  |  | BIOMED_ULIS | ADECMF111_131Mesure Débit envoi WFI/produitU_METROLOGIE 11Vérification CURATIVE de débit11U
ADECMQ111_131 | Comptage Débit envoi WFI/produit (METRO_ADEFQ111_131.PV) | U_METROLOGIE 30 | Vérification CURATIVE de comptage | AME | DEF | U421DEAE | 11U | 408 141,00 | 2050-01-01 | 0 | 1 | 0 |  |  | BIOMED_ULIS | ADECMQ111_131Comptage Débit envoi WFI/produit (METRO_ADEFQ111_131.PV)U_METROLOGIE 30Vérification CURATIVE de comptage11U
TAMCMF111_130 | Mesure débit envoi tampon 456 | U_METROLOGIE 11 | Vérification CURATIVE de débit | AME | DEF | U421DEAE | 11U | 496 278,00 | 2050-01-01 | 0 | 1 | 0 |  |  | BIOMED_ULIS | TAMCMF111_130Mesure débit envoi tampon 456U_METROLOGIE 11Vérification CURATIVE de débit11U
TAMCMQ111_130 | Comptage Débit envoi tampon 456 (METRO_TAMFQ111_130.PV) | U_METROLOGIE 30 | Vérification CURATIVE de comptage | AME | DEF | U421DEAE | 11U | 84 672,00 | 401769 | 0 | 1 | 0 |  |  | BIOMED_ULIS | TAMCMQ111_130Comptage Débit envoi tampon 456 (METRO_TAMFQ111_130.PV)U_METROLOGIE 30Vérification CURATIVE de comptage11U
TAMCMF111_141 | Mesure débit envoi tampon 123 | U_METROLOGIE 11 | Vérification CURATIVE de débit | AME | DEF | U421DEAE | 11U | 496 279,00 | 2050-01-01 | 0 | 1 | 0 |  |  | BIOMED_ULIS | TAMCMF111_141Mesure débit envoi tampon 123U_METROLOGIE 11Vérification CURATIVE de débit11U
TAMCMQ111_141 | Comptage Débit envoi tampon 123 (METRO_TAMFQ111_141.PV) | U_METROLOGIE 30 | Vérification CURATIVE de comptage | AME | DEF | U421DEAE | 11U | 84 674,00 | 401769 | 0 | 1 | 0 |  |  | BIOMED_ULIS | TAMCMQ111_141Comptage Débit envoi tampon 123 (METRO_TAMFQ111_141.PV)U_METROLOGIE 30Vérification CURATIVE de comptage11U
GW0BCMT111_001 | Température aval echangeur | U_METROLOGIE 12 | Vérification CURATIVE température | AME | DEF | U421DEAE | 11U | 84 675,00 | 401769 | 0 | 1 | 0 |  |  | BIOMED_ULIS | GW0BCMT111_001Température aval echangeurU_METROLOGIE 12Vérification CURATIVE température11U
ADECMC122_045 | Conductivité rétentat gamme basse | U_METROLOGIE 18 | Vérification CURATIVE conductivité circuit | AME | DEF | U421DEAE | 11U | 494 347,00 | 2050-01-01 | 0 | 1 | 0 |  |  | BIOMED_ULIS | ADECMC122_045Conductivité rétentat gamme basseU_METROLOGIE 18Vérification CURATIVE conductivité circuit11U
EXALBCMQ20 | Comptage Alim UF120 | U_SANS PREVENTIF | Sans préventif | MC | AR | U440 | AR |  | 401769 | 0 | 1 | 0 |  |  | BIOMED_ULIS | EXALBCMQ20Comptage Alim UF120U_SANS PREVENTIFSans préventifAR
ADECMP122_022 | Pression sortie pompe UF | U_METROLOGIE 15 | Vérification CURATIVE pression | AME | DEF | U421DEAE | 11U | 84 684,00 | 401769 | 0 | 1 | 0 |  |  | BIOMED_ULIS | ADECMP122_022Pression sortie pompe UFU_METROLOGIE 15Vérification CURATIVE pression11U
ADECMP122_035 | Pression Filtrat | U_METROLOGIE 15 | Vérification CURATIVE pression | AME | DEF | U421DEAE | 11U | 84 685,00 | 401769 | 0 | 1 | 0 |  |  | BIOMED_ULIS | ADECMP122_035Pression FiltratU_METROLOGIE 15Vérification CURATIVE pression11U
ADECMP122_079 | Pression rétentat | U_METROLOGIE 15 | Vérification CURATIVE pression | AME | DEF | U421DEAE | 11U | 84 686,00 | 401769 | 0 | 1 | 0 |  |  | BIOMED_ULIS | ADECMP122_079Pression rétentatU_METROLOGIE 15Vérification CURATIVE pression11U
ADECMP122_147 | Pression aval pompe WFI | U_METROLOGIE 15 | Vérification CURATIVE pression | AME | DEF | U421DEAE | 11U | 84 687,00 | 401769 | 0 | 1 | 0 |  |  | BIOMED_ULIS | ADECMP122_147Pression aval pompe WFIU_METROLOGIE 15Vérification CURATIVE pression11U
ADECMS122_080 | Vitesse agitation cuve UF | U_METROLOGIE 14 | Vérification CURATIVE mesure vitesse | AME | DEF | U421DEAE | 11U | 589 295,00 | 401769 | 0 | 1 | 0 |  |  | BIOMED_ULIS | ADECMS122_080Vitesse agitation cuve UFU_METROLOGIE 14Vérification CURATIVE mesure vitesse11U
ADECMT122_007 | Aff. regul. enreg temp cuve UF ADEUF122 | U_METROLOGIE 12 | Vérification CURATIVE température | AME | DEF | U421DEAE | 11U | 84 689,00 | 401769 | 0 | 1 | 0 |  |  | BIOMED_ULIS | ADECMT122_007Aff. regul. enreg temp cuve UF ADEUF122U_METROLOGIE 12Vérification CURATIVE température11U
ADECMT122_047 | Aff. enreg temp rétentat ADEUF122 | U_METROLOGIE 12 | Vérification CURATIVE température | AME | DEF | U421DEAE | 11U | 84 690,00 | 401769 | 0 | 1 | 0 |  |  | BIOMED_ULIS | ADECMT122_047Aff. enreg temp rétentat ADEUF122U_METROLOGIE 12Vérification CURATIVE température11U
ADECMT122_138 | Aff. enreg temp sortie diluteur ADEUF122 | U_METROLOGIE 12 | Vérification CURATIVE température | AME | DEF | U421DEAE | 11U | 84 691,00 | 401769 | 0 | 1 | 0 |  |  | BIOMED_ULIS | ADECMT122_138Aff. enreg temp sortie diluteur ADEUF122U_METROLOGIE 12Vérification CURATIVE température11U
ADECMW122_009 | Poids cuve UF | U_METROLOGIE 13 | Vérification CURATIVE pesons | AME | DEF | U421DEAE | 11U | 393 992,00 | 2050-01-01 | 0 | 1 | 0 |  |  | BIOMED_ULIS | ADECMW122_009Poids cuve UFU_METROLOGIE 13Vérification CURATIVE pesons11U
ADECMF122_037 | Débit filtrat | U_METROLOGIE 11 | Vérification CURATIVE de débit | AME | DEF | U421DEAE | 11U | 84 693,00 | 401769 | 0 | 1 | 0 |  |  | BIOMED_ULIS | ADECMF122_037Débit filtratU_METROLOGIE 11Vérification CURATIVE de débit11U
ADECMQ122_037 | Comptage débit filtrat (METRO_ADEFQ122_037.PV) | U_METROLOGIE 30 | Vérification CURATIVE de comptage | AME | DEF | U421DEAE | 11U | 84 694,00 | 401769 | 0 | 1 | 0 |  |  | BIOMED_ULIS | ADECMQ122_037Comptage débit filtrat (METRO_ADEFQ122_037.PV)U_METROLOGIE 30Vérification CURATIVE de comptage11U
EXALBCMC03 | Conductivimètre portable n° 07300004 | U_SANS PREVENTIF | Sans préventif | MC | AR | U440 | AR |  | 401769 | 0 | 1 | 0 |  |  | BIOMED_ULIS | EXALBCMC03Conductivimètre portable n° 07300004U_SANS PREVENTIFSans préventifAR
PLABOL267 | Bol de centri BKA28 N°267 | U_MECA000108 | Vérification circuit de refroidissement | MPS | DEF | U410 | 11U | 648 727,00 | 2024-08-07 | 3 | 1 | 0 | 4 | 1 | BIOMED_ULIS | PLABOL267Bol de centri BKA28 N°267U_MECA000108Vérification circuit de refroidissement11U4
ADECMF122_048 | Débit rétentat | U_METROLOGIE 11 | Vérification CURATIVE de débit | AME | DEF | U421DEAE | 11U | 84 705,00 | 401769 | 0 | 1 | 0 |  |  | BIOMED_ULIS | ADECMF122_048Débit rétentatU_METROLOGIE 11Vérification CURATIVE de débit11U
ADECMQ122_048 | Comptage débit rétentat (METRO_ADEFQ122_048.PV) | U_METROLOGIE 30 | Vérification CURATIVE de comptage | AME | DEF | U421DEAE | 11U | 84 706,00 | 401769 | 0 | 1 | 0 |  |  | BIOMED_ULIS | ADECMQ122_048Comptage débit rétentat (METRO_ADEFQ122_048.PV)U_METROLOGIE 30Vérification CURATIVE de comptage11U
ADECMF122_131 | Mesure débit envoi WFI/produit | U_METROLOGIE 11 | Vérification CURATIVE de débit | AME | DEF | U421DEAE | 11U | 84 707,00 | 401769 | 0 | 1 | 0 |  |  | BIOMED_ULIS | ADECMF122_131Mesure débit envoi WFI/produitU_METROLOGIE 11Vérification CURATIVE de débit11U
ADECMQ122_131 | Comptage débit envoi WFI/produit (METRO_ADEFQ122_131.PV) | U_METROLOGIE 30 | Vérification CURATIVE de comptage | AME | DEF | U421DEAE | 11U | 84 708,00 | 401769 | 0 | 1 | 0 |  |  | BIOMED_ULIS | ADECMQ122_131Comptage débit envoi WFI/produit (METRO_ADEFQ122_131.PV)U_METROLOGIE 30Vérification CURATIVE de comptage11U
GW0BCMT122_012 | Température double-enveloppe cuve UF | U_METROLOGIE 12 | Vérification CURATIVE température | AME | DEF | U421DEAE | 11U | 84 709,00 | 401769 | 0 | 1 | 0 |  |  | BIOMED_ULIS | GW0BCMT122_012Température double-enveloppe cuve UFU_METROLOGIE 12Vérification CURATIVE température11U
TAMCMP122_146 | Pression aval pompe tampon | U_METROLOGIE 15 | Vérification CURATIVE pression | AME | DEF | U421DEAE | 11U | 84 710,00 | 401769 | 0 | 1 | 0 |  |  | BIOMED_ULIS | TAMCMP122_146Pression aval pompe tamponU_METROLOGIE 15Vérification CURATIVE pression11U
TAMCMF122_130 | Mesure débit envoi tampon | U_METROLOGIE 11 | Vérification CURATIVE de débit | AME | DEF | U421DEAE | 11U | 84 711,00 | 401769 | 0 | 1 | 0 |  |  | BIOMED_ULIS | TAMCMF122_130Mesure débit envoi tamponU_METROLOGIE 11Vérification CURATIVE de débit11U
TAMCMQ122_130 | Comptage débit envoi tampon (METRO_TAMFQ122_130.PV) | U_METROLOGIE 30 | Vérification CURATIVE de comptage | AME | DEF | U421DEAE | 11U | 84 712,00 | 401769 | 0 | 1 | 0 |  |  | BIOMED_ULIS | TAMCMQ122_130Comptage débit envoi tampon (METRO_TAMFQ122_130.PV)U_METROLOGIE 30Vérification CURATIVE de comptage11U
OPLCMW16 | Balance Sartorius 220g/1mg | U_METROLOGIE 01 | Vérification CURATIVE balance 0/30Kg | MC | DEF | U601OPL | 20U | 111 119,00 | 401769 | 0 | 1 | 0 |  |  | BIOMED_ULIS | OPLCMW16Balance Sartorius 220g/1mgU_METROLOGIE 01Vérification CURATIVE balance 0/30Kg20U
OPLCMW16 | Balance Sartorius 220g/1mg | U_METR000001 | Vérif. PERIODIQUE balance 0/30 Kg max. | MPS | DEF | U601OPL | 20U | 628 794,00 | 2025-03-15 | 3 | 1 | 0 | 52 | 1 | BIOMED_ULIS | OPLCMW16Balance Sartorius 220g/1mgU_METR000001Vérif. PERIODIQUE balance 0/30 Kg max.20U52
OPLCMW19 | Masse autocontrôle 50g n°ZU964 | U_METROLOGIE 32 | Vérif. CURATIVE masse autocontrôle | MC | DEF | U601OPL | 11U | 84 778,00 | 401769 | 0 | 1 | 0 |  |  | BIOMED_ULIS | OPLCMW19Masse autocontrôle 50g n°ZU964U_METROLOGIE 32Vérif. CURATIVE masse autocontrôle11U
OPLCMW18 | Masse autocontrôle 10g n°ZU1426 | U_METROLOGIE 32 | Vérif. CURATIVE masse autocontrôle | MC | DEF | U601OPL | 11U | 84 782,00 | 401769 | 0 | 1 | 0 |  |  | BIOMED_ULIS | OPLCMW18Masse autocontrôle 10g n°ZU1426U_METROLOGIE 32Vérif. CURATIVE masse autocontrôle11U
OPLCMW17 | Masse autocontrôle 500mg | U_METROLOGIE 32 | Vérif. CURATIVE masse autocontrôle | MC | DEF | U601OPL | 11U | 84 781,00 | 401769 | 0 | 1 | 0 |  |  | BIOMED_ULIS | OPLCMW17Masse autocontrôle 500mgU_METROLOGIE 32Vérif. CURATIVE masse autocontrôle11U
OPLCMW17 | Masse autocontrôle 500mg | U_METR000032 | Vérif. périodique masse autocontrôle | MPS | DEF | U601OPL | 20U | 580 104,00 | 2024-02-13 | 3 | 1 | 0 | 52 | 1 | BIOMED_ULIS | OPLCMW17Masse autocontrôle 500mgU_METR000032Vérif. périodique masse autocontrôle20U52
OPLCMW18 | Masse autocontrôle 10g n°ZU1426 | U_METR000032 | Vérif. périodique masse autocontrôle | MPS | DEF | U601OPL | 20U | 580 105,00 | 2024-02-13 | 3 | 1 | 0 | 52 | 1 | BIOMED_ULIS | OPLCMW18Masse autocontrôle 10g n°ZU1426U_METR000032Vérif. périodique masse autocontrôle20U52
OPLCMW19 | Masse autocontrôle 50g n°ZU964 | U_METR000032 | Vérif. périodique masse autocontrôle | MPS | DEF | U601OPL | 20U | 580 106,00 | 2024-02-13 | 3 | 1 | 0 | 52 | 1 | BIOMED_ULIS | OPLCMW19Masse autocontrôle 50g n°ZU964U_METR000032Vérif. périodique masse autocontrôle20U52
PLABOL509 | Bol de centri BKA28 N°509 | U_MECA000108 | Vérification circuit de refroidissement | MPS | DEF | U410 | 11U | 652 758,00 | 2024-09-04 | 3 | 1 | 0 | 4 | 1 | BIOMED_ULIS | PLABOL509Bol de centri BKA28 N°509U_MECA000108Vérification circuit de refroidissement11U4
PLABOL815 | Bol de centri BKA28 N°815 | U_MECA000108 | Vérification circuit de refroidissement | MPS | DEF | U410 | 11U | 652 759,00 | 2024-09-04 | 3 | 1 | 0 | 4 | 1 | BIOMED_ULIS | PLABOL815Bol de centri BKA28 N°815U_MECA000108Vérification circuit de refroidissement11U4
GAMBOL267 | Bol de centri BKA45 n°267 | U_MECA000108 | Vérification circuit de refroidissement | MPS | DEF | U441 | 11U | 643 632,00 | 2024-07-03 | 2 | 1 | 0 | 9 | 1 | BIOMED_ULIS | GAMBOL267Bol de centri BKA45 n°267U_MECA000108Vérification circuit de refroidissement11U9
UDA1LAB10 | Scanner gel protéomique | U_LABO000008 | Demande de rendez vous maintenance | MPS | DEF | U855 | 70U | 95 900,00 | 401769 | 0 | 1 | 0 |  |  | BIOTECH_ULIS | UDA1LAB10Scanner gel protéomiqueU_LABO000008Demande de rendez vous maintenance70U
UDA1LAB10 | Scanner gel protéomique | U_LABO000005 | Maintenance préventive | MPS | DEF | U855 | 70U | 96 950,00 | 401769 | 0 | 1 | 0 |  |  | BIOTECH_ULIS | UDA1LAB10Scanner gel protéomiqueU_LABO000005Maintenance préventive70U
GAMBOL287 | Bol de centri BKA45 n°287 | U_MECA000108 | Vérification circuit de refroidissement | MPS | DEF | U441 | 11U | 644 116,00 | 2024-08-12 | 2 | 1 | 0 | 9 | 1 | BIOMED_ULIS | GAMBOL287Bol de centri BKA45 n°287U_MECA000108Vérification circuit de refroidissement11U9
GAMBOL566 | Bol de centri BKA45 n°566 | U_MECA000108 | Vérification circuit de refroidissement | MPS | DEF | U441 | 11U | 652 844,00 | 2024-11-25 | 2 | 1 | 0 | 9 | 1 | BIOMED_ULIS | GAMBOL566Bol de centri BKA45 n°566U_MECA000108Vérification circuit de refroidissement11U9
GAMBOL964 | Bol de centri BKA45 n°964 | U_MECA000108 | Vérification circuit de refroidissement | MPS | DEF | U441 | 11U | 643 483,00 | 2024-07-03 | 2 | 1 | 0 | 9 | 1 | BIOMED_ULIS | GAMBOL964Bol de centri BKA45 n°964U_MECA000108Vérification circuit de refroidissement11U9
EXBATVIOLET | Bâtiment rue Violet | U_SANS PREVENTIF | Sans préventif | MC | AR | U239BATV | AR |  | 401769 | 0 | 1 | 0 |  |  | BIOMED_ULIS | EXBATVIOLETBâtiment rue VioletU_SANS PREVENTIFSans préventifAR
TAMCMT147_003 | Mesure température cuve 500L | U_METROLOGIE 12 | Vérification CURATIVE température | MC | DEF | U421DEAE | 11U | 139 176,00 | 401769 | 0 | 1 | 0 |  |  | BIOMED_ULIS | TAMCMT147_003Mesure température cuve 500LU_METROLOGIE 12Vérification CURATIVE température11U
TAMCMP147_084 | Mesure pression cuve 500L | U_METROLOGIE 13 | Vérification CURATIVE pesons | MC | DEF | U421DEAE | 11U | 84 863,00 | 401769 | 0 | 1 | 0 |  |  | BIOMED_ULIS | TAMCMP147_084Mesure pression cuve 500LU_METROLOGIE 13Vérification CURATIVE pesons11U
TAMCMS147_059 | Mesure vitesse agitation cuve 500L | U_METROLOGIE 14 | Vérification CURATIVE mesure vitesse | MC | DEF | U421DEAE | 11U | 405 951,00 | 2050-01-01 | 0 | 1 | 0 |  |  | BIOMED_ULIS | TAMCMS147_059Mesure vitesse agitation cuve 500LU_METROLOGIE 14Vérification CURATIVE mesure vitesse11U
TAMCMT148_003 | Mesure température cuve 1000L | U_METROLOGIE 12 | Vérification CURATIVE température | MC | DEF | U421DEAE | 11U | 139 177,00 | 401769 | 0 | 1 | 0 |  |  | BIOMED_ULIS | TAMCMT148_003Mesure température cuve 1000LU_METROLOGIE 12Vérification CURATIVE température11U
TAMCMP148_084 | Mesure pression cuve 1000L | U_METROLOGIE 15 | Vérification CURATIVE pression | MC | DEF | U421DEAE | 11U | 84 866,00 | 401769 | 0 | 1 | 0 |  |  | BIOMED_ULIS | TAMCMP148_084Mesure pression cuve 1000LU_METROLOGIE 15Vérification CURATIVE pression11U
TAMCMS148_059 | Mesure vitesse agitation cuve 1000L | U_METROLOGIE 14 | Vérification CURATIVE mesure vitesse | MC | DEF | U421DEAE | 11U | 430 294,00 | 2050-01-01 | 0 | 1 | 0 |  |  | BIOMED_ULIS | TAMCMS148_059Mesure vitesse agitation cuve 1000LU_METROLOGIE 14Vérification CURATIVE mesure vitesse11U
TAMCMT149_003 | Mesure température cuve 2000L | U_METROLOGIE 12 | Vérification CURATIVE température | MC | DEF | U421DEAE | 11U | 139 178,00 | 401769 | 0 | 1 | 0 |  |  | BIOMED_ULIS | TAMCMT149_003Mesure température cuve 2000LU_METROLOGIE 12Vérification CURATIVE température11U
TAMCMP149_084 | Mesure pression cuve 2000L | U_METROLOGIE 15 | Vérification CURATIVE pression | MC | DEF | U421DEAE | 11U | 84 870,00 | 401769 | 0 | 1 | 0 |  |  | BIOMED_ULIS | TAMCMP149_084Mesure pression cuve 2000LU_METROLOGIE 15Vérification CURATIVE pression11U
TAMCMS149_059 | Mesure vitesse agitation cuve 2000L | U_METROLOGIE 14 | Vérification CURATIVE mesure vitesse | MC | DEF | U421DEAE | 11U | 84 871,00 | 401769 | 0 | 1 | 0 |  |  | BIOMED_ULIS | TAMCMS149_059Mesure vitesse agitation cuve 2000LU_METROLOGIE 14Vérification CURATIVE mesure vitesse11U
WWCMC148_061 | Mesure conductivité rinçage WFI cuves | U_METROLOGIE 18 | Vérification CURATIVE conductivité circuit | MC | DEF | U421DEAE | 11U | 92 404,00 | 401769 | 0 | 1 | 0 |  |  | BIOMED_ULIS | WWCMC148_061Mesure conductivité rinçage WFI cuvesU_METROLOGIE 18Vérification CURATIVE conductivité circuit11U
ELE04ARM0421 | TD Utilité B4 | U_SANS PREVENTIF | Sans préventif | MC | AR | U222ELE | AR |  | 2049-12-31 | 0 | 1 | 0 |  |  | BIOMED_ULIS | ELE04ARM0421TD Utilité B4U_SANS PREVENTIFSans préventifAR
ELE04ARM0415 | TD Ondulé B4 | U_SANS PREVENTIF | Sans préventif | MC | AR | U222ELE | AR |  | 2049-12-31 | 0 | 1 | 0 |  |  | BIOMED_ULIS | ELE04ARM0415TD Ondulé B4U_SANS PREVENTIFSans préventifAR
ELE04ARM0414 | Armoire éclairage | U_SANS PREVENTIF | Sans préventif | MC | AR | U222ELE | AR |  | 2049-12-31 | 0 | 1 | 0 |  |  | BIOMED_ULIS | ELE04ARM0414Armoire éclairageU_SANS PREVENTIFSans préventifAR
ELE04ARM0413 | Armoire F.M. Bureau | U_SANS PREVENTIF | Sans préventif | MC | AR | U222ELE | AR |  | 2049-12-31 | 0 | 1 | 0 |  |  | BIOMED_ULIS | ELE04ARM0413Armoire F.M. BureauU_SANS PREVENTIFSans préventifAR
ELE04ARM0412 | Armoire générale | U_SANS PREVENTIF | Sans préventif | MC | AR | U222ELE | AR |  | 2049-12-31 | 0 | 1 | 0 |  |  | BIOMED_ULIS | ELE04ARM0412Armoire généraleU_SANS PREVENTIFSans préventifAR
ELE04ARM0411 | TD Utilité chaufferie | U_SANS PREVENTIF | Sans préventif | MC | AR | U222ELE | AR |  | 2049-12-31 | 0 | 1 | 0 |  |  | BIOMED_ULIS | ELE04ARM0411TD Utilité chaufferieU_SANS PREVENTIFSans préventifAR
TAMCMP147_084 | Mesure pression cuve 500L | U_METROLOGIE 15 | Vérification CURATIVE pression | MC | DEF | U421DEAE | 11U | 85 073,00 | 401769 | 0 | 1 | 0 |  |  | BIOMED_ULIS | TAMCMP147_084Mesure pression cuve 500LU_METROLOGIE 15Vérification CURATIVE pression11U
EXTECHCMT36 | Capteur n°0301 de TECHU08 | U_SANS PREVENTIF | Sans préventif | MC | AR | U720 | AR |  | 401769 | 0 | 1 | 0 |  |  | BIOMED_ULIS | EXTECHCMT36Capteur n°0301 de TECHU08U_SANS PREVENTIFSans préventifAR
EXCBLAB02 | Microbalance quartz | U_LABO000005 | Maintenance préventive | MPS | DEF | U855 | 70U | 135 208,00 | 401769 | 0 | 1 | 0 |  |  | BIOTECH_ULIS | EXCBLAB02Microbalance quartzU_LABO000005Maintenance préventive70U
EXTECHCMT35 | Capteur n°8913 de TECHU07 | U_SANS PREVENTIF | Sans préventif | MC | AR | U720 | AR |  | 401769 | 0 | 1 | 0 |  |  | BIOMED_ULIS | EXTECHCMT35Capteur n°8913 de TECHU07U_SANS PREVENTIFSans préventifAR
EXDWHDV14 | Vanne échantillonnage aval DWF06 | U_SANS PREVENTIF | Sans préventif | MC | AR | U222DW | AR |  | 2049-12-31 | 0 | 1 | 0 |  |  | BIOMED_ULIS | EXDWHDV14Vanne échantillonnage aval DWF06U_SANS PREVENTIFSans préventifAR
EXDWHDV06 | Vanne échantillonnage aval DWT01 | U_SANS PREVENTIF | Sans préventif | MC | AR | U222DW | AR |  | 2049-12-31 | 0 | 1 | 0 |  |  | BIOMED_ULIS | EXDWHDV06Vanne échantillonnage aval DWT01U_SANS PREVENTIFSans préventifAR
EXDWHDV12 | Vanne echantillonnage amont DUOs PW2 | U_SANS PREVENTIF | Sans préventif | MC | AR | U222DW | AR |  | 2049-12-31 | 0 | 1 | 0 |  |  | BIOMED_ULIS | EXDWHDV12Vanne echantillonnage amont DUOs PW2U_SANS PREVENTIFSans préventifAR
GW0HV65 | Vanne isolement aval pompe GW0CP09 | U_AVEC | Gammes à associer | MPS | AR | U222GW | 10U | 92 640,00 | 401769 | 0 | 1 | 0 |  |  | BIOMED_ULIS | GW0HV65Vanne isolement aval pompe GW0CP09U_AVECGammes à associer10U
GW0HV63 | Vanne d isolement Manométre GW0CMP15 | U_AVEC | Gammes à associer | MPS | AR | U222GW | 10U | 92 639,00 | 401769 | 0 | 1 | 0 |  |  | BIOMED_ULIS | GW0HV63Vanne d isolement Manométre GW0CMP15U_AVECGammes à associer10U
GW0HV62 | Vanne pour mesure pression aval filtre GW0F11 | U_AVEC | Gammes à associer | MPS | AR | U222GW | 10U | 92 638,00 | 401769 | 0 | 1 | 0 |  |  | BIOMED_ULIS | GW0HV62Vanne pour mesure pression aval filtre GW0F11U_AVECGammes à associer10U
EX2TECHCMT65 | Enregistr. thermocouple voie 1 TECHUR08 | U_SANS PREVENTIF | Sans préventif | MC | AR | U720 | AR |  | 401769 | 0 | 1 | 0 |  |  | BIOMED_ULIS | EX2TECHCMT65Enregistr. thermocouple voie 1 TECHUR08U_SANS PREVENTIFSans préventifAR
EX2TECHCMT66 | Enregistr. thermocouple voie 2 TECHUR08 | U_SANS PREVENTIF | Sans préventif | MC | AR | U720 | AR |  | 401769 | 0 | 1 | 0 |  |  | BIOMED_ULIS | EX2TECHCMT66Enregistr. thermocouple voie 2 TECHUR08U_SANS PREVENTIFSans préventifAR
EX2TECHCMT67 | Enregistr. thermocouple voie 3 TECHUR08 | U_SANS PREVENTIF | Sans préventif | MC | AR | U720 | AR |  | 401769 | 0 | 1 | 0 |  |  | BIOMED_ULIS | EX2TECHCMT67Enregistr. thermocouple voie 3 TECHUR08U_SANS PREVENTIFSans préventifAR
EX2TECHCMT68 | Enregistr. thermocouple voie 4 TECHUR08 | U_SANS PREVENTIF | Sans préventif | MC | AR | U720 | AR |  | 401769 | 0 | 1 | 0 |  |  | BIOMED_ULIS | EX2TECHCMT68Enregistr. thermocouple voie 4 TECHUR08U_SANS PREVENTIFSans préventifAR
EX2TECHCMT69 | Enregistr. thermocouple voie 5 TECHUR08 | U_SANS PREVENTIF | Sans préventif | MC | AR | U720 | AR |  | 401769 | 0 | 1 | 0 |  |  | BIOMED_ULIS | EX2TECHCMT69Enregistr. thermocouple voie 5 TECHUR08U_SANS PREVENTIFSans préventifAR
EX2TECHCMT70 | Enregistr. thermocouple voie 6 TECHUR08 | U_SANS PREVENTIF | Sans préventif | MC | AR | U720 | AR |  | 401769 | 0 | 1 | 0 |  |  | BIOMED_ULIS | EX2TECHCMT70Enregistr. thermocouple voie 6 TECHUR08U_SANS PREVENTIFSans préventifAR
EX2TECHCMT71 | Enregistr. thermocouple voie 7 TECHUR08 | U_SANS PREVENTIF | Sans préventif | MC | AR | U720 | AR |  | 401769 | 0 | 1 | 0 |  |  | BIOMED_ULIS | EX2TECHCMT71Enregistr. thermocouple voie 7 TECHUR08U_SANS PREVENTIFSans préventifAR
EX2TECHCMT72 | Enregistr. thermocouple voie 8 TECHUR08 | U_SANS PREVENTIF | Sans préventif | MC | AR | U720 | AR |  | 401769 | 0 | 1 | 0 |  |  | BIOMED_ULIS | EX2TECHCMT72Enregistr. thermocouple voie 8 TECHUR08U_SANS PREVENTIFSans préventifAR
EX2TECHCMT73 | Enregistr. thermocouple voie 9 TECHUR08 | U_SANS PREVENTIF | Sans préventif | MC | AR | U720 | AR |  | 401769 | 0 | 1 | 0 |  |  | BIOMED_ULIS | EX2TECHCMT73Enregistr. thermocouple voie 9 TECHUR08U_SANS PREVENTIFSans préventifAR
EX2TECHCMT74 | Enregistr. thermocouple voie 10 TECHUR08 | U_SANS PREVENTIF | Sans préventif | MC | AR | U720 | AR |  | 401769 | 0 | 1 | 0 |  |  | BIOMED_ULIS | EX2TECHCMT74Enregistr. thermocouple voie 10 TECHUR08U_SANS PREVENTIFSans préventifAR
EX2TECHCMT75 | Enregistr. thermocouple voie 11 TECHUR08 | U_SANS PREVENTIF | Sans préventif | MC | AR | U720 | AR |  | 401769 | 0 | 1 | 0 |  |  | BIOMED_ULIS | EX2TECHCMT75Enregistr. thermocouple voie 11 TECHUR08U_SANS PREVENTIFSans préventifAR
EX2TECHCMT76 | Enregistr. thermocouple voie 12 TECHUR08 | U_SANS PREVENTIF | Sans préventif | MC | AR | U720 | AR |  | 401769 | 0 | 1 | 0 |  |  | BIOMED_ULIS | EX2TECHCMT76Enregistr. thermocouple voie 12 TECHUR08U_SANS PREVENTIFSans préventifAR
ELE | Réseau de distribution électrique | U_ELEC000023 | Contrôle instal. par détec. ultrasonique | MPS | DEF | U222ELE | 10U | 97 139,00 | 401769 | 0 | 1 | 0 |  |  | BIOMED_ULIS | ELERéseau de distribution électriqueU_ELEC000023Contrôle instal. par détec. ultrasonique10U
ELE | Réseau de distribution électrique | U_ELEC000024 | Cont. instal. thermographie infrarouge | MPS | AR | U222ELE | 10U | 596 239,00 | 2024-12-18 | 3 | 51 | 0 | 52 | 1 | BIOMED_ULIS | ELERéseau de distribution électriqueU_ELEC000024Cont. instal. thermographie infrarouge10U52
UDP1CONG01 | Congélateur -80°C pièce 1157 | U_SANS PREVENTIF | Sans préventif | MC | AR | U851 | AR |  | 401769 | 0 | 1 | 0 |  |  | BIOTECH_ULIS | UDP1CONG01Congélateur -80°C pièce 1157U_SANS PREVENTIFSans préventifAR
UDP2CMT49 | Enreg T° UDP2CONG04 / BAT01PLC16 | U_METR000012 | Vérification PERIODIQUE température | MPS | DEF | U851 | 70U | 651 013,00 | 2025-06-12 | 3 | 1 | 0 | 52 | 1 | BIOTECH_ULIS | UDP2CMT49Enreg T° UDP2CONG04 / BAT01PLC16U_METR000012Vérification PERIODIQUE température70U52
UDP2CMT49 | Enreg T° UDP2CONG04 / BAT01PLC16 | U_METROLOGIE 12 | Vérification CURATIVE température | MC | DEF | U851 | 70U | 447 809,00 | 2050-01-01 | 0 | 1 | 0 |  |  | BIOTECH_ULIS | UDP2CMT49Enreg T° UDP2CONG04 / BAT01PLC16U_METROLOGIE 12Vérification CURATIVE température70U
BCHCMW14 | Balance Mettler Toledo 220g/0,03mg | U_METROLOGIE 01 | Vérification CURATIVE balance 0/30Kg | MC | DEF | U624UAP | 11U | 125 475,00 | 401769 | 0 | 1 | 0 |  |  | BIOMED_ULIS | BCHCMW14Balance Mettler Toledo 220g/0,03mgU_METROLOGIE 01Vérification CURATIVE balance 0/30Kg11U
BCHCMW14 | Balance Mettler Toledo 220g/0,03mg | U_METR000001 | Vérif. PERIODIQUE balance 0/30 Kg max. | MPS | DEF | U624UAP | 22U | 628 771,00 | 2025-02-28 | 3 | 1 | 0 | 52 | 1 | BIOMED_ULIS | BCHCMW14Balance Mettler Toledo 220g/0,03mgU_METR000001Vérif. PERIODIQUE balance 0/30 Kg max.22U52
UDP1CMT16 | Enreg T° UDP1CONG01 / BAT01PLC16 | U_METR000012 | Vérification PERIODIQUE température | MPS | DEF | U851 | 70U | 651 001,00 | 2025-06-12 | 3 | 1 | 0 | 52 | 1 | BIOTECH_ULIS | UDP1CMT16Enreg T° UDP1CONG01 / BAT01PLC16U_METR000012Vérification PERIODIQUE température70U52
UDP1CMT16 | Enreg T° UDP1CONG01 / BAT01PLC16 | U_METROLOGIE 12 | Vérification CURATIVE température | MC | DEF | U851 | 11U | 441 768,00 | 2050-01-01 | 0 | 1 | 0 |  |  | BIOTECH_ULIS | UDP1CMT16Enreg T° UDP1CONG01 / BAT01PLC16U_METROLOGIE 12Vérification CURATIVE température11U
UDP5CMT13 | Enregist. temp UDP5CONG01 / BAT01PLC17 | U_METR000012 | Vérification PERIODIQUE température | MPS | DEF | U851 | 70U | 651 025,00 | 2025-06-12 | 3 | 1 | 0 | 52 | 1 | BIOTECH_ULIS | UDP5CMT13Enregist. temp UDP5CONG01 / BAT01PLC17U_METR000012Vérification PERIODIQUE température70U52
MCBAV02 | Armoire CAPTAIR AVP804/AS | U_CLIM000135 | Maintenance armoire ventilée | MPS | DEF | U640MCB | 23U | 628 780,00 | 2025-03-10 | 3 | 1 | 0 | 52 | 1 | BIOMED_ULIS | MCBAV02Armoire CAPTAIR AVP804/ASU_CLIM000135Maintenance armoire ventilée23U52
EXOPLCMT39 | Régul temp congélateur OPLCONG15 | U_SANS PREVENTIF | Sans préventif | MC | AR | U601OPL | AR |  | 401769 | 0 | 1 | 0 |  |  | BIOMED_ULIS | EXOPLCMT39Régul temp congélateur OPLCONG15U_SANS PREVENTIFSans préventifAR
TAMCMP147_084 | Mesure pression cuve 500L | U_METR000015 | Vérification PERIODIQUE pression | MPS | AR | U421DEAE | 11U | 639 883,00 | 2025-04-01 | 3 | 1 | 0 | 52 | 1 | BIOMED_ULIS | TAMCMP147_084Mesure pression cuve 500LU_METR000015Vérification PERIODIQUE pression11U52
TAMCMT149_003 | Mesure température cuve 2000L | U_METR000012 | Vérification PERIODIQUE température | MPS | AR | U421DEAE | 11U | 639 891,00 | 2025-04-01 | 3 | 1 | 0 | 52 | 1 | BIOMED_ULIS | TAMCMT149_003Mesure température cuve 2000LU_METR000012Vérification PERIODIQUE température11U52
TAMCMS149_059 | Mesure vitesse agitation cuve 2000L | U_METR000014 | Vérification PERIODIQUE mesure vitesse | MPS | DEF | U421DEAE | 11U | 639 888,00 | 2025-04-01 | 3 | 1 | 0 | 52 | 1 | BIOMED_ULIS | TAMCMS149_059Mesure vitesse agitation cuve 2000LU_METR000014Vérification PERIODIQUE mesure vitesse11U52
TAMCMT147_003 | Mesure température cuve 500L | U_METR000012 | Vérification PERIODIQUE température | MPS | AR | U421DEAE | 11U | 639 889,00 | 2025-04-01 | 3 | 1 | 0 | 52 | 1 | BIOMED_ULIS | TAMCMT147_003Mesure température cuve 500LU_METR000012Vérification PERIODIQUE température11U52
TAMCMS147_059 | Mesure vitesse agitation cuve 500L | U_METR000014 | Vérification PERIODIQUE mesure vitesse | MPS | AR | U421DEAE | 11U | 639 886,00 | 2025-04-01 | 3 | 1 | 0 | 52 | 1 | BIOMED_ULIS | TAMCMS147_059Mesure vitesse agitation cuve 500LU_METR000014Vérification PERIODIQUE mesure vitesse11U52
WWCMC148_061 | Mesure conductivité rinçage WFI cuves | U_METR000018 | Vérif. PERIODIQUE mesure conductivité circuit | MPS | DEF | U421DEAE | 11U | 649 118,00 | 2025-08-02 | 3 | 1 | 0 | 52 | 1 | BIOMED_ULIS | WWCMC148_061Mesure conductivité rinçage WFI cuvesU_METR000018Vérif. PERIODIQUE mesure conductivité circuit11U52
TAMCMT148_003 | Mesure température cuve 1000L | U_METR000012 | Vérification PERIODIQUE température | MPS | AR | U421DEAE | 11U | 639 890,00 | 2025-04-01 | 3 | 1 | 0 | 52 | 1 | BIOMED_ULIS | TAMCMT148_003Mesure température cuve 1000LU_METR000012Vérification PERIODIQUE température11U52
TAMCMP148_084 | Mesure pression cuve 1000L | U_METR000015 | Vérification PERIODIQUE pression | MPS | AR | U421DEAE | 11U | 639 884,00 | 2025-04-01 | 3 | 1 | 0 | 52 | 1 | BIOMED_ULIS | TAMCMP148_084Mesure pression cuve 1000LU_METR000015Vérification PERIODIQUE pression11U52
TAMCMP149_084 | Mesure pression cuve 2000L | U_METR000015 | Vérification PERIODIQUE pression | MPS | DEF | U421DEAE | 11U | 639 885,00 | 2025-04-01 | 3 | 1 | 0 | 52 | 1 | BIOMED_ULIS | TAMCMP149_084Mesure pression cuve 2000LU_METR000015Vérification PERIODIQUE pression11U52
TAMCMS148_059 | Mesure vitesse agitation cuve 1000L | U_METR000014 | Vérification PERIODIQUE mesure vitesse | MPS | DEF | U421DEAE | 11U | 639 887,00 | 2025-04-01 | 3 | 1 | 0 | 52 | 1 | BIOMED_ULIS | TAMCMS148_059Mesure vitesse agitation cuve 1000LU_METR000014Vérification PERIODIQUE mesure vitesse11U52
ADECMP112_024 | Pression amont filtres | U_METROLOGIE 15 | Vérification CURATIVE pression | AME | DEF | U421DEAE | 11U | 85 525,00 | 401769 | 0 | 1 | 0 |  |  | BIOMED_ULIS | ADECMP112_024Pression amont filtresU_METROLOGIE 15Vérification CURATIVE pression11U
ADECMP112_029 | Pression amont colonne | U_METROLOGIE 15 | Vérification CURATIVE pression | AME | DEF | U421DEAE | 11U | 85 527,00 | 401769 | 0 | 1 | 0 |  |  | BIOMED_ULIS | ADECMP112_029Pression amont colonneU_METROLOGIE 15Vérification CURATIVE pression11U
ADECMC112_055 | Conductivité sortie skid gamme basse | U_METROLOGIE 18 | Vérification CURATIVE conductivité circuit | AME | DEF | U421DEAE | 11U | 491 370,00 | 2050-01-01 | 0 | 1 | 0 |  |  | BIOMED_ULIS | ADECMC112_055Conductivité sortie skid gamme basseU_METROLOGIE 18Vérification CURATIVE conductivité circuit11U
ADECMP112_031 | Pression sortie colonne | U_METROLOGIE 15 | Vérification CURATIVE pression | AME | DEF | U421DEAE | 11U | 85 530,00 | 401769 | 0 | 1 | 0 |  |  | BIOMED_ULIS | ADECMP112_031Pression sortie colonneU_METROLOGIE 15Vérification CURATIVE pression11U
ADECMT112_032 | Aff. enreg. temp sortie colonne ADECR112 | U_METROLOGIE 12 | Vérification CURATIVE température | AME | DEF | U421DEAE | 11U | 85 531,00 | 401769 | 0 | 1 | 0 |  |  | BIOMED_ULIS | ADECMT112_032Aff. enreg. temp sortie colonne ADECR112U_METROLOGIE 12Vérification CURATIVE température11U
TAMCMF112_141 | Mesure débit envoi tampon | U_METROLOGIE 11 | Vérification CURATIVE de débit | AME | DEF | U421DEAE | 11U | 137 946,00 | 401769 | 0 | 1 | 0 |  |  | BIOMED_ULIS | TAMCMF112_141Mesure débit envoi tamponU_METROLOGIE 11Vérification CURATIVE de débit11U
TAMCMQ112_141 | Comptage débit envoi tampon (METRO_TAMFQ112_141.PV) | U_METROLOGIE 30 | Vérification CURATIVE de comptage | AME | DEF | U421DEAE | 11U | 90 862,00 | 401769 | 0 | 1 | 0 |  |  | BIOMED_ULIS | TAMCMQ112_141Comptage débit envoi tampon (METRO_TAMFQ112_141.PV)U_METROLOGIE 30Vérification CURATIVE de comptage11U
ADECMF112_131 | Mesure débit envoi WFI | U_METROLOGIE 11 | Vérification CURATIVE de débit | AME | DEF | U421DEAE | 11U | 85 534,00 | 401769 | 0 | 1 | 0 |  |  | BIOMED_ULIS | ADECMF112_131Mesure débit envoi WFIU_METROLOGIE 11Vérification CURATIVE de débit11U
ADECMQ112_131 | Comptage débit envoi WFI (METRO_ADEFQ112_131.PV) | U_METROLOGIE 30 | Vérification CURATIVE de comptage | AME | DEF | U421DEAE | 11U | 85 535,00 | 401769 | 0 | 1 | 0 |  |  | BIOMED_ULIS | ADECMQ112_131Comptage débit envoi WFI (METRO_ADEFQ112_131.PV)U_METROLOGIE 30Vérification CURATIVE de comptage11U
ADECMT112_138 | Aff. enreg temp sortie diluteur ADECR112 | U_METROLOGIE 12 | Vérification CURATIVE température | AME | DEF | U421DEAE | 11U | 85 538,00 | 401769 | 0 | 1 | 0 |  |  | BIOMED_ULIS | ADECMT112_138Aff. enreg temp sortie diluteur ADECR112U_METROLOGIE 12Vérification CURATIVE température11U
TAMCMP112_148 | Pression aval pompe tampon | U_METROLOGIE 15 | Vérification CURATIVE pression | AME | DEF | U421DEAE | 11U | 85 539,00 | 401769 | 0 | 1 | 0 |  |  | BIOMED_ULIS | TAMCMP112_148Pression aval pompe tamponU_METROLOGIE 15Vérification CURATIVE pression11U
ADECMP112_147 | Pression aval pompe WFI | U_METROLOGIE 15 | Vérification CURATIVE pression | AME | DEF | U421DEAE | 11U | 85 540,00 | 401769 | 0 | 1 | 0 |  |  | BIOMED_ULIS | ADECMP112_147Pression aval pompe WFIU_METROLOGIE 15Vérification CURATIVE pression11U
NEP01ST01 | Station NEP décongélation | U_CURA054253 | Vidange sous station | CON | AR | U236NEP | 11U | 371 948,00 | 401769 | 0 | 1 | 0 |  |  | BIOMED_ULIS | NEP01ST01Station NEP décongélationU_CURA054253Vidange sous station11U
WFICMQ310_015 | Comptage aval cuves fixes WFISBD311 | U_METR000030 | Vérification PERIODIQUE de comptage | MPS | AR | U236WFI | 11U | 619 324,00 | 2024-12-24 | 3 | 1 | 0 | 365 | 0 | BIOMED_ULIS | WFICMQ310_015Comptage aval cuves fixes WFISBD311U_METR000030Vérification PERIODIQUE de comptage11U365
WFICMQ310_016 | Comptage amont cuves fixes WFISBD311 | U_METR000030 | Vérification PERIODIQUE de comptage | MPS | AR | U236WFI | 11U | 619 325,00 | 2024-12-24 | 3 | 1 | 0 | 365 | 0 | BIOMED_ULIS | WFICMQ310_016Comptage amont cuves fixes WFISBD311U_METR000030Vérification PERIODIQUE de comptage11U365
WFICMQ310_032 | Comptage aval cuves fixes WFISBD313 | U_METR000030 | Vérification PERIODIQUE de comptage | MPS | AR | U236WFI | 11U | 619 494,00 | 2024-12-30 | 3 | 1 | 0 | 365 | 0 | BIOMED_ULIS | WFICMQ310_032Comptage aval cuves fixes WFISBD313U_METR000030Vérification PERIODIQUE de comptage11U365
MCBREF08 | Réfrigérateur / Congélateur Liebherr | U_SANS PREVENTIF | Sans préventif | MC | AR | U640MCB | AR |  | 401769 | 0 | 1 | 0 |  |  | BIOMED_ULIS | MCBREF08Réfrigérateur / Congélateur LiebherrU_SANS PREVENTIFSans préventifAR
EXTECHCMT17 | Collecteur T°C EBRO n°23132 | U_SANS PREVENTIF | Sans préventif | MC | AR | U720 | AR |  | 401769 | 0 | 1 | 0 |  |  | BIOMED_ULIS | EXTECHCMT17Collecteur T°C EBRO n°23132U_SANS PREVENTIFSans préventifAR
EXTECHCMT88 | Température voie 12 / TECHUR08 | U_SANS PREVENTIF | Sans préventif | MC | AR | U200 | AR |  | 401769 | 0 | 1 | 0 |  |  | BIOMED_ULIS | EXTECHCMT88Température voie 12 / TECHUR08U_SANS PREVENTIFSans préventifAR
EXTECHCMT87 | Température voie 11 / TECHUR08 | U_SANS PREVENTIF | Sans préventif | MC | AR | U200 | AR |  | 401769 | 0 | 1 | 0 |  |  | BIOMED_ULIS | EXTECHCMT87Température voie 11 / TECHUR08U_SANS PREVENTIFSans préventifAR
EXTECHCMT86 | Température voie 10 / TECHUR08 | U_SANS PREVENTIF | Sans préventif | MC | AR | U200 | AR |  | 401769 | 0 | 1 | 0 |  |  | BIOMED_ULIS | EXTECHCMT86Température voie 10 / TECHUR08U_SANS PREVENTIFSans préventifAR
EXTECHCMT85 | Température voie 9 / TECHUR08 | U_SANS PREVENTIF | Sans préventif | MC | AR | U200 | AR |  | 401769 | 0 | 1 | 0 |  |  | BIOMED_ULIS | EXTECHCMT85Température voie 9 / TECHUR08U_SANS PREVENTIFSans préventifAR
EXTECHCMT84 | Température voie 8 / TECHUR08 | U_SANS PREVENTIF | Sans préventif | MC | AR | U200 | AR |  | 401769 | 0 | 1 | 0 |  |  | BIOMED_ULIS | EXTECHCMT84Température voie 8 / TECHUR08U_SANS PREVENTIFSans préventifAR
EXTECHCMT83 | Température voie 7 / TECHUR08 | U_SANS PREVENTIF | Sans préventif | MC | AR | U200 | AR |  | 401769 | 0 | 1 | 0 |  |  | BIOMED_ULIS | EXTECHCMT83Température voie 7 / TECHUR08U_SANS PREVENTIFSans préventifAR
EXTECHCMT82 | Température voie 6 / TECHUR08 | U_SANS PREVENTIF | Sans préventif | MC | AR | U200 | AR |  | 401769 | 0 | 1 | 0 |  |  | BIOMED_ULIS | EXTECHCMT82Température voie 6 / TECHUR08U_SANS PREVENTIFSans préventifAR
EXTECHCMT81 | Température voie 5 / TECHUR08 | U_SANS PREVENTIF | Sans préventif | MC | AR | U200 | AR |  | 401769 | 0 | 1 | 0 |  |  | BIOMED_ULIS | EXTECHCMT81Température voie 5 / TECHUR08U_SANS PREVENTIFSans préventifAR
EXTECHCMT80 | Température voie 4 / TECHUR08 | U_SANS PREVENTIF | Sans préventif | MC | AR | U200 | AR |  | 401769 | 0 | 1 | 0 |  |  | BIOMED_ULIS | EXTECHCMT80Température voie 4 / TECHUR08U_SANS PREVENTIFSans préventifAR
EXTECHCMT79 | Température voie 3 / TECHUR08 | U_SANS PREVENTIF | Sans préventif | MC | AR | U200 | AR |  | 401769 | 0 | 1 | 0 |  |  | BIOMED_ULIS | EXTECHCMT79Température voie 3 / TECHUR08U_SANS PREVENTIFSans préventifAR
EXTECHCMT78 | Température voie 2 / TECHUR08 | U_SANS PREVENTIF | Sans préventif | MC | AR | U200 | AR |  | 401769 | 0 | 1 | 0 |  |  | BIOMED_ULIS | EXTECHCMT78Température voie 2 / TECHUR08U_SANS PREVENTIFSans préventifAR
EXTECHCMT77 | Température voie 1 / TECHUR08 | U_SANS PREVENTIF | Sans préventif | MC | AR | U200 | AR |  | 401769 | 0 | 1 | 0 |  |  | BIOMED_ULIS | EXTECHCMT77Température voie 1 / TECHUR08U_SANS PREVENTIFSans préventifAR
EXTECHCMT76 | Indication thermocouple voie 12 TECHUR02 | U_SANS PREVENTIF | Sans préventif | MC | AR | U200 | AR |  | 401769 | 0 | 1 | 0 |  |  | BIOMED_ULIS | EXTECHCMT76Indication thermocouple voie 12 TECHUR02U_SANS PREVENTIFSans préventifAR
EXTECHCMT75 | Indication thermocouple voie 11 TECHUR02 | U_SANS PREVENTIF | Sans préventif | MC | AR | U200 | AR |  | 401769 | 0 | 1 | 0 |  |  | BIOMED_ULIS | EXTECHCMT75Indication thermocouple voie 11 TECHUR02U_SANS PREVENTIFSans préventifAR
EXTECHCMT74 | Indication thermocouple voie 10 TECHUR02 | U_SANS PREVENTIF | Sans préventif | MC | AR | U200 | AR |  | 401769 | 0 | 1 | 0 |  |  | BIOMED_ULIS | EXTECHCMT74Indication thermocouple voie 10 TECHUR02U_SANS PREVENTIFSans préventifAR
EXTECHCMT73 | Indication thermocouple voie 9 TECHUR02 | U_SANS PREVENTIF | Sans préventif | MC | AR | U200 | AR |  | 401769 | 0 | 1 | 0 |  |  | BIOMED_ULIS | EXTECHCMT73Indication thermocouple voie 9 TECHUR02U_SANS PREVENTIFSans préventifAR
EXTECHCMT72 | Indication thermocouple voie 8 TECHUR02 | U_SANS PREVENTIF | Sans préventif | MC | AR | U200 | AR |  | 401769 | 0 | 1 | 0 |  |  | BIOMED_ULIS | EXTECHCMT72Indication thermocouple voie 8 TECHUR02U_SANS PREVENTIFSans préventifAR
EXTECHCMT71 | Indication thermocouple voie 7 TECHUR02 | U_SANS PREVENTIF | Sans préventif | MC | AR | U200 | AR |  | 401769 | 0 | 1 | 0 |  |  | BIOMED_ULIS | EXTECHCMT71Indication thermocouple voie 7 TECHUR02U_SANS PREVENTIFSans préventifAR
EXTECHCMT70 | Indication thermocouple voie 6 TECHUR02 | U_SANS PREVENTIF | Sans préventif | MC | AR | U200 | AR |  | 401769 | 0 | 1 | 0 |  |  | BIOMED_ULIS | EXTECHCMT70Indication thermocouple voie 6 TECHUR02U_SANS PREVENTIFSans préventifAR
EXTECHCMT69 | Indication thermocouple voie 5 TECHUR02 | U_SANS PREVENTIF | Sans préventif | MC | AR | U200 | AR |  | 401769 | 0 | 1 | 0 |  |  | BIOMED_ULIS | EXTECHCMT69Indication thermocouple voie 5 TECHUR02U_SANS PREVENTIFSans préventifAR
EXTECHCMT68 | Indication thermocouple voie 4 TECHUR02 | U_SANS PREVENTIF | Sans préventif | MC | AR | U200 | AR |  | 401769 | 0 | 1 | 0 |  |  | BIOMED_ULIS | EXTECHCMT68Indication thermocouple voie 4 TECHUR02U_SANS PREVENTIFSans préventifAR
EXTECHCMT67 | Indication thermocouple voie 3 TECHUR02 | U_SANS PREVENTIF | Sans préventif | MC | AR | U200 | AR |  | 401769 | 0 | 1 | 0 |  |  | BIOMED_ULIS | EXTECHCMT67Indication thermocouple voie 3 TECHUR02U_SANS PREVENTIFSans préventifAR
EXTECHCMT66 | Indication thermocouple voie 2 TECHUR02 | U_SANS PREVENTIF | Sans préventif | MC | AR | U200 | AR |  | 401769 | 0 | 1 | 0 |  |  | BIOMED_ULIS | EXTECHCMT66Indication thermocouple voie 2 TECHUR02U_SANS PREVENTIFSans préventifAR
EXTECHCMT65 | Indication thermocouple voie 1 TECHUR02 | U_SANS PREVENTIF | Sans préventif | MC | AR | U200 | AR |  | 401769 | 0 | 1 | 0 |  |  | BIOMED_ULIS | EXTECHCMT65Indication thermocouple voie 1 TECHUR02U_SANS PREVENTIFSans préventifAR
EXTECHCMT193 | Collecteur T°C COX-TRACER n° 0432-296 | U_SANS PREVENTIF | Sans préventif | MC | AR | U720 | AR |  | 401769 | 0 | 1 | 0 |  |  | BIOMED_ULIS | EXTECHCMT193Collecteur T°C COX-TRACER n° 0432-296U_SANS PREVENTIFSans préventifAR
ADECMT123_007 | Aff. regul. enreg temp cuve UF ADEUF123 | U_METROLOGIE 12 | Vérification CURATIVE température | AME | DEF | U421DEAE | 11U | 85 713,00 | 401769 | 0 | 1 | 0 |  |  | BIOMED_ULIS | ADECMT123_007Aff. regul. enreg temp cuve UF ADEUF123U_METROLOGIE 12Vérification CURATIVE température11U
GW0BCMT123_012 | Température double-enveloppe cuve UF | U_METROLOGIE 12 | Vérification CURATIVE température | AME | DEF | U421DEAE | 11U | 85 714,00 | 401769 | 0 | 1 | 0 |  |  | BIOMED_ULIS | GW0BCMT123_012Température double-enveloppe cuve UFU_METROLOGIE 12Vérification CURATIVE température11U
ADECMP123_022 | Pression sortie pompe UF | U_METROLOGIE 15 | Vérification CURATIVE pression | AME | DEF | U421DEAE | 11U | 85 715,00 | 401769 | 0 | 1 | 0 |  |  | BIOMED_ULIS | ADECMP123_022Pression sortie pompe UFU_METROLOGIE 15Vérification CURATIVE pression11U
ADECMP123_035 | Pression filtrat | U_METROLOGIE 15 | Vérification CURATIVE pression | AME | DEF | U421DEAE | 11U | 85 716,00 | 401769 | 0 | 1 | 0 |  |  | BIOMED_ULIS | ADECMP123_035Pression filtratU_METROLOGIE 15Vérification CURATIVE pression11U
ADECMF123_037 | Débit filtrat | U_METROLOGIE 11 | Vérification CURATIVE de débit | AME | DEF | U421DEAE | 11U | 85 717,00 | 401769 | 0 | 1 | 0 |  |  | BIOMED_ULIS | ADECMF123_037Débit filtratU_METROLOGIE 11Vérification CURATIVE de débit11U
ADECMQ123_037 | Comptage débit filtrat (METRO_ADEFQ123_037.PV) | U_METROLOGIE 30 | Vérification CURATIVE de comptage | AME | DEF | U421DEAE | 11U | 85 718,00 | 401769 | 0 | 1 | 0 |  |  | BIOMED_ULIS | ADECMQ123_037Comptage débit filtrat (METRO_ADEFQ123_037.PV)U_METROLOGIE 30Vérification CURATIVE de comptage11U
ADECMC123_045 | Conductivité rétentat gamme basse | U_METROLOGIE 18 | Vérification CURATIVE conductivité circuit | AME | DEF | U421DEAE | 11U | 491 189,00 | 2050-01-01 | 0 | 1 | 0 |  |  | BIOMED_ULIS | ADECMC123_045Conductivité rétentat gamme basseU_METROLOGIE 18Vérification CURATIVE conductivité circuit11U
ADECMT123_047 | Aff. enreg. temp rétentat ADEUF123 | U_METROLOGIE 12 | Vérification CURATIVE température | AME | DEF | U421DEAE | 11U | 85 721,00 | 401769 | 0 | 1 | 0 |  |  | BIOMED_ULIS | ADECMT123_047Aff. enreg. temp rétentat ADEUF123U_METROLOGIE 12Vérification CURATIVE température11U
ADECMF123_048 | Débit rétentat | U_METROLOGIE 11 | Vérification CURATIVE de débit | AME | DEF | U421DEAE | 11U | 85 722,00 | 401769 | 0 | 1 | 0 |  |  | BIOMED_ULIS | ADECMF123_048Débit rétentatU_METROLOGIE 11Vérification CURATIVE de débit11U
ADECMQ123_048 | Comptage débit rétentat (METRO_ADEFQ123_048.PV) | U_METROLOGIE 30 | Vérification CURATIVE de comptage | AME | DEF | U421DEAE | 11U | 85 723,00 | 401769 | 0 | 1 | 0 |  |  | BIOMED_ULIS | ADECMQ123_048Comptage débit rétentat (METRO_ADEFQ123_048.PV)U_METROLOGIE 30Vérification CURATIVE de comptage11U
ADECMP123_079 | Pression rétentat | U_METROLOGIE 15 | Vérification CURATIVE pression | AME | DEF | U421DEAE | 11U | 85 724,00 | 401769 | 0 | 1 | 0 |  |  | BIOMED_ULIS | ADECMP123_079Pression rétentatU_METROLOGIE 15Vérification CURATIVE pression11U
ADECMS123_080 | Vitesse agitation cuve UF | U_METROLOGIE 14 | Vérification CURATIVE mesure vitesse | AME | DEF | U421DEAE | 11U | 628 137,00 | 401769 | 0 | 1 | 0 |  |  | BIOMED_ULIS | ADECMS123_080Vitesse agitation cuve UFU_METROLOGIE 14Vérification CURATIVE mesure vitesse11U
TAMCMF123_130 | Débit envoi tampon | U_METROLOGIE 11 | Vérification CURATIVE de débit | AME | DEF | U421DEAE | 11U | 85 726,00 | 401769 | 0 | 1 | 0 |  |  | BIOMED_ULIS | TAMCMF123_130Débit envoi tamponU_METROLOGIE 11Vérification CURATIVE de débit11U
TAMCMQ123_130 | Comptage débit envoi tampon (METRO_TAMFQ123_130.PV) | U_METROLOGIE 30 | Vérification CURATIVE de comptage | AME | DEF | U421DEAE | 11U | 85 727,00 | 401769 | 0 | 1 | 0 |  |  | BIOMED_ULIS | TAMCMQ123_130Comptage débit envoi tampon (METRO_TAMFQ123_130.PV)U_METROLOGIE 30Vérification CURATIVE de comptage11U
ADECMF123_131 | Débit envoi WFI/produit | U_METROLOGIE 11 | Vérification CURATIVE de débit | AME | DEF | U421DEAE | 11U | 96 326,00 | 401769 | 0 | 1 | 0 |  |  | BIOMED_ULIS | ADECMF123_131Débit envoi WFI/produitU_METROLOGIE 11Vérification CURATIVE de débit11U
ADECMQ123_131 | Comptage débit envoi WFI/produit (METRO_ADEFQ123_131.PV) | U_METROLOGIE 30 | Vérification CURATIVE de comptage | AME | DEF | U421DEAE | 11U | 96 325,00 | 401769 | 0 | 1 | 0 |  |  | BIOMED_ULIS | ADECMQ123_131Comptage débit envoi WFI/produit (METRO_ADEFQ123_131.PV)U_METROLOGIE 30Vérification CURATIVE de comptage11U
ADECMT123_138 | Aff. enreg temp sortie diluteur ADEUF123 | U_METROLOGIE 12 | Vérification CURATIVE température | AME | DEF | U421DEAE | 11U | 85 736,00 | 401769 | 0 | 1 | 0 |  |  | BIOMED_ULIS | ADECMT123_138Aff. enreg temp sortie diluteur ADEUF123U_METROLOGIE 12Vérification CURATIVE température11U
ADECMP123_147 | Pression aval pompe WFI/produit | U_METROLOGIE 15 | Vérification CURATIVE pression | AME | DEF | U421DEAE | 11U | 85 737,00 | 401769 | 0 | 1 | 0 |  |  | BIOMED_ULIS | ADECMP123_147Pression aval pompe WFI/produitU_METROLOGIE 15Vérification CURATIVE pression11U
TAMCMP123_146 | Pression aval pompe tampon | U_METROLOGIE 15 | Vérification CURATIVE pression | AME | DEF | U421DEAE | 11U | 140 997,00 | 401769 | 0 | 1 | 0 |  |  | BIOMED_ULIS | TAMCMP123_146Pression aval pompe tamponU_METROLOGIE 15Vérification CURATIVE pression11U
ADECMW123_009 | Poids cuve UF 500L | U_METROLOGIE 13 | Vérification CURATIVE pesons | AME | DEF | U421DEAE | 11U | 628 455,00 | 401769 | 0 | 1 | 0 |  |  | BIOMED_ULIS | ADECMW123_009Poids cuve UF 500LU_METROLOGIE 13Vérification CURATIVE pesons11U
PLACMQ01 | Enregist. Compt. plasma entrée PLAC01 | U_METR000030 | Vérification PERIODIQUE de comptage | MPS | AR | U410 | 11U | 644 160,00 | 2025-06-27 | 3 | 1 | 0 | 52 | 1 | BIOMED_ULIS | PLACMQ01Enregist. Compt. plasma entrée PLAC01U_METR000030Vérification PERIODIQUE de comptage11U52
PLACMQ04 | Enregist. Compt. plasma entrée PLAC02 | U_METR000030 | Vérification PERIODIQUE de comptage | MPS | AR | U410 | 11U | 644 161,00 | 2025-06-27 | 3 | 1 | 0 | 52 | 1 | BIOMED_ULIS | PLACMQ04Enregist. Compt. plasma entrée PLAC02U_METR000030Vérification PERIODIQUE de comptage11U52
EXTECHCMT191 | Collecteur T°C COX-TRACER n° 0405-200 | U_SANS PREVENTIF | Sans préventif | MC | AR | U720 | AR |  | 401769 | 0 | 1 | 0 |  |  | BIOMED_ULIS | EXTECHCMT191Collecteur T°C COX-TRACER n° 0405-200U_SANS PREVENTIFSans préventifAR
EXTECHCMT190 | Collecteur T°C COX-TRACER n° 0432-138 | U_SANS PREVENTIF | Sans préventif | MC | AR | U200 | AR |  | 401769 | 0 | 1 | 0 |  |  | BIOMED_ULIS | EXTECHCMT190Collecteur T°C COX-TRACER n° 0432-138U_SANS PREVENTIFSans préventifAR
EXTECHCMT189 | Collecteur T°C COX-TRACER n° 0432-272 | U_SANS PREVENTIF | Sans préventif | MC | AR | U720 | AR |  | 401769 | 0 | 1 | 0 |  |  | BIOMED_ULIS | EXTECHCMT189Collecteur T°C COX-TRACER n° 0432-272U_SANS PREVENTIFSans préventifAR
EXTECHCMT188 | Collecteur T°C COX-TRACER n° 0432-451 | U_SANS PREVENTIF | Sans préventif | MC | AR | U200 | AR |  | 401769 | 0 | 1 | 0 |  |  | BIOMED_ULIS | EXTECHCMT188Collecteur T°C COX-TRACER n° 0432-451U_SANS PREVENTIFSans préventifAR
EXTECHCMT187 | Collecteur T°C COX-TRACER n° 0432-275 | U_SANS PREVENTIF | Sans préventif | MC | AR | U720 | AR |  | 401769 | 0 | 1 | 0 |  |  | BIOMED_ULIS | EXTECHCMT187Collecteur T°C COX-TRACER n° 0432-275U_SANS PREVENTIFSans préventifAR
EXTECHCMT185 | Collecteur T°C COX-TRACER n° 0432-243 | U_SANS PREVENTIF | Sans préventif | MC | AR | U720 | AR |  | 401769 | 0 | 1 | 0 |  |  | BIOMED_ULIS | EXTECHCMT185Collecteur T°C COX-TRACER n° 0432-243U_SANS PREVENTIFSans préventifAR
EXTECHCMT126 | Collecteur T°C EBRO n°24410 | U_SANS PREVENTIF | Sans préventif | MC | AR | U720 | AR |  | 401769 | 0 | 1 | 0 |  |  | BIOMED_ULIS | EXTECHCMT126Collecteur T°C EBRO n°24410U_SANS PREVENTIFSans préventifAR
EXTECHCMT125 | Collecteur T°C EBRO n°22699 | U_SANS PREVENTIF | Sans préventif | MC | AR | U720 | AR |  | 401769 | 0 | 1 | 0 |  |  | BIOMED_ULIS | EXTECHCMT125Collecteur T°C EBRO n°22699U_SANS PREVENTIFSans préventifAR
ETALCMP12 | Basse pression WIKA CPC 2000 n°842910 | U_METROLOGIE 15 | Vérification CURATIVE pression | AME | AR | U205 | 50U | 85 768,00 | 401769 | 0 | 1 | 0 |  |  | BIOMED_ULIS | ETALCMP12Basse pression WIKA CPC 2000 n°842910U_METROLOGIE 15Vérification CURATIVE pression50U
ETALCMP12 | Basse pression WIKA CPC 2000 n°842910 | U_METR000015 | Vérification PERIODIQUE pression | MPS | AR | U205 | 50U | 631 494,00 | 2025-01-31 | 3 | 1 | 0 | 52 | 1 | BIOMED_ULIS | ETALCMP12Basse pression WIKA CPC 2000 n°842910U_METR000015Vérification PERIODIQUE pression50U52
EXTECHCMT124 | Collecteur T°C EBRO n°22137 | U_SANS PREVENTIF | Sans préventif | MC | AR | U720 | AR |  | 401769 | 0 | 1 | 0 |  |  | BIOMED_ULIS | EXTECHCMT124Collecteur T°C EBRO n°22137U_SANS PREVENTIFSans préventifAR
EXTECHCMT123 | Collecteur T°C EBRO n°24425 | U_SANS PREVENTIF | Sans préventif | MC | AR | U720 | AR |  | 401769 | 0 | 1 | 0 |  |  | BIOMED_ULIS | EXTECHCMT123Collecteur T°C EBRO n°24425U_SANS PREVENTIFSans préventifAR
EXTECHCMT122 | Collecteur T°C EBRO n°24409 | U_SANS PREVENTIF | Sans préventif | MC | AR | U720 | AR |  | 401769 | 0 | 1 | 0 |  |  | BIOMED_ULIS | EXTECHCMT122Collecteur T°C EBRO n°24409U_SANS PREVENTIFSans préventifAR
EXTECHCMT121 | Collecteur T°C EBRO n°22141 | U_SANS PREVENTIF | Sans préventif | MC | AR | U720 | AR |  | 401769 | 0 | 1 | 0 |  |  | BIOMED_ULIS | EXTECHCMT121Collecteur T°C EBRO n°22141U_SANS PREVENTIFSans préventifAR
EXTECHCMT120 | Collecteur T°C EBRO n°24052 | U_SANS PREVENTIF | Sans préventif | MC | AR | U720 | AR |  | 401769 | 0 | 1 | 0 |  |  | BIOMED_ULIS | EXTECHCMT120Collecteur T°C EBRO n°24052U_SANS PREVENTIFSans préventifAR
EXTECHCMT119 | Collecteur T°C EBRO n°23134 | U_SANS PREVENTIF | Sans préventif | MC | AR | U720 | AR |  | 401769 | 0 | 1 | 0 |  |  | BIOMED_ULIS | EXTECHCMT119Collecteur T°C EBRO n°23134U_SANS PREVENTIFSans préventifAR
EXTECHCMT118 | Collecteur T°C EBRO n°24082 | U_SANS PREVENTIF | Sans préventif | MC | AR | U720 | AR |  | 401769 | 0 | 1 | 0 |  |  | BIOMED_ULIS | EXTECHCMT118Collecteur T°C EBRO n°24082U_SANS PREVENTIFSans préventifAR
EXTECHCMT117 | Collecteur T°C EBRO n°22711 | U_SANS PREVENTIF | Sans préventif | MC | AR | U720 | AR |  | 401769 | 0 | 1 | 0 |  |  | BIOMED_ULIS | EXTECHCMT117Collecteur T°C EBRO n°22711U_SANS PREVENTIFSans préventifAR
EXTECHCMT116 | Collecteur T°C EBRO n°10043927 | U_SANS PREVENTIF | Sans préventif | MC | AR | U720 | AR |  | 401769 | 0 | 1 | 0 |  |  | BIOMED_ULIS | EXTECHCMT116Collecteur T°C EBRO n°10043927U_SANS PREVENTIFSans préventifAR
EXTECHCMT115 | Collecteur T°C EBRO n°10038570 | U_SANS PREVENTIF | Sans préventif | MC | AR | U720 | AR |  | 401769 | 0 | 1 | 0 |  |  | BIOMED_ULIS | EXTECHCMT115Collecteur T°C EBRO n°10038570U_SANS PREVENTIFSans préventifAR
EXTECHCMT114 | Collecteur T°C EBRO n°10038569 | U_SANS PREVENTIF | Sans préventif | MC | AR | U720 | AR |  | 401769 | 0 | 1 | 0 |  |  | BIOMED_ULIS | EXTECHCMT114Collecteur T°C EBRO n°10038569U_SANS PREVENTIFSans préventifAR
EXTECHCMT113 | Collecteur T°C EBRO n°10038567 | U_SANS PREVENTIF | Sans préventif | MC | AR | U720 | AR |  | 401769 | 0 | 1 | 0 |  |  | BIOMED_ULIS | EXTECHCMT113Collecteur T°C EBRO n°10038567U_SANS PREVENTIFSans préventifAR
EXTECHCMT112 | Collecteur T°C EBRO n°10038566 | U_SANS PREVENTIF | Sans préventif | MC | AR | U720 | AR |  | 401769 | 0 | 1 | 0 |  |  | BIOMED_ULIS | EXTECHCMT112Collecteur T°C EBRO n°10038566U_SANS PREVENTIFSans préventifAR
EXTECHCMT111 | Collecteur T°C EBRO n°10038564 | U_SANS PREVENTIF | Sans préventif | MC | AR | U720 | AR |  | 401769 | 0 | 1 | 0 |  |  | BIOMED_ULIS | EXTECHCMT111Collecteur T°C EBRO n°10038564U_SANS PREVENTIFSans préventifAR
EXTECHCMT110 | Collecteur T°C EBRO n°10038563 | U_SANS PREVENTIF | Sans préventif | MC | AR | U720 | AR |  | 401769 | 0 | 1 | 0 |  |  | BIOMED_ULIS | EXTECHCMT110Collecteur T°C EBRO n°10038563U_SANS PREVENTIFSans préventifAR
EXTECHCMT109 | Collecteur T°C EBRO n°03065 | U_SANS PREVENTIF | Sans préventif | MC | AR | U720 | AR |  | 401769 | 0 | 1 | 0 |  |  | BIOMED_ULIS | EXTECHCMT109Collecteur T°C EBRO n°03065U_SANS PREVENTIFSans préventifAR
EXTECHCMT108 | Collecteur T°C EBRO n°02887 | U_SANS PREVENTIF | Sans préventif | MC | AR | U720 | AR |  | 401769 | 0 | 1 | 0 |  |  | BIOMED_ULIS | EXTECHCMT108Collecteur T°C EBRO n°02887U_SANS PREVENTIFSans préventifAR
EXTECHCMT107 | Collecteur T°C EBRO n°24206 | U_SANS PREVENTIF | Sans préventif | MC | AR | U720 | AR |  | 401769 | 0 | 1 | 0 |  |  | BIOMED_ULIS | EXTECHCMT107Collecteur T°C EBRO n°24206U_SANS PREVENTIFSans préventifAR
EXTECHCMT106 | Collecteur T°C EBRO n°23966 | U_SANS PREVENTIF | Sans préventif | MC | AR | U720 | AR |  | 401769 | 0 | 1 | 0 |  |  | BIOMED_ULIS | EXTECHCMT106Collecteur T°C EBRO n°23966U_SANS PREVENTIFSans préventifAR
EXTECHCMT105 | Collecteur T°C EBRO n°22572 | U_SANS PREVENTIF | Sans préventif | MC | AR | U720 | AR |  | 401769 | 0 | 1 | 0 |  |  | BIOMED_ULIS | EXTECHCMT105Collecteur T°C EBRO n°22572U_SANS PREVENTIFSans préventifAR
EXTECHCMT104 | Collecteur T°C EBRO n°22546 | U_SANS PREVENTIF | Sans préventif | MC | AR | U720 | AR |  | 401769 | 0 | 1 | 0 |  |  | BIOMED_ULIS | EXTECHCMT104Collecteur T°C EBRO n°22546U_SANS PREVENTIFSans préventifAR
EXTECHCMT103 | Collecteur T°C EBRO n°22529 | U_SANS PREVENTIF | Sans préventif | MC | AR | U720 | AR |  | 401769 | 0 | 1 | 0 |  |  | BIOMED_ULIS | EXTECHCMT103Collecteur T°C EBRO n°22529U_SANS PREVENTIFSans préventifAR
EXTECHCMT102 | Collecteur T°C EBRO n°22342 | U_SANS PREVENTIF | Sans préventif | MC | AR | U720 | AR |  | 401769 | 0 | 1 | 0 |  |  | BIOMED_ULIS | EXTECHCMT102Collecteur T°C EBRO n°22342U_SANS PREVENTIFSans préventifAR
EXTECHCMT101 | Collecteur T°C EBRO n°22070 | U_SANS PREVENTIF | Sans préventif | MC | AR | U720 | AR |  | 401769 | 0 | 1 | 0 |  |  | BIOMED_ULIS | EXTECHCMT101Collecteur T°C EBRO n°22070U_SANS PREVENTIFSans préventifAR
EXTECHCMT100 | Indication de température TECHU04 | U_SANS PREVENTIF | Sans préventif | MC | AR | U200 | AR |  | 401769 | 0 | 1 | 0 |  |  | BIOMED_ULIS | EXTECHCMT100Indication de température TECHU04U_SANS PREVENTIFSans préventifAR
EXTECHCMT06 | Collecteur T°C EBRO n°22710 | U_SANS PREVENTIF | Sans préventif | MC | AR | U720 | AR |  | 401769 | 0 | 1 | 0 |  |  | BIOMED_ULIS | EXTECHCMT06Collecteur T°C EBRO n°22710U_SANS PREVENTIFSans préventifAR
EXTECHCMS04 | Indication vitesse hélice TECHU04 | U_SANS PREVENTIF | Sans préventif | MC | AR | U200 | AR |  | 401769 | 0 | 1 | 0 |  |  | BIOMED_ULIS | EXTECHCMS04Indication vitesse hélice TECHU04U_SANS PREVENTIFSans préventifAR
EXTECHCMS03 | Indication vitesse fil chaud TECHU04 | U_SANS PREVENTIF | Sans préventif | MC | AR | U200 | AR |  | 401769 | 0 | 1 | 0 |  |  | BIOMED_ULIS | EXTECHCMS03Indication vitesse fil chaud TECHU04U_SANS PREVENTIFSans préventifAR
EXTECHCMP05 | Enregistrement pression voie 13/TECHUR08 | U_SANS PREVENTIF | Sans préventif | MC | AR | U200 | AR |  | 401769 | 0 | 1 | 0 |  |  | BIOMED_ULIS | EXTECHCMP05Enregistrement pression voie 13/TECHUR08U_SANS PREVENTIFSans préventifAR
EXTECHCMM03 | Flacon étalon d'humidité 75,3%HR | U_SANS PREVENTIF | Sans préventif | MC | AR | U200 | AR |  | 401769 | 0 | 1 | 0 |  |  | BIOMED_ULIS | EXTECHCMM03Flacon étalon d'humidité 75,3%HRU_SANS PREVENTIFSans préventifAR
EXTECHCMM02 | Flacon étalon d'humidité11,3%HR | U_SANS PREVENTIF | Sans préventif | MC | AR | U200 | AR |  | 401769 | 0 | 1 | 0 |  |  | BIOMED_ULIS | EXTECHCMM02Flacon étalon d'humidité11,3%HRU_SANS PREVENTIFSans préventifAR
PLACMT56 | Enregis. Temp. du congélateur PLACONG02 | U_METROLOGIE 12 | Vérification CURATIVE température | MC | AR | U410 | 11U | 455 723,00 | 2050-01-01 | 0 | 1 | 0 |  |  | BIOMED_ULIS | PLACMT56Enregis. Temp. du congélateur PLACONG02U_METROLOGIE 12Vérification CURATIVE température11U
EXALBTG | Tableau de pontage sortie FP Albumine | U_SANS PREVENTIF | Sans préventif | MC | AR | U440 | AR |  | 401769 | 0 | 1 | 0 |  |  | BIOMED_ULIS | EXALBTGTableau de pontage sortie FP AlbumineU_SANS PREVENTIFSans préventifAR
EXALBTR07 | Tableau pontage sortie ALBR07 | U_SANS PREVENTIF | Sans préventif | MC | AR | U440 | AR |  | 401769 | 0 | 1 | 0 |  |  | BIOMED_ULIS | EXALBTR07Tableau pontage sortie ALBR07U_SANS PREVENTIFSans préventifAR
EXWECP03 | Pompe vidange cuve WER02 | U_SANS PREVENTIF | Sans préventif | MC | AR | U440 | AR |  | 401769 | 0 | 1 | 0 |  |  | BIOMED_ULIS | EXWECP03Pompe vidange cuve WER02U_SANS PREVENTIFSans préventifAR
EXWECML02 | Niveau cuve WER02 | U_SANS PREVENTIF | Sans préventif | MC | AR | U440 | AR |  | 401769 | 0 | 1 | 0 |  |  | BIOMED_ULIS | EXWECML02Niveau cuve WER02U_SANS PREVENTIFSans préventifAR
EXWER02 | Cuve surnageant sortie FP albumine | U_SANS PREVENTIF | Sans préventif | MC | AR | U440 | AR |  | 401769 | 0 | 1 | 0 |  |  | BIOMED_ULIS | EXWER02Cuve surnageant sortie FP albumineU_SANS PREVENTIFSans préventifAR
UDP2CMP18 | Manomètre digital MECOTEC N° 9086 | U_METR000012 | Vérification PERIODIQUE température | MPS | DEF | U851 | 70U | 622 610,00 | 2024-12-14 | 3 | 1 | 0 | 52 | 1 | BIOTECH_ULIS | UDP2CMP18Manomètre digital MECOTEC N° 9086U_METR000012Vérification PERIODIQUE température70U52
UDP2CMP18 | Manomètre digital MECOTEC N° 9086 | U_METROLOGIE 12 | Vérification CURATIVE température | MC | AR | U851 | 11U |  | 401769 | 0 | 1 | 0 |  |  | BIOTECH_ULIS | UDP2CMP18Manomètre digital MECOTEC N° 9086U_METROLOGIE 12Vérification CURATIVE température11U
GAMFP01 | Filtre presse gamma | U_CURA054537 | Defaut delta P | MC | AR | U441 | 11U | 371 776,00 | 401769 | 0 | 1 | 0 |  |  | BIOMED_ULIS | GAMFP01Filtre presse gammaU_CURA054537Defaut delta P11U
OPLCMT106 | Enreg. Temp. OPLETUV04/BAT01ARM03 | U_METR000012 | Vérification PERIODIQUE température | MPS | AR | U601OPL | 20U | 610 658,00 | 2024-07-30 | 3 | 1 | 0 | 52 | 1 | BIOMED_ULIS | OPLCMT106Enreg. Temp. OPLETUV04/BAT01ARM03U_METR000012Vérification PERIODIQUE température20U52
EXOPLCMT109 | Enreg. Temp. OPLETUV18/BAT01ARM03 | U_METR000012 | Vérification PERIODIQUE température | MPS | AR | U601OPL | 20U | 610 793,00 | 2024-11-28 | 3 | 1 | 0 | 52 | 1 | BIOMED_ULIS | EXOPLCMT109Enreg. Temp. OPLETUV18/BAT01ARM03U_METR000012Vérification PERIODIQUE température20U52
OPLCMT110 | Enreg. Temp. OPLETUV08/BAT01ARM03 | U_METR000012 | Vérification PERIODIQUE température | MPS | AR | U601OPL | 20U | 628 851,00 | 2025-03-06 | 3 | 1 | 0 | 52 | 1 | BIOMED_ULIS | OPLCMT110Enreg. Temp. OPLETUV08/BAT01ARM03U_METR000012Vérification PERIODIQUE température20U52
OPLCMT111 | Enreg. Temp. OPLCF1360bis/BAT01ARM05 | U_METR000012 | Vérification PERIODIQUE température | MPS | AR | U601OPL | 20U | 610 794,00 | 2024-11-28 | 3 | 1 | 0 | 52 | 1 | BIOMED_ULIS | OPLCMT111Enreg. Temp. OPLCF1360bis/BAT01ARM05U_METR000012Vérification PERIODIQUE température20U52
OPLCMT87 | Enreg. temp étuve OPLETUV20/OPLARM03 | U_METR000012 | Vérification PERIODIQUE température | MPS | AR | U601OPL | 20U | 610 661,00 | 2024-08-29 | 3 | 1 | 0 | 52 | 1 | BIOMED_ULIS | OPLCMT87Enreg. temp étuve OPLETUV20/OPLARM03U_METR000012Vérification PERIODIQUE température20U52
OPLCMM13 | Enreg. hygro étuve OPLETUV20/OPLARM01 | U_METR000023 | Vérification PERIODIQUE hygrométrique | MPS | AR | U601OPL | 20U | 610 656,00 | 2024-08-29 | 3 | 1 | 0 | 52 | 1 | BIOMED_ULIS | OPLCMM13Enreg. hygro étuve OPLETUV20/OPLARM01U_METR000023Vérification PERIODIQUE hygrométrique20U52
OPLCMM14 | Enreg. Hygro. OPLETUV04/BAT01ARM03 | U_METR000023 | Vérification PERIODIQUE hygrométrique | MPS | AR | U601OPL | 20U | 610 657,00 | 2024-07-30 | 3 | 1 | 0 | 52 | 1 | BIOMED_ULIS | OPLCMM14Enreg. Hygro. OPLETUV04/BAT01ARM03U_METR000023Vérification PERIODIQUE hygrométrique20U52
OPLCMM15 | Enreg. Hygro. OPLETUV08/BAT01ARM03 | U_METR000023 | Vérification PERIODIQUE hygrométrique | MPS | AR | U601OPL | 20U | 628 850,00 | 2025-03-06 | 3 | 1 | 0 | 52 | 1 | BIOMED_ULIS | OPLCMM15Enreg. Hygro. OPLETUV08/BAT01ARM03U_METR000023Vérification PERIODIQUE hygrométrique20U52
EXOPLCMM17 | Enreg. Hygro. OPLETUV18/BAT01ARM03 | U_METR000023 | Vérification PERIODIQUE hygrométrique | MPS | AR | U601OPL | 20U | 655 582,00 | 2025-11-27 | 3 | 1 | 0 | 52 | 1 | BIOMED_ULIS | EXOPLCMM17Enreg. Hygro. OPLETUV18/BAT01ARM03U_METR000023Vérification PERIODIQUE hygrométrique20U52
ISSRV12 | Vanne pneu. barrag vapeur échang PWHEX03 | U_SANS PREVENTIF | Sans préventif | MC | AR | U222IS | AR |  | 401769 | 0 | 1 | 0 |  |  | BIOMED_ULIS | ISSRV12Vanne pneu. barrag vapeur échang PWHEX03U_SANS PREVENTIFSans préventifAR
ISPV013 | Vanne régulation échangeur PWHEX03 | U_SANS PREVENTIF | Sans préventif | MC | AR | U222IS | AR |  | 401769 | 0 | 1 | 0 |  |  | BIOMED_ULIS | ISPV013Vanne régulation échangeur PWHEX03U_SANS PREVENTIFSans préventifAR
EXGAMCMP20 | Affi. enreg. Pression calo GAMR20 | U_SANS PREVENTIF | Sans préventif | MC | AR | U441 | AR |  | 401769 | 0 | 1 | 0 |  |  | BIOMED_ULIS | EXGAMCMP20Affi. enreg. Pression calo GAMR20U_SANS PREVENTIFSans préventifAR
EXGAMCMT25 | Indication Température calo GAMR20 | U_SANS PREVENTIF | Sans préventif | MC | AR | U441 | AR |  | 401769 | 0 | 1 | 0 |  |  | BIOMED_ULIS | EXGAMCMT25Indication Température calo GAMR20U_SANS PREVENTIFSans préventifAR
EXBAT08CMT8109 | Affichage température pièce 8109 | U_SANS PREVENTIF | Sans préventif | MC | AR | U200BATP | AR |  | 401769 | 0 | 1 | 0 |  |  | BIOMED_ULIS | EXBAT08CMT8109Affichage température pièce 8109U_SANS PREVENTIFSans préventifAR
PALAB01 | Thromboelastomètre ROTEM n° série 2460 | U_LABO000005 | Maintenance préventive | MPS | DEF | U880 | 70U | 527 021,00 | 2049-12-26 | 0 | 1 | 0 |  |  | BIOTECH_ULIS | PALAB01Thromboelastomètre ROTEM n° série 2460U_LABO000005Maintenance préventive70U
ALBF14 | Carter de filtration lenticulaire | U_PROC000060 | Maint. des carters de filtration lenticulaires | MPS | DEF | U440 | 11U | 643 679,00 | 2025-05-28 | 3 | 1 | 0 | 365 | 0 | BIOMED_ULIS | ALBF14Carter de filtration lenticulaireU_PROC000060Maint. des carters de filtration lenticulaires11U365
ALBF15 | Carter de filtration lenticulaire | U_PROC000060 | Maint. des carters de filtration lenticulaires | MPS | DEF | U440 | 11U | 643 680,00 | 2025-05-28 | 3 | 1 | 0 | 365 | 0 | BIOMED_ULIS | ALBF15Carter de filtration lenticulaireU_PROC000060Maint. des carters de filtration lenticulaires11U365
EXUDP3CMT05 | Thermomètre polyvalent | U_METR000012 | Vérification PERIODIQUE température | MPS | DEF | U851 | 70U | 523 706,00 | 2049-12-26 | 0 | 1 | 0 |  |  | BIOTECH_ULIS | EXUDP3CMT05Thermomètre polyvalentU_METR000012Vérification PERIODIQUE température70U
EXUDP3CMT05 | Thermomètre polyvalent | U_METROLOGIE 12 | Vérification CURATIVE température | MC | DEF | U851 | 70U |  | 401769 | 0 | 1 | 0 |  |  | BIOTECH_ULIS | EXUDP3CMT05Thermomètre polyvalentU_METROLOGIE 12Vérification CURATIVE température70U
EXUDP3CMT06 | Thermomètre polyvalent | U_METR000012 | Vérification PERIODIQUE température | MPS | DEF | U851 | 70U | 537 192,00 | 2049-12-26 | 0 | 1 | 0 |  |  | BIOTECH_ULIS | EXUDP3CMT06Thermomètre polyvalentU_METR000012Vérification PERIODIQUE température70U
EXUDP3CMT06 | Thermomètre polyvalent | U_METROLOGIE 12 | Vérification CURATIVE température | MC | DEF | U851 | 70U |  | 401769 | 0 | 1 | 0 |  |  | BIOTECH_ULIS | EXUDP3CMT06Thermomètre polyvalentU_METROLOGIE 12Vérification CURATIVE température70U
UDA2LAB01 | BCS-XP COAGULOMETRE n° série 290998 | U_LABO000002 | A contrôler par prestataire externe | MPS | DEF | U880 | 70U | 651 000,00 | 2024-12-12 | 3 | 1 | 0 | 26 | 1 | BIOTECH_ULIS | UDA2LAB01BCS-XP COAGULOMETRE n° série 290998U_LABO000002A contrôler par prestataire externe70U26
CBCMT64 | Enreg temp CBREF15 cong EBRO n° 62404265 | U_METR000012 | Vérification PERIODIQUE température | MPS | DEF | U855 | 70U | 633 731,00 | 2025-02-27 | 3 | 1 | 0 | 365 | 0 | BIOTECH_ULIS | CBCMT64Enreg temp CBREF15 cong EBRO n° 62404265U_METR000012Vérification PERIODIQUE température70U365
CBCMT64 | Enreg temp CBREF15 cong EBRO n° 62404265 | U_METROLOGIE 12 | Vérification CURATIVE température | MC | DEF | U855 | 70U |  | 401769 | 0 | 1 | 0 |  |  | BIOTECH_ULIS | CBCMT64Enreg temp CBREF15 cong EBRO n° 62404265U_METROLOGIE 12Vérification CURATIVE température70U
CBCMT65 | Thermomètre EBRO n° 62404266 | U_METR000012 | Vérification PERIODIQUE température | MPS | DEF | U855 | 70U | 633 732,00 | 2025-02-27 | 3 | 1 | 0 | 365 | 0 | BIOTECH_ULIS | CBCMT65Thermomètre EBRO n° 62404266U_METR000012Vérification PERIODIQUE température70U365
CBCMT65 | Thermomètre EBRO n° 62404266 | U_METROLOGIE 12 | Vérification CURATIVE température | MC | DEF | U855 | 70U |  | 401769 | 0 | 1 | 0 |  |  | BIOTECH_ULIS | CBCMT65Thermomètre EBRO n° 62404266U_METROLOGIE 12Vérification CURATIVE température70U
ALBF16 | Carter de filtration lenticulaire | U_PROC000060 | Maint. des carters de filtration lenticulaires | MPS | DEF | U440 | 11U | 643 681,00 | 2025-05-28 | 3 | 1 | 0 | 365 | 0 | BIOMED_ULIS | ALBF16Carter de filtration lenticulaireU_PROC000060Maint. des carters de filtration lenticulaires11U365
ALBF17 | Carter de filtration lenticulaire | U_PROC000060 | Maint. des carters de filtration lenticulaires | MPS | DEF | U440 | 11U | 643 682,00 | 2025-05-28 | 3 | 1 | 0 | 365 | 0 | BIOMED_ULIS | ALBF17Carter de filtration lenticulaireU_PROC000060Maint. des carters de filtration lenticulaires11U365
ALBUFCIRCUIT | Circuit produit Atelier UF ( 8RC46 ) | U_PROC000061 | Maint. circuit produit UF2 | MPS | DEF | U440 | 11U | 648 301,00 | 2025-07-13 | 3 | 1 | 0 | 52 | 1 | BIOMED_ULIS | ALBUFCIRCUITCircuit produit Atelier UF ( 8RC46 )U_PROC000061Maint. circuit produit UF211U52
EXALBR07 | Réacteur ultra filtration albumine | U_SANS PREVENTIF | Sans préventif | MC | AR | U440 | AR |  | 401769 | 0 | 1 | 0 |  |  | BIOMED_ULIS | EXALBR07Réacteur ultra filtration albumineU_SANS PREVENTIFSans préventifAR
ADECMT124_007 | Aff. regul. enreg temp cuve UF ADEUF124 | U_METROLOGIE 12 | Vérification CURATIVE température | AME | DEF | U421DEAE | 11U | 86 952,00 | 401769 | 0 | 1 | 0 |  |  | BIOMED_ULIS | ADECMT124_007Aff. regul. enreg temp cuve UF ADEUF124U_METROLOGIE 12Vérification CURATIVE température11U
ADECMW124_009 | Poids cuve UF 150L | U_METROLOGIE 13 | Vérification CURATIVE pesons | AME | DEF | U421DEAE | 11U | 86 953,00 | 401769 | 0 | 1 | 0 |  |  | BIOMED_ULIS | ADECMW124_009Poids cuve UF 150LU_METROLOGIE 13Vérification CURATIVE pesons11U
GW0BCMT124_012 | Température double enveloppe | U_METROLOGIE 12 | Vérification CURATIVE température | AME | DEF | U421DEAE | 11U | 86 954,00 | 401769 | 0 | 1 | 0 |  |  | BIOMED_ULIS | GW0BCMT124_012Température double enveloppeU_METROLOGIE 12Vérification CURATIVE température11U
ADECMP124_022 | Pression sortie pompe UF | U_METROLOGIE 15 | Vérification CURATIVE pression | AME | DEF | U421DEAE | 11U | 86 955,00 | 401769 | 0 | 1 | 0 |  |  | BIOMED_ULIS | ADECMP124_022Pression sortie pompe UFU_METROLOGIE 15Vérification CURATIVE pression11U
ADECMP124_035 | Pression filtrat | U_METROLOGIE 15 | Vérification CURATIVE pression | AME | DEF | U421DEAE | 11U | 86 956,00 | 401769 | 0 | 1 | 0 |  |  | BIOMED_ULIS | ADECMP124_035Pression filtratU_METROLOGIE 15Vérification CURATIVE pression11U
ADECMT124_047 | Aff. enreg. temp rétentat ADEUF124 | U_METROLOGIE 12 | Vérification CURATIVE température | AME | DEF | U421DEAE | 11U | 86 957,00 | 401769 | 0 | 1 | 0 |  |  | BIOMED_ULIS | ADECMT124_047Aff. enreg. temp rétentat ADEUF124U_METROLOGIE 12Vérification CURATIVE température11U
GW0BCMT124_061 | Température DE GWOB | U_METROLOGIE 12 | Vérification CURATIVE température | AME | DEF | U421DEAE | 11U | 86 958,00 | 401769 | 0 | 1 | 0 |  |  | BIOMED_ULIS | GW0BCMT124_061Température DE GWOBU_METROLOGIE 12Vérification CURATIVE température11U
ADECMT124_066 | Aff. enreg. temp cuve mobile ADEUF124 | U_METROLOGIE 12 | Vérification CURATIVE température | AME | DEF | U421DEAE | 11U | 595 318,00 | 401769 | 0 | 1 | 0 |  |  | BIOMED_ULIS | ADECMT124_066Aff. enreg. temp cuve mobile ADEUF124U_METROLOGIE 12Vérification CURATIVE température11U
ADECMP124_073 | Pression sur entrée produit | U_METROLOGIE 15 | Vérification CURATIVE pression | AME | DEF | U421DEAE | 11U | 86 960,00 | 401769 | 0 | 1 | 0 |  |  | BIOMED_ULIS | ADECMP124_073Pression sur entrée produitU_METROLOGIE 15Vérification CURATIVE pression11U
ADECMP124_079 | Pression sur rétentat | U_METROLOGIE 15 | Vérification CURATIVE pression | AME | DEF | U421DEAE | 11U | 86 961,00 | 401769 | 0 | 1 | 0 |  |  | BIOMED_ULIS | ADECMP124_079Pression sur rétentatU_METROLOGIE 15Vérification CURATIVE pression11U
ADECMS124_080 | Vitesse agitation cuve UF | U_METROLOGIE 14 | Vérification CURATIVE mesure vitesse | AME | DEF | U421DEAE | 11U | 380 192,00 | 2050-01-01 | 0 | 1 | 0 |  |  | BIOMED_ULIS | ADECMS124_080Vitesse agitation cuve UFU_METROLOGIE 14Vérification CURATIVE mesure vitesse11U
ADECMF124_037 | Débit filtrat | U_METROLOGIE 11 | Vérification CURATIVE de débit | AME | DEF | U421DEAE | 11U | 86 963,00 | 401769 | 0 | 1 | 0 |  |  | BIOMED_ULIS | ADECMF124_037Débit filtratU_METROLOGIE 11Vérification CURATIVE de débit11U
ADECMQ124_037 | Comptage débit filtrat (METRO_ADEFQ124_037.PV) | U_METROLOGIE 30 | Vérification CURATIVE de comptage | AME | DEF | U421DEAE | 11U | 86 964,00 | 401769 | 0 | 1 | 0 |  |  | BIOMED_ULIS | ADECMQ124_037Comptage débit filtrat (METRO_ADEFQ124_037.PV)U_METROLOGIE 30Vérification CURATIVE de comptage11U
ADECMC124_045 | Conductivité rétentat gamme basse | U_METROLOGIE 18 | Vérification CURATIVE conductivité circuit | AME | DEF | U421DEAE | 11U | 638 245,00 | 401769 | 0 | 1 | 0 |  |  | BIOMED_ULIS | ADECMC124_045Conductivité rétentat gamme basseU_METROLOGIE 18Vérification CURATIVE conductivité circuit11U
ADECMF124_048 | Débit rétentat | U_METROLOGIE 11 | Vérification CURATIVE de débit | AME | DEF | U421DEAE | 11U | 124 690,00 | 401769 | 0 | 1 | 0 |  |  | BIOMED_ULIS | ADECMF124_048Débit rétentatU_METROLOGIE 11Vérification CURATIVE de débit11U
ADECMQ124_048 | Comptage débit rétentat (METRO_ADEFQ124_048.PV) | U_METROLOGIE 30 | Vérification CURATIVE de comptage | AME | DEF | U421DEAE | 11U | 124 691,00 | 401769 | 0 | 1 | 0 |  |  | BIOMED_ULIS | ADECMQ124_048Comptage débit rétentat (METRO_ADEFQ124_048.PV)U_METROLOGIE 30Vérification CURATIVE de comptage11U
MGPTRP09 | Transpalette électrique | U_CONT000032 | Visite réglementaire | MPS | DEF | U406 | 15U | 632 035,00 | 2025-03-15 | 3 | 30 | 0 | 52 | 1 | BIOMED_ULIS | MGPTRP09Transpalette électriqueU_CONT000032Visite réglementaire15U52
MGPTRP10 | Transpalette électrique | U_CONT000032 | Visite réglementaire | MPS | DEF | U406 | 15U | 632 036,00 | 2025-03-15 | 3 | 30 | 0 | 52 | 1 | BIOMED_ULIS | MGPTRP10Transpalette électriqueU_CONT000032Visite réglementaire15U52
MGPTRP11 | Transpalette électrique | U_CONT000032 | Visite réglementaire | MPS | DEF | U406 | 15U | 632 037,00 | 2025-03-15 | 3 | 30 | 0 | 52 | 1 | BIOMED_ULIS | MGPTRP11Transpalette électriqueU_CONT000032Visite réglementaire15U52
MGPTRP08 | Transpalette électrique | U_CONT000032 | Visite réglementaire | MPS | DEF | U406 | 15U | 632 033,00 | 2025-03-15 | 3 | 30 | 0 | 52 | 1 | BIOMED_ULIS | MGPTRP08Transpalette électriqueU_CONT000032Visite réglementaire15U52
TECHOND01 | Onduleur de secours | U_SANS PREVENTIF | Sans préventif | MC | AR | U222 | AR |  | 2049-05-19 | 0 | 1 | 0 |  |  | BIOMED_ULIS | TECHOND01Onduleur de secoursU_SANS PREVENTIFSans préventifAR
EXTECHUR05 | Centrale de mesures AOIP SA 32 n°3 | U_SANS PREVENTIF | Sans préventif | MC | AR | U720 | AR |  | 401769 | 0 | 1 | 0 |  |  | BIOMED_ULIS | EXTECHUR05Centrale de mesures AOIP SA 32 n°3U_SANS PREVENTIFSans préventifAR
EXALBR012 | Cuve de préchauffage N°1 | U_SANS PREVENTIF | Sans préventif | MC | AR | U440 | AR |  | 401769 | 0 | 1 | 0 |  |  | BIOMED_ULIS | EXALBR012Cuve de préchauffage N°1U_SANS PREVENTIFSans préventifAR
EXALBR013 | Cuve de préchauffage N°2 | U_SANS PREVENTIF | Sans préventif | MC | AR | U440 | AR |  | 401769 | 0 | 1 | 0 |  |  | BIOMED_ULIS | EXALBR013Cuve de préchauffage N°2U_SANS PREVENTIFSans préventifAR
EXALBR014 | Cuve de préchauffage N°3 | U_SANS PREVENTIF | Sans préventif | MC | AR | U440 | AR |  | 401769 | 0 | 1 | 0 |  |  | BIOMED_ULIS | EXALBR014Cuve de préchauffage N°3U_SANS PREVENTIFSans préventifAR
EXALBR015 | Cuve de préchauffage N°4 | U_SANS PREVENTIF | Sans préventif | MC | AR | U440 | AR |  | 401769 | 0 | 1 | 0 |  |  | BIOMED_ULIS | EXALBR015Cuve de préchauffage N°4U_SANS PREVENTIFSans préventifAR
ALBCMW28 | Indication poids transpalette ALBTRP04 | U_METROLOGIE 04 | Vérif. CURATIVE balance 301/1500 Kg | MC | DEF | U440LEV | 11U | 661 731,00 | 401769 | 0 | 1 | 0 |  |  | BIOMED_ULIS | ALBCMW28Indication poids transpalette ALBTRP04U_METROLOGIE 04Vérif. CURATIVE balance 301/1500 Kg11U
ALBCMW28 | Indication poids transpalette ALBTRP04 | U_METR000004 | Vérif. PERIODIQUE balance 301/1500 Kgmax. | MPS | DEF | U440LEV | 11U | 633 374,00 | 2025-03-15 | 3 | 1 | 0 | 52 | 1 | BIOMED_ULIS | ALBCMW28Indication poids transpalette ALBTRP04U_METR000004Vérif. PERIODIQUE balance 301/1500 Kgmax.11U52
ADECMT125_007 | Aff. regul. enreg temp cuve UF ADEUF125 | U_METROLOGIE 12 | Vérification CURATIVE température | AME | DEF | U421DEAE | 11U | 87 165,00 | 401769 | 0 | 1 | 0 |  |  | BIOMED_ULIS | ADECMT125_007Aff. regul. enreg temp cuve UF ADEUF125U_METROLOGIE 12Vérification CURATIVE température11U
ADECMW125_009 | Poids cuve UF 150L | U_METROLOGIE 13 | Vérification CURATIVE pesons | AME | DEF | U421DEAE | 11U | 591 189,00 | 401769 | 0 | 1 | 0 |  |  | BIOMED_ULIS | ADECMW125_009Poids cuve UF 150LU_METROLOGIE 13Vérification CURATIVE pesons11U
GW0BCMT125_012 | Température double enveloppe | U_METROLOGIE 12 | Vérification CURATIVE température | AME | DEF | U421DEAE | 11U | 87 167,00 | 401769 | 0 | 1 | 0 |  |  | BIOMED_ULIS | GW0BCMT125_012Température double enveloppeU_METROLOGIE 12Vérification CURATIVE température11U
ADECMP125_022 | Pression sortie pompe UF | U_METROLOGIE 15 | Vérification CURATIVE pression | AME | DEF | U421DEAE | 11U | 87 168,00 | 401769 | 0 | 1 | 0 |  |  | BIOMED_ULIS | ADECMP125_022Pression sortie pompe UFU_METROLOGIE 15Vérification CURATIVE pression11U
ADECMP125_035 | Pression filtrat | U_METROLOGIE 15 | Vérification CURATIVE pression | AME | DEF | U421DEAE | 11U | 87 169,00 | 401769 | 0 | 1 | 0 |  |  | BIOMED_ULIS | ADECMP125_035Pression filtratU_METROLOGIE 15Vérification CURATIVE pression11U
ADECMT125_047 | Aff. enreg. temp rétentat ADEUF125 | U_METROLOGIE 12 | Vérification CURATIVE température | AME | DEF | U421DEAE | 11U | 87 170,00 | 401769 | 0 | 1 | 0 |  |  | BIOMED_ULIS | ADECMT125_047Aff. enreg. temp rétentat ADEUF125U_METROLOGIE 12Vérification CURATIVE température11U
ADECMP125_073 | Pression sur entrée produit | U_METROLOGIE 15 | Vérification CURATIVE pression | AME | DEF | U421DEAE | 11U | 87 171,00 | 401769 | 0 | 1 | 0 |  |  | BIOMED_ULIS | ADECMP125_073Pression sur entrée produitU_METROLOGIE 15Vérification CURATIVE pression11U
ADECMP125_079 | Pression sur rétentat | U_METROLOGIE 15 | Vérification CURATIVE pression | AME | DEF | U421DEAE | 11U | 87 172,00 | 401769 | 0 | 1 | 0 |  |  | BIOMED_ULIS | ADECMP125_079Pression sur rétentatU_METROLOGIE 15Vérification CURATIVE pression11U
ADECMF125_037 | Débit filtrat | U_METROLOGIE 11 | Vérification CURATIVE de débit | AME | DEF | U421DEAE | 11U | 87 173,00 | 401769 | 0 | 1 | 0 |  |  | BIOMED_ULIS | ADECMF125_037Débit filtratU_METROLOGIE 11Vérification CURATIVE de débit11U
ADECMQ125_037 | Comptage débit filtrat (METRO_ADEFQ125_037.PV) | U_METROLOGIE 30 | Vérification CURATIVE de comptage | AME | DEF | U421DEAE | 11U | 87 174,00 | 401769 | 0 | 1 | 0 |  |  | BIOMED_ULIS | ADECMQ125_037Comptage débit filtrat (METRO_ADEFQ125_037.PV)U_METROLOGIE 30Vérification CURATIVE de comptage11U
ADECMC125_045 | Conductivité rétentat gamme basse | U_METROLOGIE 18 | Vérification CURATIVE conductivité circuit | AME | DEF | U421DEAE | 11U | 634 140,00 | 401769 | 0 | 1 | 0 |  |  | BIOMED_ULIS | ADECMC125_045Conductivité rétentat gamme basseU_METROLOGIE 18Vérification CURATIVE conductivité circuit11U
ADECMF125_048 | Débit rétentat | U_METROLOGIE 11 | Vérification CURATIVE de débit | AME | DEF | U421DEAE | 11U | 87 177,00 | 401769 | 0 | 1 | 0 |  |  | BIOMED_ULIS | ADECMF125_048Débit rétentatU_METROLOGIE 11Vérification CURATIVE de débit11U
ADECMQ125_048 | Comptage débit rétentat (METRO_ADEFQ125_048.PV) | U_METROLOGIE 30 | Vérification CURATIVE de comptage | AME | DEF | U421DEAE | 11U | 87 178,00 | 401769 | 0 | 1 | 0 |  |  | BIOMED_ULIS | ADECMQ125_048Comptage débit rétentat (METRO_ADEFQ125_048.PV)U_METROLOGIE 30Vérification CURATIVE de comptage11U
ADECMS125_080 | Vitesse agitation cuve UF | U_METROLOGIE 14 | Vérification CURATIVE mesure vitesse | AME | DEF | U421DEAE | 11U | 591 190,00 | 401769 | 0 | 1 | 0 |  |  | BIOMED_ULIS | ADECMS125_080Vitesse agitation cuve UFU_METROLOGIE 14Vérification CURATIVE mesure vitesse11U
ALBUF2 | Equipements Atelier Ultra Filtration n°2 | U_CHLI000001 | Check List contrôles avant redémarrage | CON | DEF | U440 | 11U | 660 757,00 | 401769 | 0 | 1 | 0 |  |  | BIOMED_ULIS | ALBUF2Equipements Atelier Ultra Filtration n°2U_CHLI000001Check List contrôles avant redémarrage11U
BAT08RC142 | Local préparation tampons | U_SANS PREVENTIF | Sans préventif | MC | AR | U200BATP | AR |  | 401769 | 0 | 1 | 0 |  |  | BIOMED_ULIS | BAT08RC142Local préparation tamponsU_SANS PREVENTIFSans préventifAR
RW2R01 | Bassin de rétention S1-S2 Tropiques | U_BATI000012 | Maintenance des fosses EP | MPS | DEF | U235BATU | 13U | 93 801,00 | 2049-12-31 | 0 | 1 | 0 |  |  | BIOMED_ULIS | RW2R01Bassin de rétention S1-S2 TropiquesU_BATI000012Maintenance des fosses EP13U
SECUEVAC02 | Réseau sirènes d'évacuation | U_AVEC | Gammes à associer | MPS | AR | U130 | AR |  | 2020-12-31 | 0 | 1 | 0 |  |  | BIOMED_ULIS | SECUEVAC02Réseau sirènes d'évacuationU_AVECGammes à associerAR
ISSBD049 | S. bou. vapeur Réchauffeur WFIBD04 | U_SANS PREVENTIF | Sans préventif | MC | AR | U222IS | AR |  | 2049-12-31 | 0 | 1 | 0 |  |  | BIOMED_ULIS | ISSBD049S. bou. vapeur Réchauffeur WFIBD04U_SANS PREVENTIFSans préventifAR
WFICMP701 | Indication pression ciel cuve WFIT02 | U_METROLOGIE 15 | Vérification CURATIVE pression | MC | AR | U236WFI | 11U | 489 083,00 | 2050-01-01 | 0 | 1 | 0 |  |  | BIOMED_ULIS | WFICMP701Indication pression ciel cuve WFIT02U_METROLOGIE 15Vérification CURATIVE pression11U
WFICMP702 | Régulation pression bas de cuve | U_METROLOGIE 15 | Vérification CURATIVE pression | MC | AR | U236WFI | 11U | 489 084,00 | 2050-01-01 | 0 | 1 | 0 |  |  | BIOMED_ULIS | WFICMP702Régulation pression bas de cuveU_METROLOGIE 15Vérification CURATIVE pression11U
WFICMP704 | Régulation de pression retour BD04 | U_METROLOGIE 15 | Vérification CURATIVE pression | MC | AR | U236WFI | 11U | 567 803,00 | 401769 | 0 | 1 | 0 |  |  | BIOMED_ULIS | WFICMP704Régulation de pression retour BD04U_METROLOGIE 15Vérification CURATIVE pression11U
WFICMT703 | Enregistrement T° départ BD04 | U_METROLOGIE 12 | Vérification CURATIVE température | MC | AR | U236WFI | 11U | 420 589,00 | 2050-01-01 | 0 | 1 | 0 |  |  | BIOMED_ULIS | WFICMT703Enregistrement T° départ BD04U_METROLOGIE 12Vérification CURATIVE température11U
WFICMT701 | Chaine mesure T° (conduct) départ BD04 | U_METROLOGIE 12 | Vérification CURATIVE température | MC | AR | U236WFI | 11U | 87 745,00 | 401769 | 0 | 1 | 0 |  |  | BIOMED_ULIS | WFICMT701Chaine mesure T° (conduct) départ BD04U_METROLOGIE 12Vérification CURATIVE température11U
WFICMT704 | Enregistrement T° BD04 amont échangeur | U_METROLOGIE 12 | Vérification CURATIVE température | MC | AR | U236WFI | 11U | 420 590,00 | 2050-01-01 | 0 | 1 | 0 |  |  | BIOMED_ULIS | WFICMT704Enregistrement T° BD04 amont échangeurU_METROLOGIE 12Vérification CURATIVE température11U
WFICMT705 | Regulation T° retour BD04 aval échangeur | U_METROLOGIE 12 | Vérification CURATIVE température | MC | AR | U236WFI | 11U | 420 591,00 | 2050-01-01 | 0 | 1 | 0 |  |  | BIOMED_ULIS | WFICMT705Regulation T° retour BD04 aval échangeurU_METROLOGIE 12Vérification CURATIVE température11U
WFICMT702 | Chaine mesure T° (conduct) retour BD04 | U_METROLOGIE 12 | Vérification CURATIVE température | MC | AR | U236WFI | 11U | 87 749,00 | 401769 | 0 | 1 | 0 |  |  | BIOMED_ULIS | WFICMT702Chaine mesure T° (conduct) retour BD04U_METROLOGIE 12Vérification CURATIVE température11U
WFICMC701 | Enregistrement conductivité départ BD04 | U_METROLOGIE 18 | Vérification CURATIVE conductivité circuit | MC | AR | U236WFI | 11U | 593 052,00 | 401769 | 0 | 1 | 0 |  |  | BIOMED_ULIS | WFICMC701Enregistrement conductivité départ BD04U_METROLOGIE 18Vérification CURATIVE conductivité circuit11U
WFICMC702 | Enregistrement conductivité retour BD04 | U_METROLOGIE 18 | Vérification CURATIVE conductivité circuit | MC | AR | U236WFI | 10U | 423 399,00 | 2050-01-01 | 0 | 1 | 0 |  |  | BIOMED_ULIS | WFICMC702Enregistrement conductivité retour BD04U_METROLOGIE 18Vérification CURATIVE conductivité circuit10U
WFICMOC701 | Mesure carbone organique retour boucle BD04 | U_METROLOGIE 22 | Verification CURATIVE mesure de carbone | MC | DEF | U236WFI | 11U | 420 586,00 | 2050-01-01 | 0 | 1 | 0 |  |  | BIOMED_ULIS | WFICMOC701Mesure carbone organique retour boucle BD04U_METROLOGIE 22Verification CURATIVE mesure de carbone11U
WFICMF701 | Régulation de débit retour BD04 | U_METROLOGIE 11 | Vérification CURATIVE de débit | MC | AR | U236WFI | 11U | 420 585,00 | 2050-01-01 | 0 | 1 | 0 |  |  | BIOMED_ULIS | WFICMF701Régulation de débit retour BD04U_METROLOGIE 11Vérification CURATIVE de débit11U
EXRIMCMCT03 | Minuteur 5 Smiths | U_SANS PREVENTIF | Sans préventif | MC | AR | U624UAP | AR |  | 401769 | 0 | 1 | 0 |  |  | BIOMED_ULIS | EXRIMCMCT03Minuteur 5 SmithsU_SANS PREVENTIFSans préventifAR
EXMFPRCMT45 | Enreg. T° xxxxxx / BAT01ARM06 | U_METROLOGIE 12 | Vérification CURATIVE température | MC | DEF | U868 | 70U | 562 859,00 | 401769 | 0 | 1 | 0 |  |  | BIOTECH_ULIS | EXMFPRCMT45Enreg. T° xxxxxx / BAT01ARM06U_METROLOGIE 12Vérification CURATIVE température70U
PWBD02 | Boucle de distribution d' eau purifiée | U_EAUX000041 | Désinfection conditionnelle boucle | MPC | DEF | U236PW | 11U | 659 703,00 | 401769 | 0 | 1 | 0 |  |  | BIOMED_ULIS | PWBD02Boucle de distribution d' eau purifiéeU_EAUX000041Désinfection conditionnelle boucle11U
ADECMP113_024 | Pression amont filtres | U_METROLOGIE 15 | Vérification CURATIVE pression | AME | DEF | U421DEAE | 11U | 87 899,00 | 401769 | 0 | 1 | 0 |  |  | BIOMED_ULIS | ADECMP113_024Pression amont filtresU_METROLOGIE 15Vérification CURATIVE pression11U
ADECMP113_029 | Pression amont colonne | U_METROLOGIE 15 | Vérification CURATIVE pression | AME | DEF | U421DEAE | 11U | 87 900,00 | 401769 | 0 | 1 | 0 |  |  | BIOMED_ULIS | ADECMP113_029Pression amont colonneU_METROLOGIE 15Vérification CURATIVE pression11U
ADECMC113_055 | Conductivité sortie skid gamme basse | U_METROLOGIE 18 | Vérification CURATIVE conductivité circuit | AME | DEF | U421DEAE | 11U | 537 908,00 | 401769 | 0 | 1 | 0 |  |  | BIOMED_ULIS | ADECMC113_055Conductivité sortie skid gamme basseU_METROLOGIE 18Vérification CURATIVE conductivité circuit11U
ADECMP113_031 | Pression sortie colonne | U_METROLOGIE 15 | Vérification CURATIVE pression | AME | DEF | U421DEAE | 11U | 87 903,00 | 401769 | 0 | 1 | 0 |  |  | BIOMED_ULIS | ADECMP113_031Pression sortie colonneU_METROLOGIE 15Vérification CURATIVE pression11U
ADECMT113_032 | Aff. enreg. temp sortie colonne ADECR113 | U_METROLOGIE 12 | Vérification CURATIVE température | AME | DEF | U421DEAE | 11U | 100 941,00 | 401769 | 0 | 1 | 0 |  |  | BIOMED_ULIS | ADECMT113_032Aff. enreg. temp sortie colonne ADECR113U_METROLOGIE 12Vérification CURATIVE température11U
TAMCMF113_141 | Mesure débit envoi tampon | U_METROLOGIE 11 | Vérification CURATIVE de débit | AME | DEF | U421DEAE | 11U | 458 090,00 | 2050-01-01 | 0 | 1 | 0 |  |  | BIOMED_ULIS | TAMCMF113_141Mesure débit envoi tamponU_METROLOGIE 11Vérification CURATIVE de débit11U
TAMCMQ113_141 | Comptage débit envoi tampon (METRO_TAMFQ113_141.PV) | U_METROLOGIE 30 | Vérification CURATIVE de comptage | AME | DEF | U421DEAE | 11U | 458 091,00 | 2050-01-01 | 0 | 1 | 0 |  |  | BIOMED_ULIS | TAMCMQ113_141Comptage débit envoi tampon (METRO_TAMFQ113_141.PV)U_METROLOGIE 30Vérification CURATIVE de comptage11U
ADECMF113_131 | Mesure débit envoi WFI | U_METROLOGIE 11 | Vérification CURATIVE de débit | AME | DEF | U421DEAE | 11U | 431 029,00 | 2050-01-01 | 0 | 1 | 0 |  |  | BIOMED_ULIS | ADECMF113_131Mesure débit envoi WFIU_METROLOGIE 11Vérification CURATIVE de débit11U
ADECMQ113_131 | Comptage débit envoi WFI (METRO_ADEFQ113_131.PV) | U_METROLOGIE 30 | Vérification CURATIVE de comptage | AME | DEF | U421DEAE | 11U | 87 908,00 | 401769 | 0 | 1 | 0 |  |  | BIOMED_ULIS | ADECMQ113_131Comptage débit envoi WFI (METRO_ADEFQ113_131.PV)U_METROLOGIE 30Vérification CURATIVE de comptage11U
ADECMT113_138 | Aff. enreg temp sortie diluteur ADECR113 | U_METROLOGIE 12 | Vérification CURATIVE température | AME | DEF | U421DEAE | 11U | 431 027,00 | 2050-01-01 | 0 | 1 | 0 |  |  | BIOMED_ULIS | ADECMT113_138Aff. enreg temp sortie diluteur ADECR113U_METROLOGIE 12Vérification CURATIVE température11U
TAMCMP113_148 | Pression aval pompe tampon | U_METROLOGIE 15 | Vérification CURATIVE pression | AME | DEF | U421DEAE | 11U | 87 912,00 | 401769 | 0 | 1 | 0 |  |  | BIOMED_ULIS | TAMCMP113_148Pression aval pompe tamponU_METROLOGIE 15Vérification CURATIVE pression11U
ADECMP113_147 | Pression aval pompe WFI | U_METROLOGIE 15 | Vérification CURATIVE pression | AME | DEF | U421DEAE | 11U | 87 913,00 | 401769 | 0 | 1 | 0 |  |  | BIOMED_ULIS | ADECMP113_147Pression aval pompe WFIU_METROLOGIE 15Vérification CURATIVE pression11U
EXUDA2LAV01 | Laveur de microplaques DYNEX | U_LABO000007 | Vérification périodique | MPS | DEF | U880 | 70U | 502 459,00 | 401769 | 0 | 1 | 0 |  |  | BIOTECH_ULIS | EXUDA2LAV01Laveur de microplaques DYNEXU_LABO000007Vérification périodique70U
MFPRCMT46 | Enreg. T° MFPRETUV05 /BAT01ARM06 | U_METROLOGIE 12 | Vérification CURATIVE température | MC | DEF | U868 | 70U | 417 935,00 | 2050-01-01 | 0 | 1 | 0 |  |  | BIOTECH_ULIS | MFPRCMT46Enreg. T° MFPRETUV05 /BAT01ARM06U_METROLOGIE 12Vérification CURATIVE température70U
MFPRCMM05 | Enreg Hygro MFPRETUV05 / BAT01ARM06 | U_METROLOGIE 23 | Vérification CURATIVE hygrométrique | MC | DEF | U868 | 70U | 417 939,00 | 2050-01-01 | 0 | 1 | 0 |  |  | BIOTECH_ULIS | MFPRCMM05Enreg Hygro MFPRETUV05 / BAT01ARM06U_METROLOGIE 23Vérification CURATIVE hygrométrique70U
MFPRCMT47 | Enreg. T° MFPRETUV503 /BAT01ARM06 | U_METROLOGIE 12 | Vérification CURATIVE température | MC | DEF | U868 | 70U | 570 967,00 | 401769 | 0 | 1 | 0 |  |  | BIOTECH_ULIS | MFPRCMT47Enreg. T° MFPRETUV503 /BAT01ARM06U_METROLOGIE 12Vérification CURATIVE température70U
MGGCF08 | Chambre froide n°8 -40°C m. géné. pi/pf | U_CURA055079 | Alarme temperature | MC | AR | U168 | 11U | 141 221,00 | 401769 | 0 | 1 | 0 |  |  | BIOMED_ULIS | MGGCF08Chambre froide n°8 -40°C m. géné. pi/pfU_CURA055079Alarme temperature11U
MFPRCMT48 | Enreg. T° ambiance MFPRCF1159 /BAT01ARM06 | U_METROLOGIE 12 | Vérification CURATIVE température | MC | DEF | U868 | 70U | 417 932,00 | 2050-01-01 | 0 | 1 | 0 |  |  | BIOTECH_ULIS | MFPRCMT48Enreg. T° ambiance MFPRCF1159 /BAT01ARM06U_METROLOGIE 12Vérification CURATIVE température70U
UNFGCMM02 | Enreg. Hygro UNFGCF1125 / BAT01ARM06 | U_METROLOGIE 23 | Vérification CURATIVE hygrométrique | MC | DEF | U868 | 70U | 417 928,00 | 2050-01-01 | 0 | 1 | 0 |  |  | BIOTECH_ULIS | UNFGCMM02Enreg. Hygro UNFGCF1125 / BAT01ARM06U_METROLOGIE 23Vérification CURATIVE hygrométrique70U
UNFGCMT10 | Enreg T° ambiance UNFGCF1125 / BAT01ARM06 | U_METROLOGIE 12 | Vérification CURATIVE température | MC | DEF | U868 | 70U | 417 927,00 | 2050-01-01 | 0 | 1 | 0 |  |  | BIOTECH_ULIS | UNFGCMT10Enreg T° ambiance UNFGCF1125 / BAT01ARM06U_METROLOGIE 12Vérification CURATIVE température70U
CQBCMT05 | Enreg température CQBCONG04 | U_METROLOGIE 12 | Vérification CURATIVE température | MC | DEF | U084 | 71U | 87 967,00 | 401769 | 0 | 1 | 0 |  |  | BIOTECH_ULIS | CQBCMT05Enreg température CQBCONG04U_METROLOGIE 12Vérification CURATIVE température71U
EXSCBCMM01 | Enreg hygrométrie SCBCF1161 / BAT01ARM06 | U_METROLOGIE 23 | Vérification CURATIVE hygrométrique | MC | DEF | U850 | 71U | 417 944,00 | 2050-01-01 | 0 | 1 | 0 |  |  | BIOTECH_ULIS | EXSCBCMM01Enreg hygrométrie SCBCF1161 / BAT01ARM06U_METROLOGIE 23Vérification CURATIVE hygrométrique71U
EXSCBCMT03 | Enreg T°C ambiance SCBCF1161 /BAT01ARM06 | U_METROLOGIE 12 | Vérification CURATIVE température | MC | DEF | U084 | 71U | 417 943,00 | 2050-01-01 | 0 | 1 | 0 |  |  | BIOTECH_ULIS | EXSCBCMT03Enreg T°C ambiance SCBCF1161 /BAT01ARM06U_METROLOGIE 12Vérification CURATIVE température71U
EXSCBCMT04 | Enreg T°C produit SCBCF1161 /BAT01ARM06 | U_METROLOGIE 12 | Vérification CURATIVE température | MC | METR | U850 | 71U | 417 942,00 | 2050-01-01 | 0 | 1 | 0 |  |  | BIOTECH_ULIS | EXSCBCMT04Enreg T°C produit SCBCF1161 /BAT01ARM06U_METROLOGIE 12Vérification CURATIVE température71U
SCBCMT01 | Enreg T°C ambiance SCBCF1163 /BAT01ARM06 | U_METROLOGIE 12 | Vérification CURATIVE température | MC | DEF | U084 | 71U | 417 941,00 | 2050-01-01 | 0 | 1 | 0 |  |  | BIOTECH_ULIS | SCBCMT01Enreg T°C ambiance SCBCF1163 /BAT01ARM06U_METROLOGIE 12Vérification CURATIVE température71U
EXALBUFREGE | Equipements de régénération cassettes UF | U_SANS PREVENTIF | Sans préventif | MC | AR | U440 | AR |  | 401769 | 0 | 1 | 0 |  |  | BIOMED_ULIS | EXALBUFREGEEquipements de régénération cassettes UFU_SANS PREVENTIFSans préventifAR
EXALBVH05 | Vérin hydraulique filtre presse ALBFP04 | U_SANS PREVENTIF | Sans préventif | MC | AR | U440 | AR |  | 401769 | 0 | 1 | 0 |  |  | BIOMED_ULIS | EXALBVH05Vérin hydraulique filtre presse ALBFP04U_SANS PREVENTIFSans préventifAR
EXCBPCR01 | PCR en temps réel | U_LABO000003 | Renouvellement contrat | MPS | DEF | U855 | 70U | 457 284,00 | 401769 | 0 | 1 | 0 |  |  | BIOTECH_ULIS | EXCBPCR01PCR en temps réelU_LABO000003Renouvellement contrat70U
EXUDA1PP09 | Pompe Speed Vac à plaque | U_LABO000005 | Maintenance préventive | MPS | DEF | U855 | 70U | 474 211,00 | 401769 | 0 | 1 | 0 |  |  | BIOTECH_ULIS | EXUDA1PP09Pompe Speed Vac à plaqueU_LABO000005Maintenance préventive70U
EXRIMCMCT09 | Minuteur n°15 Codiam Scientific | U_SANS PREVENTIF | Sans préventif | MC | AR | U624UAP | AR |  | 2049-12-31 | 0 | 1 | 0 |  |  | BIOMED_ULIS | EXRIMCMCT09Minuteur n°15 Codiam ScientificU_SANS PREVENTIFSans préventifAR
EXTECHARM001 | Banc automatisme process | U_SANS PREVENTIF | Sans préventif | MC | AR | U200 | AR |  | 2049-12-31 | 0 | 1 | 0 |  |  | BIOMED_ULIS | EXTECHARM001Banc automatisme processU_SANS PREVENTIFSans préventifAR
EXCBLMP02 | Lecteur Microplaques TECAN n°912000540 | U_LABO000003 | Renouvellement contrat | MPS | DEF | U880 | 70U | 405 749,00 | 401769 | 0 | 1 | 0 |  |  | BIOTECH_ULIS | EXCBLMP02Lecteur Microplaques TECAN n°912000540U_LABO000003Renouvellement contrat70U
RF02 | Prod. froid éthanol et R&D GW8 et GW11 | U_FROID000044 | Visite du réseau froid suite à une fuite | MPC | DEF | U222RF | 10U |  | 2049-12-20 | 0 | 1 | 0 |  |  | BIOMED_ULIS | RF02Prod. froid éthanol et R&D GW8 et GW11U_FROID000044Visite du réseau froid suite à une fuite10U
RF03 | Prod. fluide frigorigène -8°C chambres froides plasma | U_FROID000044 | Visite du réseau froid suite à une fuite | MPC | DEF | U222RF | 10U |  | 2049-06-27 | 0 | 1 | 0 |  |  | BIOMED_ULIS | RF03Prod. fluide frigorigène -8°C chambres froides plasmaU_FROID000044Visite du réseau froid suite à une fuite10U
RF04 | Prod. fluide frigo. - 40°C c.froide R&D | U_FROID000044 | Visite du réseau froid suite à une fuite | MPC | DEF | U222RF | 10U |  | 2049-06-27 | 0 | 1 | 0 |  |  | BIOMED_ULIS | RF04Prod. fluide frigo. - 40°C c.froide R&DU_FROID000044Visite du réseau froid suite à une fuite10U
RF10 | Production fluide frig. +4°C c.froide B1 | U_FROID000044 | Visite du réseau froid suite à une fuite | MPC | DEF | U222RF | 10U |  | 2049-06-27 | 0 | 1 | 0 |  |  | BIOMED_ULIS | RF10Production fluide frig. +4°C c.froide B1U_FROID000044Visite du réseau froid suite à une fuite10U
RF11 | Production n°1 fluide frigorigène -40°C | U_FROID000044 | Visite du réseau froid suite à une fuite | MPC | DEF | U222RF | 10U |  | 2049-06-27 | 0 | 1 | 0 |  |  | BIOMED_ULIS | RF11Production n°1 fluide frigorigène -40°CU_FROID000044Visite du réseau froid suite à une fuite10U
RF12 | Production n°2 fluide frigorigène -40°C | U_FROID000044 | Visite du réseau froid suite à une fuite | MPC | DEF | U222RF | 10U |  | 2049-06-27 | 0 | 1 | 0 |  |  | BIOMED_ULIS | RF12Production n°2 fluide frigorigène -40°CU_FROID000044Visite du réseau froid suite à une fuite10U
RF13 | Production n°3 fluide frigorigène -40°C | U_FROID000044 | Visite du réseau froid suite à une fuite | MPC | AR | U222RF | 10U |  | 2049-06-27 | 0 | 1 | 0 |  |  | BIOMED_ULIS | RF13Production n°3 fluide frigorigène -40°CU_FROID000044Visite du réseau froid suite à une fuite10U
RF14 | Production n°4 fluide frigorigène -40°C | U_FROID000044 | Visite du réseau froid suite à une fuite | MPC | DEF | U222RF | 10U |  | 2049-06-27 | 0 | 1 | 0 |  |  | BIOMED_ULIS | RF14Production n°4 fluide frigorigène -40°CU_FROID000044Visite du réseau froid suite à une fuite10U
RF15 | Production fluide frigorigène +5°C B11 | U_FROID000044 | Visite du réseau froid suite à une fuite | MPC | AR | U222RF | 10U |  | 2049-06-27 | 0 | 1 | 0 |  |  | BIOMED_ULIS | RF15Production fluide frigorigène +5°C B11U_FROID000044Visite du réseau froid suite à une fuite10U
RF17 | Production frigo +4°C conditionnement | U_FROID000044 | Visite du réseau froid suite à une fuite | MPC | DEF | U222RF | 10U |  | 2049-06-27 | 0 | 1 | 0 |  |  | BIOMED_ULIS | RF17Production frigo +4°C conditionnementU_FROID000044Visite du réseau froid suite à une fuite10U
RF19 | Prod. froid ch. froide +15°C animalerie | U_FROID000044 | Visite du réseau froid suite à une fuite | MPC | DEF | U222AC | 10U |  | 2049-06-27 | 0 | 1 | 0 |  |  | BIOMED_ULIS | RF19Prod. froid ch. froide +15°C animalerieU_FROID000044Visite du réseau froid suite à une fuite10U
RF20 | Production fluide frigorigène GW1/2 | U_FROID000044 | Visite du réseau froid suite à une fuite | MPC | DEF | U222RF | 10U |  | 2049-06-27 | 0 | 1 | 0 |  |  | BIOMED_ULIS | RF20Production fluide frigorigène GW1/2U_FROID000044Visite du réseau froid suite à une fuite10U
RF22 | Production fluide frigorigène GW1/2 | U_FROID000044 | Visite du réseau froid suite à une fuite | MPC | DEF | U222RF | 10U |  | 2049-06-27 | 0 | 1 | 0 |  |  | BIOMED_ULIS | RF22Production fluide frigorigène GW1/2U_FROID000044Visite du réseau froid suite à une fuite10U
RF23 | Production fluide frigorigène GW1/2 | U_FROID000044 | Visite du réseau froid suite à une fuite | MPC | DEF | U222RF | 10U |  | 2049-06-27 | 0 | 1 | 0 |  |  | BIOMED_ULIS | RF23Production fluide frigorigène GW1/2U_FROID000044Visite du réseau froid suite à une fuite10U
RF24 | Production fluide frigorigène GW1/2 | U_FROID000044 | Visite du réseau froid suite à une fuite | MPC | DEF | U222RF | 10U | 367 219,00 | 401769 | 0 | 1 | 0 |  |  | BIOMED_ULIS | RF24Production fluide frigorigène GW1/2U_FROID000044Visite du réseau froid suite à une fuite10U
RF25 | Production fluide frigorigène GW1/2 | U_FROID000044 | Visite du réseau froid suite à une fuite | MPC | DEF | U222RF | 10U |  | 2045-06-27 | 0 | 1 | 0 |  |  | BIOMED_ULIS | RF25Production fluide frigorigène GW1/2U_FROID000044Visite du réseau froid suite à une fuite10U
RF30 | Production fluide frigorigène n°1 GW0 | U_FROID000044 | Visite du réseau froid suite à une fuite | MPC | DEF | U222RF | 10U |  | 2049-06-27 | 0 | 1 | 0 |  |  | BIOMED_ULIS | RF30Production fluide frigorigène n°1 GW0U_FROID000044Visite du réseau froid suite à une fuite10U
RF31 | Production fluide frigorigène n°2 GW0 | U_FROID000044 | Visite du réseau froid suite à une fuite | MPC | DEF | U222RF | 10U |  | 2049-06-27 | 0 | 1 | 0 |  |  | BIOMED_ULIS | RF31Production fluide frigorigène n°2 GW0U_FROID000044Visite du réseau froid suite à une fuite10U
RF32 | Production fluide frigorigène n°3 GW0 | U_FROID000044 | Visite du réseau froid suite à une fuite | MPC | DEF | U222RF | 10U |  | 2049-06-27 | 0 | 1 | 0 |  |  | BIOMED_ULIS | RF32Production fluide frigorigène n°3 GW0U_FROID000044Visite du réseau froid suite à une fuite10U
RF33 | Production fluide frigorigène n°4 GW0 | U_FROID000044 | Visite du réseau froid suite à une fuite | MPC | DEF | U222RF | 10U |  | 2049-06-27 | 0 | 1 | 0 |  |  | BIOMED_ULIS | RF33Production fluide frigorigène n°4 GW0U_FROID000044Visite du réseau froid suite à une fuite10U
RF40 | Production fluide frigorigène n°1 GW3/4 | U_FROID000044 | Visite du réseau froid suite à une fuite | MPC | DEF | U222RF | 10U |  | 2049-06-27 | 0 | 1 | 0 |  |  | BIOMED_ULIS | RF40Production fluide frigorigène n°1 GW3/4U_FROID000044Visite du réseau froid suite à une fuite10U
RF41 | Production fluide frigorigène n°2 GW3/4 | U_FROID000044 | Visite du réseau froid suite à une fuite | MPC | DEF | U222RF | 10U |  | 2049-06-27 | 0 | 1 | 0 |  |  | BIOMED_ULIS | RF41Production fluide frigorigène n°2 GW3/4U_FROID000044Visite du réseau froid suite à une fuite10U
RF42 | Production fluide frigorigène n°3 GW3/4 | U_FROID000044 | Visite du réseau froid suite à une fuite | MPC | DEF | U222RF | 10U |  | 2049-06-27 | 0 | 1 | 0 |  |  | BIOMED_ULIS | RF42Production fluide frigorigène n°3 GW3/4U_FROID000044Visite du réseau froid suite à une fuite10U
RF43 | Production fluide frigorigène n°4 GW3/4 | U_FROID000044 | Visite du réseau froid suite à une fuite | MPC | DEF | U222RF | 10U |  | 2049-06-27 | 0 | 1 | 0 |  |  | BIOMED_ULIS | RF43Production fluide frigorigène n°4 GW3/4U_FROID000044Visite du réseau froid suite à une fuite10U
RF52 | Production CO² CF -40°C BAT11RC36 | U_FROID000044 | Visite du réseau froid suite à une fuite | MPC | DEF | U222RF | 10U |  | 2049-06-27 | 0 | 1 | 0 |  |  | BIOMED_ULIS | RF52Production CO² CF -40°C BAT11RC36U_FROID000044Visite du réseau froid suite à une fuite10U
ADECMP141_016 | Mesure pression cuve de réception | U_METROLOGIE 15 | Vérification CURATIVE pression | AME | DEF | U421DEAE | 11U | 157 011,00 | 401769 | 0 | 1 | 0 |  |  | BIOMED_ULIS | ADECMP141_016Mesure pression cuve de réceptionU_METROLOGIE 15Vérification CURATIVE pression11U
ADECMT141_010 | Aff. Reg. Enr. temp cuve réception | U_METROLOGIE 12 | Vérification CURATIVE température | AME | DEF | U421DEAE | 11U | 157 012,00 | 401769 | 0 | 1 | 0 |  |  | BIOMED_ULIS | ADECMT141_010Aff. Reg. Enr. temp cuve réceptionU_METROLOGIE 12Vérification CURATIVE température11U
ADECMS141_012 | Mesure vitesse agitatation cuve de réception | U_METROLOGIE 14 | Vérification CURATIVE mesure vitesse | AME | DEF | U421DEAE | 11U | 455 334,00 | 2050-01-01 | 0 | 1 | 0 |  |  | BIOMED_ULIS | ADECMS141_012Mesure vitesse agitatation cuve de réceptionU_METROLOGIE 14Vérification CURATIVE mesure vitesse11U
ADECMW141_015 | Mesure poids cuve réception | U_METROLOGIE 13 | Vérification CURATIVE pesons | AME | DEF | U421DEAE | 11U | 483 846,00 | 2050-01-01 | 0 | 1 | 0 |  |  | BIOMED_ULIS | ADECMW141_015Mesure poids cuve réceptionU_METROLOGIE 13Vérification CURATIVE pesons11U
ADECMP142_016 | Mesure pression cuve de stockage | U_METROLOGIE 15 | Vérification CURATIVE pression | AME | DEF | U421DEAE | 11U | 88 248,00 | 401769 | 0 | 1 | 0 |  |  | BIOMED_ULIS | ADECMP142_016Mesure pression cuve de stockageU_METROLOGIE 15Vérification CURATIVE pression11U
ADECMT142_010 | Aff. Reg. Enr. temp cuve de stockage | U_METROLOGIE 12 | Vérification CURATIVE température | AME | DEF | U421DEAE | 11U | 88 249,00 | 401769 | 0 | 1 | 0 |  |  | BIOMED_ULIS | ADECMT142_010Aff. Reg. Enr. temp cuve de stockageU_METROLOGIE 12Vérification CURATIVE température11U
ADECMS142_012 | Mesure vitesse agitatation cuve stockage | U_METROLOGIE 14 | Vérification CURATIVE mesure vitesse | AME | DEF | U421DEAE | 11U | 471 979,00 | 2050-01-01 | 0 | 1 | 0 |  |  | BIOMED_ULIS | ADECMS142_012Mesure vitesse agitatation cuve stockageU_METROLOGIE 14Vérification CURATIVE mesure vitesse11U
ADECMW142_015 | Mesure poids cuve stockage | U_METROLOGIE 13 | Vérification CURATIVE pesons | AME | DEF | U421DEAE | 11U | 565 582,00 | 401769 | 0 | 1 | 0 |  |  | BIOMED_ULIS | ADECMW142_015Mesure poids cuve stockageU_METROLOGIE 13Vérification CURATIVE pesons11U
ADECMP143_016 | Mesure pression cuve de stockage | U_METROLOGIE 15 | Vérification CURATIVE pression | AME | DEF | U421DEAE | 11U | 88 252,00 | 401769 | 0 | 1 | 0 |  |  | BIOMED_ULIS | ADECMP143_016Mesure pression cuve de stockageU_METROLOGIE 15Vérification CURATIVE pression11U
ADECMT143_010 | Aff. Reg. Enr. temp cuve de stockage | U_METROLOGIE 12 | Vérification CURATIVE température | AME | DEF | U421DEAE | 11U | 97 809,00 | 401769 | 0 | 1 | 0 |  |  | BIOMED_ULIS | ADECMT143_010Aff. Reg. Enr. temp cuve de stockageU_METROLOGIE 12Vérification CURATIVE température11U
ADECMS143_012 | Mesure vitesse agitatation cuve ADER143_070 | U_METROLOGIE 14 | Vérification CURATIVE mesure vitesse | AME | DEF | U421DEAE | 11U | 95 803,00 | 401769 | 0 | 1 | 0 |  |  | BIOMED_ULIS | ADECMS143_012Mesure vitesse agitatation cuve ADER143_070U_METROLOGIE 14Vérification CURATIVE mesure vitesse11U
ADECMW143_015 | Mesure poids cuve stockage | U_METROLOGIE 13 | Vérification CURATIVE pesons | AME | DEF | U421DEAE | 11U | 548 998,00 | 401769 | 0 | 1 | 0 |  |  | BIOMED_ULIS | ADECMW143_015Mesure poids cuve stockageU_METROLOGIE 13Vérification CURATIVE pesons11U
UPILCMT12 | Régul temp boucle n°2 CRDCF1254 | U_SANS PREVENTIF | Sans préventif | MC | AR | U851 | AR |  | 2011-06-29 | 0 | 1 | 0 |  |  | BIOTECH_ULIS | UPILCMT12Régul temp boucle n°2 CRDCF1254U_SANS PREVENTIFSans préventifAR
UPILCMT11 | Régul temp boucle n°1 CRDCF1254 | U_SANS PREVENTIF | Sans préventif | MC | AR | U851 | AR |  | 2011-06-29 | 0 | 1 | 0 |  |  | BIOTECH_ULIS | UPILCMT11Régul temp boucle n°1 CRDCF1254U_SANS PREVENTIFSans préventifAR
WFICMC702 | Enregistrement conductivité retour BD04 | U_METR000018 | Vérif. PERIODIQUE mesure conductivité circuit | MPS | AR | U236WFI | 11U | 644 178,00 | 2025-06-29 | 3 | 1 | 0 | 52 | 1 | BIOMED_ULIS | WFICMC702Enregistrement conductivité retour BD04U_METR000018Vérif. PERIODIQUE mesure conductivité circuit11U52
WFICMP702 | Régulation pression bas de cuve | U_METR000015 | Vérification PERIODIQUE pression | MPS | AR | U236WFI | 11U | 644 180,00 | 2025-06-29 | 3 | 1 | 0 | 52 | 1 | BIOMED_ULIS | WFICMP702Régulation pression bas de cuveU_METR000015Vérification PERIODIQUE pression11U52
WFICMC701 | Enregistrement conductivité départ BD04 | U_METR000018 | Vérif. PERIODIQUE mesure conductivité circuit | MPS | AR | U236WFI | 11U | 644 177,00 | 2025-06-29 | 3 | 1 | 0 | 52 | 1 | BIOMED_ULIS | WFICMC701Enregistrement conductivité départ BD04U_METR000018Vérif. PERIODIQUE mesure conductivité circuit11U52
WFICMP704 | Régulation de pression retour BD04 | U_METR000015 | Vérification PERIODIQUE pression | MPS | AR | U236WFI | 11U | 644 181,00 | 2025-06-29 | 3 | 1 | 0 | 52 | 1 | BIOMED_ULIS | WFICMP704Régulation de pression retour BD04U_METR000015Vérification PERIODIQUE pression11U52
WFICMP701 | Indication pression ciel cuve WFIT02 | U_METR000015 | Vérification PERIODIQUE pression | MPS | AR | U236WFI | 11U | 644 179,00 | 2025-06-29 | 3 | 1 | 0 | 52 | 1 | BIOMED_ULIS | WFICMP701Indication pression ciel cuve WFIT02U_METR000015Vérification PERIODIQUE pression11U52
WFICMT705 | Regulation T° retour BD04 aval échangeur | U_METR000012 | Vérification PERIODIQUE température | MPS | AR | U236WFI | 11U | 648 773,00 | 2025-07-12 | 3 | 1 | 0 | 365 | 0 | BIOMED_ULIS | WFICMT705Regulation T° retour BD04 aval échangeurU_METR000012Vérification PERIODIQUE température11U365
WFICMT704 | Enregistrement T° BD04 amont échangeur | U_METR000012 | Vérification PERIODIQUE température | MPS | AR | U236WFI | 11U | 648 743,00 | 2025-07-10 | 3 | 1 | 0 | 365 | 0 | BIOMED_ULIS | WFICMT704Enregistrement T° BD04 amont échangeurU_METR000012Vérification PERIODIQUE température11U365
EXALBNHP01 | Nettoyeur haute pression laverie albumin | U_SANS PREVENTIF | Sans préventif | MC | AR | U440 | AR |  | 401769 | 0 | 1 | 0 |  |  | BIOMED_ULIS | EXALBNHP01Nettoyeur haute pression laverie albuminU_SANS PREVENTIFSans préventifAR
EXGAMNHP03 | Nettoyeur haute pression laverie gamma | U_SANS PREVENTIF | Sans préventif | MC | AR | U441 | AR |  | 401769 | 0 | 1 | 0 |  |  | BIOMED_ULIS | EXGAMNHP03Nettoyeur haute pression laverie gammaU_SANS PREVENTIFSans préventifAR
EXOPLCMT49 | Enreg. temp étuve OPLETUV08/OPLUR01 | U_SANS PREVENTIF | Sans préventif | MC | AR | U601OPL | AR |  | 401769 | 0 | 1 | 0 |  |  | BIOMED_ULIS | EXOPLCMT49Enreg. temp étuve OPLETUV08/OPLUR01U_SANS PREVENTIFSans préventifAR
ADECMW122_009 | Poids cuve UF | U_METR000013 | Vérification PERIODIQUE température | MPS | AR | U421DEAE | 11U | 652 798,00 | 2025-09-14 | 3 | 1 | 0 | 365 | 0 | BIOMED_ULIS | ADECMW122_009Poids cuve UFU_METR000013Vérification PERIODIQUE température11U365
ADECMP122_079 | Pression rétentat | U_METR000015 | Vérification PERIODIQUE pression | MPS | AR | U421DEAE | 11U | 652 790,00 | 2025-09-14 | 3 | 1 | 0 | 365 | 0 | BIOMED_ULIS | ADECMP122_079Pression rétentatU_METR000015Vérification PERIODIQUE pression11U365
ADECMQ122_048 | Comptage débit rétentat (METRO_ADEFQ122_048.PV) | U_METR000030 | Vérification PERIODIQUE de comptage | MPS | AR | U421DEAE | 11U | 652 792,00 | 2025-09-14 | 3 | 1 | 0 | 365 | 0 | BIOMED_ULIS | ADECMQ122_048Comptage débit rétentat (METRO_ADEFQ122_048.PV)U_METR000030Vérification PERIODIQUE de comptage11U365
ADECMF122_048 | Débit rétentat | U_METR000011 | Vérification PERIODIQUE de débit | MPS | AR | U421DEAE | 11U | 652 786,00 | 2025-09-14 | 3 | 1 | 0 | 365 | 0 | BIOMED_ULIS | ADECMF122_048Débit rétentatU_METR000011Vérification PERIODIQUE de débit11U365
TAMCMQ122_130 | Comptage débit envoi tampon (METRO_TAMFQ122_130.PV) | U_METR000030 | Vérification PERIODIQUE de comptage | MPS | AR | U421DEAE | 11U | 652 802,00 | 2025-09-14 | 3 | 1 | 0 | 365 | 0 | BIOMED_ULIS | TAMCMQ122_130Comptage débit envoi tampon (METRO_TAMFQ122_130.PV)U_METR000030Vérification PERIODIQUE de comptage11U365
TAMCMF122_130 | Mesure débit envoi tampon | U_METR000011 | Vérification PERIODIQUE de débit | MPS | AR | U421DEAE | 11U | 652 800,00 | 2025-09-14 | 3 | 1 | 0 | 365 | 0 | BIOMED_ULIS | TAMCMF122_130Mesure débit envoi tamponU_METR000011Vérification PERIODIQUE de débit11U365
ADECMP122_147 | Pression aval pompe WFI | U_METR000015 | Vérification PERIODIQUE pression | MPS | AR | U421DEAE | 11U | 652 791,00 | 2025-09-14 | 3 | 1 | 0 | 365 | 0 | BIOMED_ULIS | ADECMP122_147Pression aval pompe WFIU_METR000015Vérification PERIODIQUE pression11U365
TAMCMP122_146 | Pression aval pompe tampon | U_METR000015 | Vérification PERIODIQUE pression | MPS | AR | U421DEAE | 11U | 652 801,00 | 2025-09-14 | 3 | 1 | 0 | 365 | 0 | BIOMED_ULIS | TAMCMP122_146Pression aval pompe tamponU_METR000015Vérification PERIODIQUE pression11U365
ADECMT122_138 | Aff. enreg temp sortie diluteur ADEUF122 | U_METR000012 | Vérification PERIODIQUE température | MPS | AR | U421DEAE | 11U | 652 797,00 | 2025-09-14 | 3 | 1 | 0 | 365 | 0 | BIOMED_ULIS | ADECMT122_138Aff. enreg temp sortie diluteur ADEUF122U_METR000012Vérification PERIODIQUE température11U365
ADECMF122_131 | Mesure débit envoi WFI/produit | U_METR000011 | Vérification PERIODIQUE de débit | MPS | AR | U421DEAE | 11U | 652 787,00 | 2025-09-14 | 3 | 1 | 0 | 365 | 0 | BIOMED_ULIS | ADECMF122_131Mesure débit envoi WFI/produitU_METR000011Vérification PERIODIQUE de débit11U365
ADECMQ122_131 | Comptage débit envoi WFI/produit (METRO_ADEFQ122_131.PV) | U_METR000030 | Vérification PERIODIQUE de comptage | MPS | AR | U421DEAE | 11U | 652 793,00 | 2025-09-14 | 3 | 1 | 0 | 365 | 0 | BIOMED_ULIS | ADECMQ122_131Comptage débit envoi WFI/produit (METRO_ADEFQ122_131.PV)U_METR000030Vérification PERIODIQUE de comptage11U365
ADECMT122_047 | Aff. enreg temp rétentat ADEUF122 | U_METR000012 | Vérification PERIODIQUE température | MPS | AR | U421DEAE | 11U | 652 796,00 | 2025-09-14 | 3 | 1 | 0 | 365 | 0 | BIOMED_ULIS | ADECMT122_047Aff. enreg temp rétentat ADEUF122U_METR000012Vérification PERIODIQUE température11U365
ADECMQ122_037 | Comptage débit filtrat (METRO_ADEFQ122_037.PV) | U_METR000030 | Vérification PERIODIQUE de comptage | MPS | AR | U421DEAE | 11U | 103 222,00 | 401769 | 0 | 1 | 0 |  |  | BIOMED_ULIS | ADECMQ122_037Comptage débit filtrat (METRO_ADEFQ122_037.PV)U_METR000030Vérification PERIODIQUE de comptage11U
ADECMF122_037 | Débit filtrat | U_METR000011 | Vérification PERIODIQUE de débit | MPS | AR | U421DEAE | 11U | 652 785,00 | 2025-09-14 | 3 | 1 | 0 | 365 | 0 | BIOMED_ULIS | ADECMF122_037Débit filtratU_METR000011Vérification PERIODIQUE de débit11U365
ADECMP122_035 | Pression Filtrat | U_METR000015 | Vérification PERIODIQUE pression | MPS | AR | U421DEAE | 11U | 652 789,00 | 2025-09-14 | 3 | 1 | 0 | 365 | 0 | BIOMED_ULIS | ADECMP122_035Pression FiltratU_METR000015Vérification PERIODIQUE pression11U365
ADECMP122_022 | Pression sortie pompe UF | U_METR000015 | Vérification PERIODIQUE pression | MPS | AR | U421DEAE | 11U | 652 788,00 | 2025-09-14 | 3 | 1 | 0 | 365 | 0 | BIOMED_ULIS | ADECMP122_022Pression sortie pompe UFU_METR000015Vérification PERIODIQUE pression11U365
GW0BCMT122_012 | Température double-enveloppe cuve UF | U_METR000012 | Vérification PERIODIQUE température | MPS | AR | U421DEAE | 11U | 648 684,00 | 2025-09-14 | 3 | 1 | 0 | 365 | 0 | BIOMED_ULIS | GW0BCMT122_012Température double-enveloppe cuve UFU_METR000012Vérification PERIODIQUE température11U365
ADECMT122_007 | Aff. regul. enreg temp cuve UF ADEUF122 | U_METR000012 | Vérification PERIODIQUE température | MPS | AR | U421DEAE | 11U | 652 795,00 | 2025-09-14 | 3 | 1 | 0 | 365 | 0 | BIOMED_ULIS | ADECMT122_007Aff. regul. enreg temp cuve UF ADEUF122U_METR000012Vérification PERIODIQUE température11U365
EXALBFP | Equipements atelier filtre-presse alb | U_SANS PREVENTIF | Sans préventif | MC | AR | U440 | AR |  | 401769 | 0 | 1 | 0 |  |  | BIOMED_ULIS | EXALBFPEquipements atelier filtre-presse albU_SANS PREVENTIFSans préventifAR
EXTECHCMW07 | Masse de référence de 20 kg en fonte | U_SANS PREVENTIF | Sans préventif | MC | AR | U720 | AR |  | 2011-12-26 | 0 | 1 | 0 |  |  | BIOMED_ULIS | EXTECHCMW07Masse de référence de 20 kg en fonteU_SANS PREVENTIFSans préventifAR
UDA1LAB09 | Image Scanner SDS | U_LABO000007 | Vérification périodique | MPS | DEF | U855 | 70U | 636 053,00 | 2025-03-15 | 3 | 1 | 0 | 52 | 1 | BIOTECH_ULIS | UDA1LAB09Image Scanner SDSU_LABO000007Vérification périodique70U52
UDA1LAB10 | Scanner gel protéomique | U_LABO000007 | Vérification périodique | MPS | DEF | U855 | 70U | 636 054,00 | 2025-03-15 | 3 | 1 | 0 | 52 | 1 | BIOTECH_ULIS | UDA1LAB10Scanner gel protéomiqueU_LABO000007Vérification périodique70U52
ADECMP143_016 | Mesure pression cuve de stockage | U_METR000015 | Vérification PERIODIQUE pression | MPS | DEF | U421DEAE | 11U | 640 048,00 | 2025-04-20 | 3 | 1 | 0 | 52 | 1 | BIOMED_ULIS | ADECMP143_016Mesure pression cuve de stockageU_METR000015Vérification PERIODIQUE pression11U52
ADECMP142_016 | Mesure pression cuve de stockage | U_METR000015 | Vérification PERIODIQUE pression | MPS | DEF | U421DEAE | 11U | 640 047,00 | 2025-04-20 | 3 | 1 | 0 | 52 | 1 | BIOMED_ULIS | ADECMP142_016Mesure pression cuve de stockageU_METR000015Vérification PERIODIQUE pression11U52
ADECMS141_012 | Mesure vitesse agitatation cuve de réception | U_METR000014 | Vérification PERIODIQUE mesure vitesse | MPS | DEF | U421DEAE | 11U | 640 049,00 | 2025-04-20 | 3 | 1 | 0 | 52 | 1 | BIOMED_ULIS | ADECMS141_012Mesure vitesse agitatation cuve de réceptionU_METR000014Vérification PERIODIQUE mesure vitesse11U52
ADECMT142_010 | Aff. Reg. Enr. temp cuve de stockage | U_METR000012 | Vérification PERIODIQUE température | MPS | DEF | U421DEAE | 11U | 640 053,00 | 2025-04-20 | 3 | 1 | 0 | 52 | 1 | BIOMED_ULIS | ADECMT142_010Aff. Reg. Enr. temp cuve de stockageU_METR000012Vérification PERIODIQUE température11U52
ADECMT141_010 | Aff. Reg. Enr. temp cuve réception | U_METR000012 | Vérification PERIODIQUE température | MPS | DEF | U421DEAE | 11U | 640 052,00 | 2025-04-20 | 3 | 1 | 0 | 52 | 1 | BIOMED_ULIS | ADECMT141_010Aff. Reg. Enr. temp cuve réceptionU_METR000012Vérification PERIODIQUE température11U52
ADECMP141_016 | Mesure pression cuve de réception | U_METR000015 | Vérification PERIODIQUE pression | MPS | DEF | U421DEAE | 11U | 640 046,00 | 2025-04-20 | 3 | 1 | 0 | 52 | 1 | BIOMED_ULIS | ADECMP141_016Mesure pression cuve de réceptionU_METR000015Vérification PERIODIQUE pression11U52
ADECMW141_015 | Mesure poids cuve réception | U_METR000013 | Vérification PERIODIQUE température | MPS | AR | U421DEAE | 11U | 640 055,00 | 2025-04-20 | 3 | 1 | 0 | 52 | 1 | BIOMED_ULIS | ADECMW141_015Mesure poids cuve réceptionU_METR000013Vérification PERIODIQUE température11U52
ADECMW142_015 | Mesure poids cuve stockage | U_METR000013 | Vérification PERIODIQUE température | MPS | DEF | U421DEAE | 11U | 640 056,00 | 2025-04-20 | 3 | 1 | 0 | 52 | 1 | BIOMED_ULIS | ADECMW142_015Mesure poids cuve stockageU_METR000013Vérification PERIODIQUE température11U52
ADECMW143_015 | Mesure poids cuve stockage | U_METR000013 | Vérification PERIODIQUE température | MPS | DEF | U421DEAE | 11U | 640 057,00 | 2025-04-20 | 3 | 1 | 0 | 52 | 1 | BIOMED_ULIS | ADECMW143_015Mesure poids cuve stockageU_METR000013Vérification PERIODIQUE température11U52
RF52RHC01 | Compresseur n°1 CO2 | U_SANS PREVENTIF | SANS PREVENTIF | MC | AR | U222RF | AR |  | 2049-12-20 | 0 | 1 | 0 |  |  | BIOMED_ULIS | RF52RHC01Compresseur n°1 CO2U_SANS PREVENTIFSANS PREVENTIFAR
RF52RHC02 | Compresseur n°2 CO2 | U_SANS PREVENTIF | SANS PREVENTIF | MC | AR | U222RF | AR |  | 2049-12-20 | 0 | 1 | 0 |  |  | BIOMED_ULIS | RF52RHC02Compresseur n°2 CO2U_SANS PREVENTIFSANS PREVENTIFAR
RF52HEX01 | Condenseur liquéfacteur CO2 | U_SANS PREVENTIF | SANS PREVENTIF | MC | AR | U222RF | AR |  | 2049-12-20 | 0 | 1 | 0 |  |  | BIOMED_ULIS | RF52HEX01Condenseur liquéfacteur CO2U_SANS PREVENTIFSANS PREVENTIFAR
RF52ARM01 | Armoire gestion des groupes CO2 | U_SANS PREVENTIF | SANS PREVENTIF | MC | AR | U222RF | AR |  | 2049-12-20 | 0 | 1 | 0 |  |  | BIOMED_ULIS | RF52ARM01Armoire gestion des groupes CO2U_SANS PREVENTIFSANS PREVENTIFAR
RF52ARM02 | Armoire gestion des évaporateurs | U_SANS PREVENTIF | SANS PREVENTIF | MC | AR | U222RF | AR |  | 2049-12-20 | 0 | 1 | 0 |  |  | BIOMED_ULIS | RF52ARM02Armoire gestion des évaporateursU_SANS PREVENTIFSANS PREVENTIFAR
RF52EVA01 | Evaporateur Raffel n°1 -40°C | U_SANS PREVENTIF | SANS PREVENTIF | MC | AR | U222RF | AR |  | 2049-12-20 | 0 | 1 | 0 |  |  | BIOMED_ULIS | RF52EVA01Evaporateur Raffel n°1 -40°CU_SANS PREVENTIFSANS PREVENTIFAR
RF52EVA02 | Evaporateur Raffel n°2 -40°C | U_SANS PREVENTIF | SANS PREVENTIF | MC | AR | U222RF | AR |  | 2049-12-20 | 0 | 1 | 0 |  |  | BIOMED_ULIS | RF52EVA02Evaporateur Raffel n°2 -40°CU_SANS PREVENTIFSANS PREVENTIFAR
RF52EVA03 | Evaporateur zone PI -40° | U_SANS PREVENTIF | SANS PREVENTIF | MC | AR | U222RF | AR |  | 2049-12-20 | 0 | 1 | 0 |  |  | BIOMED_ULIS | RF52EVA03Evaporateur zone PI -40°U_SANS PREVENTIFSANS PREVENTIFAR
RF52ARM03 | Armoire organes de securité | U_SANS PREVENTIF | SANS PREVENTIF | MC | AR | U222RF | AR |  | 2049-12-20 | 0 | 1 | 0 |  |  | BIOMED_ULIS | RF52ARM03Armoire organes de securitéU_SANS PREVENTIFSANS PREVENTIFAR
RF53 | Groupe de sécurité CO2 | U_SANS PREVENTIF | SANS PREVENTIF | MC | AR | U222RF | AR |  | 2049-12-20 | 0 | 1 | 0 |  |  | BIOMED_ULIS | RF53Groupe de sécurité CO2U_SANS PREVENTIFSANS PREVENTIFAR
RF53RHC01 | Compresseur | U_SANS PREVENTIF | SANS PREVENTIF | MC | AR | U222RF | AR |  | 2049-12-20 | 0 | 1 | 0 |  |  | BIOMED_ULIS | RF53RHC01CompresseurU_SANS PREVENTIFSANS PREVENTIFAR
GW13 | Circuit de refroidissement CO2 | U_SANS PREVENTIF | SANS PREVENTIF | MC | AR | U222GW | AR |  | 2049-12-20 | 0 | 1 | 0 |  |  | BIOMED_ULIS | GW13Circuit de refroidissement CO2U_SANS PREVENTIFSANS PREVENTIFAR
GW13CP01 | Pompe 1 de circulation eau glycolée -7°C | U_SANS PREVENTIF | SANS PREVENTIF | MC | AR | U222GW | AR |  | 2049-12-20 | 0 | 1 | 0 |  |  | BIOMED_ULIS | GW13CP01Pompe 1 de circulation eau glycolée -7°CU_SANS PREVENTIFSANS PREVENTIFAR
GW13CP02 | Pompe 2 de circulation eau glycolée -7°C | U_SANS PREVENTIF | SANS PREVENTIF | MC | AR | U222GW | AR |  | 2049-12-20 | 0 | 1 | 0 |  |  | BIOMED_ULIS | GW13CP02Pompe 2 de circulation eau glycolée -7°CU_SANS PREVENTIFSANS PREVENTIFAR
GW13FRI01 | Frigorifère CF +5°C 11RC38 | U_SANS PREVENTIF | SANS PREVENTIF | MC | AR | U222GW | AR |  | 2049-12-20 | 0 | 1 | 0 |  |  | BIOMED_ULIS | GW13FRI01Frigorifère CF +5°C 11RC38U_SANS PREVENTIFSANS PREVENTIFAR
GW13FRI02 | Frigorifère CF +5°C 11RC37 | U_SANS PREVENTIF | SANS PREVENTIF | MC | AR | U222GW | AR |  | 2049-12-20 | 0 | 1 | 0 |  |  | BIOMED_ULIS | GW13FRI02Frigorifère CF +5°C 11RC37U_SANS PREVENTIFSANS PREVENTIFAR
GW13T01 | Cuve de stockage -7°C GW13 | U_SANS PREVENTIF | SANS PREVENTIF | MC | AR | U222GW | AR |  | 2049-12-20 | 0 | 1 | 0 |  |  | BIOMED_ULIS | GW13T01Cuve de stockage -7°C GW13U_SANS PREVENTIFSANS PREVENTIFAR
RF54/55 | Groupe de production froid GW13 | U_SANS PREVENTIF | SANS PREVENTIF | MC | AR | U222RF | AR |  | 2049-12-20 | 0 | 1 | 0 |  |  | BIOMED_ULIS | RF54/55Groupe de production froid GW13U_SANS PREVENTIFSANS PREVENTIFAR
RF54RHC01 | Compresseur eau glycolée | U_SANS PREVENTIF | SANS PREVENTIF | MC | AR | U222RF | AR |  | 2049-12-20 | 0 | 1 | 0 |  |  | BIOMED_ULIS | RF54RHC01Compresseur eau glycoléeU_SANS PREVENTIFSANS PREVENTIFAR
RF54ACC01 | Condenseur à air | U_SANS PREVENTIF | SANS PREVENTIF | MC | AR | U222RF | AR |  | 2049-12-20 | 0 | 1 | 0 |  |  | BIOMED_ULIS | RF54ACC01Condenseur à airU_SANS PREVENTIFSANS PREVENTIFAR
RF54EVA01 | Evaporateur multitubulaire | U_SANS PREVENTIF | SANS PREVENTIF | MC | AR | U222RF | AR |  | 2049-12-20 | 0 | 1 | 0 |  |  | BIOMED_ULIS | RF54EVA01Evaporateur multitubulaireU_SANS PREVENTIFSANS PREVENTIFAR
RF55RHC01 | Compresseur eau glycolée | U_SANS PREVENTIF | SANS PREVENTIF | MC | AR | U222RF | AR |  | 2049-12-20 | 0 | 1 | 0 |  |  | BIOMED_ULIS | RF55RHC01Compresseur eau glycoléeU_SANS PREVENTIFSANS PREVENTIFAR
RF55ACC01 | Condenseur à air | U_SANS PREVENTIF | SANS PREVENTIF | MC | AR | U222RF | AR |  | 2049-12-20 | 0 | 1 | 0 |  |  | BIOMED_ULIS | RF55ACC01Condenseur à airU_SANS PREVENTIFSANS PREVENTIFAR
RF55EVA01 | Evaporateur multitubulaire | U_SANS PREVENTIF | SANS PREVENTIF | MC | AR | U222RF | AR |  | 2049-12-20 | 0 | 1 | 0 |  |  | BIOMED_ULIS | RF55EVA01Evaporateur multitubulaireU_SANS PREVENTIFSANS PREVENTIFAR
RF54/55ARM01 | Armoire éléctrique RF54/55 | U_SANS PREVENTIF | SANS PREVENTIF | MC | AR | U222RF | AR |  | 2049-12-20 | 0 | 1 | 0 |  |  | BIOMED_ULIS | RF54/55ARM01Armoire éléctrique RF54/55U_SANS PREVENTIFSANS PREVENTIFAR
RF52CMT110 | Pression BP RF52RHC01 | U_SANS PREVENTIF | SANS PREVENTIF | MC | AR | U222RF | AR |  | 2049-12-20 | 0 | 1 | 0 |  |  | BIOMED_ULIS | RF52CMT110Pression BP RF52RHC01U_SANS PREVENTIFSANS PREVENTIFAR
RF52CMP110 | T° aspiration RF52RHC01 | U_SANS PREVENTIF | SANS PREVENTIF | MC | AR | U222RF | AR |  | 2049-12-20 | 0 | 1 | 0 |  |  | BIOMED_ULIS | RF52CMP110T° aspiration RF52RHC01U_SANS PREVENTIFSANS PREVENTIFAR
RF52CMT140 | Pression huile RF52RHC01 | U_SANS PREVENTIF | SANS PREVENTIF | MC | AR | U222RF | AR |  | 2049-12-20 | 0 | 1 | 0 |  |  | BIOMED_ULIS | RF52CMT140Pression huile RF52RHC01U_SANS PREVENTIFSANS PREVENTIFAR
RF52CMP140 | T° huile RF52RHC01 | U_SANS PREVENTIF | SANS PREVENTIF | MC | AR | U222RF | AR |  | 2049-12-20 | 0 | 1 | 0 |  |  | BIOMED_ULIS | RF52CMP140T° huile RF52RHC01U_SANS PREVENTIFSANS PREVENTIFAR
RF52CMT130 | Pression HP comp RF52RHC01 | U_SANS PREVENTIF | SANS PREVENTIF | MC | AR | U222RF | AR |  | 2049-12-20 | 0 | 1 | 0 |  |  | BIOMED_ULIS | RF52CMT130Pression HP comp RF52RHC01U_SANS PREVENTIFSANS PREVENTIFAR
RF52CMP130 | T° refoulement RF52RHC01 | U_SANS PREVENTIF | SANS PREVENTIF | MC | AR | U222RF | AR |  | 2049-12-20 | 0 | 1 | 0 |  |  | BIOMED_ULIS | RF52CMP130T° refoulement RF52RHC01U_SANS PREVENTIFSANS PREVENTIFAR
RF52CMP120 | Pression intermédiaire RF52RHC01 | U_SANS PREVENTIF | SANS PREVENTIF | MC | AR | U222RF | AR |  | 2049-12-20 | 0 | 1 | 0 |  |  | BIOMED_ULIS | RF52CMP120Pression intermédiaire RF52RHC01U_SANS PREVENTIFSANS PREVENTIFAR
RF52CMP220 | Pression intermédiaire RF52RHC02 | U_SANS PREVENTIF | SANS PREVENTIF | MC | AR | U222RF | AR |  | 2049-12-20 | 0 | 1 | 0 |  |  | BIOMED_ULIS | RF52CMP220Pression intermédiaire RF52RHC02U_SANS PREVENTIFSANS PREVENTIFAR
RF52CMP210 | Pression BP RF52RHC01 | U_SANS PREVENTIF | SANS PREVENTIF | MC | AR | U222RF | AR |  | 2049-12-20 | 0 | 1 | 0 |  |  | BIOMED_ULIS | RF52CMP210Pression BP RF52RHC01U_SANS PREVENTIFSANS PREVENTIFAR
RF52CMT210 | T° aspiration RF52RHC01 | U_SANS PREVENTIF | SANS PREVENTIF | MC | AR | U222RF | AR |  | 2049-12-20 | 0 | 1 | 0 |  |  | BIOMED_ULIS | RF52CMT210T° aspiration RF52RHC01U_SANS PREVENTIFSANS PREVENTIFAR
RF52CMP240 | Pression huile RF52RHC01 | U_SANS PREVENTIF | SANS PREVENTIF | MC | AR | U222RF | AR |  | 2049-12-20 | 0 | 1 | 0 |  |  | BIOMED_ULIS | RF52CMP240Pression huile RF52RHC01U_SANS PREVENTIFSANS PREVENTIFAR
RF52CMT240 | T° huile RF52RHC01 | U_SANS PREVENTIF | SANS PREVENTIF | MC | AR | U222RF | AR |  | 2049-12-20 | 0 | 1 | 0 |  |  | BIOMED_ULIS | RF52CMT240T° huile RF52RHC01U_SANS PREVENTIFSANS PREVENTIFAR
RF52CMP230 | Pression HP comp RF52RHC01 | U_SANS PREVENTIF | SANS PREVENTIF | MC | AR | U222RF | AR |  | 2049-12-20 | 0 | 1 | 0 |  |  | BIOMED_ULIS | RF52CMP230Pression HP comp RF52RHC01U_SANS PREVENTIFSANS PREVENTIFAR
RF52CMT230 | T° refoulement RF52RHC01 | U_SANS PREVENTIF | SANS PREVENTIF | MC | AR | U222RF | AR |  | 2049-12-20 | 0 | 1 | 0 |  |  | BIOMED_ULIS | RF52CMT230T° refoulement RF52RHC01U_SANS PREVENTIFSANS PREVENTIFAR
GW13CMT001 | T° entrée RF52HEX01 | U_SANS PREVENTIF | SANS PREVENTIF | MC | AR | U222GW | AR |  | 2049-12-20 | 0 | 1 | 0 |  |  | BIOMED_ULIS | GW13CMT001T° entrée RF52HEX01U_SANS PREVENTIFSANS PREVENTIFAR
RF52CMT001 | T° Entrée CO2 RF52EVA01 | U_SANS PREVENTIF | SANS PREVENTIF | MC | AR | U222RF | AR |  | 2049-12-20 | 0 | 1 | 0 |  |  | BIOMED_ULIS | RF52CMT001T° Entrée CO2 RF52EVA01U_SANS PREVENTIFSANS PREVENTIFAR
RF52CMT002 | T° Aspiration RF52EVA01 | U_SANS PREVENTIF | SANS PREVENTIF | MC | AR | U222RF | AR |  | 2049-12-20 | 0 | 1 | 0 |  |  | BIOMED_ULIS | RF52CMT002T° Aspiration RF52EVA01U_SANS PREVENTIFSANS PREVENTIFAR
RF52CMT003 | T° Entrée CO2 RF52EVA02 | U_SANS PREVENTIF | SANS PREVENTIF | MC | AR | U222RF | AR |  | 2049-12-20 | 0 | 1 | 0 |  |  | BIOMED_ULIS | RF52CMT003T° Entrée CO2 RF52EVA02U_SANS PREVENTIFSANS PREVENTIFAR
RF52CMT004 | T° Aspiration RF52EVA02 | U_SANS PREVENTIF | SANS PREVENTIF | MC | AR | U222RF | AR |  | 2049-12-20 | 0 | 1 | 0 |  |  | BIOMED_ULIS | RF52CMT004T° Aspiration RF52EVA02U_SANS PREVENTIFSANS PREVENTIFAR
RF52CMT005 | T° Entrée CO2 RF52EVA03 | U_SANS PREVENTIF | SANS PREVENTIF | MC | AR | U222RF | AR |  | 2049-12-20 | 0 | 1 | 0 |  |  | BIOMED_ULIS | RF52CMT005T° Entrée CO2 RF52EVA03U_SANS PREVENTIFSANS PREVENTIFAR
RF52CMT006 | T° Aspiration RF52EVA03 | U_SANS PREVENTIF | SANS PREVENTIF | MC | AR | U222RF | AR |  | 2049-12-20 | 0 | 1 | 0 |  |  | BIOMED_ULIS | RF52CMT006T° Aspiration RF52EVA03U_SANS PREVENTIFSANS PREVENTIFAR
RF53CMT001 | Régulation T° groupe à -10°C | U_SANS PREVENTIF | SANS PREVENTIF | MC | AR | U222RF | AR |  | 2049-12-20 | 0 | 1 | 0 |  |  | BIOMED_ULIS | RF53CMT001Régulation T° groupe à -10°CU_SANS PREVENTIFSANS PREVENTIFAR
GW13CMP001 | Pression refoulement GW13CP | U_SANS PREVENTIF | SANS PREVENTIF | MC | AR | U222GW | AR |  | 2049-12-20 | 0 | 1 | 0 |  |  | BIOMED_ULIS | GW13CMP001Pression refoulement GW13CPU_SANS PREVENTIFSANS PREVENTIFAR
GW13CMT002 | T° Sortie frigorifère GW13FRI01 | U_SANS PREVENTIF | SANS PREVENTIF | MC | AR | U222GW | AR |  | 2049-12-20 | 0 | 1 | 0 |  |  | BIOMED_ULIS | GW13CMT002T° Sortie frigorifère GW13FRI01U_SANS PREVENTIFSANS PREVENTIFAR
GW13CMT003 | T° Sortie frigorifère GW13FRI02 | U_SANS PREVENTIF | SANS PREVENTIF | MC | AR | U222GW | AR |  | 2049-12-20 | 0 | 1 | 0 |  |  | BIOMED_ULIS | GW13CMT003T° Sortie frigorifère GW13FRI02U_SANS PREVENTIFSANS PREVENTIFAR
GW13CMP002 | Pression bache GW13T01 | U_SANS PREVENTIF | SANS PREVENTIF | MC | AR | U222GW | AR |  | 2049-12-20 | 0 | 1 | 0 |  |  | BIOMED_ULIS | GW13CMP002Pression bache GW13T01U_SANS PREVENTIFSANS PREVENTIFAR
GW13CMT005 | Température sortie RF54/55EVA | U_SANS PREVENTIF | SANS PREVENTIF | MC | AR | U222GW | AR |  | 2049-12-20 | 0 | 1 | 0 |  |  | BIOMED_ULIS | GW13CMT005Température sortie RF54/55EVAU_SANS PREVENTIFSANS PREVENTIFAR
RF52PLC01 | Automate de RF52 | U_SANS PREVENTIF | SANS PREVENTIF | MC | AR | U222RF | AR |  | 2049-12-20 | 0 | 1 | 0 |  |  | BIOMED_ULIS | RF52PLC01Automate de RF52U_SANS PREVENTIFSANS PREVENTIFAR
MGPCV01 | Rideau d'air n°1 | U_SANS PREVENTIF | SANS PREVENTIF | MC | AR | U222RF | 10U |  | 2049-12-20 | 0 | 1 | 0 |  |  | BIOMED_ULIS | MGPCV01Rideau d'air n°1U_SANS PREVENTIFSANS PREVENTIF10U
MGPCV02 | Rideau d'air n°2 | U_SANS PREVENTIF | SANS PREVENTIF | MC | AR | U222RF | 10U |  | 2049-12-20 | 0 | 1 | 0 |  |  | BIOMED_ULIS | MGPCV02Rideau d'air n°2U_SANS PREVENTIFSANS PREVENTIF10U
AC52CE01 | Extracteur CO2 salle des machines | U_SANS PREVENTIF | SANS PREVENTIF | MC | AR | U222RF | 10U |  | 2049-12-20 | 0 | 1 | 0 |  |  | BIOMED_ULIS | AC52CE01Extracteur CO2 salle des machinesU_SANS PREVENTIFSANS PREVENTIF10U
AC52CE02 | Extracteur CO2 combles | U_SANS PREVENTIF | SANS PREVENTIF | MC | AR | U222RF | 10U |  | 2049-12-20 | 0 | 1 | 0 |  |  | BIOMED_ULIS | AC52CE02Extracteur CO2 comblesU_SANS PREVENTIFSANS PREVENTIF10U
BAT08CMP204 | Enregistrement Pression en 8RC204 | U_METROLOGIE 15 | Vérification CURATIVE pression | MC | DEF | U421DEAE | 10U | 88 878,00 | 401769 | 0 | 1 | 0 |  |  | BIOMED_ULIS | BAT08CMP204Enregistrement Pression en 8RC204U_METROLOGIE 15Vérification CURATIVE pression10U
BAT08CMP206 | Enregistrement Pression en 8RC206 | U_METROLOGIE 15 | Vérification CURATIVE pression | MC | DEF | U421DEAE | 10U | 88 879,00 | 401769 | 0 | 1 | 0 |  |  | BIOMED_ULIS | BAT08CMP206Enregistrement Pression en 8RC206U_METROLOGIE 15Vérification CURATIVE pression10U
BAT08CMP207 | Enregistrement Pression en 8RC207 | U_METROLOGIE 15 | Vérification CURATIVE pression | MC | DEF | U421DEAE | 10U | 88 880,00 | 401769 | 0 | 1 | 0 |  |  | BIOMED_ULIS | BAT08CMP207Enregistrement Pression en 8RC207U_METROLOGIE 15Vérification CURATIVE pression10U
BAT08CMP208 | Enregistrement Pression en 8RC208 | U_METROLOGIE 15 | Vérification CURATIVE pression | MC | DEF | U421DEAE | 10U | 88 881,00 | 401769 | 0 | 1 | 0 |  |  | BIOMED_ULIS | BAT08CMP208Enregistrement Pression en 8RC208U_METROLOGIE 15Vérification CURATIVE pression10U
BAT08CMP209 | Enregistrement Pression en 8RC209 | U_METROLOGIE 15 | Vérification CURATIVE pression | MC | DEF | U421DEAE | 10U | 88 882,00 | 401769 | 0 | 1 | 0 |  |  | BIOMED_ULIS | BAT08CMP209Enregistrement Pression en 8RC209U_METROLOGIE 15Vérification CURATIVE pression10U
BAT08CMP210 | Enregistrement Pression en 8RC210 | U_METROLOGIE 15 | Vérification CURATIVE pression | MC | DEF | U421DEAE | 10U | 88 883,00 | 401769 | 0 | 1 | 0 |  |  | BIOMED_ULIS | BAT08CMP210Enregistrement Pression en 8RC210U_METROLOGIE 15Vérification CURATIVE pression10U
BAT08CMP211 | Enregistrement Pression en 8RC211 | U_METROLOGIE 15 | Vérification CURATIVE pression | MC | DEF | U421DEAE | 10U | 88 884,00 | 401769 | 0 | 1 | 0 |  |  | BIOMED_ULIS | BAT08CMP211Enregistrement Pression en 8RC211U_METROLOGIE 15Vérification CURATIVE pression10U
BAT08CMP212 | Enregistrement Pression en 8RC212 | U_METROLOGIE 15 | Vérification CURATIVE pression | MC | DEF | U421DEAE | 10U | 88 885,00 | 401769 | 0 | 1 | 0 |  |  | BIOMED_ULIS | BAT08CMP212Enregistrement Pression en 8RC212U_METROLOGIE 15Vérification CURATIVE pression10U
BAT08CMP213 | Enregistrement Pression en 8RC213 | U_METROLOGIE 15 | Vérification CURATIVE pression | MC | DEF | U421DEAE | 10U | 88 886,00 | 401769 | 0 | 1 | 0 |  |  | BIOMED_ULIS | BAT08CMP213Enregistrement Pression en 8RC213U_METROLOGIE 15Vérification CURATIVE pression10U
BAT08CMP214 | Enregistrement Pression en 8RC214 | U_METROLOGIE 15 | Vérification CURATIVE pression | MC | DEF | U421DEAE | 10U | 88 887,00 | 401769 | 0 | 1 | 0 |  |  | BIOMED_ULIS | BAT08CMP214Enregistrement Pression en 8RC214U_METROLOGIE 15Vérification CURATIVE pression10U
BAT08CMP215 | Enregistrement Pression en 8RC215 | U_METROLOGIE 15 | Vérification CURATIVE pression | MC | DEF | U421DEAE | 10U | 88 888,00 | 401769 | 0 | 1 | 0 |  |  | BIOMED_ULIS | BAT08CMP215Enregistrement Pression en 8RC215U_METROLOGIE 15Vérification CURATIVE pression10U
BAT08CMP218 | Enregistrement Pression en 8RC218 | U_METROLOGIE 15 | Vérification CURATIVE pression | MC | DEF | U421DEAE | 10U | 88 889,00 | 401769 | 0 | 1 | 0 |  |  | BIOMED_ULIS | BAT08CMP218Enregistrement Pression en 8RC218U_METROLOGIE 15Vérification CURATIVE pression10U
BAT08CMP219 | Enregistrement Pression en 8RC219 | U_METROLOGIE 15 | Vérification CURATIVE pression | MC | DEF | U421DEAE | 10U | 88 890,00 | 401769 | 0 | 1 | 0 |  |  | BIOMED_ULIS | BAT08CMP219Enregistrement Pression en 8RC219U_METROLOGIE 15Vérification CURATIVE pression10U
BAT08CMP220 | Enregistrement Pression en 8RC220 | U_METROLOGIE 15 | Vérification CURATIVE pression | MC | DEF | U421DEAE | 10U | 88 891,00 | 401769 | 0 | 1 | 0 |  |  | BIOMED_ULIS | BAT08CMP220Enregistrement Pression en 8RC220U_METROLOGIE 15Vérification CURATIVE pression10U
BAT08CMP222 | Enregistrement Pression en 8RC222 | U_METROLOGIE 15 | Vérification CURATIVE pression | MC | DEF | U421DEAE | 10U | 88 893,00 | 401769 | 0 | 1 | 0 |  |  | BIOMED_ULIS | BAT08CMP222Enregistrement Pression en 8RC222U_METROLOGIE 15Vérification CURATIVE pression10U
BAT08CMP223 | Enregistrement Pression en 8RC223 | U_METROLOGIE 15 | Vérification CURATIVE pression | MC | DEF | U421DEAE | 10U | 88 894,00 | 401769 | 0 | 1 | 0 |  |  | BIOMED_ULIS | BAT08CMP223Enregistrement Pression en 8RC223U_METROLOGIE 15Vérification CURATIVE pression10U
BAT08CMP224 | Enregistrement Pression en 8RC224 | U_METROLOGIE 15 | Vérification CURATIVE pression | MC | DEF | U421DEAE | 10U | 88 895,00 | 401769 | 0 | 1 | 0 |  |  | BIOMED_ULIS | BAT08CMP224Enregistrement Pression en 8RC224U_METROLOGIE 15Vérification CURATIVE pression10U
BAT08CMP226 | Enregistrement Pression en 8RC226 | U_METROLOGIE 15 | Vérification CURATIVE pression | MC | DEF | U421DEAE | 10U | 88 897,00 | 401769 | 0 | 1 | 0 |  |  | BIOMED_ULIS | BAT08CMP226Enregistrement Pression en 8RC226U_METROLOGIE 15Vérification CURATIVE pression10U
BAT08CMP227 | Enregistrement Pression en 8RC227 | U_METROLOGIE 15 | Vérification CURATIVE pression | MC | DEF | U421DEAE | 10U | 88 898,00 | 401769 | 0 | 1 | 0 |  |  | BIOMED_ULIS | BAT08CMP227Enregistrement Pression en 8RC227U_METROLOGIE 15Vérification CURATIVE pression10U
RF53 | Groupe de sécurité CO2 | U_FROID000043 | Controle de fuite réseau froid | MPS | DEF | U222RF | 10U | 118 273,00 | 401769 | 0 | 1 | 0 |  |  | BIOMED_ULIS | RF53Groupe de sécurité CO2U_FROID000043Controle de fuite réseau froid10U
RF53 | Groupe de sécurité CO2 | U_FROID000044 | Visite du réseau froid suite à une fuite | MPC | DEF | U222RF | 10U |  | 2049-07-18 | 0 | 1 | 0 |  |  | BIOMED_ULIS | RF53Groupe de sécurité CO2U_FROID000044Visite du réseau froid suite à une fuite10U
RF54/55 | Groupe de production froid GW13 | U_FROID000043 | Controle de fuite réseau froid | MPS | AR | U222RF | 10U | 118 568,00 | 401769 | 0 | 1 | 0 |  |  | BIOMED_ULIS | RF54/55Groupe de production froid GW13U_FROID000043Controle de fuite réseau froid10U
RF54/55 | Groupe de production froid GW13 | U_FROID000044 | Visite du réseau froid suite à une fuite | MPC | DEF | U222RF | 10U | 145 235,00 | 401769 | 0 | 1 | 0 |  |  | BIOMED_ULIS | RF54/55Groupe de production froid GW13U_FROID000044Visite du réseau froid suite à une fuite10U
TAMCMF112_141 | Mesure débit envoi tampon | U_METR000011 | Vérification PERIODIQUE de débit | MPS | DEF | U421DEAE | 11U | 633 386,00 | 2025-03-17 | 3 | 1 | 0 | 365 | 0 | BIOMED_ULIS | TAMCMF112_141Mesure débit envoi tamponU_METR000011Vérification PERIODIQUE de débit11U365
ADECMP112_147 | Pression aval pompe WFI | U_METR000015 | Vérification PERIODIQUE pression | MPS | AR | U421DEAE | 11U | 633 382,00 | 2025-03-17 | 3 | 1 | 0 | 365 | 0 | BIOMED_ULIS | ADECMP112_147Pression aval pompe WFIU_METR000015Vérification PERIODIQUE pression11U365
ADECMF112_131 | Mesure débit envoi WFI | U_METR000011 | Vérification PERIODIQUE de débit | MPS | AR | U421DEAE | 11U | 633 378,00 | 2025-03-17 | 3 | 1 | 0 | 365 | 0 | BIOMED_ULIS | ADECMF112_131Mesure débit envoi WFIU_METR000011Vérification PERIODIQUE de débit11U365
ADECMQ112_131 | Comptage débit envoi WFI (METRO_ADEFQ112_131.PV) | U_METR000030 | Vérification PERIODIQUE de comptage | MPS | AR | U421DEAE | 11U | 633 383,00 | 2025-03-17 | 3 | 1 | 0 | 365 | 0 | BIOMED_ULIS | ADECMQ112_131Comptage débit envoi WFI (METRO_ADEFQ112_131.PV)U_METR000030Vérification PERIODIQUE de comptage11U365
ADECMT112_138 | Aff. enreg temp sortie diluteur ADECR112 | U_METR000012 | Vérification PERIODIQUE température | MPS | AR | U421DEAE | 11U | 633 385,00 | 2025-03-17 | 3 | 1 | 0 | 365 | 0 | BIOMED_ULIS | ADECMT112_138Aff. enreg temp sortie diluteur ADECR112U_METR000012Vérification PERIODIQUE température11U365
ADECMP112_024 | Pression amont filtres | U_METR000015 | Vérification PERIODIQUE pression | MPS | AR | U421DEAE | 11U | 633 379,00 | 2025-03-17 | 3 | 1 | 0 | 365 | 0 | BIOMED_ULIS | ADECMP112_024Pression amont filtresU_METR000015Vérification PERIODIQUE pression11U365
ADECMP112_029 | Pression amont colonne | U_METR000015 | Vérification PERIODIQUE pression | MPS | AR | U421DEAE | 11U | 633 380,00 | 2025-03-17 | 3 | 1 | 0 | 365 | 0 | BIOMED_ULIS | ADECMP112_029Pression amont colonneU_METR000015Vérification PERIODIQUE pression11U365
ADECMP112_031 | Pression sortie colonne | U_METR000015 | Vérification PERIODIQUE pression | MPS | AR | U421DEAE | 11U | 633 381,00 | 2025-03-17 | 3 | 1 | 0 | 365 | 0 | BIOMED_ULIS | ADECMP112_031Pression sortie colonneU_METR000015Vérification PERIODIQUE pression11U365
ADECMT112_032 | Aff. enreg. temp sortie colonne ADECR112 | U_METR000012 | Vérification PERIODIQUE température | MPS | AR | U421DEAE | 11U | 633 384,00 | 2025-03-17 | 3 | 1 | 0 | 365 | 0 | BIOMED_ULIS | ADECMT112_032Aff. enreg. temp sortie colonne ADECR112U_METR000012Vérification PERIODIQUE température11U365
TAMCMQ112_141 | Comptage débit envoi tampon (METRO_TAMFQ112_141.PV) | U_METR000030 | Vérification PERIODIQUE de comptage | MPS | AR | U421DEAE | 11U | 633 388,00 | 2025-03-17 | 3 | 1 | 0 | 365 | 0 | BIOMED_ULIS | TAMCMQ112_141Comptage débit envoi tampon (METRO_TAMFQ112_141.PV)U_METR000030Vérification PERIODIQUE de comptage11U365
TAMCMP112_148 | Pression aval pompe tampon | U_METR000015 | Vérification PERIODIQUE pression | MPS | AR | U421DEAE | 11U | 633 387,00 | 2025-03-17 | 3 | 1 | 0 | 365 | 0 | BIOMED_ULIS | TAMCMP112_148Pression aval pompe tamponU_METR000015Vérification PERIODIQUE pression11U365
FRACCUVERIE | Atelier réacteurs fractionnement 8RC201 | U_CHLI000001 | Check List contrôles avant redémarrage | CON | DEF | U440COM | 11U | 631 922,00 | 401769 | 0 | 1 | 0 |  |  | BIOMED_ULIS | FRACCUVERIEAtelier réacteurs fractionnement 8RC201U_CHLI000001Check List contrôles avant redémarrage11U
EXDWCMP07 | Mesure pression eau brute | U_METR000015 | Vérification PERIODIQUE pression | MPS | DEF | U222PW | 11U | 123 446,00 | 2049-07-16 | 0 | 1 | 0 |  |  | BIOMED_ULIS | EXDWCMP07Mesure pression eau bruteU_METR000015Vérification PERIODIQUE pression11U
DWCMP10 | Enreg. pression arrivée réseau NEP | U_METROLOGIE 15 | Vérification CURATIVE pression | AME | DEF | U200 | 11U | 531 258,00 | 401769 | 0 | 1 | 0 |  |  | BIOMED_ULIS | DWCMP10Enreg. pression arrivée réseau NEPU_METROLOGIE 15Vérification CURATIVE pression11U
GW21CMT01 | Indication Température calo GAMCT21 | U_METROLOGIE 12 | Vérification CURATIVE température | MC | DEF | U441 | 11U | 88 868,00 | 401769 | 0 | 1 | 0 |  |  | BIOMED_ULIS | GW21CMT01Indication Température calo GAMCT21U_METROLOGIE 12Vérification CURATIVE température11U
GW22CMT01 | Indication Température calo GAMCT22 | U_METROLOGIE 12 | Vérification CURATIVE température | MC | DEF | U441 | 11U | 88 869,00 | 401769 | 0 | 1 | 0 |  |  | BIOMED_ULIS | GW22CMT01Indication Température calo GAMCT22U_METROLOGIE 12Vérification CURATIVE température11U
BAT08CMT228 | Enregistrement Température en 8RC228 | U_METROLOGIE 12 | Vérification CURATIVE température | MC | DEF | U421DEAE | 11U | 88 899,00 | 401769 | 0 | 1 | 0 |  |  | BIOMED_ULIS | BAT08CMT228Enregistrement Température en 8RC228U_METROLOGIE 12Vérification CURATIVE température11U
BAT08CMP204 | Enregistrement Pression en 8RC204 | U_METR000015 | Vérification PERIODIQUE pression | MPS | AR | U421DEAE | 10U | 632 885,00 | 2025-03-18 | 3 | 1 | 0 | 52 | 1 | BIOMED_ULIS | BAT08CMP204Enregistrement Pression en 8RC204U_METR000015Vérification PERIODIQUE pression10U52
BAT08CMP206 | Enregistrement Pression en 8RC206 | U_METR000015 | Vérification PERIODIQUE pression | MPS | AR | U421DEAE | 10U | 632 895,00 | 2025-03-20 | 3 | 1 | 0 | 52 | 1 | BIOMED_ULIS | BAT08CMP206Enregistrement Pression en 8RC206U_METR000015Vérification PERIODIQUE pression10U52
BAT08CMP207 | Enregistrement Pression en 8RC207 | U_METR000015 | Vérification PERIODIQUE pression | MPS | AR | U421DEAE | 10U | 632 896,00 | 2025-03-20 | 3 | 1 | 0 | 52 | 1 | BIOMED_ULIS | BAT08CMP207Enregistrement Pression en 8RC207U_METR000015Vérification PERIODIQUE pression10U52
BAT08CMP208 | Enregistrement Pression en 8RC208 | U_METR000015 | Vérification PERIODIQUE pression | MPS | AR | U421DEAE | 10U | 632 897,00 | 2025-03-20 | 3 | 1 | 0 | 52 | 1 | BIOMED_ULIS | BAT08CMP208Enregistrement Pression en 8RC208U_METR000015Vérification PERIODIQUE pression10U52
BAT08CMP209 | Enregistrement Pression en 8RC209 | U_METR000015 | Vérification PERIODIQUE pression | MPS | AR | U421DEAE | 10U | 632 898,00 | 2025-03-20 | 3 | 1 | 0 | 52 | 1 | BIOMED_ULIS | BAT08CMP209Enregistrement Pression en 8RC209U_METR000015Vérification PERIODIQUE pression10U52
BAT08CMP210 | Enregistrement Pression en 8RC210 | U_METR000015 | Vérification PERIODIQUE pression | MPS | AR | U421DEAE | 10U | 632 899,00 | 2025-03-20 | 3 | 1 | 0 | 52 | 1 | BIOMED_ULIS | BAT08CMP210Enregistrement Pression en 8RC210U_METR000015Vérification PERIODIQUE pression10U52
BAT08CMP211 | Enregistrement Pression en 8RC211 | U_METR000015 | Vérification PERIODIQUE pression | MPS | AR | U421DEAE | 10U | 632 900,00 | 2025-03-20 | 3 | 1 | 0 | 52 | 1 | BIOMED_ULIS | BAT08CMP211Enregistrement Pression en 8RC211U_METR000015Vérification PERIODIQUE pression10U52
BAT08CMP213 | Enregistrement Pression en 8RC213 | U_METR000015 | Vérification PERIODIQUE pression | MPS | AR | U421DEAE | 10U | 632 902,00 | 2025-03-20 | 3 | 1 | 0 | 52 | 1 | BIOMED_ULIS | BAT08CMP213Enregistrement Pression en 8RC213U_METR000015Vérification PERIODIQUE pression10U52
BAT08CMP214 | Enregistrement Pression en 8RC214 | U_METR000015 | Vérification PERIODIQUE pression | MPS | AR | U421DEAE | 10U | 632 903,00 | 2025-03-20 | 3 | 1 | 0 | 52 | 1 | BIOMED_ULIS | BAT08CMP214Enregistrement Pression en 8RC214U_METR000015Vérification PERIODIQUE pression10U52
BAT08CMP215 | Enregistrement Pression en 8RC215 | U_METR000015 | Vérification PERIODIQUE pression | MPS | AR | U421DEAE | 10U | 632 904,00 | 2025-03-20 | 3 | 1 | 0 | 52 | 1 | BIOMED_ULIS | BAT08CMP215Enregistrement Pression en 8RC215U_METR000015Vérification PERIODIQUE pression10U52
BAT08CMP218 | Enregistrement Pression en 8RC218 | U_METR000015 | Vérification PERIODIQUE pression | MPS | AR | U421DEAE | 10U | 632 905,00 | 2025-03-20 | 3 | 1 | 0 | 52 | 1 | BIOMED_ULIS | BAT08CMP218Enregistrement Pression en 8RC218U_METR000015Vérification PERIODIQUE pression10U52
BAT08CMP219 | Enregistrement Pression en 8RC219 | U_METR000015 | Vérification PERIODIQUE pression | MPS | AR | U421DEAE | 10U | 632 906,00 | 2025-03-20 | 3 | 1 | 0 | 52 | 1 | BIOMED_ULIS | BAT08CMP219Enregistrement Pression en 8RC219U_METR000015Vérification PERIODIQUE pression10U52
BAT08CMP220 | Enregistrement Pression en 8RC220 | U_METR000015 | Vérification PERIODIQUE pression | MPS | AR | U421DEAE | 10U | 632 907,00 | 2025-03-20 | 3 | 1 | 0 | 52 | 1 | BIOMED_ULIS | BAT08CMP220Enregistrement Pression en 8RC220U_METR000015Vérification PERIODIQUE pression10U52
BAT08CMP222 | Enregistrement Pression en 8RC222 | U_METR000015 | Vérification PERIODIQUE pression | MPS | AR | U421DEAE | 10U | 632 908,00 | 2025-03-20 | 3 | 1 | 0 | 52 | 1 | BIOMED_ULIS | BAT08CMP222Enregistrement Pression en 8RC222U_METR000015Vérification PERIODIQUE pression10U52
BAT08CMP223 | Enregistrement Pression en 8RC223 | U_METR000015 | Vérification PERIODIQUE pression | MPS | AR | U421DEAE | 10U | 632 909,00 | 2025-03-20 | 3 | 1 | 0 | 52 | 1 | BIOMED_ULIS | BAT08CMP223Enregistrement Pression en 8RC223U_METR000015Vérification PERIODIQUE pression10U52
BAT08CMP224 | Enregistrement Pression en 8RC224 | U_METR000015 | Vérification PERIODIQUE pression | MPS | AR | U421DEAE | 10U | 632 910,00 | 2025-03-20 | 3 | 1 | 0 | 52 | 1 | BIOMED_ULIS | BAT08CMP224Enregistrement Pression en 8RC224U_METR000015Vérification PERIODIQUE pression10U52
BAT08CMP227 | Enregistrement Pression en 8RC227 | U_METR000015 | Vérification PERIODIQUE pression | MPS | AR | U421DEAE | 10U | 632 912,00 | 2025-03-20 | 3 | 1 | 0 | 52 | 1 | BIOMED_ULIS | BAT08CMP227Enregistrement Pression en 8RC227U_METR000015Vérification PERIODIQUE pression10U52
EXOPLCMT70 | Enreg. temp étuve OPLETUV17/OPLUR02 | U_SANS PREVENTIF | Sans préventif | MC | AR | U601OPL | AR |  | 401769 | 0 | 1 | 0 |  |  | BIOMED_ULIS | EXOPLCMT70Enreg. temp étuve OPLETUV17/OPLUR02U_SANS PREVENTIFSans préventifAR
BAT08CMP226 | Enregistrement Pression en 8RC226 | U_METR000015 | Vérification PERIODIQUE pression | MPS | AR | U421DEAE | 10U | 632 911,00 | 2025-03-20 | 3 | 1 | 0 | 52 | 1 | BIOMED_ULIS | BAT08CMP226Enregistrement Pression en 8RC226U_METR000015Vérification PERIODIQUE pression10U52
BAT08CMP212 | Enregistrement Pression en 8RC212 | U_METR000015 | Vérification PERIODIQUE pression | MPS | AR | U421DEAE | 10U | 632 901,00 | 2025-03-20 | 3 | 1 | 0 | 52 | 1 | BIOMED_ULIS | BAT08CMP212Enregistrement Pression en 8RC212U_METR000015Vérification PERIODIQUE pression10U52
EXDWCMT03 | Mesure température sortie échangeur | U_METR000012 | Vérification PERIODIQUE température | MPS | AR | U222PW | 11U | 123 428,00 | 2049-07-25 | 0 | 1 | 0 |  |  | BIOMED_ULIS | EXDWCMT03Mesure température sortie échangeurU_METR000012Vérification PERIODIQUE température11U
NEP02CMC01 | Mesure conductivité retour cuve NEP02 | U_METROLOGIE 18 | Vérification CURATIVE conductivité circuit | AME | DEF | U236NEP | 11U | 430 990,00 | 2050-01-01 | 0 | 1 | 0 |  |  | BIOMED_ULIS | NEP02CMC01Mesure conductivité retour cuve NEP02U_METROLOGIE 18Vérification CURATIVE conductivité circuit11U
NEP02CMF01 | Mesure débit envoi pompe NEP02 | U_METROLOGIE 11 | Vérification CURATIVE de débit | AME | DEF | U236NEP | 11U | 578 304,00 | 401769 | 0 | 1 | 0 |  |  | BIOMED_ULIS | NEP02CMF01Mesure débit envoi pompe NEP02U_METROLOGIE 11Vérification CURATIVE de débit11U
NEP02CMQ01 | Mesure comptage envoi pompe NEP02 | U_METROLOGIE 30 | Vérification CURATIVE de comptage | AME | DEF | U236NEP | 11U | 506 261,00 | 2050-01-01 | 0 | 1 | 0 |  |  | BIOMED_ULIS | NEP02CMQ01Mesure comptage envoi pompe NEP02U_METROLOGIE 30Vérification CURATIVE de comptage11U
NEP02CMT01 | Température retour cuve NEP02 | U_METROLOGIE 12 | Vérification CURATIVE température | AME | DEF | U236NEP | 11U | 430 987,00 | 2050-01-01 | 0 | 1 | 0 |  |  | BIOMED_ULIS | NEP02CMT01Température retour cuve NEP02U_METROLOGIE 12Vérification CURATIVE température11U
NEP02CMT02 | Mesure température soutirage cuve NEP | U_METROLOGIE 12 | Vérification CURATIVE température | AME | DEF | U236NEP | 11U | 88 958,00 | 401769 | 0 | 1 | 0 |  |  | BIOMED_ULIS | NEP02CMT02Mesure température soutirage cuve NEPU_METROLOGIE 12Vérification CURATIVE température11U
NEP02CMW01 | Poids cuve NEP02 | U_METROLOGIE 13 | Vérification CURATIVE pesons | AME | DEF | U236NEP | 11U | 501 670,00 | 2050-01-01 | 0 | 1 | 0 |  |  | BIOMED_ULIS | NEP02CMW01Poids cuve NEP02U_METROLOGIE 13Vérification CURATIVE pesons11U
GTBPC01 | PC principal contrôle d'accès + CDI | U_SANS PREVENTIF | SANS PREVENTIF | MC | AR | U130 | AR | 88 983,00 | 401769 | 0 | 1 | 0 |  |  | BIOMED_ULIS | GTBPC01PC principal contrôle d'accès + CDIU_SANS PREVENTIFSANS PREVENTIFAR
WFICMOC701 | Mesure carbone organique retour boucle BD04 | U_METR000022 | Vérif. PERIODIQUE mesure de carbone | MPS | DEF | U236WFI | 11U | 649 008,00 | 2025-02-02 | 3 | 1 | 0 | 26 | 1 | BIOMED_ULIS | WFICMOC701Mesure carbone organique retour boucle BD04U_METR000022Vérif. PERIODIQUE mesure de carbone11U26
EXAC10F35 | Filtration terminale clim pièce 8RC143 | U_CLIM000138 | Remplacement filtre HEPA | MPS | CLIM | U222AC | 10U | 444 710,00 | 2025-07-28 | 2 | 1 | 0 | 2 190,00 | 0 | BIOMED_ULIS | EXAC10F35Filtration terminale clim pièce 8RC143U_CLIM000138Remplacement filtre HEPA10U2 190,00
WFICMOC701 | Mesure carbone organique retour boucle BD04 | U_EAUX000034 | Maintenance TOC et Vérification conformité | MPS | DEF | U236WFI | 11U | 649 007,00 | 2025-02-02 | 3 | 1 | 0 | 26 | 1 | BIOMED_ULIS | WFICMOC701Mesure carbone organique retour boucle BD04U_EAUX000034Maintenance TOC et Vérification conformité11U26
WFICMOC701 | Mesure carbone organique retour boucle BD04 | U_EAUX000037 | Vérification conformité du système | MPS | DEF | U236WFI | 11U |  | 2049-02-26 | 0 | 1 | 0 |  |  | BIOMED_ULIS | WFICMOC701Mesure carbone organique retour boucle BD04U_EAUX000037Vérification conformité du système11U
BAT01347 | Pièce 1347 du bâtiment 1 | U_SANS PREVENTIF | Sans préventif | MC | AR | S244 | AR |  | 401769 | 0 | 1 | 0 |  |  | BIOMED_ULIS | BAT01347Pièce 1347 du bâtiment 1U_SANS PREVENTIFSans préventifAR
EXUDP1CMT15 | Régul et affichage temp UDP1CONG01 | U_SANS PREVENTIF | Sans préventif | MC | AR | U851 | AR |  | 401769 | 0 | 1 | 0 |  |  | BIOTECH_ULIS | EXUDP1CMT15Régul et affichage temp UDP1CONG01U_SANS PREVENTIFSans préventifAR
WFIBD04 | Boucle distribution Eau PPI BD04 | U_PROC000002 | Maintenance annuelle boucle | MPS | DEF | U236WFI | 11U | 648 734,00 | 2025-07-09 | 3 | 1 | 0 | 52 | 1 | BIOMED_ULIS | WFIBD04Boucle distribution Eau PPI BD04U_PROC000002Maintenance annuelle boucle11U52
BAT01340 | Pièce 1340 du bâtiment 1 | U_SANS PREVENTIF | Sans préventif | MC | AR | U235BATC | AR |  | 401769 | 0 | 1 | 0 |  |  | BIOMED_ULIS | BAT01340Pièce 1340 du bâtiment 1U_SANS PREVENTIFSans préventifAR
UDA2CMT21 | Thermomètre EBRO n°62801172 | U_METR000012 | Vérification PERIODIQUE température | MPS | DEF | U880 | 70U | 651 032,00 | 2025-06-14 | 3 | 1 | 0 | 52 | 1 | BIOTECH_ULIS | UDA2CMT21Thermomètre EBRO n°62801172U_METR000012Vérification PERIODIQUE température70U52
UDA2CMT21 | Thermomètre EBRO n°62801172 | U_METROLOGIE 12 | Vérification CURATIVE température | MC | DEF | U880 | 70U | 89 064,00 | 401769 | 0 | 1 | 0 |  |  | BIOTECH_ULIS | UDA2CMT21Thermomètre EBRO n°62801172U_METROLOGIE 12Vérification CURATIVE température70U
ALBCMW05 | Indication de poids ALBR004 | U_METR000013 | Vérification PERIODIQUE température | MPS | METR | U440 | 11U | 616 636,00 | 2024-10-13 | 3 | 1 | 0 | 365 | 0 | BIOMED_ULIS | ALBCMW05Indication de poids ALBR004U_METR000013Vérification PERIODIQUE température11U365
ALBCMW05 | Indication de poids ALBR004 | U_METROLOGIE 13 | Vérification CURATIVE pesons | PRO | METR | U440 | 11U | 657 948,00 | 401769 | 0 | 1 | 0 |  |  | BIOMED_ULIS | ALBCMW05Indication de poids ALBR004U_METROLOGIE 13Vérification CURATIVE pesons11U
ALBCMS04 | Régulation vitesse agitateur ALBR004 | U_METR000014 | Vérification PERIODIQUE mesure vitesse | MPS | DEF | U440 | 11U | 616 633,00 | 2024-10-13 | 3 | 1 | 0 | 365 | 0 | BIOMED_ULIS | ALBCMS04Régulation vitesse agitateur ALBR004U_METR000014Vérification PERIODIQUE mesure vitesse11U365
ALBCMS04 | Régulation vitesse agitateur ALBR004 | U_METROLOGIE 14 | Vérification CURATIVE mesure vitesse | MC | DEF | U440 | 11U | 660 551,00 | 401769 | 0 | 1 | 0 |  |  | BIOMED_ULIS | ALBCMS04Régulation vitesse agitateur ALBR004U_METROLOGIE 14Vérification CURATIVE mesure vitesse11U
UDP3CMT42 | Thermomètre EBRO n° 15066212 | U_METROLOGIE 12 | Vérification CURATIVE température | MC | DEF | U851 | 70U | 89 061,00 | 401769 | 0 | 1 | 0 |  |  | BIOTECH_ULIS | UDP3CMT42Thermomètre EBRO n° 15066212U_METROLOGIE 12Vérification CURATIVE température70U
UPILCMP07 | Manomètre IFM type PI2994 - n°4047H2 023906-2 | U_METROLOGIE 15 | Vérification CURATIVE pression | MC | DEF | U851 | 70U | 89 063,00 | 401769 | 0 | 1 | 0 |  |  | BIOTECH_ULIS | UPILCMP07Manomètre IFM type PI2994 - n°4047H2 023906-2U_METROLOGIE 15Vérification CURATIVE pression70U
UDP3CMT42 | Thermomètre EBRO n° 15066212 | U_METR000012 | Vérification PERIODIQUE température | MPS | DEF | U851 | 70U | 622 651,00 | 2024-12-29 | 3 | 1 | 0 | 365 | 0 | BIOTECH_ULIS | UDP3CMT42Thermomètre EBRO n° 15066212U_METR000012Vérification PERIODIQUE température70U365
GAMCMP59 | Régulation pression sortie UF | U_METROLOGIE 15 | Vérification CURATIVE pression | AME | DEF | U441 | 11U | 89 152,00 | 401769 | 0 | 1 | 0 |  |  | BIOMED_ULIS | GAMCMP59Régulation pression sortie UFU_METROLOGIE 15Vérification CURATIVE pression11U
GAMCMP58 | Régulation pression entrée UF | U_METROLOGIE 15 | Vérification CURATIVE pression | AME | DEF | U441 | 11U | 89 153,00 | 401769 | 0 | 1 | 0 |  |  | BIOMED_ULIS | GAMCMP58Régulation pression entrée UFU_METROLOGIE 15Vérification CURATIVE pression11U
GAMCMP58 | Régulation pression entrée UF | U_METR000015 | Vérification PERIODIQUE pression | MPS | DEF | U441 | 11U | 618 231,00 | 2024-11-15 | 3 | 1 | 0 | 52 | 1 | BIOMED_ULIS | GAMCMP58Régulation pression entrée UFU_METR000015Vérification PERIODIQUE pression11U52
GAMCMP59 | Régulation pression sortie UF | U_METR000015 | Vérification PERIODIQUE pression | MPS | DEF | U441 | 11U | 618 232,00 | 2024-11-15 | 3 | 1 | 0 | 52 | 1 | BIOMED_ULIS | GAMCMP59Régulation pression sortie UFU_METR000015Vérification PERIODIQUE pression11U52
EXCBPCR01 | PCR en temps réel | U_LABO000005 | Maintenance préventive | MPS | DEF | U855 | 70U | 485 166,00 | 401769 | 0 | 1 | 0 |  |  | BIOTECH_ULIS | EXCBPCR01PCR en temps réelU_LABO000005Maintenance préventive70U
EXALBFCS06 | Débitmètre entrée régé. UF albumine | U_SANS PREVENTIF | Sans préventif | MC | AR | U440 | AR |  | 401769 | 0 | 1 | 0 |  |  | BIOMED_ULIS | EXALBFCS06Débitmètre entrée régé. UF albumineU_SANS PREVENTIFSans préventifAR
EXALBTUFH | Tableau pontage sortie cassettes UF | U_SANS PREVENTIF | Sans préventif | MC | AR | U440 | AR |  | 401769 | 0 | 1 | 0 |  |  | BIOMED_ULIS | EXALBTUFHTableau pontage sortie cassettes UFU_SANS PREVENTIFSans préventifAR
EXALBTUFB | Tableau pontage entrée cassettes UF | U_SANS PREVENTIF | Sans préventif | MC | AR | U440 | AR |  | 401769 | 0 | 1 | 0 |  |  | BIOMED_ULIS | EXALBTUFBTableau pontage entrée cassettes UFU_SANS PREVENTIFSans préventifAR
EXALBUF01 | Module d'ultrafiltration albumine n°1 | U_SANS PREVENTIF | Sans préventif | MC | AR | U440 | AR |  | 401769 | 0 | 1 | 0 |  |  | BIOMED_ULIS | EXALBUF01Module d'ultrafiltration albumine n°1U_SANS PREVENTIFSans préventifAR
EXALBUF02 | Module d'ultrafiltration albumine n°2 | U_SANS PREVENTIF | Sans préventif | MC | AR | U440 | AR |  | 401769 | 0 | 1 | 0 |  |  | BIOMED_ULIS | EXALBUF02Module d'ultrafiltration albumine n°2U_SANS PREVENTIFSans préventifAR
EXNACPP71 | Pompe intro NACR07 | U_SANS PREVENTIF | Sans préventif | MC | AR | U440 | AR |  | 401769 | 0 | 1 | 0 |  |  | BIOMED_ULIS | EXNACPP71Pompe intro NACR07U_SANS PREVENTIFSans préventifAR
EXNACR07 | Cuve de préparation NaCl | U_SANS PREVENTIF | Sans préventif | MC | AR | U440 | AR |  | 401769 | 0 | 1 | 0 |  |  | BIOMED_ULIS | EXNACR07Cuve de préparation NaClU_SANS PREVENTIFSans préventifAR
GW0CMT896 | Température retour distribution GW0 | U_METR000012 | Vérification PERIODIQUE température | MPS | DEF | U222GW | 10U | 603 080,00 | 2025-06-29 | 3 | 1 | 0 | 104 | 1 | BIOMED_ULIS | GW0CMT896Température retour distribution GW0U_METR000012Vérification PERIODIQUE température10U104
GW0CMT895 | Température départ distribution GW0 | U_METR000012 | Vérification PERIODIQUE température | MPS | DEF | U222GW | 10U | 644 902,00 | 2025-06-29 | 3 | 1 | 0 | 52 | 1 | BIOMED_ULIS | GW0CMT895Température départ distribution GW0U_METR000012Vérification PERIODIQUE température10U52
GW11CMP501 | Enregistrement pression sortie bache | U_METR000015 | Vérification PERIODIQUE pression | MPS | AR | U222GW | 10U | 99 014,00 | 2049-07-19 | 0 | 1 | 0 |  |  | BIOMED_ULIS | GW11CMP501Enregistrement pression sortie bacheU_METR000015Vérification PERIODIQUE pression10U
GAMC22 | Centrifugeuse n°2 gamma | U_CURA056072 | Défaut débit | CON | AR | U441 | 11U | 370 195,00 | 401769 | 0 | 1 | 0 |  |  | BIOMED_ULIS | GAMC22Centrifugeuse n°2 gammaU_CURA056072Défaut débit11U
ADECMW123_009 | Poids cuve UF 500L | U_METR000013 | Vérification PERIODIQUE température | MPS | DEF | U421DEAE | 11U | 627 724,00 | 2025-02-01 | 3 | 1 | 0 | 52 | 1 | BIOMED_ULIS | ADECMW123_009Poids cuve UF 500LU_METR000013Vérification PERIODIQUE température11U52
TAMCMQ123_130 | Comptage débit envoi tampon (METRO_TAMFQ123_130.PV) | U_METR000030 | Vérification PERIODIQUE de comptage | MPS | DEF | U421DEAE | 11U | 627 735,00 | 2025-02-01 | 3 | 1 | 0 | 52 | 1 | BIOMED_ULIS | TAMCMQ123_130Comptage débit envoi tampon (METRO_TAMFQ123_130.PV)U_METR000030Vérification PERIODIQUE de comptage11U52
ADECMT123_007 | Aff. regul. enreg temp cuve UF ADEUF123 | U_METR000012 | Vérification PERIODIQUE température | MPS | DEF | U421DEAE | 11U | 627 717,00 | 2025-02-01 | 3 | 1 | 0 | 52 | 1 | BIOMED_ULIS | ADECMT123_007Aff. regul. enreg temp cuve UF ADEUF123U_METR000012Vérification PERIODIQUE température11U52
GW0BCMT123_012 | Température double-enveloppe cuve UF | U_METR000012 | Vérification PERIODIQUE température | MPS | DEF | U421DEAE | 11U | 627 729,00 | 2025-02-01 | 3 | 1 | 0 | 52 | 1 | BIOMED_ULIS | GW0BCMT123_012Température double-enveloppe cuve UFU_METR000012Vérification PERIODIQUE température11U52
ADECMP123_022 | Pression sortie pompe UF | U_METR000015 | Vérification PERIODIQUE pression | MPS | DEF | U421DEAE | 11U | 627 706,00 | 2025-02-01 | 3 | 1 | 0 | 52 | 1 | BIOMED_ULIS | ADECMP123_022Pression sortie pompe UFU_METR000015Vérification PERIODIQUE pression11U52
ADECMP123_035 | Pression filtrat | U_METR000015 | Vérification PERIODIQUE pression | MPS | DEF | U421DEAE | 11U | 627 707,00 | 2025-02-01 | 3 | 1 | 0 | 52 | 1 | BIOMED_ULIS | ADECMP123_035Pression filtratU_METR000015Vérification PERIODIQUE pression11U52
ADECMF123_037 | Débit filtrat | U_METR000011 | Vérification PERIODIQUE de débit | MPS | DEF | U421DEAE | 11U | 627 701,00 | 2025-02-01 | 3 | 1 | 0 | 52 | 1 | BIOMED_ULIS | ADECMF123_037Débit filtratU_METR000011Vérification PERIODIQUE de débit11U52
ADECMQ123_037 | Comptage débit filtrat (METRO_ADEFQ123_037.PV) | U_METR000030 | Vérification PERIODIQUE de comptage | MPS | DEF | U421DEAE | 11U | 103 223,00 | 401769 | 0 | 1 | 0 |  |  | BIOMED_ULIS | ADECMQ123_037Comptage débit filtrat (METRO_ADEFQ123_037.PV)U_METR000030Vérification PERIODIQUE de comptage11U
ADECMT123_047 | Aff. enreg. temp rétentat ADEUF123 | U_METR000012 | Vérification PERIODIQUE température | MPS | DEF | U421DEAE | 11U | 627 718,00 | 2025-02-01 | 3 | 1 | 0 | 52 | 1 | BIOMED_ULIS | ADECMT123_047Aff. enreg. temp rétentat ADEUF123U_METR000012Vérification PERIODIQUE température11U52
ADECMF123_048 | Débit rétentat | U_METR000011 | Vérification PERIODIQUE de débit | MPS | DEF | U421DEAE | 11U | 627 702,00 | 2025-02-01 | 3 | 1 | 0 | 52 | 1 | BIOMED_ULIS | ADECMF123_048Débit rétentatU_METR000011Vérification PERIODIQUE de débit11U52
ADECMQ123_048 | Comptage débit rétentat (METRO_ADEFQ123_048.PV) | U_METR000030 | Vérification PERIODIQUE de comptage | MPS | DEF | U421DEAE | 11U | 101 532,00 | 2049-09-14 | 0 | 1 | 0 |  |  | BIOMED_ULIS | ADECMQ123_048Comptage débit rétentat (METRO_ADEFQ123_048.PV)U_METR000030Vérification PERIODIQUE de comptage11U
ADECMP123_079 | Pression rétentat | U_METR000015 | Vérification PERIODIQUE pression | MPS | DEF | U421DEAE | 11U | 627 708,00 | 2025-02-01 | 3 | 1 | 0 | 52 | 1 | BIOMED_ULIS | ADECMP123_079Pression rétentatU_METR000015Vérification PERIODIQUE pression11U52
BAT08COMMUN | Bâtiment 8 communs | U_CLIM000210 | Vérification fonctionnement voyants lumineux pression | MPS | DEF | U200BATP | 10U | 644 830,00 | 2025-06-20 | 3 | 1 | 0 | 52 | 1 | BIOMED_ULIS | BAT08COMMUNBâtiment 8 communsU_CLIM000210Vérification fonctionnement voyants lumineux pression10U52
ADECMS123_080 | Vitesse agitation cuve UF | U_METR000014 | Vérification PERIODIQUE mesure vitesse | MPS | DEF | U421DEAE | 11U | 627 715,00 | 2025-02-01 | 3 | 1 | 0 | 52 | 1 | BIOMED_ULIS | ADECMS123_080Vitesse agitation cuve UFU_METR000014Vérification PERIODIQUE mesure vitesse11U52
TAMCMF123_130 | Débit envoi tampon | U_METR000011 | Vérification PERIODIQUE de débit | MPS | DEF | U421DEAE | 11U | 627 733,00 | 2025-02-01 | 3 | 1 | 0 | 52 | 1 | BIOMED_ULIS | TAMCMF123_130Débit envoi tamponU_METR000011Vérification PERIODIQUE de débit11U52
TAMCMP123_146 | Pression aval pompe tampon | U_METR000015 | Vérification PERIODIQUE pression | MPS | DEF | U421DEAE | 11U | 627 734,00 | 2025-02-01 | 3 | 1 | 0 | 52 | 1 | BIOMED_ULIS | TAMCMP123_146Pression aval pompe tamponU_METR000015Vérification PERIODIQUE pression11U52
UPILCMP05 | Manomètre IFM type PI2994 - n° 4802H1 727015-2 | U_METROLOGIE 15 | Vérification CURATIVE pression | MC | DEF | U851 | 70U | 89 771,00 | 401769 | 0 | 1 | 0 |  |  | BIOTECH_ULIS | UPILCMP05Manomètre IFM type PI2994 - n° 4802H1 727015-2U_METROLOGIE 15Vérification CURATIVE pression70U
UPILCMF01 | Débimètre ABB n°DL53/004341- Pompe UPILPP01 | U_METROLOGIE 11 | Vérification CURATIVE de débit | MC | DEF | U851 | 70U | 89 772,00 | 401769 | 0 | 1 | 0 |  |  | BIOTECH_ULIS | UPILCMF01Débimètre ABB n°DL53/004341- Pompe UPILPP01U_METROLOGIE 11Vérification CURATIVE de débit70U
UPILCMF02 | Débimètre ABB n°DL53/005808- Pompe UPILPP06 | U_METROLOGIE 11 | Vérification CURATIVE de débit | MC | DEF | U851 | 70U | 89 773,00 | 401769 | 0 | 1 | 0 |  |  | BIOTECH_ULIS | UPILCMF02Débimètre ABB n°DL53/005808- Pompe UPILPP06U_METROLOGIE 11Vérification CURATIVE de débit70U
UPILCMF01 | Débimètre ABB n°DL53/004341- Pompe UPILPP01 | U_METR000011 | Vérification PERIODIQUE de débit | MPS | DEF | U851 | 70U | 614 189,00 | 2024-09-15 | 3 | 1 | 0 | 52 | 1 | BIOTECH_ULIS | UPILCMF01Débimètre ABB n°DL53/004341- Pompe UPILPP01U_METR000011Vérification PERIODIQUE de débit70U52
UPILCMF02 | Débimètre ABB n°DL53/005808- Pompe UPILPP06 | U_METR000011 | Vérification PERIODIQUE de débit | MPS | DEF | U851 | 70U | 614 190,00 | 2024-09-15 | 3 | 1 | 0 | 52 | 1 | BIOTECH_ULIS | UPILCMF02Débimètre ABB n°DL53/005808- Pompe UPILPP06U_METR000011Vérification PERIODIQUE de débit70U52
UPILCMP05 | Manomètre IFM type PI2994 - n° 4802H1 727015-2 | U_METR000015 | Vérification PERIODIQUE pression | MPS | DEF | U851 | 70U | 614 191,00 | 2024-09-15 | 3 | 1 | 0 | 52 | 1 | BIOTECH_ULIS | UPILCMP05Manomètre IFM type PI2994 - n° 4802H1 727015-2U_METR000015Vérification PERIODIQUE pression70U52
UPILCMP07 | Manomètre IFM type PI2994 - n°4047H2 023906-2 | U_METR000015 | Vérification PERIODIQUE pression | MPS | DEF | U851 | 70U | 614 192,00 | 2024-09-15 | 3 | 1 | 0 | 52 | 1 | BIOTECH_ULIS | UPILCMP07Manomètre IFM type PI2994 - n°4047H2 023906-2U_METR000015Vérification PERIODIQUE pression70U52
ADECMT124_007 | Aff. regul. enreg temp cuve UF ADEUF124 | U_METR000012 | Vérification PERIODIQUE température | MPS | DEF | U421DEAE | 11U | 627 720,00 | 2025-02-01 | 3 | 1 | 0 | 52 | 1 | BIOMED_ULIS | ADECMT124_007Aff. regul. enreg temp cuve UF ADEUF124U_METR000012Vérification PERIODIQUE température11U52
GW0BCMT124_012 | Température double enveloppe | U_METR000012 | Vérification PERIODIQUE température | MPS | DEF | U421DEAE | 11U | 627 730,00 | 2025-02-01 | 3 | 1 | 0 | 52 | 1 | BIOMED_ULIS | GW0BCMT124_012Température double enveloppeU_METR000012Vérification PERIODIQUE température11U52
ADECMP124_022 | Pression sortie pompe UF | U_METR000015 | Vérification PERIODIQUE pression | MPS | DEF | U421DEAE | 11U | 627 710,00 | 2025-02-01 | 3 | 1 | 0 | 52 | 1 | BIOMED_ULIS | ADECMP124_022Pression sortie pompe UFU_METR000015Vérification PERIODIQUE pression11U52
ADECMP124_035 | Pression filtrat | U_METR000015 | Vérification PERIODIQUE pression | MPS | DEF | U421DEAE | 11U | 627 711,00 | 2025-02-01 | 3 | 1 | 0 | 52 | 1 | BIOMED_ULIS | ADECMP124_035Pression filtratU_METR000015Vérification PERIODIQUE pression11U52
ADECMT124_047 | Aff. enreg. temp rétentat ADEUF124 | U_METR000012 | Vérification PERIODIQUE température | MPS | DEF | U421DEAE | 11U | 627 721,00 | 2025-02-01 | 3 | 1 | 0 | 52 | 1 | BIOMED_ULIS | ADECMT124_047Aff. enreg. temp rétentat ADEUF124U_METR000012Vérification PERIODIQUE température11U52
GW0BCMT124_061 | Température DE GWOB | U_METR000012 | Vérification PERIODIQUE température | MPS | DEF | U421DEAE | 11U | 627 731,00 | 2025-02-01 | 3 | 1 | 0 | 52 | 1 | BIOMED_ULIS | GW0BCMT124_061Température DE GWOBU_METR000012Vérification PERIODIQUE température11U52
ADECMP124_073 | Pression sur entrée produit | U_METR000015 | Vérification PERIODIQUE pression | MPS | DEF | U421DEAE | 11U | 627 712,00 | 2025-02-01 | 3 | 1 | 0 | 52 | 1 | BIOMED_ULIS | ADECMP124_073Pression sur entrée produitU_METR000015Vérification PERIODIQUE pression11U52
ADECMP124_079 | Pression sur rétentat | U_METR000015 | Vérification PERIODIQUE pression | MPS | DEF | U421DEAE | 11U | 627 713,00 | 2025-02-01 | 3 | 1 | 0 | 52 | 1 | BIOMED_ULIS | ADECMP124_079Pression sur rétentatU_METR000015Vérification PERIODIQUE pression11U52
ADECMS124_080 | Vitesse agitation cuve UF | U_METR000014 | Vérification PERIODIQUE mesure vitesse | MPS | DEF | U421DEAE | 11U | 627 716,00 | 2025-02-01 | 3 | 1 | 0 | 52 | 1 | BIOMED_ULIS | ADECMS124_080Vitesse agitation cuve UFU_METR000014Vérification PERIODIQUE mesure vitesse11U52
ADECMF124_037 | Débit filtrat | U_METR000011 | Vérification PERIODIQUE de débit | MPS | DEF | U421DEAE | 11U | 627 704,00 | 2025-02-01 | 3 | 1 | 0 | 52 | 1 | BIOMED_ULIS | ADECMF124_037Débit filtratU_METR000011Vérification PERIODIQUE de débit11U52
ADECMQ124_037 | Comptage débit filtrat (METRO_ADEFQ124_037.PV) | U_METR000030 | Vérification PERIODIQUE de comptage | MPS | DEF | U421DEAE | 11U | 103 224,00 | 401769 | 0 | 1 | 0 |  |  | BIOMED_ULIS | ADECMQ124_037Comptage débit filtrat (METRO_ADEFQ124_037.PV)U_METR000030Vérification PERIODIQUE de comptage11U
ADECMF124_048 | Débit rétentat | U_METR000011 | Vérification PERIODIQUE de débit | MPS | DEF | U421DEAE | 11U | 627 705,00 | 2025-02-01 | 3 | 1 | 0 | 52 | 1 | BIOMED_ULIS | ADECMF124_048Débit rétentatU_METR000011Vérification PERIODIQUE de débit11U52
ADECMQ124_048 | Comptage débit rétentat (METRO_ADEFQ124_048.PV) | U_METR000030 | Vérification PERIODIQUE de comptage | MPS | DEF | U421DEAE | 11U | 101 946,00 | 401769 | 0 | 1 | 0 |  |  | BIOMED_ULIS | ADECMQ124_048Comptage débit rétentat (METRO_ADEFQ124_048.PV)U_METR000030Vérification PERIODIQUE de comptage11U
ADECMW124_009 | Poids cuve UF 150L | U_METR000013 | Vérification PERIODIQUE température | MPS | DEF | U421DEAE | 11U | 627 725,00 | 2025-02-01 | 3 | 1 | 0 | 52 | 1 | BIOMED_ULIS | ADECMW124_009Poids cuve UF 150LU_METR000013Vérification PERIODIQUE température11U52
EXOPLCMT54 | Indication temp partie cong OPLREF01 | U_SANS PREVENTIF | Sans préventif | MC | AR | U601OPL | AR |  | 2049-12-31 | 0 | 1 | 0 |  |  | BIOMED_ULIS | EXOPLCMT54Indication temp partie cong OPLREF01U_SANS PREVENTIFSans préventifAR
MCBCMT61 | Thermomètre Jumo DA-3000 n°1 | U_METR000012 | Vérification PERIODIQUE température | MPS | DEF | U640MCB | 21U | 599 270,00 | 2024-06-15 | 3 | 1 | 0 | 52 | 1 | BIOMED_ULIS | MCBCMT61Thermomètre Jumo DA-3000 n°1U_METR000012Vérification PERIODIQUE température21U52
MCBCMT62 | Thermomètre Jumo DA-3000 n°2 | U_METR000012 | Vérification PERIODIQUE température | MPS | DEF | U640MCB | 22U | 610 693,00 | 2024-09-12 | 3 | 1 | 0 | 52 | 1 | BIOMED_ULIS | MCBCMT62Thermomètre Jumo DA-3000 n°2U_METR000012Vérification PERIODIQUE température22U52
MCBCMT62 | Thermomètre Jumo DA-3000 n°2 | U_METROLOGIE 12 | Vérification CURATIVE température | MC | DEF | U640MCB | 21U |  | 2030-12-31 | 0 | 1 | 0 |  |  | BIOMED_ULIS | MCBCMT62Thermomètre Jumo DA-3000 n°2U_METROLOGIE 12Vérification CURATIVE température21U
MCBCMT61 | Thermomètre Jumo DA-3000 n°1 | U_METROLOGIE 12 | Vérification CURATIVE température | MC | DEF | U640MCB | 21U | 89 856,00 | 401769 | 0 | 1 | 0 |  |  | BIOMED_ULIS | MCBCMT61Thermomètre Jumo DA-3000 n°1U_METROLOGIE 12Vérification CURATIVE température21U
EXALBTE | Tableau de pontage UF albumine | U_SANS PREVENTIF | Sans préventif | MC | AR | U440 | AR |  | 401769 | 0 | 1 | 0 |  |  | BIOMED_ULIS | EXALBTETableau de pontage UF albumineU_SANS PREVENTIFSans préventifAR
CASECH04 | Sécheur d'air comprimé n°4 | U_FROI000016 | Visite et maintenance sécheur d'air | MPS | DEF | U222CA | 10U | 596 216,00 | 2024-10-26 | 3 | 1 | 0 | 52 | 1 | BIOMED_ULIS | CASECH04Sécheur d'air comprimé n°4U_FROI000016Visite et maintenance sécheur d'air10U52
EXUDA4SOR02 | Hotte chimique à recirculation | U_SANS PREVENTIF | Sans préventif | MC | AR | U855 | AR |  | 2049-12-31 | 0 | 1 | 0 |  |  | BIOTECH_ULIS | EXUDA4SOR02Hotte chimique à recirculationU_SANS PREVENTIFSans préventifAR
ADEAU01 | Autoclave Production | U_MECA000150 | Maintenance préventive | MPS | MECA | U421DEAE | 11U | 648 316,00 | 2025-07-15 | 3 | 1 | 0 | 52 | 1 | BIOMED_ULIS | ADEAU01Autoclave ProductionU_MECA000150Maintenance préventive11U52
PLAOUT01 | Chariot de démontage des bols de centri. | U_MECA000151 | Vérification périodique des chariots des bols de centri | MPS | DEF | U410 | 11U | 648 835,00 | 2024-08-23 | 3 | 1 | 0 | 30 | 0 | BIOMED_ULIS | PLAOUT01Chariot de démontage des bols de centri.U_MECA000151Vérification périodique des chariots des bols de centri11U30
GAMOUT01 | Chariot de démontage des bols de centri. | U_MECA000151 | Vérification périodique des chariots des bols de centri | MPS | DEF | U441 | 11U | 648 351,00 | 2024-08-23 | 3 | 1 | 0 | 30 | 0 | BIOMED_ULIS | GAMOUT01Chariot de démontage des bols de centri.U_MECA000151Vérification périodique des chariots des bols de centri11U30
GAMOUT02 | Chariot de démontage des bols de centri. | U_MECA000151 | Vérification périodique des chariots des bols de centri | MPS | DEF | U441 | 11U | 648 352,00 | 2024-08-23 | 3 | 1 | 0 | 30 | 0 | BIOMED_ULIS | GAMOUT02Chariot de démontage des bols de centri.U_MECA000151Vérification périodique des chariots des bols de centri11U30
MCBCMT63 | Enreg temp MCBETUV12/BAT01ARM04 | U_METROLOGIE 12 | Vérification CURATIVE température | MC | DEF | U640MCB | 21U | 90 125,00 | 401769 | 0 | 1 | 0 |  |  | BIOMED_ULIS | MCBCMT63Enreg temp MCBETUV12/BAT01ARM04U_METROLOGIE 12Vérification CURATIVE température21U
EXMCBCMT64 | Enreg temp MCBETUV13/BAT01ARM04 | U_METROLOGIE 12 | Vérification CURATIVE température | MC | DEF | U640MCB | 21U | 90 126,00 | 401769 | 0 | 1 | 0 |  |  | BIOMED_ULIS | EXMCBCMT64Enreg temp MCBETUV13/BAT01ARM04U_METROLOGIE 12Vérification CURATIVE température21U
IS1CHD01 | Chaudière vapeur PMS 12 bars 4,5 MWatts | U_CONT000051 | Contrôle semestriel autocontrôle | MPS | DEF | U222IS | 15U | 632 133,00 | 2024-10-10 | 3 | 60 | 0 | 26 | 1 | BIOMED_ULIS | IS1CHD01Chaudière vapeur PMS 12 bars 4,5 MWattsU_CONT000051Contrôle semestriel autocontrôle15U26
IS1CHD02 | Chaudière vapeur PMS 12 bars 4,5 MWatts | U_CONT000051 | Contrôle semestriel autocontrôle | MPS | DEF | U222IS | 15U | 632 134,00 | 2024-10-10 | 3 | 60 | 0 | 26 | 1 | BIOMED_ULIS | IS1CHD02Chaudière vapeur PMS 12 bars 4,5 MWattsU_CONT000051Contrôle semestriel autocontrôle15U26
IS1CHD01 | Chaudière vapeur PMS 12 bars 4,5 MWatts | U_CHAU000002 | Démontage remontage pour visite réglementaire | MPS | DEF | U222IS | 10U | 596 108,00 | 2025-07-28 | 3 | 1 | 0 | 104 | 1 | BIOMED_ULIS | IS1CHD01Chaudière vapeur PMS 12 bars 4,5 MWattsU_CHAU000002Démontage remontage pour visite réglementaire10U104
IS1CHD02 | Chaudière vapeur PMS 12 bars 4,5 MWatts | U_CHAU000002 | Démontage remontage pour visite réglementaire | MPS | DEF | U222IS | 10U | 650 758,00 | 2026-07-26 | 3 | 1 | 1 | 104 | 1 | BIOMED_ULIS | IS1CHD02Chaudière vapeur PMS 12 bars 4,5 MWattsU_CHAU000002Démontage remontage pour visite réglementaire10U104
IS1CHD01 | Chaudière vapeur PMS 12 bars 4,5 MWatts | U_CONT000017 | Epreuve décennale pression/vapeur | MPS | REGL | U222IS | 15U | 400 721,00 | 2027-07-31 | 3 | 30 | 0 | 470 | 1 | BIOMED_ULIS | IS1CHD01Chaudière vapeur PMS 12 bars 4,5 MWattsU_CONT000017Epreuve décennale pression/vapeur15U470
IS1CHD02 | Chaudière vapeur PMS 12 bars 4,5 MWatts | U_CONT000017 | Epreuve décennale pression/vapeur | MPS | REGL | U222IS | 15U | 400 722,00 | 2028-06-25 | 3 | 30 | 0 | 520 | 1 | BIOMED_ULIS | IS1CHD02Chaudière vapeur PMS 12 bars 4,5 MWattsU_CONT000017Epreuve décennale pression/vapeur15U520
WE10CP102 | Pompe vidange fosse rétention | U_MECA000102 | Maintenance pompe murzan | MPS | DEF | U236WE | 11U | 601 688,00 | 2025-06-15 | 3 | 1 | 0 | 104 | 1 | BIOMED_ULIS | WE10CP102Pompe vidange fosse rétentionU_MECA000102Maintenance pompe murzan11U104
EXWFICMOC311_012 | Mesure carbone organique retour WFISBD311 | U_METR000022 | Vérif. PERIODIQUE mesure de carbone | MPS | DEF | U236WFI | 11U | 585 197,00 | 2024-02-16 | 3 | 1 | 0 | 52 | 1 | BIOMED_ULIS | EXWFICMOC311_012Mesure carbone organique retour WFISBD311U_METR000022Vérif. PERIODIQUE mesure de carbone11U52
WFISBD311 | Boucle distribution WFI ADEAE | U_PROC000002 | Maintenance annuelle boucle | MPS | DEF | U236WFI | 11U | 619 421,00 | 2024-12-28 | 3 | 1 | 0 | 365 | 0 | BIOMED_ULIS | WFISBD311Boucle distribution WFI ADEAEU_PROC000002Maintenance annuelle boucle11U365
WFISBD313 | Sous boucle de distibut° prépa solutions | U_PROC000004 | Maintenance annuelle s/boucle WFI | MPS | DEF | U236WFI | 11U | 619 423,00 | 2024-12-28 | 3 | 1 | 0 | 365 | 0 | BIOMED_ULIS | WFISBD313Sous boucle de distibut° prépa solutionsU_PROC000004Maintenance annuelle s/boucle WFI11U365
WFISBD314 | Sous boucle de distibution Alfalastin1 | U_PROC000004 | Maintenance annuelle s/boucle WFI | MPS | DEF | U236WFI | 11U | 619 424,00 | 2024-12-28 | 3 | 1 | 0 | 365 | 0 | BIOMED_ULIS | WFISBD314Sous boucle de distibution Alfalastin1U_PROC000004Maintenance annuelle s/boucle WFI11U365
WFISBD315 | Sous boucle de distibution Alfalastin2 | U_PROC000004 | Maintenance annuelle s/boucle WFI | MPS | DEF | U236WFI | 11U | 619 425,00 | 2024-12-28 | 3 | 1 | 0 | 365 | 0 | BIOMED_ULIS | WFISBD315Sous boucle de distibution Alfalastin2U_PROC000004Maintenance annuelle s/boucle WFI11U365
WFICP701 | Pompe de distribution EPPI | U_MECA000152 | Maintenance pompe LKH-UP | MPS | DEF | U236WFI | 11U | 648 803,00 | 2025-07-14 | 3 | 1 | 0 | 52 | 1 | BIOMED_ULIS | WFICP701Pompe de distribution EPPIU_MECA000152Maintenance pompe LKH-UP11U52
WFICP702 | Pompe de distribution EPPI | U_MECA000152 | Maintenance pompe LKH-UP | MPS | DEF | U236WFI | 11U | 648 804,00 | 2025-07-14 | 3 | 1 | 0 | 52 | 1 | BIOMED_ULIS | WFICP702Pompe de distribution EPPIU_MECA000152Maintenance pompe LKH-UP11U52
WFICMT701 | Chaine mesure T° (conduct) départ BD04 | U_METR000012 | Vérification PERIODIQUE température | MPS | DEF | U236WFI | 11U | 648 771,00 | 2025-07-12 | 3 | 1 | 0 | 365 | 0 | BIOMED_ULIS | WFICMT701Chaine mesure T° (conduct) départ BD04U_METR000012Vérification PERIODIQUE température11U365
WFICMT702 | Chaine mesure T° (conduct) retour BD04 | U_METR000012 | Vérification PERIODIQUE température | MPS | AR | U236WFI | 11U | 648 772,00 | 2025-07-12 | 3 | 1 | 0 | 365 | 0 | BIOMED_ULIS | WFICMT702Chaine mesure T° (conduct) retour BD04U_METR000012Vérification PERIODIQUE température11U365
WFICMF701 | Régulation de débit retour BD04 | U_METR000011 | Vérification PERIODIQUE de débit | MPS | AR | U236WFI | 11U | 648 759,00 | 2025-07-11 | 3 | 1 | 0 | 365 | 0 | BIOMED_ULIS | WFICMF701Régulation de débit retour BD04U_METR000011Vérification PERIODIQUE de débit11U365
WFIBD04 | Boucle distribution Eau PPI BD04 | U_PROC000025 | Sanitation boucle principale eau PPI | MPC | DEF | U236WFI | 11U | 112 724,00 | 401769 | 0 | 1 | 0 |  |  | BIOMED_ULIS | WFIBD04Boucle distribution Eau PPI BD04U_PROC000025Sanitation boucle principale eau PPI11U
WFISBD106 | Ss boucle PPI uf albumine 8RC45/46/70/76 | U_CURA056542 | Déf T° haut | CON | AR | U236WFI | 11U | 129 143,00 | 401769 | 0 | 1 | 0 |  |  | BIOMED_ULIS | WFISBD106Ss boucle PPI uf albumine 8RC45/46/70/76U_CURA056542Déf T° haut11U
EXWFIHEX04 | Echangeur GW5 de WFISBD102 | U_SANS PREVENTIF | Sans préventif | MC | AR | U236WFI | AR |  | 401769 | 0 | 1 | 0 |  |  | BIOMED_ULIS | EXWFIHEX04Echangeur GW5 de WFISBD102U_SANS PREVENTIFSans préventifAR
EXALBFL39 | Hotte à flux laminaire pièce 8RC39 | U_SANS PREVENTIF | Sans préventif | MC | AR | U440 | AR |  | 401769 | 0 | 1 | 0 |  |  | BIOMED_ULIS | EXALBFL39Hotte à flux laminaire pièce 8RC39U_SANS PREVENTIFSans préventifAR
UNFGSVM07 | Agitateur avec plateforme magnétique | U_SANS PREVENTIF | Sans préventif | MC | AR | U868 | AR |  | 401769 | 0 | 1 | 0 |  |  | BIOTECH_ULIS | UNFGSVM07Agitateur avec plateforme magnétiqueU_SANS PREVENTIFSans préventifAR
MFPRLAB05 | Compteur de particules n°350-217 | U_LABO000005 | Maintenance préventive | MPS | DEF | U868 | 70U | 622 653,00 | 2025-02-28 | 3 | 1 | 0 | 365 | 0 | BIOTECH_ULIS | MFPRLAB05Compteur de particules n°350-217U_LABO000005Maintenance préventive70U365
EXUDA2CMT02 | Enreg Temp UDA2CONG04 / BAT01PLC17 | U_METR000012 | Vérification PERIODIQUE température | MPS | DEF | U855 | 70U | 523 701,00 | 2049-12-26 | 0 | 1 | 0 |  |  | BIOTECH_ULIS | EXUDA2CMT02Enreg Temp UDA2CONG04 / BAT01PLC17U_METR000012Vérification PERIODIQUE température70U
EXUDA2CMT02 | Enreg Temp UDA2CONG04 / BAT01PLC17 | U_METROLOGIE 12 | Vérification CURATIVE température | MC | DEF | U855 | 70U | 379 730,00 | 2050-01-01 | 0 | 1 | 0 |  |  | BIOTECH_ULIS | EXUDA2CMT02Enreg Temp UDA2CONG04 / BAT01PLC17U_METROLOGIE 12Vérification CURATIVE température70U
WFICMQ310_025 | Comptage amont cuves fixes WFISBD313 | U_METR000030 | Vérification PERIODIQUE de comptage | MPS | AR | U236WFI | 11U | 619 493,00 | 2024-12-30 | 3 | 1 | 0 | 365 | 0 | BIOMED_ULIS | WFICMQ310_025Comptage amont cuves fixes WFISBD313U_METR000030Vérification PERIODIQUE de comptage11U365
WFICMF310_025 | Débit amont cuves fixes WFISBD313 | U_METR000011 | Vérification PERIODIQUE de débit | MPS | METR | U236WFI | 11U | 619 491,00 | 2024-12-30 | 3 | 1 | 0 | 365 | 0 | BIOMED_ULIS | WFICMF310_025Débit amont cuves fixes WFISBD313U_METR000011Vérification PERIODIQUE de débit11U365
WFICMF310_032 | Débit aval cuves fixes WFISBD313 | U_METR000011 | Vérification PERIODIQUE de débit | MPS | AR | U236WFI | 11U | 619 492,00 | 2024-12-30 | 3 | 1 | 0 | 365 | 0 | BIOMED_ULIS | WFICMF310_032Débit aval cuves fixes WFISBD313U_METR000011Vérification PERIODIQUE de débit11U365
GW5 | Boucle n°1 de distrib eau glycolée +20°C | U_FROID000046 | Nettoyage filtres GW | MPS | DEF | U222GW | 10U | 617 324,00 | 2024-12-24 | 3 | 1 | 0 | 365 | 0 | BIOMED_ULIS | GW5Boucle n°1 de distrib eau glycolée +20°CU_FROID000046Nettoyage filtres GW10U365
GW1/2 | Production distri. eau glycolée -19°C | U_FROID000046 | Nettoyage filtres GW | MPS | DEF | U222GW | 10U | 637 718,00 | 2025-04-28 | 3 | 1 | 0 | 52 | 1 | BIOMED_ULIS | GW1/2Production distri. eau glycolée -19°CU_FROID000046Nettoyage filtres GW10U52
GW9 | Production distri. eau glycolée -12°C | U_FROID000046 | Nettoyage filtres GW | MPS | DEF | U222GW | 10U | 644 899,00 | 2024-12-28 | 3 | 1 | 0 | 26 | 1 | BIOMED_ULIS | GW9Production distri. eau glycolée -12°CU_FROID000046Nettoyage filtres GW10U26
GW11 | Produc. distri. eau glycolée circuit eth | U_FROID000046 | Nettoyage filtres GW | MPS | DEF | U222GW | 10U | 655 047,00 | 2025-05-28 | 3 | 1 | 0 | 26 | 1 | BIOMED_ULIS | GW11Produc. distri. eau glycolée circuit ethU_FROID000046Nettoyage filtres GW10U26
GW3/4 | Production distri. eau glycolée +4°C | U_FROID000046 | Nettoyage filtres GW | MPS | DEF | U222GW | 10U | 641 438,00 | 2025-04-30 | 3 | 1 | 0 | 52 | 1 | BIOMED_ULIS | GW3/4Production distri. eau glycolée +4°CU_FROID000046Nettoyage filtres GW10U52
GW0 | Production distri. eau glycolée 0°C | U_FROID000046 | Nettoyage filtres GW | MPS | DEF | U222GW | 10U | 644 714,00 | 2024-12-06 | 3 | 1 | 0 | 26 | 1 | BIOMED_ULIS | GW0Production distri. eau glycolée 0°CU_FROID000046Nettoyage filtres GW10U26
TECHARM01 | Armoire de mesures | U_SANS PREVENTIF | Sans préventif | MC | AR | U108 | AR |  | 2049-12-31 | 0 | 1 | 0 |  |  | BIOMED_ULIS | TECHARM01Armoire de mesuresU_SANS PREVENTIFSans préventifAR
TECHUR10 | Collecteur de mesures Jumo LogoScreen | U_SANS PREVENTIF | Sans préventif | MC | AR | U108 | AR |  | 2049-12-31 | 0 | 1 | 0 |  |  | BIOMED_ULIS | TECHUR10Collecteur de mesures Jumo LogoScreenU_SANS PREVENTIFSans préventifAR
TECHCMP14 | Pression voie 1 / TECHUR10 | U_METROLOGIE 15 | Vérification CURATIVE pression | MC | DEF | U108 | 11U | 607 924,00 | 401769 | 0 | 1 | 0 |  |  | BIOMED_ULIS | TECHCMP14Pression voie 1 / TECHUR10U_METROLOGIE 15Vérification CURATIVE pression11U
TECHCMP15 | Pression voie 2 / TECHUR10 | U_METROLOGIE 15 | Vérification CURATIVE pression | MC | DEF | U108 | 11U | 519 970,00 | 401769 | 0 | 1 | 0 |  |  | BIOMED_ULIS | TECHCMP15Pression voie 2 / TECHUR10U_METROLOGIE 15Vérification CURATIVE pression11U
TECHCMP16 | Pression voie 3 / TECHUR10 | U_METROLOGIE 15 | Vérification CURATIVE pression | MC | DEF | U108 | 11U | 475 910,00 | 2050-01-01 | 0 | 1 | 0 |  |  | BIOMED_ULIS | TECHCMP16Pression voie 3 / TECHUR10U_METROLOGIE 15Vérification CURATIVE pression11U
TECHCMP17 | Pression voie 4 / TECHUR10 | U_METROLOGIE 15 | Vérification CURATIVE pression | MC | AR | U108 | 11U | 520 352,00 | 401769 | 0 | 1 | 0 |  |  | BIOMED_ULIS | TECHCMP17Pression voie 4 / TECHUR10U_METROLOGIE 15Vérification CURATIVE pression11U
TECHCMP18 | Pression voie 5 / TECHUR10 | U_METROLOGIE 15 | Vérification CURATIVE pression | MC | DEF | U108 | 11U | 599 831,00 | 401769 | 0 | 1 | 0 |  |  | BIOMED_ULIS | TECHCMP18Pression voie 5 / TECHUR10U_METROLOGIE 15Vérification CURATIVE pression11U
TECHCMP19 | Pression voie 6 / TECHUR10 | U_METROLOGIE 15 | Vérification CURATIVE pression | MC | DEF | U108 | 11U | 579 904,00 | 401769 | 0 | 1 | 0 |  |  | BIOMED_ULIS | TECHCMP19Pression voie 6 / TECHUR10U_METROLOGIE 15Vérification CURATIVE pression11U
TECHCMP20 | Pression voie 7 / TECHUR10 | U_METROLOGIE 15 | Vérification CURATIVE pression | MC | DEF | U108 | 11U | 554 212,00 | 401769 | 0 | 1 | 0 |  |  | BIOMED_ULIS | TECHCMP20Pression voie 7 / TECHUR10U_METROLOGIE 15Vérification CURATIVE pression11U
TECHCMT202 | Température voie 9 / TECHUR10 | U_METROLOGIE 12 | Vérification CURATIVE température | MC | DEF | U108 | 11U | 593 051,00 | 401769 | 0 | 1 | 0 |  |  | BIOMED_ULIS | TECHCMT202Température voie 9 / TECHUR10U_METROLOGIE 12Vérification CURATIVE température11U
TECHCMT203 | Température voie 10 / TECHUR10 | U_METROLOGIE 12 | Vérification CURATIVE température | MC | DEF | U108 | 11U | 598 554,00 | 401769 | 0 | 1 | 0 |  |  | BIOMED_ULIS | TECHCMT203Température voie 10 / TECHUR10U_METROLOGIE 12Vérification CURATIVE température11U
ADECMP113_024 | Pression amont filtres | U_METR000015 | Vérification PERIODIQUE pression | MPS | DEF | U421DEAE | 11U | 643 490,00 | 2025-05-01 | 3 | 1 | 0 | 52 | 1 | BIOMED_ULIS | ADECMP113_024Pression amont filtresU_METR000015Vérification PERIODIQUE pression11U52
ADECMP113_029 | Pression amont colonne | U_METR000015 | Vérification PERIODIQUE pression | MPS | DEF | U421DEAE | 11U | 643 491,00 | 2025-05-01 | 3 | 1 | 0 | 52 | 1 | BIOMED_ULIS | ADECMP113_029Pression amont colonneU_METR000015Vérification PERIODIQUE pression11U52
ADECMP113_031 | Pression sortie colonne | U_METR000015 | Vérification PERIODIQUE pression | MPS | DEF | U421DEAE | 11U | 643 492,00 | 2025-05-01 | 3 | 1 | 0 | 52 | 1 | BIOMED_ULIS | ADECMP113_031Pression sortie colonneU_METR000015Vérification PERIODIQUE pression11U52
ADECMT113_032 | Aff. enreg. temp sortie colonne ADECR113 | U_METR000012 | Vérification PERIODIQUE température | MPS | DEF | U421DEAE | 11U | 643 495,00 | 2025-05-01 | 3 | 1 | 0 | 52 | 1 | BIOMED_ULIS | ADECMT113_032Aff. enreg. temp sortie colonne ADECR113U_METR000012Vérification PERIODIQUE température11U52
TAMCMF113_141 | Mesure débit envoi tampon | U_METR000011 | Vérification PERIODIQUE de débit | MPS | DEF | U421DEAE | 11U | 643 504,00 | 2025-05-01 | 3 | 1 | 0 | 52 | 1 | BIOMED_ULIS | TAMCMF113_141Mesure débit envoi tamponU_METR000011Vérification PERIODIQUE de débit11U52
ADECMF113_131 | Mesure débit envoi WFI | U_METR000011 | Vérification PERIODIQUE de débit | MPS | DEF | U421DEAE | 11U | 643 489,00 | 2025-05-01 | 3 | 1 | 0 | 52 | 1 | BIOMED_ULIS | ADECMF113_131Mesure débit envoi WFIU_METR000011Vérification PERIODIQUE de débit11U52
ADECMT113_138 | Aff. enreg temp sortie diluteur ADECR113 | U_METR000012 | Vérification PERIODIQUE température | MPS | DEF | U421DEAE | 11U | 643 496,00 | 2025-05-01 | 3 | 1 | 0 | 52 | 1 | BIOMED_ULIS | ADECMT113_138Aff. enreg temp sortie diluteur ADECR113U_METR000012Vérification PERIODIQUE température11U52
TAMCMP113_148 | Pression aval pompe tampon | U_METR000015 | Vérification PERIODIQUE pression | MPS | DEF | U421DEAE | 11U | 643 568,00 | 2025-05-08 | 3 | 1 | 0 | 365 | 0 | BIOMED_ULIS | TAMCMP113_148Pression aval pompe tamponU_METR000015Vérification PERIODIQUE pression11U365
ADECMP113_147 | Pression aval pompe WFI | U_METR000015 | Vérification PERIODIQUE pression | MPS | DEF | U421DEAE | 11U | 643 493,00 | 2025-05-01 | 3 | 1 | 0 | 52 | 1 | BIOMED_ULIS | ADECMP113_147Pression aval pompe WFIU_METR000015Vérification PERIODIQUE pression11U52
NEP02CMW01 | Poids cuve NEP02 | U_METR000013 | Vérification PERIODIQUE température | MPS | DEF | U236NEP | 11U | 648 329,00 | 2025-07-16 | 3 | 1 | 0 | 52 | 1 | BIOMED_ULIS | NEP02CMW01Poids cuve NEP02U_METR000013Vérification PERIODIQUE température11U52
NEP02CMF01 | Mesure débit envoi pompe NEP02 | U_METR000011 | Vérification PERIODIQUE de débit | MPS | DEF | U236NEP | 11U | 648 325,00 | 2025-07-16 | 3 | 1 | 0 | 52 | 1 | BIOMED_ULIS | NEP02CMF01Mesure débit envoi pompe NEP02U_METR000011Vérification PERIODIQUE de débit11U52
NEP02CMC01 | Mesure conductivité retour cuve NEP02 | U_METR000018 | Vérif. PERIODIQUE mesure conductivité circuit | MPS | DEF | U236NEP | 11U | 648 318,00 | 2025-01-14 | 3 | 1 | 0 | 26 | 1 | BIOMED_ULIS | NEP02CMC01Mesure conductivité retour cuve NEP02U_METR000018Vérif. PERIODIQUE mesure conductivité circuit11U26
NEP02CMQ01 | Mesure comptage envoi pompe NEP02 | U_METR000030 | Vérification PERIODIQUE de comptage | MPS | DEF | U236NEP | 11U | 648 326,00 | 2025-07-16 | 3 | 1 | 0 | 52 | 1 | BIOMED_ULIS | NEP02CMQ01Mesure comptage envoi pompe NEP02U_METR000030Vérification PERIODIQUE de comptage11U52
NEP02CMT01 | Température retour cuve NEP02 | U_METR000012 | Vérification PERIODIQUE température | MPS | DEF | U236NEP | 11U | 648 327,00 | 2025-07-16 | 3 | 1 | 0 | 52 | 1 | BIOMED_ULIS | NEP02CMT01Température retour cuve NEP02U_METR000012Vérification PERIODIQUE température11U52
NEP02CMT02 | Mesure température soutirage cuve NEP | U_METR000012 | Vérification PERIODIQUE température | MPS | DEF | U236NEP | 11U | 648 328,00 | 2025-07-16 | 3 | 1 | 0 | 52 | 1 | BIOMED_ULIS | NEP02CMT02Mesure température soutirage cuve NEPU_METR000012Vérification PERIODIQUE température11U52
EXADECMC113_155 | Conductivité sortie diluteur gamme basse | U_SANS PREVENTIF | Sans préventif | MC | AR | U421DEAE | AR |  | 2011-10-20 | 0 | 1 | 0 |  |  | BIOMED_ULIS | EXADECMC113_155Conductivité sortie diluteur gamme basseU_SANS PREVENTIFSans préventifAR
EXADECMC123_136 | Conductivité sortie diluteur gamme basse | U_SANS PREVENTIF | Sans préventif | MC | AR | U421DEAE | AR |  | 2011-10-20 | 0 | 1 | 0 |  |  | BIOMED_ULIS | EXADECMC123_136Conductivité sortie diluteur gamme basseU_SANS PREVENTIFSans préventifAR
ACCV76F1 | Filtre terminal sas déchets décong | U_CLIM000138 | Remplacement filtre HEPA | MPS | CLIM | U222AC | 10U | 428 105,00 | 2024-12-15 | 2 | 1 | 0 | 2 190,00 | 0 | BIOMED_ULIS | ACCV76F1Filtre terminal sas déchets décongU_CLIM000138Remplacement filtre HEPA10U2 190,00
ACCV77F01 | Filtration terminale ACCV77 en 8RC24 | U_CLIM000138 | Remplacement filtre HEPA | MPC | DEF | U222AC | 10U | 132 215,00 | 401769 | 0 | 1 | 0 |  |  | BIOMED_ULIS | ACCV77F01Filtration terminale ACCV77 en 8RC24U_CLIM000138Remplacement filtre HEPA10U
ACCV75 | Caisson vent sas sortie décongélation | U_CLIM000203 | Vitesses souff. repri. termi. pour Emery | MPS | DEF | U222AC | 10U | 617 232,00 | 2024-12-07 | 3 | 1 | 0 | 52 | 1 | BIOMED_ULIS | ACCV75Caisson vent sas sortie décongélationU_CLIM000203Vitesses souff. repri. termi. pour Emery10U52
ACCV76 | Caisson vent sas déchet décongélation | U_CLIM000203 | Vitesses souff. repri. termi. pour Emery | MPS | DEF | U222AC | 10U | 617 233,00 | 2024-12-07 | 3 | 1 | 0 | 52 | 1 | BIOMED_ULIS | ACCV76Caisson vent sas déchet décongélationU_CLIM000203Vitesses souff. repri. termi. pour Emery10U52
ACCV77 | Caisson vent vestiaires RDC décongélation | U_CLIM000203 | Vitesses souff. repri. termi. pour Emery | MPS | DEF | U222AC | 10U | 617 234,00 | 2024-12-07 | 3 | 1 | 0 | 52 | 1 | BIOMED_ULIS | ACCV77Caisson vent vestiaires RDC décongélationU_CLIM000203Vitesses souff. repri. termi. pour Emery10U52
AC77CE01 | Caisson d'extrac. laverie équipements mobiles | U_CLIM000211 | Maintenance extraction ( type escargot")" | MPS | DEF | U222AC | 10U | 645 718,00 | 2025-07-11 | 3 | 1 | 0 | 52 | 1 | BIOMED_ULIS | AC77CE01Caisson d'extrac. laverie équipements mobilesU_CLIM000211Maintenance extraction ( type escargot")"10U52
ALBR004 | Réacteur n°4 fractionnement albumine | U_MECA000020 | Maintenance annuelle réacteur cuverie | MPS | DEF | U440 | 11U | 616 639,00 | 2024-10-13 | 3 | 1 | 0 | 1 | 3 | BIOMED_ULIS | ALBR004Réacteur n°4 fractionnement albumineU_MECA000020Maintenance annuelle réacteur cuverie11U1
OPLETUV21 | Enceinte climatique POL-EKO n° 570BC11062 | U_AVEC | Gammes à associer | MPS | AR | U601OPL | AR |  | 2020-12-31 | 0 | 1 | 0 |  |  | BIOMED_ULIS | OPLETUV21Enceinte climatique POL-EKO n° 570BC11062U_AVECGammes à associerAR
OPLCMT115 | Enreg. temp étuve OPLETUV21/BAT01ARM02 | U_METROLOGIE 12 | Vérification CURATIVE température | MC | DEF | U601OPL | 20U | 91 176,00 | 401769 | 0 | 1 | 0 |  |  | BIOMED_ULIS | OPLCMT115Enreg. temp étuve OPLETUV21/BAT01ARM02U_METROLOGIE 12Vérification CURATIVE température20U
UDA1CMQ100 | Pipet-lite XLS | U_SANS PREVENTIF | Sans préventif | MC | AR | U855 | AR |  | 2011-10-27 | 0 | 1 | 0 |  |  | BIOTECH_ULIS | UDA1CMQ100Pipet-lite XLSU_SANS PREVENTIFSans préventifAR
UDA1CMQ101 | Pipet-lite XLS | U_SANS PREVENTIF | Sans préventif | MC | AR | U855 | AR |  | 2011-10-27 | 0 | 1 | 0 |  |  | BIOTECH_ULIS | UDA1CMQ101Pipet-lite XLSU_SANS PREVENTIFSans préventifAR
UDA1CMQ102 | Pipet-lite XLS | U_SANS PREVENTIF | Sans préventif | MC | AR | U855 | AR |  | 2011-10-27 | 0 | 1 | 0 |  |  | BIOTECH_ULIS | UDA1CMQ102Pipet-lite XLSU_SANS PREVENTIFSans préventifAR
UDA1CMQ103 | Pipet-lite XLS | U_SANS PREVENTIF | Sans préventif | MC | AR | U855 | AR |  | 2011-10-27 | 0 | 1 | 0 |  |  | BIOTECH_ULIS | UDA1CMQ103Pipet-lite XLSU_SANS PREVENTIFSans préventifAR
UDA1CMQ104 | Pipet-lite XLS | U_SANS PREVENTIF | Sans préventif | MC | AR | U855 | AR |  | 2011-10-27 | 0 | 1 | 0 |  |  | BIOTECH_ULIS | UDA1CMQ104Pipet-lite XLSU_SANS PREVENTIFSans préventifAR
UDA1CMQ105 | Pipet-lite XLS | U_SANS PREVENTIF | Sans préventif | MC | AR | U855 | AR |  | 2011-10-27 | 0 | 1 | 0 |  |  | BIOTECH_ULIS | UDA1CMQ105Pipet-lite XLSU_SANS PREVENTIFSans préventifAR
UDA1CMQ106 | Pipet-lite XLS | U_SANS PREVENTIF | Sans préventif | MC | AR | U855 | AR |  | 2011-10-27 | 0 | 1 | 0 |  |  | BIOTECH_ULIS | UDA1CMQ106Pipet-lite XLSU_SANS PREVENTIFSans préventifAR
UDA1CMQ107 | Pipet-lite XLS | U_SANS PREVENTIF | Sans préventif | MC | AR | U855 | AR |  | 2011-10-27 | 0 | 1 | 0 |  |  | BIOTECH_ULIS | UDA1CMQ107Pipet-lite XLSU_SANS PREVENTIFSans préventifAR
UDA1CMQ108 | Pipet-lite XLS | U_SANS PREVENTIF | Sans préventif | MC | AR | U855 | AR |  | 2011-10-27 | 0 | 1 | 0 |  |  | BIOTECH_ULIS | UDA1CMQ108Pipet-lite XLSU_SANS PREVENTIFSans préventifAR
EXUDA1CMQ09 | Pipet-lite XLS | U_SANS PREVENTIF | Sans préventif | MC | AR | U855 | AR |  | 2011-10-27 | 0 | 1 | 0 |  |  | BIOTECH_ULIS | EXUDA1CMQ09Pipet-lite XLSU_SANS PREVENTIFSans préventifAR
UDA1CMQ110 | Pipet-lite XLS | U_SANS PREVENTIF | Sans préventif | MC | AR | U855 | AR |  | 2011-10-27 | 0 | 1 | 0 |  |  | BIOTECH_ULIS | UDA1CMQ110Pipet-lite XLSU_SANS PREVENTIFSans préventifAR
UDA1CMQ111 | Pipet-lite XLS | U_SANS PREVENTIF | Sans préventif | MC | AR | U855 | AR |  | 2011-10-27 | 0 | 1 | 0 |  |  | BIOTECH_ULIS | UDA1CMQ111Pipet-lite XLSU_SANS PREVENTIFSans préventifAR
UDA1CMQ112 | Pipet-lite XLS | U_SANS PREVENTIF | Sans préventif | MC | AR | U855 | AR |  | 2011-10-27 | 0 | 1 | 0 |  |  | BIOTECH_ULIS | UDA1CMQ112Pipet-lite XLSU_SANS PREVENTIFSans préventifAR
UDA1CMQ113 | Pipette Autorep-Elect | U_SANS PREVENTIF | Sans préventif | MC | AR | U855 | AR |  | 2011-10-27 | 0 | 1 | 0 |  |  | BIOTECH_ULIS | UDA1CMQ113Pipette Autorep-ElectU_SANS PREVENTIFSans préventifAR
UDA1CMQ36 | Labsystems-pipette 8 canaux | U_SANS PREVENTIF | Sans préventif | MC | AR | U855 | AR |  | 2011-10-27 | 0 | 1 | 0 |  |  | BIOTECH_ULIS | UDA1CMQ36Labsystems-pipette 8 canauxU_SANS PREVENTIFSans préventifAR
UDA1CMQ39 | Pipet-lite LTS 8 canaux | U_SANS PREVENTIF | Sans préventif | MC | AR | U855 | AR |  | 2011-10-27 | 0 | 1 | 0 |  |  | BIOTECH_ULIS | UDA1CMQ39Pipet-lite LTS 8 canauxU_SANS PREVENTIFSans préventifAR
UDA1CMQ46 | Pipet-lite LTS | U_SANS PREVENTIF | Sans préventif | MC | AR | U855 | AR |  | 2011-10-27 | 0 | 1 | 0 |  |  | BIOTECH_ULIS | UDA1CMQ46Pipet-lite LTSU_SANS PREVENTIFSans préventifAR
EXUDA1CMQ48 | Eppendorf repeater plus | U_SANS PREVENTIF | Sans préventif | MC | AR | U855 | AR |  | 2011-10-27 | 0 | 1 | 0 |  |  | BIOTECH_ULIS | EXUDA1CMQ48Eppendorf repeater plusU_SANS PREVENTIFSans préventifAR
EXUDA1CMQ51 | Pipet-lite LTS | U_SANS PREVENTIF | Sans préventif | MC | AR | U855 | AR |  | 2011-10-27 | 0 | 1 | 0 |  |  | BIOTECH_ULIS | EXUDA1CMQ51Pipet-lite LTSU_SANS PREVENTIFSans préventifAR
EXUDA1CMQ58 | Pipet-lite LTS | U_SANS PREVENTIF | Sans préventif | MC | AR | U855 | AR |  | 2011-10-27 | 0 | 1 | 0 |  |  | BIOTECH_ULIS | EXUDA1CMQ58Pipet-lite LTSU_SANS PREVENTIFSans préventifAR
EX1MGGCEL01 | Chariot élévateur élec. n°1 tridirect. | U_LEVA000019 | Maintenance chariot élévateur | MPS | DEF | U168 | 15U | 600 526,00 | 2024-03-16 | 3 | 30 | 0 | 26 | 1 | BIOMED_ULIS | EX1MGGCEL01Chariot élévateur élec. n°1 tridirect.U_LEVA000019Maintenance chariot élévateur15U26
UDA1CMQ65 | Pipet-lite LTS | U_SANS PREVENTIF | Sans préventif | MC | AR | U855 | AR |  | 2011-10-28 | 0 | 1 | 0 |  |  | BIOTECH_ULIS | UDA1CMQ65Pipet-lite LTSU_SANS PREVENTIFSans préventifAR
UDA1CMQ66 | Pipet-lite LTS | U_SANS PREVENTIF | Sans préventif | MC | AR | U855 | AR |  | 2011-10-28 | 0 | 1 | 0 |  |  | BIOTECH_ULIS | UDA1CMQ66Pipet-lite LTSU_SANS PREVENTIFSans préventifAR
UDA1CMQ67 | Pipet-lite LTS | U_SANS PREVENTIF | Sans préventif | MC | AR | U855 | AR |  | 2011-10-28 | 0 | 1 | 0 |  |  | BIOTECH_ULIS | UDA1CMQ67Pipet-lite LTSU_SANS PREVENTIFSans préventifAR
UDA1CMQ68 | Pipet-lite LTS | U_SANS PREVENTIF | Sans préventif | MC | AR | U855 | AR |  | 2011-10-28 | 0 | 1 | 0 |  |  | BIOTECH_ULIS | UDA1CMQ68Pipet-lite LTSU_SANS PREVENTIFSans préventifAR
UDA1CMQ69 | Pipet-lite LTS | U_SANS PREVENTIF | Sans préventif | MC | AR | U855 | AR |  | 2011-10-28 | 0 | 1 | 0 |  |  | BIOTECH_ULIS | UDA1CMQ69Pipet-lite LTSU_SANS PREVENTIFSans préventifAR
UDA1CMQ70 | Pipet-lite LTS | U_SANS PREVENTIF | Sans préventif | MC | AR | U855 | AR |  | 2011-10-28 | 0 | 1 | 0 |  |  | BIOTECH_ULIS | UDA1CMQ70Pipet-lite LTSU_SANS PREVENTIFSans préventifAR
UDA1CMQ71 | Pipet-lite LTS | U_SANS PREVENTIF | Sans préventif | MC | AR | U855 | AR |  | 2011-10-28 | 0 | 1 | 0 |  |  | BIOTECH_ULIS | UDA1CMQ71Pipet-lite LTSU_SANS PREVENTIFSans préventifAR
UDA1CMQ72 | Pipet-lite LTS | U_SANS PREVENTIF | Sans préventif | MC | AR | U855 | AR |  | 2011-10-28 | 0 | 1 | 0 |  |  | BIOTECH_ULIS | UDA1CMQ72Pipet-lite LTSU_SANS PREVENTIFSans préventifAR
UDA1CMQ73 | Pipet-lite LTS | U_SANS PREVENTIF | Sans préventif | MC | AR | U855 | AR |  | 2011-10-28 | 0 | 1 | 0 |  |  | BIOTECH_ULIS | UDA1CMQ73Pipet-lite LTSU_SANS PREVENTIFSans préventifAR
UDA1CMQ74 | Pipet-lite LTS | U_SANS PREVENTIF | Sans préventif | MC | AR | U855 | AR |  | 2011-10-28 | 0 | 1 | 0 |  |  | BIOTECH_ULIS | UDA1CMQ74Pipet-lite LTSU_SANS PREVENTIFSans préventifAR
UDA1CMQ76 | Pipet-lite LTS | U_SANS PREVENTIF | Sans préventif | MC | AR | U855 | AR |  | 2011-10-28 | 0 | 1 | 0 |  |  | BIOTECH_ULIS | UDA1CMQ76Pipet-lite LTSU_SANS PREVENTIFSans préventifAR
UDA1CMQ77 | Pipet-lite LTS | U_SANS PREVENTIF | Sans préventif | MC | AR | U855 | AR |  | 2011-10-28 | 0 | 1 | 0 |  |  | BIOTECH_ULIS | UDA1CMQ77Pipet-lite LTSU_SANS PREVENTIFSans préventifAR
UDA1CMQ78 | Pipet-lite LTS | U_SANS PREVENTIF | Sans préventif | MC | AR | U855 | AR |  | 2011-10-28 | 0 | 1 | 0 |  |  | BIOTECH_ULIS | UDA1CMQ78Pipet-lite LTSU_SANS PREVENTIFSans préventifAR
UDA1CMQ79 | Pipet-lite LTS | U_SANS PREVENTIF | Sans préventif | MC | AR | U855 | AR |  | 2011-10-28 | 0 | 1 | 0 |  |  | BIOTECH_ULIS | UDA1CMQ79Pipet-lite LTSU_SANS PREVENTIFSans préventifAR
UDA1CMQ80 | Pipet-lite LTS | U_SANS PREVENTIF | Sans préventif | MC | AR | U855 | AR |  | 2011-10-28 | 0 | 1 | 0 |  |  | BIOTECH_ULIS | UDA1CMQ80Pipet-lite LTSU_SANS PREVENTIFSans préventifAR
UDA1CMQ85 | Pipette Rainin L-200 | U_SANS PREVENTIF | Sans préventif | MC | AR | U855 | AR |  | 2011-10-28 | 0 | 1 | 0 |  |  | BIOTECH_ULIS | UDA1CMQ85Pipette Rainin L-200U_SANS PREVENTIFSans préventifAR
UDA1CMQ86 | Pipet-lite LTS | U_SANS PREVENTIF | Sans préventif | MC | AR | U855 | AR |  | 2011-10-28 | 0 | 1 | 0 |  |  | BIOTECH_ULIS | UDA1CMQ86Pipet-lite LTSU_SANS PREVENTIFSans préventifAR
UDA1CMQ87 | Pipet-lite LTS | U_SANS PREVENTIF | Sans préventif | MC | AR | U855 | AR |  | 2011-10-28 | 0 | 1 | 0 |  |  | BIOTECH_ULIS | UDA1CMQ87Pipet-lite LTSU_SANS PREVENTIFSans préventifAR
UDA1CMQ89 | Pipet-lite LTS | U_SANS PREVENTIF | Sans préventif | MC | AR | U855 | AR |  | 2011-10-28 | 0 | 1 | 0 |  |  | BIOTECH_ULIS | UDA1CMQ89Pipet-lite LTSU_SANS PREVENTIFSans préventifAR
UDA1CMQ90 | Pipet-lite LTS | U_SANS PREVENTIF | Sans préventif | MC | AR | U855 | AR |  | 2011-10-28 | 0 | 1 | 0 |  |  | BIOTECH_ULIS | UDA1CMQ90Pipet-lite LTSU_SANS PREVENTIFSans préventifAR
UDA1CMQ92 | Pipet-lite LTS | U_SANS PREVENTIF | Sans préventif | MC | AR | U855 | AR |  | 2011-10-28 | 0 | 1 | 0 |  |  | BIOTECH_ULIS | UDA1CMQ92Pipet-lite LTSU_SANS PREVENTIFSans préventifAR
UDA1CMQ93 | Pipet-lite LTS | U_SANS PREVENTIF | Sans préventif | MC | AR | U855 | AR |  | 2011-10-28 | 0 | 1 | 0 |  |  | BIOTECH_ULIS | UDA1CMQ93Pipet-lite LTSU_SANS PREVENTIFSans préventifAR
UDA1CMQ95 | Pipet-lite LTS | U_SANS PREVENTIF | Sans préventif | MC | AR | U855 | AR |  | 2011-10-28 | 0 | 1 | 0 |  |  | BIOTECH_ULIS | UDA1CMQ95Pipet-lite LTSU_SANS PREVENTIFSans préventifAR
UDA1CMQ96 | Pipet-lite LTS | U_SANS PREVENTIF | Sans préventif | MC | AR | U855 | AR |  | 2011-10-28 | 0 | 1 | 0 |  |  | BIOTECH_ULIS | UDA1CMQ96Pipet-lite LTSU_SANS PREVENTIFSans préventifAR
UDA1CMQ99 | Pipet-lite XLS | U_SANS PREVENTIF | Sans préventif | MC | AR | U855 | AR |  | 2011-10-28 | 0 | 1 | 0 |  |  | BIOTECH_ULIS | UDA1CMQ99Pipet-lite XLSU_SANS PREVENTIFSans préventifAR
UDA1CMQ98 | Pipet-lite XLS | U_SANS PREVENTIF | Sans préventif | MC | AR | U855 | AR |  | 2011-10-28 | 0 | 1 | 0 |  |  | BIOTECH_ULIS | UDA1CMQ98Pipet-lite XLSU_SANS PREVENTIFSans préventifAR
PLAPEL03 | Machine à peler les poches plasma | U_MECA000046 | Polissage semestriel | MPS | DEF | U410 | 11U | 644 070,00 | 2024-12-14 | 3 | 30 | 0 | 26 | 1 | BIOMED_ULIS | PLAPEL03Machine à peler les poches plasmaU_MECA000046Polissage semestriel11U26
NEP05ST05 | Station NEP laverie Albumine | U_CURA057029 | Vidange de la sous-station | CON | AR | U236NEP | 11U | 367 362,00 | 401769 | 0 | 1 | 0 |  |  | BIOMED_ULIS | NEP05ST05Station NEP laverie AlbumineU_CURA057029Vidange de la sous-station11U
EXOPLCMT40 | Régul temp congélateur OPLCONG11 | U_SANS PREVENTIF | Sans préventif | MC | AR | U601OPL | AR |  | 2011-11-03 | 0 | 1 | 0 |  |  | BIOMED_ULIS | EXOPLCMT40Régul temp congélateur OPLCONG11U_SANS PREVENTIFSans préventifAR
EXOPLCMT46 | Enreg temp congélateur OPLCONG11/OPLUR04 | U_SANS PREVENTIF | Sans préventif | MC | AR | U601OPL | AR |  | 2011-11-03 | 0 | 1 | 0 |  |  | BIOMED_ULIS | EXOPLCMT46Enreg temp congélateur OPLCONG11/OPLUR04U_SANS PREVENTIFSans préventifAR
EXMCBCMT09 | Indication temp MCBETUV07 | U_SANS PREVENTIF | Sans préventif | MC | AR | U640MCB | AR |  | 2011-11-04 | 0 | 1 | 0 |  |  | BIOMED_ULIS | EXMCBCMT09Indication temp MCBETUV07U_SANS PREVENTIFSans préventifAR
EXADECMC112_155 | Conductivité sortie diluteur gamme basse | U_SANS PREVENTIF | Sans préventif | MC | AR | U421DEAE | AR |  | 2011-11-07 | 0 | 1 | 0 |  |  | BIOMED_ULIS | EXADECMC112_155Conductivité sortie diluteur gamme basseU_SANS PREVENTIFSans préventifAR
EXGTCARM03 | Armoire GTC Bâtiment 11 | U_SANS PREVENTIF | Sans préventif | MC | AR | U235GTC | AR |  | 2011-11-07 | 0 | 1 | 0 |  |  | BIOMED_ULIS | EXGTCARM03Armoire GTC Bâtiment 11U_SANS PREVENTIFSans préventifAR
EXANIATC06 | Appareil de désinfection locaux | U_SANS PREVENTIF | Sans préventif | MC | AR | U881USNC | AR |  | 2011-11-08 | 0 | 1 | 0 |  |  | BIOTECH_ULIS | EXANIATC06Appareil de désinfection locauxU_SANS PREVENTIFSans préventifAR
EXANIIMP15 | Imprimante appareil désinfection ANIATC06 | U_SANS PREVENTIF | Sans préventif | MC | AR | U881USNC | AR |  | 2011-11-08 | 0 | 1 | 0 |  |  | BIOTECH_ULIS | EXANIIMP15Imprimante appareil désinfection ANIATC06U_SANS PREVENTIFSans préventifAR
EXANIATC07 | Appareil de désinfection locaux | U_SANS PREVENTIF | Sans préventif | MC | AR | U881USNC | AR |  | 2011-11-08 | 0 | 1 | 0 |  |  | BIOTECH_ULIS | EXANIATC07Appareil de désinfection locauxU_SANS PREVENTIFSans préventifAR
EXANIATC08 | Appareil de désinfection locaux | U_SANS PREVENTIF | Sans préventif | MC | AR | U881USNC | AR |  | 2011-11-08 | 0 | 1 | 0 |  |  | BIOTECH_ULIS | EXANIATC08Appareil de désinfection locauxU_SANS PREVENTIFSans préventifAR
EXANIATC09 | Appareil de désinfection locaux | U_SANS PREVENTIF | Sans préventif | MC | AR | U881USNC | AR |  | 2011-11-08 | 0 | 1 | 0 |  |  | BIOTECH_ULIS | EXANIATC09Appareil de désinfection locauxU_SANS PREVENTIFSans préventifAR
EXANIATC10 | Appareil de désinfection locaux | U_SANS PREVENTIF | Sans préventif | MC | AR | U881USNC | AR |  | 2011-11-08 | 0 | 1 | 0 |  |  | BIOTECH_ULIS | EXANIATC10Appareil de désinfection locauxU_SANS PREVENTIFSans préventifAR
EXANIC03 | Centrifugeuse | U_SANS PREVENTIF | Sans préventif | MC | AR | U881USNC | AR |  | 2011-11-09 | 0 | 1 | 0 |  |  | BIOTECH_ULIS | EXANIC03CentrifugeuseU_SANS PREVENTIFSans préventifAR
EXANICMA01 | PH mètre Knick 913 | U_SANS PREVENTIF | Sans préventif | MC | AR | U881USNC | AR |  | 2011-11-09 | 0 | 1 | 0 |  |  | BIOTECH_ULIS | EXANICMA01PH mètre Knick 913U_SANS PREVENTIFSans préventifAR
EXANICMLU01 | Luxmètre Roline n°95045795 | U_SANS PREVENTIF | Sans préventif | MC | AR | U881USNC | AR |  | 2011-11-09 | 0 | 1 | 0 |  |  | BIOTECH_ULIS | EXANICMLU01Luxmètre Roline n°95045795U_SANS PREVENTIFSans préventifAR
EXANICMT05 | Thermomètre étalon ITI 20 | U_SANS PREVENTIF | Sans préventif | MC | AR | U881USNC | AR |  | 2011-11-09 | 0 | 1 | 0 |  |  | BIOTECH_ULIS | EXANICMT05Thermomètre étalon ITI 20U_SANS PREVENTIFSans préventifAR
EXANICMT06 | Thermomètre étalon ITI 7T | U_SANS PREVENTIF | Sans préventif | MC | AR | U881USNC | AR |  | 2011-11-09 | 0 | 1 | 0 |  |  | BIOTECH_ULIS | EXANICMT06Thermomètre étalon ITI 7TU_SANS PREVENTIFSans préventifAR
EXMCBCMT64 | Enreg temp MCBETUV13/BAT01ARM04 | U_METR000012 | Vérification PERIODIQUE température | MPS | AR | U640MCB | 21U | 610 738,00 | 2049-10-10 | 0 | 1 | 0 |  |  | BIOMED_ULIS | EXMCBCMT64Enreg temp MCBETUV13/BAT01ARM04U_METR000012Vérification PERIODIQUE température21U
MCBCMT63 | Enreg temp MCBETUV12/BAT01ARM04 | U_METR000012 | Vérification PERIODIQUE température | MPS | AR | U640MCB | 21U | 610 737,00 | 2024-10-10 | 3 | 1 | 0 | 52 | 1 | BIOMED_ULIS | MCBCMT63Enreg temp MCBETUV12/BAT01ARM04U_METR000012Vérification PERIODIQUE température21U52
OPLCMT115 | Enreg. temp étuve OPLETUV21/BAT01ARM02 | U_METR000012 | Vérification PERIODIQUE température | MPS | DEF | U601OPL | 20U | 610 739,00 | 2024-10-10 | 3 | 1 | 0 | 52 | 1 | BIOMED_ULIS | OPLCMT115Enreg. temp étuve OPLETUV21/BAT01ARM02U_METR000012Vérification PERIODIQUE température20U52
EXANICMT36 | Enreg température ANICONG05/GTC | U_SANS PREVENTIF | Sans préventif | MC | AR | U881USNC | AR |  | 2011-11-10 | 0 | 1 | 0 |  |  | BIOTECH_ULIS | EXANICMT36Enreg température ANICONG05/GTCU_SANS PREVENTIFSans préventifAR
EXANICONG05 | Congélateur -80°C | U_SANS PREVENTIF | Sans préventif | MC | AR | U881USNC | AR |  | 2011-11-10 | 0 | 1 | 0 |  |  | BIOTECH_ULIS | EXANICONG05Congélateur -80°CU_SANS PREVENTIFSans préventifAR
EXANICMT39 | Enreg température ANICONG06/GTC | U_SANS PREVENTIF | Sans préventif | MC | AR | U881USNC | AR |  | 2011-11-10 | 0 | 1 | 0 |  |  | BIOTECH_ULIS | EXANICMT39Enreg température ANICONG06/GTCU_SANS PREVENTIFSans préventifAR
EXANICONG06 | CONGELATEUR 500L -20 C | U_SANS PREVENTIF | Sans préventif | MC | AR | U881USNC | AR |  | 2011-11-10 | 0 | 1 | 0 |  |  | BIOTECH_ULIS | EXANICONG06CONGELATEUR 500L -20 CU_SANS PREVENTIFSans préventifAR
EXANICMT28 | Indication température ANICONG05 | U_SANS PREVENTIF | Sans préventif | MC | AR | U881USNC | AR |  | 2011-11-10 | 0 | 1 | 0 |  |  | BIOTECH_ULIS | EXANICMT28Indication température ANICONG05U_SANS PREVENTIFSans préventifAR
EXANICONG04 | Congélateur n°4 | U_SANS PREVENTIF | Sans préventif | MC | AR | U881USNC | AR |  | 2011-11-10 | 0 | 1 | 0 |  |  | BIOTECH_ULIS | EXANICONG04Congélateur n°4U_SANS PREVENTIFSans préventifAR
EXANICMP66 | Surpression enceinte A-B partie A | U_SANS PREVENTIF | Sans préventif | MC | AR | U881USNC | AR |  | 2011-11-10 | 0 | 1 | 0 |  |  | BIOTECH_ULIS | EXANICMP66Surpression enceinte A-B partie AU_SANS PREVENTIFSans préventifAR
EXANICMP63 | Surpression enceinte C-D partie A | U_SANS PREVENTIF | Sans préventif | MC | AR | U881USNC | AR |  | 2011-11-10 | 0 | 1 | 0 |  |  | BIOTECH_ULIS | EXANICMP63Surpression enceinte C-D partie AU_SANS PREVENTIFSans préventifAR
EXANICMP64 | Surpression enceinte C-D partie B | U_SANS PREVENTIF | Sans préventif | MC | AR | U881USNC | AR |  | 2011-11-10 | 0 | 1 | 0 |  |  | BIOTECH_ULIS | EXANICMP64Surpression enceinte C-D partie BU_SANS PREVENTIFSans préventifAR
EXANICMP65 | Surpression enceinte E-F | U_SANS PREVENTIF | Sans préventif | MC | AR | U881USNC | AR |  | 2011-11-10 | 0 | 1 | 0 |  |  | BIOTECH_ULIS | EXANICMP65Surpression enceinte E-FU_SANS PREVENTIFSans préventifAR
EXANICMT29 | Indication température ANIETUV04 | U_SANS PREVENTIF | Sans préventif | MC | AR | U881USNC | AR |  | 2011-11-10 | 0 | 1 | 0 |  |  | BIOTECH_ULIS | EXANICMT29Indication température ANIETUV04U_SANS PREVENTIFSans préventifAR
EXANIFL02 | Unité trait air cages ventil individuell | U_SANS PREVENTIF | Sans préventif | MC | AR | U881USNC | AR |  | 2011-11-14 | 0 | 1 | 0 |  |  | BIOTECH_ULIS | EXANIFL02Unité trait air cages ventil individuellU_SANS PREVENTIFSans préventifAR
EXANIFL03 | Hotte à flux laminaire | U_SANS PREVENTIF | Sans préventif | MC | AR | U881USNC | AR |  | 2011-11-14 | 0 | 1 | 0 |  |  | BIOTECH_ULIS | EXANIFL03Hotte à flux laminaireU_SANS PREVENTIFSans préventifAR
EXANIFL04 | Hotte à flux laminaire PSM | U_SANS PREVENTIF | Sans préventif | MC | AR | U881USNC | AR |  | 2011-11-14 | 0 | 1 | 0 |  |  | BIOTECH_ULIS | EXANIFL04Hotte à flux laminaire PSMU_SANS PREVENTIFSans préventifAR
EXANIFL22 | Hotte à flux laminaire unité n°22 | U_SANS PREVENTIF | Sans préventif | MC | AR | U881USNC | AR |  | 2011-11-14 | 0 | 1 | 0 |  |  | BIOTECH_ULIS | EXANIFL22Hotte à flux laminaire unité n°22U_SANS PREVENTIFSans préventifAR
EXANIFL23 | Hotte à flux laminaire unité n°23 | U_SANS PREVENTIF | Sans préventif | MC | AR | U881USNC | AR |  | 2011-11-14 | 0 | 1 | 0 |  |  | BIOTECH_ULIS | EXANIFL23Hotte à flux laminaire unité n°23U_SANS PREVENTIFSans préventifAR
EXANIFL27 | Hotte à flux laminaire unité n°27 | U_SANS PREVENTIF | Sans préventif | MC | AR | U881USNC | AR |  | 2011-11-14 | 0 | 1 | 0 |  |  | BIOTECH_ULIS | EXANIFL27Hotte à flux laminaire unité n°27U_SANS PREVENTIFSans préventifAR
EXANIFL28 | Hotte à flux laminaire unité n°28 | U_SANS PREVENTIF | Sans préventif | MC | AR | U881USNC | AR |  | 2011-11-14 | 0 | 1 | 0 |  |  | BIOTECH_ULIS | EXANIFL28Hotte à flux laminaire unité n°28U_SANS PREVENTIFSans préventifAR
EXANIIMP01 | Imprimante de balance Mettler n°1 | U_SANS PREVENTIF | Sans préventif | MC | AR | U881USNC | AR |  | 2011-11-14 | 0 | 1 | 0 |  |  | BIOTECH_ULIS | EXANIIMP01Imprimante de balance Mettler n°1U_SANS PREVENTIFSans préventifAR
EXANIIMP03 | Imprimante de balance Mettler n°3 | U_SANS PREVENTIF | Sans préventif | MC | AR | U881USNC | AR |  | 2011-11-14 | 0 | 1 | 0 |  |  | BIOTECH_ULIS | EXANIIMP03Imprimante de balance Mettler n°3U_SANS PREVENTIFSans préventifAR
EXANIIMP04 | Imprimante de balance Mettler n°4 | U_SANS PREVENTIF | Sans préventif | MC | AR | U881USNC | AR |  | 2011-11-14 | 0 | 1 | 0 |  |  | BIOTECH_ULIS | EXANIIMP04Imprimante de balance Mettler n°4U_SANS PREVENTIFSans préventifAR
AC26CT26 | Caisson de traitement d'air AC26 | U_CLIM000201 | Contrôle CTA | MPS | DEF | U222AC | 10U | 651 410,00 | 2024-10-24 | 3 | 1 | 0 | 30 | 0 | BIOMED_ULIS | AC26CT26Caisson de traitement d'air AC26U_CLIM000201Contrôle CTA10U30
AC25CT25 | Caisson de traitement d'air AC25 | U_CLIM000201 | Contrôle CTA | MPS | DEF | U222AC | 10U | 651 409,00 | 2024-10-24 | 3 | 1 | 0 | 30 | 0 | BIOMED_ULIS | AC25CT25Caisson de traitement d'air AC25U_CLIM000201Contrôle CTA10U30
AC25CT25 | Caisson de traitement d'air AC25 | U_CLIM000002 | Maintenance caisson de climatisation | MPS | DEF | U222AC | 10U | 645 732,00 | 2025-07-13 | 3 | 1 | 0 | 365 | 0 | BIOMED_ULIS | AC25CT25Caisson de traitement d'air AC25U_CLIM000002Maintenance caisson de climatisation10U365
AC26CT26 | Caisson de traitement d'air AC26 | U_CLIM000002 | Maintenance caisson de climatisation | MPS | DEF | U222AC | 10U | 645 733,00 | 2025-07-13 | 3 | 1 | 0 | 365 | 0 | BIOMED_ULIS | AC26CT26Caisson de traitement d'air AC26U_CLIM000002Maintenance caisson de climatisation10U365
AC25F03 | Filtre terminale 8RC207 | U_CLIM000138 | Remplacement filtre HEPA | MPS | CLIM | U222AC | 10U | 480 888,00 | 2026-07-14 15:50 | 2 | 1 | 0 | 2 190,00 | 0 | BIOMED_ULIS | AC25F03Filtre terminale 8RC207U_CLIM000138Remplacement filtre HEPA10U2 190,00
AC25F04 | Filtre terminale 8RC207 | U_CLIM000138 | Remplacement filtre HEPA | MPS | CLIM | U222AC | 10U | 480 889,00 | 2026-07-14 15:52 | 2 | 1 | 0 | 2 190,00 | 0 | BIOMED_ULIS | AC25F04Filtre terminale 8RC207U_CLIM000138Remplacement filtre HEPA10U2 190,00
AC25F06 | Filtre terminale 8RC207 | U_CLIM000138 | Remplacement filtre HEPA | MPS | CLIM | U222AC | 10U | 480 891,00 | 2026-07-14 15:52 | 2 | 1 | 0 | 2 190,00 | 0 | BIOMED_ULIS | AC25F06Filtre terminale 8RC207U_CLIM000138Remplacement filtre HEPA10U2 190,00
AC25F05 | Filtre terminale 8RC207 | U_CLIM000138 | Remplacement filtre HEPA | MPS | CLIM | U222AC | 10U | 480 890,00 | 2026-07-14 15:56 | 2 | 1 | 0 | 2 190,00 | 0 | BIOMED_ULIS | AC25F05Filtre terminale 8RC207U_CLIM000138Remplacement filtre HEPA10U2 190,00
AC25F07 | Filtre terminale 8RC207 | U_CLIM000138 | Remplacement filtre HEPA | MPS | CLIM | U222AC | 10U | 612 896,00 | 2029-08-01 | 2 | 1 | 0 | 2 190,00 | 0 | BIOMED_ULIS | AC25F07Filtre terminale 8RC207U_CLIM000138Remplacement filtre HEPA10U2 190,00
AC25F08 | Filtre terminale 8RC207 | U_CLIM000138 | Remplacement filtre HEPA | MPS | CLIM | U222AC | 10U | 480 893,00 | 2026-07-16 15:58 | 2 | 1 | 0 | 2 190,00 | 0 | BIOMED_ULIS | AC25F08Filtre terminale 8RC207U_CLIM000138Remplacement filtre HEPA10U2 190,00
AC25F09 | Filtre terminale 8RC207 | U_CLIM000138 | Remplacement filtre HEPA | MPS | CLIM | U222AC | 10U | 480 894,00 | 2026-07-14 16:00 | 2 | 1 | 0 | 2 190,00 | 0 | BIOMED_ULIS | AC25F09Filtre terminale 8RC207U_CLIM000138Remplacement filtre HEPA10U2 190,00
AC25F10 | Filtre terminale 8RC207 | U_CLIM000138 | Remplacement filtre HEPA | MPS | CLIM | U222AC | 10U | 480 895,00 | 2026-07-14 16:01 | 2 | 1 | 0 | 2 190,00 | 0 | BIOMED_ULIS | AC25F10Filtre terminale 8RC207U_CLIM000138Remplacement filtre HEPA10U2 190,00
AC25F11 | Filtre terminale 8RC207 | U_CLIM000138 | Remplacement filtre HEPA | MPS | CLIM | U222AC | 10U | 480 896,00 | 2026-07-14 16:03 | 2 | 1 | 0 | 2 190,00 | 0 | BIOMED_ULIS | AC25F11Filtre terminale 8RC207U_CLIM000138Remplacement filtre HEPA10U2 190,00
AC25F12 | Filtre terminale 8RC207 | U_CLIM000138 | Remplacement filtre HEPA | MPS | CLIM | U222AC | 10U | 480 897,00 | 2026-07-14 16:04 | 2 | 1 | 0 | 2 190,00 | 0 | BIOMED_ULIS | AC25F12Filtre terminale 8RC207U_CLIM000138Remplacement filtre HEPA10U2 190,00
AC25F13 | Filtre terminale 8RC207 | U_CLIM000138 | Remplacement filtre HEPA | MPS | CLIM | U222AC | 10U | 480 898,00 | 2026-07-14 16:06 | 2 | 1 | 0 | 2 190,00 | 0 | BIOMED_ULIS | AC25F13Filtre terminale 8RC207U_CLIM000138Remplacement filtre HEPA10U2 190,00
EXANIIMP05 | Imprimante de balance Mettler n°5 | U_SANS PREVENTIF | Sans préventif | MC | AR | U881USNC | AR |  | 2011-11-15 | 0 | 1 | 0 |  |  | BIOTECH_ULIS | EXANIIMP05Imprimante de balance Mettler n°5U_SANS PREVENTIFSans préventifAR
EXANIIMP06 | Imprimante de balance Mettler n°6 | U_SANS PREVENTIF | Sans préventif | MC | AR | U881USNC | AR |  | 2011-11-15 | 0 | 1 | 0 |  |  | BIOTECH_ULIS | EXANIIMP06Imprimante de balance Mettler n°6U_SANS PREVENTIFSans préventifAR
EXANIIMP07 | Imprimante de balance Mettler n°7 | U_SANS PREVENTIF | Sans préventif | MC | AR | U881USNC | AR |  | 2011-11-15 | 0 | 1 | 0 |  |  | BIOTECH_ULIS | EXANIIMP07Imprimante de balance Mettler n°7U_SANS PREVENTIFSans préventifAR
EXANIMIC01 | Microscope OLYMPUS BH2 N°233274 | U_SANS PREVENTIF | Sans préventif | MC | AR | U881USNC | AR |  | 2011-11-15 | 0 | 1 | 0 |  |  | BIOTECH_ULIS | EXANIMIC01Microscope OLYMPUS BH2 N°233274U_SANS PREVENTIFSans préventifAR
AC25F14 | Filtre terminale 8RC207 | U_CLIM000138 | Remplacement filtre HEPA | MPS | CLIM | U222AC | 10U | 480 899,00 | 2026-07-14 16:08 | 2 | 1 | 0 | 2 190,00 | 0 | BIOMED_ULIS | AC25F14Filtre terminale 8RC207U_CLIM000138Remplacement filtre HEPA10U2 190,00
AC25F15 | Filtre terminale 8RC208 | U_CLIM000138 | Remplacement filtre HEPA | MPS | CLIM | U222AC | 10U | 480 900,00 | 2026-07-14 16:09 | 2 | 1 | 0 | 2 190,00 | 0 | BIOMED_ULIS | AC25F15Filtre terminale 8RC208U_CLIM000138Remplacement filtre HEPA10U2 190,00
AC25F16 | Filtre terminale 8RC208 | U_CLIM000138 | Remplacement filtre HEPA | MPS | CLIM | U222AC | 10U | 480 901,00 | 2026-07-16 16:10 | 2 | 1 | 0 | 2 190,00 | 0 | BIOMED_ULIS | AC25F16Filtre terminale 8RC208U_CLIM000138Remplacement filtre HEPA10U2 190,00
AC25F17 | Filtre terminale 8RC208 | U_CLIM000138 | Remplacement filtre HEPA | MPS | CLIM | U222AC | 10U | 480 902,00 | 2026-07-14 16:12 | 2 | 1 | 0 | 2 190,00 | 0 | BIOMED_ULIS | AC25F17Filtre terminale 8RC208U_CLIM000138Remplacement filtre HEPA10U2 190,00
AC25F18 | Filtre terminale 8RC208 | U_CLIM000138 | Remplacement filtre HEPA | MPS | CLIM | U222AC | 10U | 480 903,00 | 2026-07-14 16:14 | 2 | 1 | 0 | 2 190,00 | 0 | BIOMED_ULIS | AC25F18Filtre terminale 8RC208U_CLIM000138Remplacement filtre HEPA10U2 190,00
AC25F20 | Filtre terminale 8RC209 | U_CLIM000138 | Remplacement filtre HEPA | MPS | DEF | U222AC | 10U | 521 101,00 | 2026-07-18 | 3 | 1 | 0 | 260 | 1 | BIOMED_ULIS | AC25F20Filtre terminale 8RC209U_CLIM000138Remplacement filtre HEPA10U260
AC25F21 | Filtre terminale 8RC209 | U_CLIM000138 | Remplacement filtre HEPA | MPS | CLIM | U222AC | 10U | 480 904,00 | 2026-07-14 16:17 | 2 | 1 | 0 | 2 190,00 | 0 | BIOMED_ULIS | AC25F21Filtre terminale 8RC209U_CLIM000138Remplacement filtre HEPA10U2 190,00
AC25F22 | Filtre terminale 8RC209 | U_CLIM000138 | Remplacement filtre HEPA | MPS | CLIM | U222AC | 10U | 480 905,00 | 2026-07-14 16:18 | 2 | 1 | 0 | 2 190,00 | 0 | BIOMED_ULIS | AC25F22Filtre terminale 8RC209U_CLIM000138Remplacement filtre HEPA10U2 190,00
AC25F23 | Filtre terminale 8RC209 | U_CLIM000138 | Remplacement filtre HEPA | MPS | CLIM | U222AC | 10U | 480 906,00 | 2026-07-14 16:19 | 2 | 1 | 0 | 2 190,00 | 0 | BIOMED_ULIS | AC25F23Filtre terminale 8RC209U_CLIM000138Remplacement filtre HEPA10U2 190,00
AC25F24 | Filtre terminale 8RC210 | U_CLIM000138 | Remplacement filtre HEPA | MPS | CLIM | U222AC | 10U | 480 907,00 | 2026-07-15 16:21 | 2 | 1 | 0 | 2 190,00 | 0 | BIOMED_ULIS | AC25F24Filtre terminale 8RC210U_CLIM000138Remplacement filtre HEPA10U2 190,00
AC25F25 | Filtre terminale 8RC210 | U_CLIM000138 | Remplacement filtre HEPA | MPS | CLIM | U222AC | 10U | 480 908,00 | 2026-07-15 16:21 | 2 | 1 | 0 | 2 190,00 | 0 | BIOMED_ULIS | AC25F25Filtre terminale 8RC210U_CLIM000138Remplacement filtre HEPA10U2 190,00
AC25F26 | Filtre terminale 8RC210 | U_CLIM000138 | Remplacement filtre HEPA | MPS | CLIM | U222AC | 10U | 480 909,00 | 2026-07-15 16:23 | 2 | 1 | 0 | 2 190,00 | 0 | BIOMED_ULIS | AC25F26Filtre terminale 8RC210U_CLIM000138Remplacement filtre HEPA10U2 190,00
AC25F27 | Filtre terminale 8RC211 | U_CLIM000138 | Remplacement filtre HEPA | MPS | CLIM | U222AC | 10U | 480 910,00 | 2026-07-15 16:24 | 2 | 1 | 0 | 2 190,00 | 0 | BIOMED_ULIS | AC25F27Filtre terminale 8RC211U_CLIM000138Remplacement filtre HEPA10U2 190,00
AC25F28 | Filtre terminale 8RC211 | U_CLIM000138 | Remplacement filtre HEPA | MPS | CLIM | U222AC | 10U | 480 911,00 | 2026-07-15 16:25 | 2 | 1 | 0 | 2 190,00 | 0 | BIOMED_ULIS | AC25F28Filtre terminale 8RC211U_CLIM000138Remplacement filtre HEPA10U2 190,00
AC25F29 | Filtre terminale 8RC211 | U_CLIM000138 | Remplacement filtre HEPA | MPS | CLIM | U222AC | 10U | 480 912,00 | 2026-07-15 16:29 | 2 | 1 | 0 | 2 190,00 | 0 | BIOMED_ULIS | AC25F29Filtre terminale 8RC211U_CLIM000138Remplacement filtre HEPA10U2 190,00
AC25F30 | Filtre terminale 8RC211 | U_CLIM000138 | Remplacement filtre HEPA | MPS | CLIM | U222AC | 10U | 480 913,00 | 2026-07-15 16:30 | 2 | 1 | 0 | 2 190,00 | 0 | BIOMED_ULIS | AC25F30Filtre terminale 8RC211U_CLIM000138Remplacement filtre HEPA10U2 190,00
AC25F31 | Filtre terminale 8RC211 | U_CLIM000138 | Remplacement filtre HEPA | MPS | CLIM | U222AC | 10U | 480 914,00 | 2026-07-15 16:31 | 2 | 1 | 0 | 2 190,00 | 0 | BIOMED_ULIS | AC25F31Filtre terminale 8RC211U_CLIM000138Remplacement filtre HEPA10U2 190,00
AC25F32 | Filtre terminale 8RC211 | U_CLIM000138 | Remplacement filtre HEPA | MPS | CLIM | U222AC | 10U | 480 915,00 | 2026-07-15 16:32 | 2 | 1 | 0 | 2 190,00 | 0 | BIOMED_ULIS | AC25F32Filtre terminale 8RC211U_CLIM000138Remplacement filtre HEPA10U2 190,00
AC25F33 | Filtre terminale 8RC211 | U_CLIM000138 | Remplacement filtre HEPA | MPS | CLIM | U222AC | 10U | 480 916,00 | 2026-07-15 16:33 | 2 | 1 | 0 | 2 190,00 | 0 | BIOMED_ULIS | AC25F33Filtre terminale 8RC211U_CLIM000138Remplacement filtre HEPA10U2 190,00
AC25F34 | Filtre terminale 8RC211 | U_CLIM000138 | Remplacement filtre HEPA | MPS | CLIM | U222AC | 10U | 480 917,00 | 2026-07-15 16:34 | 2 | 1 | 0 | 2 190,00 | 0 | BIOMED_ULIS | AC25F34Filtre terminale 8RC211U_CLIM000138Remplacement filtre HEPA10U2 190,00
AC25F35 | Filtre terminale 8RC211 | U_CLIM000138 | Remplacement filtre HEPA | MPS | CLIM | U222AC | 10U | 480 918,00 | 2026-07-15 16:35 | 2 | 1 | 0 | 2 190,00 | 0 | BIOMED_ULIS | AC25F35Filtre terminale 8RC211U_CLIM000138Remplacement filtre HEPA10U2 190,00
AC25F36 | Filtre terminale 8RC211 | U_CLIM000138 | Remplacement filtre HEPA | MPS | CLIM | U222AC | 10U | 480 919,00 | 2026-07-15 16:36 | 2 | 1 | 0 | 2 190,00 | 0 | BIOMED_ULIS | AC25F36Filtre terminale 8RC211U_CLIM000138Remplacement filtre HEPA10U2 190,00
AC25F37 | Filtre terminale 8RC211 | U_CLIM000138 | Remplacement filtre HEPA | MPS | CLIM | U222AC | 10U | 480 920,00 | 2026-07-15 16:37 | 2 | 1 | 0 | 2 190,00 | 0 | BIOMED_ULIS | AC25F37Filtre terminale 8RC211U_CLIM000138Remplacement filtre HEPA10U2 190,00
EXAC25F38 | Filtre terminale 8RC212 | U_CLIM000138 | Remplacement filtre HEPA | MPS | CLIM | U222AC | 10U | 480 921,00 | 2026-08-06 12:55 | 2 | 1 | 0 | 2 190,00 | 0 | BIOMED_ULIS | EXAC25F38Filtre terminale 8RC212U_CLIM000138Remplacement filtre HEPA10U2 190,00
AC25F41 | Filtre terminale 8RC 222 | U_CLIM000138 | Remplacement filtre HEPA | MPS | CLIM | U222AC | 10U | 480 922,00 | 2026-07-15 17:03 | 2 | 1 | 0 | 2 190,00 | 0 | BIOMED_ULIS | AC25F41Filtre terminale 8RC 222U_CLIM000138Remplacement filtre HEPA10U2 190,00
AC25F42 | Filtre terminale 8RC 222 | U_CLIM000138 | Remplacement filtre HEPA | MPS | CLIM | U222AC | 10U | 480 923,00 | 2026-07-15 17:04 | 2 | 1 | 0 | 2 190,00 | 0 | BIOMED_ULIS | AC25F42Filtre terminale 8RC 222U_CLIM000138Remplacement filtre HEPA10U2 190,00
AC25F43 | Filtre terminale 8RC 223 | U_CLIM000138 | Remplacement filtre HEPA | MPS | CLIM | U222AC | 10U | 480 924,00 | 2026-07-15 17:05 | 2 | 1 | 0 | 2 190,00 | 0 | BIOMED_ULIS | AC25F43Filtre terminale 8RC 223U_CLIM000138Remplacement filtre HEPA10U2 190,00
AC25F44 | Filtre terminale 8RC 223 | U_CLIM000138 | Remplacement filtre HEPA | MPS | CLIM | U222AC | 10U | 480 925,00 | 2026-07-15 17:07 | 2 | 1 | 0 | 2 190,00 | 0 | BIOMED_ULIS | AC25F44Filtre terminale 8RC 223U_CLIM000138Remplacement filtre HEPA10U2 190,00
AC25F45 | Filtre terminale 8RC 223 | U_CLIM000138 | Remplacement filtre HEPA | MPS | CLIM | U222AC | 10U | 480 926,00 | 2026-07-15 17:10 | 2 | 1 | 0 | 2 190,00 | 0 | BIOMED_ULIS | AC25F45Filtre terminale 8RC 223U_CLIM000138Remplacement filtre HEPA10U2 190,00
AC25F46 | Filtre terminale 8RC 223 | U_CLIM000138 | Remplacement filtre HEPA | MPS | CLIM | U222AC | 10U | 480 927,00 | 2026-07-15 17:11 | 2 | 1 | 0 | 2 190,00 | 0 | BIOMED_ULIS | AC25F46Filtre terminale 8RC 223U_CLIM000138Remplacement filtre HEPA10U2 190,00
AC25F47 | Filtre terminale 8RC 223 | U_CLIM000138 | Remplacement filtre HEPA | MPS | CLIM | U222AC | 10U | 480 928,00 | 2026-07-15 17:12 | 2 | 1 | 0 | 2 190,00 | 0 | BIOMED_ULIS | AC25F47Filtre terminale 8RC 223U_CLIM000138Remplacement filtre HEPA10U2 190,00
AC25F48 | Filtre terminale 8RC 223 | U_CLIM000138 | Remplacement filtre HEPA | MPS | CLIM | U222AC | 10U | 480 929,00 | 2026-07-15 17:14 | 2 | 1 | 0 | 2 190,00 | 0 | BIOMED_ULIS | AC25F48Filtre terminale 8RC 223U_CLIM000138Remplacement filtre HEPA10U2 190,00
AC25F49 | Filtre terminale 8RC 223 | U_CLIM000138 | Remplacement filtre HEPA | MPS | CLIM | U222AC | 10U | 480 930,00 | 2026-07-15 17:18 | 2 | 1 | 0 | 2 190,00 | 0 | BIOMED_ULIS | AC25F49Filtre terminale 8RC 223U_CLIM000138Remplacement filtre HEPA10U2 190,00
AC25F50 | Filtre terminale 8RC 223 | U_CLIM000138 | Remplacement filtre HEPA | MPS | CLIM | U222AC | 10U | 480 931,00 | 2026-07-15 17:19 | 2 | 1 | 0 | 2 190,00 | 0 | BIOMED_ULIS | AC25F50Filtre terminale 8RC 223U_CLIM000138Remplacement filtre HEPA10U2 190,00
AC25F51 | Filtre terminale 8RC 224 | U_CLIM000138 | Remplacement filtre HEPA | MPS | CLIM | U222AC | 10U | 612 906,00 | 2029-08-01 | 2 | 1 | 0 | 2 190,00 | 0 | BIOMED_ULIS | AC25F51Filtre terminale 8RC 224U_CLIM000138Remplacement filtre HEPA10U2 190,00
AC25F52 | Filtre terminale 8RC 224 | U_CLIM000138 | Remplacement filtre HEPA | MPS | CLIM | U222AC | 10U | 480 933,00 | 2026-07-15 17:23 | 2 | 1 | 0 | 2 190,00 | 0 | BIOMED_ULIS | AC25F52Filtre terminale 8RC 224U_CLIM000138Remplacement filtre HEPA10U2 190,00
AC25F53 | Filtre terminale 8RC 224 | U_CLIM000138 | Remplacement filtre HEPA | MPS | CLIM | U222AC | 10U | 480 934,00 | 2026-07-15 17:25 | 2 | 1 | 0 | 2 190,00 | 0 | BIOMED_ULIS | AC25F53Filtre terminale 8RC 224U_CLIM000138Remplacement filtre HEPA10U2 190,00
AC25F54 | Filtre terminale 8RC 224 | U_CLIM000138 | Remplacement filtre HEPA | MPS | CLIM | U222AC | 10U | 480 935,00 | 2026-07-15 17:26 | 2 | 1 | 0 | 2 190,00 | 0 | BIOMED_ULIS | AC25F54Filtre terminale 8RC 224U_CLIM000138Remplacement filtre HEPA10U2 190,00
AC25F55 | Filtre terminale 8RC 224 | U_CLIM000138 | Remplacement filtre HEPA | MPS | CLIM | U222AC | 10U | 480 936,00 | 2026-07-15 17:27 | 2 | 1 | 0 | 2 190,00 | 0 | BIOMED_ULIS | AC25F55Filtre terminale 8RC 224U_CLIM000138Remplacement filtre HEPA10U2 190,00
AC25F56 | Filtre terminale 8RC 224 | U_CLIM000138 | Remplacement filtre HEPA | MPS | CLIM | U222AC | 10U | 480 937,00 | 2026-07-15 17:28 | 2 | 1 | 0 | 2 190,00 | 0 | BIOMED_ULIS | AC25F56Filtre terminale 8RC 224U_CLIM000138Remplacement filtre HEPA10U2 190,00
AC25F57 | Filtre terminale 8RC 224 | U_CLIM000138 | Remplacement filtre HEPA | MPS | CLIM | U222AC | 10U | 480 938,00 | 2026-07-15 17:29 | 2 | 1 | 0 | 2 190,00 | 0 | BIOMED_ULIS | AC25F57Filtre terminale 8RC 224U_CLIM000138Remplacement filtre HEPA10U2 190,00
AC25F58 | Filtre terminal 8RC224 | U_CLIM000138 | Remplacement filtre HEPA | MPS | CLIM | U222AC | 10U | 480 939,00 | 2026-07-15 17:30 | 2 | 1 | 0 | 2 190,00 | 0 | BIOMED_ULIS | AC25F58Filtre terminal 8RC224U_CLIM000138Remplacement filtre HEPA10U2 190,00
AC25F59 | Filtre terminal 8RC 224 | U_CLIM000138 | Remplacement filtre HEPA | MPS | CLIM | U222AC | 10U | 480 940,00 | 2026-07-15 17:31 | 2 | 1 | 0 | 2 190,00 | 0 | BIOMED_ULIS | AC25F59Filtre terminal 8RC 224U_CLIM000138Remplacement filtre HEPA10U2 190,00
AC25F60 | Filtre terminale 8RC 227 | U_CLIM000138 | Remplacement filtre HEPA | MPS | CLIM | U222AC | 10U | 480 967,00 | 2026-07-15 17:33 | 2 | 1 | 0 | 2 190,00 | 0 | BIOMED_ULIS | AC25F60Filtre terminale 8RC 227U_CLIM000138Remplacement filtre HEPA10U2 190,00
AC25F61 | Filtre terminale 8RC228 | U_CLIM000138 | Remplacement filtre HEPA | MPS | CLIM | U222AC | 10U | 480 968,00 | 2026-07-16 17:34 | 2 | 1 | 0 | 2 190,00 | 0 | BIOMED_ULIS | AC25F61Filtre terminale 8RC228U_CLIM000138Remplacement filtre HEPA10U2 190,00
AC26F01 | Filtre terminale 8RC206 | U_CLIM000138 | Remplacement filtre HEPA | MPS | CLIM | U222AC | 10U | 521 110,00 | 2027-07-26 | 2 | 1 | 0 | 2 190,00 | 0 | BIOMED_ULIS | AC26F01Filtre terminale 8RC206U_CLIM000138Remplacement filtre HEPA10U2 190,00
AC26F02 | Filtre terminale 8RC206 | U_CLIM000138 | Remplacement filtre HEPA | MPS | CLIM | U222AC | 10U | 521 111,00 | 2027-07-26 | 2 | 1 | 0 | 2 190,00 | 0 | BIOMED_ULIS | AC26F02Filtre terminale 8RC206U_CLIM000138Remplacement filtre HEPA10U2 190,00
AC26F03 | Filtre terminale 8RC206 | U_CLIM000138 | Remplacement filtre HEPA | MPS | CLIM | U222AC | 10U | 521 112,00 | 2027-07-26 | 2 | 1 | 0 | 2 190,00 | 0 | BIOMED_ULIS | AC26F03Filtre terminale 8RC206U_CLIM000138Remplacement filtre HEPA10U2 190,00
AC26F04 | Filtre terminale 8RC206 | U_CLIM000138 | Remplacement filtre HEPA | MPS | CLIM | U222AC | 10U | 521 113,00 | 2027-07-26 | 2 | 1 | 0 | 2 190,00 | 0 | BIOMED_ULIS | AC26F04Filtre terminale 8RC206U_CLIM000138Remplacement filtre HEPA10U2 190,00
AC26F05 | Filtre terminale 8RC206 | U_CLIM000138 | Remplacement filtre HEPA | MPS | CLIM | U222AC | 10U | 521 114,00 | 2027-07-26 | 2 | 1 | 0 | 2 190,00 | 0 | BIOMED_ULIS | AC26F05Filtre terminale 8RC206U_CLIM000138Remplacement filtre HEPA10U2 190,00
AC26F06 | Filtre terminale 8RC206 | U_CLIM000138 | Remplacement filtre HEPA | MPS | CLIM | U222AC | 10U | 521 115,00 | 2027-07-26 | 2 | 1 | 0 | 2 190,00 | 0 | BIOMED_ULIS | AC26F06Filtre terminale 8RC206U_CLIM000138Remplacement filtre HEPA10U2 190,00
AC26F09 | Filtre terminale 8RC214 | U_CLIM000138 | Remplacement filtre HEPA | MPS | CLIM | U222AC | 10U | 521 117,00 | 2027-07-26 | 2 | 1 | 0 | 2 190,00 | 0 | BIOMED_ULIS | AC26F09Filtre terminale 8RC214U_CLIM000138Remplacement filtre HEPA10U2 190,00
AC26F10 | Filtre terminale 8RC214 | U_CLIM000138 | Remplacement filtre HEPA | MPS | CLIM | U222AC | 10U | 521 118,00 | 2027-07-26 | 2 | 1 | 0 | 2 190,00 | 0 | BIOMED_ULIS | AC26F10Filtre terminale 8RC214U_CLIM000138Remplacement filtre HEPA10U2 190,00
AC26F11 | Filtre terminale 8RC214 | U_CLIM000138 | Remplacement filtre HEPA | MPS | CLIM | U222AC | 10U | 521 119,00 | 2027-07-27 | 2 | 1 | 0 | 2 190,00 | 0 | BIOMED_ULIS | AC26F11Filtre terminale 8RC214U_CLIM000138Remplacement filtre HEPA10U2 190,00
AC26F12 | Filtre terminale 8RC215 | U_CLIM000138 | Remplacement filtre HEPA | MPS | CLIM | U222AC | 10U | 521 120,00 | 2027-07-27 | 2 | 1 | 0 | 2 190,00 | 0 | BIOMED_ULIS | AC26F12Filtre terminale 8RC215U_CLIM000138Remplacement filtre HEPA10U2 190,00
AC26F13 | Filtre terminale 8RC215 | U_CLIM000138 | Remplacement filtre HEPA | MPS | DEF | U222AC | 10U | 521 121,00 | 2027-07-28 | 3 | 1 | 0 | 2 190,00 | 0 | BIOMED_ULIS | AC26F13Filtre terminale 8RC215U_CLIM000138Remplacement filtre HEPA10U2 190,00
AC26F14 | Filtre terminale 8RC215 | U_CLIM000138 | Remplacement filtre HEPA | MPS | CLIM | U222AC | 10U | 521 122,00 | 2027-07-27 | 2 | 1 | 0 | 2 190,00 | 0 | BIOMED_ULIS | AC26F14Filtre terminale 8RC215U_CLIM000138Remplacement filtre HEPA10U2 190,00
AC26F15 | Filtre terminale 8RC215 | U_CLIM000138 | Remplacement filtre HEPA | MPS | CLIM | U222AC | 10U | 521 123,00 | 2027-07-27 | 2 | 1 | 0 | 2 190,00 | 0 | BIOMED_ULIS | AC26F15Filtre terminale 8RC215U_CLIM000138Remplacement filtre HEPA10U2 190,00
AC26F16 | Filtre terminale 8RC215 | U_CLIM000138 | Remplacement filtre HEPA | MPS | DEF | U222AC | 10U | 521 124,00 | 2027-07-28 | 3 | 1 | 0 | 2 190,00 | 0 | BIOMED_ULIS | AC26F16Filtre terminale 8RC215U_CLIM000138Remplacement filtre HEPA10U2 190,00
AC26F17 | Filtre terminale 8RC215 | U_CLIM000138 | Remplacement filtre HEPA | MPS | CLIM | U222AC | 10U | 521 125,00 | 2027-07-27 | 2 | 1 | 0 | 2 190,00 | 0 | BIOMED_ULIS | AC26F17Filtre terminale 8RC215U_CLIM000138Remplacement filtre HEPA10U2 190,00
AC26F18 | Filtre terminale 8RC215 | U_CLIM000138 | Remplacement filtre HEPA | MPS | CLIM | U222AC | 10U | 521 126,00 | 2027-07-27 | 2 | 1 | 0 | 2 190,00 | 0 | BIOMED_ULIS | AC26F18Filtre terminale 8RC215U_CLIM000138Remplacement filtre HEPA10U2 190,00
AC26F19 | Filtre terminale 8RC215 | U_CLIM000138 | Remplacement filtre HEPA | MPS | CLIM | U222AC | 10U | 521 127,00 | 2027-07-27 | 2 | 1 | 0 | 2 190,00 | 0 | BIOMED_ULIS | AC26F19Filtre terminale 8RC215U_CLIM000138Remplacement filtre HEPA10U2 190,00
AC26F20 | Filtre terminale 8RC215 | U_CLIM000138 | Remplacement filtre HEPA | MPS | CLIM | U222AC | 10U | 521 128,00 | 2027-07-27 | 2 | 1 | 0 | 2 190,00 | 0 | BIOMED_ULIS | AC26F20Filtre terminale 8RC215U_CLIM000138Remplacement filtre HEPA10U2 190,00
AC26F21 | Filtre terminale 8RC215 | U_CLIM000138 | Remplacement filtre HEPA | MPS | CLIM | U222AC | 10U | 521 129,00 | 2027-07-27 | 2 | 1 | 0 | 2 190,00 | 0 | BIOMED_ULIS | AC26F21Filtre terminale 8RC215U_CLIM000138Remplacement filtre HEPA10U2 190,00
AC26F22 | Filtre terminale 8RC215 | U_CLIM000138 | Remplacement filtre HEPA | MPS | CLIM | U222AC | 10U | 521 130,00 | 2027-07-27 | 2 | 1 | 0 | 2 190,00 | 0 | BIOMED_ULIS | AC26F22Filtre terminale 8RC215U_CLIM000138Remplacement filtre HEPA10U2 190,00
AC26F23 | Filtre terminale 8RC218 | U_CLIM000138 | Remplacement filtre HEPA | MPS | CLIM | U222AC | 10U | 521 131,00 | 2027-07-27 | 2 | 1 | 0 | 2 190,00 | 0 | BIOMED_ULIS | AC26F23Filtre terminale 8RC218U_CLIM000138Remplacement filtre HEPA10U2 190,00
AC26F24 | Filtre terminale 8RC218 | U_CLIM000138 | Remplacement filtre HEPA | MPS | CLIM | U222AC | 10U | 521 132,00 | 2027-07-27 | 2 | 1 | 0 | 2 190,00 | 0 | BIOMED_ULIS | AC26F24Filtre terminale 8RC218U_CLIM000138Remplacement filtre HEPA10U2 190,00
AC26F25 | Filtre terminale 8RC218 | U_CLIM000138 | Remplacement filtre HEPA | MPS | CLIM | U222AC | 10U | 521 133,00 | 2027-07-27 | 2 | 1 | 0 | 2 190,00 | 0 | BIOMED_ULIS | AC26F25Filtre terminale 8RC218U_CLIM000138Remplacement filtre HEPA10U2 190,00
AC26F26 | Filtre terminale 8RC218 | U_CLIM000138 | Remplacement filtre HEPA | MPS | DEF | U222AC | 10U | 521 134,00 | 2027-07-28 | 3 | 1 | 0 | 2 190,00 | 0 | BIOMED_ULIS | AC26F26Filtre terminale 8RC218U_CLIM000138Remplacement filtre HEPA10U2 190,00
AC26F27 | Filtre terminale 8RC218 | U_CLIM000138 | Remplacement filtre HEPA | MPS | CLIM | U222AC | 10U | 521 135,00 | 2027-07-27 | 2 | 1 | 0 | 2 190,00 | 0 | BIOMED_ULIS | AC26F27Filtre terminale 8RC218U_CLIM000138Remplacement filtre HEPA10U2 190,00
AC26F28 | Filtre terminale 8RC218 | U_CLIM000138 | Remplacement filtre HEPA | MPS | CLIM | U222AC | 10U | 521 136,00 | 2027-07-27 | 2 | 1 | 0 | 2 190,00 | 0 | BIOMED_ULIS | AC26F28Filtre terminale 8RC218U_CLIM000138Remplacement filtre HEPA10U2 190,00
AC26F29 | Filtre terminale 8RC218 | U_CLIM000138 | Remplacement filtre HEPA | MPS | CLIM | U222AC | 10U | 521 137,00 | 2027-07-27 | 2 | 1 | 0 | 2 190,00 | 0 | BIOMED_ULIS | AC26F29Filtre terminale 8RC218U_CLIM000138Remplacement filtre HEPA10U2 190,00
AC26F30 | Filtre terminale 8RC218 | U_CLIM000138 | Remplacement filtre HEPA | MPS | CLIM | U222AC | 10U | 521 138,00 | 2027-07-27 | 2 | 1 | 0 | 2 190,00 | 0 | BIOMED_ULIS | AC26F30Filtre terminale 8RC218U_CLIM000138Remplacement filtre HEPA10U2 190,00
AC26F31 | Filtre terminale 8RC218 | U_CLIM000138 | Remplacement filtre HEPA | MPS | CLIM | U222AC | 10U | 521 139,00 | 2027-07-27 | 2 | 1 | 0 | 2 190,00 | 0 | BIOMED_ULIS | AC26F31Filtre terminale 8RC218U_CLIM000138Remplacement filtre HEPA10U2 190,00
AC26F32 | Filtre terminale 8RC218 | U_CLIM000138 | Remplacement filtre HEPA | MPS | CLIM | U222AC | 10U | 521 140,00 | 2027-07-27 | 2 | 1 | 0 | 2 190,00 | 0 | BIOMED_ULIS | AC26F32Filtre terminale 8RC218U_CLIM000138Remplacement filtre HEPA10U2 190,00
AC26F33 | Filtre terminale 8RC218 | U_CLIM000138 | Remplacement filtre HEPA | MPS | CLIM | U222AC | 10U | 521 141,00 | 2027-07-27 | 2 | 1 | 0 | 2 190,00 | 0 | BIOMED_ULIS | AC26F33Filtre terminale 8RC218U_CLIM000138Remplacement filtre HEPA10U2 190,00
AC26F34 | Filtre terminale 8RC218 | U_CLIM000138 | Remplacement filtre HEPA | MPS | CLIM | U222AC | 10U | 521 142,00 | 2027-07-27 | 2 | 1 | 0 | 2 190,00 | 0 | BIOMED_ULIS | AC26F34Filtre terminale 8RC218U_CLIM000138Remplacement filtre HEPA10U2 190,00
AC26F35 | Filtre terminale 8RC218 | U_CLIM000138 | Remplacement filtre HEPA | MPS | CLIM | U222AC | 10U | 521 143,00 | 2027-07-27 | 2 | 1 | 0 | 2 190,00 | 0 | BIOMED_ULIS | AC26F35Filtre terminale 8RC218U_CLIM000138Remplacement filtre HEPA10U2 190,00
AC26F36 | Filtre terminale 8RC218 | U_CLIM000138 | Remplacement filtre HEPA | MPS | CLIM | U222AC | 10U | 521 144,00 | 2027-07-27 | 2 | 1 | 0 | 2 190,00 | 0 | BIOMED_ULIS | AC26F36Filtre terminale 8RC218U_CLIM000138Remplacement filtre HEPA10U2 190,00
AC26F37 | Filtre terminale 8RC219 | U_CLIM000138 | Remplacement filtre HEPA | MPS | CLIM | U222AC | 10U | 521 145,00 | 2027-07-27 | 2 | 1 | 0 | 2 190,00 | 0 | BIOMED_ULIS | AC26F37Filtre terminale 8RC219U_CLIM000138Remplacement filtre HEPA10U2 190,00
AC26F38 | Filtre terminale 8RC219 | U_CLIM000138 | Remplacement filtre HEPA | MPS | DEF | U222AC | 10U | 521 146,00 | 2027-07-28 | 3 | 1 | 0 | 2 190,00 | 0 | BIOMED_ULIS | AC26F38Filtre terminale 8RC219U_CLIM000138Remplacement filtre HEPA10U2 190,00
AC26F39 | Filtre terminale 8RC219 | U_CLIM000138 | Remplacement filtre HEPA | MPS | CLIM | U222AC | 10U | 521 147,00 | 2027-07-27 | 2 | 1 | 0 | 2 190,00 | 0 | BIOMED_ULIS | AC26F39Filtre terminale 8RC219U_CLIM000138Remplacement filtre HEPA10U2 190,00
AC26F40 | Filtre terminale 8RC220 | U_CLIM000138 | Remplacement filtre HEPA | MPS | CLIM | U222AC | 10U | 521 148,00 | 2027-07-27 | 2 | 1 | 0 | 2 190,00 | 0 | BIOMED_ULIS | AC26F40Filtre terminale 8RC220U_CLIM000138Remplacement filtre HEPA10U2 190,00
AC26F42 | Filtre terminale 8RC226 | U_CLIM000138 | Remplacement filtre HEPA | MPS | CLIM | U222AC | 10U | 521 150,00 | 2027-07-28 | 2 | 1 | 0 | 2 190,00 | 0 | BIOMED_ULIS | AC26F42Filtre terminale 8RC226U_CLIM000138Remplacement filtre HEPA10U2 190,00
AC26F43 | Filtre terminale 8RC226 | U_CLIM000138 | Remplacement filtre HEPA | MPS | CLIM | U222AC | 10U | 521 151,00 | 2027-07-28 | 2 | 1 | 0 | 2 190,00 | 0 | BIOMED_ULIS | AC26F43Filtre terminale 8RC226U_CLIM000138Remplacement filtre HEPA10U2 190,00
AC26F44 | Filtre terminale 8RC226 | U_CLIM000138 | Remplacement filtre HEPA | MPS | CLIM | U222AC | 10U | 521 152,00 | 2027-07-28 | 2 | 1 | 0 | 2 190,00 | 0 | BIOMED_ULIS | AC26F44Filtre terminale 8RC226U_CLIM000138Remplacement filtre HEPA10U2 190,00
AC26F45 | Filtre terminale 8RC226 | U_CLIM000138 | Remplacement filtre HEPA | MPS | CLIM | U222AC | 10U | 521 153,00 | 2027-07-28 | 2 | 1 | 0 | 2 190,00 | 0 | BIOMED_ULIS | AC26F45Filtre terminale 8RC226U_CLIM000138Remplacement filtre HEPA10U2 190,00
AC26F46 | Filtre terminale 8RC226 | U_CLIM000138 | Remplacement filtre HEPA | MPS | CLIM | U222AC | 10U | 521 154,00 | 2027-07-28 | 2 | 1 | 0 | 2 190,00 | 0 | BIOMED_ULIS | AC26F46Filtre terminale 8RC226U_CLIM000138Remplacement filtre HEPA10U2 190,00
AC26F47 | Filtre terminale 8RC226 | U_CLIM000138 | Remplacement filtre HEPA | MPS | CLIM | U222AC | 10U | 521 155,00 | 2027-07-28 | 2 | 1 | 0 | 2 190,00 | 0 | BIOMED_ULIS | AC26F47Filtre terminale 8RC226U_CLIM000138Remplacement filtre HEPA10U2 190,00
AC26F48 | Filtre terminale 8RC226 | U_CLIM000138 | Remplacement filtre HEPA | MPS | CLIM | U222AC | 10U | 521 156,00 | 2027-07-28 | 2 | 1 | 0 | 2 190,00 | 0 | BIOMED_ULIS | AC26F48Filtre terminale 8RC226U_CLIM000138Remplacement filtre HEPA10U2 190,00
AC26F49 | Filtre terminale 8RC226 | U_CLIM000138 | Remplacement filtre HEPA | MPS | CLIM | U222AC | 10U | 521 157,00 | 2027-07-28 | 2 | 1 | 0 | 2 190,00 | 0 | BIOMED_ULIS | AC26F49Filtre terminale 8RC226U_CLIM000138Remplacement filtre HEPA10U2 190,00
AC26F50 | Filtre terminale 8RC204 | U_CLIM000138 | Remplacement filtre HEPA | MPS | CLIM | U222AC | 10U | 521 158,00 | 2027-07-28 | 2 | 1 | 0 | 2 190,00 | 0 | BIOMED_ULIS | AC26F50Filtre terminale 8RC204U_CLIM000138Remplacement filtre HEPA10U2 190,00
AC26F51 | Filtre terminale 8RC204 | U_CLIM000138 | Remplacement filtre HEPA | MPS | CLIM | U222AC | 10U | 521 159,00 | 2027-07-28 | 2 | 1 | 0 | 2 190,00 | 0 | BIOMED_ULIS | AC26F51Filtre terminale 8RC204U_CLIM000138Remplacement filtre HEPA10U2 190,00
AC26F08 | Filtre terminale 8RC213 | U_CLIM000138 | Remplacement filtre HEPA | MPS | CLIM | U222AC | 10U | 521 116,00 | 2027-07-26 | 2 | 1 | 0 | 2 190,00 | 0 | BIOMED_ULIS | AC26F08Filtre terminale 8RC213U_CLIM000138Remplacement filtre HEPA10U2 190,00
EXANICMT34 | Enreg température ANIREF06/GTC | U_SANS PREVENTIF | Sans préventif | MC | AR | U881USNC | AR |  | 2011-11-15 | 0 | 1 | 0 |  |  | BIOTECH_ULIS | EXANICMT34Enreg température ANIREF06/GTCU_SANS PREVENTIFSans préventifAR
AC25 | Centrale traitement d'air ADEAE | U_CLIM000203 | Vitesses souff. repri. termi. pour Emery | MPS | DEF | U222AC | 10U | 645 801,00 | 2025-07-14 | 3 | 1 | 0 | 52 | 1 | BIOMED_ULIS | AC25Centrale traitement d'air ADEAEU_CLIM000203Vitesses souff. repri. termi. pour Emery10U52
AC26 | Centrale traitement d'air ADEAE | U_CLIM000203 | Vitesses souff. repri. termi. pour Emery | MPS | DEF | U222AC | 10U | 645 802,00 | 2025-07-14 | 3 | 1 | 0 | 52 | 1 | BIOMED_ULIS | AC26Centrale traitement d'air ADEAEU_CLIM000203Vitesses souff. repri. termi. pour Emery10U52
EXANICMT35 | Enreg température ANIREF07/GTC | U_SANS PREVENTIF | Sans préventif | MC | AR | U881USNC | AR |  | 2011-11-15 | 0 | 1 | 0 |  |  | BIOTECH_ULIS | EXANICMT35Enreg température ANIREF07/GTCU_SANS PREVENTIFSans préventifAR
EXANIREF07 | Réfrigerateur Liebherr | U_SANS PREVENTIF | Sans préventif | MC | AR | U881USNC | AR |  | 2011-11-15 | 0 | 1 | 0 |  |  | BIOTECH_ULIS | EXANIREF07Réfrigerateur LiebherrU_SANS PREVENTIFSans préventifAR
EXANICMT37 | Enreg température ANIREF08/GTC | U_SANS PREVENTIF | Sans préventif | MC | AR | U881USNC | AR |  | 2011-11-15 | 0 | 1 | 0 |  |  | BIOTECH_ULIS | EXANICMT37Enreg température ANIREF08/GTCU_SANS PREVENTIFSans préventifAR
EXANIREF08 | Réfrigérateur 500L | U_SANS PREVENTIF | Sans préventif | MC | AR | U881USNC | AR |  | 2011-11-15 | 0 | 1 | 0 |  |  | BIOTECH_ULIS | EXANIREF08Réfrigérateur 500LU_SANS PREVENTIFSans préventifAR
AC25 | Centrale traitement d'air ADEAE | U_CLIM000137 | Nettoyage des circuits d'extraction | MPS | DEF | U222AC | 10U | 118 487,00 | 2049-12-31 | 0 | 1 | 0 |  |  | BIOMED_ULIS | AC25Centrale traitement d'air ADEAEU_CLIM000137Nettoyage des circuits d'extraction10U
AC26 | Centrale traitement d'air ADEAE | U_CLIM000137 | Nettoyage des circuits d'extraction | MPS | DEF | U222AC | 10U | 118 488,00 | 2049-12-31 | 0 | 1 | 0 |  |  | BIOMED_ULIS | AC26Centrale traitement d'air ADEAEU_CLIM000137Nettoyage des circuits d'extraction10U
AC25CE100 | Extracteur général (En terrasse) AC25 | U_CLIM000205 | Maintenance extraction / ventilation | MPS | DEF | U222AC | 10U | 645 751,00 | 2025-07-13 | 3 | 1 | 0 | 52 | 1 | BIOMED_ULIS | AC25CE100Extracteur général (En terrasse) AC25U_CLIM000205Maintenance extraction / ventilation10U52
EXAC25CE102 | Extracteur Spécifique (En terrasse) AC25 | U_CLIM000205 | Maintenance extraction / ventilation | MPS | DEF | U222AC | 10U | 383 024,00 | 2049-07-22 | 0 | 1 | 0 |  |  | BIOMED_ULIS | EXAC25CE102Extracteur Spécifique (En terrasse) AC25U_CLIM000205Maintenance extraction / ventilation10U
AC26CE100 | Extracteur général (En terrasse) AC26 | U_CLIM000205 | Maintenance extraction / ventilation | MPS | DEF | U222AC | 10U | 645 803,00 | 2025-07-14 | 3 | 1 | 0 | 52 | 1 | BIOMED_ULIS | AC26CE100Extracteur général (En terrasse) AC26U_CLIM000205Maintenance extraction / ventilation10U52
AC26CE101 | Extracteur Spécifique (En terrasse) AC26 | U_CLIM000205 | Maintenance extraction / ventilation | MPS | DEF | U222AC | 10U | 645 752,00 | 2025-07-13 | 3 | 1 | 0 | 52 | 1 | BIOMED_ULIS | AC26CE101Extracteur Spécifique (En terrasse) AC26U_CLIM000205Maintenance extraction / ventilation10U52
EXANICMT38 | Enreg température ANIREF09/GTC | U_SANS PREVENTIF | Sans préventif | MC | AR | U881USNC | AR |  | 2011-11-15 | 0 | 1 | 0 |  |  | BIOTECH_ULIS | EXANICMT38Enreg température ANIREF09/GTCU_SANS PREVENTIFSans préventifAR
PLAPEL04 | Machine à peler les poches plasma | U_MECA000046 | Polissage semestriel | MPS | AR | U410 | 11U | 644 071,00 | 2024-12-14 | 3 | 30 | 0 | 26 | 1 | BIOMED_ULIS | PLAPEL04Machine à peler les poches plasmaU_MECA000046Polissage semestriel11U26
EXANIREF09 | REFRIGERATEUR 500L +4/+8 C | U_SANS PREVENTIF | Sans préventif | MC | AR | U881USNC | AR |  | 2011-11-16 | 0 | 1 | 0 |  |  | BIOTECH_ULIS | EXANIREF09REFRIGERATEUR 500L +4/+8 CU_SANS PREVENTIFSans préventifAR
EXANICMT42 | Enreg température ANIREF10/GTC | U_SANS PREVENTIF | Sans préventif | MC | AR | U881USNC | AR |  | 2011-11-16 | 0 | 1 | 0 |  |  | BIOTECH_ULIS | EXANICMT42Enreg température ANIREF10/GTCU_SANS PREVENTIFSans préventifAR
EXANICMT43 | Enregist température ANIREF11/GTC | U_SANS PREVENTIF | Sans préventif | MC | AR | U881USNC | AR |  | 2011-11-16 | 0 | 1 | 0 |  |  | BIOTECH_ULIS | EXANICMT43Enregist température ANIREF11/GTCU_SANS PREVENTIFSans préventifAR
EXANICMT15 | Indication temp. partie ref ANIRFE03 | U_SANS PREVENTIF | Sans préventif | MC | AR | U881USNC | AR |  | 2011-11-16 | 0 | 1 | 0 |  |  | BIOTECH_ULIS | EXANICMT15Indication temp. partie ref ANIRFE03U_SANS PREVENTIFSans préventifAR
EXANICMT16 | Indication temp. partie cong ANIREF03 | U_SANS PREVENTIF | Sans préventif | MC | AR | U881USNC | AR |  | 2011-11-16 | 0 | 1 | 0 |  |  | BIOTECH_ULIS | EXANICMT16Indication temp. partie cong ANIREF03U_SANS PREVENTIFSans préventifAR
EXANICMT01 | Indication temp. partie ref ANIRFE04 | U_SANS PREVENTIF | Sans préventif | MC | AR | U881USNC | AR |  | 2011-11-16 | 0 | 1 | 0 |  |  | BIOTECH_ULIS | EXANICMT01Indication temp. partie ref ANIRFE04U_SANS PREVENTIFSans préventifAR
EXANICMT02 | Indication temp. partie cong ANIREF04 | U_SANS PREVENTIF | Sans préventif | MC | AR | U881USNC | AR |  | 2011-11-16 | 0 | 1 | 0 |  |  | BIOTECH_ULIS | EXANICMT02Indication temp. partie cong ANIREF04U_SANS PREVENTIFSans préventifAR
EXANICMT03 | Indication temp. partie ref ANIRFE05 | U_SANS PREVENTIF | Sans préventif | MC | AR | U881USNC | AR |  | 2011-11-16 | 0 | 1 | 0 |  |  | BIOTECH_ULIS | EXANICMT03Indication temp. partie ref ANIRFE05U_SANS PREVENTIFSans préventifAR
EXANICMM04 | Indication hygrométrie thermoygro ANIU04 | U_SANS PREVENTIF | Sans préventif | MC | AR | U881USNC | AR |  | 2011-11-16 | 0 | 1 | 0 |  |  | BIOTECH_ULIS | EXANICMM04Indication hygrométrie thermoygro ANIU04U_SANS PREVENTIFSans préventifAR
EXANICMT10 | Indication temp thermohygromètre ANIU04 | U_SANS PREVENTIF | Sans préventif | MC | AR | U881USNC | AR |  | 2011-11-16 | 0 | 1 | 0 |  |  | BIOTECH_ULIS | EXANICMT10Indication temp thermohygromètre ANIU04U_SANS PREVENTIFSans préventifAR
EXANICMT27 | Indication température ANIREF07 | U_SANS PREVENTIF | Sans préventif | MC | AR | U881USNC | AR |  | 2011-11-16 | 0 | 1 | 0 |  |  | BIOTECH_ULIS | EXANICMT27Indication température ANIREF07U_SANS PREVENTIFSans préventifAR
EXANICMW023 | Balance Mettler 3100g/0,1g | U_SANS PREVENTIF | Sans préventif | MC | AR | U881USNC | 70U | 92 645,00 | 401769 | 0 | 1 | 0 |  |  | BIOTECH_ULIS | EXANICMW023Balance Mettler 3100g/0,1gU_SANS PREVENTIFSans préventif70U
EXANICMW024 | Balance Sartorius 2200 g/0,1g | U_SANS PREVENTIF | Sans préventif | MC | AR | U881USNC | AR |  | 2011-11-17 | 0 | 1 | 0 |  |  | BIOTECH_ULIS | EXANICMW024Balance Sartorius 2200 g/0,1gU_SANS PREVENTIFSans préventifAR
EXANICMW025 | Balance Mettler 3100g/0,1 g | U_SANS PREVENTIF | Sans préventif | MC | AR | U881USNC | AR |  | 2011-11-17 | 0 | 1 | 0 |  |  | BIOTECH_ULIS | EXANICMW025Balance Mettler 3100g/0,1 gU_SANS PREVENTIFSans préventifAR
EXANICMW026 | Balance Mettler 3100g/0,1g | U_SANS PREVENTIF | Sans préventif | MC | AR | U881USNC | AR |  | 2011-11-17 | 0 | 1 | 0 |  |  | BIOTECH_ULIS | EXANICMW026Balance Mettler 3100g/0,1gU_SANS PREVENTIFSans préventifAR
EXANICMW027 | Balance Mettler 16000g/1 g | U_SANS PREVENTIF | Sans préventif | MC | AR | U881USNC | AR |  | 2011-11-17 | 0 | 1 | 0 |  |  | BIOTECH_ULIS | EXANICMW027Balance Mettler 16000g/1 gU_SANS PREVENTIFSans préventifAR
EXANICMW028 | Balance Mettler 16500g/ 1g | U_SANS PREVENTIF | Sans préventif | MC | AR | U881USNC | AR |  | 2011-11-17 | 0 | 1 | 0 |  |  | BIOTECH_ULIS | EXANICMW028Balance Mettler 16500g/ 1gU_SANS PREVENTIFSans préventifAR
EXANICMW029 | Balance Mettler 16000g/1 g | U_SANS PREVENTIF | Sans préventif | MC | AR | U881USNC | AR |  | 2011-11-17 | 0 | 1 | 0 |  |  | BIOTECH_ULIS | EXANICMW029Balance Mettler 16000g/1 gU_SANS PREVENTIFSans préventifAR
EXANICMW03 | Masse autocontrôle de 1kg n°ZG 375 | U_SANS PREVENTIF | Sans préventif | MC | AR | U881USNC | AR |  | 2011-11-17 | 0 | 1 | 0 |  |  | BIOTECH_ULIS | EXANICMW03Masse autocontrôle de 1kg n°ZG 375U_SANS PREVENTIFSans préventifAR
EXANICMW030 | Balance Mettler 240g/0,1mg | U_SANS PREVENTIF | Sans préventif | MC | AR | U881USNC | AR |  | 2011-11-17 | 0 | 1 | 0 |  |  | BIOTECH_ULIS | EXANICMW030Balance Mettler 240g/0,1mgU_SANS PREVENTIFSans préventifAR
EXANICMW031 | Balance Mettler 3100g/0,1 g | U_SANS PREVENTIF | Sans préventif | MC | AR | U881USNC | AR |  | 2011-11-17 | 0 | 1 | 0 |  |  | BIOTECH_ULIS | EXANICMW031Balance Mettler 3100g/0,1 gU_SANS PREVENTIFSans préventifAR
EXANICMW05 | Masse autocontrôle de 10g n°ZG 444 | U_SANS PREVENTIF | Sans préventif | MC | AR | U881USNC | AR |  | 2011-11-17 | 0 | 1 | 0 |  |  | BIOTECH_ULIS | EXANICMW05Masse autocontrôle de 10g n°ZG 444U_SANS PREVENTIFSans préventifAR
EXANICMW051 | Balance Mettler 3100g/0,1g | U_SANS PREVENTIF | Sans préventif | MC | AR | U881USNC | AR |  | 2011-11-18 | 0 | 1 | 0 |  |  | BIOTECH_ULIS | EXANICMW051Balance Mettler 3100g/0,1gU_SANS PREVENTIFSans préventifAR
EXANICMW06 | Masse autocontrôle de 10g n°ZG 465 | U_SANS PREVENTIF | Sans préventif | MC | AR | U881USNC | AR |  | 2011-11-18 | 0 | 1 | 0 |  |  | BIOTECH_ULIS | EXANICMW06Masse autocontrôle de 10g n°ZG 465U_SANS PREVENTIFSans préventifAR
EXANICMW08 | Masse autocontrôle de 100g n°ZG 347 | U_SANS PREVENTIF | Sans préventif | MC | AR | U881USNC | AR |  | 2011-11-18 | 0 | 1 | 0 |  |  | BIOTECH_ULIS | EXANICMW08Masse autocontrôle de 100g n°ZG 347U_SANS PREVENTIFSans préventifAR
EXANICMW09 | Masse autocontrôle de 50g n°ZG 452 | U_SANS PREVENTIF | Sans préventif | MC | AR | U881USNC | AR |  | 2011-11-18 | 0 | 1 | 0 |  |  | BIOTECH_ULIS | EXANICMW09Masse autocontrôle de 50g n°ZG 452U_SANS PREVENTIFSans préventifAR
EXANICMW10 | Masse autocontrôle de 50mg à lamelle | U_SANS PREVENTIF | Sans préventif | MC | AR | U881USNC | AR |  | 2011-11-18 | 0 | 1 | 0 |  |  | BIOTECH_ULIS | EXANICMW10Masse autocontrôle de 50mg à lamelleU_SANS PREVENTIFSans préventifAR
EXANICMW11 | Masse autocontrôle de 100g ZN 569 | U_SANS PREVENTIF | Sans préventif | MC | AR | U881USNC | AR |  | 2011-11-18 | 0 | 1 | 0 |  |  | BIOTECH_ULIS | EXANICMW11Masse autocontrôle de 100g ZN 569U_SANS PREVENTIFSans préventifAR
EXANICMW14 | Masse autocontrôle de 10g ZP 307 | U_SANS PREVENTIF | Sans préventif | MC | AR | U881USNC | AR |  | 2011-11-18 | 0 | 1 | 0 |  |  | BIOTECH_ULIS | EXANICMW14Masse autocontrôle de 10g ZP 307U_SANS PREVENTIFSans préventifAR
EXANICMW15 | Masse autocontrôle de 10g ZP 308 | U_SANS PREVENTIF | Sans préventif | MC | AR | U881USNC | AR |  | 2011-11-18 | 0 | 1 | 0 |  |  | BIOTECH_ULIS | EXANICMW15Masse autocontrôle de 10g ZP 308U_SANS PREVENTIFSans préventifAR
EXANICMW16 | Masse autocontrôle de 10g ZP 309 | U_SANS PREVENTIF | Sans préventif | MC | AR | U881USNC | AR |  | 2011-11-18 | 0 | 1 | 0 |  |  | BIOTECH_ULIS | EXANICMW16Masse autocontrôle de 10g ZP 309U_SANS PREVENTIFSans préventifAR
EXANICMW17 | Masse autocontrôle de 10g ZP 306 | U_SANS PREVENTIF | Sans préventif | MC | AR | U881USNC | AR |  | 2011-11-18 | 0 | 1 | 0 |  |  | BIOTECH_ULIS | EXANICMW17Masse autocontrôle de 10g ZP 306U_SANS PREVENTIFSans préventifAR
EXANICMW18 | Balance de précision Mettler | U_SANS PREVENTIF | Sans préventif | MC | AR | U881USNC | AR |  | 2011-11-18 | 0 | 1 | 0 |  |  | BIOTECH_ULIS | EXANICMW18Balance de précision MettlerU_SANS PREVENTIFSans préventifAR
EXANICMW19 | Masse autocontrôle de 50mg | U_SANS PREVENTIF | Sans préventif | MC | AR | U881USNC | AR |  | 2011-11-18 | 0 | 1 | 0 |  |  | BIOTECH_ULIS | EXANICMW19Masse autocontrôle de 50mgU_SANS PREVENTIFSans préventifAR
EXANICMW20 | Masse autocontrôle de 50g n° ZR 471 | U_SANS PREVENTIF | Sans préventif | MC | AR | U881USNC | AR |  | 2011-11-18 | 0 | 1 | 0 |  |  | BIOTECH_ULIS | EXANICMW20Masse autocontrôle de 50g n° ZR 471U_SANS PREVENTIFSans préventifAR
CQBREF01 | Réfrigérateur Liebherr n°79.621.984.6 | U_SANS PREVENTIF | Sans préventif | MC | DEF | U084 | 70U | 411 093,00 | 2050-01-01 | 0 | 1 | 0 |  |  | BIOTECH_ULIS | CQBREF01Réfrigérateur Liebherr n°79.621.984.6U_SANS PREVENTIFSans préventif70U
CQBREF02 | Réfrigérateur Liebherr n°79.621.970.9 | U_SANS PREVENTIF | Sans préventif | MC | DEF | U084 | 70U |  | 401769 | 0 | 1 | 0 |  |  | BIOTECH_ULIS | CQBREF02Réfrigérateur Liebherr n°79.621.970.9U_SANS PREVENTIFSans préventif70U
CQBCMT09 | Enreg température CQBREF01 | U_METROLOGIE 12 | Vérification CURATIVE température | MC | DEF | U633 | 71U | 92 376,00 | 401769 | 0 | 1 | 0 |  |  | BIOTECH_ULIS | CQBCMT09Enreg température CQBREF01U_METROLOGIE 12Vérification CURATIVE température71U
CQBCMT10 | Enreg température CQBREF02 | U_METROLOGIE 12 | Vérification CURATIVE température | MC | DEF | U084 | 70U | 92 377,00 | 401769 | 0 | 1 | 0 |  |  | BIOTECH_ULIS | CQBCMT10Enreg température CQBREF02U_METROLOGIE 12Vérification CURATIVE température70U
TECHCMP15 | Pression voie 2 / TECHUR10 | U_METR000015 | Vérification PERIODIQUE pression | MPS | DEF | U108 | 11U | 618 175,00 | 2024-11-07 | 3 | 1 | 0 | 52 | 1 | BIOMED_ULIS | TECHCMP15Pression voie 2 / TECHUR10U_METR000015Vérification PERIODIQUE pression11U52
TECHCMP14 | Pression voie 1 / TECHUR10 | U_METR000015 | Vérification PERIODIQUE pression | MPS | DEF | U108 | 11U | 618 174,00 | 2024-11-07 | 3 | 1 | 0 | 52 | 1 | BIOMED_ULIS | TECHCMP14Pression voie 1 / TECHUR10U_METR000015Vérification PERIODIQUE pression11U52
TECHCMP16 | Pression voie 3 / TECHUR10 | U_METR000015 | Vérification PERIODIQUE pression | MPS | DEF | U108 | 11U | 618 176,00 | 2024-11-07 | 3 | 1 | 0 | 52 | 1 | BIOMED_ULIS | TECHCMP16Pression voie 3 / TECHUR10U_METR000015Vérification PERIODIQUE pression11U52
TECHCMP17 | Pression voie 4 / TECHUR10 | U_METR000015 | Vérification PERIODIQUE pression | MPS | DEF | U108 | 11U | 618 177,00 | 2024-11-07 | 3 | 1 | 0 | 52 | 1 | BIOMED_ULIS | TECHCMP17Pression voie 4 / TECHUR10U_METR000015Vérification PERIODIQUE pression11U52
TECHCMP18 | Pression voie 5 / TECHUR10 | U_METR000015 | Vérification PERIODIQUE pression | MPS | DEF | U108 | 11U | 618 178,00 | 2024-11-07 | 3 | 1 | 0 | 52 | 1 | BIOMED_ULIS | TECHCMP18Pression voie 5 / TECHUR10U_METR000015Vérification PERIODIQUE pression11U52
TECHCMP19 | Pression voie 6 / TECHUR10 | U_METR000015 | Vérification PERIODIQUE pression | MPS | DEF | U108 | 11U | 618 179,00 | 2024-11-07 | 3 | 1 | 0 | 52 | 1 | BIOMED_ULIS | TECHCMP19Pression voie 6 / TECHUR10U_METR000015Vérification PERIODIQUE pression11U52
TECHCMP20 | Pression voie 7 / TECHUR10 | U_METR000015 | Vérification PERIODIQUE pression | MPS | DEF | U108 | 11U | 618 180,00 | 2024-11-07 | 3 | 1 | 0 | 52 | 1 | BIOMED_ULIS | TECHCMP20Pression voie 7 / TECHUR10U_METR000015Vérification PERIODIQUE pression11U52
TECHCMT202 | Température voie 9 / TECHUR10 | U_METR000012 | Vérification PERIODIQUE température | MPS | DEF | U108 | 11U | 618 186,00 | 2024-11-08 | 3 | 1 | 0 | 52 | 1 | BIOMED_ULIS | TECHCMT202Température voie 9 / TECHUR10U_METR000012Vérification PERIODIQUE température11U52
TECHCMT203 | Température voie 10 / TECHUR10 | U_METR000012 | Vérification PERIODIQUE température | MPS | DEF | U108 | 11U | 618 187,00 | 2024-11-08 | 3 | 1 | 0 | 52 | 1 | BIOMED_ULIS | TECHCMT203Température voie 10 / TECHUR10U_METR000012Vérification PERIODIQUE température11U52
EX1EPL2GER01 | Gerbeur électrique | U_SANS PREVENTIF | Sans préventif | MC | AR | U406 | AR |  | 2011-11-25 | 0 | 1 | 0 |  |  | BIOMED_ULIS | EX1EPL2GER01Gerbeur électriqueU_SANS PREVENTIFSans préventifAR
UNFGCMLU01 | Luxmètre ROLINE RO-1332 | U_LABO000007 | Vérification périodique | MPS | DEF | U868 | 70U | 638 959,00 | 2026-06-30 | 3 | 1 | 0 | 730 | 0 | BIOTECH_ULIS | UNFGCMLU01Luxmètre ROLINE RO-1332U_LABO000007Vérification périodique70U730
UDA1CMQ42 | Pipet-lite LTS | U_SANS PREVENTIF | Sans préventif | MC | AR | U855 | AR |  | 2011-11-28 | 0 | 1 | 0 |  |  | BIOTECH_ULIS | UDA1CMQ42Pipet-lite LTSU_SANS PREVENTIFSans préventifAR
UDA1CMQ43 | Pipet-lite LTS | U_SANS PREVENTIF | Sans préventif | MC | AR | U855 | AR |  | 2011-11-28 | 0 | 1 | 0 |  |  | BIOTECH_ULIS | UDA1CMQ43Pipet-lite LTSU_SANS PREVENTIFSans préventifAR
UDA1CMQ44 | Pipet-lite LTS | U_SANS PREVENTIF | Sans préventif | MC | AR | U855 | AR |  | 2011-11-28 | 0 | 1 | 0 |  |  | BIOTECH_ULIS | UDA1CMQ44Pipet-lite LTSU_SANS PREVENTIFSans préventifAR
UDA1CMQ45 | Pipet-lite LTS | U_SANS PREVENTIF | Sans préventif | MC | AR | U855 | AR |  | 2011-11-28 | 0 | 1 | 0 |  |  | BIOTECH_ULIS | UDA1CMQ45Pipet-lite LTSU_SANS PREVENTIFSans préventifAR
EXUDA1CMQ59 | Pipet-lite LTS | U_SANS PREVENTIF | Sans préventif | MC | AR | U855 | AR |  | 2011-11-28 | 0 | 1 | 0 |  |  | BIOTECH_ULIS | EXUDA1CMQ59Pipet-lite LTSU_SANS PREVENTIFSans préventifAR
UDA1CMQ60 | Pipet-lite LTS | U_SANS PREVENTIF | Sans préventif | MC | AR | U855 | AR |  | 2011-11-28 | 0 | 1 | 0 |  |  | BIOTECH_ULIS | UDA1CMQ60Pipet-lite LTSU_SANS PREVENTIFSans préventifAR
UDA1CMQ62 | Pipet-lite LTS | U_SANS PREVENTIF | Sans préventif | MC | AR | U855 | AR |  | 2011-11-28 | 0 | 1 | 0 |  |  | BIOTECH_ULIS | UDA1CMQ62Pipet-lite LTSU_SANS PREVENTIFSans préventifAR
UDA1CMQ63 | Pipet-lite LTS | U_SANS PREVENTIF | Sans préventif | MC | AR | U855 | AR |  | 2011-11-28 | 0 | 1 | 0 |  |  | BIOTECH_ULIS | UDA1CMQ63Pipet-lite LTSU_SANS PREVENTIFSans préventifAR
UDA1CMQ61 | Pipet-lite LTS | U_SANS PREVENTIF | Sans préventif | MC | AR | U855 | AR |  | 2011-11-28 | 0 | 1 | 0 |  |  | BIOTECH_ULIS | UDA1CMQ61Pipet-lite LTSU_SANS PREVENTIFSans préventifAR
UDA1CMQ75 | Pipet-lite LTS | U_SANS PREVENTIF | Sans préventif | MC | AR | U855 | AR |  | 2011-11-28 | 0 | 1 | 0 |  |  | BIOTECH_ULIS | UDA1CMQ75Pipet-lite LTSU_SANS PREVENTIFSans préventifAR
UDA1CMQ81 | Pipette Rainin L-2 | U_SANS PREVENTIF | Sans préventif | MC | AR | U855 | AR |  | 2011-11-28 | 0 | 1 | 0 |  |  | BIOTECH_ULIS | UDA1CMQ81Pipette Rainin L-2U_SANS PREVENTIFSans préventifAR
UDA1CMQ82 | Pipette Rainin L-20 | U_SANS PREVENTIF | Sans préventif | MC | AR | U855 | AR |  | 2011-11-28 | 0 | 1 | 0 |  |  | BIOTECH_ULIS | UDA1CMQ82Pipette Rainin L-20U_SANS PREVENTIFSans préventifAR
UDA1CMQ83 | Pipette Rainin L-100 | U_SANS PREVENTIF | Sans préventif | MC | AR | U855 | AR |  | 2011-11-28 | 0 | 1 | 0 |  |  | BIOTECH_ULIS | UDA1CMQ83Pipette Rainin L-100U_SANS PREVENTIFSans préventifAR
UDA1CMQ84 | Pipette Rainin L-1000 | U_SANS PREVENTIF | Sans préventif | MC | AR | U855 | AR |  | 2011-11-28 | 0 | 1 | 0 |  |  | BIOTECH_ULIS | UDA1CMQ84Pipette Rainin L-1000U_SANS PREVENTIFSans préventifAR
MGGCMT54 | Indication temp régulation MGGCONG09 | U_METROLOGIE 12 | Vérification CURATIVE température | MC | DEF | U168 | 11U | 92 499,00 | 401769 | 0 | 1 | 0 |  |  | BIOMED_ULIS | MGGCMT54Indication temp régulation MGGCONG09U_METROLOGIE 12Vérification CURATIVE température11U
MGGCMT55 | Enreg température MGGCONG09/BAT11ARM03 | U_METROLOGIE 12 | Vérification CURATIVE température | MC | DEF | U168 | 11U | 92 500,00 | 401769 | 0 | 1 | 0 |  |  | BIOMED_ULIS | MGGCMT55Enreg température MGGCONG09/BAT11ARM03U_METROLOGIE 12Vérification CURATIVE température11U
MGGCMT56 | Indication temp régulation MGGCONG10 | U_METROLOGIE 12 | Vérification CURATIVE température | MC | DEF | U168 | 11U | 92 501,00 | 401769 | 0 | 1 | 0 |  |  | BIOMED_ULIS | MGGCMT56Indication temp régulation MGGCONG10U_METROLOGIE 12Vérification CURATIVE température11U
MGGCMT57 | Enreg température MGGCONG10/BAT11ARM03 | U_METROLOGIE 12 | Vérification CURATIVE température | MC | DEF | U168 | 11U | 92 502,00 | 401769 | 0 | 1 | 0 |  |  | BIOMED_ULIS | MGGCMT57Enreg température MGGCONG10/BAT11ARM03U_METROLOGIE 12Vérification CURATIVE température11U
EXMGGCMT58 | Enreg température MGGCONG11/BAT11ARM03 | U_METROLOGIE 12 | Vérification CURATIVE température | MC | DEF | U168 | 11U | 644 506,00 | 401769 | 0 | 1 | 0 |  |  | BIOMED_ULIS | EXMGGCMT58Enreg température MGGCONG11/BAT11ARM03U_METROLOGIE 12Vérification CURATIVE température11U
EXUNFGFL02 | Hotte à flux laminaire Oxygen BIO72M | U_CURA050772 | Changement filtres | MC | DEF | U868 | 70U | 92 504,00 | 401769 | 0 | 1 | 0 |  |  | BIOTECH_ULIS | EXUNFGFL02Hotte à flux laminaire Oxygen BIO72MU_CURA050772Changement filtres70U
EXCBFL13 | Hotte flux laminaire (PSM) pièce 1217 | U_CURA050772 | Changement filtres | MC | DEF | U855 | 70U | 92 506,00 | 401769 | 0 | 1 | 0 |  |  | BIOTECH_ULIS | EXCBFL13Hotte flux laminaire (PSM) pièce 1217U_CURA050772Changement filtres70U
UDA4GHT01 | Générateur d'Electrophorèse n° B6003934 | U_SANS PREVENTIF | Sans préventif | MC | DEF | U855 | 70U |  | 401769 | 0 | 1 | 0 |  |  | BIOTECH_ULIS | UDA4GHT01Générateur d'Electrophorèse n° B6003934U_SANS PREVENTIFSans préventif70U
GW0CMP13 | Indic pression calo GW0 de WFISBD203 | U_METR000015 | Vérification PERIODIQUE pression | MPS | DEF | U222GW | 11U | 572 488,00 | 2024-12-14 | 3 | 1 | 0 | 104 | 1 | BIOMED_ULIS | GW0CMP13Indic pression calo GW0 de WFISBD203U_METR000015Vérification PERIODIQUE pression11U104
GW5CMP08 | Indic pression calo GW5 de WFISBD203 | U_METR000015 | Vérification PERIODIQUE pression | MPS | DEF | U222GW | 11U | 572 477,00 | 2024-12-13 | 3 | 1 | 0 | 104 | 1 | BIOMED_ULIS | GW5CMP08Indic pression calo GW5 de WFISBD203U_METR000015Vérification PERIODIQUE pression11U104
EXANICF01 | Chambre froide + 15 °C animalerie | U_SANS PREVENTIF | Sans préventif | MC | AR | U881USNC | AR |  | 2011-11-30 | 0 | 1 | 0 |  |  | BIOTECH_ULIS | EXANICF01Chambre froide + 15 °C animalerieU_SANS PREVENTIFSans préventifAR
EXANICMP68 | Indic pression amont filtre abreuvoirs | U_SANS PREVENTIF | Sans préventif | MC | AR | U881USNC | AR |  | 2011-11-30 | 0 | 1 | 0 |  |  | BIOTECH_ULIS | EXANICMP68Indic pression amont filtre abreuvoirsU_SANS PREVENTIFSans préventifAR
EXANICMP69 | Indic pression aval filtre abreuvoirs | U_SANS PREVENTIF | Sans préventif | MC | AR | U881USNC | AR |  | 2011-11-30 | 0 | 1 | 0 |  |  | BIOTECH_ULIS | EXANICMP69Indic pression aval filtre abreuvoirsU_SANS PREVENTIFSans préventifAR
EXANILAV03 | Machine à laver les cages | U_SANS PREVENTIF | Sans préventif | MC | AR | U881USNC | AR |  | 2011-11-30 | 0 | 1 | 0 |  |  | BIOTECH_ULIS | EXANILAV03Machine à laver les cagesU_SANS PREVENTIFSans préventifAR
EXANICMC01 | Affich conduct acide/soude ANILAV03 | U_SANS PREVENTIF | Sans préventif | MC | AR | U881USNC | AR |  | 2011-11-30 | 0 | 1 | 0 |  |  | BIOTECH_ULIS | EXANICMC01Affich conduct acide/soude ANILAV03U_SANS PREVENTIFSans préventifAR
EXANICMP70 | Ind press circuit rinçag ANILAV03 %MW303 | U_SANS PREVENTIF | Sans préventif | MC | AR | U881USNC | AR |  | 2011-11-30 | 0 | 1 | 0 |  |  | BIOTECH_ULIS | EXANICMP70Ind press circuit rinçag ANILAV03 %MW303U_SANS PREVENTIFSans préventifAR
EXANICMT21 | Régul temp bac acide ANILAV03 (%MW301) | U_SANS PREVENTIF | Sans préventif | MC | AR | U881USNC | AR |  | 2011-11-30 | 0 | 1 | 0 |  |  | BIOTECH_ULIS | EXANICMT21Régul temp bac acide ANILAV03 (%MW301)U_SANS PREVENTIFSans préventifAR
EXANICMT22 | Régul temp bac soude ANILAV03 (%MW300) | U_SANS PREVENTIF | Sans préventif | MC | AR | U881USNC | AR |  | 2011-11-30 | 0 | 1 | 0 |  |  | BIOTECH_ULIS | EXANICMT22Régul temp bac soude ANILAV03 (%MW300)U_SANS PREVENTIFSans préventifAR
EXANICMT23 | Rég temp circuit rinçage ANILAV03 %MW307 | U_SANS PREVENTIF | Sans préventif | MC | AR | U881USNC | AR |  | 2011-11-30 | 0 | 1 | 0 |  |  | BIOTECH_ULIS | EXANICMT23Rég temp circuit rinçage ANILAV03 %MW307U_SANS PREVENTIFSans préventifAR
EXANILAV04 | Machine à laver les cages rongeurs | U_SANS PREVENTIF | Sans préventif | MC | AR | U881USNC | AR |  | 2011-11-30 | 0 | 1 | 0 |  |  | BIOTECH_ULIS | EXANILAV04Machine à laver les cages rongeursU_SANS PREVENTIFSans préventifAR
EXANINHP01 | Nettoyeur haute pres animalerie (Fixe) | U_SANS PREVENTIF | Sans préventif | MC | AR | U881USNC | AR |  | 2011-11-30 | 0 | 1 | 0 |  |  | BIOTECH_ULIS | EXANINHP01Nettoyeur haute pres animalerie (Fixe)U_SANS PREVENTIFSans préventifAR
EXANINHP03 | Nettoyeur haute pres animalerie (Mobile) | U_SANS PREVENTIF | Sans préventif | MC | AR | U881USNC | AR |  | 2011-11-30 | 0 | 1 | 0 |  |  | BIOTECH_ULIS | EXANINHP03Nettoyeur haute pres animalerie (Mobile)U_SANS PREVENTIFSans préventifAR
BATAXERUE | Passerelle axe rue | U_CLIM000119 | Maintenance semestrielle régulation AC55 | MPS | DEF | S244 | 10U |  | 2049-06-15 | 0 | 1 | 0 |  |  | BIOMED_ULIS | BATAXERUEPasserelle axe rueU_CLIM000119Maintenance semestrielle régulation AC5510U
EXPAIMP06 | Imprimante de balance PACMW06 | U_SANS PREVENTIF | Sans préventif | MC | AR | U880 | AR |  | 401769 | 0 | 1 | 0 |  |  | BIOTECH_ULIS | EXPAIMP06Imprimante de balance PACMW06U_SANS PREVENTIFSans préventifAR
BAT08ASC06 | Ascenseur monte charges aile nord B8 | U_CONTROLES | Travaux remise en état suite vérification réglementaire | MC | DEF | U235BATU | 13U | 109 939,00 | 401769 | 0 | 1 | 0 |  |  | BIOMED_ULIS | BAT08ASC06Ascenseur monte charges aile nord B8U_CONTROLESTravaux remise en état suite vérification réglementaire13U
UDA1SOR14 | Hotte chimique | U_CLIM000136 | Maintenance sorbonne | MPS | DEF | U855 | 70U | 636 060,00 | 2025-03-17 | 3 | 1 | 0 | 365 | 0 | BIOTECH_ULIS | UDA1SOR14Hotte chimiqueU_CLIM000136Maintenance sorbonne70U365
UDA1SOR14 | Hotte chimique | U_LABO000007 | Vérification périodique | MPS | DEF | U855 | 70U | 530 581,00 | 2049-12-26 | 0 | 1 | 0 |  |  | BIOTECH_ULIS | UDA1SOR14Hotte chimiqueU_LABO000007Vérification périodique70U
PWCP05 | Pompe distribution eau purifiée NEP | U_MECA000110 | Maintenance pompe PROLAC S | MPS | DEF | U236NEP | 11U | 604 235,00 | 2024-07-16 | 3 | 1 | 0 | 52 | 1 | BIOMED_ULIS | PWCP05Pompe distribution eau purifiée NEPU_MECA000110Maintenance pompe PROLAC S11U52
EXPLAGER02 | Gerbeur élec. n°2 chargement tunnel | U_SANS PREVENTIF | Sans préventif | MC | AR | U440LEV | AR |  | 2011-12-06 | 0 | 1 | 0 |  |  | BIOMED_ULIS | EXPLAGER02Gerbeur élec. n°2 chargement tunnelU_SANS PREVENTIFSans préventifAR
EXPLATRP02 | Transpalette électrique n°2 | U_SANS PREVENTIF | Sans préventif | MC | AR | U440LEV | AR |  | 2011-12-06 | 0 | 1 | 0 |  |  | BIOMED_ULIS | EXPLATRP02Transpalette électrique n°2U_SANS PREVENTIFSans préventifAR
EXPLAAU02 | Autoclave décongélation | U_SANS PREVENTIF | Sans préventif | MC | AR | U410 | AR |  | 2011-12-06 | 0 | 1 | 0 |  |  | BIOMED_ULIS | EXPLAAU02Autoclave décongélationU_SANS PREVENTIFSans préventifAR
ADEFL01 | Hotte à flux laminaire pièce 8RC213 | U_CLIM000203 | Vitesses souff. repri. termi. pour Emery | MPS | DEF | U421DEAE | 10U | 603 218,00 | 2024-07-16 | 3 | 1 | 0 | 52 | 1 | BIOMED_ULIS | ADEFL01Hotte à flux laminaire pièce 8RC213U_CLIM000203Vitesses souff. repri. termi. pour Emery10U52
ADEFL01 | Hotte à flux laminaire pièce 8RC213 | U_CLIM000138 | Remplacement filtre HEPA | MPS | DEF | U421DEAE | 10U | 521 247,00 | 2027-07-26 | 2 | 1 | 0 | 2 190,00 | 0 | BIOMED_ULIS | ADEFL01Hotte à flux laminaire pièce 8RC213U_CLIM000138Remplacement filtre HEPA10U2 190,00
ADECMC03 | Conductivimètre portable n° 07250476 | U_METROLOGIE 18 | Vérification CURATIVE conductivité circuit | MC | DEF | U421DEAE | 11U | 92 839,00 | 401769 | 0 | 1 | 0 |  |  | BIOMED_ULIS | ADECMC03Conductivimètre portable n° 07250476U_METROLOGIE 18Vérification CURATIVE conductivité circuit11U
ADEAU01 | Autoclave Production | U_CONTROLES | Travaux remise en état suite vérification réglementaire | MC | DEF | U421DEAE | 11U |  | 401769 | 0 | 1 | 0 |  |  | BIOMED_ULIS | ADEAU01Autoclave ProductionU_CONTROLESTravaux remise en état suite vérification réglementaire11U
ALBR016 | Cuve tampon | U_CONTROLES | Travaux remise en état suite vérification réglementaire | MC | DEF | U440 | 11U | 141 382,00 | 2050-01-01 | 0 | 1 | 0 |  |  | BIOMED_ULIS | ALBR016Cuve tamponU_CONTROLESTravaux remise en état suite vérification réglementaire11U
ALBR017 | Cuve tampon | U_CONTROLES | Travaux remise en état suite vérification réglementaire | MC | DEF | U440 | 11U | 141 383,00 | 2050-01-01 | 0 | 1 | 0 |  |  | BIOMED_ULIS | ALBR017Cuve tamponU_CONTROLESTravaux remise en état suite vérification réglementaire11U
ALBR08 | Réacteur UF albumine UF2 | U_CONTROLES | Travaux remise en état suite vérification réglementaire | MC | DEF | U440 | 11U | 93 751,00 | 401769 | 0 | 1 | 0 |  |  | BIOMED_ULIS | ALBR08Réacteur UF albumine UF2U_CONTROLESTravaux remise en état suite vérification réglementaire11U
ALBR18 | Cuve sortie produit n°1 UF2 | U_CONTROLES | Travaux remise en état suite vérification réglementaire | MC | DEF | U440 | 11U | 93 752,00 | 401769 | 0 | 1 | 0 |  |  | BIOMED_ULIS | ALBR18Cuve sortie produit n°1 UF2U_CONTROLESTravaux remise en état suite vérification réglementaire11U
ALBR19 | Cuve sortie produit n°2 UF2 | U_CONTROLES | Travaux remise en état suite vérification réglementaire | MC | DEF | U440 | 11U | 93 753,00 | 401769 | 0 | 1 | 0 |  |  | BIOMED_ULIS | ALBR19Cuve sortie produit n°2 UF2U_CONTROLESTravaux remise en état suite vérification réglementaire11U
ALBR20 | Cuve sortie produit n°3 UF2 | U_CONTROLES | Travaux remise en état suite vérification réglementaire | MC | DEF | U440 | 11U | 93 755,00 | 401769 | 0 | 1 | 0 |  |  | BIOMED_ULIS | ALBR20Cuve sortie produit n°3 UF2U_CONTROLESTravaux remise en état suite vérification réglementaire11U
ALBR71 | Cuve tampon | U_CONTROLES | Travaux remise en état suite vérification réglementaire | MC | DEF | U440 | 11U | 151 028,00 | 401769 | 0 | 1 | 0 |  |  | BIOMED_ULIS | ALBR71Cuve tamponU_CONTROLESTravaux remise en état suite vérification réglementaire11U
ALBTRP01 | Transpalette électrique sortie déchets | U_CONTROLES | Travaux remise en état suite vérification réglementaire | MC | DEF | U440LEV | 11U |  | 401769 | 0 | 1 | 0 |  |  | BIOMED_ULIS | ALBTRP01Transpalette électrique sortie déchetsU_CONTROLESTravaux remise en état suite vérification réglementaire11U
BAT01ASC01 | Ascenseur duplex gauche B1 | U_CONTROLES | Travaux remise en état suite vérification réglementaire | MC | DEF | U235BATU | 13U | 138 322,00 | 401769 | 0 | 1 | 0 |  |  | BIOMED_ULIS | BAT01ASC01Ascenseur duplex gauche B1U_CONTROLESTravaux remise en état suite vérification réglementaire13U
BAT01ASC02 | Ascenseur duplex droit B1 | U_CONTROLES | Travaux remise en état suite vérification réglementaire | MC | DEF | U235BATU | 13U | 138 323,00 | 401769 | 0 | 1 | 0 |  |  | BIOMED_ULIS | BAT01ASC02Ascenseur duplex droit B1U_CONTROLESTravaux remise en état suite vérification réglementaire13U
BAT01ASC03 | Ascenseur monte charges gauche B1 | U_CONTROLES | Travaux remise en état suite vérification réglementaire | MC | DEF | U235BATU | 13U | 138 351,00 | 401769 | 0 | 1 | 0 |  |  | BIOMED_ULIS | BAT01ASC03Ascenseur monte charges gauche B1U_CONTROLESTravaux remise en état suite vérification réglementaire13U
BAT01ASC04 | Ascenseur monte charges droit B1 | U_CONTROLES | Travaux remise en état suite vérification réglementaire | MC | DEF | U235BATU | 13U | 102 372,00 | 401769 | 0 | 1 | 0 |  |  | BIOMED_ULIS | BAT01ASC04Ascenseur monte charges droit B1U_CONTROLESTravaux remise en état suite vérification réglementaire13U
BAT08TEL11 | Table élévatrice produc. sortie déchets | U_CONTROLES | Travaux remise en état suite vérification réglementaire | MC | DEF | U200BATP | 11U | 560 827,00 | 401769 | 0 | 1 | 0 |  |  | BIOMED_ULIS | BAT08TEL11Table élévatrice produc. sortie déchetsU_CONTROLESTravaux remise en état suite vérification réglementaire11U
BAT09ASC11 | Ascenseur zone prope restaurant | U_CONTROLES | Travaux remise en état suite vérification réglementaire | MC | DEF | U235BATU | 13U | 109 944,00 | 401769 | 0 | 1 | 0 |  |  | BIOMED_ULIS | BAT09ASC11Ascenseur zone prope restaurantU_CONTROLESTravaux remise en état suite vérification réglementaire13U
BAT09ASC12 | Ascenseur zone sale restaurant | U_CONTROLES | Travaux remise en état suite vérification réglementaire | MC | DEF | U235BATU | 13U | 154 070,00 | 401769 | 0 | 1 | 0 |  |  | BIOMED_ULIS | BAT09ASC12Ascenseur zone sale restaurantU_CONTROLESTravaux remise en état suite vérification réglementaire13U
BAT11TEL01 | Table élévatrice magasin plasma quai n°1 | U_CONTROLES | Travaux remise en état suite vérification réglementaire | MC | DEF | U200BATP | 11U | 651 984,00 | 401769 | 0 | 1 | 0 |  |  | BIOMED_ULIS | BAT11TEL01Table élévatrice magasin plasma quai n°1U_CONTROLESTravaux remise en état suite vérification réglementaire11U
BAT11TEL03 | Table élévatrice magasin plasma quai n°3 | U_CONTROLES | Travaux remise en état suite vérification réglementaire | MC | DEF | U235BATL | 11U | 520 792,00 | 401769 | 0 | 1 | 0 |  |  | BIOMED_ULIS | BAT11TEL03Table élévatrice magasin plasma quai n°3U_CONTROLESTravaux remise en état suite vérification réglementaire11U
BAT11TEL04 | Quai niveleur magasin géné. quai n°4 | U_CONTROLES | Travaux remise en état suite vérification réglementaire | MC | DEF | U235BATL | 11U |  | 401769 | 0 | 1 | 0 |  |  | BIOMED_ULIS | BAT11TEL04Quai niveleur magasin géné. quai n°4U_CONTROLESTravaux remise en état suite vérification réglementaire11U
BAT11TEL05 | Table élévatrice magasin plasma quai n°3 | U_CONTROLES | Travaux remise en état suite vérification réglementaire | MC | DEF | U235BATL | 11U |  | 401769 | 0 | 1 | 0 |  |  | BIOMED_ULIS | BAT11TEL05Table élévatrice magasin plasma quai n°3U_CONTROLESTravaux remise en état suite vérification réglementaire11U
BAT11TEL06 | Quai niveleur magasin géné. quai n°6 | U_CONTROLES | Travaux remise en état suite vérification réglementaire | MC | DEF | U235BATL | 11U | 652 436,00 | 401769 | 0 | 1 | 0 |  |  | BIOMED_ULIS | BAT11TEL06Quai niveleur magasin géné. quai n°6U_CONTROLESTravaux remise en état suite vérification réglementaire11U
BAT11TEL02 | Niveleur de quai magasin plasma quai n°2 | U_CONTROLES | Travaux remise en état suite vérification réglementaire | MC | DEF | U235BATL | 11U | 138 325,00 | 401769 | 0 | 1 | 0 |  |  | BIOMED_ULIS | BAT11TEL02Niveleur de quai magasin plasma quai n°2U_CONTROLESTravaux remise en état suite vérification réglementaire11U
BAT18ASC15 | Monte-charges bâtiment 18 | U_CONTROLES | Travaux remise en état suite vérification réglementaire | MC | DEF | S244 | 13U | 102 381,00 | 401769 | 0 | 1 | 0 |  |  | BIOMED_ULIS | BAT18ASC15Monte-charges bâtiment 18U_CONTROLESTravaux remise en état suite vérification réglementaire13U
BATAXASC09 | Ascenseur services techniques axe rue | U_CONTROLES | Travaux remise en état suite vérification réglementaire | MC | DEF | U235BATU | 13U | 102 271,00 | 401769 | 0 | 1 | 0 |  |  | BIOMED_ULIS | BATAXASC09Ascenseur services techniques axe rueU_CONTROLESTravaux remise en état suite vérification réglementaire13U
BATAXASC10 | Ascenseur magasin axe rue | U_CONTROLES | Travaux remise en état suite vérification réglementaire | MC | DEF | U235BATU | 13U | 154 065,00 | 401769 | 0 | 1 | 0 |  |  | BIOMED_ULIS | BATAXASC10Ascenseur magasin axe rueU_CONTROLESTravaux remise en état suite vérification réglementaire13U
EXCAT01 | Réservoir air comprimé supérieur 1 | U_CONTROLES | Travaux remise en état suite vérification réglementaire | MC | DEF | U222CA | 11U |  | 401769 | 0 | 1 | 0 |  |  | BIOMED_ULIS | EXCAT01Réservoir air comprimé supérieur 1U_CONTROLESTravaux remise en état suite vérification réglementaire11U
EXCAT02 | Réservoir air comprimé inférieur 2 | U_CONTROLES | Travaux remise en état suite vérification réglementaire | MC | DEF | U222CA | 11U |  | 401769 | 0 | 1 | 0 |  |  | BIOMED_ULIS | EXCAT02Réservoir air comprimé inférieur 2U_CONTROLESTravaux remise en état suite vérification réglementaire11U
CDPTRP01 | Transpalette électrique | U_CONTROLES | Travaux remise en état suite vérification réglementaire | MC | DEF | U408PMML | 11U |  | 401769 | 0 | 1 | 0 |  |  | BIOMED_ULIS | CDPTRP01Transpalette électriqueU_CONTROLESTravaux remise en état suite vérification réglementaire11U
FW | Réseaux incendies | U_CONTROLES | Travaux remise en état suite vérification réglementaire | MC | DEF | U130 | 11U |  | 401769 | 0 | 1 | 0 |  |  | BIOMED_ULIS | FWRéseaux incendiesU_CONTROLESTravaux remise en état suite vérification réglementaire11U
GAMC21 | Centrifugeuse n°1 gamma | U_CONTROLES | Travaux remise en état suite vérification réglementaire | MC | DEF | U441 | 11U | 459 743,00 | 401769 | 0 | 1 | 0 |  |  | BIOMED_ULIS | GAMC21Centrifugeuse n°1 gammaU_CONTROLESTravaux remise en état suite vérification réglementaire11U
GAMC22 | Centrifugeuse n°2 gamma | U_CONTROLES | Travaux remise en état suite vérification réglementaire | MC | DEF | U441 | 11U | 459 738,00 | 401769 | 0 | 1 | 0 |  |  | BIOMED_ULIS | GAMC22Centrifugeuse n°2 gammaU_CONTROLESTravaux remise en état suite vérification réglementaire11U
GAMELEV01 | Elevateur terres reacteurs 8RC62 | U_CONTROLES | Travaux remise en état suite vérification réglementaire | MC | DEF | U441 | 11U |  | 401769 | 0 | 1 | 0 |  |  | BIOMED_ULIS | GAMELEV01Elevateur terres reacteurs 8RC62U_CONTROLESTravaux remise en état suite vérification réglementaire11U
GAMELEV02 | Elevateur terres reacteurs 8RC201 | U_CONTROLES | Travaux remise en état suite vérification réglementaire | MC | DEF | U441 | 11U | 100 737,00 | 401769 | 0 | 1 | 0 |  |  | BIOMED_ULIS | GAMELEV02Elevateur terres reacteurs 8RC201U_CONTROLESTravaux remise en état suite vérification réglementaire11U
GAMPAL06 | Palan sur monorail centri. gamma | U_CONTROLES | Travaux remise en état suite vérification réglementaire | MC | DEF | U440LEV | 11U | 391 140,00 | 2050-01-01 | 0 | 1 | 0 |  |  | BIOMED_ULIS | GAMPAL06Palan sur monorail centri. gammaU_CONTROLESTravaux remise en état suite vérification réglementaire11U
GAMR018 | Cuve tampon | U_CONTROLES | Travaux remise en état suite vérification réglementaire | MC | DEF | U441 | 11U | 141 384,00 | 2050-01-01 | 0 | 1 | 0 |  |  | BIOMED_ULIS | GAMR018Cuve tamponU_CONTROLESTravaux remise en état suite vérification réglementaire11U
IS1CHD01 | Chaudière vapeur PMS 12 bars 4,5 MWatts | U_CONTROLES | Travaux remise en état suite vérification réglementaire | MC | DEF | U222IS | 10U | 501 916,00 | 2050-01-01 | 0 | 1 | 0 |  |  | BIOMED_ULIS | IS1CHD01Chaudière vapeur PMS 12 bars 4,5 MWattsU_CONTROLESTravaux remise en état suite vérification réglementaire10U
IS1CHD02 | Chaudière vapeur PMS 12 bars 4,5 MWatts | U_CONTROLES | Travaux remise en état suite vérification réglementaire | MC | DEF | U222IS | 10U | 501 996,00 | 2050-01-01 | 0 | 1 | 0 |  |  | BIOMED_ULIS | IS1CHD02Chaudière vapeur PMS 12 bars 4,5 MWattsU_CONTROLESTravaux remise en état suite vérification réglementaire10U
MCBAU601 | Autoclave de microbiologie | U_CONTROLES | Travaux remise en état suite vérification réglementaire | MC | DEF | U640MCB | 11U | 93 756,00 | 401769 | 0 | 1 | 0 |  |  | BIOMED_ULIS | MCBAU601Autoclave de microbiologieU_CONTROLESTravaux remise en état suite vérification réglementaire11U
EX1MGGCEL01 | Chariot élévateur élec. n°1 tridirect. | U_CONTROLES | Travaux remise en état suite vérification réglementaire | MC | DEF | U168 | 11U |  | 401769 | 0 | 1 | 0 |  |  | BIOMED_ULIS | EX1MGGCEL01Chariot élévateur élec. n°1 tridirect.U_CONTROLESTravaux remise en état suite vérification réglementaire11U
MGGCEL05 | Chariot élévateur thermique n°5 | U_CONTROLES | Travaux remise en état suite vérification réglementaire | MC | DEF | U168 | 11U | 442 544,00 | 2050-01-01 | 0 | 1 | 0 |  |  | BIOMED_ULIS | MGGCEL05Chariot élévateur thermique n°5U_CONTROLESTravaux remise en état suite vérification réglementaire11U
MGGCEL07 | Chariot élévateur | U_CONTROLES | Travaux remise en état suite vérification réglementaire | MC | DEF | U168 | 11U |  | 401769 | 0 | 1 | 0 |  |  | BIOMED_ULIS | MGGCEL07Chariot élévateurU_CONTROLESTravaux remise en état suite vérification réglementaire11U
MGGCEL08 | Chariot élévateur | U_CONTROLES | Travaux remise en état suite vérification réglementaire | MC | DEF | U168 | 11U |  | 401769 | 0 | 1 | 0 |  |  | BIOMED_ULIS | MGGCEL08Chariot élévateurU_CONTROLESTravaux remise en état suite vérification réglementaire11U
MGGTRP06 | Transpalette électrique n°6 | U_CONTROLES | Travaux remise en état suite vérification réglementaire | MC | DEF | U168 | 11U | 121 907,00 | 401769 | 0 | 1 | 0 |  |  | BIOMED_ULIS | MGGTRP06Transpalette électrique n°6U_CONTROLESTravaux remise en état suite vérification réglementaire11U
MGGTRP12 | Transpalette électrique | U_CONTROLES | Travaux remise en état suite vérification réglementaire | MC | DEF | U168 | 11U |  | 401769 | 0 | 1 | 0 |  |  | BIOMED_ULIS | MGGTRP12Transpalette électriqueU_CONTROLESTravaux remise en état suite vérification réglementaire11U
MGGTRP16 | Transpalette électrique | U_CONTROLES | Travaux remise en état suite vérification réglementaire | MC | DEF | U168 | 11U | 137 154,00 | 401769 | 0 | 1 | 0 |  |  | BIOMED_ULIS | MGGTRP16Transpalette électriqueU_CONTROLESTravaux remise en état suite vérification réglementaire11U
EXMGPCEL01BIS | Chariot élévateur élec. CF -40°C | U_CONTROLES | Travaux remise en état suite vérification réglementaire | MC | DEF | U168 | 11U | 146 486,00 | 2050-01-01 | 0 | 1 | 0 |  |  | BIOMED_ULIS | EXMGPCEL01BISChariot élévateur élec. CF -40°CU_CONTROLESTravaux remise en état suite vérification réglementaire11U
MGPGER03 | Gerbeur électrique n°3 | U_CONTROLES | Travaux remise en état suite vérification réglementaire | MC | DEF | U406 | 11U | 621 923,00 | 401769 | 0 | 1 | 0 |  |  | BIOMED_ULIS | MGPGER03Gerbeur électrique n°3U_CONTROLESTravaux remise en état suite vérification réglementaire11U
MGPGER04 | Gerbeur électrique n°4 | U_CONTROLES | Travaux remise en état suite vérification réglementaire | MC | DEF | U406 | 11U | 621 928,00 | 401769 | 0 | 1 | 0 |  |  | BIOMED_ULIS | MGPGER04Gerbeur électrique n°4U_CONTROLESTravaux remise en état suite vérification réglementaire11U
MGPGER05 | Gerbeur électrique | U_CONTROLES | Travaux remise en état suite vérification réglementaire | MC | DEF | U406 | 11U | 446 680,00 | 2050-01-01 | 0 | 1 | 0 |  |  | BIOMED_ULIS | MGPGER05Gerbeur électriqueU_CONTROLESTravaux remise en état suite vérification réglementaire11U
MGPGER06 | Gerbeur électrique | U_CONTROLES | Travaux remise en état suite vérification réglementaire | MC | DEF | U406 | 11U | 621 933,00 | 401769 | 0 | 1 | 0 |  |  | BIOMED_ULIS | MGPGER06Gerbeur électriqueU_CONTROLESTravaux remise en état suite vérification réglementaire11U
MGPTRP07 | Transpalette électrique | U_CONTROLES | Travaux remise en état suite vérification réglementaire | MC | DEF | U406 | 11U |  | 401769 | 0 | 1 | 0 |  |  | BIOMED_ULIS | MGPTRP07Transpalette électriqueU_CONTROLESTravaux remise en état suite vérification réglementaire11U
MGPTRP08 | Transpalette électrique | U_CONTROLES | Travaux remise en état suite vérification réglementaire | MC | DEF | U406 | 11U | 601 494,00 | 401769 | 0 | 1 | 0 |  |  | BIOMED_ULIS | MGPTRP08Transpalette électriqueU_CONTROLESTravaux remise en état suite vérification réglementaire11U
MGPTRP09 | Transpalette électrique | U_CONTROLES | Travaux remise en état suite vérification réglementaire | MC | DEF | U406 | 11U |  | 401769 | 0 | 1 | 0 |  |  | BIOMED_ULIS | MGPTRP09Transpalette électriqueU_CONTROLESTravaux remise en état suite vérification réglementaire11U
MGPTRP10 | Transpalette électrique | U_CONTROLES | Travaux remise en état suite vérification réglementaire | MC | DEF | U406 | 11U |  | 401769 | 0 | 1 | 0 |  |  | BIOMED_ULIS | MGPTRP10Transpalette électriqueU_CONTROLESTravaux remise en état suite vérification réglementaire11U
MGPTRP11 | Transpalette électrique | U_CONTROLES | Travaux remise en état suite vérification réglementaire | MC | DEF | U406 | 11U |  | 401769 | 0 | 1 | 0 |  |  | BIOMED_ULIS | MGPTRP11Transpalette électriqueU_CONTROLESTravaux remise en état suite vérification réglementaire11U
PLACEL02 | Chariot élévateur déchargement plasma | U_CONTROLES | Travaux remise en état suite vérification réglementaire | MC | DEF | U440LEV | 11U | 574 239,00 | 401769 | 0 | 1 | 0 |  |  | BIOMED_ULIS | PLACEL02Chariot élévateur déchargement plasmaU_CONTROLESTravaux remise en état suite vérification réglementaire11U
PLAGER04 | Gerbeur élec. n°4 découpe poches | U_CONTROLES | Travaux remise en état suite vérification réglementaire | MC | DEF | U440LEV | 11U |  | 401769 | 0 | 1 | 0 |  |  | BIOMED_ULIS | PLAGER04Gerbeur élec. n°4 découpe pochesU_CONTROLESTravaux remise en état suite vérification réglementaire11U
PLAGER05 | Gerbeur électrique n°5 préparation lots | U_CONTROLES | Travaux remise en état suite vérification réglementaire | MC | DEF | U440LEV | 11U | 574 307,00 | 401769 | 0 | 1 | 0 |  |  | BIOMED_ULIS | PLAGER05Gerbeur électrique n°5 préparation lotsU_CONTROLESTravaux remise en état suite vérification réglementaire11U
PLAGER06 | Gerbeur électrique | U_CONTROLES | Travaux remise en état suite vérification réglementaire | MC | DEF | U440LEV | 11U | 574 950,00 | 401769 | 0 | 1 | 0 |  |  | BIOMED_ULIS | PLAGER06Gerbeur électriqueU_CONTROLESTravaux remise en état suite vérification réglementaire11U
PLAPAL04 | Palan électrique articulée centri. plasma | U_CONTROLES | Travaux remise en état suite vérification réglementaire | MC | DEF | U440LEV | 11U | 391 141,00 | 2050-01-01 | 0 | 1 | 0 |  |  | BIOMED_ULIS | PLAPAL04Palan électrique articulée centri. plasmaU_CONTROLESTravaux remise en état suite vérification réglementaire11U
PLAT001 | Cuve sortie fondoir | U_CONTROLES | Travaux remise en état suite vérification réglementaire | MC | DEF | U410 | 11U |  | 401769 | 0 | 1 | 0 |  |  | BIOMED_ULIS | PLAT001Cuve sortie fondoirU_CONTROLESTravaux remise en état suite vérification réglementaire11U
PLAT003 | Cuve envoi plasma après prélèvement | U_CONTROLES | Travaux remise en état suite vérification réglementaire | MC | DEF | U410 | 11U |  | 401769 | 0 | 1 | 0 |  |  | BIOMED_ULIS | PLAT003Cuve envoi plasma après prélèvementU_CONTROLESTravaux remise en état suite vérification réglementaire11U
PLAT004 | Cuve envoi plasma après prélèvement | U_CONTROLES | Travaux remise en état suite vérification réglementaire | MC | DEF | U410 | 11U |  | 401769 | 0 | 1 | 0 |  |  | BIOMED_ULIS | PLAT004Cuve envoi plasma après prélèvementU_CONTROLESTravaux remise en état suite vérification réglementaire11U
EXSEAI03-8SS24 | Extinct. auto FACARM01/02/03-WFIARM205 8SS24 | U_CONTROLES | Travaux remise en état suite vérification réglementaire | MC | DEF | U130 | 80U |  | 401769 | 0 | 1 | 0 |  |  | BIOMED_ULIS | EXSEAI03-8SS24Extinct. auto FACARM01/02/03-WFIARM205 8SS24U_CONTROLESTravaux remise en état suite vérification réglementaire80U
EXSEAI04-8SS25 | Extinct. auto ELE34ARM08S3/S4 8SS25 | U_CONTROLES | Travaux remise en état suite vérification réglementaire | MC | DEF | U130 | 80U |  | 401769 | 0 | 1 | 0 |  |  | BIOMED_ULIS | EXSEAI04-8SS25Extinct. auto ELE34ARM08S3/S4 8SS25U_CONTROLESTravaux remise en état suite vérification réglementaire80U
SECUESA | Eclairage de secours autonome | U_CONTROLES | Travaux remise en état suite vérification réglementaire | MC | DEF | U130 | 11U | 130 309,00 | 401769 | 0 | 1 | 0 |  |  | BIOMED_ULIS | SECUESAEclairage de secours autonomeU_CONTROLESTravaux remise en état suite vérification réglementaire11U
SGGER01 | Gerbeur électrique déchets | U_CONTROLES | Travaux remise en état suite vérification réglementaire | MC | DEF | U130 | 11U | 121 912,00 | 401769 | 0 | 1 | 0 |  |  | BIOMED_ULIS | SGGER01Gerbeur électrique déchetsU_CONTROLESTravaux remise en état suite vérification réglementaire11U
SGPAB01 | Presse à balles verticale | U_CONTROLES | Travaux remise en état suite vérification réglementaire | MC | DEF | U130 | 11U | 530 621,00 | 401769 | 0 | 1 | 0 |  |  | BIOMED_ULIS | SGPAB01Presse à balles verticaleU_CONTROLESTravaux remise en état suite vérification réglementaire11U
SGTRA03 | Tracteur ramassage déchets | U_CONTROLES | Travaux remise en état suite vérification réglementaire | MC | DEF | U130 | 11U | 520 069,00 | 401769 | 0 | 1 | 0 |  |  | BIOMED_ULIS | SGTRA03Tracteur ramassage déchetsU_CONTROLESTravaux remise en état suite vérification réglementaire11U
SGTRA04 | Tracteur ramassage déchets | U_CONTROLES | Travaux remise en état suite vérification réglementaire | MC | DEF | U130 | 11U | 496 772,00 | 2050-01-01 | 0 | 1 | 0 |  |  | BIOMED_ULIS | SGTRA04Tracteur ramassage déchetsU_CONTROLESTravaux remise en état suite vérification réglementaire11U
SSI | Système de sécurité incendie | U_CONTROLES | Travaux remise en état suite vérification réglementaire | MC | DEF | U130 | 80U |  | 401769 | 0 | 1 | 0 |  |  | BIOMED_ULIS | SSISystème de sécurité incendieU_CONTROLESTravaux remise en état suite vérification réglementaire80U
TECHCEL04 | Elévateur de personnel serv. tech. | U_CONTROLES | Travaux remise en état suite vérification réglementaire | MC | DEF | U200 | 11U | 621 915,00 | 401769 | 0 | 1 | 0 |  |  | BIOMED_ULIS | TECHCEL04Elévateur de personnel serv. tech.U_CONTROLESTravaux remise en état suite vérification réglementaire11U
UDP1R01 | Cuve 60 L thermostatée (lots pilotes) | U_CONTROLES | Travaux remise en état suite vérification réglementaire | MC | DEF | U851 | 11U |  | 401769 | 0 | 1 | 0 |  |  | BIOTECH_ULIS | UDP1R01Cuve 60 L thermostatée (lots pilotes)U_CONTROLESTravaux remise en état suite vérification réglementaire11U
UPILR01 | Cuve mobile calorifugée 100 litres | U_CONTROLES | Travaux remise en état suite vérification réglementaire | MC | DEF | U851 | 11U |  | 401769 | 0 | 1 | 0 |  |  | BIOTECH_ULIS | UPILR01Cuve mobile calorifugée 100 litresU_CONTROLESTravaux remise en état suite vérification réglementaire11U
UPILR02 | Cuve mobile calorifugée 150 litres | U_CONTROLES | Travaux remise en état suite vérification réglementaire | MC | DEF | U851 | 11U |  | 401769 | 0 | 1 | 0 |  |  | BIOTECH_ULIS | UPILR02Cuve mobile calorifugée 150 litresU_CONTROLESTravaux remise en état suite vérification réglementaire11U
WFIR309 | Condenseur primaire WFIDIST03 | U_CONTROLES | Travaux remise en état suite vérification réglementaire | MC | DEF | U236WFI | 11U |  | 401769 | 0 | 1 | 0 |  |  | BIOMED_ULIS | WFIR309Condenseur primaire WFIDIST03U_CONTROLESTravaux remise en état suite vérification réglementaire11U
WFIR311 | Colonne n°1 Distillateur n°3 FINN-AQUA | U_CONTROLES | Travaux remise en état suite vérification réglementaire | MC | DEF | U236WFI | 11U |  | 401769 | 0 | 1 | 0 |  |  | BIOMED_ULIS | WFIR311Colonne n°1 Distillateur n°3 FINN-AQUAU_CONTROLESTravaux remise en état suite vérification réglementaire11U
WFIR312 | Colonne n°2 Distillateur n°3 FINN-AQUA | U_CONTROLES | Travaux remise en état suite vérification réglementaire | MC | DEF | U236WFI | 11U |  | 401769 | 0 | 1 | 0 |  |  | BIOMED_ULIS | WFIR312Colonne n°2 Distillateur n°3 FINN-AQUAU_CONTROLESTravaux remise en état suite vérification réglementaire11U
WFIR313 | Colonne n°3 Distillateur n°3 FINN-AQUA | U_CONTROLES | Travaux remise en état suite vérification réglementaire | MC | DEF | U236WFI | 11U |  | 401769 | 0 | 1 | 0 |  |  | BIOMED_ULIS | WFIR313Colonne n°3 Distillateur n°3 FINN-AQUAU_CONTROLESTravaux remise en état suite vérification réglementaire11U
WFIR314 | Colonne n°4 Distillateur n°3 FINN-AQUA | U_CONTROLES | Travaux remise en état suite vérification réglementaire | MC | DEF | U236WFI | 11U |  | 401769 | 0 | 1 | 0 |  |  | BIOMED_ULIS | WFIR314Colonne n°4 Distillateur n°3 FINN-AQUAU_CONTROLESTravaux remise en état suite vérification réglementaire11U
WFIR315 | Colonne n°5 Distillateur n°3 FINN-AQUA | U_CONTROLES | Travaux remise en état suite vérification réglementaire | MC | DEF | U236WFI | 11U |  | 401769 | 0 | 1 | 0 |  |  | BIOMED_ULIS | WFIR315Colonne n°5 Distillateur n°3 FINN-AQUAU_CONTROLESTravaux remise en état suite vérification réglementaire11U
WFIR316 | Colonne n°6 Distillateur n°3 FINN-AQUA | U_CONTROLES | Travaux remise en état suite vérification réglementaire | MC | DEF | U236WFI | 11U |  | 401769 | 0 | 1 | 0 |  |  | BIOMED_ULIS | WFIR316Colonne n°6 Distillateur n°3 FINN-AQUAU_CONTROLESTravaux remise en état suite vérification réglementaire11U
WFIR317 | Colonne n°7 Distillateur n°3 FINN-AQUA | U_CONTROLES | Travaux remise en état suite vérification réglementaire | MC | DEF | U236WFI | 11U |  | 401769 | 0 | 1 | 0 |  |  | BIOMED_ULIS | WFIR317Colonne n°7 Distillateur n°3 FINN-AQUAU_CONTROLESTravaux remise en état suite vérification réglementaire11U
WFIR318 | Colonne n°8 Distillateur n°3 FINN-AQUA | U_CONTROLES | Travaux remise en état suite vérification réglementaire | MC | DEF | U236WFI | 11U |  | 401769 | 0 | 1 | 0 |  |  | BIOMED_ULIS | WFIR318Colonne n°8 Distillateur n°3 FINN-AQUAU_CONTROLESTravaux remise en état suite vérification réglementaire11U
BAT03ASC05 | Ascenseur B3 | U_CONTROLES | Travaux remise en état suite vérification réglementaire | MC | DEF | S244 | 13U | 154 066,00 | 401769 | 0 | 1 | 0 |  |  | BIOMED_ULIS | BAT03ASC05Ascenseur B3U_CONTROLESTravaux remise en état suite vérification réglementaire13U
BAT08ASC07 | Ascenseur monte charges aile sud B8 | U_CONTROLES | Travaux remise en état suite vérification réglementaire | MC | DEF | U235BATU | 13U | 102 218,00 | 401769 | 0 | 1 | 0 |  |  | BIOMED_ULIS | BAT08ASC07Ascenseur monte charges aile sud B8U_CONTROLESTravaux remise en état suite vérification réglementaire13U
EXUDA1CMQ10 | Gilson-Pipetman | U_SANS PREVENTIF | Sans préventif | MC | AR | U855 | AR |  | 2011-12-07 | 0 | 1 | 0 |  |  | BIOTECH_ULIS | EXUDA1CMQ10Gilson-PipetmanU_SANS PREVENTIFSans préventifAR
UDA1CMQ50 | Pipet-lite LTS | U_SANS PREVENTIF | Sans préventif | MC | AR | U855 | AR |  | 2011-12-07 | 0 | 1 | 0 |  |  | BIOTECH_ULIS | UDA1CMQ50Pipet-lite LTSU_SANS PREVENTIFSans préventifAR
UDA1CMQ52 | Pipet-lite LTS | U_SANS PREVENTIF | Sans préventif | MC | AR | U855 | AR |  | 2011-12-07 | 0 | 1 | 0 |  |  | BIOTECH_ULIS | UDA1CMQ52Pipet-lite LTSU_SANS PREVENTIFSans préventifAR
UDA1CMQ53 | Pipet-lite LTS | U_SANS PREVENTIF | Sans préventif | MC | AR | U855 | AR |  | 2011-12-07 | 0 | 1 | 0 |  |  | BIOTECH_ULIS | UDA1CMQ53Pipet-lite LTSU_SANS PREVENTIFSans préventifAR
UDA1CMQ57 | Pipet-lite LTS | U_SANS PREVENTIF | Sans préventif | MC | AR | U855 | AR |  | 2011-12-07 | 0 | 1 | 0 |  |  | BIOTECH_ULIS | UDA1CMQ57Pipet-lite LTSU_SANS PREVENTIFSans préventifAR
UDA1CMQ56 | Pipet-lite LTS | U_SANS PREVENTIF | Sans préventif | MC | AR | U855 | AR |  | 2011-12-07 | 0 | 1 | 0 |  |  | BIOTECH_ULIS | UDA1CMQ56Pipet-lite LTSU_SANS PREVENTIFSans préventifAR
UDA1CMQ55 | Pipet-lite LTS | U_SANS PREVENTIF | Sans préventif | MC | AR | U855 | AR |  | 2011-12-07 | 0 | 1 | 0 |  |  | BIOTECH_ULIS | UDA1CMQ55Pipet-lite LTSU_SANS PREVENTIFSans préventifAR
UDA1CMQ54 | Pipet-lite LTS | U_SANS PREVENTIF | Sans préventif | MC | AR | U855 | AR |  | 2011-12-07 | 0 | 1 | 0 |  |  | BIOTECH_ULIS | UDA1CMQ54Pipet-lite LTSU_SANS PREVENTIFSans préventifAR
UDA1CMQ64 | Pipet-lite LTS | U_SANS PREVENTIF | Sans préventif | MC | AR | U855 | AR |  | 2011-12-07 | 0 | 1 | 0 |  |  | BIOTECH_ULIS | UDA1CMQ64Pipet-lite LTSU_SANS PREVENTIFSans préventifAR
UDA1CMQ40 | Pipet-lite LTS | U_SANS PREVENTIF | Sans préventif | MC | AR | U855 | AR |  | 2011-12-07 | 0 | 1 | 0 |  |  | BIOTECH_ULIS | UDA1CMQ40Pipet-lite LTSU_SANS PREVENTIFSans préventifAR
EXPABT04 | Bain-Marie | U_SANS PREVENTIF | Sans préventif | MC | AR | U880 | 70U |  | 401769 | 0 | 1 | 0 |  |  | BIOTECH_ULIS | EXPABT04Bain-MarieU_SANS PREVENTIFSans préventif70U
AC79 | Climatisation 1331/1332 | U_CLIM000207 | Maintenance climatiseur | MPS | DEF | U222AC | 10U | 644 726,00 | 2025-06-09 | 3 | 1 | 0 | 365 | 0 | BIOMED_ULIS | AC79Climatisation 1331/1332U_CLIM000207Maintenance climatiseur10U365
AC80 | Climatisation 1329/1330 | U_CLIM000207 | Maintenance climatiseur | MPS | DEF | U222AC | 10U | 644 717,00 | 2025-06-08 | 3 | 1 | 0 | 365 | 0 | BIOMED_ULIS | AC80Climatisation 1329/1330U_CLIM000207Maintenance climatiseur10U365
AC81 | Climatisation 1325 bis | U_CLIM000207 | Maintenance climatiseur | MPS | DEF | U222AC | 10U | 644 727,00 | 2025-06-09 | 3 | 1 | 0 | 365 | 0 | BIOMED_ULIS | AC81Climatisation 1325 bisU_CLIM000207Maintenance climatiseur10U365
ADECMP161_009 | Pression intérieur cuve | U_METROLOGIE 15 | Vérification CURATIVE pression | AME | DEF | U421DEAE | 11U | 92 901,00 | 401769 | 0 | 1 | 0 |  |  | BIOMED_ULIS | ADECMP161_009Pression intérieur cuveU_METROLOGIE 15Vérification CURATIVE pression11U
ADECMS161_018 | Vitesse agitation cuve | U_METROLOGIE 14 | Vérification CURATIVE mesure vitesse | AME | DEF | U421DEAE | 11U | 560 130,00 | 401769 | 0 | 1 | 0 |  |  | BIOMED_ULIS | ADECMS161_018Vitesse agitation cuveU_METROLOGIE 14Vérification CURATIVE mesure vitesse11U
ADECMP162_009 | Pression intérieur cuve | U_METROLOGIE 15 | Vérification CURATIVE pression | AME | DEF | U421DEAE | 11U | 475 221,00 | 2050-01-01 | 0 | 1 | 0 |  |  | BIOMED_ULIS | ADECMP162_009Pression intérieur cuveU_METROLOGIE 15Vérification CURATIVE pression11U
ADECMS162_018 | Vitesse agitation cuve | U_METROLOGIE 14 | Vérification CURATIVE mesure vitesse | AME | DEF | U421DEAE | 11U | 657 886,00 | 401769 | 0 | 1 | 0 |  |  | BIOMED_ULIS | ADECMS162_018Vitesse agitation cuveU_METROLOGIE 14Vérification CURATIVE mesure vitesse11U
ADECMP163_009 | Pression intérieur cuve | U_METROLOGIE 15 | Vérification CURATIVE pression | AME | DEF | U421DEAE | 11U | 92 907,00 | 401769 | 0 | 1 | 0 |  |  | BIOMED_ULIS | ADECMP163_009Pression intérieur cuveU_METROLOGIE 15Vérification CURATIVE pression11U
ADECMS163_018 | Vitesse agitation cuve | U_METROLOGIE 14 | Vérification CURATIVE mesure vitesse | AME | DEF | U421DEAE | 11U | 443 354,00 | 2050-01-01 | 0 | 1 | 0 |  |  | BIOMED_ULIS | ADECMS163_018Vitesse agitation cuveU_METROLOGIE 14Vérification CURATIVE mesure vitesse11U
ADECMP164_009 | Pression intérieur cuve | U_METROLOGIE 15 | Vérification CURATIVE pression | AME | DEF | U421DEAE | 11U | 92 909,00 | 401769 | 0 | 1 | 0 |  |  | BIOMED_ULIS | ADECMP164_009Pression intérieur cuveU_METROLOGIE 15Vérification CURATIVE pression11U
ADECMS164_018 | Vitesse agitation cuve | U_METROLOGIE 14 | Vérification CURATIVE mesure vitesse | AME | DEF | U421DEAE | 11U | 664 762,00 | 401769 | 0 | 1 | 0 |  |  | BIOMED_ULIS | ADECMS164_018Vitesse agitation cuveU_METROLOGIE 14Vérification CURATIVE mesure vitesse11U
ADECMP165_009 | Pression intérieur cuve | U_METROLOGIE 15 | Vérification CURATIVE pression | AME | DEF | U421DEAE | 11U | 92 911,00 | 401769 | 0 | 1 | 0 |  |  | BIOMED_ULIS | ADECMP165_009Pression intérieur cuveU_METROLOGIE 15Vérification CURATIVE pression11U
ADECMS165_018 | Vitesse agitation cuve | U_METROLOGIE 14 | Vérification CURATIVE mesure vitesse | AME | DEF | U421DEAE | 11U | 95 793,00 | 401769 | 0 | 1 | 0 |  |  | BIOMED_ULIS | ADECMS165_018Vitesse agitation cuveU_METROLOGIE 14Vérification CURATIVE mesure vitesse11U
ADECMP166_009 | Pression intérieur cuve | U_METROLOGIE 15 | Vérification CURATIVE pression | AME | DEF | U421DEAE | 11U | 92 913,00 | 401769 | 0 | 1 | 0 |  |  | BIOMED_ULIS | ADECMP166_009Pression intérieur cuveU_METROLOGIE 15Vérification CURATIVE pression11U
ADECMS166_018 | Vitesse agitation cuve | U_METROLOGIE 14 | Vérification CURATIVE mesure vitesse | AME | DEF | U421DEAE | 11U | 468 506,00 | 2050-01-01 | 0 | 1 | 0 |  |  | BIOMED_ULIS | ADECMS166_018Vitesse agitation cuveU_METROLOGIE 14Vérification CURATIVE mesure vitesse11U
ADECMP167_009 | Pression intérieur cuve | U_METROLOGIE 15 | Vérification CURATIVE pression | AME | DEF | U421DEAE | 11U | 92 915,00 | 401769 | 0 | 1 | 0 |  |  | BIOMED_ULIS | ADECMP167_009Pression intérieur cuveU_METROLOGIE 15Vérification CURATIVE pression11U
ADECMS167_018 | Vitesse agitation cuve | U_METROLOGIE 14 | Vérification CURATIVE mesure vitesse | AME | DEF | U421DEAE | 11U | 95 795,00 | 401769 | 0 | 1 | 0 |  |  | BIOMED_ULIS | ADECMS167_018Vitesse agitation cuveU_METROLOGIE 14Vérification CURATIVE mesure vitesse11U
ADECMP168_009 | Pression intérieur cuve | U_METROLOGIE 15 | Vérification CURATIVE pression | AME | DEF | U421DEAE | 11U | 92 917,00 | 401769 | 0 | 1 | 0 |  |  | BIOMED_ULIS | ADECMP168_009Pression intérieur cuveU_METROLOGIE 15Vérification CURATIVE pression11U
ADECMS168_018 | Vitesse agitation cuve | U_METROLOGIE 14 | Vérification CURATIVE mesure vitesse | AME | DEF | U421DEAE | 11U | 101 241,00 | 401769 | 0 | 1 | 0 |  |  | BIOMED_ULIS | ADECMS168_018Vitesse agitation cuveU_METROLOGIE 14Vérification CURATIVE mesure vitesse11U
ADECMP169_009 | Pression intérieur cuve | U_METROLOGIE 15 | Vérification CURATIVE pression | AME | DEF | U421DEAE | 11U | 92 919,00 | 401769 | 0 | 1 | 0 |  |  | BIOMED_ULIS | ADECMP169_009Pression intérieur cuveU_METROLOGIE 15Vérification CURATIVE pression11U
ADECMS169_018 | Vitesse agitation cuve | U_METROLOGIE 14 | Vérification CURATIVE mesure vitesse | AME | DEF | U421DEAE | 11U | 92 920,00 | 401769 | 0 | 1 | 0 |  |  | BIOMED_ULIS | ADECMS169_018Vitesse agitation cuveU_METROLOGIE 14Vérification CURATIVE mesure vitesse11U
ADECMP170_009 | Pression intérieur cuve | U_METROLOGIE 15 | Vérification CURATIVE pression | AME | DEF | U421DEAE | 11U | 92 921,00 | 401769 | 0 | 1 | 0 |  |  | BIOMED_ULIS | ADECMP170_009Pression intérieur cuveU_METROLOGIE 15Vérification CURATIVE pression11U
ADECMS170_018 | Vitesse agitation cuve | U_METROLOGIE 14 | Vérification CURATIVE mesure vitesse | AME | DEF | U421DEAE | 11U | 95 797,00 | 401769 | 0 | 1 | 0 |  |  | BIOMED_ULIS | ADECMS170_018Vitesse agitation cuveU_METROLOGIE 14Vérification CURATIVE mesure vitesse11U
ADECMP171_009 | Pression intérieur cuve | U_METROLOGIE 15 | Vérification CURATIVE pression | AME | DEF | U421DEAE | 11U | 92 923,00 | 401769 | 0 | 1 | 0 |  |  | BIOMED_ULIS | ADECMP171_009Pression intérieur cuveU_METROLOGIE 15Vérification CURATIVE pression11U
ADECMS171_018 | Vitesse agitation cuve | U_METROLOGIE 14 | Vérification CURATIVE mesure vitesse | AME | DEF | U421DEAE | 11U | 95 798,00 | 401769 | 0 | 1 | 0 |  |  | BIOMED_ULIS | ADECMS171_018Vitesse agitation cuveU_METROLOGIE 14Vérification CURATIVE mesure vitesse11U
ADECMP172_009 | Pression intérieur cuve | U_METROLOGIE 15 | Vérification CURATIVE pression | AME | DEF | U421DEAE | 11U | 92 925,00 | 401769 | 0 | 1 | 0 |  |  | BIOMED_ULIS | ADECMP172_009Pression intérieur cuveU_METROLOGIE 15Vérification CURATIVE pression11U
ADECMS172_018 | Vitesse agitation cuve | U_METROLOGIE 14 | Vérification CURATIVE mesure vitesse | AME | DEF | U421DEAE | 11U | 478 432,00 | 2050-01-01 | 0 | 1 | 0 |  |  | BIOMED_ULIS | ADECMS172_018Vitesse agitation cuveU_METROLOGIE 14Vérification CURATIVE mesure vitesse11U
ADECMP173_009 | Pression intérieur cuve | U_METROLOGIE 15 | Vérification CURATIVE pression | AME | DEF | U421DEAE | 11U | 92 927,00 | 401769 | 0 | 1 | 0 |  |  | BIOMED_ULIS | ADECMP173_009Pression intérieur cuveU_METROLOGIE 15Vérification CURATIVE pression11U
ADECMS173_018 | Vitesse agitation cuve | U_METROLOGIE 14 | Vérification CURATIVE mesure vitesse | AME | DEF | U421DEAE | 11U | 101 240,00 | 401769 | 0 | 1 | 0 |  |  | BIOMED_ULIS | ADECMS173_018Vitesse agitation cuveU_METROLOGIE 14Vérification CURATIVE mesure vitesse11U
ADECMP174_009 | Pression intérieur cuve | U_METROLOGIE 15 | Vérification CURATIVE pression | AME | DEF | U421DEAE | 11U | 151 124,00 | 401769 | 0 | 1 | 0 |  |  | BIOMED_ULIS | ADECMP174_009Pression intérieur cuveU_METROLOGIE 15Vérification CURATIVE pression11U
ADECMS174_018 | Vitesse agitation cuve | U_METROLOGIE 14 | Vérification CURATIVE mesure vitesse | AME | DEF | U421DEAE | 11U | 92 930,00 | 401769 | 0 | 1 | 0 |  |  | BIOMED_ULIS | ADECMS174_018Vitesse agitation cuveU_METROLOGIE 14Vérification CURATIVE mesure vitesse11U
ADECMS175_018 | Vitesse agitation cuve | U_METROLOGIE 14 | Vérification CURATIVE mesure vitesse | AME | DEF | U421DEAE | 11U | 101 239,00 | 401769 | 0 | 1 | 0 |  |  | BIOMED_ULIS | ADECMS175_018Vitesse agitation cuveU_METROLOGIE 14Vérification CURATIVE mesure vitesse11U
ADECMP175_009 | Pression intérieur cuve | U_METROLOGIE 15 | Vérification CURATIVE pression | AME | DEF | U421DEAE | 11U | 388 048,00 | 2050-01-01 | 0 | 1 | 0 |  |  | BIOMED_ULIS | ADECMP175_009Pression intérieur cuveU_METROLOGIE 15Vérification CURATIVE pression11U
ADECMP176_009 | Pression intérieur cuve | U_METROLOGIE 15 | Vérification CURATIVE pression | AME | DEF | U421DEAE | 11U | 92 933,00 | 401769 | 0 | 1 | 0 |  |  | BIOMED_ULIS | ADECMP176_009Pression intérieur cuveU_METROLOGIE 15Vérification CURATIVE pression11U
ADECMS176_018 | Vitesse agitation cuve | U_METROLOGIE 14 | Vérification CURATIVE mesure vitesse | AME | DEF | U421DEAE | 11U | 621 022,00 | 401769 | 0 | 1 | 0 |  |  | BIOMED_ULIS | ADECMS176_018Vitesse agitation cuveU_METROLOGIE 14Vérification CURATIVE mesure vitesse11U
ADECMP177_009 | Pression intérieur cuve | U_METROLOGIE 15 | Vérification CURATIVE pression | AME | DEF | U421DEAE | 11U | 92 936,00 | 401769 | 0 | 1 | 0 |  |  | BIOMED_ULIS | ADECMP177_009Pression intérieur cuveU_METROLOGIE 15Vérification CURATIVE pression11U
ADECMS177_018 | Vitesse agitation cuve | U_METROLOGIE 14 | Vérification CURATIVE mesure vitesse | AME | DEF | U421DEAE | 11U | 458 266,00 | 2050-01-01 | 0 | 1 | 0 |  |  | BIOMED_ULIS | ADECMS177_018Vitesse agitation cuveU_METROLOGIE 14Vérification CURATIVE mesure vitesse11U
EXGAMPLC08 | Automate extension B8 | U_CURA057933 | Raz peson | CON | AR | U441 | 11U | 379 177,00 | 2050-01-01 | 0 | 1 | 0 |  |  | BIOMED_ULIS | EXGAMPLC08Automate extension B8U_CURA057933Raz peson11U
MFPRCMT46 | Enreg. T° MFPRETUV05 /BAT01ARM06 | U_METR000012 | Vérification PERIODIQUE température | MPS | DEF | U868 | 70U | 608 822,00 | 2024-09-30 | 3 | 1 | 0 | 365 | 0 | BIOTECH_ULIS | MFPRCMT46Enreg. T° MFPRETUV05 /BAT01ARM06U_METR000012Vérification PERIODIQUE température70U365
MFPRCMT48 | Enreg. T° ambiance MFPRCF1159 /BAT01ARM06 | U_METR000012 | Vérification PERIODIQUE température | MPS | DEF | U868 | 70U | 622 622,00 | 2024-12-16 | 3 | 1 | 0 | 52 | 1 | BIOTECH_ULIS | MFPRCMT48Enreg. T° ambiance MFPRCF1159 /BAT01ARM06U_METR000012Vérification PERIODIQUE température70U52
UNFGCMT10 | Enreg T° ambiance UNFGCF1125 / BAT01ARM06 | U_METR000012 | Vérification PERIODIQUE température | MPS | DEF | U868 | 70U | 614 198,00 | 2024-09-16 | 3 | 1 | 0 | 52 | 1 | BIOTECH_ULIS | UNFGCMT10Enreg T° ambiance UNFGCF1125 / BAT01ARM06U_METR000012Vérification PERIODIQUE température70U52
CQBCMT05 | Enreg température CQBCONG04 | U_METR000012 | Vérification PERIODIQUE température | MPS | DEF | U633 | 71U | 158 060,00 | 2049-01-01 | 0 | 1 | 0 |  |  | BIOTECH_ULIS | CQBCMT05Enreg température CQBCONG04U_METR000012Vérification PERIODIQUE température71U
EXSCBCMT03 | Enreg T°C ambiance SCBCF1161 /BAT01ARM06 | U_METR000012 | Vérification PERIODIQUE température | MPS | METR | U850 | 71U | 477 888,00 | 2049-01-01 | 0 | 1 | 0 |  |  | BIOTECH_ULIS | EXSCBCMT03Enreg T°C ambiance SCBCF1161 /BAT01ARM06U_METR000012Vérification PERIODIQUE température71U
EXSCBCMT04 | Enreg T°C produit SCBCF1161 /BAT01ARM06 | U_METR000012 | Vérification PERIODIQUE température | MPS | METR | U850 | 71U | 477 889,00 | 2049-01-01 | 0 | 1 | 0 |  |  | BIOTECH_ULIS | EXSCBCMT04Enreg T°C produit SCBCF1161 /BAT01ARM06U_METR000012Vérification PERIODIQUE température71U
SCBCMT01 | Enreg T°C ambiance SCBCF1163 /BAT01ARM06 | U_METR000012 | Vérification PERIODIQUE température | MPS | DEF | U084 | 71U | 423 784,00 | 2019-09-23 | 3 | 1 | 0 | 52 | 1 | BIOTECH_ULIS | SCBCMT01Enreg T°C ambiance SCBCF1163 /BAT01ARM06U_METR000012Vérification PERIODIQUE température71U52
CQBCMT09 | Enreg température CQBREF01 | U_METR000012 | Vérification PERIODIQUE température | MPS | DEF | U633 | 71U | 375 247,00 | 2049-03-25 | 0 | 1 | 0 |  |  | BIOTECH_ULIS | CQBCMT09Enreg température CQBREF01U_METR000012Vérification PERIODIQUE température71U
CQBCMT10 | Enreg température CQBREF02 | U_METR000012 | Vérification PERIODIQUE température | MPS | DEF | U633 | 71U | 375 248,00 | 2049-03-07 | 0 | 1 | 0 |  |  | BIOTECH_ULIS | CQBCMT10Enreg température CQBREF02U_METR000012Vérification PERIODIQUE température71U
BAT11PTA01 | Porte pvc automatique enroul. expédition | U_CONTROLES | Travaux remise en état suite vérification réglementaire | MC | DEF | U168 | 13U | 104 037,00 | 401769 | 0 | 1 | 0 |  |  | BIOMED_ULIS | BAT11PTA01Porte pvc automatique enroul. expéditionU_CONTROLESTravaux remise en état suite vérification réglementaire13U
BAT11PTA03 | Porte auto. sectionnelle mgg quai n°3 | U_CONTROLES | Travaux remise en état suite vérification réglementaire | MC | DEF | U200BATP | 13U | 138 310,00 | 401769 | 0 | 1 | 0 |  |  | BIOMED_ULIS | BAT11PTA03Porte auto. sectionnelle mgg quai n°3U_CONTROLESTravaux remise en état suite vérification réglementaire13U
BAT11PTA04 | Porte auto. sectionnelle mgg quai n°4 | U_CONTROLES | Travaux remise en état suite vérification réglementaire | MC | DEF | U200BATP | 13U | 114 925,00 | 401769 | 0 | 1 | 0 |  |  | BIOMED_ULIS | BAT11PTA04Porte auto. sectionnelle mgg quai n°4U_CONTROLESTravaux remise en état suite vérification réglementaire13U
BAT11PTA40 | Porte auto sectionnelle mgp quai n°2 | U_CONTROLES | Travaux remise en état suite vérification réglementaire | MC | DEF | U200BATP | 13U | 153 744,00 | 401769 | 0 | 1 | 0 |  |  | BIOMED_ULIS | BAT11PTA40Porte auto sectionnelle mgp quai n°2U_CONTROLESTravaux remise en état suite vérification réglementaire13U
BAT11PTA39 | Porte auto sectionnelle mgp quai n°1 | U_CONTROLES | Travaux remise en état suite vérification réglementaire | MC | DEF | U200BATP | 13U | 129 240,00 | 401769 | 0 | 1 | 0 |  |  | BIOMED_ULIS | BAT11PTA39Porte auto sectionnelle mgp quai n°1U_CONTROLESTravaux remise en état suite vérification réglementaire13U
BAT11PTA05 | Porte auto. sectionnelle mgg quai n°5 | U_CONTROLES | Travaux remise en état suite vérification réglementaire | MC | DEF | U200BATP | 13U | 138 311,00 | 401769 | 0 | 1 | 0 |  |  | BIOMED_ULIS | BAT11PTA05Porte auto. sectionnelle mgg quai n°5U_CONTROLESTravaux remise en état suite vérification réglementaire13U
BAT11PTA07 | Porte auto. sectionnelle mgg quai n°7 | U_CONTROLES | Travaux remise en état suite vérification réglementaire | MC | DEF | U200BATP | 13U | 102 776,00 | 401769 | 0 | 1 | 0 |  |  | BIOMED_ULIS | BAT11PTA07Porte auto. sectionnelle mgg quai n°7U_CONTROLESTravaux remise en état suite vérification réglementaire13U
BAT01PTA19 | Porte auto enroul. entrée BAT01SS19 | U_CONTROLES | Travaux remise en état suite vérification réglementaire | MC | DEF | U410 | 13U | 138 294,00 | 401769 | 0 | 1 | 0 |  |  | BIOMED_ULIS | BAT01PTA19Porte auto enroul. entrée BAT01SS19U_CONTROLESTravaux remise en état suite vérification réglementaire13U
BAT01PTA02 | Porte auto enroul. appro plasma 1SS02 | U_CONTROLES | Travaux remise en état suite vérification réglementaire | MC | DEF | U410 | 13U | 159 930,00 | 2050-01-01 | 0 | 1 | 0 |  |  | BIOMED_ULIS | BAT01PTA02Porte auto enroul. appro plasma 1SS02U_CONTROLESTravaux remise en état suite vérification réglementaire13U
MGPPTA10 | Porte auto. enrou. entrée cf n°10 | U_CONTROLES | Travaux remise en état suite vérification réglementaire | MC | DEF | U406 | 13U | 133 126,00 | 401769 | 0 | 1 | 0 |  |  | BIOMED_ULIS | MGPPTA10Porte auto. enrou. entrée cf n°10U_CONTROLESTravaux remise en état suite vérification réglementaire13U
EPL2PTA10 | Porte auto. enroulement 11RC07 | U_CONTROLES | Travaux remise en état suite vérification réglementaire | MC | DEF | U406 | 13U | 104 034,00 | 401769 | 0 | 1 | 0 |  |  | BIOMED_ULIS | EPL2PTA10Porte auto. enroulement 11RC07U_CONTROLESTravaux remise en état suite vérification réglementaire13U
EPL2PTA09 | Porte auto. enroul. sortie sas 11RC61 | U_CONTROLES | Travaux remise en état suite vérification réglementaire | MC | DEF | U406 | 13U | 138 314,00 | 401769 | 0 | 1 | 0 |  |  | BIOMED_ULIS | EPL2PTA09Porte auto. enroul. sortie sas 11RC61U_CONTROLESTravaux remise en état suite vérification réglementaire13U
EPL2PTA08 | Porte auto. enroul. entrée sas 11RC61 | U_CONTROLES | Travaux remise en état suite vérification réglementaire | MC | DEF | U406 | 13U | 144 946,00 | 401769 | 0 | 1 | 0 |  |  | BIOMED_ULIS | EPL2PTA08Porte auto. enroul. entrée sas 11RC61U_CONTROLESTravaux remise en état suite vérification réglementaire13U
EPL2PTA07 | Porte auto. enrou. entrée c f n°07 | U_CONTROLES | Travaux remise en état suite vérification réglementaire | MC | DEF | U406 | 13U | 104 248,00 | 401769 | 0 | 1 | 0 |  |  | BIOMED_ULIS | EPL2PTA07Porte auto. enrou. entrée c f n°07U_CONTROLESTravaux remise en état suite vérification réglementaire13U
BAT16PT01 | Porte motorisé enroulement décheterie | U_CONTROLES | Travaux remise en état suite vérification réglementaire | MC | DEF | U235BATU | 13U | 159 878,00 | 2050-01-01 | 0 | 1 | 0 |  |  | BIOMED_ULIS | BAT16PT01Porte motorisé enroulement décheterieU_CONTROLESTravaux remise en état suite vérification réglementaire13U
BAT11PTA38 | Porte auto enroul. Nergeco MGPCF38 | U_CONTROLES | Travaux remise en état suite vérification réglementaire | MC | DEF | U168 | 13U | 102 751,00 | 401769 | 0 | 1 | 0 |  |  | BIOMED_ULIS | BAT11PTA38Porte auto enroul. Nergeco MGPCF38U_CONTROLESTravaux remise en état suite vérification réglementaire13U
MGPPTA14 | Porte automatique enroulement quai +15°C | U_CONTROLES | Travaux remise en état suite vérification réglementaire | MC | DEF | U406 | 13U | 104 036,00 | 401769 | 0 | 1 | 0 |  |  | BIOMED_ULIS | MGPPTA14Porte automatique enroulement quai +15°CU_CONTROLESTravaux remise en état suite vérification réglementaire13U
MGPPTA13 | Porte auto. enroul. sortie sas c f n°13 | U_CONTROLES | Travaux remise en état suite vérification réglementaire | MC | DEF | U406 | 13U | 381 836,00 | 2050-01-01 | 0 | 1 | 0 |  |  | BIOMED_ULIS | MGPPTA13Porte auto. enroul. sortie sas c f n°13U_CONTROLESTravaux remise en état suite vérification réglementaire13U
MGPPTA11 | Porte auto. enrou. cf n°11 sortie plasma | U_CONTROLES | Travaux remise en état suite vérification réglementaire | MC | DEF | U406 | 13U | 102 801,00 | 401769 | 0 | 1 | 0 |  |  | BIOMED_ULIS | MGPPTA11Porte auto. enrou. cf n°11 sortie plasmaU_CONTROLESTravaux remise en état suite vérification réglementaire13U
BAT08PTA21 | Porte auto étanche PORTALP SAS 1SS55 | U_CONTROLES | Travaux remise en état suite vérification réglementaire | MC | DEF | U200BATP | 13U | 114 929,00 | 401769 | 0 | 1 | 0 |  |  | BIOMED_ULIS | BAT08PTA21Porte auto étanche PORTALP SAS 1SS55U_CONTROLESTravaux remise en état suite vérification réglementaire13U
BAT08PTA20 | Porte auto coulis. PORTALP 8RC107/8RC108 | U_CONTROLES | Travaux remise en état suite vérification réglementaire | MC | DEF | U200BATP | 13U | 138 300,00 | 401769 | 0 | 1 | 0 |  |  | BIOMED_ULIS | BAT08PTA20Porte auto coulis. PORTALP 8RC107/8RC108U_CONTROLESTravaux remise en état suite vérification réglementaire13U
BAT08PTA19 | Porte auto coulis. PORTALP 8RC107/8RC101 | U_CONTROLES | Travaux remise en état suite vérification réglementaire | MC | DEF | U200BATP | 13U | 138 297,00 | 401769 | 0 | 1 | 0 |  |  | BIOMED_ULIS | BAT08PTA19Porte auto coulis. PORTALP 8RC107/8RC101U_CONTROLESTravaux remise en état suite vérification réglementaire13U
BAT08PTA18 | Porte auto coulis. PORTALP 8RC107/8RC103 | U_CONTROLES | Travaux remise en état suite vérification réglementaire | MC | DEF | U200BATP | 13U | 104 038,00 | 401769 | 0 | 1 | 0 |  |  | BIOMED_ULIS | BAT08PTA18Porte auto coulis. PORTALP 8RC107/8RC103U_CONTROLESTravaux remise en état suite vérification réglementaire13U
BAT08PTA17 | Porte auto coulis. PORTALP 8RC107/8RC104 | U_CONTROLES | Travaux remise en état suite vérification réglementaire | MC | DEF | U200BATP | 13U | 138 298,00 | 401769 | 0 | 1 | 0 |  |  | BIOMED_ULIS | BAT08PTA17Porte auto coulis. PORTALP 8RC107/8RC104U_CONTROLESTravaux remise en état suite vérification réglementaire13U
BAT08PTA16 | Porte auto coulis. PORTALP 8RC105/8RC106 | U_CONTROLES | Travaux remise en état suite vérification réglementaire | MC | DEF | U200BATP | 13U | 109 715,00 | 401769 | 0 | 1 | 0 |  |  | BIOMED_ULIS | BAT08PTA16Porte auto coulis. PORTALP 8RC105/8RC106U_CONTROLESTravaux remise en état suite vérification réglementaire13U
PLAPTA01 | Porte auto enroul. cf +4°C appro plasma | U_CONTROLES | Travaux remise en état suite vérification réglementaire | MC | DEF | U410 | 13U | 104 252,00 | 401769 | 0 | 1 | 0 |  |  | BIOMED_ULIS | PLAPTA01Porte auto enroul. cf +4°C appro plasmaU_CONTROLESTravaux remise en état suite vérification réglementaire13U
MGPPTA16 | Porte auto. enroul. entrée sas -40°C | U_CONTROLES | Travaux remise en état suite vérification réglementaire | MC | DEF | U406 | 13U | 144 945,00 | 401769 | 0 | 1 | 0 |  |  | BIOMED_ULIS | MGPPTA16Porte auto. enroul. entrée sas -40°CU_CONTROLESTravaux remise en état suite vérification réglementaire13U
BAT08PTA15 | Porte auto coulis. PORTALP 8RC106/8RC102 | U_CONTROLES | Travaux remise en état suite vérification réglementaire | MC | DEF | U200BATP | 13U | 153 729,00 | 401769 | 0 | 1 | 0 |  |  | BIOMED_ULIS | BAT08PTA15Porte auto coulis. PORTALP 8RC106/8RC102U_CONTROLESTravaux remise en état suite vérification réglementaire13U
BAT08PTA14 | Porte auto coulis. PORTALP 8RC107/8RC102 | U_CONTROLES | Travaux remise en état suite vérification réglementaire | MC | DEF | U200BATP | 13U |  | 401769 | 0 | 1 | 0 |  |  | BIOMED_ULIS | BAT08PTA14Porte auto coulis. PORTALP 8RC107/8RC102U_CONTROLESTravaux remise en état suite vérification réglementaire13U
BAT08PTA13 | Porte auto coulis. double PORTALP 8RC107/8RC106 | U_CONTROLES | Travaux remise en état suite vérification réglementaire | MC | DEF | U200BATP | 13U | 104 016,00 | 401769 | 0 | 1 | 0 |  |  | BIOMED_ULIS | BAT08PTA13Porte auto coulis. double PORTALP 8RC107/8RC106U_CONTROLESTravaux remise en état suite vérification réglementaire13U
BAT08PTA12 | Porte auto coulis. PORTALP 8RC107/8RC105 | U_CONTROLES | Travaux remise en état suite vérification réglementaire | MC | DEF | U200BATP | 13U | 153 728,00 | 401769 | 0 | 1 | 0 |  |  | BIOMED_ULIS | BAT08PTA12Porte auto coulis. PORTALP 8RC107/8RC105U_CONTROLESTravaux remise en état suite vérification réglementaire13U
BAT08PTA11 | Porte auto. entrée droite condition. ALB | U_CONTROLES | Travaux remise en état suite vérification réglementaire | MC | DEF | U200BATP | 13U | 109 719,00 | 401769 | 0 | 1 | 0 |  |  | BIOMED_ULIS | BAT08PTA11Porte auto. entrée droite condition. ALBU_CONTROLESTravaux remise en état suite vérification réglementaire13U
BAT08PTA10 | Porte auto. entrée gauche condition. ALB | U_CONTROLES | Travaux remise en état suite vérification réglementaire | MC | DEF | U200BATP | 13U | 102 713,00 | 401769 | 0 | 1 | 0 |  |  | BIOMED_ULIS | BAT08PTA10Porte auto. entrée gauche condition. ALBU_CONTROLESTravaux remise en état suite vérification réglementaire13U
BAT08PTA02 | Porte motorisée sectionnelle b8 quai n°10 | U_CONTROLES | Travaux remise en état suite vérification réglementaire | MC | DEF | U200BATP | 13U | 381 809,00 | 2050-01-01 | 0 | 1 | 0 |  |  | BIOMED_ULIS | BAT08PTA02Porte motorisée sectionnelle b8 quai n°10U_CONTROLESTravaux remise en état suite vérification réglementaire13U
BAT08PTA01 | Porte motorisée sectionnelle b8 quai n°9 | U_CONTROLES | Travaux remise en état suite vérification réglementaire | MC | DEF | U200BATP | 13U | 381 806,00 | 2050-01-01 | 0 | 1 | 0 |  |  | BIOMED_ULIS | BAT08PTA01Porte motorisée sectionnelle b8 quai n°9U_CONTROLESTravaux remise en état suite vérification réglementaire13U
BAT11PTA37 | Porte auto enroul. Nergeco MGPCF37 | U_CONTROLES | Travaux remise en état suite vérification réglementaire | MC | DEF | U406 | 13U | 425 845,00 | 2050-01-01 | 0 | 1 | 0 |  |  | BIOMED_ULIS | BAT11PTA37Porte auto enroul. Nergeco MGPCF37U_CONTROLESTravaux remise en état suite vérification réglementaire13U
BAT11PTA36 | Porte auto enroulement NERGECO MGPCF36 | U_CONTROLES | Travaux remise en état suite vérification réglementaire | MC | DEF | U406 | 13U | 159 890,00 | 401769 | 0 | 1 | 0 |  |  | BIOMED_ULIS | BAT11PTA36Porte auto enroulement NERGECO MGPCF36U_CONTROLESTravaux remise en état suite vérification réglementaire13U
BAT11PTA16 | Porte mot. enroul. métal. rampe | U_CONTROLES | Travaux remise en état suite vérification réglementaire | MC | DEF | U200BATP | 13U |  | 401769 | 0 | 1 | 0 |  |  | BIOMED_ULIS | BAT11PTA16Porte mot. enroul. métal. rampeU_CONTROLESTravaux remise en état suite vérification réglementaire13U
BAT11PTA15 | Porte auto enroulement MGGCF09 | U_CONTROLES | Travaux remise en état suite vérification réglementaire | MC | DEF | U168 | 13U | 129 213,00 | 401769 | 0 | 1 | 0 |  |  | BIOMED_ULIS | BAT11PTA15Porte auto enroulement MGGCF09U_CONTROLESTravaux remise en état suite vérification réglementaire13U
BAT11PT14 | Porte coulisante MGGCF08 | U_CONTROLES | Travaux remise en état suite vérification réglementaire | MC | DEF | U168 | 13U | 102 795,00 | 401769 | 0 | 1 | 0 |  |  | BIOMED_ULIS | BAT11PT14Porte coulisante MGGCF08U_CONTROLESTravaux remise en état suite vérification réglementaire13U
BAT11PTA13 | Porte enroul métal rampe achats directs | U_CONTROLES | Travaux remise en état suite vérification réglementaire | MC | DEF | U168 | 13U | 124 554,00 | 401769 | 0 | 1 | 0 |  |  | BIOMED_ULIS | BAT11PTA13Porte enroul métal rampe achats directsU_CONTROLESTravaux remise en état suite vérification réglementaire13U
BAT11PTA11 | Porte automatique enroulement 11RC35 | U_CONTROLES | Travaux remise en état suite vérification réglementaire | MC | DEF | U168 | 13U | 159 892,00 | 401769 | 0 | 1 | 0 |  |  | BIOMED_ULIS | BAT11PTA11Porte automatique enroulement 11RC35U_CONTROLESTravaux remise en état suite vérification réglementaire13U
BAT11PTA08 | Porte auto. enroulement rampe accès | U_CONTROLES | Travaux remise en état suite vérification réglementaire | MC | DEF | U200BATP | 13U | 124 555,00 | 401769 | 0 | 1 | 0 |  |  | BIOMED_ULIS | BAT11PTA08Porte auto. enroulement rampe accèsU_CONTROLESTravaux remise en état suite vérification réglementaire13U
BAT11PTA06 | Porte auto. sectionnelle mgg quai n°6 | U_CONTROLES | Travaux remise en état suite vérification réglementaire | MC | DEF | U200BATP | 13U | 146 841,00 | 401769 | 0 | 1 | 0 |  |  | BIOMED_ULIS | BAT11PTA06Porte auto. sectionnelle mgg quai n°6U_CONTROLESTravaux remise en état suite vérification réglementaire13U
EXBAT10PT01 | Porte manuelle sectionnelle ate. central | U_CONTROLES | Travaux remise en état suite vérification réglementaire | MC | DEF | U235BATU | 13U | 102 757,00 | 401769 | 0 | 1 | 0 |  |  | BIOMED_ULIS | EXBAT10PT01Porte manuelle sectionnelle ate. centralU_CONTROLESTravaux remise en état suite vérification réglementaire13U
BAT10PT02 | Porte manuelle sectionnelle atelier inox | U_CONTROLES | Travaux remise en état suite vérification réglementaire | MC | DEF | U235BATU | 13U | 138 309,00 | 401769 | 0 | 1 | 0 |  |  | BIOMED_ULIS | BAT10PT02Porte manuelle sectionnelle atelier inoxU_CONTROLESTravaux remise en état suite vérification réglementaire13U
BAT09PT02 | Porte manuelle sectionnelle n°2 restaurant | U_CONTROLES | Travaux remise en état suite vérification réglementaire | MC | DEF | U235BATU | 13U | 103 088,00 | 401769 | 0 | 1 | 0 |  |  | BIOMED_ULIS | BAT09PT02Porte manuelle sectionnelle n°2 restaurantU_CONTROLESTravaux remise en état suite vérification réglementaire13U
BAT09PT01 | Porte manuelle sectionnelle n°1 restaurant | U_CONTROLES | Travaux remise en état suite vérification réglementaire | MC | DEF | U235BATU | 13U | 102 760,00 | 401769 | 0 | 1 | 0 |  |  | BIOMED_ULIS | BAT09PT01Porte manuelle sectionnelle n°1 restaurantU_CONTROLESTravaux remise en état suite vérification réglementaire13U
BAT10PT03 | Porte manuelle sectionnelle mag. principal | U_CONTROLES | Travaux remise en état suite vérification réglementaire | MC | DEF | U235BATU | 13U | 102 698,00 | 401769 | 0 | 1 | 0 |  |  | BIOMED_ULIS | BAT10PT03Porte manuelle sectionnelle mag. principalU_CONTROLESTravaux remise en état suite vérification réglementaire13U
AC82 | Climatisation 2RC239 | U_CLIM000207 | Maintenance climatiseur | MPS | DEF | U222AC | 10U | 644 631,00 | 2025-06-02 | 3 | 1 | 0 | 52 | 1 | BIOMED_ULIS | AC82Climatisation 2RC239U_CLIM000207Maintenance climatiseur10U52
EXRIMLAV05 | Laveur de microplaques Bio-Tek | U_AVEC | Gammes à associer | MPS | DEF | U624UAP | AR |  | 2049-12-31 | 0 | 1 | 0 |  |  | BIOMED_ULIS | EXRIMLAV05Laveur de microplaques Bio-TekU_AVECGammes à associerAR
BAT18ASC15 | Monte-charges bâtiment 18 | U_CONT000024 | Visite réglementaire ascenseur/monte-charge | MPS | DEF | S244 | 13U | 580 080,00 | 2024-03-27 | 3 | 1 | 0 | 52 | 1 | BIOMED_ULIS | BAT18ASC15Monte-charges bâtiment 18U_CONT000024Visite réglementaire ascenseur/monte-charge13U52
EXPW2UF01 | Skid d'ultrafiltration d'eau déminéralisée | U_EAUX000022 | Maintenance UF | MPS | AR | U222PW | 11U | 479 826,00 | 2023-01-15 | 3 | 1 | 0 | 130 | 1 | BIOMED_ULIS | EXPW2UF01Skid d'ultrafiltration d'eau déminéraliséeU_EAUX000022Maintenance UF11U130
BAT01ASC01 | Ascenseur duplex gauche B1 | U_CONT000046 | Visite réglementaire quinquénale ascenseurs/monte-charges | MPS | DEF | U235BATU | 13U | 541 786,00 | 2027-03-13 | 3 | 1 | 0 | 260 | 1 | BIOMED_ULIS | BAT01ASC01Ascenseur duplex gauche B1U_CONT000046Visite réglementaire quinquénale ascenseurs/monte-charges13U260
BAT01ASC02 | Ascenseur duplex droit B1 | U_CONT000046 | Visite réglementaire quinquénale ascenseurs/monte-charges | MPS | DEF | U235BATU | 13U | 541 787,00 | 2027-03-13 | 3 | 1 | 0 | 260 | 1 | BIOMED_ULIS | BAT01ASC02Ascenseur duplex droit B1U_CONT000046Visite réglementaire quinquénale ascenseurs/monte-charges13U260
BAT01ASC03 | Ascenseur monte charges gauche B1 | U_CONT000046 | Visite réglementaire quinquénale ascenseurs/monte-charges | MPS | DEF | U235BATU | 13U | 541 788,00 | 2027-03-13 | 3 | 1 | 0 | 260 | 1 | BIOMED_ULIS | BAT01ASC03Ascenseur monte charges gauche B1U_CONT000046Visite réglementaire quinquénale ascenseurs/monte-charges13U260
BAT01ASC04 | Ascenseur monte charges droit B1 | U_CONT000046 | Visite réglementaire quinquénale ascenseurs/monte-charges | MPS | DEF | U235BATU | 13U | 541 789,00 | 2027-03-13 | 3 | 1 | 0 | 260 | 1 | BIOMED_ULIS | BAT01ASC04Ascenseur monte charges droit B1U_CONT000046Visite réglementaire quinquénale ascenseurs/monte-charges13U260
BAT03ASC05 | Ascenseur B3 | U_CONT000046 | Visite réglementaire quinquénale ascenseurs/monte-charges | MPS | DEF | S244 | 13U | 541 790,00 | 2027-03-13 | 3 | 1 | 0 | 260 | 1 | BIOMED_ULIS | BAT03ASC05Ascenseur B3U_CONT000046Visite réglementaire quinquénale ascenseurs/monte-charges13U260
BAT08ASC06 | Ascenseur monte charges aile nord B8 | U_CONT000046 | Visite réglementaire quinquénale ascenseurs/monte-charges | MPS | DEF | U235BATU | 13U | 541 791,00 | 2027-03-13 | 3 | 1 | 0 | 260 | 1 | BIOMED_ULIS | BAT08ASC06Ascenseur monte charges aile nord B8U_CONT000046Visite réglementaire quinquénale ascenseurs/monte-charges13U260
BAT08ASC07 | Ascenseur monte charges aile sud B8 | U_CONT000046 | Visite réglementaire quinquénale ascenseurs/monte-charges | MPS | DEF | U235BATU | 13U | 541 792,00 | 2027-03-13 | 3 | 1 | 0 | 260 | 1 | BIOMED_ULIS | BAT08ASC07Ascenseur monte charges aile sud B8U_CONT000046Visite réglementaire quinquénale ascenseurs/monte-charges13U260
BAT09ASC11 | Ascenseur zone prope restaurant | U_CONT000046 | Visite réglementaire quinquénale ascenseurs/monte-charges | MPS | DEF | U235BATU | 13U | 541 793,00 | 2027-03-13 | 3 | 1 | 0 | 260 | 1 | BIOMED_ULIS | BAT09ASC11Ascenseur zone prope restaurantU_CONT000046Visite réglementaire quinquénale ascenseurs/monte-charges13U260
BAT09ASC12 | Ascenseur zone sale restaurant | U_CONT000046 | Visite réglementaire quinquénale ascenseurs/monte-charges | MPS | DEF | U235BATU | 13U | 541 794,00 | 2027-03-13 | 3 | 1 | 0 | 260 | 1 | BIOMED_ULIS | BAT09ASC12Ascenseur zone sale restaurantU_CONT000046Visite réglementaire quinquénale ascenseurs/monte-charges13U260
BATAXASC09 | Ascenseur services techniques axe rue | U_CONT000046 | Visite réglementaire quinquénale ascenseurs/monte-charges | MPS | DEF | U235BATU | 13U | 541 795,00 | 2027-03-13 | 3 | 1 | 0 | 260 | 1 | BIOMED_ULIS | BATAXASC09Ascenseur services techniques axe rueU_CONT000046Visite réglementaire quinquénale ascenseurs/monte-charges13U260
BATAXASC10 | Ascenseur magasin axe rue | U_CONT000046 | Visite réglementaire quinquénale ascenseurs/monte-charges | MPS | DEF | U235BATU | 13U | 541 796,00 | 2027-03-13 | 3 | 1 | 0 | 260 | 1 | BIOMED_ULIS | BATAXASC10Ascenseur magasin axe rueU_CONT000046Visite réglementaire quinquénale ascenseurs/monte-charges13U260
CAP01 | Air comprimé process ADEAE | U_PROC000030 | Maint. boucle distrib. fluides | MPS | DEF | U421DEAE | 11U | 460 647,00 | 2024-12-19 | 3 | 1 | 0 | 260 | 1 | BIOMED_ULIS | CAP01Air comprimé process ADEAEU_PROC000030Maint. boucle distrib. fluides11U260
UDP1ETUV02 | Etuve réfrigérée | U_SANS PREVENTIF | Sans préventif | MC | AR | U851 | 70U |  | 401769 | 0 | 1 | 0 |  |  | BIOTECH_ULIS | UDP1ETUV02Etuve réfrigéréeU_SANS PREVENTIFSans préventif70U
ALBR08 | Réacteur UF albumine UF2 | U_CONT000016 | Visite réglementaire PRESSION GAZ | MPS | DEF | U440 | 15U | 525 138,00 | 2024-09-08 | 3 | 30 | 0 | 160 | 1 | BIOMED_ULIS | ALBR08Réacteur UF albumine UF2U_CONT000016Visite réglementaire PRESSION GAZ15U160
ALBR18 | Cuve sortie produit n°1 UF2 | U_CONT000016 | Visite réglementaire PRESSION GAZ | MPS | DEF | U440 | 15U | 525 139,00 | 2024-09-08 | 3 | 30 | 0 | 160 | 1 | BIOMED_ULIS | ALBR18Cuve sortie produit n°1 UF2U_CONT000016Visite réglementaire PRESSION GAZ15U160
ALBR19 | Cuve sortie produit n°2 UF2 | U_CONT000016 | Visite réglementaire PRESSION GAZ | MPS | DEF | U440 | 15U | 525 140,00 | 2024-09-08 | 3 | 30 | 0 | 160 | 1 | BIOMED_ULIS | ALBR19Cuve sortie produit n°2 UF2U_CONT000016Visite réglementaire PRESSION GAZ15U160
ALBR20 | Cuve sortie produit n°3 UF2 | U_CONT000016 | Visite réglementaire PRESSION GAZ | MPS | DEF | U440 | 15U | 525 141,00 | 2024-09-08 | 3 | 30 | 0 | 160 | 1 | BIOMED_ULIS | ALBR20Cuve sortie produit n°3 UF2U_CONT000016Visite réglementaire PRESSION GAZ15U160
ALBR08 | Réacteur UF albumine UF2 | U_CONT000019 | Epreuve décennale pression gaz | MPS | DEF | U440 | 15U | 409 644,00 | 2028-08-21 | 3 | 30 | 0 | 520 | 1 | BIOMED_ULIS | ALBR08Réacteur UF albumine UF2U_CONT000019Epreuve décennale pression gaz15U520
ALBR18 | Cuve sortie produit n°1 UF2 | U_CONT000019 | Epreuve décennale pression gaz | MPS | DEF | U440 | 15U | 409 646,00 | 2028-06-19 | 3 | 30 | 0 | 520 | 1 | BIOMED_ULIS | ALBR18Cuve sortie produit n°1 UF2U_CONT000019Epreuve décennale pression gaz15U520
ALBR19 | Cuve sortie produit n°2 UF2 | U_CONT000019 | Epreuve décennale pression gaz | MPS | DEF | U440 | 15U | 409 648,00 | 2028-06-17 | 3 | 30 | 0 | 520 | 1 | BIOMED_ULIS | ALBR19Cuve sortie produit n°2 UF2U_CONT000019Epreuve décennale pression gaz15U520
ALBR20 | Cuve sortie produit n°3 UF2 | U_CONT000019 | Epreuve décennale pression gaz | MPS | DEF | U440 | 15U | 409 650,00 | 2028-06-14 | 3 | 30 | 0 | 520 | 1 | BIOMED_ULIS | ALBR20Cuve sortie produit n°3 UF2U_CONT000019Epreuve décennale pression gaz15U520
ALBR016 | Cuve tampon | U_CONT000017 | Epreuve décennale pression/vapeur | MPS | DEF | U440 | 15U | 133 699,00 | 2025-11-22 | 3 | 30 | 0 | 520 | 1 | BIOMED_ULIS | ALBR016Cuve tamponU_CONT000017Epreuve décennale pression/vapeur15U520
ALBR017 | Cuve tampon | U_CONT000017 | Epreuve décennale pression/vapeur | MPS | DEF | U440 | 15U | 133 700,00 | 2025-11-22 | 3 | 30 | 0 | 520 | 1 | BIOMED_ULIS | ALBR017Cuve tamponU_CONT000017Epreuve décennale pression/vapeur15U520
EXMGGTRP17 | Transpalette électrique | U_SANS PREVENTIF | Sans préventif | MC | AR | U168 | AR |  | 401769 | 0 | 1 | 0 |  |  | BIOMED_ULIS | EXMGGTRP17Transpalette électriqueU_SANS PREVENTIFSans préventifAR
BAT11TEL04 | Quai niveleur magasin géné. quai n°4 | U_CONT000035 | Visite réglementaire table élévatrice/quai niveleur | MPS | DEF | U235BATL | 15U | 632 009,00 | 2025-03-13 | 3 | 30 | 0 | 52 | 1 | BIOMED_ULIS | BAT11TEL04Quai niveleur magasin géné. quai n°4U_CONT000035Visite réglementaire table élévatrice/quai niveleur15U52
BAT11TEL06 | Quai niveleur magasin géné. quai n°6 | U_CONT000035 | Visite réglementaire table élévatrice/quai niveleur | MPS | DEF | U235BATL | 15U | 632 011,00 | 2025-03-13 | 3 | 30 | 0 | 52 | 1 | BIOMED_ULIS | BAT11TEL06Quai niveleur magasin géné. quai n°6U_CONT000035Visite réglementaire table élévatrice/quai niveleur15U52
GAMPAL06 | Palan sur monorail centri. gamma | U_CONT000037 | Visite réglementaire palan | MPS | DEF | U440LEV | 15U | 632 243,00 | 2025-07-17 | 3 | 30 | 0 | 52 | 1 | BIOMED_ULIS | GAMPAL06Palan sur monorail centri. gammaU_CONT000037Visite réglementaire palan15U52
ADECMP162_009 | Pression intérieur cuve | U_METR000015 | Vérification PERIODIQUE pression | MPS | AR | U421DEAE | 11U | 621 501,00 | 2025-01-29 | 3 | 1 | 0 | 365 | 0 | BIOMED_ULIS | ADECMP162_009Pression intérieur cuveU_METR000015Vérification PERIODIQUE pression11U365
ADECMS161_018 | Vitesse agitation cuve | U_METR000014 | Vérification PERIODIQUE mesure vitesse | MPS | AR | U421DEAE | 11U | 633 417,00 | 2025-03-22 | 3 | 1 | 0 | 52 | 1 | BIOMED_ULIS | ADECMS161_018Vitesse agitation cuveU_METR000014Vérification PERIODIQUE mesure vitesse11U52
ADECMP161_009 | Pression intérieur cuve | U_METR000015 | Vérification PERIODIQUE pression | MPS | AR | U421DEAE | 11U | 633 416,00 | 2025-03-22 | 3 | 1 | 0 | 52 | 1 | BIOMED_ULIS | ADECMP161_009Pression intérieur cuveU_METR000015Vérification PERIODIQUE pression11U52
ADECMP164_009 | Pression intérieur cuve | U_METR000015 | Vérification PERIODIQUE pression | MPS | AR | U421DEAE | 11U | 627 769,00 | 2025-02-08 | 3 | 1 | 0 | 365 | 0 | BIOMED_ULIS | ADECMP164_009Pression intérieur cuveU_METR000015Vérification PERIODIQUE pression11U365
ALBTRP01 | Transpalette électrique sortie déchets | U_CONT000032 | Visite réglementaire | MPS | DEF | U440LEV | 15U | 631 999,00 | 2025-03-08 | 3 | 30 | 0 | 52 | 1 | BIOMED_ULIS | ALBTRP01Transpalette électrique sortie déchetsU_CONT000032Visite réglementaire15U52
CDPTRP01 | Transpalette électrique | U_CONT000032 | Visite réglementaire | MPS | DEF | U408PMML | 15U | 632 012,00 | 2025-03-13 | 3 | 30 | 0 | 52 | 1 | BIOMED_ULIS | CDPTRP01Transpalette électriqueU_CONT000032Visite réglementaire15U52
MGGTRP06 | Transpalette électrique n°6 | U_CONT000032 | Visite réglementaire | MPS | DEF | U168 | 15U | 632 016,00 | 2025-03-13 | 3 | 30 | 0 | 52 | 1 | BIOMED_ULIS | MGGTRP06Transpalette électrique n°6U_CONT000032Visite réglementaire15U52
MGGTRP12 | Transpalette électrique | U_CONT000032 | Visite réglementaire | MPS | DEF | U168 | 15U | 632 017,00 | 2025-03-13 | 3 | 30 | 0 | 52 | 1 | BIOMED_ULIS | MGGTRP12Transpalette électriqueU_CONT000032Visite réglementaire15U52
MGPTRP07 | Transpalette électrique | U_CONT000032 | Visite réglementaire | MPS | DEF | U406 | 15U | 632 019,00 | 2025-03-13 | 3 | 30 | 0 | 52 | 1 | BIOMED_ULIS | MGPTRP07Transpalette électriqueU_CONT000032Visite réglementaire15U52
IS1HEX01 | Economiseur chaudière | U_CONT000013 | Visite réglementaire pression/vapeur | MPS | REGL | U222IS | 15U | 510 085,00 | 2024-04-22 | 3 | 1 | 0 | 160 | 1 | BIOMED_ULIS | IS1HEX01Economiseur chaudièreU_CONT000013Visite réglementaire pression/vapeur15U160
IS1HEX02 | Economiseur chaudière | U_CONT000013 | Visite réglementaire pression/vapeur | MPS | REGL | U222IS | 15U | 632 163,00 | 2027-05-17 | 3 | 1 | 0 | 160 | 1 | BIOMED_ULIS | IS1HEX02Economiseur chaudièreU_CONT000013Visite réglementaire pression/vapeur15U160
SFIGV02 | Générateur de vapeur pure | U_CONT000013 | Visite réglementaire pression/vapeur | MPS | DEF | U236SFI | 15U | 632 369,00 | 2028-10-01 | 3 | 30 | 0 | 48 | 2 | BIOMED_ULIS | SFIGV02Générateur de vapeur pureU_CONT000013Visite réglementaire pression/vapeur15U48
EX1SHW1HEX01 | Echangeur n°1 vapeur / fluide thermique | U_CONT000013 | Visite réglementaire pression/vapeur | MPS | DEF | U222SHW | 15U | 147 572,00 | 2019-02-02 | 3 | 1 | 0 | 160 | 1 | BIOMED_ULIS | EX1SHW1HEX01Echangeur n°1 vapeur / fluide thermiqueU_CONT000013Visite réglementaire pression/vapeur15U160
SHW1HEX02 | Echangeur n°2 vapeur / fluide thermique | U_CONT000013 | Visite réglementaire pression/vapeur | MPS | DEF | U222SHW | 15U | 632 329,00 | 2027-10-15 | 3 | 30 | 0 | 160 | 1 | BIOMED_ULIS | SHW1HEX02Echangeur n°2 vapeur / fluide thermiqueU_CONT000013Visite réglementaire pression/vapeur15U160
WFIR409 | Condenseur secondaire WFIDIST04 | U_CONT000013 | Visite réglementaire pression/vapeur | MPS | DEF | U236WFI | 15U | 528 664,00 | 2024-10-28 | 3 | 1 | 0 | 160 | 1 | BIOMED_ULIS | WFIR409Condenseur secondaire WFIDIST04U_CONT000013Visite réglementaire pression/vapeur15U160
WFIR410 | Colonne No1 du DIST04 | U_CONT000013 | Visite réglementaire pression/vapeur | MPS | DEF | U236WFI | 15U | 528 665,00 | 2024-10-28 | 3 | 1 | 0 | 160 | 1 | BIOMED_ULIS | WFIR410Colonne No1 du DIST04U_CONT000013Visite réglementaire pression/vapeur15U160
WFIR411 | Colonne No2 du DIST04 | U_CONT000013 | Visite réglementaire pression/vapeur | MPS | DEF | U236WFI | 15U | 528 666,00 | 2024-10-28 | 3 | 1 | 0 | 160 | 1 | BIOMED_ULIS | WFIR411Colonne No2 du DIST04U_CONT000013Visite réglementaire pression/vapeur15U160
WFIR412 | Colonne No3 du DIST04 | U_CONT000013 | Visite réglementaire pression/vapeur | MPS | DEF | U236WFI | 15U | 528 667,00 | 2024-10-28 | 3 | 1 | 0 | 160 | 1 | BIOMED_ULIS | WFIR412Colonne No3 du DIST04U_CONT000013Visite réglementaire pression/vapeur15U160
WFIR413 | Colonne No4 du DIST04 | U_CONT000013 | Visite réglementaire pression/vapeur | MPS | DEF | U236WFI | 15U | 528 668,00 | 2024-10-28 | 3 | 1 | 0 | 160 | 1 | BIOMED_ULIS | WFIR413Colonne No4 du DIST04U_CONT000013Visite réglementaire pression/vapeur15U160
WFIR414 | Colonne No5 du DIST04 | U_CONT000013 | Visite réglementaire pression/vapeur | MPS | DEF | U236WFI | 15U | 528 669,00 | 2024-10-28 | 3 | 1 | 0 | 160 | 1 | BIOMED_ULIS | WFIR414Colonne No5 du DIST04U_CONT000013Visite réglementaire pression/vapeur15U160
WFIR415 | Colonne No6 du DIST04 | U_CONT000013 | Visite réglementaire pression/vapeur | MPS | DEF | U236WFI | 15U | 528 670,00 | 2024-10-28 | 3 | 1 | 0 | 160 | 1 | BIOMED_ULIS | WFIR415Colonne No6 du DIST04U_CONT000013Visite réglementaire pression/vapeur15U160
WFIR416 | Colonne No7 du DIST04 | U_CONT000013 | Visite réglementaire pression/vapeur | MPS | DEF | U236WFI | 15U | 528 671,00 | 2024-10-28 | 3 | 1 | 0 | 160 | 1 | BIOMED_ULIS | WFIR416Colonne No7 du DIST04U_CONT000013Visite réglementaire pression/vapeur15U160
WFIR417 | Colonne No8 du DIST04 | U_CONT000013 | Visite réglementaire pression/vapeur | MPS | DEF | U236WFI | 15U | 528 672,00 | 2024-10-28 | 3 | 1 | 0 | 160 | 1 | BIOMED_ULIS | WFIR417Colonne No8 du DIST04U_CONT000013Visite réglementaire pression/vapeur15U160
GAMR018 | Cuve tampon | U_CONT000017 | Epreuve décennale pression/vapeur | MPS | DEF | U441 | 15U | 133 698,00 | 2025-11-21 | 3 | 30 | 0 | 520 | 1 | BIOMED_ULIS | GAMR018Cuve tamponU_CONT000017Epreuve décennale pression/vapeur15U520
IS1HEX01 | Economiseur chaudière | U_CONT000017 | Epreuve décennale pression/vapeur | MPS | DEF | U222IS | 15U | 409 703,00 | 2028-01-11 | 3 | 30 | 0 | 520 | 1 | BIOMED_ULIS | IS1HEX01Economiseur chaudièreU_CONT000017Epreuve décennale pression/vapeur15U520
IS1HEX02 | Economiseur chaudière | U_CONT000017 | Epreuve décennale pression/vapeur | MPS | DEF | U222IS | 15U | 409 704,00 | 2028-01-11 | 3 | 30 | 0 | 520 | 1 | BIOMED_ULIS | IS1HEX02Economiseur chaudièreU_CONT000017Epreuve décennale pression/vapeur15U520
SFIGV02 | Générateur de vapeur pure | U_CONT000017 | Epreuve décennale pression/vapeur | MPS | DEF | U236SFI | 15U | 468 943,00 | 2030-04-29 | 3 | 30 | 0 | 520 | 1 | BIOMED_ULIS | SFIGV02Générateur de vapeur pureU_CONT000017Epreuve décennale pression/vapeur15U520
EX1SHW1HEX01 | Echangeur n°1 vapeur / fluide thermique | U_CONT000017 | Epreuve décennale pression/vapeur | MPS | DEF | U222SHW | 15U | 447 604,00 | 2029-06-15 | 3 | 30 | 0 | 520 | 1 | BIOMED_ULIS | EX1SHW1HEX01Echangeur n°1 vapeur / fluide thermiqueU_CONT000017Epreuve décennale pression/vapeur15U520
SHW1HEX02 | Echangeur n°2 vapeur / fluide thermique | U_CONT000017 | Epreuve décennale pression/vapeur | MPS | DEF | U222SHW | 15U | 477 870,00 | 2028-12-02 | 3 | 30 | 0 | 520 | 1 | BIOMED_ULIS | SHW1HEX02Echangeur n°2 vapeur / fluide thermiqueU_CONT000017Epreuve décennale pression/vapeur15U520
UPILR01 | Cuve mobile calorifugée 100 litres | U_CONT000017 | Epreuve décennale pression/vapeur | MPS | DEF | U851 | 15U | 409 819,00 | 2027-06-06 | 3 | 30 | 0 | 520 | 1 | BIOTECH_ULIS | UPILR01Cuve mobile calorifugée 100 litresU_CONT000017Epreuve décennale pression/vapeur15U520
UPILR02 | Cuve mobile calorifugée 150 litres | U_CONT000017 | Epreuve décennale pression/vapeur | MPS | DEF | U851 | 15U | 409 821,00 | 2027-06-06 | 3 | 30 | 0 | 520 | 1 | BIOTECH_ULIS | UPILR02Cuve mobile calorifugée 150 litresU_CONT000017Epreuve décennale pression/vapeur15U520
WFIR409 | Condenseur secondaire WFIDIST04 | U_CONT000017 | Epreuve décennale pression/vapeur | MPS | DEF | U236WFI | 15U | 441 508,00 | 2029-03-02 | 3 | 30 | 0 | 520 | 1 | BIOMED_ULIS | WFIR409Condenseur secondaire WFIDIST04U_CONT000017Epreuve décennale pression/vapeur15U520
WFIR410 | Colonne No1 du DIST04 | U_CONT000017 | Epreuve décennale pression/vapeur | MPS | DEF | U236WFI | 15U | 545 946,00 | 2029-03-02 | 3 | 30 | 0 | 520 | 1 | BIOMED_ULIS | WFIR410Colonne No1 du DIST04U_CONT000017Epreuve décennale pression/vapeur15U520
WFIR411 | Colonne No2 du DIST04 | U_CONT000017 | Epreuve décennale pression/vapeur | MPS | REGL | U236WFI | 15U | 441 510,00 | 2029-03-02 | 3 | 30 | 0 | 520 | 1 | BIOMED_ULIS | WFIR411Colonne No2 du DIST04U_CONT000017Epreuve décennale pression/vapeur15U520
WFIR412 | Colonne No3 du DIST04 | U_CONT000017 | Epreuve décennale pression/vapeur | MPS | REGL | U236WFI | 15U | 441 511,00 | 2029-03-02 | 3 | 30 | 0 | 520 | 1 | BIOMED_ULIS | WFIR412Colonne No3 du DIST04U_CONT000017Epreuve décennale pression/vapeur15U520
WFIR413 | Colonne No4 du DIST04 | U_CONT000017 | Epreuve décennale pression/vapeur | MPS | REGL | U236WFI | 15U | 441 512,00 | 2029-03-02 | 3 | 30 | 0 | 520 | 1 | BIOMED_ULIS | WFIR413Colonne No4 du DIST04U_CONT000017Epreuve décennale pression/vapeur15U520
WFIR414 | Colonne No5 du DIST04 | U_CONT000017 | Epreuve décennale pression/vapeur | MPS | REGL | U236WFI | 15U | 441 513,00 | 2029-03-02 | 3 | 30 | 0 | 520 | 1 | BIOMED_ULIS | WFIR414Colonne No5 du DIST04U_CONT000017Epreuve décennale pression/vapeur15U520
WFIR415 | Colonne No6 du DIST04 | U_CONT000017 | Epreuve décennale pression/vapeur | MPS | REGL | U236WFI | 15U | 441 515,00 | 2029-03-02 | 3 | 30 | 0 | 520 | 1 | BIOMED_ULIS | WFIR415Colonne No6 du DIST04U_CONT000017Epreuve décennale pression/vapeur15U520
WFIR416 | Colonne No7 du DIST04 | U_CONT000017 | Epreuve décennale pression/vapeur | MPS | REGL | U236WFI | 15U | 441 516,00 | 2029-03-02 | 3 | 30 | 0 | 520 | 1 | BIOMED_ULIS | WFIR416Colonne No7 du DIST04U_CONT000017Epreuve décennale pression/vapeur15U520
WFIR417 | Colonne No8 du DIST04 | U_CONT000017 | Epreuve décennale pression/vapeur | MPS | REGL | U236WFI | 15U | 441 518,00 | 2029-03-02 | 3 | 30 | 0 | 520 | 1 | BIOMED_ULIS | WFIR417Colonne No8 du DIST04U_CONT000017Epreuve décennale pression/vapeur15U520
UDA4SPC04 | Générateur | U_METR000026 | Vérification PERIODIQUE labo extérieur | MPS | DEF | U855 | 70U | 105 071,00 | 401769 | 0 | 1 | 0 |  |  | BIOTECH_ULIS | UDA4SPC04GénérateurU_METR000026Vérification PERIODIQUE labo extérieur70U
UDA4GHT01 | Générateur d'Electrophorèse n° B6003934 | U_METR000026 | Vérification PERIODIQUE labo extérieur | MPS | DEF | U855 | 70U | 636 123,00 | 2025-03-30 | 3 | 1 | 0 | 365 | 0 | BIOTECH_ULIS | UDA4GHT01Générateur d'Electrophorèse n° B6003934U_METR000026Vérification PERIODIQUE labo extérieur70U365
IS1CHD01 | Chaudière vapeur PMS 12 bars 4,5 MWatts | U_CONT000039 | Contrôle efficacité énergétique | MPS | DEF | U222IS | 15U | 368 890,00 | 401769 | 0 | 1 | 0 |  |  | BIOMED_ULIS | IS1CHD01Chaudière vapeur PMS 12 bars 4,5 MWattsU_CONT000039Contrôle efficacité énergétique15U
IS1CHD02 | Chaudière vapeur PMS 12 bars 4,5 MWatts | U_CONT000039 | Contrôle efficacité énergétique | MPS | DEF | U222IS | 15U | 368 891,00 | 401769 | 0 | 1 | 0 |  |  | BIOMED_ULIS | IS1CHD02Chaudière vapeur PMS 12 bars 4,5 MWattsU_CONT000039Contrôle efficacité énergétique15U
RONDE N°01 | Equipements flui. énergie visités | U_FROID000048 | Ronde échantillonage huile compresseurs | MPS | DEF | U222 | 10U | 105 707,00 | 401769 | 0 | 1 | 0 |  |  | BIOMED_ULIS | RONDE N°01Equipements flui. énergie visitésU_FROID000048Ronde échantillonage huile compresseurs10U
ADECMP171_009 | Pression intérieur cuve | U_METR000015 | Vérification PERIODIQUE pression | MPS | DEF | U421DEAE | 11U | 633 389,00 | 2025-03-18 | 3 | 1 | 0 | 365 | 0 | BIOMED_ULIS | ADECMP171_009Pression intérieur cuveU_METR000015Vérification PERIODIQUE pression11U365
ADECMS171_018 | Vitesse agitation cuve | U_METR000014 | Vérification PERIODIQUE mesure vitesse | MPS | AR | U421DEAE | 11U | 633 390,00 | 2025-03-18 | 3 | 1 | 0 | 365 | 0 | BIOMED_ULIS | ADECMS171_018Vitesse agitation cuveU_METR000014Vérification PERIODIQUE mesure vitesse11U365
ADECMP172_009 | Pression intérieur cuve | U_METR000015 | Vérification PERIODIQUE pression | MPS | DEF | U421DEAE | 11U | 644 121,00 | 2025-06-27 | 3 | 1 | 0 | 365 | 0 | BIOMED_ULIS | ADECMP172_009Pression intérieur cuveU_METR000015Vérification PERIODIQUE pression11U365
ADECMP173_009 | Pression intérieur cuve | U_METR000015 | Vérification PERIODIQUE pression | MPS | DEF | U421DEAE | 11U | 633 328,00 | 2025-03-13 | 3 | 1 | 0 | 365 | 0 | BIOMED_ULIS | ADECMP173_009Pression intérieur cuveU_METR000015Vérification PERIODIQUE pression11U365
ADECMS173_018 | Vitesse agitation cuve | U_METR000014 | Vérification PERIODIQUE mesure vitesse | MPS | AR | U421DEAE | 11U | 633 329,00 | 2025-03-13 | 3 | 1 | 0 | 365 | 0 | BIOMED_ULIS | ADECMS173_018Vitesse agitation cuveU_METR000014Vérification PERIODIQUE mesure vitesse11U365
ADECMP174_009 | Pression intérieur cuve | U_METR000015 | Vérification PERIODIQUE pression | MPS | DEF | U421DEAE | 11U | 618 204,00 | 2024-11-12 | 3 | 1 | 0 | 52 | 1 | BIOMED_ULIS | ADECMP174_009Pression intérieur cuveU_METR000015Vérification PERIODIQUE pression11U52
ADECMP175_009 | Pression intérieur cuve | U_METR000015 | Vérification PERIODIQUE pression | MPS | AR | U421DEAE | 11U | 639 937,00 | 2025-04-08 | 3 | 1 | 0 | 365 | 0 | BIOMED_ULIS | ADECMP175_009Pression intérieur cuveU_METR000015Vérification PERIODIQUE pression11U365
ADECMS175_018 | Vitesse agitation cuve | U_METR000014 | Vérification PERIODIQUE mesure vitesse | MPS | DEF | U421DEAE | 11U | 639 940,00 | 2025-04-08 | 3 | 1 | 0 | 365 | 0 | BIOMED_ULIS | ADECMS175_018Vitesse agitation cuveU_METR000014Vérification PERIODIQUE mesure vitesse11U365
ADECMP176_009 | Pression intérieur cuve | U_METR000015 | Vérification PERIODIQUE pression | MPS | DEF | U421DEAE | 11U | 616 671,00 | 2024-10-21 | 3 | 1 | 0 | 52 | 1 | BIOMED_ULIS | ADECMP176_009Pression intérieur cuveU_METR000015Vérification PERIODIQUE pression11U52
ADECMP177_009 | Pression intérieur cuve | U_METR000015 | Vérification PERIODIQUE pression | MPS | AR | U421DEAE | 11U | 618 205,00 | 2024-11-12 | 3 | 1 | 0 | 52 | 1 | BIOMED_ULIS | ADECMP177_009Pression intérieur cuveU_METR000015Vérification PERIODIQUE pression11U52
ADECMS170_018 | Vitesse agitation cuve | U_METR000014 | Vérification PERIODIQUE mesure vitesse | MPS | DEF | U421DEAE | 11U | 633 278,00 | 2025-03-08 | 3 | 1 | 0 | 365 | 0 | BIOMED_ULIS | ADECMS170_018Vitesse agitation cuveU_METR000014Vérification PERIODIQUE mesure vitesse11U365
ADECMS162_018 | Vitesse agitation cuve | U_METR000014 | Vérification PERIODIQUE mesure vitesse | MPS | DEF | U421DEAE | 11U | 621 502,00 | 2025-01-29 | 3 | 1 | 0 | 365 | 0 | BIOMED_ULIS | ADECMS162_018Vitesse agitation cuveU_METR000014Vérification PERIODIQUE mesure vitesse11U365
ADECMP163_009 | Pression intérieur cuve | U_METR000015 | Vérification PERIODIQUE pression | MPS | DEF | U421DEAE | 11U | 621 453,00 | 2025-01-18 | 3 | 1 | 0 | 365 | 0 | BIOMED_ULIS | ADECMP163_009Pression intérieur cuveU_METR000015Vérification PERIODIQUE pression11U365
UDA4CMT10 | Enreg T° Cong UDA1REF11 EBRO n°62411543 | U_METR000012 | Vérification PERIODIQUE température | MPS | DEF | U855 | 70U | 651 034,00 | 2025-06-14 | 3 | 1 | 0 | 52 | 1 | BIOTECH_ULIS | UDA4CMT10Enreg T° Cong UDA1REF11 EBRO n°62411543U_METR000012Vérification PERIODIQUE température70U52
ADECMS163_018 | Vitesse agitation cuve | U_METR000014 | Vérification PERIODIQUE mesure vitesse | MPS | AR | U421DEAE | 11U | 621 454,00 | 2025-01-18 | 3 | 1 | 0 | 365 | 0 | BIOMED_ULIS | ADECMS163_018Vitesse agitation cuveU_METR000014Vérification PERIODIQUE mesure vitesse11U365
UDA4CMT10 | Enreg T° Cong UDA1REF11 EBRO n°62411543 | U_METROLOGIE 12 | Vérification CURATIVE température | MC | AR | U855 | 70U |  | 401769 | 0 | 1 | 0 |  |  | BIOTECH_ULIS | UDA4CMT10Enreg T° Cong UDA1REF11 EBRO n°62411543U_METROLOGIE 12Vérification CURATIVE température70U
ADECMP165_009 | Pression intérieur cuve | U_METR000015 | Vérification PERIODIQUE pression | MPS | DEF | U421DEAE | 11U | 627 831,00 | 2025-02-18 | 3 | 1 | 0 | 365 | 0 | BIOMED_ULIS | ADECMP165_009Pression intérieur cuveU_METR000015Vérification PERIODIQUE pression11U365
ADECMS165_018 | Vitesse agitation cuve | U_METR000014 | Vérification PERIODIQUE mesure vitesse | MPS | AR | U421DEAE | 11U | 627 832,00 | 2025-02-18 | 3 | 1 | 0 | 365 | 0 | BIOMED_ULIS | ADECMS165_018Vitesse agitation cuveU_METR000014Vérification PERIODIQUE mesure vitesse11U365
ADECMP166_009 | Pression intérieur cuve | U_METR000015 | Vérification PERIODIQUE pression | MPS | AR | U421DEAE | 11U | 627 875,00 | 2025-02-24 | 3 | 1 | 0 | 365 | 0 | BIOMED_ULIS | ADECMP166_009Pression intérieur cuveU_METR000015Vérification PERIODIQUE pression11U365
ADECMS166_018 | Vitesse agitation cuve | U_METR000014 | Vérification PERIODIQUE mesure vitesse | MPS | DEF | U421DEAE | 11U | 627 876,00 | 2025-02-24 | 3 | 1 | 0 | 365 | 0 | BIOMED_ULIS | ADECMS166_018Vitesse agitation cuveU_METR000014Vérification PERIODIQUE mesure vitesse11U365
ADECMP167_009 | Pression intérieur cuve | U_METR000015 | Vérification PERIODIQUE pression | MPS | AR | U421DEAE | 11U | 640 100,00 | 2025-04-28 | 3 | 1 | 0 | 365 | 0 | BIOMED_ULIS | ADECMP167_009Pression intérieur cuveU_METR000015Vérification PERIODIQUE pression11U365
ADECMS167_018 | Vitesse agitation cuve | U_METR000014 | Vérification PERIODIQUE mesure vitesse | MPS | AR | U421DEAE | 11U | 640 102,00 | 2025-04-28 | 3 | 1 | 0 | 365 | 0 | BIOMED_ULIS | ADECMS167_018Vitesse agitation cuveU_METR000014Vérification PERIODIQUE mesure vitesse11U365
ADECMP168_009 | Pression intérieur cuve | U_METR000015 | Vérification PERIODIQUE pression | MPS | AR | U421DEAE | 11U | 640 101,00 | 2025-04-28 | 3 | 1 | 0 | 365 | 0 | BIOMED_ULIS | ADECMP168_009Pression intérieur cuveU_METR000015Vérification PERIODIQUE pression11U365
ADECMS168_018 | Vitesse agitation cuve | U_METR000014 | Vérification PERIODIQUE mesure vitesse | MPS | AR | U421DEAE | 11U | 640 103,00 | 2025-04-28 | 3 | 1 | 0 | 365 | 0 | BIOMED_ULIS | ADECMS168_018Vitesse agitation cuveU_METR000014Vérification PERIODIQUE mesure vitesse11U365
ADECMP169_009 | Pression intérieur cuve | U_METR000015 | Vérification PERIODIQUE pression | MPS | AR | U421DEAE | 11U | 644 120,00 | 2025-06-27 | 3 | 1 | 0 | 365 | 0 | BIOMED_ULIS | ADECMP169_009Pression intérieur cuveU_METR000015Vérification PERIODIQUE pression11U365
ADECMP170_009 | Pression intérieur cuve | U_METR000015 | Vérification PERIODIQUE pression | MPS | AR | U421DEAE | 11U | 633 276,00 | 2025-03-08 | 3 | 1 | 0 | 365 | 0 | BIOMED_ULIS | ADECMP170_009Pression intérieur cuveU_METR000015Vérification PERIODIQUE pression11U365
BAT16PT01 | Porte motorisé enroulement décheterie | U_CONT000052 | Contrôle périodique porte 26S | MPS | DEF | U235BATU | 13U | 505 584,00 | 2049-10-18 | 3 | 1 | 0 | 26 | 1 | BIOMED_ULIS | BAT16PT01Porte motorisé enroulement décheterieU_CONT000052Contrôle périodique porte 26S13U26
BAT08PTA21 | Porte auto étanche PORTALP SAS 1SS55 | U_CONT000052 | Contrôle périodique porte 26S | MPS | DEF | U200BATP | 13U | 589 134,00 | 2023-10-16 | 3 | 1 | 0 | 26 | 1 | BIOMED_ULIS | BAT08PTA21Porte auto étanche PORTALP SAS 1SS55U_CONT000052Contrôle périodique porte 26S13U26
EXBAT10PT01 | Porte manuelle sectionnelle ate. central | U_CONT000053 | Contrôle périodique porte 52S | MPS | DEF | U235BATU | 13U | 369 078,00 | 2049-04-23 | 0 | 1 | 0 |  |  | BIOMED_ULIS | EXBAT10PT01Porte manuelle sectionnelle ate. centralU_CONT000053Contrôle périodique porte 52S13U
WFICMQ24 | Mesure de comptage soutirage tableau ALBTP | U_METR000030 | Vérification PERIODIQUE de comptage | MPS | AR | U236WFI | 11U | 619 137,00 | 2024-12-05 | 3 | 1 | 0 | 52 | 1 | BIOMED_ULIS | WFICMQ24Mesure de comptage soutirage tableau ALBTPU_METR000030Vérification PERIODIQUE de comptage11U52
WFICMQ22 | Affi. comptage Sous boucle PPI WFISBD106 | U_METR000030 | Vérification PERIODIQUE de comptage | MPS | DEF | U236WFI | 11U | 619 261,00 | 2024-12-14 | 3 | 1 | 0 | 52 | 1 | BIOMED_ULIS | WFICMQ22Affi. comptage Sous boucle PPI WFISBD106U_METR000030Vérification PERIODIQUE de comptage11U52
EXDPLACMT70 | Collecteur mesures DataWatch n°0822-144 | U_SANS PREVENTIF | Sans préventif | MC | AR | U670 | AR |  | 2011-12-28 | 0 | 1 | 0 |  |  | BIOMED_ULIS | EXDPLACMT70Collecteur mesures DataWatch n°0822-144U_SANS PREVENTIFSans préventifAR
BAT08CMP61 | Enregistrement pression en 8RC61 | U_METROLOGIE 15 | Vérification CURATIVE pression | MC | DEF | U200BATP | 10U | 93 399,00 | 401769 | 0 | 1 | 0 |  |  | BIOMED_ULIS | BAT08CMP61Enregistrement pression en 8RC61U_METROLOGIE 15Vérification CURATIVE pression10U
EXBCHCMF01 | Débimètre | U_SANS PREVENTIF | Sans préventif | MC | AR | U624UAP | AR |  | 2049-12-31 | 0 | 1 | 0 |  |  | BIOMED_ULIS | EXBCHCMF01DébimètreU_SANS PREVENTIFSans préventifAR
EXBCHCMC01 | Conductimètre WTW 191100299 | U_SANS PREVENTIF | Sans préventif | MC | AR | U624UAP | AR |  | 2011-12-29 | 0 | 1 | 0 |  |  | BIOMED_ULIS | EXBCHCMC01Conductimètre WTW 191100299U_SANS PREVENTIFSans préventifAR
EXBCHC01 | Centrifugeuse 3K2 | U_SANS PREVENTIF | Sans préventif | MC | AR | U624UAP | AR |  | 2011-12-29 | 0 | 1 | 0 |  |  | BIOMED_ULIS | EXBCHC01Centrifugeuse 3K2U_SANS PREVENTIFSans préventifAR
BCHMIC01 | Microscope | U_SANS PREVENTIF | Sans préventif | MC | AR | U624UAP | AR |  | 2049-12-31 | 0 | 1 | 0 |  |  | BIOMED_ULIS | BCHMIC01MicroscopeU_SANS PREVENTIFSans préventifAR
EXBCHBT05 | Bain Marie à sec | U_SANS PREVENTIF | Sans préventif | MC | AR | U624UAP | AR |  | 2049-12-31 | 0 | 1 | 0 |  |  | BIOMED_ULIS | EXBCHBT05Bain Marie à secU_SANS PREVENTIFSans préventifAR
EXBCHBT06 | Bain Marie à sec | U_SANS PREVENTIF | Sans préventif | MC | AR | U624UAP | AR |  | 2049-12-31 | 0 | 1 | 0 |  |  | BIOMED_ULIS | EXBCHBT06Bain Marie à secU_SANS PREVENTIFSans préventifAR
WFISBD207 | Sous boucle eau PPI cuverie albumine | U_CURA058245 | Déf T° haute | CON | AR | U236WFI | 11U | 386 798,00 | 2050-01-01 | 0 | 1 | 0 |  |  | BIOMED_ULIS | WFISBD207Sous boucle eau PPI cuverie albumineU_CURA058245Déf T° haute11U
BAT08CMP61 | Enregistrement pression en 8RC61 | U_METR000015 | Vérification PERIODIQUE pression | MPS | DEF | U200BATP | 10U | 614 474,00 | 2024-10-10 | 3 | 1 | 0 | 52 | 1 | BIOMED_ULIS | BAT08CMP61Enregistrement pression en 8RC61U_METR000015Vérification PERIODIQUE pression10U52
BAT01ASC01 | Ascenseur duplex gauche B1 | U_LEVA000011 | Maintenance périodique ascenseur | MPS | DEF | U235BATU | 13U | 610 576,00 | 2024-12-29 | 3 | 1 | 0 | 365 | 0 | BIOMED_ULIS | BAT01ASC01Ascenseur duplex gauche B1U_LEVA000011Maintenance périodique ascenseur13U365
BAT01ASC02 | Ascenseur duplex droit B1 | U_LEVA000011 | Maintenance périodique ascenseur | MPS | DEF | U235BATU | 13U | 610 577,00 | 2024-12-29 | 3 | 1 | 0 | 365 | 0 | BIOMED_ULIS | BAT01ASC02Ascenseur duplex droit B1U_LEVA000011Maintenance périodique ascenseur13U365
BAT01ASC03 | Ascenseur monte charges gauche B1 | U_LEVA000011 | Maintenance périodique ascenseur | MPS | DEF | U235BATU | 13U | 610 578,00 | 2024-12-29 | 3 | 1 | 0 | 365 | 0 | BIOMED_ULIS | BAT01ASC03Ascenseur monte charges gauche B1U_LEVA000011Maintenance périodique ascenseur13U365
BAT01ASC04 | Ascenseur monte charges droit B1 | U_LEVA000011 | Maintenance périodique ascenseur | MPS | DEF | U235BATU | 13U | 610 579,00 | 2024-12-29 | 3 | 1 | 0 | 365 | 0 | BIOMED_ULIS | BAT01ASC04Ascenseur monte charges droit B1U_LEVA000011Maintenance périodique ascenseur13U365
BAT03ASC05 | Ascenseur B3 | U_LEVA000011 | Maintenance périodique ascenseur | MPS | DEF | S244 | 13U | 610 580,00 | 2024-12-29 | 3 | 1 | 0 | 365 | 0 | BIOMED_ULIS | BAT03ASC05Ascenseur B3U_LEVA000011Maintenance périodique ascenseur13U365
BAT08ASC06 | Ascenseur monte charges aile nord B8 | U_LEVA000011 | Maintenance périodique ascenseur | MPS | DEF | U235BATU | 13U | 610 581,00 | 2024-12-29 | 3 | 1 | 0 | 365 | 0 | BIOMED_ULIS | BAT08ASC06Ascenseur monte charges aile nord B8U_LEVA000011Maintenance périodique ascenseur13U365
BAT08ASC07 | Ascenseur monte charges aile sud B8 | U_LEVA000011 | Maintenance périodique ascenseur | MPS | DEF | U235BATU | 13U | 610 582,00 | 2024-12-29 | 3 | 1 | 0 | 365 | 0 | BIOMED_ULIS | BAT08ASC07Ascenseur monte charges aile sud B8U_LEVA000011Maintenance périodique ascenseur13U365
BAT09ASC11 | Ascenseur zone prope restaurant | U_LEVA000011 | Maintenance périodique ascenseur | MPS | DEF | U235BATU | 13U | 610 583,00 | 2024-12-29 | 3 | 1 | 0 | 365 | 0 | BIOMED_ULIS | BAT09ASC11Ascenseur zone prope restaurantU_LEVA000011Maintenance périodique ascenseur13U365
BAT09ASC12 | Ascenseur zone sale restaurant | U_LEVA000011 | Maintenance périodique ascenseur | MPS | DEF | U235BATU | 13U | 610 584,00 | 2024-12-29 | 3 | 1 | 0 | 365 | 0 | BIOMED_ULIS | BAT09ASC12Ascenseur zone sale restaurantU_LEVA000011Maintenance périodique ascenseur13U365
BAT18ASC15 | Monte-charges bâtiment 18 | U_LEVA000011 | Maintenance périodique ascenseur | MPS | DEF | S244 | 13U | 610 585,00 | 2024-12-29 | 3 | 1 | 0 | 365 | 0 | BIOMED_ULIS | BAT18ASC15Monte-charges bâtiment 18U_LEVA000011Maintenance périodique ascenseur13U365
BATAXASC09 | Ascenseur services techniques axe rue | U_LEVA000011 | Maintenance périodique ascenseur | MPS | DEF | U235BATU | 13U | 610 586,00 | 2024-12-29 | 3 | 1 | 0 | 365 | 0 | BIOMED_ULIS | BATAXASC09Ascenseur services techniques axe rueU_LEVA000011Maintenance périodique ascenseur13U365
BATAXASC10 | Ascenseur magasin axe rue | U_LEVA000011 | Maintenance périodique ascenseur | MPS | DEF | U235BATU | 13U | 610 587,00 | 2024-12-29 | 3 | 1 | 0 | 365 | 0 | BIOMED_ULIS | BATAXASC10Ascenseur magasin axe rueU_LEVA000011Maintenance périodique ascenseur13U365
ADECMP125_035 | Pression filtrat | U_METR000015 | Vérification PERIODIQUE pression | MPS | DEF | U421DEAE | 11U | 616 573,00 | 2024-10-02 | 3 | 1 | 0 | 52 | 1 | BIOMED_ULIS | ADECMP125_035Pression filtratU_METR000015Vérification PERIODIQUE pression11U52
ADECMT125_047 | Aff. enreg. temp rétentat ADEUF125 | U_METR000012 | Vérification PERIODIQUE température | MPS | DEF | U421DEAE | 11U | 616 578,00 | 2024-10-02 | 3 | 1 | 0 | 52 | 1 | BIOMED_ULIS | ADECMT125_047Aff. enreg. temp rétentat ADEUF125U_METR000012Vérification PERIODIQUE température11U52
ADECMP125_073 | Pression sur entrée produit | U_METR000015 | Vérification PERIODIQUE pression | MPS | DEF | U421DEAE | 11U | 616 574,00 | 2024-10-02 | 3 | 1 | 0 | 52 | 1 | BIOMED_ULIS | ADECMP125_073Pression sur entrée produitU_METR000015Vérification PERIODIQUE pression11U52
ADECMP125_079 | Pression sur rétentat | U_METR000015 | Vérification PERIODIQUE pression | MPS | DEF | U421DEAE | 11U | 616 575,00 | 2024-10-02 | 3 | 1 | 0 | 52 | 1 | BIOMED_ULIS | ADECMP125_079Pression sur rétentatU_METR000015Vérification PERIODIQUE pression11U52
ADECMF125_037 | Débit filtrat | U_METR000011 | Vérification PERIODIQUE de débit | MPS | DEF | U421DEAE | 11U | 616 570,00 | 2024-10-02 | 3 | 1 | 0 | 52 | 1 | BIOMED_ULIS | ADECMF125_037Débit filtratU_METR000011Vérification PERIODIQUE de débit11U52
ADECMQ125_037 | Comptage débit filtrat (METRO_ADEFQ125_037.PV) | U_METR000030 | Vérification PERIODIQUE de comptage | MPS | DEF | U421DEAE | 11U | 616 609,00 | 2024-10-08 | 3 | 1 | 0 | 365 | 0 | BIOMED_ULIS | ADECMQ125_037Comptage débit filtrat (METRO_ADEFQ125_037.PV)U_METR000030Vérification PERIODIQUE de comptage11U365
ADECMF125_048 | Débit rétentat | U_METR000011 | Vérification PERIODIQUE de débit | MPS | DEF | U421DEAE | 11U | 616 571,00 | 2024-10-02 | 3 | 1 | 0 | 52 | 1 | BIOMED_ULIS | ADECMF125_048Débit rétentatU_METR000011Vérification PERIODIQUE de débit11U52
ADECMQ125_048 | Comptage débit rétentat (METRO_ADEFQ125_048.PV) | U_METR000030 | Vérification PERIODIQUE de comptage | MPS | DEF | U421DEAE | 11U | 616 610,00 | 2024-10-08 | 3 | 1 | 0 | 365 | 0 | BIOMED_ULIS | ADECMQ125_048Comptage débit rétentat (METRO_ADEFQ125_048.PV)U_METR000030Vérification PERIODIQUE de comptage11U365
ADECMP125_022 | Pression sortie pompe UF | U_METR000015 | Vérification PERIODIQUE pression | MPS | DEF | U421DEAE | 11U | 616 572,00 | 2024-10-02 | 3 | 1 | 0 | 52 | 1 | BIOMED_ULIS | ADECMP125_022Pression sortie pompe UFU_METR000015Vérification PERIODIQUE pression11U52
ADECMT125_007 | Aff. regul. enreg temp cuve UF ADEUF125 | U_METR000012 | Vérification PERIODIQUE température | MPS | DEF | U421DEAE | 11U | 616 577,00 | 2024-10-02 | 3 | 1 | 0 | 52 | 1 | BIOMED_ULIS | ADECMT125_007Aff. regul. enreg temp cuve UF ADEUF125U_METR000012Vérification PERIODIQUE température11U52
ADECMW125_009 | Poids cuve UF 150L | U_METR000013 | Vérification PERIODIQUE température | MPS | DEF | U421DEAE | 11U | 616 579,00 | 2024-10-02 | 3 | 1 | 0 | 52 | 1 | BIOMED_ULIS | ADECMW125_009Poids cuve UF 150LU_METR000013Vérification PERIODIQUE température11U52
ADECMS125_080 | Vitesse agitation cuve UF | U_METR000014 | Vérification PERIODIQUE mesure vitesse | MPS | DEF | U421DEAE | 11U | 616 576,00 | 2024-10-02 | 3 | 1 | 0 | 52 | 1 | BIOMED_ULIS | ADECMS125_080Vitesse agitation cuve UFU_METR000014Vérification PERIODIQUE mesure vitesse11U52
GW0BCMT125_012 | Température double enveloppe | U_METR000012 | Vérification PERIODIQUE température | MPS | DEF | U421DEAE | 11U | 616 580,00 | 2024-10-02 | 3 | 1 | 0 | 52 | 1 | BIOMED_ULIS | GW0BCMT125_012Température double enveloppeU_METR000012Vérification PERIODIQUE température11U52
EXUDP2CMP06 | Manomètre MECOTEC n°6014 | U_SANS PREVENTIF | Sans préventif | MC | AR | U851 | AR |  | 2012-01-09 | 0 | 1 | 0 |  |  | BIOTECH_ULIS | EXUDP2CMP06Manomètre MECOTEC n°6014U_SANS PREVENTIFSans préventifAR
WFIDIST03 | Distillateur eau ppi n°3 FINN-AQUA | U_CURA058345 | Défaut température distillat élevée | MC | AR | U236WFI | 11U | 386 736,00 | 2050-01-01 | 0 | 1 | 0 |  |  | BIOMED_ULIS | WFIDIST03Distillateur eau ppi n°3 FINN-AQUAU_CURA058345Défaut température distillat élevée11U
RW2FOS01 | Fosse EST (bat1) relevage eaux pluviales | U_BATI000012 | Maintenance des fosses EP | MPS | DEF | U235BATU | 13U | 93 804,00 | 2049-12-31 | 0 | 1 | 0 |  |  | BIOMED_ULIS | RW2FOS01Fosse EST (bat1) relevage eaux pluvialesU_BATI000012Maintenance des fosses EP13U
ASCENSEURB1B8 | 8 ascenseurs : bâtiments 1 à 8 | U_SANS PREVENTIF | Sans préventif | MC | AR | U235BATU | AR | 135 089,00 | 401769 | 0 | 1 | 0 |  |  | BIOMED_ULIS | ASCENSEURB1B88 ascenseurs : bâtiments 1 à 8U_SANS PREVENTIFSans préventifAR
CQBCONG02 | Cong -80°C n° 216948 stockage échantillons | U_SANS PREVENTIF | Sans préventif | MC | AR | U084 | 71U |  | 401769 | 0 | 1 | 0 |  |  | BIOTECH_ULIS | CQBCONG02Cong -80°C n° 216948 stockage échantillonsU_SANS PREVENTIFSans préventif71U
CQBCONG03 | Cong -80°C n° 216949 stockage échantillons | U_SANS PREVENTIF | Sans préventif | MC | AR | U084 | 71U |  | 401769 | 0 | 1 | 0 |  |  | BIOTECH_ULIS | CQBCONG03Cong -80°C n° 216949 stockage échantillonsU_SANS PREVENTIFSans préventif71U
DESHUILEURS | Déshuileurs | U_SANS PREVENTIF | Sans préventif | MC | AR | U235BATU | AR |  | 2012-01-12 | 0 | 1 | 0 |  |  | BIOMED_ULIS | DESHUILEURSDéshuileursU_SANS PREVENTIFSans préventifAR
BAT08PTA24 | Porte auto coulis. FERMOD 8RC226/8RC207 | U_CONTROLES | Travaux remise en état suite vérification réglementaire | MC | DEF | U200BATP | 13U | 425 841,00 | 2050-01-01 | 0 | 1 | 0 |  |  | BIOMED_ULIS | BAT08PTA24Porte auto coulis. FERMOD 8RC226/8RC207U_CONTROLESTravaux remise en état suite vérification réglementaire13U
BAT08PTA22 | Porte auto coulis. PORTALP 8RC143/8RC130 | U_CONTROLES | Travaux remise en état suite vérification réglementaire | MC | DEF | U200BATP | 13U |  | 401769 | 0 | 1 | 0 |  |  | BIOMED_ULIS | BAT08PTA22Porte auto coulis. PORTALP 8RC143/8RC130U_CONTROLESTravaux remise en état suite vérification réglementaire13U
BAT08PTA23 | Porte auto coulis. PORTALP 8RC143/8RC141 | U_CONTROLES | Travaux remise en état suite vérification réglementaire | MC | DEF | U200BATP | 13U | 103 092,00 | 401769 | 0 | 1 | 0 |  |  | BIOMED_ULIS | BAT08PTA23Porte auto coulis. PORTALP 8RC143/8RC141U_CONTROLESTravaux remise en état suite vérification réglementaire13U
BAT08PTA25 | Porte auto coulis. FERMOD 8RC226/8RC224 | U_CONTROLES | Travaux remise en état suite vérification réglementaire | MC | DEF | U200BATP | 13U | 153 731,00 | 401769 | 0 | 1 | 0 |  |  | BIOMED_ULIS | BAT08PTA25Porte auto coulis. FERMOD 8RC226/8RC224U_CONTROLESTravaux remise en état suite vérification réglementaire13U
BAT08PTA26 | Porte auto coulis. FERMOD 8RC223/8RC224 | U_CONTROLES | Travaux remise en état suite vérification réglementaire | MC | DEF | U200BATP | 13U | 153 732,00 | 401769 | 0 | 1 | 0 |  |  | BIOMED_ULIS | BAT08PTA26Porte auto coulis. FERMOD 8RC223/8RC224U_CONTROLESTravaux remise en état suite vérification réglementaire13U
BAT08PTA28 | Porte auto coulis. FERMOD 8RC52/8RC226 | U_CONTROLES | Travaux remise en état suite vérification réglementaire | MC | DEF | U200BATP | 13U | 159 872,00 | 2050-01-01 | 0 | 1 | 0 |  |  | BIOMED_ULIS | BAT08PTA28Porte auto coulis. FERMOD 8RC52/8RC226U_CONTROLESTravaux remise en état suite vérification réglementaire13U
BAT08PTA29 | Porte auto coulis. FERMOD 8RC226/8RC218 | U_CONTROLES | Travaux remise en état suite vérification réglementaire | MC | DEF | U200BATP | 13U | 138 303,00 | 401769 | 0 | 1 | 0 |  |  | BIOMED_ULIS | BAT08PTA29Porte auto coulis. FERMOD 8RC226/8RC218U_CONTROLESTravaux remise en état suite vérification réglementaire13U
BAT08PTA30 | Porte auto coulis. FERMOD 8RC54/8RC218 | U_CONTROLES | Travaux remise en état suite vérification réglementaire | MC | DEF | U200BATP | 13U | 102 810,00 | 401769 | 0 | 1 | 0 |  |  | BIOMED_ULIS | BAT08PTA30Porte auto coulis. FERMOD 8RC54/8RC218U_CONTROLESTravaux remise en état suite vérification réglementaire13U
BAT08PTA31 | Porte auto coulis. FERMOD 8RC218/8RC215 | U_CONTROLES | Travaux remise en état suite vérification réglementaire | MC | DEF | U200BATP | 13U | 153 738,00 | 401769 | 0 | 1 | 0 |  |  | BIOMED_ULIS | BAT08PTA31Porte auto coulis. FERMOD 8RC218/8RC215U_CONTROLESTravaux remise en état suite vérification réglementaire13U
BAT08PTA32 | Porte auto coulis. FERMOD 8RC226/8RC214 | U_CONTROLES | Travaux remise en état suite vérification réglementaire | MC | DEF | U200BATP | 13U | 144 937,00 | 401769 | 0 | 1 | 0 |  |  | BIOMED_ULIS | BAT08PTA32Porte auto coulis. FERMOD 8RC226/8RC214U_CONTROLESTravaux remise en état suite vérification réglementaire13U
BAT08PTA33 | Porte auto coulis. FERMOD 8RC226/8RC213 | U_CONTROLES | Travaux remise en état suite vérification réglementaire | MC | DEF | U200BATP | 13U |  | 401769 | 0 | 1 | 0 |  |  | BIOMED_ULIS | BAT08PTA33Porte auto coulis. FERMOD 8RC226/8RC213U_CONTROLESTravaux remise en état suite vérification réglementaire13U
BAT08PTA34 | Porte auto coulis. FERMOD 8RC206/8RC213 | U_CONTROLES | Travaux remise en état suite vérification réglementaire | MC | DEF | U200BATP | 13U | 153 740,00 | 401769 | 0 | 1 | 0 |  |  | BIOMED_ULIS | BAT08PTA34Porte auto coulis. FERMOD 8RC206/8RC213U_CONTROLESTravaux remise en état suite vérification réglementaire13U
BAT08PTA35 | Porte auto coulis. FERMOD 8RC206/8RC210 | U_CONTROLES | Travaux remise en état suite vérification réglementaire | MC | DEF | U200BATP | 13U |  | 401769 | 0 | 1 | 0 |  |  | BIOMED_ULIS | BAT08PTA35Porte auto coulis. FERMOD 8RC206/8RC210U_CONTROLESTravaux remise en état suite vérification réglementaire13U
BAT08PTA36 | Porte auto coulis. FERMOD 8RC226/8RC210 | U_CONTROLES | Travaux remise en état suite vérification réglementaire | MC | DEF | U200BATP | 13U | 144 935,00 | 401769 | 0 | 1 | 0 |  |  | BIOMED_ULIS | BAT08PTA36Porte auto coulis. FERMOD 8RC226/8RC210U_CONTROLESTravaux remise en état suite vérification réglementaire13U
BAT08PTA37 | Porte auto coulis. FERMOD 8RC210/8RC211 | U_CONTROLES | Travaux remise en état suite vérification réglementaire | MC | DEF | U200BATP | 13U |  | 401769 | 0 | 1 | 0 |  |  | BIOMED_ULIS | BAT08PTA37Porte auto coulis. FERMOD 8RC210/8RC211U_CONTROLESTravaux remise en état suite vérification réglementaire13U
BAT08PTA38 | Porte auto ouv. 8RC211/8RC226 | U_CONTROLES | Travaux remise en état suite vérification réglementaire | MC | DEF | U200BATP | 13U | 138 308,00 | 401769 | 0 | 1 | 0 |  |  | BIOMED_ULIS | BAT08PTA38Porte auto ouv. 8RC211/8RC226U_CONTROLESTravaux remise en état suite vérification réglementaire13U
BAT08PTA39 | Porte auto coulis. FERMOD 8RC226/8RC208 | U_CONTROLES | Travaux remise en état suite vérification réglementaire | MC | DEF | U200BATP | 13U | 153 739,00 | 401769 | 0 | 1 | 0 |  |  | BIOMED_ULIS | BAT08PTA39Porte auto coulis. FERMOD 8RC226/8RC208U_CONTROLESTravaux remise en état suite vérification réglementaire13U
BAT08PTA40 | Porte auto coulis. FERMOD 8RC226/8RC209 | U_CONTROLES | Travaux remise en état suite vérification réglementaire | MC | DEF | U200BATP | 13U | 153 735,00 | 401769 | 0 | 1 | 0 |  |  | BIOMED_ULIS | BAT08PTA40Porte auto coulis. FERMOD 8RC226/8RC209U_CONTROLESTravaux remise en état suite vérification réglementaire13U
BAT08PTA41 | Porte auto coulis. FERMOD 8RC206/8RC209 | U_CONTROLES | Travaux remise en état suite vérification réglementaire | MC | DEF | U200BATP | 13U | 124 538,00 | 401769 | 0 | 1 | 0 |  |  | BIOMED_ULIS | BAT08PTA41Porte auto coulis. FERMOD 8RC206/8RC209U_CONTROLESTravaux remise en état suite vérification réglementaire13U
BAT08PTA42 | Porte auto coulis. FERMOD 8RC206/8RC208 | U_CONTROLES | Travaux remise en état suite vérification réglementaire | MC | DEF | U200BATP | 13U |  | 401769 | 0 | 1 | 0 |  |  | BIOMED_ULIS | BAT08PTA42Porte auto coulis. FERMOD 8RC206/8RC208U_CONTROLESTravaux remise en état suite vérification réglementaire13U
BAT08PTA43 | Porte auto coulis. FERMOD 8RC206/8RC207 | U_CONTROLES | Travaux remise en état suite vérification réglementaire | MC | DEF | U200BATP | 13U | 104 029,00 | 401769 | 0 | 1 | 0 |  |  | BIOMED_ULIS | BAT08PTA43Porte auto coulis. FERMOD 8RC206/8RC207U_CONTROLESTravaux remise en état suite vérification réglementaire13U
BAT08PTA44 | Porte auto ouv. PORTALP 8RC215/8RC206 | U_CONTROLES | Travaux remise en état suite vérification réglementaire | MC | DEF | U200BATP | 13U | 153 741,00 | 401769 | 0 | 1 | 0 |  |  | BIOMED_ULIS | BAT08PTA44Porte auto ouv. PORTALP 8RC215/8RC206U_CONTROLESTravaux remise en état suite vérification réglementaire13U
BAT08PTA46 | Porte auto coulis. FERMOD 8RC226/8RC223 | U_CONTROLES | Travaux remise en état suite vérification réglementaire | MC | DEF | U200BATP | 13U | 153 733,00 | 401769 | 0 | 1 | 0 |  |  | BIOMED_ULIS | BAT08PTA46Porte auto coulis. FERMOD 8RC226/8RC223U_CONTROLESTravaux remise en état suite vérification réglementaire13U
BAT08PTA47 | Porte auto coulis. FERMOD 8RC226/8RC223 | U_CONTROLES | Travaux remise en état suite vérification réglementaire | MC | DEF | U200BATP | 13U |  | 401769 | 0 | 1 | 0 |  |  | BIOMED_ULIS | BAT08PTA47Porte auto coulis. FERMOD 8RC226/8RC223U_CONTROLESTravaux remise en état suite vérification réglementaire13U
ADECMW001 | Balance mettler 1500kg/0,2kg n°3168958 | U_METROLOGIE 04 | Vérif. CURATIVE balance 301/1500 Kg | MC | DEF | U421DEAE | 11U | 126 524,00 | 401769 | 0 | 1 | 0 |  |  | BIOMED_ULIS | ADECMW001Balance mettler 1500kg/0,2kg n°3168958U_METROLOGIE 04Vérif. CURATIVE balance 301/1500 Kg11U
MGGCMT59 | Régulation température MGGCONG12 | U_METROLOGIE 12 | Vérification CURATIVE température | MC | AR | U168 | 11U | 93 961,00 | 401769 | 0 | 1 | 0 |  |  | BIOMED_ULIS | MGGCMT59Régulation température MGGCONG12U_METROLOGIE 12Vérification CURATIVE température11U
ADECMW002 | Balance mettler 1500kg/0,2kg n°3168957 | U_METROLOGIE 04 | Vérif. CURATIVE balance 301/1500 Kg | AME | DEF | U421DEAE | 11U | 417 114,00 | 2050-01-01 | 0 | 1 | 0 |  |  | BIOMED_ULIS | ADECMW002Balance mettler 1500kg/0,2kg n°3168957U_METROLOGIE 04Vérif. CURATIVE balance 301/1500 Kg11U
MGGCMT60 | Enregistrement température MGGCONG12/BAT11ARM03 | U_METROLOGIE 12 | Vérification CURATIVE température | MC | AR | U168 | 11U | 617 943,00 | 401769 | 0 | 1 | 0 |  |  | BIOMED_ULIS | MGGCMT60Enregistrement température MGGCONG12/BAT11ARM03U_METROLOGIE 12Vérification CURATIVE température11U
MGGCMT61 | Régulation température MGGCONG13 | U_METROLOGIE 12 | Vérification CURATIVE température | MC | AR | U168 | 11U | 93 964,00 | 401769 | 0 | 1 | 0 |  |  | BIOMED_ULIS | MGGCMT61Régulation température MGGCONG13U_METROLOGIE 12Vérification CURATIVE température11U
ADECMW003 | Balance mettler 600kg/100g n°3168951 | U_METROLOGIE 04 | Vérif. CURATIVE balance 301/1500 Kg | AME | DEF | U421DEAE | 11U | 93 965,00 | 401769 | 0 | 1 | 0 |  |  | BIOMED_ULIS | ADECMW003Balance mettler 600kg/100g n°3168951U_METROLOGIE 04Vérif. CURATIVE balance 301/1500 Kg11U
MGGCMT62 | Enregistrement température MGGCONG13/BAT11ARM03 | U_METROLOGIE 12 | Vérification CURATIVE température | MC | AR | U168 | 11U | 617 947,00 | 401769 | 0 | 1 | 0 |  |  | BIOMED_ULIS | MGGCMT62Enregistrement température MGGCONG13/BAT11ARM03U_METROLOGIE 12Vérification CURATIVE température11U
ADECMW004 | Balance mettler 600kg/100g n°3168950 | U_METROLOGIE 04 | Vérif. CURATIVE balance 301/1500 Kg | AME | DEF | U421DEAE | 11U | 631 362,00 | 401769 | 0 | 1 | 0 |  |  | BIOMED_ULIS | ADECMW004Balance mettler 600kg/100g n°3168950U_METROLOGIE 04Vérif. CURATIVE balance 301/1500 Kg11U
ADECMW005 | Balance mettler 600kg/0,1kg n°3168949 | U_METROLOGIE 04 | Vérif. CURATIVE balance 301/1500 Kg | AME | DEF | U421DEAE | 11U | 93 968,00 | 401769 | 0 | 1 | 0 |  |  | BIOMED_ULIS | ADECMW005Balance mettler 600kg/0,1kg n°3168949U_METROLOGIE 04Vérif. CURATIVE balance 301/1500 Kg11U
ADECMW007 | Balance mettler 1500kg/0,2kg n°3274001 | U_METROLOGIE 04 | Vérif. CURATIVE balance 301/1500 Kg | AME | DEF | U421DEAE | 11U | 93 970,00 | 401769 | 0 | 1 | 0 |  |  | BIOMED_ULIS | ADECMW007Balance mettler 1500kg/0,2kg n°3274001U_METROLOGIE 04Vérif. CURATIVE balance 301/1500 Kg11U
EXOPLCMT88 | Enreg temp OPLCONG08/BAT01ARM05 | U_METR000012 | Vérification PERIODIQUE température | MPS | DEF | U601OPL | 20U | 496 781,00 | 2022-01-18 | 3 | 1 | 0 | 52 | 1 | BIOMED_ULIS | EXOPLCMT88Enreg temp OPLCONG08/BAT01ARM05U_METR000012Vérification PERIODIQUE température20U52
EXOPLCMT90 | Enreg. Temp. OPLCONG16/BAT01ARM05 | U_METR000012 | Vérification PERIODIQUE température | MPS | DEF | U601OPL | 20U | 496 782,00 | 2022-01-18 | 3 | 1 | 0 | 52 | 1 | BIOMED_ULIS | EXOPLCMT90Enreg. Temp. OPLCONG16/BAT01ARM05U_METR000012Vérification PERIODIQUE température20U52
EXOPLCMT91 | Enreg. Temp. OPLCONG30/BAT01ARM05 | U_METR000012 | Vérification PERIODIQUE température | MPS | DEF | U601OPL | 20U | 496 783,00 | 2022-01-18 | 3 | 1 | 0 | 52 | 1 | BIOMED_ULIS | EXOPLCMT91Enreg. Temp. OPLCONG30/BAT01ARM05U_METR000012Vérification PERIODIQUE température20U52
OPLCMT93 | Enreg. Temp. OPLCONG32/BAT01ARM05 | U_METR000012 | Vérification PERIODIQUE température | MPS | DEF | U601OPL | 20U | 628 559,00 | 2025-01-14 | 3 | 1 | 0 | 52 | 1 | BIOMED_ULIS | OPLCMT93Enreg. Temp. OPLCONG32/BAT01ARM05U_METR000012Vérification PERIODIQUE température20U52
OPLCMT94 | Enreg. Temp. OPLCONG33/BAT01ARM05 | U_METR000012 | Vérification PERIODIQUE température | MPS | DEF | U601OPL | 20U | 628 560,00 | 2025-01-14 | 3 | 1 | 0 | 52 | 1 | BIOMED_ULIS | OPLCMT94Enreg. Temp. OPLCONG33/BAT01ARM05U_METR000012Vérification PERIODIQUE température20U52
EXOPLCMT95 | Enreg. Temp. OPLCONG34/BAT01ARM05 | U_METR000012 | Vérification PERIODIQUE température | MPS | DEF | U601OPL | 20U | 628 844,00 | 2025-01-14 | 3 | 1 | 0 | 52 | 1 | BIOMED_ULIS | EXOPLCMT95Enreg. Temp. OPLCONG34/BAT01ARM05U_METR000012Vérification PERIODIQUE température20U52
OPLCMT96 | Enreg. Temp. OPLCF1316/BAT01ARM05 | U_METR000012 | Vérification PERIODIQUE température | MPS | DEF | U601OPL | 20U | 610 745,00 | 2024-10-14 | 3 | 1 | 0 | 52 | 1 | BIOMED_ULIS | OPLCMT96Enreg. Temp. OPLCF1316/BAT01ARM05U_METR000012Vérification PERIODIQUE température20U52
EXOPLCMT99 | Enreg. Temp. OPLCONG37/BAT01ARM05 | U_METR000012 | Vérification PERIODIQUE température | MPS | DEF | U601OPL | 20U | 628 561,00 | 2025-01-14 | 3 | 1 | 0 | 52 | 1 | BIOMED_ULIS | EXOPLCMT99Enreg. Temp. OPLCONG37/BAT01ARM05U_METR000012Vérification PERIODIQUE température20U52
EXOPLCMT97 | Sonde Enregist OPLREF05/BAT01ARM05 | U_METR000012 | Vérification PERIODIQUE température | MPS | DEF | U601OPL | 20U | 589 179,00 | 2049-05-27 | 0 | 1 | 0 |  |  | BIOMED_ULIS | EXOPLCMT97Sonde Enregist OPLREF05/BAT01ARM05U_METR000012Vérification PERIODIQUE température20U
EXOPLCMT98 | Enreg. Temp. cong. OPLREF05/BAT01ARM05 | U_METR000012 | Vérification PERIODIQUE température | MPS | DEF | U601OPL | 20U | 589 180,00 | 2024-05-27 | 3 | 1 | 0 | 52 | 1 | BIOMED_ULIS | EXOPLCMT98Enreg. Temp. cong. OPLREF05/BAT01ARM05U_METR000012Vérification PERIODIQUE température20U52
OPLCMT104 | Enreg. Temp. OPLREF04/BAT01ARM03 | U_METR000012 | Vérification PERIODIQUE température | MPS | DEF | U601OPL | 20U | 628 557,00 | 2025-01-14 | 3 | 1 | 0 | 52 | 1 | BIOMED_ULIS | OPLCMT104Enreg. Temp. OPLREF04/BAT01ARM03U_METR000012Vérification PERIODIQUE température20U52
OPLCMT105 | Enreg. Temp. Cong. OPLREF04/BAT01ARM03 | U_METR000012 | Vérification PERIODIQUE température | MPS | DEF | U601OPL | 20U | 628 558,00 | 2025-01-14 | 3 | 1 | 0 | 52 | 1 | BIOMED_ULIS | OPLCMT105Enreg. Temp. Cong. OPLREF04/BAT01ARM03U_METR000012Vérification PERIODIQUE température20U52
ALBGER01 | Gerbeur Fenwick T16L | U_CONT000032 | Visite réglementaire | MPS | DEF | U440LEV | 15U | 632 150,00 | 2024-10-16 | 3 | 1 | 0 | 26 | 1 | BIOMED_ULIS | ALBGER01Gerbeur Fenwick T16LU_CONT000032Visite réglementaire15U26
ALBGER01 | Gerbeur Fenwick T16L | U_CONTROLES | Travaux remise en état suite vérification réglementaire | MC | DEF | U440LEV | 13U | 647 928,00 | 401769 | 0 | 1 | 0 |  |  | BIOMED_ULIS | ALBGER01Gerbeur Fenwick T16LU_CONTROLESTravaux remise en état suite vérification réglementaire13U
ALBGER01 | Gerbeur Fenwick T16L | U_LEVA000014 | Maintenance gerbeur transpalette | MPS | DEF | U440LEV | 15U | 632 077,00 | 2024-09-21 | 3 | 30 | 0 | 26 | 1 | BIOMED_ULIS | ALBGER01Gerbeur Fenwick T16LU_LEVA000014Maintenance gerbeur transpalette15U26
TECHOUT36 | Table d'atelier élévatrice | U_CONT000032 | Visite réglementaire | MPS | DEF | U200 | 15U | 632 159,00 | 2025-04-25 | 2 | 1 | 0 | 52 | 1 | BIOMED_ULIS | TECHOUT36Table d'atelier élévatriceU_CONT000032Visite réglementaire15U52
TECHOUT36 | Table d'atelier élévatrice | U_CONTROLES | Travaux remise en état suite vérification réglementaire | MC | DEF | U200 | 11U |  | 401769 | 0 | 1 | 0 |  |  | BIOMED_ULIS | TECHOUT36Table d'atelier élévatriceU_CONTROLESTravaux remise en état suite vérification réglementaire11U
EXTECHOUT37 | Jeu d'élingues charge 900kg | U_CONTROLES | Travaux remise en état suite vérification réglementaire | MC | DEF | U200 | 11U |  | 401769 | 0 | 1 | 0 |  |  | BIOMED_ULIS | EXTECHOUT37Jeu d'élingues charge 900kgU_CONTROLESTravaux remise en état suite vérification réglementaire11U
EXTECHOUT37 | Jeu d'élingues charge 900kg | U_CONT000032 | Visite réglementaire | MPS | DEF | U200 | 15U | 510 185,00 | 2022-03-19 | 3 | 30 | 0 | 52 | 1 | BIOMED_ULIS | EXTECHOUT37Jeu d'élingues charge 900kgU_CONT000032Visite réglementaire15U52
TECHOUT39 | Table d'atelier élévatrice | U_CONTROLES | Travaux remise en état suite vérification réglementaire | MC | DEF | U200 | 11U | 122 225,00 | 401769 | 0 | 1 | 0 |  |  | BIOMED_ULIS | TECHOUT39Table d'atelier élévatriceU_CONTROLESTravaux remise en état suite vérification réglementaire11U
TECHOUT39 | Table d'atelier élévatrice | U_CONT000032 | Visite réglementaire | MPS | DEF | U200 | 15U | 632 039,00 | 2025-03-15 | 3 | 30 | 0 | 52 | 1 | BIOMED_ULIS | TECHOUT39Table d'atelier élévatriceU_CONT000032Visite réglementaire15U52
EPL2TRP01 | Transpalette manuel n°1 grande levée | U_CONT000032 | Visite réglementaire | MPS | DEF | U406 | 15U | 632 028,00 | 2025-03-15 | 3 | 30 | 0 | 52 | 1 | BIOMED_ULIS | EPL2TRP01Transpalette manuel n°1 grande levéeU_CONT000032Visite réglementaire15U52
EPL2TRP01 | Transpalette manuel n°1 grande levée | U_CONTROLES | Travaux remise en état suite vérification réglementaire | MC | DEF | U406 | 11U |  | 401769 | 0 | 1 | 0 |  |  | BIOMED_ULIS | EPL2TRP01Transpalette manuel n°1 grande levéeU_CONTROLESTravaux remise en état suite vérification réglementaire11U
EPL2TRP13 | Transpalette à grande levée | U_CONT000032 | Visite réglementaire | MPS | DEF | U406 | 15U | 632 029,00 | 2025-03-15 | 3 | 30 | 0 | 52 | 1 | BIOMED_ULIS | EPL2TRP13Transpalette à grande levéeU_CONT000032Visite réglementaire15U52
EPL2TRP13 | Transpalette à grande levée | U_CONTROLES | Travaux remise en état suite vérification réglementaire | MC | DEF | U406 | 11U |  | 401769 | 0 | 1 | 0 |  |  | BIOMED_ULIS | EPL2TRP13Transpalette à grande levéeU_CONTROLESTravaux remise en état suite vérification réglementaire11U
EXLSBREF05 | Combiné DOMETIC n°série 1451250 Partie Réfrigérateur | U_SANS PREVENTIF | Sans préventif | MC | DEF | U855 | 70U | 95 136,00 | 401769 | 0 | 1 | 0 |  |  | BIOTECH_ULIS | EXLSBREF05Combiné DOMETIC n°série 1451250 Partie RéfrigérateurU_SANS PREVENTIFSans préventif70U
CBCMT51 | Enreg Temp EBRO n°62409511 | U_METR000012 | Vérification PERIODIQUE température | MPS | DEF | U855 | 70U | 650 989,00 | 2025-06-12 | 3 | 1 | 0 | 52 | 1 | BIOTECH_ULIS | CBCMT51Enreg Temp EBRO n°62409511U_METR000012Vérification PERIODIQUE température70U52
CBCMT51 | Enreg Temp EBRO n°62409511 | U_METROLOGIE 12 | Vérification CURATIVE température | MC | AR | U855 | 11U |  | 401769 | 0 | 1 | 0 |  |  | BIOTECH_ULIS | CBCMT51Enreg Temp EBRO n°62409511U_METROLOGIE 12Vérification CURATIVE température11U
UDA1CMP13 | Manomètre sur bouteille N° 3849 | U_METR000015 | Vérification PERIODIQUE pression | MPS | DEF | U855 | 70U | 608 825,00 | 2026-07-31 | 3 | 1 | 0 | 3 | 3 | BIOTECH_ULIS | UDA1CMP13Manomètre sur bouteille N° 3849U_METR000015Vérification PERIODIQUE pression70U3
UDA1CMP13 | Manomètre sur bouteille N° 3849 | U_METROLOGIE 15 | Vérification CURATIVE pression | MC | DEF | U855 | 70U |  | 401769 | 0 | 1 | 0 |  |  | BIOTECH_ULIS | UDA1CMP13Manomètre sur bouteille N° 3849U_METROLOGIE 15Vérification CURATIVE pression70U
UDA1CMP14 | Manomètre sur bouteille N° 3860 | U_METR000015 | Vérification PERIODIQUE pression | MPS | DEF | U855 | 70U | 599 065,00 | 2026-07-31 | 3 | 1 | 0 | 3 | 3 | BIOTECH_ULIS | UDA1CMP14Manomètre sur bouteille N° 3860U_METR000015Vérification PERIODIQUE pression70U3
UDA1CMP14 | Manomètre sur bouteille N° 3860 | U_METROLOGIE 15 | Vérification CURATIVE pression | MC | DEF | U855 | 70U |  | 401769 | 0 | 1 | 0 |  |  | BIOTECH_ULIS | UDA1CMP14Manomètre sur bouteille N° 3860U_METROLOGIE 15Vérification CURATIVE pression70U
UDA1CMP15 | Manomètre sur bouteille N° 3864 | U_METROLOGIE 15 | Vérification CURATIVE pression | MC | DEF | U855 | 11U |  | 401769 | 0 | 1 | 0 |  |  | BIOTECH_ULIS | UDA1CMP15Manomètre sur bouteille N° 3864U_METROLOGIE 15Vérification CURATIVE pression11U
UDA1CMP15 | Manomètre sur bouteille N° 3864 | U_METR000015 | Vérification PERIODIQUE pression | MPS | DEF | U855 | 70U | 599 066,00 | 2026-07-31 | 3 | 1 | 0 | 3 | 3 | BIOTECH_ULIS | UDA1CMP15Manomètre sur bouteille N° 3864U_METR000015Vérification PERIODIQUE pression70U3
EXUDP2CMP10 | Manomètre MECOTEC n°7386 | U_SANS PREVENTIF | Sans préventif | MC | AR | U851 | AR |  | 2012-01-19 | 0 | 1 | 0 |  |  | BIOTECH_ULIS | EXUDP2CMP10Manomètre MECOTEC n°7386U_SANS PREVENTIFSans préventifAR
ALBR71 | Cuve tampon | U_MECA000142 | Maintenance préventive cuve tampon | MPS | DEF | U440 | 11U | 618 162,00 | 2024-11-09 | 4 | 1 | 0 | 52 | 1 | BIOMED_ULIS | ALBR71Cuve tamponU_MECA000142Maintenance préventive cuve tampon11U52
EXALBJGV71 | Vanne fond cuve ALBR07 | U_SANS PREVENTIF | Sans préventif | MC | AR | U440 | AR |  | 2012-01-23 | 0 | 1 | 0 |  |  | BIOMED_ULIS | EXALBJGV71Vanne fond cuve ALBR07U_SANS PREVENTIFSans préventifAR
ALBR71 | Cuve tampon | U_ELEC000019 | Contrôle protection elect. cuve mobile | MPS | DEF | U440 | 11U | 648 554,00 | 2025-02-11 | 3 | 1 | 0 | 26 | 1 | BIOMED_ULIS | ALBR71Cuve tamponU_ELEC000019Contrôle protection elect. cuve mobile11U26
ALBR016 | Cuve tampon | U_ELEC000019 | Contrôle protection elect. cuve mobile | MPS | DEF | U440 | 11U | 648 552,00 | 2025-02-11 | 3 | 1 | 0 | 26 | 1 | BIOMED_ULIS | ALBR016Cuve tamponU_ELEC000019Contrôle protection elect. cuve mobile11U26
ALBR017 | Cuve tampon | U_ELEC000019 | Contrôle protection elect. cuve mobile | MPS | DEF | U440 | 11U | 648 553,00 | 2025-02-11 | 3 | 1 | 0 | 26 | 1 | BIOMED_ULIS | ALBR017Cuve tamponU_ELEC000019Contrôle protection elect. cuve mobile11U26
GAMR018 | Cuve tampon | U_ELEC000019 | Contrôle protection elect. cuve mobile | MPS | DEF | U441 | 11U | 648 558,00 | 2025-02-11 | 3 | 1 | 0 | 26 | 1 | BIOMED_ULIS | GAMR018Cuve tamponU_ELEC000019Contrôle protection elect. cuve mobile11U26
ACA4VC52 | Ventilo-convecteur laboratoire 1243 | U_CLIM000207 | Maintenance climatiseur | MPS | AR | U222AC | 10U | 626 701,00 | 2025-02-03 | 3 | 1 | 0 | 365 | 0 | BIOTECH_ULIS | ACA4VC52Ventilo-convecteur laboratoire 1243U_CLIM000207Maintenance climatiseur10U365
ACA4VC53 | Ventilo-convecteur laboratoire 1235 | U_CLIM000207 | Maintenance climatiseur | MPS | AR | U222AC | 10U | 626 702,00 | 2025-02-03 | 3 | 1 | 0 | 365 | 0 | BIOTECH_ULIS | ACA4VC53Ventilo-convecteur laboratoire 1235U_CLIM000207Maintenance climatiseur10U365
ACA4VC54 | Ventilo-convecteur laboratoire 1236 | U_CLIM000207 | Maintenance climatiseur | MPS | AR | U222AC | 10U | 626 703,00 | 2025-02-03 | 3 | 1 | 0 | 365 | 0 | BIOTECH_ULIS | ACA4VC54Ventilo-convecteur laboratoire 1236U_CLIM000207Maintenance climatiseur10U365
ACA4VC55 | Ventilo-convecteur laboratoire 1232 | U_CLIM000207 | Maintenance climatiseur | MPS | AR | U222AC | 10U | 626 704,00 | 2025-02-03 | 3 | 1 | 0 | 365 | 0 | BIOTECH_ULIS | ACA4VC55Ventilo-convecteur laboratoire 1232U_CLIM000207Maintenance climatiseur10U365
ACA4VC56 | Ventilo-convecteur laboratoire 1277 | U_CLIM000207 | Maintenance climatiseur | MPS | AR | U222AC | 10U | 626 705,00 | 2025-02-03 | 3 | 1 | 0 | 365 | 0 | BIOTECH_ULIS | ACA4VC56Ventilo-convecteur laboratoire 1277U_CLIM000207Maintenance climatiseur10U365
ACA4VC57 | Ventilo-convecteur laboratoire 1230 | U_CLIM000207 | Maintenance climatiseur | MPS | AR | U222AC | 10U | 626 706,00 | 2025-02-03 | 3 | 1 | 0 | 365 | 0 | BIOTECH_ULIS | ACA4VC57Ventilo-convecteur laboratoire 1230U_CLIM000207Maintenance climatiseur10U365
GAMCP23 | Pompe transfert du tableau GAMTA vers FP | U_CURA058583 | Fuite sur pompe | MC | AR | U441 | 11U | 381 312,00 | 2050-01-01 | 0 | 1 | 0 |  |  | BIOMED_ULIS | GAMCP23Pompe transfert du tableau GAMTA vers FPU_CURA058583Fuite sur pompe11U
ACA4VC58 | Ventilo-convect gainable labo 1230 | U_CLIM000207 | Maintenance climatiseur | MPS | AR | U222AC | 10U | 626 707,00 | 2025-02-03 | 3 | 1 | 0 | 365 | 0 | BIOTECH_ULIS | ACA4VC58Ventilo-convect gainable labo 1230U_CLIM000207Maintenance climatiseur10U365
ACA4VC59 | Ventilo-convect gainable labo 1242 | U_CLIM000207 | Maintenance climatiseur | MPS | AR | U222AC | 10U | 626 708,00 | 2025-02-03 | 3 | 1 | 0 | 365 | 0 | BIOTECH_ULIS | ACA4VC59Ventilo-convect gainable labo 1242U_CLIM000207Maintenance climatiseur10U365
ACA4VC60 | Ventilo-convecteur laboratoire 1241 | U_CLIM000207 | Maintenance climatiseur | MPS | AR | U222AC | 10U | 626 709,00 | 2025-02-03 | 3 | 1 | 0 | 365 | 0 | BIOTECH_ULIS | ACA4VC60Ventilo-convecteur laboratoire 1241U_CLIM000207Maintenance climatiseur10U365
ACA4VC61 | Ventilo-convecteur laboratoire 1231 | U_CLIM000207 | Maintenance climatiseur | MPS | AR | U222AC | 10U | 626 710,00 | 2025-02-03 | 3 | 1 | 0 | 365 | 0 | BIOTECH_ULIS | ACA4VC61Ventilo-convecteur laboratoire 1231U_CLIM000207Maintenance climatiseur10U365
ACA4VC62 | Ventilo-convecteur laboratoire 1227 | U_CLIM000207 | Maintenance climatiseur | MPS | AR | U222AC | 10U | 626 711,00 | 2025-02-03 | 3 | 1 | 0 | 365 | 0 | BIOTECH_ULIS | ACA4VC62Ventilo-convecteur laboratoire 1227U_CLIM000207Maintenance climatiseur10U365
EXBAT08CMTSS02 | Enregistrement température en 8SS02 | U_SANS PREVENTIF | Sans préventif | MC | AR | U200BATP | AR |  | 2012-01-24 | 0 | 1 | 0 |  |  | BIOMED_ULIS | EXBAT08CMTSS02Enregistrement température en 8SS02U_SANS PREVENTIFSans préventifAR
EXBAT08CMTSS03 | Enregistrement température en 8SS03 | U_SANS PREVENTIF | Sans préventif | MC | AR | U200BATP | AR |  | 2012-01-24 | 0 | 1 | 0 |  |  | BIOMED_ULIS | EXBAT08CMTSS03Enregistrement température en 8SS03U_SANS PREVENTIFSans préventifAR
EXBAT08CMTSS06 | Enregistrement température en 8SS06 | U_SANS PREVENTIF | Sans préventif | MC | AR | U200BATP | AR |  | 2012-01-24 | 0 | 1 | 0 |  |  | BIOMED_ULIS | EXBAT08CMTSS06Enregistrement température en 8SS06U_SANS PREVENTIFSans préventifAR
EXBAT08CMTSS25 | Enregistrement température en 8SS25 | U_SANS PREVENTIF | Sans préventif | MC | AR | U200BATP | AR |  | 2012-01-24 | 0 | 1 | 0 |  |  | BIOMED_ULIS | EXBAT08CMTSS25Enregistrement température en 8SS25U_SANS PREVENTIFSans préventifAR
ACA4VC63 | Ventilo-convecteur laboratoire 1277bis | U_CLIM000207 | Maintenance climatiseur | MPS | AR | U222AC | 10U | 626 712,00 | 2025-02-03 | 3 | 1 | 0 | 365 | 0 | BIOTECH_ULIS | ACA4VC63Ventilo-convecteur laboratoire 1277bisU_CLIM000207Maintenance climatiseur10U365
ASCENSEURSAXERUE | 6 ascenseurs : axe rue restau. animal. | U_SANS PREVENTIF | Sans préventif | MC | AR | U235BATU | AR |  | 2012-01-26 | 0 | 1 | 0 |  |  | BIOMED_ULIS | ASCENSEURSAXERUE6 ascenseurs : axe rue restau. animal.U_SANS PREVENTIFSans préventifAR
ETALCMW02 | Poids Zwiebel de 10 kg (F1) | U_METR000032 | Vérif. périodique masse autocontrôle | MPS | DEF | U720 | 50U | 631 498,00 | 2025-02-06 | 3 | 1 | 0 | 52 | 1 | BIOMED_ULIS | ETALCMW02Poids Zwiebel de 10 kg (F1)U_METR000032Vérif. périodique masse autocontrôle50U52
ETALCMW03 | Poids Zwiebel de 5 kg (F1) | U_METR000032 | Vérif. périodique masse autocontrôle | MPS | DEF | U720 | 50U | 631 499,00 | 2025-02-06 | 3 | 1 | 0 | 52 | 1 | BIOMED_ULIS | ETALCMW03Poids Zwiebel de 5 kg (F1)U_METR000032Vérif. périodique masse autocontrôle50U52
ETALCMW04 | Poids Zwiebel de 500 g (F1) | U_METR000032 | Vérif. périodique masse autocontrôle | MPS | DEF | U720 | 50U | 631 500,00 | 2025-02-06 | 3 | 1 | 0 | 52 | 1 | BIOMED_ULIS | ETALCMW04Poids Zwiebel de 500 g (F1)U_METR000032Vérif. périodique masse autocontrôle50U52
ETALCMW05 | Poids Zwiebel de 1 kg (F1) | U_METR000032 | Vérif. périodique masse autocontrôle | MPS | DEF | U720 | 50U | 631 502,00 | 2025-02-11 | 3 | 1 | 0 | 52 | 1 | BIOMED_ULIS | ETALCMW05Poids Zwiebel de 1 kg (F1)U_METR000032Vérif. périodique masse autocontrôle50U52
ETALCMW06 | Poids Zwiebel de 2 kg (F1) | U_METR000032 | Vérif. périodique masse autocontrôle | MPS | DEF | U720 | 50U | 631 501,00 | 2025-02-06 | 3 | 1 | 0 | 52 | 1 | BIOMED_ULIS | ETALCMW06Poids Zwiebel de 2 kg (F1)U_METR000032Vérif. périodique masse autocontrôle50U52
ETALCMW08 | Boite de poids de 1 mg à 200g n°G0809069 (F1) | U_METR000032 | Vérif. périodique masse autocontrôle | MPS | DEF | U720 | 50U | 585 948,00 | 2028-02-10 | 3 | 1 | 0 | 260 | 1 | BIOMED_ULIS | ETALCMW08Boite de poids de 1 mg à 200g n°G0809069 (F1)U_METR000032Vérif. périodique masse autocontrôle50U260
ETALCMW09 | Poids Kern de 20 Kg n°G0809068 (F1) | U_METR000032 | Vérif. périodique masse autocontrôle | MPS | DEF | U720 | 50U | 631 503,00 | 2025-02-11 | 3 | 1 | 0 | 52 | 1 | BIOMED_ULIS | ETALCMW09Poids Kern de 20 Kg n°G0809068 (F1)U_METR000032Vérif. périodique masse autocontrôle50U52
ETALCMW10 | Poids Kern de 20 Kg n°G0809067 (F1) | U_METR000032 | Vérif. périodique masse autocontrôle | MPS | DEF | U720 | 50U | 631 504,00 | 2025-02-11 | 3 | 1 | 0 | 52 | 1 | BIOMED_ULIS | ETALCMW10Poids Kern de 20 Kg n°G0809067 (F1)U_METR000032Vérif. périodique masse autocontrôle50U52
ETALCMW11 | Poids Kern de 20 Kg n°G0809066 (F1) | U_METR000032 | Vérif. périodique masse autocontrôle | MPS | DEF | U720 | 50U | 631 505,00 | 2025-02-11 | 3 | 1 | 0 | 52 | 1 | BIOMED_ULIS | ETALCMW11Poids Kern de 20 Kg n°G0809066 (F1)U_METR000032Vérif. périodique masse autocontrôle50U52
EXMCBLMP01 | Lecteur de microplaques thermostaté | U_SANS PREVENTIF | Sans préventif | MC | AR | U640MCB | AR |  | 2012-01-26 | 0 | 1 | 0 |  |  | BIOMED_ULIS | EXMCBLMP01Lecteur de microplaques thermostatéU_SANS PREVENTIFSans préventifAR
ETALCMW12 | Poids Kern de 20 Kg n°G0809065 (F1) | U_METR000032 | Vérif. périodique masse autocontrôle | MPS | DEF | U720 | 50U | 585 946,00 | 2024-02-13 | 3 | 1 | 0 | 52 | 1 | BIOMED_ULIS | ETALCMW12Poids Kern de 20 Kg n°G0809065 (F1)U_METR000032Vérif. périodique masse autocontrôle50U52
ETALCMW13 | Poids Kern de 10 Kg n°G0809064 (F1) | U_METR000032 | Vérif. périodique masse autocontrôle | MPS | DEF | U720 | 50U | 631 507,00 | 2025-02-11 | 3 | 1 | 0 | 52 | 1 | BIOMED_ULIS | ETALCMW13Poids Kern de 10 Kg n°G0809064 (F1)U_METR000032Vérif. périodique masse autocontrôle50U52
EXSCCMT005 | Collecteur mesures thermo tracer n°41000000221DC521 | U_SANS PREVENTIF | Sans préventif | MC | AR | U150 | AR |  | 2012-01-27 | 0 | 1 | 0 |  |  | BIOMED_ULIS | EXSCCMT005Collecteur mesures thermo tracer n°41000000221DC521U_SANS PREVENTIFSans préventifAR
EXSCCMT006 | Collecteur mesures thermo tracer n°29000000200EE021 | U_SANS PREVENTIF | Sans préventif | MC | AR | U150 | AR |  | 2012-01-27 | 0 | 1 | 0 |  |  | BIOMED_ULIS | EXSCCMT006Collecteur mesures thermo tracer n°29000000200EE021U_SANS PREVENTIFSans préventifAR
EXSCCMT008 | Collecteur mesures thermo tracer n°4700000020417321 | U_SANS PREVENTIF | Sans préventif | MC | AR | U150 | AR |  | 2012-01-27 | 0 | 1 | 0 |  |  | BIOMED_ULIS | EXSCCMT008Collecteur mesures thermo tracer n°4700000020417321U_SANS PREVENTIFSans préventifAR
EXSCCMT009 | Collecteur mesures thermo tracer n°7F0000001FCB2521 | U_SANS PREVENTIF | Sans préventif | MC | AR | U150 | AR |  | 2012-01-27 | 0 | 1 | 0 |  |  | BIOMED_ULIS | EXSCCMT009Collecteur mesures thermo tracer n°7F0000001FCB2521U_SANS PREVENTIFSans préventifAR
EXSCCMT010 | Collecteur mesures thermo tracer n°9D000000201A3E21 | U_SANS PREVENTIF | Sans préventif | MC | AR | U150 | AR |  | 2012-01-27 | 0 | 1 | 0 |  |  | BIOMED_ULIS | EXSCCMT010Collecteur mesures thermo tracer n°9D000000201A3E21U_SANS PREVENTIFSans préventifAR
EXSCCMT012 | Collecteur mesures thermo tracer n°3C00000020015C21 | U_SANS PREVENTIF | Sans préventif | MC | AR | U150 | AR |  | 2012-01-27 | 0 | 1 | 0 |  |  | BIOMED_ULIS | EXSCCMT012Collecteur mesures thermo tracer n°3C00000020015C21U_SANS PREVENTIFSans préventifAR
EXSCCMT013 | Collecteur mesures thermo tracer n°8400000022097D21 | U_SANS PREVENTIF | Sans préventif | MC | AR | U150 | AR |  | 2012-01-27 | 0 | 1 | 0 |  |  | BIOMED_ULIS | EXSCCMT013Collecteur mesures thermo tracer n°8400000022097D21U_SANS PREVENTIFSans préventifAR
EXSCCMT014 | Collecteur mesures thermo tracer n°7D000000204B6721 | U_SANS PREVENTIF | Sans préventif | MC | AR | U150 | AR |  | 2012-01-27 | 0 | 1 | 0 |  |  | BIOMED_ULIS | EXSCCMT014Collecteur mesures thermo tracer n°7D000000204B6721U_SANS PREVENTIFSans préventifAR
EXSCCMT018 | Collecteur mesures thermo tracer n°1F000000223A3221 | U_SANS PREVENTIF | Sans préventif | MC | AR | U150 | AR |  | 2012-01-27 | 0 | 1 | 0 |  |  | BIOMED_ULIS | EXSCCMT018Collecteur mesures thermo tracer n°1F000000223A3221U_SANS PREVENTIFSans préventifAR
EXSCCMT024 | Collecteur mesures thermo tracer n°A0000000221EB421 | U_SANS PREVENTIF | Sans préventif | MC | AR | U150 | AR |  | 2012-01-27 | 0 | 1 | 0 |  |  | BIOMED_ULIS | EXSCCMT024Collecteur mesures thermo tracer n°A0000000221EB421U_SANS PREVENTIFSans préventifAR
EXSCCMT025 | Collecteur mesures thermo tracer n°2F00000021E76D21 | U_SANS PREVENTIF | Sans préventif | MC | AR | U150 | AR |  | 2012-01-27 | 0 | 1 | 0 |  |  | BIOMED_ULIS | EXSCCMT025Collecteur mesures thermo tracer n°2F00000021E76D21U_SANS PREVENTIFSans préventifAR
EXSCCMT027 | Collecteur mesures thermo tracer n°8A000000221CF021 | U_SANS PREVENTIF | Sans préventif | MC | AR | U150 | AR |  | 2012-01-27 | 0 | 1 | 0 |  |  | BIOMED_ULIS | EXSCCMT027Collecteur mesures thermo tracer n°8A000000221CF021U_SANS PREVENTIFSans préventifAR
EXSCCMT029 | Collecteur mesures thermo tracer n°5200000022292D21 | U_SANS PREVENTIF | Sans préventif | MC | AR | U150 | AR |  | 2012-01-27 | 0 | 1 | 0 |  |  | BIOMED_ULIS | EXSCCMT029Collecteur mesures thermo tracer n°5200000022292D21U_SANS PREVENTIFSans préventifAR
EXSCCMT031 | Collecteur mesures thermo tracer n° 8F0000002613AD21 | U_SANS PREVENTIF | Sans préventif | MC | AR | U150 | AR |  | 2012-01-27 | 0 | 1 | 0 |  |  | BIOMED_ULIS | EXSCCMT031Collecteur mesures thermo tracer n° 8F0000002613AD21U_SANS PREVENTIFSans préventifAR
EXSCCMT032 | Collecteur mesures thermo tracer n°000000002671DA21 | U_SANS PREVENTIF | Sans préventif | MC | AR | U150 | AR |  | 2012-01-27 | 0 | 1 | 0 |  |  | BIOMED_ULIS | EXSCCMT032Collecteur mesures thermo tracer n°000000002671DA21U_SANS PREVENTIFSans préventifAR
EXSCCMT033 | Collecteur mesures thermo tracer n°C8000000261DD121 | U_SANS PREVENTIF | Sans préventif | MC | AR | U150 | AR |  | 2012-01-27 | 0 | 1 | 0 |  |  | BIOMED_ULIS | EXSCCMT033Collecteur mesures thermo tracer n°C8000000261DD121U_SANS PREVENTIFSans préventifAR
EXSCCMT034 | Collecteur mesures thermo tracer n°21000000262A0A21 | U_SANS PREVENTIF | Sans préventif | MC | AR | U150 | AR |  | 2012-01-27 | 0 | 1 | 0 |  |  | BIOMED_ULIS | EXSCCMT034Collecteur mesures thermo tracer n°21000000262A0A21U_SANS PREVENTIFSans préventifAR
EXSCCMT035 | Collecteur mesures thermo tracer n°OF000000264F3A21 | U_SANS PREVENTIF | Sans préventif | MC | AR | U150 | AR |  | 2012-01-27 | 0 | 1 | 0 |  |  | BIOMED_ULIS | EXSCCMT035Collecteur mesures thermo tracer n°OF000000264F3A21U_SANS PREVENTIFSans préventifAR
EXSCCMT036 | Collecteur mesures thermo tracer n°ED000000263C4921 | U_SANS PREVENTIF | Sans préventif | MC | AR | U150 | AR |  | 2012-01-27 | 0 | 1 | 0 |  |  | BIOMED_ULIS | EXSCCMT036Collecteur mesures thermo tracer n°ED000000263C4921U_SANS PREVENTIFSans préventifAR
EXSCCMT037 | Collecteur mesures thermo tracer n°09000000266C2F21 | U_SANS PREVENTIF | Sans préventif | MC | AR | U150 | AR |  | 2012-01-27 | 0 | 1 | 0 |  |  | BIOMED_ULIS | EXSCCMT037Collecteur mesures thermo tracer n°09000000266C2F21U_SANS PREVENTIFSans préventifAR
EXSCCMT038 | Collecteur mesures thermo tracer n°90000000026792E21 | U_SANS PREVENTIF | Sans préventif | MC | AR | U150 | AR |  | 2012-01-27 | 0 | 1 | 0 |  |  | BIOMED_ULIS | EXSCCMT038Collecteur mesures thermo tracer n°90000000026792E21U_SANS PREVENTIFSans préventifAR
EXSCCMT039 | Collecteur mesures thermo tracer n°E30000002674EE21 | U_SANS PREVENTIF | Sans préventif | MC | AR | U150 | AR |  | 2012-01-27 | 0 | 1 | 0 |  |  | BIOMED_ULIS | EXSCCMT039Collecteur mesures thermo tracer n°E30000002674EE21U_SANS PREVENTIFSans préventifAR
EXSCCMT040 | Collecteur mesures thermo tracer n°B80000002676CC21 | U_SANS PREVENTIF | Sans préventif | MC | AR | U150 | AR |  | 2012-01-27 | 0 | 1 | 0 |  |  | BIOMED_ULIS | EXSCCMT040Collecteur mesures thermo tracer n°B80000002676CC21U_SANS PREVENTIFSans préventifAR
EXSCCMT041 | Collecteur mesures thermo tracer n°9200000026406E21 | U_SANS PREVENTIF | Sans préventif | MC | AR | U150 | AR |  | 2012-01-27 | 0 | 1 | 0 |  |  | BIOMED_ULIS | EXSCCMT041Collecteur mesures thermo tracer n°9200000026406E21U_SANS PREVENTIFSans préventifAR
EXSCCMT042 | Collecteur mesures thermo tracer n°FF00000026869621 | U_SANS PREVENTIF | Sans préventif | MC | AR | U150 | AR |  | 2012-01-27 | 0 | 1 | 0 |  |  | BIOMED_ULIS | EXSCCMT042Collecteur mesures thermo tracer n°FF00000026869621U_SANS PREVENTIFSans préventifAR
EXSCCMT043 | Collecteur mesures thermo tracer n°C100000026466421 | U_SANS PREVENTIF | Sans préventif | MC | AR | U150 | AR |  | 2012-01-27 | 0 | 1 | 0 |  |  | BIOMED_ULIS | EXSCCMT043Collecteur mesures thermo tracer n°C100000026466421U_SANS PREVENTIFSans préventifAR
EXSCCMT044 | Collecteur mesures thermo tracer n°E3000000262E8B21 | U_SANS PREVENTIF | Sans préventif | MC | AR | U150 | AR |  | 2012-01-27 | 0 | 1 | 0 |  |  | BIOMED_ULIS | EXSCCMT044Collecteur mesures thermo tracer n°E3000000262E8B21U_SANS PREVENTIFSans préventifAR
EXSCCMT045 | Collecteur mesures thermo tracer n°F9000000262A2821 | U_SANS PREVENTIF | Sans préventif | MC | AR | U150 | AR |  | 2012-01-27 | 0 | 1 | 0 |  |  | BIOMED_ULIS | EXSCCMT045Collecteur mesures thermo tracer n°F9000000262A2821U_SANS PREVENTIFSans préventifAR
EXSCCMT047 | Collecteur mesures thermo tracer n°C300000026413821 | U_SANS PREVENTIF | Sans préventif | MC | AR | U150 | AR |  | 2012-01-27 | 0 | 1 | 0 |  |  | BIOMED_ULIS | EXSCCMT047Collecteur mesures thermo tracer n°C300000026413821U_SANS PREVENTIFSans préventifAR
EXSCCMT048 | Collecteur mesures thermo tracer n°1700000026241021 | U_SANS PREVENTIF | Sans préventif | MC | AR | U150 | AR |  | 2012-01-27 | 0 | 1 | 0 |  |  | BIOMED_ULIS | EXSCCMT048Collecteur mesures thermo tracer n°1700000026241021U_SANS PREVENTIFSans préventifAR
EXSCCMT049 | Collecteur mesures thermo tracer n°070000002685B621 | U_SANS PREVENTIF | Sans préventif | MC | AR | U150 | AR |  | 2012-01-27 | 0 | 1 | 0 |  |  | BIOMED_ULIS | EXSCCMT049Collecteur mesures thermo tracer n°070000002685B621U_SANS PREVENTIFSans préventifAR
EXSCCMT050 | Collecteur mesures thermo tracer n°13000000262DE721 | U_SANS PREVENTIF | Sans préventif | MC | AR | U150 | AR |  | 2012-01-27 | 0 | 1 | 0 |  |  | BIOMED_ULIS | EXSCCMT050Collecteur mesures thermo tracer n°13000000262DE721U_SANS PREVENTIFSans préventifAR
EXSCCMT051 | Collecteur mesures thermo tracer n°CE00000026305A21 | U_SANS PREVENTIF | Sans préventif | MC | AR | U150 | AR |  | 2012-01-27 | 0 | 1 | 0 |  |  | BIOMED_ULIS | EXSCCMT051Collecteur mesures thermo tracer n°CE00000026305A21U_SANS PREVENTIFSans préventifAR
EXSCCMT052 | Collecteur mesures thermo tracer n°F900000026715421 | U_SANS PREVENTIF | Sans préventif | MC | AR | U150 | AR |  | 2012-01-27 | 0 | 1 | 0 |  |  | BIOMED_ULIS | EXSCCMT052Collecteur mesures thermo tracer n°F900000026715421U_SANS PREVENTIFSans préventifAR
EXSCCMT053 | Collecteur mesures thermo tracer n°4D000000266F7021 | U_SANS PREVENTIF | Sans préventif | MC | AR | U150 | AR |  | 2012-01-27 | 0 | 1 | 0 |  |  | BIOMED_ULIS | EXSCCMT053Collecteur mesures thermo tracer n°4D000000266F7021U_SANS PREVENTIFSans préventifAR
EXSCCMT054 | Collecteur mesures thermo tracer n°8F000000262AFE21 | U_SANS PREVENTIF | Sans préventif | MC | AR | U150 | AR |  | 2012-01-27 | 0 | 1 | 0 |  |  | BIOMED_ULIS | EXSCCMT054Collecteur mesures thermo tracer n°8F000000262AFE21U_SANS PREVENTIFSans préventifAR
EXSCCMT055 | Collecteur mesures thermo tracer n°FC00000026748A21 | U_SANS PREVENTIF | Sans préventif | MC | AR | U150 | AR |  | 2012-01-27 | 0 | 1 | 0 |  |  | BIOMED_ULIS | EXSCCMT055Collecteur mesures thermo tracer n°FC00000026748A21U_SANS PREVENTIFSans préventifAR
EXSCCMT056 | Collecteur mesures thermo tracer n°C7000000264BE421 | U_SANS PREVENTIF | Sans préventif | MC | AR | U150 | AR |  | 2012-01-27 | 0 | 1 | 0 |  |  | BIOMED_ULIS | EXSCCMT056Collecteur mesures thermo tracer n°C7000000264BE421U_SANS PREVENTIFSans préventifAR
EXSCCMT057 | Collecteur mesures thermo tracer n°DB00000026716E21 | U_SANS PREVENTIF | Sans préventif | MC | AR | U150 | AR |  | 2012-01-27 | 0 | 1 | 0 |  |  | BIOMED_ULIS | EXSCCMT057Collecteur mesures thermo tracer n°DB00000026716E21U_SANS PREVENTIFSans préventifAR
EXSCCMT058 | Collecteur mesures thermo tracer n°1300000026499E21 | U_SANS PREVENTIF | Sans préventif | MC | AR | U150 | AR |  | 2012-01-27 | 0 | 1 | 0 |  |  | BIOMED_ULIS | EXSCCMT058Collecteur mesures thermo tracer n°1300000026499E21U_SANS PREVENTIFSans préventifAR
EXSCCMT059 | Collecteur mesures thermo tracer n°7C000000262A2F21 | U_SANS PREVENTIF | Sans préventif | MC | AR | U150 | AR |  | 2012-01-27 | 0 | 1 | 0 |  |  | BIOMED_ULIS | EXSCCMT059Collecteur mesures thermo tracer n°7C000000262A2F21U_SANS PREVENTIFSans préventifAR
EXSCCMT060 | Collecteur mesures thermo tracer n°28000000266AD521 | U_SANS PREVENTIF | Sans préventif | MC | AR | U150 | AR |  | 2012-01-27 | 0 | 1 | 0 |  |  | BIOMED_ULIS | EXSCCMT060Collecteur mesures thermo tracer n°28000000266AD521U_SANS PREVENTIFSans préventifAR
EXSCCMT061 | Collecteur mesures thermo tracer n°5300000028CF8D21 | U_SANS PREVENTIF | Sans préventif | MC | AR | U150 | AR |  | 2012-01-27 | 0 | 1 | 0 |  |  | BIOMED_ULIS | EXSCCMT061Collecteur mesures thermo tracer n°5300000028CF8D21U_SANS PREVENTIFSans préventifAR
EXSCCMT062 | Collecteur mesures thermo tracer n°1600000028CC5721 | U_SANS PREVENTIF | Sans préventif | MC | AR | U150 | AR |  | 2012-01-27 | 0 | 1 | 0 |  |  | BIOMED_ULIS | EXSCCMT062Collecteur mesures thermo tracer n°1600000028CC5721U_SANS PREVENTIFSans préventifAR
EXSCCMT063 | Collecteur mesures thermo tracer n°5A00000028DED421 | U_SANS PREVENTIF | Sans préventif | MC | AR | U150 | AR |  | 2012-01-27 | 0 | 1 | 0 |  |  | BIOMED_ULIS | EXSCCMT063Collecteur mesures thermo tracer n°5A00000028DED421U_SANS PREVENTIFSans préventifAR
EXSCCMT064 | Collecteur mesures thermo tracer n°8500000028CECF21 | U_SANS PREVENTIF | Sans préventif | MC | AR | U150 | AR |  | 2012-01-27 | 0 | 1 | 0 |  |  | BIOMED_ULIS | EXSCCMT064Collecteur mesures thermo tracer n°8500000028CECF21U_SANS PREVENTIFSans préventifAR
EXSCCMT065 | Collecteur mesures thermo tracer n°4400000028CC8E21 | U_SANS PREVENTIF | Sans préventif | MC | AR | U150 | AR |  | 2012-01-27 | 0 | 1 | 0 |  |  | BIOMED_ULIS | EXSCCMT065Collecteur mesures thermo tracer n°4400000028CC8E21U_SANS PREVENTIFSans préventifAR
EXSCCMT066 | Collecteur mesures thermo tracer n°A900000028CBF121 | U_SANS PREVENTIF | Sans préventif | MC | AR | U150 | AR |  | 2012-01-27 | 0 | 1 | 0 |  |  | BIOMED_ULIS | EXSCCMT066Collecteur mesures thermo tracer n°A900000028CBF121U_SANS PREVENTIFSans préventifAR
EXSCCMT067 | Collecteur mesures thermo tracer n°1700000028E8BD21 | U_SANS PREVENTIF | Sans préventif | MC | AR | U150 | AR |  | 2012-01-27 | 0 | 1 | 0 |  |  | BIOMED_ULIS | EXSCCMT067Collecteur mesures thermo tracer n°1700000028E8BD21U_SANS PREVENTIFSans préventifAR
EXSCCMT068 | Collecteur mesures thermo tracer n°2600000028EFC621 | U_SANS PREVENTIF | Sans préventif | MC | AR | U150 | AR |  | 2012-01-27 | 0 | 1 | 0 |  |  | BIOMED_ULIS | EXSCCMT068Collecteur mesures thermo tracer n°2600000028EFC621U_SANS PREVENTIFSans préventifAR
EXSCCMT069 | Collecteur mesures thermo tracer n°8F00000028D6D121 | U_SANS PREVENTIF | Sans préventif | MC | AR | U150 | AR |  | 2012-01-27 | 0 | 1 | 0 |  |  | BIOMED_ULIS | EXSCCMT069Collecteur mesures thermo tracer n°8F00000028D6D121U_SANS PREVENTIFSans préventifAR
EXSCCMT070 | Collecteur mesures thermo tracer n°2F00000028F57C21 | U_SANS PREVENTIF | Sans préventif | MC | AR | U150 | AR |  | 2012-01-27 | 0 | 1 | 0 |  |  | BIOMED_ULIS | EXSCCMT070Collecteur mesures thermo tracer n°2F00000028F57C21U_SANS PREVENTIFSans préventifAR
EXSCCMT071 | Collecteur mesures thermo tracer n°C800000028D17C21 | U_SANS PREVENTIF | Sans préventif | MC | AR | U150 | AR |  | 2012-01-27 | 0 | 1 | 0 |  |  | BIOMED_ULIS | EXSCCMT071Collecteur mesures thermo tracer n°C800000028D17C21U_SANS PREVENTIFSans préventifAR
EXSCCMT072 | Collecteur mesures thermo tracer n°6200000028DB5421 | U_SANS PREVENTIF | Sans préventif | MC | AR | U150 | AR |  | 2012-01-27 | 0 | 1 | 0 |  |  | BIOMED_ULIS | EXSCCMT072Collecteur mesures thermo tracer n°6200000028DB5421U_SANS PREVENTIFSans préventifAR
EXSCCMT073 | Collecteur mesures thermo tracer n°7D00000028DD6621 | U_SANS PREVENTIF | Sans préventif | MC | AR | U150 | AR |  | 2012-01-27 | 0 | 1 | 0 |  |  | BIOMED_ULIS | EXSCCMT073Collecteur mesures thermo tracer n°7D00000028DD6621U_SANS PREVENTIFSans préventifAR
EXSCCMT074 | Collecteur mesures thermo tracer n°1600000028F24B21 | U_SANS PREVENTIF | Sans préventif | MC | AR | U150 | AR |  | 2012-01-27 | 0 | 1 | 0 |  |  | BIOMED_ULIS | EXSCCMT074Collecteur mesures thermo tracer n°1600000028F24B21U_SANS PREVENTIFSans préventifAR
EXSCCMT075 | Collecteur mesures thermo tracer n°6F00000028D71721 | U_SANS PREVENTIF | Sans préventif | MC | AR | U150 | AR |  | 2012-01-27 | 0 | 1 | 0 |  |  | BIOMED_ULIS | EXSCCMT075Collecteur mesures thermo tracer n°6F00000028D71721U_SANS PREVENTIFSans préventifAR
EXSCCMT076 | Collecteur mesures thermo tracer n°3000000028E6BA21 | U_SANS PREVENTIF | Sans préventif | MC | AR | U150 | AR |  | 2012-01-27 | 0 | 1 | 0 |  |  | BIOMED_ULIS | EXSCCMT076Collecteur mesures thermo tracer n°3000000028E6BA21U_SANS PREVENTIFSans préventifAR
EXSCCMT077 | Collecteur mesures thermo tracer n°1700000028E9A421 | U_SANS PREVENTIF | Sans préventif | MC | AR | U150 | AR |  | 2012-01-27 | 0 | 1 | 0 |  |  | BIOMED_ULIS | EXSCCMT077Collecteur mesures thermo tracer n°1700000028E9A421U_SANS PREVENTIFSans préventifAR
EXSCCMT078 | Collecteur mesures thermo tracer n°3F00000028E56D21 | U_SANS PREVENTIF | Sans préventif | MC | AR | U150 | AR |  | 2012-01-27 | 0 | 1 | 0 |  |  | BIOMED_ULIS | EXSCCMT078Collecteur mesures thermo tracer n°3F00000028E56D21U_SANS PREVENTIFSans préventifAR
EXSCCMT079 | Collecteur mesures thermo tracer n°B500000028E0EB21 | U_SANS PREVENTIF | Sans préventif | MC | AR | U150 | AR |  | 2012-01-27 | 0 | 1 | 0 |  |  | BIOMED_ULIS | EXSCCMT079Collecteur mesures thermo tracer n°B500000028E0EB21U_SANS PREVENTIFSans préventifAR
EXSCCMT080 | Collecteur mesures thermo tracer n°B500000028E93A21 | U_SANS PREVENTIF | Sans préventif | MC | AR | U150 | AR |  | 2012-01-27 | 0 | 1 | 0 |  |  | BIOMED_ULIS | EXSCCMT080Collecteur mesures thermo tracer n°B500000028E93A21U_SANS PREVENTIFSans préventifAR
EXSCCMT081 | Collecteur mesures thermo tracer n°D000000028E8FB21 | U_SANS PREVENTIF | Sans préventif | MC | AR | U150 | AR |  | 2012-01-27 | 0 | 1 | 0 |  |  | BIOMED_ULIS | EXSCCMT081Collecteur mesures thermo tracer n°D000000028E8FB21U_SANS PREVENTIFSans préventifAR
EXSCCMT082 | Collecteur mesures thermo tracer n°AA00000028D65B21 | U_SANS PREVENTIF | Sans préventif | MC | AR | U150 | AR |  | 2012-01-27 | 0 | 1 | 0 |  |  | BIOMED_ULIS | EXSCCMT082Collecteur mesures thermo tracer n°AA00000028D65B21U_SANS PREVENTIFSans préventifAR
EXSCCMT083 | Collecteur mesures thermo tracer n°2000000028E07421 | U_SANS PREVENTIF | Sans préventif | MC | AR | U150 | AR |  | 2012-01-27 | 0 | 1 | 0 |  |  | BIOMED_ULIS | EXSCCMT083Collecteur mesures thermo tracer n°2000000028E07421U_SANS PREVENTIFSans préventifAR
EXSCCMT084 | Collecteur mesures thermo tracer n°B800000028EAFE21 | U_SANS PREVENTIF | Sans préventif | MC | AR | U150 | AR |  | 2012-01-27 | 0 | 1 | 0 |  |  | BIOMED_ULIS | EXSCCMT084Collecteur mesures thermo tracer n°B800000028EAFE21U_SANS PREVENTIFSans préventifAR
EXSCCMT085 | Collecteur mesures thermo tracer n°6800000028CB8221 | U_SANS PREVENTIF | Sans préventif | MC | AR | U150 | AR |  | 2012-01-27 | 0 | 1 | 0 |  |  | BIOMED_ULIS | EXSCCMT085Collecteur mesures thermo tracer n°6800000028CB8221U_SANS PREVENTIFSans préventifAR
EXSCCMT086 | Collecteur mesures thermo tracer n°0D00000028F54621 | U_SANS PREVENTIF | Sans préventif | MC | AR | U150 | AR |  | 2012-01-27 | 0 | 1 | 0 |  |  | BIOMED_ULIS | EXSCCMT086Collecteur mesures thermo tracer n°0D00000028F54621U_SANS PREVENTIFSans préventifAR
EXSCCMT087 | Collecteur mesures thermo tracer n°5F00000028D59421 | U_SANS PREVENTIF | Sans préventif | MC | AR | U150 | AR |  | 2012-01-27 | 0 | 1 | 0 |  |  | BIOMED_ULIS | EXSCCMT087Collecteur mesures thermo tracer n°5F00000028D59421U_SANS PREVENTIFSans préventifAR
EXSCCMT088 | Collecteur mesures thermo tracer n°9300000028ED4221 | U_SANS PREVENTIF | Sans préventif | MC | AR | U150 | AR |  | 2012-01-27 | 0 | 1 | 0 |  |  | BIOMED_ULIS | EXSCCMT088Collecteur mesures thermo tracer n°9300000028ED4221U_SANS PREVENTIFSans préventifAR
EXSCCMT089 | Collecteur mesures thermo tracer n°4600000028F39821 | U_SANS PREVENTIF | Sans préventif | MC | AR | U150 | AR |  | 2012-01-27 | 0 | 1 | 0 |  |  | BIOMED_ULIS | EXSCCMT089Collecteur mesures thermo tracer n°4600000028F39821U_SANS PREVENTIFSans préventifAR
EXSCCMT090 | Collecteur mesures thermo tracer n°FC00000028EFF721 | U_SANS PREVENTIF | Sans préventif | MC | AR | U150 | AR |  | 2012-01-27 | 0 | 1 | 0 |  |  | BIOMED_ULIS | EXSCCMT090Collecteur mesures thermo tracer n°FC00000028EFF721U_SANS PREVENTIFSans préventifAR
RW3CP01 | Pompe relevage n°1 bassin S3-S4 Tropiques | U_SANS PREVENTIF | Sans préventif | MC | AR | U235BATU | AR |  | 2012-01-30 | 0 | 1 | 0 |  |  | BIOMED_ULIS | RW3CP01Pompe relevage n°1 bassin S3-S4 TropiquesU_SANS PREVENTIFSans préventifAR
RW3CP02 | Pompe relevage n°2 bassin S3-S4 Tropiques | U_SANS PREVENTIF | Sans préventif | MC | AR | U235BATU | AR |  | 2012-01-30 | 0 | 1 | 0 |  |  | BIOMED_ULIS | RW3CP02Pompe relevage n°2 bassin S3-S4 TropiquesU_SANS PREVENTIFSans préventifAR
WW3CP02 | Pompe de relevage n° 2 EU de WW3FOS05 | U_SANS PREVENTIF | Sans préventif | MC | AR | U235WW | AR |  | 2012-01-30 | 0 | 1 | 0 |  |  | BIOMED_ULIS | WW3CP02Pompe de relevage n° 2 EU de WW3FOS05U_SANS PREVENTIFSans préventifAR
ADECMC03 | Conductivimètre portable n° 07250476 | U_METROLOGIE 26 | Vérification CURATIVE labo extérieur | MC | DEF | U421DEAE | 24U |  | 401769 | 0 | 1 | 0 |  |  | BIOMED_ULIS | ADECMC03Conductivimètre portable n° 07250476U_METROLOGIE 26Vérification CURATIVE labo extérieur24U
ADECMC03 | Conductivimètre portable n° 07250476 | U_METR000026 | Vérification PERIODIQUE labo extérieur | MPS | DEF | U421DEAE | 24U | 649 279,00 | 2025-07-04 | 3 | 31 | 0 | 52 | 1 | BIOMED_ULIS | ADECMC03Conductivimètre portable n° 07250476U_METR000026Vérification PERIODIQUE labo extérieur24U52
EXRIMCMT01 | Indication température bain RIMBT04 | U_SANS PREVENTIF | Sans préventif | MC | AR | U624UAP | AR |  | 2012-01-30 | 0 | 1 | 0 |  |  | BIOMED_ULIS | EXRIMCMT01Indication température bain RIMBT04U_SANS PREVENTIFSans préventifAR
EXRIMCMT31 | Régul temp congélateur RIMCONG14 | U_SANS PREVENTIF | Sans préventif | MC | AR | U624UAP | AR |  | 2012-01-30 | 0 | 1 | 0 |  |  | BIOMED_ULIS | EXRIMCMT31Régul temp congélateur RIMCONG14U_SANS PREVENTIFSans préventifAR
WFIDIST04 | Distillateur Eau PPI n°4 STERIS | U_MECA000029 | Maintenance préventive distillateur | MPS | AR | U236WFI | 11U | 604 424,00 | 2024-07-29 | 3 | 1 | 0 | 365 | 0 | BIOMED_ULIS | WFIDIST04Distillateur Eau PPI n°4 STERISU_MECA000029Maintenance préventive distillateur11U365
UDP1CONG02 | Congélateur -80°C | U_SANS PREVENTIF | Sans préventif | MC | AR | U851 | 70U |  | 401769 | 0 | 1 | 0 |  |  | BIOTECH_ULIS | UDP1CONG02Congélateur -80°CU_SANS PREVENTIFSans préventif70U
EXBAT08PT01 | Porte manu. sectionnelle quai mag. avancé | U_SANS PREVENTIF | Sans préventif | MC | AR | U200BATP | AR |  | 2012-02-02 | 0 | 1 | 0 |  |  | BIOMED_ULIS | EXBAT08PT01Porte manu. sectionnelle quai mag. avancéU_SANS PREVENTIFSans préventifAR
GAMR41 | Réacteur de fractionnement 15 000 litres n°41 | U_CURA058811 | Raz peson | CON | AR | U441 | 11U | 367 229,00 | 401769 | 0 | 1 | 0 |  |  | BIOMED_ULIS | GAMR41Réacteur de fractionnement 15 000 litres n°41U_CURA058811Raz peson11U
ADECMT835 | T11 - Indic Temp. sortie Echang ADEAU01 | U_METR000012 | Vérification PERIODIQUE température | MPS | DEF | U421DEAE | 11U | 619 311,00 | 2024-12-23 | 3 | 1 | 0 | 52 | 1 | BIOMED_ULIS | ADECMT835T11 - Indic Temp. sortie Echang ADEAU01U_METR000012Vérification PERIODIQUE température11U52
ADECMT837 | T12 - Indic Temp. Réservoir cond. ADEAU01 | U_METR000012 | Vérification PERIODIQUE température | MPS | AR | U421DEAE | 11U | 619 312,00 | 2024-12-23 | 3 | 1 | 0 | 52 | 1 | BIOMED_ULIS | ADECMT837T12 - Indic Temp. Réservoir cond. ADEAU01U_METR000012Vérification PERIODIQUE température11U52
ADECMP805 | P3 - Indicat° Pression d'Enveloppe de ADEAU01 | U_METR000015 | Vérification PERIODIQUE pression | MPS | DEF | U421DEAE | 11U | 619 309,00 | 2024-12-23 | 3 | 1 | 0 | 52 | 1 | BIOMED_ULIS | ADECMP805P3 - Indicat° Pression d'Enveloppe de ADEAU01U_METR000015Vérification PERIODIQUE pression11U52
ADECMP807 | P4 - Indicat° Pression Vapeur entrée de ADEAU01 | U_METR000015 | Vérification PERIODIQUE pression | MPS | DEF | U421DEAE | 11U | 619 310,00 | 2024-12-23 | 3 | 1 | 0 | 52 | 1 | BIOMED_ULIS | ADECMP807P4 - Indicat° Pression Vapeur entrée de ADEAU01U_METR000015Vérification PERIODIQUE pression11U52
AC26F41 | Filtre terminal 8RC226 | U_CLIM000138 | Remplacement filtre HEPA | MPS | CLIM | U222AC | 10U | 521 149,00 | 2027-07-28 | 2 | 1 | 0 | 2 190,00 | 0 | BIOMED_ULIS | AC26F41Filtre terminal 8RC226U_CLIM000138Remplacement filtre HEPA10U2 190,00
AC25F40 | Filtre terminal 8RC227 | U_CLIM000138 | Remplacement filtre HEPA | MPS | CLIM | U222AC | 10U | 480 942,00 | 2026-07-14 16:56 | 2 | 1 | 0 | 2 190,00 | 0 | BIOMED_ULIS | AC25F40Filtre terminal 8RC227U_CLIM000138Remplacement filtre HEPA10U2 190,00
AC25F39 | Filtre terminal 8RC212 | U_CLIM000138 | Remplacement filtre HEPA | MPS | CLIM | U222AC | 10U | 480 941,00 | 2026-07-16 16:53 | 2 | 1 | 0 | 2 190,00 | 0 | BIOMED_ULIS | AC25F39Filtre terminal 8RC212U_CLIM000138Remplacement filtre HEPA10U2 190,00
GAMC21 | Centrifugeuse n°1 gamma | U_CURA058874 | Défaut débit | MC | AR | U441 | 11U | 370 813,00 | 401769 | 0 | 1 | 0 |  |  | BIOMED_ULIS | GAMC21Centrifugeuse n°1 gammaU_CURA058874Défaut débit11U
DEHEX01 | Echangeur refroidissement centri PLAC01 | U_MECA000154 | Maintenance circuit | MPS | DEF | U410 | 11U | 648 592,00 | 2024-09-23 | 3 | 1 | 0 | 30 | 0 | BIOMED_ULIS | DEHEX01Echangeur refroidissement centri PLAC01U_MECA000154Maintenance circuit11U30
DEHEX02 | Echangeur refroidissement centri PLAC02 | U_MECA000154 | Maintenance circuit | MPS | DEF | U410 | 11U | 648 593,00 | 2024-09-23 | 3 | 1 | 0 | 30 | 0 | BIOMED_ULIS | DEHEX02Echangeur refroidissement centri PLAC02U_MECA000154Maintenance circuit11U30
UDP1CMT52 | Enreg T° partie cong UDP3REF08 | U_METR000012 | Vérification PERIODIQUE température | MPS | DEF | U851 | 70U | 636 057,00 | 2025-03-15 | 3 | 1 | 0 | 52 | 1 | BIOTECH_ULIS | UDP1CMT52Enreg T° partie cong UDP3REF08U_METR000012Vérification PERIODIQUE température70U52
UDP1CMT53 | Enreg T° partie cong UDP3REF09 | U_METR000012 | Vérification PERIODIQUE température | MPS | DEF | U851 | 70U | 636 058,00 | 2025-03-15 | 3 | 1 | 0 | 52 | 1 | BIOTECH_ULIS | UDP1CMT53Enreg T° partie cong UDP3REF09U_METR000012Vérification PERIODIQUE température70U52
UDP1CMW12 | Balance Mettler 3100g / 0.1g | U_METR000001 | Vérif. PERIODIQUE balance 0/30 Kg max. | MPS | DEF | U851 | 70U | 638 932,00 | 2025-04-30 | 3 | 1 | 0 | 365 | 0 | BIOTECH_ULIS | UDP1CMW12Balance Mettler 3100g / 0.1gU_METR000001Vérif. PERIODIQUE balance 0/30 Kg max.70U365
UDP1CMW12 | Balance Mettler 3100g / 0.1g | U_METROLOGIE 01 | Vérification CURATIVE balance 0/30Kg | MC | DEF | U851 | 70U |  | 401769 | 0 | 1 | 0 |  |  | BIOTECH_ULIS | UDP1CMW12Balance Mettler 3100g / 0.1gU_METROLOGIE 01Vérification CURATIVE balance 0/30Kg70U
UDP1CMW13 | Balance Mettler 16000g / 1g | U_METR000001 | Vérif. PERIODIQUE balance 0/30 Kg max. | MPS | DEF | U851 | 70U | 638 933,00 | 2025-04-30 | 3 | 1 | 0 | 365 | 0 | BIOTECH_ULIS | UDP1CMW13Balance Mettler 16000g / 1gU_METR000001Vérif. PERIODIQUE balance 0/30 Kg max.70U365
UDP1CMW13 | Balance Mettler 16000g / 1g | U_METROLOGIE 01 | Vérification CURATIVE balance 0/30Kg | MC | DEF | U851 | 70U |  | 401769 | 0 | 1 | 0 |  |  | BIOTECH_ULIS | UDP1CMW13Balance Mettler 16000g / 1gU_METROLOGIE 01Vérification CURATIVE balance 0/30Kg70U
UDP2CMW314 | Balance Mettler 3100g / 0.1g | U_METR000001 | Vérif. PERIODIQUE balance 0/30 Kg max. | MPS | DEF | U851 | 70U | 638 946,00 | 2025-04-30 | 3 | 1 | 0 | 365 | 0 | BIOTECH_ULIS | UDP2CMW314Balance Mettler 3100g / 0.1gU_METR000001Vérif. PERIODIQUE balance 0/30 Kg max.70U365
UDP2CMW314 | Balance Mettler 3100g / 0.1g | U_METROLOGIE 01 | Vérification CURATIVE balance 0/30Kg | MC | DEF | U851 | 70U |  | 401769 | 0 | 1 | 0 |  |  | BIOTECH_ULIS | UDP2CMW314Balance Mettler 3100g / 0.1gU_METROLOGIE 01Vérification CURATIVE balance 0/30Kg70U
UDP2CMW315 | Balance Mettler 16000g / 1g | U_METR000001 | Vérif. PERIODIQUE balance 0/30 Kg max. | MPS | DEF | U851 | 70U | 638 947,00 | 2025-04-30 | 3 | 1 | 0 | 365 | 0 | BIOTECH_ULIS | UDP2CMW315Balance Mettler 16000g / 1gU_METR000001Vérif. PERIODIQUE balance 0/30 Kg max.70U365
UDP2CMW315 | Balance Mettler 16000g / 1g | U_METROLOGIE 01 | Vérification CURATIVE balance 0/30Kg | MC | DEF | U851 | 70U |  | 401769 | 0 | 1 | 0 |  |  | BIOTECH_ULIS | UDP2CMW315Balance Mettler 16000g / 1gU_METROLOGIE 01Vérification CURATIVE balance 0/30Kg70U
UDP2REF11 | Réfrigérateur / Congélateur | U_SANS PREVENTIF | Sans préventif | MC | AR | U851 | AR |  | 401769 | 0 | 1 | 0 |  |  | BIOTECH_ULIS | UDP2REF11Réfrigérateur / CongélateurU_SANS PREVENTIFSans préventifAR
UDP2REF12 | Réfrigérateur / Congélateur | U_SANS PREVENTIF | Sans préventif | MC | AR | U851 | AR |  | 401769 | 0 | 1 | 0 |  |  | BIOTECH_ULIS | UDP2REF12Réfrigérateur / CongélateurU_SANS PREVENTIFSans préventifAR
UNFGAV03 | Armoire ventilée ERLAB n° 1621110 | U_CLIM000135 | Maintenance armoire ventilée | MPS | AR | U868 | 70U | 636 073,00 | 2025-03-21 | 3 | 1 | 0 | 365 | 0 | BIOTECH_ULIS | UNFGAV03Armoire ventilée ERLAB n° 1621110U_CLIM000135Maintenance armoire ventilée70U365
UNFGAV04 | Armoire ventilée ERLAB n° 17671-11 | U_CLIM000135 | Maintenance armoire ventilée | MPS | AR | U868 | 70U | 636 075,00 | 2025-03-22 | 3 | 1 | 0 | 365 | 0 | BIOTECH_ULIS | UNFGAV04Armoire ventilée ERLAB n° 17671-11U_CLIM000135Maintenance armoire ventilée70U365
CQBCMT11 | Enreg température CQBCONG02 | U_METR000012 | Vérification PERIODIQUE température | MPS | DEF | U633 | 71U | 375 249,00 | 2049-01-01 | 0 | 1 | 0 |  |  | BIOTECH_ULIS | CQBCMT11Enreg température CQBCONG02U_METR000012Vérification PERIODIQUE température71U
CQBCMT11 | Enreg température CQBCONG02 | U_METROLOGIE 12 | Vérification CURATIVE température | MC | DEF | U084 | 71U | 95 128,00 | 401769 | 0 | 1 | 0 |  |  | BIOTECH_ULIS | CQBCMT11Enreg température CQBCONG02U_METROLOGIE 12Vérification CURATIVE température71U
EXCQBCMT12 | Enreg température CQBCONG03 | U_METROLOGIE 12 | Vérification CURATIVE température | MC | DEF | U084 | 71U | 95 129,00 | 401769 | 0 | 1 | 0 |  |  | BIOTECH_ULIS | EXCQBCMT12Enreg température CQBCONG03U_METROLOGIE 12Vérification CURATIVE température71U
GAMR15 | Cuve mobile de transfert Fibri T1 | U_MECA000142 | Maintenance préventive cuve tampon | MPS | DEF | U441 | 11U | 627 912,00 | 2025-02-27 | 3 | 1 | 0 | 52 | 1 | BIOMED_ULIS | GAMR15Cuve mobile de transfert Fibri T1U_MECA000142Maintenance préventive cuve tampon11U52
UDP1CMT54 | Enreg T° UDP1CONG02 / BAT01PLC16 | U_METROLOGIE 12 | Vérification CURATIVE température | MC | DEF | U851 | 70U | 447 808,00 | 2050-01-01 | 0 | 1 | 0 |  |  | BIOTECH_ULIS | UDP1CMT54Enreg T° UDP1CONG02 / BAT01PLC16U_METROLOGIE 12Vérification CURATIVE température70U
UDP1CMT54 | Enreg T° UDP1CONG02 / BAT01PLC16 | U_METR000012 | Vérification PERIODIQUE température | MPS | DEF | U851 | 70U | 636 061,00 | 2025-03-16 | 3 | 1 | 0 | 52 | 1 | BIOTECH_ULIS | UDP1CMT54Enreg T° UDP1CONG02 / BAT01PLC16U_METR000012Vérification PERIODIQUE température70U52
PLAPEL03 | Machine à peler les poches plasma | U_MECA000060 | Remplacement bagues et rouleaux | MPS | DEF | U410 | 11U | 649 009,00 | 2024-09-16 | 3 | 1 | 0 | 6 | 1 | BIOMED_ULIS | PLAPEL03Machine à peler les poches plasmaU_MECA000060Remplacement bagues et rouleaux11U6
PLAPEL04 | Machine à peler les poches plasma | U_MECA000060 | Remplacement bagues et rouleaux | MPS | DEF | U410 | 11U | 649 003,00 | 2024-09-12 | 3 | 1 | 0 | 6 | 1 | BIOMED_ULIS | PLAPEL04Machine à peler les poches plasmaU_MECA000060Remplacement bagues et rouleaux11U6
WFIHEX62 | Echangeur GW6 WFISBD208 | U_MECA000044 | Remplacement joints de plaques | MPS | DEF | U236WFI | 11U | 572 890,00 | 2027-12-19 | 3 | 1 | 0 | 260 | 1 | BIOMED_ULIS | WFIHEX62Echangeur GW6 WFISBD208U_MECA000044Remplacement joints de plaques11U260
WFIHEX63 | Echangeur GW0 WFISBD208 | U_MECA000044 | Remplacement joints de plaques | MPS | DEF | U236WFI | 11U | 572 891,00 | 2027-12-19 | 3 | 1 | 0 | 260 | 1 | BIOMED_ULIS | WFIHEX63Echangeur GW0 WFISBD208U_MECA000044Remplacement joints de plaques11U260
EXALBCMQ03 | Pipette 1000 µl n°S13033B | U_SANS PREVENTIF | Sans préventif | MC | AR | U440 | AR |  | 2012-02-14 | 0 | 1 | 0 |  |  | BIOMED_ULIS | EXALBCMQ03Pipette 1000 µl n°S13033BU_SANS PREVENTIFSans préventifAR
UDP1FL01 | Hotte flux laminaire (PSM) pièce 1206 | U_CURA050772 | Changement filtres | MC | AR | U851 | 70U | 128 992,00 | 401769 | 0 | 1 | 0 |  |  | BIOTECH_ULIS | UDP1FL01Hotte flux laminaire (PSM) pièce 1206U_CURA050772Changement filtres70U
UDP1FL01 | Hotte flux laminaire (PSM) pièce 1206 | U_CLIM000138 | Remplacement filtre HEPA | MPC | DEF | U851 | 70U |  | 401769 | 0 | 1 | 0 |  |  | BIOTECH_ULIS | UDP1FL01Hotte flux laminaire (PSM) pièce 1206U_CLIM000138Remplacement filtre HEPA70U
UDA4AV02 | Armoire à solvants ventilée anti feu | U_CLIM000135 | Maintenance armoire ventilée | MPS | DEF | U855 | 70U | 636 068,00 | 2025-03-19 | 3 | 1 | 0 | 365 | 0 | BIOTECH_ULIS | UDA4AV02Armoire à solvants ventilée anti feuU_CLIM000135Maintenance armoire ventilée70U365
ADECMW002 | Balance mettler 1500kg/0,2kg n°3168957 | U_METR000004 | Vérif. PERIODIQUE balance 301/1500 Kgmax. | MPS | DEF | U421DEAE | 11U | 627 907,00 | 2025-02-27 | 3 | 1 | 0 | 52 | 1 | BIOMED_ULIS | ADECMW002Balance mettler 1500kg/0,2kg n°3168957U_METR000004Vérif. PERIODIQUE balance 301/1500 Kgmax.11U52
ADECMW001 | Balance mettler 1500kg/0,2kg n°3168958 | U_METR000004 | Vérif. PERIODIQUE balance 301/1500 Kgmax. | MPS | DEF | U421DEAE | 11U | 627 906,00 | 2025-02-27 | 3 | 1 | 0 | 52 | 1 | BIOMED_ULIS | ADECMW001Balance mettler 1500kg/0,2kg n°3168958U_METR000004Vérif. PERIODIQUE balance 301/1500 Kgmax.11U52
ADECMW003 | Balance mettler 600kg/100g n°3168951 | U_METR000004 | Vérif. PERIODIQUE balance 301/1500 Kgmax. | MPS | DEF | U421DEAE | 11U | 627 908,00 | 2025-02-27 | 3 | 1 | 0 | 52 | 1 | BIOMED_ULIS | ADECMW003Balance mettler 600kg/100g n°3168951U_METR000004Vérif. PERIODIQUE balance 301/1500 Kgmax.11U52
ADECMW004 | Balance mettler 600kg/100g n°3168950 | U_METR000004 | Vérif. PERIODIQUE balance 301/1500 Kgmax. | MPS | DEF | U421DEAE | 11U | 627 909,00 | 2025-02-27 | 3 | 1 | 0 | 52 | 1 | BIOMED_ULIS | ADECMW004Balance mettler 600kg/100g n°3168950U_METR000004Vérif. PERIODIQUE balance 301/1500 Kgmax.11U52
ADECMW005 | Balance mettler 600kg/0,1kg n°3168949 | U_METR000004 | Vérif. PERIODIQUE balance 301/1500 Kgmax. | MPS | DEF | U421DEAE | 11U | 627 910,00 | 2025-02-27 | 3 | 1 | 0 | 52 | 1 | BIOMED_ULIS | ADECMW005Balance mettler 600kg/0,1kg n°3168949U_METR000004Vérif. PERIODIQUE balance 301/1500 Kgmax.11U52
MGGCMT62 | Enregistrement température MGGCONG13/BAT11ARM03 | U_METR000012 | Vérification PERIODIQUE température | MPS | AR | U168 | 11U | 585 053,00 | 2024-02-02 | 3 | 1 | 0 | 52 | 1 | BIOMED_ULIS | MGGCMT62Enregistrement température MGGCONG13/BAT11ARM03U_METR000012Vérification PERIODIQUE température11U52
MGGCMT60 | Enregistrement température MGGCONG12/BAT11ARM03 | U_METR000012 | Vérification PERIODIQUE température | MPS | AR | U168 | 11U | 627 695,00 | 2025-01-31 | 3 | 1 | 0 | 52 | 1 | BIOMED_ULIS | MGGCMT60Enregistrement température MGGCONG12/BAT11ARM03U_METR000012Vérification PERIODIQUE température11U52
EXMGGCMT58 | Enreg température MGGCONG11/BAT11ARM03 | U_METR000012 | Vérification PERIODIQUE température | MPS | AR | U168 | 11U | 627 694,00 | 2025-01-31 | 3 | 1 | 0 | 52 | 1 | BIOMED_ULIS | EXMGGCMT58Enreg température MGGCONG11/BAT11ARM03U_METR000012Vérification PERIODIQUE température11U52
MGGCMT57 | Enreg température MGGCONG10/BAT11ARM03 | U_METR000012 | Vérification PERIODIQUE température | MPS | AR | U168 | 11U | 627 693,00 | 2025-01-31 | 3 | 1 | 0 | 52 | 1 | BIOMED_ULIS | MGGCMT57Enreg température MGGCONG10/BAT11ARM03U_METR000012Vérification PERIODIQUE température11U52
MGGCMT55 | Enreg température MGGCONG09/BAT11ARM03 | U_METR000012 | Vérification PERIODIQUE température | MPS | AR | U168 | 11U | 627 692,00 | 2025-01-31 | 3 | 1 | 0 | 52 | 1 | BIOMED_ULIS | MGGCMT55Enreg température MGGCONG09/BAT11ARM03U_METR000012Vérification PERIODIQUE température11U52
ADECMQ123_131 | Comptage débit envoi WFI/produit (METRO_ADEFQ123_131.PV) | U_METR000030 | Vérification PERIODIQUE de comptage | MPS | DEF | U421DEAE | 11U | 627 714,00 | 2025-02-01 | 3 | 1 | 0 | 52 | 1 | BIOMED_ULIS | ADECMQ123_131Comptage débit envoi WFI/produit (METRO_ADEFQ123_131.PV)U_METR000030Vérification PERIODIQUE de comptage11U52
ADECMF123_131 | Débit envoi WFI/produit | U_METR000011 | Vérification PERIODIQUE de débit | MPS | DEF | U421DEAE | 11U | 627 703,00 | 2025-02-01 | 3 | 1 | 0 | 52 | 1 | BIOMED_ULIS | ADECMF123_131Débit envoi WFI/produitU_METR000011Vérification PERIODIQUE de débit11U52
ADECMT123_138 | Aff. enreg temp sortie diluteur ADEUF123 | U_METR000012 | Vérification PERIODIQUE température | MPS | DEF | U421DEAE | 11U | 627 719,00 | 2025-02-01 | 3 | 1 | 0 | 52 | 1 | BIOMED_ULIS | ADECMT123_138Aff. enreg temp sortie diluteur ADEUF123U_METR000012Vérification PERIODIQUE température11U52
EXNEP09CP02 | Pompe retour FACR04 ZHV 8SS27 | U_SANS PREVENTIF | Sans préventif | MC | AR | U236NEP | AR |  | 2012-02-21 | 0 | 1 | 0 |  |  | BIOMED_ULIS | EXNEP09CP02Pompe retour FACR04 ZHV 8SS27U_SANS PREVENTIFSans préventifAR
EXANICMT20 | Régul température produit ANIAU602 | U_SANS PREVENTIF | Sans préventif | MC | AR | U881USNC | AR |  | 2012-02-23 | 0 | 1 | 0 |  |  | BIOTECH_ULIS | EXANICMT20Régul température produit ANIAU602U_SANS PREVENTIFSans préventifAR
EXANICMT19 | Régul température enceinte ANIAU602 | U_SANS PREVENTIF | Sans préventif | MC | AR | U881USNC | AR |  | 2012-02-23 | 0 | 1 | 0 |  |  | BIOTECH_ULIS | EXANICMT19Régul température enceinte ANIAU602U_SANS PREVENTIFSans préventifAR
EXANICMP67 | Régul + enreg pression enceinte ANIAU602 | U_SANS PREVENTIF | Sans préventif | MC | AR | U881USNC | AR |  | 2012-02-23 | 0 | 1 | 0 |  |  | BIOTECH_ULIS | EXANICMP67Régul + enreg pression enceinte ANIAU602U_SANS PREVENTIFSans préventifAR
EXANICMT24 | Enreg température produit ANIAU602 | U_SANS PREVENTIF | Sans préventif | MC | AR | U881USNC | AR |  | 2012-02-23 | 0 | 1 | 0 |  |  | BIOTECH_ULIS | EXANICMT24Enreg température produit ANIAU602U_SANS PREVENTIFSans préventifAR
EXANICMT25 | Enreg température enceinte ANIAU602 | U_SANS PREVENTIF | Sans préventif | MC | AR | U881USNC | AR |  | 2012-02-23 | 0 | 1 | 0 |  |  | BIOTECH_ULIS | EXANICMT25Enreg température enceinte ANIAU602U_SANS PREVENTIFSans préventifAR
EXQCTSCMT01 | Enreg T° QCTSCONG01 /BAT01ARM06 | U_METROLOGIE 12 | Vérification CURATIVE température | MC | DEF | U855 | 70U | 457 653,00 | 2050-01-01 | 0 | 1 | 0 |  |  | BIOTECH_ULIS | EXQCTSCMT01Enreg T° QCTSCONG01 /BAT01ARM06U_METROLOGIE 12Vérification CURATIVE température70U
EXQCTSCMT01 | Enreg T° QCTSCONG01 /BAT01ARM06 | U_METR000012 | Vérification PERIODIQUE température | MPS | DEF | U855 | 70U | 439 815,00 | 401769 | 0 | 1 | 0 |  |  | BIOTECH_ULIS | EXQCTSCMT01Enreg T° QCTSCONG01 /BAT01ARM06U_METR000012Vérification PERIODIQUE température70U
EXQCTSCMT02 | Enreg T° QCTSREF03 /BAT01ARM06 | U_METROLOGIE 12 | Vérification CURATIVE température | MC | AR | U855 | 70U | 417 925,00 | 2050-01-01 | 0 | 1 | 0 |  |  | BIOTECH_ULIS | EXQCTSCMT02Enreg T° QCTSREF03 /BAT01ARM06U_METROLOGIE 12Vérification CURATIVE température70U
EXQCTSCMT02 | Enreg T° QCTSREF03 /BAT01ARM06 | U_METR000012 | Vérification PERIODIQUE température | MPS | METR | U855 | 70U | 480 397,00 | 401769 | 0 | 1 | 0 |  |  | BIOTECH_ULIS | EXQCTSCMT02Enreg T° QCTSREF03 /BAT01ARM06U_METR000012Vérification PERIODIQUE température70U
TAMR148_001 | Cuve préparatoire tampons 1000L | U_MECA000142 | Maintenance préventive cuve tampon | MPS | AR | U421DEAE | 11U | 639 893,00 | 2025-04-01 | 3 | 1 | 0 | 52 | 1 | BIOMED_ULIS | TAMR148_001Cuve préparatoire tampons 1000LU_MECA000142Maintenance préventive cuve tampon11U52
TAMR149_001 | Cuve préparatoire tampons 2000L | U_MECA000142 | Maintenance préventive cuve tampon | MPS | AR | U421DEAE | 11U | 639 894,00 | 2025-04-02 | 3 | 1 | 0 | 365 | 0 | BIOMED_ULIS | TAMR149_001Cuve préparatoire tampons 2000LU_MECA000142Maintenance préventive cuve tampon11U365
TAMR147_001 | Cuve préparatoire tampons 500L | U_MECA000142 | Maintenance préventive cuve tampon | MPS | AR | U421DEAE | 11U | 639 892,00 | 2025-04-01 | 3 | 1 | 0 | 52 | 1 | BIOMED_ULIS | TAMR147_001Cuve préparatoire tampons 500LU_MECA000142Maintenance préventive cuve tampon11U52
PW | Production distribution eau purifiée | U_EAUX000035 | Ronde de surveillance mensuelle PW1 & 2 | CON | DEF | U236PW | 11U | 521 835,00 | 2049-08-30 | 0 | 1 | 0 |  |  | BIOMED_ULIS | PWProduction distribution eau purifiéeU_EAUX000035Ronde de surveillance mensuelle PW1 & 211U
UDP1CMW14 | Balance de précision Mettler 240g / 0.1mg | U_METR000001 | Vérif. PERIODIQUE balance 0/30 Kg max. | MPS | DEF | U851 | 70U | 638 934,00 | 2025-04-30 | 3 | 1 | 0 | 365 | 0 | BIOTECH_ULIS | UDP1CMW14Balance de précision Mettler 240g / 0.1mgU_METR000001Vérif. PERIODIQUE balance 0/30 Kg max.70U365
UDP1CMW14 | Balance de précision Mettler 240g / 0.1mg | U_METROLOGIE 01 | Vérification CURATIVE balance 0/30Kg | MC | AR | U851 | 11U | 95 919,00 | 401769 | 0 | 1 | 0 |  |  | BIOTECH_ULIS | UDP1CMW14Balance de précision Mettler 240g / 0.1mgU_METROLOGIE 01Vérification CURATIVE balance 0/30Kg11U
UDP1CMW15 | Masse autocontrôle de 50g ZG452 | U_METR000032 | Vérif. périodique masse autocontrôle | MPS | DEF | U851 | 70U | 633 716,00 | 2025-02-13 | 3 | 1 | 0 | 52 | 1 | BIOTECH_ULIS | UDP1CMW15Masse autocontrôle de 50g ZG452U_METR000032Vérif. périodique masse autocontrôle70U52
UDP1CMW15 | Masse autocontrôle de 50g ZG452 | U_METROLOGIE 32 | Vérif. CURATIVE masse autocontrôle | MC | DEF | U851 | 11U | 95 920,00 | 401769 | 0 | 1 | 0 |  |  | BIOTECH_ULIS | UDP1CMW15Masse autocontrôle de 50g ZG452U_METROLOGIE 32Vérif. CURATIVE masse autocontrôle11U
UDP1CMW16 | Masse autocontrôle de 50mg à lamelle | U_METROLOGIE 32 | Vérif. CURATIVE masse autocontrôle | MC | DEF | U851 | 11U | 95 921,00 | 401769 | 0 | 1 | 0 |  |  | BIOTECH_ULIS | UDP1CMW16Masse autocontrôle de 50mg à lamelleU_METROLOGIE 32Vérif. CURATIVE masse autocontrôle11U
UDP1CMW16 | Masse autocontrôle de 50mg à lamelle | U_METR000032 | Vérif. périodique masse autocontrôle | MPS | DEF | U851 | 70U | 633 718,00 | 2025-02-14 | 3 | 1 | 0 | 52 | 1 | BIOTECH_ULIS | UDP1CMW16Masse autocontrôle de 50mg à lamelleU_METR000032Vérif. périodique masse autocontrôle70U52
UDP1IMP07 | Imprimante LCP45 1126342770 pour Balance Mettler | U_SANS PREVENTIF | Sans préventif | MC | AR | U851 | 70U |  | 401769 | 0 | 1 | 0 |  |  | BIOTECH_ULIS | UDP1IMP07Imprimante LCP45 1126342770 pour Balance MettlerU_SANS PREVENTIFSans préventif70U
UDP1IMP08 | Imprimante LCP45 1120302604 pour Balance Mettler | U_SANS PREVENTIF | Sans préventif | MC | AR | U851 | 70U |  | 401769 | 0 | 1 | 0 |  |  | BIOTECH_ULIS | UDP1IMP08Imprimante LCP45 1120302604 pour Balance MettlerU_SANS PREVENTIFSans préventif70U
UDP1IMP09 | Imprimante LCP45 P04609 pour Balance Mettler | U_SANS PREVENTIF | Sans préventif | MC | AR | U851 | 70U |  | 2049-12-29 | 0 | 1 | 0 |  |  | BIOTECH_ULIS | UDP1IMP09Imprimante LCP45 P04609 pour Balance MettlerU_SANS PREVENTIFSans préventif70U
UDP2CMW316 | Balance Sartorius 12200g/0,1g | U_METROLOGIE 01 | Vérification CURATIVE balance 0/30Kg | MC | DEF | U851 | 70U | 95 973,00 | 401769 | 0 | 1 | 0 |  |  | BIOTECH_ULIS | UDP2CMW316Balance Sartorius 12200g/0,1gU_METROLOGIE 01Vérification CURATIVE balance 0/30Kg70U
UDP2CMW316 | Balance Sartorius 12200g/0,1g | U_METR000001 | Vérif. PERIODIQUE balance 0/30 Kg max. | MPS | DEF | U851 | 70U | 638 948,00 | 2025-04-30 | 3 | 1 | 0 | 365 | 0 | BIOTECH_ULIS | UDP2CMW316Balance Sartorius 12200g/0,1gU_METR000001Vérif. PERIODIQUE balance 0/30 Kg max.70U365
EXMFPRFL15 | Hotte flux laminaire pièce 1262 | U_SANS PREVENTIF | Sans préventif | MC | AR | U868 | AR |  | 2012-03-05 | 0 | 1 | 0 |  |  | BIOTECH_ULIS | EXMFPRFL15Hotte flux laminaire pièce 1262U_SANS PREVENTIFSans préventifAR
EXUDP5FL13 | Hotte flux laminaire vertical pièce 1206 | U_SANS PREVENTIF | Sans préventif | MC | AR | U851 | AR |  | 2012-03-05 | 0 | 1 | 0 |  |  | BIOTECH_ULIS | EXUDP5FL13Hotte flux laminaire vertical pièce 1206U_SANS PREVENTIFSans préventifAR
EXTECHCMT01 | Etalon de température AOIP PN5207 | U_SANS PREVENTIF | Sans préventif | MC | AR | U720 | AR |  | 2012-03-05 | 0 | 1 | 0 |  |  | BIOMED_ULIS | EXTECHCMT01Etalon de température AOIP PN5207U_SANS PREVENTIFSans préventifAR
EXGAMPLC07 | Automate filtre press gamma GAMFP01 | U_CURA059308 | Passage à l'état propre | CON | AR | U441 | 11U | 374 457,00 | 401769 | 0 | 1 | 0 |  |  | BIOMED_ULIS | EXGAMPLC07Automate filtre press gamma GAMFP01U_CURA059308Passage à l'état propre11U
GW2 | Boucle n°2 distri. eau glycolée -19° C | U_FROID000046 | Nettoyage filtres GW | MPS | DEF | U222GW | 10U | 655 071,00 | 2025-11-29 | 3 | 1 | 0 | 52 | 1 | BIOMED_ULIS | GW2Boucle n°2 distri. eau glycolée -19° CU_FROID000046Nettoyage filtres GW10U52
BAT08 | Bâtiment 8 de production | U_PROC000062 | Ronde technique PROCESS | CON | DEF | U200BATP | 11U | 572 415,00 | 401769 | 0 | 1 | 0 |  |  | BIOMED_ULIS | BAT08Bâtiment 8 de productionU_PROC000062Ronde technique PROCESS11U
EXBCHCMT28 | Indication temp échantillon module Na+ | U_METR000012 | Vérification PERIODIQUE température | MPS | DEF | U624UAP | 22U | 419 852,00 | 401769 | 3 | 1 | 0 | 365 | 0 | BIOMED_ULIS | EXBCHCMT28Indication temp échantillon module Na+U_METR000012Vérification PERIODIQUE température22U365
EXBCHCMT28 | Indication temp échantillon module Na+ | U_METROLOGIE 12 | Vérification CURATIVE température | MC | DEF | U624UAP | 22U | 141 172,00 | 401769 | 0 | 1 | 0 |  |  | BIOMED_ULIS | EXBCHCMT28Indication temp échantillon module Na+U_METROLOGIE 12Vérification CURATIVE température22U
ADECMS142_012 | Mesure vitesse agitatation cuve stockage | U_METR000014 | Vérification PERIODIQUE mesure vitesse | MPS | DEF | U421DEAE | 11U | 640 050,00 | 2025-04-20 | 3 | 1 | 0 | 52 | 1 | BIOMED_ULIS | ADECMS142_012Mesure vitesse agitatation cuve stockageU_METR000014Vérification PERIODIQUE mesure vitesse11U52
ADECMS143_012 | Mesure vitesse agitatation cuve ADER143_070 | U_METR000014 | Vérification PERIODIQUE mesure vitesse | MPS | DEF | U421DEAE | 11U | 640 051,00 | 2025-04-20 | 3 | 1 | 0 | 52 | 1 | BIOMED_ULIS | ADECMS143_012Mesure vitesse agitatation cuve ADER143_070U_METR000014Vérification PERIODIQUE mesure vitesse11U52
MFPRCMT49 | Enreg Temp MFPRETUV08 / BAT01ARM06 | U_METR000012 | Vérification PERIODIQUE température | MPS | DEF | U868 | 70U | 636 109,00 | 2025-03-30 | 3 | 1 | 0 | 365 | 0 | BIOTECH_ULIS | MFPRCMT49Enreg Temp MFPRETUV08 / BAT01ARM06U_METR000012Vérification PERIODIQUE température70U365
MFPRCMT49 | Enreg Temp MFPRETUV08 / BAT01ARM06 | U_METROLOGIE 12 | Vérification CURATIVE température | MC | DEF | U868 | 70U | 515 479,00 | 401769 | 0 | 1 | 0 |  |  | BIOTECH_ULIS | MFPRCMT49Enreg Temp MFPRETUV08 / BAT01ARM06U_METROLOGIE 12Vérification CURATIVE température70U
EXMFPRCMM06 | Enreg Hygro MFPRETUV08 / BAT01ARM06 | U_METR000023 | Vérification PERIODIQUE hygrométrique | MPS | DEF | U868 | 70U | 636 108,00 | 401769 | 0 | 1 | 0 |  |  | BIOTECH_ULIS | EXMFPRCMM06Enreg Hygro MFPRETUV08 / BAT01ARM06U_METR000023Vérification PERIODIQUE hygrométrique70U
EXMFPRCMM06 | Enreg Hygro MFPRETUV08 / BAT01ARM06 | U_METROLOGIE 23 | Vérification CURATIVE hygrométrique | MC | DEF | U868 | 70U | 515 481,00 | 401769 | 0 | 1 | 0 |  |  | BIOTECH_ULIS | EXMFPRCMM06Enreg Hygro MFPRETUV08 / BAT01ARM06U_METROLOGIE 23Vérification CURATIVE hygrométrique70U
MCBCMT65 | Enreg temp MCBREF15/BAT01ARM04 | U_METROLOGIE 12 | Vérification CURATIVE température | MC | DEF | U640MCB | 21U | 96 241,00 | 401769 | 0 | 1 | 0 |  |  | BIOMED_ULIS | MCBCMT65Enreg temp MCBREF15/BAT01ARM04U_METROLOGIE 12Vérification CURATIVE température21U
MCBCMT65 | Enreg temp MCBREF15/BAT01ARM04 | U_METR000012 | Vérification PERIODIQUE température | MPS | DEF | U640MCB | 22U | 610 667,00 | 2024-09-01 | 3 | 1 | 0 | 52 | 1 | BIOMED_ULIS | MCBCMT65Enreg temp MCBREF15/BAT01ARM04U_METR000012Vérification PERIODIQUE température22U52
MCBLMP04 | Lecteur microplaques Bioteck n° 264319 | U_METR000026 | Vérification PERIODIQUE labo extérieur | MPS | DEF | U640MCB | 21U | 548 335,00 | 2049-11-17 | 3 | 1 | 0 | 26 | 1 | BIOMED_ULIS | MCBLMP04Lecteur microplaques Bioteck n° 264319U_METR000026Vérification PERIODIQUE labo extérieur21U26
MCBLMP04 | Lecteur microplaques Bioteck n° 264319 | U_METROLOGIE 26 | Vérification CURATIVE labo extérieur | MC | DEF | U640MCB | 21U |  | 2049-12-31 | 0 | 1 | 0 |  |  | BIOMED_ULIS | MCBLMP04Lecteur microplaques Bioteck n° 264319U_METROLOGIE 26Vérification CURATIVE labo extérieur21U
EXWFICMOC311_012 | Mesure carbone organique retour WFISBD311 | U_EAUX000034 | Maintenance TOC et Vérification conformité | MPS | DEF | U236WFI | 11U | 538 215,00 | 2023-03-02 | 3 | 1 | 0 | 26 | 1 | BIOMED_ULIS | EXWFICMOC311_012Mesure carbone organique retour WFISBD311U_EAUX000034Maintenance TOC et Vérification conformité11U26
ALBSCEL05 | Soudeuse de poches | U_SANS PREVENTIF | Sans préventif | MC | AR | U440 | AR |  | 2012-03-20 | 0 | 1 | 0 |  |  | BIOMED_ULIS | ALBSCEL05Soudeuse de pochesU_SANS PREVENTIFSans préventifAR
GAMPP24 | Pompe circulation cassettes uf gamma | U_MECA000078 | Maintenance annuelle WAUKESHA 30 ET 45U2 | MPS | DEF | U441 | 11U | 618 238,00 | 2025-11-17 | 3 | 1 | 0 | 730 | 0 | BIOMED_ULIS | GAMPP24Pompe circulation cassettes uf gammaU_MECA000078Maintenance annuelle WAUKESHA 30 ET 45U211U730
ADECMS172_018 | Vitesse agitation cuve | U_METR000014 | Vérification PERIODIQUE mesure vitesse | MPS | AR | U421DEAE | 11U | 644 123,00 | 2025-06-27 | 3 | 1 | 0 | 365 | 0 | BIOMED_ULIS | ADECMS172_018Vitesse agitation cuveU_METR000014Vérification PERIODIQUE mesure vitesse11U365
ADECMS169_018 | Vitesse agitation cuve | U_METR000014 | Vérification PERIODIQUE mesure vitesse | MPS | AR | U421DEAE | 11U | 644 122,00 | 2025-06-27 | 3 | 1 | 0 | 365 | 0 | BIOMED_ULIS | ADECMS169_018Vitesse agitation cuveU_METR000014Vérification PERIODIQUE mesure vitesse11U365
UDP2CMT57 | Thermomètre numérique EBRO n°62425425 | U_METR000012 | Vérification PERIODIQUE température | MPS | DEF | U851 | 70U | 651 037,00 | 2025-06-15 | 3 | 1 | 0 | 52 | 1 | BIOTECH_ULIS | UDP2CMT57Thermomètre numérique EBRO n°62425425U_METR000012Vérification PERIODIQUE température70U52
UDP2CMT57 | Thermomètre numérique EBRO n°62425425 | U_METROLOGIE 12 | Vérification CURATIVE température | MC | DEF | U851 | 70U | 96 439,00 | 401769 | 0 | 1 | 0 |  |  | BIOTECH_ULIS | UDP2CMT57Thermomètre numérique EBRO n°62425425U_METROLOGIE 12Vérification CURATIVE température70U
IS1ST137 | Purgeur de ligne, type thermostatique | U_CHAU000011 | Vérification annuelle des purgeurs | MPS | DEF | U222IS | 11U | 648 472,00 | 2025-07-29 | 3 | 1 | 0 | 365 | 0 | BIOMED_ULIS | IS1ST137Purgeur de ligne, type thermostatiqueU_CHAU000011Vérification annuelle des purgeurs11U365
ISST02 | Purgeur ISBD02 (cours anglaise) | U_CHAU000011 | Vérification annuelle des purgeurs | MPS | AR | U222IS | 11U | 639 957,00 | 2025-04-08 | 3 | 21 | 1 | 365 | 0 | BIOMED_ULIS | ISST02Purgeur ISBD02 (cours anglaise)U_CHAU000011Vérification annuelle des purgeurs11U365
ISST38 | Purgeur Condensats vap. indus. WFIDIST03 | U_CHAU000011 | Vérification annuelle des purgeurs | MPS | AR | U236WFI | 11U | 639 910,00 | 2025-04-06 | 3 | 21 | 1 | 365 | 0 | BIOMED_ULIS | ISST38Purgeur Condensats vap. indus. WFIDIST03U_CHAU000011Vérification annuelle des purgeurs11U365
ISST51 | Purgeur vapeur ligne aval SFIGV02 | U_CHAU000011 | Vérification annuelle des purgeurs | MPS | AR | U222IS | 11U | 639 967,00 | 2025-04-08 | 3 | 21 | 1 | 365 | 0 | BIOMED_ULIS | ISST51Purgeur vapeur ligne aval SFIGV02U_CHAU000011Vérification annuelle des purgeurs11U365
ISST13 | Purgeur vapeur condensat amont GVP | U_CHAU000011 | Vérification annuelle des purgeurs | MPS | AR | U222IS | 11U | 639 958,00 | 2025-04-08 | 3 | 21 | 1 | 365 | 0 | BIOMED_ULIS | ISST13Purgeur vapeur condensat amont GVPU_CHAU000011Vérification annuelle des purgeurs11U365
ISST48 | Purgeur condensats vapeur indus. DIST04 | U_CHAU000011 | Vérification annuelle des purgeurs | MPS | AR | U222IS | 11U | 639 966,00 | 2025-04-08 | 3 | 21 | 1 | 365 | 0 | BIOMED_ULIS | ISST48Purgeur condensats vapeur indus. DIST04U_CHAU000011Vérification annuelle des purgeurs11U365
ISST50 | Purgeur vapeur indus. aval GVHEX01 | U_CHAU000011 | Vérification annuelle des purgeurs | MPS | AR | U222IS | 11U | 639 911,00 | 2025-04-06 | 3 | 21 | 1 | 365 | 0 | BIOMED_ULIS | ISST50Purgeur vapeur indus. aval GVHEX01U_CHAU000011Vérification annuelle des purgeurs11U365
ISST52 | Purgeur vapeur indus. amont ISPV51 | U_CHAU000011 | Vérification annuelle des purgeurs | MPS | AR | U222IS | 11U | 639 968,00 | 2025-04-08 | 3 | 21 | 1 | 365 | 0 | BIOMED_ULIS | ISST52Purgeur vapeur indus. amont ISPV51U_CHAU000011Vérification annuelle des purgeurs11U365
ISST53 | Purgeur vapeur indus. aval ISPV51 | U_CHAU000011 | Vérification annuelle des purgeurs | MPS | AR | U222IS | 11U | 639 969,00 | 2025-04-08 | 3 | 21 | 1 | 365 | 0 | BIOMED_ULIS | ISST53Purgeur vapeur indus. aval ISPV51U_CHAU000011Vérification annuelle des purgeurs11U365
ISST03 | Purgeur sous boucle ISSBD03 | U_CHAU000011 | Vérification annuelle des purgeurs | MPS | AR | U222IS | 11U | 639 923,00 | 2025-04-07 | 3 | 21 | 1 | 365 | 0 | BIOMED_ULIS | ISST03Purgeur sous boucle ISSBD03U_CHAU000011Vérification annuelle des purgeurs11U365
ISST340_037 | Purgeur condensats Poste détente WFI BP | U_CHAU000011 | Vérification annuelle des purgeurs | MPS | AR | U222IS | 11U | 639 961,00 | 2025-04-08 | 3 | 21 | 1 | 365 | 0 | BIOMED_ULIS | ISST340_037Purgeur condensats Poste détente WFI BPU_CHAU000011Vérification annuelle des purgeurs11U365
ALBFP05 | Filtre presse temps IV | U_CURA059594 | Défaut pression serrage verin | MCU | AR | U440 | 11U | 367 520,00 | 401769 | 0 | 1 | 0 |  |  | BIOMED_ULIS | ALBFP05Filtre presse temps IVU_CURA059594Défaut pression serrage verin11U
ISST340_084 | Purgeur condensats Ligne de Purge SS B8 | U_CHAU000011 | Vérification annuelle des purgeurs | MPS | AR | U222IS | 11U | 639 964,00 | 2025-04-08 | 3 | 21 | 1 | 365 | 0 | BIOMED_ULIS | ISST340_084Purgeur condensats Ligne de Purge SS B8U_CHAU000011Vérification annuelle des purgeurs11U365
ISST340_075 | Purgeur condensats Skid BP WFI | U_CHAU000011 | Vérification annuelle des purgeurs | MPS | AR | U222IS | 11U | 639 963,00 | 2025-04-08 | 3 | 21 | 1 | 365 | 0 | BIOMED_ULIS | ISST340_075Purgeur condensats Skid BP WFIU_CHAU000011Vérification annuelle des purgeurs11U365
ISST340_069 | Purgeur condensats Skid BP WFI | U_CHAU000011 | Vérification annuelle des purgeurs | MPS | AR | U222IS | 11U | 639 962,00 | 2025-04-08 | 3 | 21 | 1 | 365 | 0 | BIOMED_ULIS | ISST340_069Purgeur condensats Skid BP WFIU_CHAU000011Vérification annuelle des purgeurs11U365
ISST340_009 | Purgeur cond. Poste détente Prod.SHW | U_CHAU000011 | Vérification annuelle des purgeurs | MPS | AR | U222IS | 11U | 639 908,00 | 2025-04-06 | 3 | 21 | 1 | 365 | 0 | BIOMED_ULIS | ISST340_009Purgeur cond. Poste détente Prod.SHWU_CHAU000011Vérification annuelle des purgeurs11U365
ISST340_056 | Purgeur condensats Ligne Purge Prod.SHW | U_CHAU000011 | Vérification annuelle des purgeurs | MPS | AR | U222IS | 11U | 639 925,00 | 2025-04-07 | 3 | 21 | 1 | 365 | 0 | BIOMED_ULIS | ISST340_056Purgeur condensats Ligne Purge Prod.SHWU_CHAU000011Vérification annuelle des purgeurs11U365
ISST340_094 | Purgeur condensats Skid Prod SHW | U_CHAU000011 | Vérification annuelle des purgeurs | MPS | AR | U222IS | 11U | 639 965,00 | 2025-04-08 | 3 | 21 | 1 | 365 | 0 | BIOMED_ULIS | ISST340_094Purgeur condensats Skid Prod SHWU_CHAU000011Vérification annuelle des purgeurs11U365
ISST340_015 | Purgeur cond. aval échangeur Prod.SHW | U_CHAU000011 | Vérification annuelle des purgeurs | MPS | AR | U222IS | 11U | 639 960,00 | 2025-04-08 | 3 | 21 | 1 | 365 | 0 | BIOMED_ULIS | ISST340_015Purgeur cond. aval échangeur Prod.SHWU_CHAU000011Vérification annuelle des purgeurs11U365
ISST01 | Purgeur vapeur indus. MAL (A1) | U_CHAU000011 | Vérification annuelle des purgeurs | MPS | AR | U421DEAE | 11U | 648 473,00 | 2025-07-29 | 3 | 1 | 0 | 365 | 0 | BIOMED_ULIS | ISST01Purgeur vapeur indus. MAL (A1)U_CHAU000011Vérification annuelle des purgeurs11U365
ISST340_026 | Purgeur condensats ligne Purge MAL ADEAE | U_CHAU000011 | Vérification annuelle des purgeurs | MPS | AR | U222IS | 11U | 648 474,00 | 2025-07-29 | 3 | 1 | 0 | 365 | 0 | BIOMED_ULIS | ISST340_026Purgeur condensats ligne Purge MAL ADEAEU_CHAU000011Vérification annuelle des purgeurs11U365
RONDE N°5 | Air climatisé de production | U_CLIM000212 | Ronde de vérification des grilles de reprise | MPS | CLIM | U222AC | 10U |  | 2049-06-27 | 3 | 1 | 0 | 52 | 1 | BIOMED_ULIS | RONDE N°5Air climatisé de productionU_CLIM000212Ronde de vérification des grilles de reprise10U52
AC60CV60 | Caisson de ventilation B3 | U_CLIM000201 | Contrôle CTA | MPS | AR | U222AC | 10U | 651 419,00 | 2024-10-26 | 3 | 1 | 0 | 30 | 0 | BIOMED_ULIS | AC60CV60Caisson de ventilation B3U_CLIM000201Contrôle CTA10U30
EXUDA2LAB02 | Coagulomètre Amelung | U_LABO000008 | Demande de rendez vous maintenance | MPS | DEF | U855 | 70U | 128 869,00 | 401769 | 0 | 1 | 0 |  |  | BIOTECH_ULIS | EXUDA2LAB02Coagulomètre AmelungU_LABO000008Demande de rendez vous maintenance70U
UDA2BT02 | Bain chauffant à sec n°171274-A | U_SANS PREVENTIF | Sans préventif | MC | AR | U855 | 70U |  | 401769 | 0 | 1 | 0 |  |  | BIOTECH_ULIS | UDA2BT02Bain chauffant à sec n°171274-AU_SANS PREVENTIFSans préventif70U
UDA2CMT22 | Thermomètre EBRO n°50032856 pour bain à sec | U_METROLOGIE 12 | Vérification CURATIVE température | MC | DEF | U855 | 70U |  | 401769 | 0 | 1 | 0 |  |  | BIOTECH_ULIS | UDA2CMT22Thermomètre EBRO n°50032856 pour bain à secU_METROLOGIE 12Vérification CURATIVE température70U
UDA2CMT22 | Thermomètre EBRO n°50032856 pour bain à sec | U_METR000012 | Vérification PERIODIQUE température | MPS | DEF | U855 | 70U | 647 462,00 | 2025-05-29 | 3 | 1 | 0 | 365 | 0 | BIOTECH_ULIS | UDA2CMT22Thermomètre EBRO n°50032856 pour bain à secU_METR000012Vérification PERIODIQUE température70U365
EXRIMCMT13 | Enreg temp congélateur RIMCONG14/BAT12ARM03 | U_SANS PREVENTIF | Sans préventif | MC | AR | U624UAP | AR |  | 2012-04-04 | 0 | 1 | 0 |  |  | BIOMED_ULIS | EXRIMCMT13Enreg temp congélateur RIMCONG14/BAT12ARM03U_SANS PREVENTIFSans préventifAR
MGPDES03 | Déshydrateur SAS CF36 | U_CLIM000123 | Maintenance déshumidificateurs | MPS | AR | U222RF | 10U | 651 254,00 | 2025-03-03 | 3 | 1 | 0 | 182 | 0 | BIOMED_ULIS | MGPDES03Déshydrateur SAS CF36U_CLIM000123Maintenance déshumidificateurs10U182
ISST701 | Purgeur condensats | U_CHAU000011 | Vérification annuelle des purgeurs | MPS | AR | U236WFI | 11U | 639 912,00 | 2025-04-06 | 3 | 21 | 1 | 365 | 0 | BIOMED_ULIS | ISST701Purgeur condensatsU_CHAU000011Vérification annuelle des purgeurs11U365
ISST702 | Purgeur condensats | U_CHAU000011 | Vérification annuelle des purgeurs | MPS | AR | U236WFI | 11U | 639 970,00 | 2025-04-08 | 3 | 21 | 1 | 365 | 0 | BIOMED_ULIS | ISST702Purgeur condensatsU_CHAU000011Vérification annuelle des purgeurs11U365
CRDDES01 | Déshydrateur chambre froide n°1209 | U_CLIM000213 | Remplacement des filtres | MPS | AR | U222RF | 10U | 641 520,00 | 2024-11-19 | 3 | 1 | 0 | 26 | 1 | BIOMED_ULIS | CRDDES01Déshydrateur chambre froide n°1209U_CLIM000213Remplacement des filtres10U26
MGGDES01 | Déshydrateur chambre froide n°09 | U_CLIM000213 | Remplacement des filtres | MPS | AR | U222RF | 10U | 641 521,00 | 2024-11-19 | 3 | 1 | 0 | 26 | 1 | BIOMED_ULIS | MGGDES01Déshydrateur chambre froide n°09U_CLIM000213Remplacement des filtres10U26
MGPDES02 | Déshydrateur chambre froide n°10 | U_CLIM000213 | Remplacement des filtres | MPS | AR | U222RF | 10U | 641 517,00 | 2024-11-18 | 3 | 1 | 0 | 26 | 1 | BIOMED_ULIS | MGPDES02Déshydrateur chambre froide n°10U_CLIM000213Remplacement des filtres10U26
MGPDES03 | Déshydrateur SAS CF36 | U_CLIM000213 | Remplacement des filtres | MPS | AR | U222RF | 10U | 641 522,00 | 2024-11-19 | 3 | 1 | 0 | 26 | 1 | BIOMED_ULIS | MGPDES03Déshydrateur SAS CF36U_CLIM000213Remplacement des filtres10U26
PLADES03 | Déshydrateur chambre froide | U_CLIM000213 | Remplacement des filtres | MPS | AR | U222RF | 10U | 641 523,00 | 2024-11-19 | 3 | 1 | 0 | 26 | 1 | BIOMED_ULIS | PLADES03Déshydrateur chambre froideU_CLIM000213Remplacement des filtres10U26
TAMCMQ113_141 | Comptage débit envoi tampon (METRO_TAMFQ113_141.PV) | U_METR000030 | Vérification PERIODIQUE de comptage | MPS | DEF | U421DEAE | 11U | 643 505,00 | 2025-05-01 | 3 | 1 | 0 | 52 | 1 | BIOMED_ULIS | TAMCMQ113_141Comptage débit envoi tampon (METRO_TAMFQ113_141.PV)U_METR000030Vérification PERIODIQUE de comptage11U52
ADECMC112_055 | Conductivité sortie skid gamme basse | U_METR000018 | Vérif. PERIODIQUE mesure conductivité circuit | MPS | AR | U421DEAE | 11U | 633 446,00 | 2025-03-28 | 3 | 1 | 0 | 365 | 0 | BIOMED_ULIS | ADECMC112_055Conductivité sortie skid gamme basseU_METR000018Vérif. PERIODIQUE mesure conductivité circuit11U365
ADECMC113_055 | Conductivité sortie skid gamme basse | U_METR000018 | Vérif. PERIODIQUE mesure conductivité circuit | MPS | DEF | U421DEAE | 11U | 643 550,00 | 2025-05-08 | 3 | 1 | 0 | 365 | 0 | BIOMED_ULIS | ADECMC113_055Conductivité sortie skid gamme basseU_METR000018Vérif. PERIODIQUE mesure conductivité circuit11U365
ADECMC123_045 | Conductivité rétentat gamme basse | U_METR000018 | Vérif. PERIODIQUE mesure conductivité circuit | MPS | DEF | U421DEAE | 11U | 627 699,00 | 2025-02-01 | 3 | 1 | 0 | 52 | 1 | BIOMED_ULIS | ADECMC123_045Conductivité rétentat gamme basseU_METR000018Vérif. PERIODIQUE mesure conductivité circuit11U52
ADEUF124 | Skid UF1 Alfa1&2 | U_PROC000063 | Maintenance skid | MPS | DEF | U421DEAE | 11U | 627 774,00 | 2025-02-08 | 3 | 1 | 0 | 365 | 0 | BIOMED_ULIS | ADEUF124Skid UF1 Alfa1&2U_PROC000063Maintenance skid11U365
ADEUF123 | Skid UFAlbumine | U_PROC000063 | Maintenance skid | MPS | DEF | U421DEAE | 11U | 585 084,00 | 2024-02-03 | 3 | 1 | 0 | 52 | 1 | BIOMED_ULIS | ADEUF123Skid UFAlbumineU_PROC000063Maintenance skid11U52
ADEUF125 | Skid UF2 Alfa 1 | U_PROC000063 | Maintenance skid | MPS | DEF | U421DEAE | 11U | 616 612,00 | 2024-10-08 | 3 | 1 | 0 | 365 | 0 | BIOMED_ULIS | ADEUF125Skid UF2 Alfa 1U_PROC000063Maintenance skid11U365
ADECR113 | Skid chromato S200 | U_PROC000063 | Maintenance skid | MPS | DEF | U421DEAE | 11U | 643 497,00 | 2025-05-01 | 3 | 1 | 0 | 52 | 1 | BIOMED_ULIS | ADECR113Skid chromato S200U_PROC000063Maintenance skid11U52
ADECR112 | Skid chromato DEAEFF | U_PROC000063 | Maintenance skid | MPS | DEF | U421DEAE | 11U | 633 307,00 | 2025-03-12 | 3 | 1 | 0 | 365 | 0 | BIOMED_ULIS | ADECR112Skid chromato DEAEFFU_PROC000063Maintenance skid11U365
PLABOL267 | Bol de centri BKA28 N°267 | U_MECA000010 | Maintenance des bols de centri BKA28 | MPS | DEF | U410 | 11U | 648 774,00 | 2025-07-13 | 3 | 14 | 0 | 365 | 0 | BIOMED_ULIS | PLABOL267Bol de centri BKA28 N°267U_MECA000010Maintenance des bols de centri BKA2811U365
PLABOL509 | Bol de centri BKA28 N°509 | U_MECA000010 | Maintenance des bols de centri BKA28 | MPS | DEF | U410 | 11U | 648 776,00 | 2025-07-13 | 3 | 14 | 0 | 365 | 0 | BIOMED_ULIS | PLABOL509Bol de centri BKA28 N°509U_MECA000010Maintenance des bols de centri BKA2811U365
PLABOL815 | Bol de centri BKA28 N°815 | U_MECA000010 | Maintenance des bols de centri BKA28 | MPS | DEF | U410 | 11U | 604 197,00 | 2024-07-13 | 3 | 14 | 0 | 365 | 0 | BIOMED_ULIS | PLABOL815Bol de centri BKA28 N°815U_MECA000010Maintenance des bols de centri BKA2811U365
UDA1CMQ114 | Pipet-lite XLS | U_SANS PREVENTIF | Sans préventif | MC | AR | U855 | 70U | 108 031,00 | 401769 | 0 | 1 | 0 |  |  | BIOTECH_ULIS | UDA1CMQ114Pipet-lite XLSU_SANS PREVENTIFSans préventif70U
INDUSIAS1 | Serveur supervision IAS | U_INFO000001 | Sauvegarde annuelle | MPS | DEF | U236DIV | 12U | 640 874,00 | 2025-06-29 | 3 | 1 | 0 | 52 | 1 | BIOMED_ULIS | INDUSIAS1Serveur supervision IASU_INFO000001Sauvegarde annuelle12U52
ADECMT41 | Enreg. temp. ADECONG04/BAT01ARM12 | U_METROLOGIE 12 | Vérification CURATIVE température | MC | AR | U421DEAE | 11U | 576 121,00 | 401769 | 0 | 1 | 0 |  |  | BIOMED_ULIS | ADECMT41Enreg. temp. ADECONG04/BAT01ARM12U_METROLOGIE 12Vérification CURATIVE température11U
ADECMT41 | Enreg. temp. ADECONG04/BAT01ARM12 | U_METR000012 | Vérification PERIODIQUE température | MPS | METR | U421DEAE | 11U | 616 563,00 | 2024-10-01 | 3 | 1 | 0 | 52 | 1 | BIOMED_ULIS | ADECMT41Enreg. temp. ADECONG04/BAT01ARM12U_METR000012Vérification PERIODIQUE température11U52
ADECMT20 | Régulation température ADECONG02 | U_METR000012 | Vérification PERIODIQUE température | MPS | AR | U421DEAE | 11U |  | 2049-01-01 | 0 | 1 | 0 |  |  | BIOMED_ULIS | ADECMT20Régulation température ADECONG02U_METR000012Vérification PERIODIQUE température11U
ADECMT20 | Régulation température ADECONG02 | U_METROLOGIE 12 | Vérification CURATIVE température | MC | AR | U421DEAE | 11U | 97 313,00 | 401769 | 0 | 1 | 0 |  |  | BIOMED_ULIS | ADECMT20Régulation température ADECONG02U_METROLOGIE 12Vérification CURATIVE température11U
ADECMT21 | Enreg. temp. ADECONG02/BAT01ARM12 | U_METROLOGIE 12 | Vérification CURATIVE température | MC | AR | U421DEAE | 11U | 138 091,00 | 401769 | 0 | 1 | 0 |  |  | BIOMED_ULIS | ADECMT21Enreg. temp. ADECONG02/BAT01ARM12U_METROLOGIE 12Vérification CURATIVE température11U
ADECMT21 | Enreg. temp. ADECONG02/BAT01ARM12 | U_METR000012 | Vérification PERIODIQUE température | MPS | AR | U421DEAE | 11U | 652 863,00 | 2025-03-29 | 3 | 1 | 0 | 26 | 1 | BIOMED_ULIS | ADECMT21Enreg. temp. ADECONG02/BAT01ARM12U_METR000012Vérification PERIODIQUE température11U26
WE10R010 | Cuve de stockage 140 m3 surnageant éthan | U_CURA059871 | Défaut niveau haut | CON | AR | U236PE | 11U | 381 522,00 | 2050-01-01 | 0 | 1 | 0 |  |  | BIOMED_ULIS | WE10R010Cuve de stockage 140 m3 surnageant éthanU_CURA059871Défaut niveau haut11U
INDUSIAS2 | Serveur supervision IAS | U_INFO000001 | Sauvegarde annuelle | MPS | DEF | U236DIV | 12U | 649 519,00 | 2025-07-04 | 3 | 1 | 0 | 365 | 0 | BIOMED_ULIS | INDUSIAS2Serveur supervision IASU_INFO000001Sauvegarde annuelle12U365
INDUSIAS3 | Serveur supervision IAS ADEAE | U_INFO000001 | Sauvegarde annuelle | MPS | DEF | U236DIV | 12U | 640 875,00 | 2025-06-29 | 3 | 1 | 0 | 52 | 1 | BIOMED_ULIS | INDUSIAS3Serveur supervision IAS ADEAEU_INFO000001Sauvegarde annuelle12U52
INDUSIAS4 | Serveur supervision IAS ADEAE | U_INFO000001 | Sauvegarde annuelle | MPS | DEF | U236DIV | 12U | 640 876,00 | 2025-06-29 | 3 | 1 | 0 | 52 | 1 | BIOMED_ULIS | INDUSIAS4Serveur supervision IAS ADEAEU_INFO000001Sauvegarde annuelle12U52
INDUSMESBDD1 | Serveur base de données Pharmacim normal | U_INFO000001 | Sauvegarde annuelle | MPS | DEF | U236DIV | 12U | 640 877,00 | 2025-06-29 | 3 | 1 | 0 | 52 | 1 | BIOMED_ULIS | INDUSMESBDD1Serveur base de données Pharmacim normalU_INFO000001Sauvegarde annuelle12U52
INDUSMESBDD2 | Serveur base données Pharmacim secours | U_INFO000001 | Sauvegarde annuelle | MPS | DEF | U236DIV | 12U | 640 878,00 | 2025-06-29 | 3 | 1 | 0 | 52 | 1 | BIOMED_ULIS | INDUSMESBDD2Serveur base données Pharmacim secoursU_INFO000001Sauvegarde annuelle12U52
INDUSMESCOM1 | Serveur communication AD Pharmacim normal | U_INFO000001 | Sauvegarde annuelle | MPS | DEF | U236DIV | 12U | 640 879,00 | 2025-06-29 | 3 | 1 | 0 | 52 | 1 | BIOMED_ULIS | INDUSMESCOM1Serveur communication AD Pharmacim normalU_INFO000001Sauvegarde annuelle12U52
INDUSOP21 | Poste operateur FP TIV | U_SANS PREVENTIF | Sans préventif | MC | AR | U236DIV | AR |  | 2049-12-31 | 0 | 1 | 0 |  |  | BIOMED_ULIS | INDUSOP21Poste operateur FP TIVU_SANS PREVENTIFSans préventifAR
INDUSOP20 | Poste operateur UF 120 2 | U_SANS PREVENTIF | Sans préventif | MC | AR | U236DIV | AR |  | 2049-12-31 | 0 | 1 | 0 |  |  | BIOMED_ULIS | INDUSOP20Poste operateur UF 120 2U_SANS PREVENTIFSans préventifAR
INDUSOP19 | Poste operateur UF 120 1 | U_SANS PREVENTIF | Sans préventif | MC | AR | U236DIV | AR |  | 2012-04-25 | 0 | 1 | 0 |  |  | BIOMED_ULIS | INDUSOP19Poste operateur UF 120 1U_SANS PREVENTIFSans préventifAR
INDUSOP18 | Poste operateur Ext B8 8RC201 | U_SANS PREVENTIF | Sans préventif | MC | AR | U236DIV | AR |  | 2049-12-31 | 0 | 1 | 0 |  |  | BIOMED_ULIS | INDUSOP18Poste operateur Ext B8 8RC201U_SANS PREVENTIFSans préventifAR
INDUSOP17 | Poste operateur Ext B8 8RC67 | U_SANS PREVENTIF | Sans préventif | MC | AR | U236DIV | AR |  | 2012-04-25 | 0 | 1 | 0 |  |  | BIOMED_ULIS | INDUSOP17Poste operateur Ext B8 8RC67U_SANS PREVENTIFSans préventifAR
INDUSOP16 | Poste operateur FP GAMMA | U_SANS PREVENTIF | Sans préventif | MC | AR | U236DIV | AR |  | 2049-12-31 | 0 | 1 | 0 |  |  | BIOMED_ULIS | INDUSOP16Poste operateur FP GAMMAU_SANS PREVENTIFSans préventifAR
INDUSOP15 | Poste operateur distribution eau ppi | U_SANS PREVENTIF | Sans préventif | MC | AR | U236DIV | AR |  | 2049-12-31 | 0 | 1 | 0 |  |  | BIOMED_ULIS | INDUSOP15Poste operateur distribution eau ppiU_SANS PREVENTIFSans préventifAR
INDUSOP14 | Poste operateur depotage ethanol | U_SANS PREVENTIF | Sans préventif | MC | AR | U236DIV | AR |  | 2049-12-31 | 0 | 1 | 0 |  |  | BIOMED_ULIS | INDUSOP14Poste operateur depotage ethanolU_SANS PREVENTIFSans préventifAR
INDUSOP11 | Poste opérateur 8RC67 gamma | U_SANS PREVENTIF | Sans préventif | MC | AR | U236DIV | AR |  | 2049-12-31 | 0 | 1 | 0 |  |  | BIOMED_ULIS | INDUSOP11Poste opérateur 8RC67 gammaU_SANS PREVENTIFSans préventifAR
INDUSOP10 | Poste opérateur 8RC67 albumine | U_SANS PREVENTIF | Sans préventif | MC | AR | U236DIV | AR |  | 2049-12-31 | 0 | 1 | 0 |  |  | BIOMED_ULIS | INDUSOP10Poste opérateur 8RC67 albumineU_SANS PREVENTIFSans préventifAR
INDUSOP09 | Poste opérateur de FAC ZHV | U_SANS PREVENTIF | Sans préventif | MC | AR | U236DIV | AR |  | 2049-12-31 | 0 | 1 | 0 |  |  | BIOMED_ULIS | INDUSOP09Poste opérateur de FAC ZHVU_SANS PREVENTIFSans préventifAR
EXINDUSOP08 | Poste opérateur de FAC ZNHV | U_SANS PREVENTIF | Sans préventif | MC | AR | U236DIV | AR |  | 2049-12-31 | 0 | 1 | 0 |  |  | BIOMED_ULIS | EXINDUSOP08Poste opérateur de FAC ZNHVU_SANS PREVENTIFSans préventifAR
INDUSOP07 | Poste opérateur de 8RC67 gamma | U_SANS PREVENTIF | Sans préventif | MC | AR | U236DIV | AR |  | 2049-12-31 | 0 | 1 | 0 |  |  | BIOMED_ULIS | INDUSOP07Poste opérateur de 8RC67 gammaU_SANS PREVENTIFSans préventifAR
INDUSOP06 | Poste opérateur de 8RC67 albumine | U_SANS PREVENTIF | Sans préventif | MC | AR | U236DIV | AR |  | 2049-12-31 | 0 | 1 | 0 |  |  | BIOMED_ULIS | INDUSOP06Poste opérateur de 8RC67 albumineU_SANS PREVENTIFSans préventifAR
INDUSOP05 | Poste opé dépotage réactifs acides soude | U_SANS PREVENTIF | Sans préventif | MC | AR | U236DIV | AR |  | 2049-12-31 | 0 | 1 | 0 |  |  | BIOMED_ULIS | INDUSOP05Poste opé dépotage réactifs acides soudeU_SANS PREVENTIFSans préventifAR
INDUSOP04 | Poste opérateur de NEP | U_SANS PREVENTIF | Sans préventif | MC | AR | U236DIV | AR |  | 2049-12-31 | 0 | 1 | 0 |  |  | BIOMED_ULIS | INDUSOP04Poste opérateur de NEPU_SANS PREVENTIFSans préventifAR
INDUSOP03 | Poste opérateur laverie décongélation | U_SANS PREVENTIF | Sans préventif | MC | AR | U236DIV | AR |  | 2049-12-31 | 0 | 1 | 0 |  |  | BIOMED_ULIS | INDUSOP03Poste opérateur laverie décongélationU_SANS PREVENTIFSans préventifAR
INDUSOP02 | Poste opérateur laverie gamma | U_SANS PREVENTIF | Sans préventif | MC | AR | U236DIV | AR |  | 2049-12-31 | 0 | 1 | 0 |  |  | BIOMED_ULIS | INDUSOP02Poste opérateur laverie gammaU_SANS PREVENTIFSans préventifAR
INDUSOP01 | Poste opérateur laverie albumine | U_SANS PREVENTIF | Sans préventif | MC | AR | U236DIV | AR |  | 2049-12-31 | 0 | 1 | 0 |  |  | BIOMED_ULIS | INDUSOP01Poste opérateur laverie albumineU_SANS PREVENTIFSans préventifAR
INDUSOP22 | Poste operateur FP TI+II+III | U_SANS PREVENTIF | Sans préventif | MC | AR | U236DIV | AR |  | 2049-12-31 | 0 | 1 | 0 |  |  | BIOMED_ULIS | INDUSOP22Poste operateur FP TI+II+IIIU_SANS PREVENTIFSans préventifAR
INDUSOP26 | Poste operateur cuverie tampons | U_SANS PREVENTIF | Sans préventif | MC | AR | U236DIV | AR | 130 776,00 | 401769 | 0 | 1 | 0 |  |  | BIOMED_ULIS | INDUSOP26Poste operateur cuverie tamponsU_SANS PREVENTIFSans préventifAR
INDUSOP27 | Poste operateur cuverie alpha-1 | U_SANS PREVENTIF | Sans préventif | MC | AR | U236DIV | AR |  | 2049-12-31 | 0 | 1 | 0 |  |  | BIOMED_ULIS | INDUSOP27Poste operateur cuverie alpha-1U_SANS PREVENTIFSans préventifAR
INDUSOP28 | Poste Opérateur Skid UF124 | U_SANS PREVENTIF | Sans préventif | MC | AR | U236DIV | AR |  | 2049-12-31 | 0 | 1 | 0 |  |  | BIOMED_ULIS | INDUSOP28Poste Opérateur Skid UF124U_SANS PREVENTIFSans préventifAR
INDUSOP29 | Poste operateur maintenance | U_SANS PREVENTIF | Sans préventif | MC | AR | U236DIV | AR |  | 2049-12-31 | 0 | 1 | 0 |  |  | BIOMED_ULIS | INDUSOP29Poste operateur maintenanceU_SANS PREVENTIFSans préventifAR
INDUSOP30 | Poste operateur NEP ADEAE | U_SANS PREVENTIF | Sans préventif | MC | AR | U236DIV | AR |  | 2049-12-31 | 0 | 1 | 0 |  |  | BIOMED_ULIS | INDUSOP30Poste operateur NEP ADEAEU_SANS PREVENTIFSans préventifAR
INDUSOP31 | Poste opérateur producteur 1 | U_SANS PREVENTIF | Sans préventif | MC | AR | U236DIV | AR |  | 2049-12-31 | 0 | 1 | 0 |  |  | BIOMED_ULIS | INDUSOP31Poste opérateur producteur 1U_SANS PREVENTIFSans préventifAR
INDUSOP32 | Poste opérateur producteur 2 | U_SANS PREVENTIF | Sans préventif | MC | AR | U236DIV | AR |  | 2049-12-31 | 0 | 1 | 0 |  |  | BIOMED_ULIS | INDUSOP32Poste opérateur producteur 2U_SANS PREVENTIFSans préventifAR
INDUSOP43 | Poste opérateur HMI AUTOCLAVE | U_SANS PREVENTIF | Sans préventif | MC | AR | U236DIV | AR |  | 2049-12-31 | 0 | 1 | 0 |  |  | BIOMED_ULIS | INDUSOP43Poste opérateur HMI AUTOCLAVEU_SANS PREVENTIFSans préventifAR
INDUSOP44 | Poste opérateur HMI MAL | U_SANS PREVENTIF | Sans préventif | MC | AR | U236DIV | AR |  | 2049-12-31 | 0 | 1 | 0 |  |  | BIOMED_ULIS | INDUSOP44Poste opérateur HMI MALU_SANS PREVENTIFSans préventifAR
INDUSOP45 | Poste opérateur WFI ADEAE | U_SANS PREVENTIF | Sans préventif | MC | AR | U236DIV | AR |  | 2049-12-31 | 0 | 1 | 0 |  |  | BIOMED_ULIS | INDUSOP45Poste opérateur WFI ADEAEU_SANS PREVENTIFSans préventifAR
INDUSOP46 | Poste opérateur Centri Gamma / Uf Gamma | U_SANS PREVENTIF | Sans préventif | MC | AR | U236DIV | AR |  | 2049-12-31 | 0 | 1 | 0 |  |  | BIOMED_ULIS | INDUSOP46Poste opérateur Centri Gamma / Uf GammaU_SANS PREVENTIFSans préventifAR
ADECMC125_045 | Conductivité rétentat gamme basse | U_METR000018 | Vérif. PERIODIQUE mesure conductivité circuit | MPS | DEF | U421DEAE | 11U | 616 569,00 | 2024-10-02 | 3 | 1 | 0 | 52 | 1 | BIOMED_ULIS | ADECMC125_045Conductivité rétentat gamme basseU_METR000018Vérif. PERIODIQUE mesure conductivité circuit11U52
ADECMC124_045 | Conductivité rétentat gamme basse | U_METR000018 | Vérif. PERIODIQUE mesure conductivité circuit | MPS | DEF | U421DEAE | 11U | 627 700,00 | 2025-02-01 | 3 | 1 | 0 | 52 | 1 | BIOMED_ULIS | ADECMC124_045Conductivité rétentat gamme basseU_METR000018Vérif. PERIODIQUE mesure conductivité circuit11U52
INDUSDEV1 | Poste de développement 1 | U_SANS PREVENTIF | Sans préventif | MC | AR | U236DIV | AR | 113 738,00 | 401769 | 0 | 1 | 0 |  |  | BIOMED_ULIS | INDUSDEV1Poste de développement 1U_SANS PREVENTIFSans préventifAR
INDUSDEV2 | Poste de développement 2 | U_SANS PREVENTIF | Sans préventif | MC | AR | U236DIV | AR |  | 2049-12-31 | 0 | 1 | 0 |  |  | BIOMED_ULIS | INDUSDEV2Poste de développement 2U_SANS PREVENTIFSans préventifAR
EXGTCPC | Regroupement PC GTC | U_SANS PREVENTIF | Sans préventif | MC | AR | U235GTC | AR |  | 2049-12-31 | 0 | 1 | 0 |  |  | BIOMED_ULIS | EXGTCPCRegroupement PC GTCU_SANS PREVENTIFSans préventifAR
EXGTCPC01 | Superviseur des alarmes techniques | U_SANS PREVENTIF | Sans préventif | MC | AR | U235GTC | AR |  | 2049-12-31 | 0 | 1 | 0 |  |  | BIOMED_ULIS | EXGTCPC01Superviseur des alarmes techniquesU_SANS PREVENTIFSans préventifAR
EXGTCPC03 | PC portable n°1 alarmes techniques B6 | U_SANS PREVENTIF | Sans préventif | MC | AR | U235GTC | AR |  | 2049-12-31 | 0 | 1 | 0 |  |  | BIOMED_ULIS | EXGTCPC03PC portable n°1 alarmes techniques B6U_SANS PREVENTIFSans préventifAR
EXGTCPC04 | PC portable n°2 alarmes techniques B6 | U_SANS PREVENTIF | Sans préventif | MC | AR | U235GTC | AR |  | 2049-12-31 | 0 | 1 | 0 |  |  | BIOMED_ULIS | EXGTCPC04PC portable n°2 alarmes techniques B6U_SANS PREVENTIFSans préventifAR
EXGTCPC05 | Poste operateur poste de garde | U_SANS PREVENTIF | Sans préventif | MC | AR | U235GTC | AR |  | 2049-12-31 | 0 | 1 | 0 |  |  | BIOMED_ULIS | EXGTCPC05Poste operateur poste de gardeU_SANS PREVENTIFSans préventifAR
EXGTCPC06 | Superviseur alarmes techniques energies | U_SANS PREVENTIF | Sans préventif | MC | AR | U235GTC | AR |  | 2049-12-31 | 0 | 1 | 0 |  |  | BIOMED_ULIS | EXGTCPC06Superviseur alarmes techniques energiesU_SANS PREVENTIFSans préventifAR
ULISGTCSAVE1 | Serveur Sauvegarde GTC/Monitoring | U_INFO000001 | Sauvegarde annuelle | MPS | DEF | U235GTC | 12U | 640 880,00 | 2025-06-29 | 3 | 1 | 0 | 52 | 1 | BIOMED_ULIS | ULISGTCSAVE1Serveur Sauvegarde GTC/MonitoringU_INFO000001Sauvegarde annuelle12U52
UDP2CMT58 | Thermomètre numérique EBRO n°62425510 | U_METR000012 | Vérification PERIODIQUE température | MPS | DEF | U851 | 70U | 651 035,00 | 2025-06-14 | 3 | 1 | 0 | 52 | 1 | BIOTECH_ULIS | UDP2CMT58Thermomètre numérique EBRO n°62425510U_METR000012Vérification PERIODIQUE température70U52
PAREF04 | Réfrigérateur ventilé Liebherr n°80.023.142.2 | U_SANS PREVENTIF | Sans préventif | MC | AR | U880 | 70U |  | 401769 | 0 | 1 | 0 |  |  | BIOTECH_ULIS | PAREF04Réfrigérateur ventilé Liebherr n°80.023.142.2U_SANS PREVENTIFSans préventif70U
PACONG03 | Congélateur -20°C LIEBHERR n° 25-248-015-5 | U_SANS PREVENTIF | Sans préventif | MC | AR | U880 | 70U |  | 401769 | 0 | 1 | 0 |  |  | BIOTECH_ULIS | PACONG03Congélateur -20°C LIEBHERR n° 25-248-015-5U_SANS PREVENTIFSans préventif70U
UDA2LAB03 | Néphélémètre BNII n° série 452307 | U_LABO000008 | Demande de rendez vous maintenance | MPS | AR | U855 | 70U | 647 458,00 | 2024-11-15 | 3 | 1 | 0 | 26 | 1 | BIOTECH_ULIS | UDA2LAB03Néphélémètre BNII n° série 452307U_LABO000008Demande de rendez vous maintenance70U26
UDA2LAB01 | BCS-XP COAGULOMETRE n° série 290998 | U_LABO000008 | Demande de rendez vous maintenance | MPS | AR | U880 | 70U | 647 457,00 | 2024-11-15 | 3 | 1 | 0 | 26 | 1 | BIOTECH_ULIS | UDA2LAB01BCS-XP COAGULOMETRE n° série 290998U_LABO000008Demande de rendez vous maintenance70U26
MGPCF13 | Chambre froide n°13 couloir -40°C | U_CURA055079 | Alarme temperature | MC | AR | U406 | AR | 120 313,00 | 401769 | 0 | 1 | 0 |  |  | BIOMED_ULIS | MGPCF13Chambre froide n°13 couloir -40°CU_CURA055079Alarme temperatureAR
INDUSAPPLI23 | Gestion rapports de production | U_SANS PREVENTIF | Sans préventif | MC | AR | U236DIV | AR |  | 2049-12-31 | 0 | 1 | 0 |  |  | BIOMED_ULIS | INDUSAPPLI23Gestion rapports de productionU_SANS PREVENTIFSans préventifAR
ELEPTLIV | Poste de livraison EDF | U_CONTROLES | Travaux remise en état suite vérification réglementaire | MC | AR | U222ELE | 10U | 98 812,00 | 401769 | 0 | 1 | 0 |  |  | BIOMED_ULIS | ELEPTLIVPoste de livraison EDFU_CONTROLESTravaux remise en état suite vérification réglementaire10U
BAT01 | Bâtiment 1 commun | U_CONTROLES | Travaux remise en état suite vérification réglementaire | MC | AR | S244 | 10U | 146 726,00 | 401769 | 0 | 1 | 0 |  |  | BIOMED_ULIS | BAT01Bâtiment 1 communU_CONTROLESTravaux remise en état suite vérification réglementaire10U
BAT04 | Bâtiment 4 Centrale énergie | U_CONTROLES | Travaux remise en état suite vérification réglementaire | MC | AR | S244 | 10U | 121 524,00 | 401769 | 0 | 1 | 0 |  |  | BIOMED_ULIS | BAT04Bâtiment 4 Centrale énergieU_CONTROLESTravaux remise en état suite vérification réglementaire10U
BAT08 | Bâtiment 8 de production | U_CONTROLES | Travaux remise en état suite vérification réglementaire | MC | AR | U200BATP | 10U | 156 309,00 | 401769 | 0 | 1 | 0 |  |  | BIOMED_ULIS | BAT08Bâtiment 8 de productionU_CONTROLESTravaux remise en état suite vérification réglementaire10U
BAT09 | Bâtiment 9 restaurant salle de réunion | U_CONTROLES | Travaux remise en état suite vérification réglementaire | MC | AR | S244 | 10U | 109 020,00 | 401769 | 0 | 1 | 0 |  |  | BIOMED_ULIS | BAT09Bâtiment 9 restaurant salle de réunionU_CONTROLESTravaux remise en état suite vérification réglementaire10U
BAT10 | Bâtiment 10 Ateliers et bureaux Services Techniques | U_CONTROLES | Travaux remise en état suite vérification réglementaire | MC | AR | U200 | 10U | 156 703,00 | 2050-01-01 | 0 | 1 | 0 |  |  | BIOMED_ULIS | BAT10Bâtiment 10 Ateliers et bureaux Services TechniquesU_CONTROLESTravaux remise en état suite vérification réglementaire10U
BAT11ARM01 | Armoire monitoring/GTC B11 | U_CONTROLES | Travaux remise en état suite vérification réglementaire | MC | AR | U235GTC | 10U | 98 819,00 | 401769 | 0 | 1 | 0 |  |  | BIOMED_ULIS | BAT11ARM01Armoire monitoring/GTC B11U_CONTROLESTravaux remise en état suite vérification réglementaire10U
BAT03 | Bâtiment 3 | U_CONTROLES | Travaux remise en état suite vérification réglementaire | MC | AR | S244 | 10U | 121 513,00 | 401769 | 0 | 1 | 0 |  |  | BIOMED_ULIS | BAT03Bâtiment 3U_CONTROLESTravaux remise en état suite vérification réglementaire10U
BAT02 | Bâtiment 2 | U_CONTROLES | Travaux remise en état suite vérification réglementaire | MC | AR | S244 | 10U | 121 505,00 | 401769 | 0 | 1 | 0 |  |  | BIOMED_ULIS | BAT02Bâtiment 2U_CONTROLESTravaux remise en état suite vérification réglementaire10U
BAT11MGG | Bâtiment 11 partie magasin général | U_CONTROLES | Travaux remise en état suite vérification réglementaire | MC | AR | U200BATP | 10U | 98 822,00 | 401769 | 0 | 1 | 0 |  |  | BIOMED_ULIS | BAT11MGGBâtiment 11 partie magasin généralU_CONTROLESTravaux remise en état suite vérification réglementaire10U
BAT11MGP | Bâtiment 11 partie chambres froides | U_CONTROLES | Travaux remise en état suite vérification réglementaire | MC | AR | U200BATP | 10U | 98 823,00 | 401769 | 0 | 1 | 0 |  |  | BIOMED_ULIS | BAT11MGPBâtiment 11 partie chambres froidesU_CONTROLESTravaux remise en état suite vérification réglementaire10U
BAT13 | LOCAL PLOMBERIE | U_CONTROLES | Travaux remise en état suite vérification réglementaire | MC | AR | U235BATU | 10U | 367 434,00 | 2050-01-01 | 0 | 1 | 0 |  |  | BIOMED_ULIS | BAT13LOCAL PLOMBERIEU_CONTROLESTravaux remise en état suite vérification réglementaire10U
ADER174_001 | Cuve mobile 643L avec double enveloppe | U_CONT000013 | Visite réglementaire pression/vapeur | MPS | DEF | U421DEAE | 15U | 409 636,00 | 2049-12-13 | 0 | 30 | 0 |  |  | BIOMED_ULIS | ADER174_001Cuve mobile 643L avec double enveloppeU_CONT000013Visite réglementaire pression/vapeur15U
ADER174_001 | Cuve mobile 643L avec double enveloppe | U_CONT000017 | Epreuve décennale pression/vapeur | MPS | DEF | U421DEAE | 15U |  | 2049-10-01 | 3 | 1 | 0 | 520 | 1 | BIOMED_ULIS | ADER174_001Cuve mobile 643L avec double enveloppeU_CONT000017Epreuve décennale pression/vapeur15U520
ADER174_001 | Cuve mobile 643L avec double enveloppe | U_CONTROLES | Travaux remise en état suite vérification réglementaire | MC | DEF | U421DEAE | 11U | 141 385,00 | 2050-01-01 | 0 | 1 | 0 |  |  | BIOMED_ULIS | ADER174_001Cuve mobile 643L avec double enveloppeU_CONTROLESTravaux remise en état suite vérification réglementaire11U
ADER177_001 | Cuve mobile 643L avec double enveloppe | U_CONT000013 | Visite réglementaire pression/vapeur | MPS | DEF | U421DEAE | 15U | 409 637,00 | 2049-12-13 | 3 | 30 | 0 | 160 | 1 | BIOMED_ULIS | ADER177_001Cuve mobile 643L avec double enveloppeU_CONT000013Visite réglementaire pression/vapeur15U160
ADER177_001 | Cuve mobile 643L avec double enveloppe | U_CONT000017 | Epreuve décennale pression/vapeur | MPS | DEF | U421DEAE | 15U |  | 2049-10-01 | 3 | 1 | 0 | 520 | 1 | BIOMED_ULIS | ADER177_001Cuve mobile 643L avec double enveloppeU_CONT000017Epreuve décennale pression/vapeur15U520
ADER177_001 | Cuve mobile 643L avec double enveloppe | U_CONTROLES | Travaux remise en état suite vérification réglementaire | MC | DEF | U421DEAE | 13U | 98 835,00 | 401769 | 0 | 1 | 0 |  |  | BIOMED_ULIS | ADER177_001Cuve mobile 643L avec double enveloppeU_CONTROLESTravaux remise en état suite vérification réglementaire13U
ADECMS174_018 | Vitesse agitation cuve | U_METR000014 | Vérification PERIODIQUE mesure vitesse | MPS | DEF | U421DEAE | 11U | 618 206,00 | 2024-11-12 | 3 | 1 | 0 | 52 | 1 | BIOMED_ULIS | ADECMS174_018Vitesse agitation cuveU_METR000014Vérification PERIODIQUE mesure vitesse11U52
ADECMS176_018 | Vitesse agitation cuve | U_METR000014 | Vérification PERIODIQUE mesure vitesse | MPS | DEF | U421DEAE | 11U | 616 712,00 | 2024-10-28 | 3 | 1 | 0 | 365 | 0 | BIOMED_ULIS | ADECMS176_018Vitesse agitation cuveU_METR000014Vérification PERIODIQUE mesure vitesse11U365
ADECMS177_018 | Vitesse agitation cuve | U_METR000014 | Vérification PERIODIQUE mesure vitesse | MPS | DEF | U421DEAE | 11U | 618 207,00 | 2024-11-12 | 3 | 1 | 0 | 52 | 1 | BIOMED_ULIS | ADECMS177_018Vitesse agitation cuveU_METR000014Vérification PERIODIQUE mesure vitesse11U52
ALBBL01 | Canne de lavage pour carter filtration | U_MECA000155 | Vérification boule de lavage | MPS | DEF | U440 | 11U | 648 337,00 | 2024-09-03 | 3 | 1 | 0 | 45 | 0 | BIOMED_ULIS | ALBBL01Canne de lavage pour carter filtrationU_MECA000155Vérification boule de lavage11U45
ALBBL02 | Canne de lavage pour carter filtration | U_MECA000155 | Vérification boule de lavage | MPS | DEF | U440 | 11U | 648 338,00 | 2024-09-03 | 3 | 1 | 0 | 45 | 0 | BIOMED_ULIS | ALBBL02Canne de lavage pour carter filtrationU_MECA000155Vérification boule de lavage11U45
ALBBL03 | Canne de lavage pour carter filtration | U_MECA000155 | Vérification boule de lavage | MPS | DEF | U440 | 11U | 648 339,00 | 2024-09-03 | 3 | 1 | 0 | 45 | 0 | BIOMED_ULIS | ALBBL03Canne de lavage pour carter filtrationU_MECA000155Vérification boule de lavage11U45
DWCMP10 | Enreg. pression arrivée réseau NEP | U_METR000015 | Vérification PERIODIQUE pression | MPS | AR | U200 | 11U | 648 320,00 | 2025-07-16 | 3 | 1 | 0 | 52 | 1 | BIOMED_ULIS | DWCMP10Enreg. pression arrivée réseau NEPU_METR000015Vérification PERIODIQUE pression11U52
EXQCTSCMA01 | Ph-mètre n° B147467666 | U_SANS PREVENTIF | Sans préventif | MC | AR | U855 | 70U | 99 319,00 | 401769 | 0 | 1 | 0 |  |  | BIOTECH_ULIS | EXQCTSCMA01Ph-mètre n° B147467666U_SANS PREVENTIFSans préventif70U
EXQCTSCMT03 | Indicateur température QCTSCMA01 | U_SANS PREVENTIF | Sans préventif | MC | AR | U855 | 70U |  | 401769 | 0 | 1 | 0 |  |  | BIOTECH_ULIS | EXQCTSCMT03Indicateur température QCTSCMA01U_SANS PREVENTIFSans préventif70U
EXQCTSIMP01 | Imprimante Ph-mètre QCTSCMA01 | U_SANS PREVENTIF | Sans préventif | MC | AR | U855 | 70U |  | 401769 | 0 | 1 | 0 |  |  | BIOTECH_ULIS | EXQCTSIMP01Imprimante Ph-mètre QCTSCMA01U_SANS PREVENTIFSans préventif70U
QCTSCMW01 | Balance de précision | U_METR000001 | Vérif. PERIODIQUE balance 0/30 Kg max. | MPS | DEF | U855 | 70U | 638 924,00 | 2025-04-30 | 3 | 1 | 0 | 365 | 0 | BIOTECH_ULIS | QCTSCMW01Balance de précisionU_METR000001Vérif. PERIODIQUE balance 0/30 Kg max.70U365
QCTSCMW01 | Balance de précision | U_METROLOGIE 01 | Vérification CURATIVE balance 0/30Kg | MC | AR | U855 | 70U | 140 617,00 | 401769 | 0 | 1 | 0 |  |  | BIOTECH_ULIS | QCTSCMW01Balance de précisionU_METROLOGIE 01Vérification CURATIVE balance 0/30Kg70U
QCTSCMW02 | Masse autocontrole 50mg s07 07339 | U_METROLOGIE 32 | Vérif. CURATIVE masse autocontrôle | MC | DEF | U855 | 70U | 99 260,00 | 401769 | 0 | 1 | 0 |  |  | BIOTECH_ULIS | QCTSCMW02Masse autocontrole 50mg s07 07339U_METROLOGIE 32Vérif. CURATIVE masse autocontrôle70U
QCTSCMW02 | Masse autocontrole 50mg s07 07339 | U_METR000032 | Vérif. périodique masse autocontrôle | MPS | DEF | U855 | 70U | 633 713,00 | 2025-02-13 | 3 | 1 | 0 | 52 | 1 | BIOTECH_ULIS | QCTSCMW02Masse autocontrole 50mg s07 07339U_METR000032Vérif. périodique masse autocontrôle70U52
QCTSCMW03 | Masse autocontrole 50 g ZR 471 | U_METROLOGIE 32 | Vérif. CURATIVE masse autocontrôle | MC | DEF | U855 | 70U | 99 261,00 | 401769 | 0 | 1 | 0 |  |  | BIOTECH_ULIS | QCTSCMW03Masse autocontrole 50 g ZR 471U_METROLOGIE 32Vérif. CURATIVE masse autocontrôle70U
QCTSCMW03 | Masse autocontrole 50 g ZR 471 | U_METR000032 | Vérif. périodique masse autocontrôle | MPS | DEF | U855 | 70U | 633 714,00 | 2025-02-13 | 3 | 1 | 0 | 52 | 1 | BIOTECH_ULIS | QCTSCMW03Masse autocontrole 50 g ZR 471U_METR000032Vérif. périodique masse autocontrôle70U52
EXQCTSCMW04 | Balance PM3000 | U_METROLOGIE 01 | Vérification CURATIVE balance 0/30Kg | MC | DEF | U855 | 70U | 99 262,00 | 401769 | 0 | 1 | 0 |  |  | BIOTECH_ULIS | EXQCTSCMW04Balance PM3000U_METROLOGIE 01Vérification CURATIVE balance 0/30Kg70U
EXQCTSCMW04 | Balance PM3000 | U_METR000001 | Vérif. PERIODIQUE balance 0/30 Kg max. | MPS | DEF | U855 | 70U | 132 622,00 | 401769 | 0 | 1 | 0 |  |  | BIOTECH_ULIS | EXQCTSCMW04Balance PM3000U_METR000001Vérif. PERIODIQUE balance 0/30 Kg max.70U
QCTSCMW05 | Masse autocontrole 100g ZN569 | U_METROLOGIE 32 | Vérif. CURATIVE masse autocontrôle | MC | DEF | U855 | 70U | 99 263,00 | 401769 | 0 | 1 | 0 |  |  | BIOTECH_ULIS | QCTSCMW05Masse autocontrole 100g ZN569U_METROLOGIE 32Vérif. CURATIVE masse autocontrôle70U
QCTSCMW05 | Masse autocontrole 100g ZN569 | U_METR000032 | Vérif. périodique masse autocontrôle | MPS | DEF | U855 | 70U | 633 715,00 | 2025-02-13 | 3 | 1 | 0 | 52 | 1 | BIOTECH_ULIS | QCTSCMW05Masse autocontrole 100g ZN569U_METR000032Vérif. périodique masse autocontrôle70U52
ALBSOUPAPE | Soupapes des carters de filtrations | U_PROC000064 | Vérification soupapes et passage en NEP | MPS | DEF | U440 | 11U | 115 390,00 | 401769 | 0 | 1 | 0 |  |  | BIOMED_ULIS | ALBSOUPAPESoupapes des carters de filtrationsU_PROC000064Vérification soupapes et passage en NEP11U
ALBPSV10 | Soupape n°954 carter de filtration alb | U_PROC000065 | Remplacement des joints et tarage chez fournisseur | MPS | DEF | U440 | 11U | 117 791,00 | 401769 | 0 | 21 | 0 |  |  | BIOMED_ULIS | ALBPSV10Soupape n°954 carter de filtration albU_PROC000065Remplacement des joints et tarage chez fournisseur11U
ALBPSV11 | Soupape n°955 carter de filtration alb | U_PROC000065 | Remplacement des joints et tarage chez fournisseur | MPS | DEF | U440 | 11U | 117 760,00 | 401769 | 0 | 21 | 0 |  |  | BIOMED_ULIS | ALBPSV11Soupape n°955 carter de filtration albU_PROC000065Remplacement des joints et tarage chez fournisseur11U
ALBPSV12 | Soupape n°956 carter de filtration alb | U_PROC000065 | Remplacement des joints et tarage chez fournisseur | MPS | DEF | U440 | 11U | 106 642,00 | 401769 | 0 | 21 | 0 |  |  | BIOMED_ULIS | ALBPSV12Soupape n°956 carter de filtration albU_PROC000065Remplacement des joints et tarage chez fournisseur11U
ALBPSV13 | Soupape n°957 carter de filtration alb | U_PROC000065 | Remplacement des joints et tarage chez fournisseur | MPS | DEF | U440 | 11U | 106 643,00 | 401769 | 0 | 21 | 0 |  |  | BIOMED_ULIS | ALBPSV13Soupape n°957 carter de filtration albU_PROC000065Remplacement des joints et tarage chez fournisseur11U
ALBPSV14 | Soupape n°958 carter de filtration alb | U_PROC000065 | Remplacement des joints et tarage chez fournisseur | MPS | DEF | U440 | 11U | 114 228,00 | 401769 | 0 | 21 | 0 |  |  | BIOMED_ULIS | ALBPSV14Soupape n°958 carter de filtration albU_PROC000065Remplacement des joints et tarage chez fournisseur11U
ALBPSV15 | Soupape n°959 carter de filtration alb | U_PROC000065 | Remplacement des joints et tarage chez fournisseur | MPS | AR | U440 | 11U | 114 229,00 | 401769 | 0 | 21 | 0 |  |  | BIOMED_ULIS | ALBPSV15Soupape n°959 carter de filtration albU_PROC000065Remplacement des joints et tarage chez fournisseur11U
ALBPSV16 | Soupape n°960 carter de filtration alb | U_PROC000065 | Remplacement des joints et tarage chez fournisseur | MPS | DEF | U440 | 11U | 114 230,00 | 401769 | 0 | 21 | 0 |  |  | BIOMED_ULIS | ALBPSV16Soupape n°960 carter de filtration albU_PROC000065Remplacement des joints et tarage chez fournisseur11U
ALBPSV17 | Soupape n°961 carter de filtration alb | U_PROC000065 | Remplacement des joints et tarage chez fournisseur | MPS | DEF | U440 | 11U | 114 231,00 | 401769 | 0 | 21 | 0 |  |  | BIOMED_ULIS | ALBPSV17Soupape n°961 carter de filtration albU_PROC000065Remplacement des joints et tarage chez fournisseur11U
ALBPSV18 | Soupape n°962 carter de filtration alb | U_PROC000065 | Remplacement des joints et tarage chez fournisseur | MPS | DEF | U440 | 11U | 114 232,00 | 401769 | 0 | 21 | 0 |  |  | BIOMED_ULIS | ALBPSV18Soupape n°962 carter de filtration albU_PROC000065Remplacement des joints et tarage chez fournisseur11U
ALBPSV19 | Soupape n°963 carter de filtration alb | U_PROC000065 | Remplacement des joints et tarage chez fournisseur | MPS | AR | U440 | 11U | 114 233,00 | 401769 | 0 | 21 | 0 |  |  | BIOMED_ULIS | ALBPSV19Soupape n°963 carter de filtration albU_PROC000065Remplacement des joints et tarage chez fournisseur11U
ALBPSV20 | Soupape n°964 carter de filtration alb | U_PROC000065 | Remplacement des joints et tarage chez fournisseur | MPS | DEF | U440 | 11U | 114 234,00 | 401769 | 0 | 21 | 0 |  |  | BIOMED_ULIS | ALBPSV20Soupape n°964 carter de filtration albU_PROC000065Remplacement des joints et tarage chez fournisseur11U
ALBPSV21 | Soupape n°965 carter de filtration alb | U_PROC000065 | Remplacement des joints et tarage chez fournisseur | MPS | DEF | U440 | 11U | 114 235,00 | 401769 | 0 | 21 | 0 |  |  | BIOMED_ULIS | ALBPSV21Soupape n°965 carter de filtration albU_PROC000065Remplacement des joints et tarage chez fournisseur11U
BAT10 | Bâtiment 10 Ateliers et bureaux Services Techniques | U_MAGA000001 | OT sortie de consommable Process | SER | DEF | U200 | 14U | 470 487,00 | 2020-12-31 | 3 | 365 | 0 | 365 | 0 | BIOMED_ULIS | BAT10Bâtiment 10 Ateliers et bureaux Services TechniquesU_MAGA000001OT sortie de consommable Process14U365
BAT10 | Bâtiment 10 Ateliers et bureaux Services Techniques | U_MAGA000002 | OT de sortie consommable F&E | SER | DEF | U200 | 14U | 470 488,00 | 2020-12-31 | 3 | 365 | 0 | 365 | 0 | BIOMED_ULIS | BAT10Bâtiment 10 Ateliers et bureaux Services TechniquesU_MAGA000002OT de sortie consommable F&E14U365
BAT10 | Bâtiment 10 Ateliers et bureaux Services Techniques | U_MAGA000003 | OT de sortie consommable Batiment | SER | DEF | U200 | 14U | 470 489,00 | 2020-12-31 | 3 | 365 | 0 | 365 | 0 | BIOMED_ULIS | BAT10Bâtiment 10 Ateliers et bureaux Services TechniquesU_MAGA000003OT de sortie consommable Batiment14U365
BAT10 | Bâtiment 10 Ateliers et bureaux Services Techniques | U_MAGA000004 | OT de sortie consommable Méthodes | SER | DEF | U201 | 14U | 470 490,00 | 2020-12-31 | 3 | 365 | 0 | 365 | 0 | BIOMED_ULIS | BAT10Bâtiment 10 Ateliers et bureaux Services TechniquesU_MAGA000004OT de sortie consommable Méthodes14U365
BAT10 | Bâtiment 10 Ateliers et bureaux Services Techniques | U_MAGA000005 | OT de sortie consommable Info indus | SER | DEF | U200 | 14U | 470 491,00 | 2020-12-31 | 3 | 365 | 0 | 365 | 0 | BIOMED_ULIS | BAT10Bâtiment 10 Ateliers et bureaux Services TechniquesU_MAGA000005OT de sortie consommable Info indus14U365
ALBLAV01 | Mélangeur anios | U_MECA000145 | Maintenance mélangeur Hexanios | MPS | DEF | U440 | 11U | 603 875,00 | 2024-07-30 | 3 | 1 | 0 | 365 | 0 | BIOMED_ULIS | ALBLAV01Mélangeur aniosU_MECA000145Maintenance mélangeur Hexanios11U365
QCTSIMP02 | Imprimante pour balance de précision QCTSCMW01 | U_SANS PREVENTIF | Sans préventif | MC | AR | U855 | 70U |  | 401769 | 0 | 1 | 0 |  |  | BIOTECH_ULIS | QCTSIMP02Imprimante pour balance de précision QCTSCMW01U_SANS PREVENTIFSans préventif70U
WFISBD202 | Sous boucle Eau PPI Réacteurs GAMMA | U_CURA060425 | Défaut température haute en distribution | MC | AR | U236WFI | 11U | 452 255,00 | 2050-01-01 | 0 | 1 | 0 |  |  | BIOMED_ULIS | WFISBD202Sous boucle Eau PPI Réacteurs GAMMAU_CURA060425Défaut température haute en distribution11U
EXRIMCMCT19 | Minuteur Oregon Scientific n°14 | U_SANS PREVENTIF | Sans préventif | MC | AR | U624UAP | AR |  | 2049-12-31 | 0 | 1 | 0 |  |  | BIOMED_ULIS | EXRIMCMCT19Minuteur Oregon Scientific n°14U_SANS PREVENTIFSans préventifAR
BAT08RC70 | Atelier UF albumine | U_CURA060568 | Divers travaux bâtiment | MC | DEF | U200BATP | 13U | 99 851,00 | 401769 | 0 | 1 | 0 |  |  | BIOMED_ULIS | BAT08RC70Atelier UF albumineU_CURA060568Divers travaux bâtiment13U
BAT08RC102 | Atelier centrifugation immunoglobuline | U_CURA060568 | Divers travaux bâtiment | MC | DEF | U200BATP | 13U | 99 852,00 | 401769 | 0 | 1 | 0 |  |  | BIOMED_ULIS | BAT08RC102Atelier centrifugation immunoglobulineU_CURA060568Divers travaux bâtiment13U
BAT08RC103 | Atelier UF immunoglobuline | U_CURA060568 | Divers travaux bâtiment | MC | DEF | U200BATP | 13U | 131 419,00 | 401769 | 0 | 1 | 0 |  |  | BIOMED_ULIS | BAT08RC103Atelier UF immunoglobulineU_CURA060568Divers travaux bâtiment13U
GW0BCMT01 | Indicateur température cuves 700L | U_METROLOGIE 12 | Vérification CURATIVE température | AME | DEF | U421DEAE | 11U | 552 779,00 | 401769 | 0 | 1 | 0 |  |  | BIOMED_ULIS | GW0BCMT01Indicateur température cuves 700LU_METROLOGIE 12Vérification CURATIVE température11U
GW0BCMT02 | Indicateur température cuves 70L | U_METROLOGIE 12 | Vérification CURATIVE température | AME | DEF | U421DEAE | 11U | 573 048,00 | 401769 | 0 | 1 | 0 |  |  | BIOMED_ULIS | GW0BCMT02Indicateur température cuves 70LU_METROLOGIE 12Vérification CURATIVE température11U
BAT08RC45 | Atelier cuverie sortie produit UF2 | U_CURA060568 | Divers travaux bâtiment | MC | DEF | U200BATP | 13U | 99 895,00 | 401769 | 0 | 1 | 0 |  |  | BIOMED_ULIS | BAT08RC45Atelier cuverie sortie produit UF2U_CURA060568Divers travaux bâtiment13U
GW0BCMT02 | Indicateur température cuves 70L | U_METR000012 | Vérification PERIODIQUE température | MPS | AR | U421DEAE | 11U | 643 987,00 | 2025-06-04 | 3 | 1 | 0 | 52 | 1 | BIOMED_ULIS | GW0BCMT02Indicateur température cuves 70LU_METR000012Vérification PERIODIQUE température11U52
GW0BCMT01 | Indicateur température cuves 700L | U_METR000012 | Vérification PERIODIQUE température | MPS | AR | U421DEAE | 11U | 643 986,00 | 2025-06-04 | 3 | 1 | 0 | 52 | 1 | BIOMED_ULIS | GW0BCMT01Indicateur température cuves 700LU_METR000012Vérification PERIODIQUE température11U52
EXBCHCMLM01 | Photomètre de flamme | U_SANS PREVENTIF | Sans préventif | MC | AR | U624UAP | AR |  | 2049-12-31 | 0 | 1 | 0 |  |  | BIOMED_ULIS | EXBCHCMLM01Photomètre de flammeU_SANS PREVENTIFSans préventifAR
ADECMW008 | Masse autocontrole 10kg Z1206021 | U_METROLOGIE 32 | Vérif. CURATIVE masse autocontrôle | MC | DEF | U421DEAE | 11U | 99 975,00 | 401769 | 0 | 1 | 0 |  |  | BIOMED_ULIS | ADECMW008Masse autocontrole 10kg Z1206021U_METROLOGIE 32Vérif. CURATIVE masse autocontrôle11U
ADECMW008 | Masse autocontrole 10kg Z1206021 | U_METR000032 | Vérif. périodique masse autocontrôle | MPS | DEF | U421DEAE | 11U | 627 791,00 | 2025-02-10 | 3 | 1 | 0 | 52 | 1 | BIOMED_ULIS | ADECMW008Masse autocontrole 10kg Z1206021U_METR000032Vérif. périodique masse autocontrôle11U52
BAT08RC97 | Pièce bâtiment 8RC97 | U_CURA060568 | Divers travaux bâtiment | MC | DEF | U200BATP | 13U | 100 010,00 | 401769 | 0 | 1 | 0 |  |  | BIOMED_ULIS | BAT08RC97Pièce bâtiment 8RC97U_CURA060568Divers travaux bâtiment13U
OPLCONG33 | Congélateur -80°C plasmathèque | U_CURA060728 | Sonde monitoring à déplasser | MC | DEF | U601OPL | 11U |  | 401769 | 0 | 1 | 0 |  |  | BIOMED_ULIS | OPLCONG33Congélateur -80°C plasmathèqueU_CURA060728Sonde monitoring à déplasser11U
OPLCMT94 | Enreg. Temp. OPLCONG33/BAT01ARM05 | U_CURA060728 | Sonde monitoring à déplasser | MC | DEF | U601OPL | 11U | 100 063,00 | 401769 | 0 | 1 | 0 |  |  | BIOMED_ULIS | OPLCMT94Enreg. Temp. OPLCONG33/BAT01ARM05U_CURA060728Sonde monitoring à déplasser11U
ADEPP123_020 | Pompe UF à lobes | U_MECA000144 | Maintenance pompe Waukesha 220 U2 | MPS | DEF | U421DEAE | 11U | 585 119,00 | 2025-02-08 | 3 | 1 | 0 | 730 | 0 | BIOMED_ULIS | ADEPP123_020Pompe UF à lobesU_MECA000144Maintenance pompe Waukesha 220 U211U730
ADEPP124_020 | Pompe UF à lobe | U_MECA000050 | Maintenance pompe WAUKESHA 130U | MPS | DEF | U421DEAE | 11U | 543 149,00 | 2024-02-09 | 3 | 1 | 0 | 730 | 0 | BIOMED_ULIS | ADEPP124_020Pompe UF à lobeU_MECA000050Maintenance pompe WAUKESHA 130U11U730
EXQCTSLMP01 | Lecteur de microplaque n°1204004609 | U_SANS PREVENTIF | Sans préventif | MC | AR | U855 | 70U |  | 401769 | 0 | 1 | 0 |  |  | BIOTECH_ULIS | EXQCTSLMP01Lecteur de microplaque n°1204004609U_SANS PREVENTIFSans préventif70U
EXQCTSCMT04 | Enreg T°C ambiance labo QCTS 1148/BAT01PLC08 | U_SANS PREVENTIF | Sans préventif | MC | AR | U855 | 70U |  | 401769 | 0 | 1 | 0 |  |  | BIOTECH_ULIS | EXQCTSCMT04Enreg T°C ambiance labo QCTS 1148/BAT01PLC08U_SANS PREVENTIFSans préventif70U
BAT11MGP | Bâtiment 11 partie chambres froides | U_CURA060759 | Trou au sol à réparer | MC | DEF | U200BATP | 13U |  | 401769 | 0 | 1 | 0 |  |  | BIOMED_ULIS | BAT11MGPBâtiment 11 partie chambres froidesU_CURA060759Trou au sol à réparer13U
MGPCF06 | Chambre froide n°6 stockage -40°C | U_CURA060759 | Trou au sol à réparer | MC | DEF | U200BATP | 13U | 100 109,00 | 401769 | 0 | 1 | 0 |  |  | BIOMED_ULIS | MGPCF06Chambre froide n°6 stockage -40°CU_CURA060759Trou au sol à réparer13U
OPLCMT105 | Enreg. Temp. Cong. OPLREF04/BAT01ARM03 | U_CURA060771 | Fermeture réfrigérateur à réparer | MC | DEF | U601OPL | 10U |  | 401769 | 0 | 1 | 0 |  |  | BIOMED_ULIS | OPLCMT105Enreg. Temp. Cong. OPLREF04/BAT01ARM03U_CURA060771Fermeture réfrigérateur à réparer10U
OPLREF04 | Réfrigérateur / congélateur n°9450952 | U_CURA060771 | Fermeture réfrigérateur à réparer | MC | DEF | U601OPL | 10U | 100 130,00 | 401769 | 0 | 1 | 0 |  |  | BIOMED_ULIS | OPLREF04Réfrigérateur / congélateur n°9450952U_CURA060771Fermeture réfrigérateur à réparer10U
INDUSAPPLI24 | Application supervision skid 111 | U_SANS PREVENTIF | Sans préventif | MC | AR | U236DIV | AR |  | 2012-06-27 | 0 | 1 | 0 |  |  | BIOMED_ULIS | INDUSAPPLI24Application supervision skid 111U_SANS PREVENTIFSans préventifAR
INDUSAPPLI25 | Application supervision skid 112 | U_SANS PREVENTIF | Sans préventif | MC | AR | U236DIV | AR |  | 2012-06-27 | 0 | 1 | 0 |  |  | BIOMED_ULIS | INDUSAPPLI25Application supervision skid 112U_SANS PREVENTIFSans préventifAR
INDUSAPPLI26 | Application supervision skid 113 | U_SANS PREVENTIF | Sans préventif | MC | AR | U236DIV | AR |  | 2012-06-27 | 0 | 1 | 0 |  |  | BIOMED_ULIS | INDUSAPPLI26Application supervision skid 113U_SANS PREVENTIFSans préventifAR
INDUSAPPLI27 | Application supervision skid 114 | U_SANS PREVENTIF | Sans préventif | MC | AR | U236DIV | AR |  | 2012-06-27 | 0 | 1 | 0 |  |  | BIOMED_ULIS | INDUSAPPLI27Application supervision skid 114U_SANS PREVENTIFSans préventifAR
INDUSAPPLI28 | Application supervision skid 121 | U_SANS PREVENTIF | Sans préventif | MC | AR | U236DIV | AR |  | 2012-06-27 | 0 | 1 | 0 |  |  | BIOMED_ULIS | INDUSAPPLI28Application supervision skid 121U_SANS PREVENTIFSans préventifAR
INDUSAPPLI29 | Application supervision skid 122 | U_SANS PREVENTIF | Sans préventif | MC | AR | U236DIV | AR |  | 2012-06-27 | 0 | 1 | 0 |  |  | BIOMED_ULIS | INDUSAPPLI29Application supervision skid 122U_SANS PREVENTIFSans préventifAR
INDUSAPPLI30 | Application supervision skid 123 | U_SANS PREVENTIF | Sans préventif | MC | AR | U236DIV | AR |  | 2012-06-27 | 0 | 1 | 0 |  |  | BIOMED_ULIS | INDUSAPPLI30Application supervision skid 123U_SANS PREVENTIFSans préventifAR
INDUSAPPLI31 | Application supervision skid 124 | U_SANS PREVENTIF | Sans préventif | MC | AR | U236DIV | AR |  | 2012-06-27 | 0 | 1 | 0 |  |  | BIOMED_ULIS | INDUSAPPLI31Application supervision skid 124U_SANS PREVENTIFSans préventifAR
INDUSAPPLI32 | Application supervision skid 125 | U_SANS PREVENTIF | Sans préventif | MC | AR | U236DIV | AR |  | 2012-06-27 | 0 | 1 | 0 |  |  | BIOMED_ULIS | INDUSAPPLI32Application supervision skid 125U_SANS PREVENTIFSans préventifAR
INDUSMESCOM2 | Serveur communication AD Pharmacim secours | U_INFO000001 | Sauvegarde annuelle | MPS | DEF | U236DIV | 12U | 649 530,00 | 2025-07-15 | 3 | 1 | 0 | 52 | 1 | BIOMED_ULIS | INDUSMESCOM2Serveur communication AD Pharmacim secoursU_INFO000001Sauvegarde annuelle12U52
ADECMP123_147 | Pression aval pompe WFI/produit | U_METR000015 | Vérification PERIODIQUE pression | MPS | DEF | U421DEAE | 11U | 627 709,00 | 2025-02-01 | 3 | 1 | 0 | 52 | 1 | BIOMED_ULIS | ADECMP123_147Pression aval pompe WFI/produitU_METR000015Vérification PERIODIQUE pression11U52
BAT08 | Bâtiment 8 de production | U_CURA060517 | Travaux divers bâtiment | MC | DEF | U200BATP | AR | 100 265,00 | 401769 | 0 | 1 | 0 |  |  | BIOMED_ULIS | BAT08Bâtiment 8 de productionU_CURA060517Travaux divers bâtimentAR
ADECMT124_066 | Aff. enreg. temp cuve mobile ADEUF124 | U_METR000012 | Vérification PERIODIQUE température | MPS | DEF | U421DEAE | 11U | 627 722,00 | 2025-02-01 | 3 | 1 | 0 | 52 | 1 | BIOMED_ULIS | ADECMT124_066Aff. enreg. temp cuve mobile ADEUF124U_METR000012Vérification PERIODIQUE température11U52
ADECMT143_010 | Aff. Reg. Enr. temp cuve de stockage | U_METR000012 | Vérification PERIODIQUE température | MPS | DEF | U421DEAE | 11U | 640 054,00 | 2025-04-20 | 3 | 1 | 0 | 52 | 1 | BIOMED_ULIS | ADECMT143_010Aff. Reg. Enr. temp cuve de stockageU_METR000012Vérification PERIODIQUE température11U52
ADECMS164_018 | Vitesse agitation cuve | U_METR000014 | Vérification PERIODIQUE mesure vitesse | MPS | DEF | U421DEAE | 11U | 627 770,00 | 2025-02-08 | 3 | 1 | 0 | 365 | 0 | BIOMED_ULIS | ADECMS164_018Vitesse agitation cuveU_METR000014Vérification PERIODIQUE mesure vitesse11U365
ISST154_008 | Purgeur cond. ligne skid thermique ADEAE | U_CHAU000011 | Vérification annuelle des purgeurs | MPS | AR | U421DEAE | 11U | 639 959,00 | 2025-04-08 | 3 | 21 | 1 | 365 | 0 | BIOMED_ULIS | ISST154_008Purgeur cond. ligne skid thermique ADEAEU_CHAU000011Vérification annuelle des purgeurs11U365
ISST154_010 | Purgeur cond. aval skid thermique ADEAE | U_CHAU000011 | Vérification annuelle des purgeurs | MPS | AR | U421DEAE | 11U | 639 924,00 | 2025-04-07 | 3 | 21 | 1 | 365 | 0 | BIOMED_ULIS | ISST154_010Purgeur cond. aval skid thermique ADEAEU_CHAU000011Vérification annuelle des purgeurs11U365
WFICP311_001 | Pompe centrifuge boucle principale | U_MECA000110 | Maintenance pompe PROLAC S | MPS | DEF | U236WFI | 11U | 619 416,00 | 2024-12-28 | 3 | 1 | 0 | 365 | 0 | BIOMED_ULIS | WFICP311_001Pompe centrifuge boucle principaleU_MECA000110Maintenance pompe PROLAC S11U365
WFICP312_001 | Pompe centrifuge sous boucle DEAE | U_MECA000110 | Maintenance pompe PROLAC S | MPS | DEF | U236WFI | 11U | 619 417,00 | 2024-12-28 | 3 | 1 | 0 | 365 | 0 | BIOMED_ULIS | WFICP312_001Pompe centrifuge sous boucle DEAEU_MECA000110Maintenance pompe PROLAC S11U365
WFICP313_001 | Pompe centrifuge sous boucle SUPPORT | U_MECA000110 | Maintenance pompe PROLAC S | MPS | DEF | U236WFI | 11U | 619 418,00 | 2024-12-28 | 3 | 1 | 0 | 365 | 0 | BIOMED_ULIS | WFICP313_001Pompe centrifuge sous boucle SUPPORTU_MECA000110Maintenance pompe PROLAC S11U365
WFICP314_001 | Pompe centrifuge sous boucle ALFA1 | U_MECA000110 | Maintenance pompe PROLAC S | MPS | DEF | U236WFI | 11U | 619 419,00 | 2024-12-28 | 3 | 1 | 0 | 365 | 0 | BIOMED_ULIS | WFICP314_001Pompe centrifuge sous boucle ALFA1U_MECA000110Maintenance pompe PROLAC S11U365
WFICP315_001 | Pompe centrifuge sous boucle ALFA2 | U_MECA000110 | Maintenance pompe PROLAC S | MPS | DEF | U236WFI | 11U | 619 420,00 | 2024-12-28 | 3 | 1 | 0 | 365 | 0 | BIOMED_ULIS | WFICP315_001Pompe centrifuge sous boucle ALFA2U_MECA000110Maintenance pompe PROLAC S11U365
EXMCBCMW04 | Balance 10g / 0,01mg | U_SANS PREVENTIF | Sans préventif | MC | AR | U640MCB | AR |  | 2012-07-06 | 0 | 1 | 0 |  |  | BIOMED_ULIS | EXMCBCMW04Balance 10g / 0,01mgU_SANS PREVENTIFSans préventifAR
EXDPLACMT74 | Collecteur mesures DataWatch n°0822-148 | U_SANS PREVENTIF | Sans préventif | MC | AR | U670 | AR |  | 2012-07-06 | 0 | 1 | 0 |  |  | BIOMED_ULIS | EXDPLACMT74Collecteur mesures DataWatch n°0822-148U_SANS PREVENTIFSans préventifAR
EXTECHCMT162 | Collect Testostor cap ext. N°40400000032 | U_SANS PREVENTIF | Sans préventif | MC | AR | U720 | AR |  | 2012-07-06 | 0 | 1 | 0 |  |  | BIOMED_ULIS | EXTECHCMT162Collect Testostor cap ext. N°40400000032U_SANS PREVENTIFSans préventifAR
EX2EPL2CMT02 | Indication température EPL2CONG02 | U_SANS PREVENTIF | Sans préventif | MC | AR | U406 | AR |  | 2012-07-10 | 0 | 1 | 0 |  |  | BIOMED_ULIS | EX2EPL2CMT02Indication température EPL2CONG02U_SANS PREVENTIFSans préventifAR
EX2EPL2CMT03 | Indication température EPL2CONG03 | U_SANS PREVENTIF | Sans préventif | MC | AR | U406 | AR |  | 2012-07-10 | 0 | 1 | 0 |  |  | BIOMED_ULIS | EX2EPL2CMT03Indication température EPL2CONG03U_SANS PREVENTIFSans préventifAR
BAT08TEL08 | Table élévatrice quai ADEAE | U_CONT000035 | Visite réglementaire table élévatrice/quai niveleur | MPS | DEF | U200BATP | 15U | 632 041,00 | 2025-03-16 | 3 | 30 | 0 | 52 | 1 | BIOMED_ULIS | BAT08TEL08Table élévatrice quai ADEAEU_CONT000035Visite réglementaire table élévatrice/quai niveleur15U52
BAT08TEL08 | Table élévatrice quai ADEAE | U_LEVA000009 | Maintenance annuelle table élévatrice | MPS | DEF | U200BATP | 15U | 632 057,00 | 2025-03-19 | 3 | 30 | 0 | 52 | 1 | BIOMED_ULIS | BAT08TEL08Table élévatrice quai ADEAEU_LEVA000009Maintenance annuelle table élévatrice15U52
BAT08TEL08 | Table élévatrice quai ADEAE | U_CONTROLES | Travaux remise en état suite vérification réglementaire | MC | DEF | U200BATP | 11U | 109 546,00 | 401769 | 0 | 1 | 0 |  |  | BIOMED_ULIS | BAT08TEL08Table élévatrice quai ADEAEU_CONTROLESTravaux remise en état suite vérification réglementaire11U
BAT08TEL09 | Table élévatrice production quai n°9 | U_CONT000035 | Visite réglementaire table élévatrice/quai niveleur | MPS | DEF | U200BATP | 15U | 632 042,00 | 2025-03-16 | 3 | 30 | 0 | 52 | 1 | BIOMED_ULIS | BAT08TEL09Table élévatrice production quai n°9U_CONT000035Visite réglementaire table élévatrice/quai niveleur15U52
BAT08TEL09 | Table élévatrice production quai n°9 | U_CONTROLES | Travaux remise en état suite vérification réglementaire | MC | DEF | U200BATP | 11U | 446 398,00 | 2050-01-01 | 0 | 1 | 0 |  |  | BIOMED_ULIS | BAT08TEL09Table élévatrice production quai n°9U_CONTROLESTravaux remise en état suite vérification réglementaire11U
BAT08TEL09 | Table élévatrice production quai n°9 | U_LEVA000009 | Maintenance annuelle table élévatrice | MPS | DEF | U200BATP | 15U | 632 058,00 | 2025-03-19 | 3 | 30 | 0 | 52 | 1 | BIOMED_ULIS | BAT08TEL09Table élévatrice production quai n°9U_LEVA000009Maintenance annuelle table élévatrice15U52
BAT08TEL10 | Table élévatrice production quai n°10 | U_CONTROLES | Travaux remise en état suite vérification réglementaire | MC | DEF | U200BATP | 11U | 444 652,00 | 2050-01-01 | 0 | 1 | 0 |  |  | BIOMED_ULIS | BAT08TEL10Table élévatrice production quai n°10U_CONTROLESTravaux remise en état suite vérification réglementaire11U
BAT08TEL10 | Table élévatrice production quai n°10 | U_CONT000035 | Visite réglementaire table élévatrice/quai niveleur | MPS | DEF | U200BATP | 15U | 632 043,00 | 2025-03-16 | 3 | 30 | 0 | 52 | 1 | BIOMED_ULIS | BAT08TEL10Table élévatrice production quai n°10U_CONT000035Visite réglementaire table élévatrice/quai niveleur15U52
BAT08TEL10 | Table élévatrice production quai n°10 | U_LEVA000009 | Maintenance annuelle table élévatrice | MPS | DEF | U200BATP | 15U | 632 059,00 | 2025-03-19 | 3 | 30 | 0 | 52 | 1 | BIOMED_ULIS | BAT08TEL10Table élévatrice production quai n°10U_LEVA000009Maintenance annuelle table élévatrice15U52
LPLCMT62 | Enreg temp congélateur LPLCONG10/BAT01ARM13 | U_METROLOGIE 12 | Vérification CURATIVE température | AME | DEF | U602LPL | 23U | 100 617,00 | 401769 | 0 | 1 | 0 |  |  | BIOMED_ULIS | LPLCMT62Enreg temp congélateur LPLCONG10/BAT01ARM13U_METROLOGIE 12Vérification CURATIVE température23U
LPLCMT62 | Enreg temp congélateur LPLCONG10/BAT01ARM13 | U_METR000012 | Vérification PERIODIQUE température | MPS | DEF | U602LPL | 23U | 640 848,00 | 2025-06-15 | 3 | 1 | 0 | 52 | 1 | BIOMED_ULIS | LPLCMT62Enreg temp congélateur LPLCONG10/BAT01ARM13U_METR000012Vérification PERIODIQUE température23U52
EXLPLCMT37 | Enreg temp congélateur LPLCONG12/BAT01ARM13 | U_METROLOGIE 12 | Vérification CURATIVE température | AME | DEF | U602LPL | 23U | 100 618,00 | 401769 | 0 | 1 | 0 |  |  | BIOMED_ULIS | EXLPLCMT37Enreg temp congélateur LPLCONG12/BAT01ARM13U_METROLOGIE 12Vérification CURATIVE température23U
EXLPLCMT37 | Enreg temp congélateur LPLCONG12/BAT01ARM13 | U_METR000012 | Vérification PERIODIQUE température | MPS | DEF | U602LPL | 23U | 554 218,00 | 2049-06-18 | 0 | 1 | 0 |  |  | BIOMED_ULIS | EXLPLCMT37Enreg temp congélateur LPLCONG12/BAT01ARM13U_METR000012Vérification PERIODIQUE température23U
EXLPLCMT29 | Régulation temp. congél LPLCONG35/BAT01ARM13 | U_METROLOGIE 12 | Vérification CURATIVE température | AME | DEF | U602LPL | 23U | 586 089,00 | 401769 | 0 | 1 | 0 |  |  | BIOMED_ULIS | EXLPLCMT29Régulation temp. congél LPLCONG35/BAT01ARM13U_METROLOGIE 12Vérification CURATIVE température23U
EXLPLCMT29 | Régulation temp. congél LPLCONG35/BAT01ARM13 | U_METR000012 | Vérification PERIODIQUE température | MPS | DEF | U602LPL | 23U | 599 272,00 | 2049-06-16 | 0 | 1 | 0 |  |  | BIOMED_ULIS | EXLPLCMT29Régulation temp. congél LPLCONG35/BAT01ARM13U_METR000012Vérification PERIODIQUE température23U
LPLCMT84 | Enreg temp LPLCONG40/BAT01ARM13 | U_METROLOGIE 12 | Vérification CURATIVE température | AME | DEF | U602LPL | 23U | 100 620,00 | 401769 | 0 | 1 | 0 |  |  | BIOMED_ULIS | LPLCMT84Enreg temp LPLCONG40/BAT01ARM13U_METROLOGIE 12Vérification CURATIVE température23U
LPLCMT84 | Enreg temp LPLCONG40/BAT01ARM13 | U_METR000012 | Vérification PERIODIQUE température | MPS | DEF | U602LPL | 23U | 640 852,00 | 2025-06-15 | 3 | 1 | 0 | 52 | 1 | BIOMED_ULIS | LPLCMT84Enreg temp LPLCONG40/BAT01ARM13U_METR000012Vérification PERIODIQUE température23U52
LPLCMT85 | Enreg temp LPLREF06/BAT01ARM13 | U_METROLOGIE 12 | Vérification CURATIVE température | AME | DEF | U602LPL | 23U | 100 621,00 | 401769 | 0 | 1 | 0 |  |  | BIOMED_ULIS | LPLCMT85Enreg temp LPLREF06/BAT01ARM13U_METROLOGIE 12Vérification CURATIVE température23U
LPLCMT85 | Enreg temp LPLREF06/BAT01ARM13 | U_METR000012 | Vérification PERIODIQUE température | MPS | DEF | U602LPL | 23U | 640 789,00 | 2025-06-02 | 3 | 1 | 0 | 52 | 1 | BIOMED_ULIS | LPLCMT85Enreg temp LPLREF06/BAT01ARM13U_METR000012Vérification PERIODIQUE température23U52
LPLCMT63 | Ereg temp étuve LPLETUV01/BAT01ARM13 | U_METROLOGIE 12 | Vérification CURATIVE température | AME | DEF | U602LPL | 23U | 100 622,00 | 401769 | 0 | 1 | 0 |  |  | BIOMED_ULIS | LPLCMT63Ereg temp étuve LPLETUV01/BAT01ARM13U_METROLOGIE 12Vérification CURATIVE température23U
LPLCMT63 | Ereg temp étuve LPLETUV01/BAT01ARM13 | U_METR000012 | Vérification PERIODIQUE température | MPS | DEF | U602LPL | 23U | 640 849,00 | 2025-06-15 | 3 | 1 | 0 | 52 | 1 | BIOMED_ULIS | LPLCMT63Ereg temp étuve LPLETUV01/BAT01ARM13U_METR000012Vérification PERIODIQUE température23U52
LPLCMT68 | Enreg temp congélateur LPLCONG44/BAT01ARM02 | U_METROLOGIE 12 | Vérification CURATIVE température | AME | DEF | U602LPL | 23U | 505 756,00 | 2050-01-01 | 0 | 1 | 0 |  |  | BIOMED_ULIS | LPLCMT68Enreg temp congélateur LPLCONG44/BAT01ARM02U_METROLOGIE 12Vérification CURATIVE température23U
LPLCMT68 | Enreg temp congélateur LPLCONG44/BAT01ARM02 | U_METR000012 | Vérification PERIODIQUE température | MPS | DEF | U602LPL | 23U | 628 762,00 | 2025-02-22 | 3 | 1 | 0 | 52 | 1 | BIOMED_ULIS | LPLCMT68Enreg temp congélateur LPLCONG44/BAT01ARM02U_METR000012Vérification PERIODIQUE température23U52
LPLCMT113 | Enreg. Temp. LPLCONG42/BAT01ARM02 | U_METROLOGIE 12 | Vérification CURATIVE température | AME | DEF | U602LPL | 23U | 100 624,00 | 401769 | 0 | 1 | 0 |  |  | BIOMED_ULIS | LPLCMT113Enreg. Temp. LPLCONG42/BAT01ARM02U_METROLOGIE 12Vérification CURATIVE température23U
LPLCMT113 | Enreg. Temp. LPLCONG42/BAT01ARM02 | U_METR000012 | Vérification PERIODIQUE température | MPS | DEF | U602LPL | 23U | 640 847,00 | 2025-06-15 | 3 | 1 | 0 | 52 | 1 | BIOMED_ULIS | LPLCMT113Enreg. Temp. LPLCONG42/BAT01ARM02U_METR000012Vérification PERIODIQUE température23U52
LPLCMT49 | Enreg température LPLREF16/BAT01ARM13 | U_METROLOGIE 12 | Vérification CURATIVE température | AME | DEF | U602LPL | 23U | 100 625,00 | 401769 | 0 | 1 | 0 |  |  | BIOMED_ULIS | LPLCMT49Enreg température LPLREF16/BAT01ARM13U_METROLOGIE 12Vérification CURATIVE température23U
LPLCMT49 | Enreg température LPLREF16/BAT01ARM13 | U_METR000012 | Vérification PERIODIQUE température | MPS | METR | U602LPL | 23U | 610 721,00 | 2024-09-28 | 3 | 1 | 0 | 365 | 0 | BIOMED_ULIS | LPLCMT49Enreg température LPLREF16/BAT01ARM13U_METR000012Vérification PERIODIQUE température23U365
LPLCMT48 | Enreg température LPLCONG15/BAT01ARM13 | U_METROLOGIE 12 | Vérification CURATIVE température | AME | DEF | U602LPL | 23U | 100 626,00 | 401769 | 0 | 1 | 0 |  |  | BIOMED_ULIS | LPLCMT48Enreg température LPLCONG15/BAT01ARM13U_METROLOGIE 12Vérification CURATIVE température23U
LPLCMT48 | Enreg température LPLCONG15/BAT01ARM13 | U_METR000012 | Vérification PERIODIQUE température | MPS | DEF | U602LPL | 23U | 610 701,00 | 2024-09-16 | 3 | 1 | 0 | 52 | 1 | BIOMED_ULIS | LPLCMT48Enreg température LPLCONG15/BAT01ARM13U_METR000012Vérification PERIODIQUE température23U52
LPLCMT55 | Enreg température LPLETUV05/BAT01ARM13 | U_METROLOGIE 12 | Vérification CURATIVE température | AME | DEF | U602LPL | 23U | 100 627,00 | 401769 | 0 | 1 | 0 |  |  | BIOMED_ULIS | LPLCMT55Enreg température LPLETUV05/BAT01ARM13U_METROLOGIE 12Vérification CURATIVE température23U
LPLCMT55 | Enreg température LPLETUV05/BAT01ARM13 | U_METR000012 | Vérification PERIODIQUE température | MPS | DEF | U602LPL | 23U | 610 702,00 | 2024-09-16 | 3 | 1 | 0 | 52 | 1 | BIOMED_ULIS | LPLCMT55Enreg température LPLETUV05/BAT01ARM13U_METR000012Vérification PERIODIQUE température23U52
ENVHV | Vannes démontables points libres WFI | U_PROC000066 | Remplacement membranes vannes points libres | MPS | DEF | U236WFI | 11U | 644 150,00 | 2025-06-28 | 3 | 60 | 0 | 365 | 0 | BIOMED_ULIS | ENVHVVannes démontables points libres WFIU_PROC000066Remplacement membranes vannes points libres11U365
EXOPLBT01 | Réchauffeur poches de plasma | U_SANS PREVENTIF | Sans préventif | MC | AR | U601OPL | AR |  | 2049-12-31 | 0 | 1 | 0 |  |  | BIOMED_ULIS | EXOPLBT01Réchauffeur poches de plasmaU_SANS PREVENTIFSans préventifAR
EXOPLBT02 | Réchauffeur poches de plasma | U_SANS PREVENTIF | Sans préventif | MC | AR | U601OPL | AR |  | 2049-12-31 | 0 | 1 | 0 |  |  | BIOMED_ULIS | EXOPLBT02Réchauffeur poches de plasmaU_SANS PREVENTIFSans préventifAR
EXOPLBT03 | Réchauffeur poches de plasma | U_SANS PREVENTIF | Sans préventif | MC | AR | U601OPL | AR |  | 2049-12-31 | 0 | 1 | 0 |  |  | BIOMED_ULIS | EXOPLBT03Réchauffeur poches de plasmaU_SANS PREVENTIFSans préventifAR
EXRIMETUV05 | Enceinte thermorégulée n°S02BC10809 | U_SANS PREVENTIF | Sans préventif | MC | AR | U624UAP | AR |  | 2049-12-31 | 0 | 1 | 0 |  |  | BIOMED_ULIS | EXRIMETUV05Enceinte thermorégulée n°S02BC10809U_SANS PREVENTIFSans préventifAR
EXRIMETUV06 | Enceinte thermorégulée | U_SANS PREVENTIF | Sans préventif | MC | AR | U624UAP | AR |  | 2049-12-31 | 0 | 1 | 0 |  |  | BIOMED_ULIS | EXRIMETUV06Enceinte thermoréguléeU_SANS PREVENTIFSans préventifAR
EXRIMLAB03 | Automate carte gel | U_SANS PREVENTIF | Sans préventif | MC | AR | U624UAP | AR |  | 2049-12-31 | 0 | 1 | 0 |  |  | BIOMED_ULIS | EXRIMLAB03Automate carte gelU_SANS PREVENTIFSans préventifAR
ALBFILTTIV | Equipements atelier ultra filtration albumine | U_PROC000067 | Maintenance du circuit ALBFILTIV | MPS | DEF | U440 | 11U | 648 282,00 | 2025-07-11 | 3 | 1 | 0 | 52 | 1 | BIOMED_ULIS | ALBFILTTIVEquipements atelier ultra filtration albumineU_PROC000067Maintenance du circuit ALBFILTIV11U52
EXOPLCMT84 | Enreg temp OPLCONG40/OPLUR04 | U_SANS PREVENTIF | Sans préventif | MC | AR | U601OPL | AR |  | 2049-12-31 | 0 | 1 | 0 |  |  | BIOMED_ULIS | EXOPLCMT84Enreg temp OPLCONG40/OPLUR04U_SANS PREVENTIFSans préventifAR
EXOPLCMT62 | Enreg temp congélateur OPLCONG10/OPLUR04 | U_SANS PREVENTIF | Sans préventif | MC | AR | U601OPL | AR |  | 2049-12-31 | 0 | 1 | 0 |  |  | BIOMED_ULIS | EXOPLCMT62Enreg temp congélateur OPLCONG10/OPLUR04U_SANS PREVENTIFSans préventifAR
EXOPLCMT37 | Enreg temp congélateur OPLCONG12/OPLUR04 | U_SANS PREVENTIF | Sans préventif | MC | AR | U601OPL | AR |  | 2049-12-31 | 0 | 1 | 0 |  |  | BIOMED_ULIS | EXOPLCMT37Enreg temp congélateur OPLCONG12/OPLUR04U_SANS PREVENTIFSans préventifAR
EXOPLCMT68 | Enreg temp congélateur OPLCONG20/OPLUR04 | U_SANS PREVENTIF | Sans préventif | MC | AR | U601OPL | AR |  | 2049-12-31 | 0 | 1 | 0 |  |  | BIOMED_ULIS | EXOPLCMT68Enreg temp congélateur OPLCONG20/OPLUR04U_SANS PREVENTIFSans préventifAR
EXOPLCMT29 | Régulation temp. congél OPLCONG35 | U_SANS PREVENTIF | Sans préventif | MC | AR | U601OPL | AR |  | 2049-12-31 | 0 | 1 | 0 |  |  | BIOMED_ULIS | EXOPLCMT29Régulation temp. congél OPLCONG35U_SANS PREVENTIFSans préventifAR
EXOPLCMT113 | Enreg. Temp. OPLCONG42/OPLUR04 | U_SANS PREVENTIF | Sans préventif | MC | AR | U601OPL | AR |  | 2049-12-31 | 0 | 1 | 0 |  |  | BIOMED_ULIS | EXOPLCMT113Enreg. Temp. OPLCONG42/OPLUR04U_SANS PREVENTIFSans préventifAR
EXOPLCMT63 | Ereg temp étuve OPLETUV01/OPLUR04 | U_SANS PREVENTIF | Sans préventif | MC | AR | U601OPL | AR |  | 2049-12-31 | 0 | 1 | 0 |  |  | BIOMED_ULIS | EXOPLCMT63Ereg temp étuve OPLETUV01/OPLUR04U_SANS PREVENTIFSans préventifAR
EXRIMCMT53 | Indic température bain RIMBT05 | U_SANS PREVENTIF | Sans préventif | MC | AR | U624UAP | AR |  | 2049-12-31 | 0 | 1 | 0 |  |  | BIOMED_ULIS | EXRIMCMT53Indic température bain RIMBT05U_SANS PREVENTIFSans préventifAR
EXRIMCMT48 | Enreg température RIMCONG15/BAT12ARM04 | U_SANS PREVENTIF | Sans préventif | MC | AR | U624UAP | AR |  | 2049-12-31 | 0 | 1 | 0 |  |  | BIOMED_ULIS | EXRIMCMT48Enreg température RIMCONG15/BAT12ARM04U_SANS PREVENTIFSans préventifAR
EXRIMCMT55 | Enreg température RIMETUV05/BAT12ARM04 | U_SANS PREVENTIF | Sans préventif | MC | AR | U624UAP | AR |  | 2049-12-31 | 0 | 1 | 0 |  |  | BIOMED_ULIS | EXRIMCMT55Enreg température RIMETUV05/BAT12ARM04U_SANS PREVENTIFSans préventifAR
EXRIMCMT49 | Enreg température RIMREF14/BAT12ARM04 | U_SANS PREVENTIF | Sans préventif | MC | AR | U624UAP | AR |  | 2049-12-31 | 0 | 1 | 0 |  |  | BIOMED_ULIS | EXRIMCMT49Enreg température RIMREF14/BAT12ARM04U_SANS PREVENTIFSans préventifAR
ADEEQUIP | Equipements spécifiques atelier DEAE | U_CHLI000001 | Check List contrôles avant redémarrage | MC | DEF | U421DEAE | 11U | 660 756,00 | 401769 | 0 | 1 | 0 |  |  | BIOMED_ULIS | ADEEQUIPEquipements spécifiques atelier DEAEU_CHLI000001Check List contrôles avant redémarrage11U
EPL2FL06 | Hotte flux laminaire Type II | U_CLIM000203 | Vitesses souff. repri. termi. pour Emery | MPS | AR | U406 | 21U | 610 746,00 | 2024-10-16 | 3 | 1 | 0 | 52 | 1 | BIOMED_ULIS | EPL2FL06Hotte flux laminaire Type IIU_CLIM000203Vitesses souff. repri. termi. pour Emery21U52
EPL2FL07 | Hotte flux laminaire Type II | U_CLIM000203 | Vitesses souff. repri. termi. pour Emery | MPS | AR | U406 | 21U | 610 747,00 | 2024-10-16 | 3 | 1 | 0 | 52 | 1 | BIOMED_ULIS | EPL2FL07Hotte flux laminaire Type IIU_CLIM000203Vitesses souff. repri. termi. pour Emery21U52
EPL2FL08 | Hotte flux laminaire Type II | U_CLIM000203 | Vitesses souff. repri. termi. pour Emery | MPS | AR | U406 | 21U | 610 728,00 | 2024-10-04 | 3 | 1 | 0 | 52 | 1 | BIOMED_ULIS | EPL2FL08Hotte flux laminaire Type IIU_CLIM000203Vitesses souff. repri. termi. pour Emery21U52
EPL2FL09 | Hotte flux laminaire Type II | U_CLIM000203 | Vitesses souff. repri. termi. pour Emery | MPS | AR | U406 | 21U | 610 748,00 | 2024-10-16 | 3 | 1 | 0 | 52 | 1 | BIOMED_ULIS | EPL2FL09Hotte flux laminaire Type IIU_CLIM000203Vitesses souff. repri. termi. pour Emery21U52
EPL2FL10 | Hotte flux laminaire Type II | U_CLIM000203 | Vitesses souff. repri. termi. pour Emery | MPS | AR | U406 | 21U | 610 749,00 | 2024-10-16 | 3 | 1 | 0 | 52 | 1 | BIOMED_ULIS | EPL2FL10Hotte flux laminaire Type IIU_CLIM000203Vitesses souff. repri. termi. pour Emery21U52
EXEPL2AU01 | Autoclave découpe des tubulures | U_CONT000013 | Visite réglementaire pression/vapeur | MPS | DEF | U406 | 15U | 528 674,00 | 2049-10-17 | 0 | 30 | 0 |  |  | BIOMED_ULIS | EXEPL2AU01Autoclave découpe des tubuluresU_CONT000013Visite réglementaire pression/vapeur15U
EXEPL2AU01 | Autoclave découpe des tubulures | U_CONT000017 | Epreuve décennale pression/vapeur | MPS | DEF | U406 | 15U | 509 983,00 | 2049-03-18 | 0 | 30 | 0 |  |  | BIOMED_ULIS | EXEPL2AU01Autoclave découpe des tubuluresU_CONT000017Epreuve décennale pression/vapeur15U
EXEPL2AU01 | Autoclave découpe des tubulures | U_CONTROLES | Travaux remise en état suite vérification réglementaire | MC | DEF | U406 | 13U |  | 2049-01-01 | 0 | 1 | 0 |  |  | BIOMED_ULIS | EXEPL2AU01Autoclave découpe des tubuluresU_CONTROLESTravaux remise en état suite vérification réglementaire13U
EXEPL2CMT22 | Enregistrement temp EPL2AU01/BAT11ARM03 | U_METROLOGIE 12 | Vérification CURATIVE température | MC | DEF | U406 | 11U | 131 344,00 | 401769 | 0 | 1 | 0 |  |  | BIOMED_ULIS | EXEPL2CMT22Enregistrement temp EPL2AU01/BAT11ARM03U_METROLOGIE 12Vérification CURATIVE température11U
EXEPL2CMT22 | Enregistrement temp EPL2AU01/BAT11ARM03 | U_METR000012 | Vérification PERIODIQUE température | MPS | DEF | U406 | 11U | 520 235,00 | 2049-06-04 | 0 | 1 | 0 |  |  | BIOMED_ULIS | EXEPL2CMT22Enregistrement temp EPL2AU01/BAT11ARM03U_METR000012Vérification PERIODIQUE température11U
EPL2CMT23 | Enregistrement température EPL2REF02/BAT11ARM03 | U_METROLOGIE 12 | Vérification CURATIVE température | MC | AR | U406 | 11U | 442 549,00 | 2050-01-01 | 0 | 1 | 0 |  |  | BIOMED_ULIS | EPL2CMT23Enregistrement température EPL2REF02/BAT11ARM03U_METROLOGIE 12Vérification CURATIVE température11U
EPL2CMT23 | Enregistrement température EPL2REF02/BAT11ARM03 | U_METR000012 | Vérification PERIODIQUE température | MPS | AR | U406 | 11U | 643 968,00 | 2025-05-31 | 3 | 1 | 0 | 52 | 1 | BIOMED_ULIS | EPL2CMT23Enregistrement température EPL2REF02/BAT11ARM03U_METR000012Vérification PERIODIQUE température11U52
PLACMT56 | Enregis. Temp. du congélateur PLACONG02 | U_METR000012 | Vérification PERIODIQUE température | MPS | AR | U410 | 11U | 648 834,00 | 2025-07-23 | 3 | 1 | 0 | 52 | 1 | BIOMED_ULIS | PLACMT56Enregis. Temp. du congélateur PLACONG02U_METR000012Vérification PERIODIQUE température11U52
ADECMW007 | Balance mettler 1500kg/0,2kg n°3274001 | U_METR000004 | Vérif. PERIODIQUE balance 301/1500 Kgmax. | MPS | AR | U421DEAE | 11U | 633 341,00 | 2025-03-13 | 3 | 1 | 0 | 52 | 1 | BIOMED_ULIS | ADECMW007Balance mettler 1500kg/0,2kg n°3274001U_METR000004Vérif. PERIODIQUE balance 301/1500 Kgmax.11U52
NEP06ST06 | Station NEP réacteurs Gamma | U_CURA040146 | Défaut controle débit. | MC | AR | U236NEP | 11U | 367 541,00 | 401769 | 0 | 1 | 0 |  |  | BIOMED_ULIS | NEP06ST06Station NEP réacteurs GammaU_CURA040146Défaut controle débit.11U
PAMIC05 | Microscope Olympus BH2 | U_LABO000005 | Maintenance préventive | MPS | DEF | U880 | 70U | 148 797,00 | 401769 | 0 | 1 | 0 |  |  | BIOTECH_ULIS | PAMIC05Microscope Olympus BH2U_LABO000005Maintenance préventive70U
UNFGLAB04 | Boite à gant à humidité contrôlée | U_SANS PREVENTIF | Sans préventif | MC | DEF | U868 | 70U | 424 943,00 | 2050-01-01 | 0 | 1 | 0 |  |  | BIOTECH_ULIS | UNFGLAB04Boite à gant à humidité contrôléeU_SANS PREVENTIFSans préventif70U
UNFGCMM03 | Capteur d'humidité N°1 sur boite à gant UNFGLAB04 | U_METR000023 | Vérification PERIODIQUE hygrométrique | MPS | DEF | U868 | 70U | 622 634,00 | 2024-12-18 | 3 | 1 | 0 | 52 | 1 | BIOTECH_ULIS | UNFGCMM03Capteur d'humidité N°1 sur boite à gant UNFGLAB04U_METR000023Vérification PERIODIQUE hygrométrique70U52
UNFGCMM03 | Capteur d'humidité N°1 sur boite à gant UNFGLAB04 | U_METROLOGIE 23 | Vérification CURATIVE hygrométrique | MC | DEF | U868 | 70U | 135 856,00 | 401769 | 0 | 1 | 0 |  |  | BIOTECH_ULIS | UNFGCMM03Capteur d'humidité N°1 sur boite à gant UNFGLAB04U_METROLOGIE 23Vérification CURATIVE hygrométrique70U
EXUNFGCMT09 | Enreg. temp UNFGCF1125 / CRDUR07 | U_SANS PREVENTIF | Sans préventif | MC | AR | U868 | AR |  | 2012-08-24 | 0 | 1 | 0 |  |  | BIOTECH_ULIS | EXUNFGCMT09Enreg. temp UNFGCF1125 / CRDUR07U_SANS PREVENTIFSans préventifAR
EXUNFGCMM01 | Enreg. hygro UNFGCF1125 / CRDUR07 | U_SANS PREVENTIF | Sans préventif | MC | AR | U868 | AR |  | 2012-08-24 | 0 | 1 | 0 |  |  | BIOTECH_ULIS | EXUNFGCMM01Enreg. hygro UNFGCF1125 / CRDUR07U_SANS PREVENTIFSans préventifAR
EXUDP1CMP03 | Manomètre digital DP200 n°4702 | U_SANS PREVENTIF | Sans préventif | MC | AR | U851 | AR |  | 2012-08-27 | 0 | 1 | 0 |  |  | BIOTECH_ULIS | EXUDP1CMP03Manomètre digital DP200 n°4702U_SANS PREVENTIFSans préventifAR
EXUDP1CMP06 | Manomètre digital DP200 n°7414 | U_SANS PREVENTIF | Sans préventif | MC | AR | U851 | AR |  | 2012-08-27 | 0 | 1 | 0 |  |  | BIOTECH_ULIS | EXUDP1CMP06Manomètre digital DP200 n°7414U_SANS PREVENTIFSans préventifAR
LPLCMCT20 | Minuteur Fisher Scientific n°802233258 | U_METROLOGIE 05 | Vérification CURATIVE temps | MC | DEF | U602LPL | 23U | 101 226,00 | 401769 | 0 | 1 | 0 |  |  | BIOMED_ULIS | LPLCMCT20Minuteur Fisher Scientific n°802233258U_METROLOGIE 05Vérification CURATIVE temps23U
EPL2CMT09 | Enreg temp EPL2CONG03/BAT11ARM03 | U_METROLOGIE 12 | Vérification CURATIVE température | MC | DEF | U406 | 11U | 101 287,00 | 401769 | 0 | 1 | 0 |  |  | BIOMED_ULIS | EPL2CMT09Enreg temp EPL2CONG03/BAT11ARM03U_METROLOGIE 12Vérification CURATIVE température11U
EPL2CMT08 | Enreg temp EPL2CONG02/BAT11ARM03 | U_METROLOGIE 12 | Vérification CURATIVE température | MC | DEF | U406 | 11U | 101 288,00 | 401769 | 0 | 1 | 0 |  |  | BIOMED_ULIS | EPL2CMT08Enreg temp EPL2CONG02/BAT11ARM03U_METROLOGIE 12Vérification CURATIVE température11U
CBAV04 | Armoire à solvants ventilée typ 90 | U_CLIM000135 | Maintenance armoire ventilée | MPS | DEF | U855 | 70U | 636 100,00 | 2025-03-30 | 3 | 1 | 0 | 365 | 0 | BIOTECH_ULIS | CBAV04Armoire à solvants ventilée typ 90U_CLIM000135Maintenance armoire ventilée70U365
EXUDA1UR03 | Chaine HPLC Agilent 1100 | U_SANS PREVENTIF | Sans préventif | MC | AR | U855 | AR |  | 2012-08-30 | 0 | 1 | 0 |  |  | BIOTECH_ULIS | EXUDA1UR03Chaine HPLC Agilent 1100U_SANS PREVENTIFSans préventifAR
EXDPLACMT86 | Collecteur mesures DataWatch n°0822-124 | U_SANS PREVENTIF | Sans préventif | MC | AR | U670 | AR |  | 2012-08-30 | 0 | 1 | 0 |  |  | BIOMED_ULIS | EXDPLACMT86Collecteur mesures DataWatch n°0822-124U_SANS PREVENTIFSans préventifAR
EXDPLACMT73 | Collecteur mesures DataWatch n°0822-147 | U_SANS PREVENTIF | Sans préventif | MC | AR | U670 | AR |  | 2012-08-30 | 0 | 1 | 0 |  |  | BIOMED_ULIS | EXDPLACMT73Collecteur mesures DataWatch n°0822-147U_SANS PREVENTIFSans préventifAR
EXQCTSPP02 | Module pompe HPLC Agilent | U_SANS PREVENTIF | Sans préventif | MC | AR | U855 | AR |  | 401769 | 0 | 1 | 0 |  |  | BIOTECH_ULIS | EXQCTSPP02Module pompe HPLC AgilentU_SANS PREVENTIFSans préventifAR
EXQCTSPRE02 | Module injecteur pour HPLC Agilent | U_SANS PREVENTIF | Sans préventif | MC | AR | U855 | AR |  | 401769 | 0 | 1 | 0 |  |  | BIOTECH_ULIS | EXQCTSPRE02Module injecteur pour HPLC AgilentU_SANS PREVENTIFSans préventifAR
EXQCTSSPC04 | Module détecteur UV pour Chaine HPLC Agilent | U_SANS PREVENTIF | Sans préventif | MC | AR | U855 | AR |  | 401769 | 0 | 1 | 0 |  |  | BIOTECH_ULIS | EXQCTSSPC04Module détecteur UV pour Chaine HPLC AgilentU_SANS PREVENTIFSans préventifAR
EXQCTSFOUR03 | Module four à colonne pour Chaine HPLC Agilent | U_SANS PREVENTIF | Sans préventif | MC | AR | U855 | AR |  | 401769 | 0 | 1 | 0 |  |  | BIOTECH_ULIS | EXQCTSFOUR03Module four à colonne pour Chaine HPLC AgilentU_SANS PREVENTIFSans préventifAR
EXQCTSLAB01 | Module Thermostat pour chaine HPLC Agilent | U_SANS PREVENTIF | Sans préventif | MC | AR | U855 | AR |  | 401769 | 0 | 1 | 0 |  |  | BIOTECH_ULIS | EXQCTSLAB01Module Thermostat pour chaine HPLC AgilentU_SANS PREVENTIFSans préventifAR
EXQCTSLAB02 | Module Dégazeur pour chaine HPLC Agilent | U_SANS PREVENTIF | Sans préventif | MC | AR | U855 | AR |  | 401769 | 0 | 1 | 0 |  |  | BIOTECH_ULIS | EXQCTSLAB02Module Dégazeur pour chaine HPLC AgilentU_SANS PREVENTIFSans préventifAR
EXQCTSLAB03 | Module Collecteur pour chaine HPLC Agilent | U_SANS PREVENTIF | Sans préventif | MC | AR | U855 | AR |  | 401769 | 0 | 1 | 0 |  |  | BIOTECH_ULIS | EXQCTSLAB03Module Collecteur pour chaine HPLC AgilentU_SANS PREVENTIFSans préventifAR
EXOPLCMT89 | Enreg. Temp. OPLCONG13/BAT01ARM05 | U_SANS PREVENTIF | Sans préventif | MC | AR | U601OPL | AR |  | 2012-08-31 | 0 | 1 | 0 |  |  | BIOMED_ULIS | EXOPLCMT89Enreg. Temp. OPLCONG13/BAT01ARM05U_SANS PREVENTIFSans préventifAR
EXOPLCMT92 | Enreg. Temp. OPLCONG31/BAT01ARM05 | U_SANS PREVENTIF | Sans préventif | MC | AR | U601OPL | AR |  | 2012-08-31 | 0 | 1 | 0 |  |  | BIOMED_ULIS | EXOPLCMT92Enreg. Temp. OPLCONG31/BAT01ARM05U_SANS PREVENTIFSans préventifAR
EXOPLHF02 | Détecteur de vide n°3/2691 | U_SANS PREVENTIF | Sans préventif | MC | AR | U601OPL | AR |  | 2012-09-04 | 0 | 1 | 0 |  |  | BIOMED_ULIS | EXOPLHF02Détecteur de vide n°3/2691U_SANS PREVENTIFSans préventifAR
EXOPLHF03 | Détecteur de vide n°9302178 | U_SANS PREVENTIF | Sans préventif | MC | AR | U601OPL | AR |  | 2012-09-04 | 0 | 1 | 0 |  |  | BIOMED_ULIS | EXOPLHF03Détecteur de vide n°9302178U_SANS PREVENTIFSans préventifAR
EXUPILCMT03 | Enreg température voie 3 UPILUR01 | U_SANS PREVENTIF | Sans préventif | MC | AR | U851 | AR |  | 401769 | 0 | 1 | 0 |  |  | BIOTECH_ULIS | EXUPILCMT03Enreg température voie 3 UPILUR01U_SANS PREVENTIFSans préventifAR
EXUPILCMT04 | Enreg température voie 4 UPILUR01 | U_SANS PREVENTIF | Sans préventif | MC | AR | U851 | AR |  | 401769 | 0 | 1 | 0 |  |  | BIOTECH_ULIS | EXUPILCMT04Enreg température voie 4 UPILUR01U_SANS PREVENTIFSans préventifAR
EXDPLACMT83 | Collecteur mesures DataWatch n°0822-119 | U_SANS PREVENTIF | Sans préventif | MC | AR | U670 | AR |  | 2049-12-31 | 0 | 1 | 0 |  |  | BIOMED_ULIS | EXDPLACMT83Collecteur mesures DataWatch n°0822-119U_SANS PREVENTIFSans préventifAR
EPL2CMT09 | Enreg temp EPL2CONG03/BAT11ARM03 | U_METR000012 | Vérification PERIODIQUE température | MPS | AR | U406 | 11U | 643 967,00 | 2025-05-31 | 3 | 1 | 0 | 52 | 1 | BIOMED_ULIS | EPL2CMT09Enreg temp EPL2CONG03/BAT11ARM03U_METR000012Vérification PERIODIQUE température11U52
EPL2CMT08 | Enreg temp EPL2CONG02/BAT11ARM03 | U_METR000012 | Vérification PERIODIQUE température | MPS | AR | U406 | 11U | 643 966,00 | 2025-05-31 | 3 | 1 | 0 | 52 | 1 | BIOMED_ULIS | EPL2CMT08Enreg temp EPL2CONG02/BAT11ARM03U_METR000012Vérification PERIODIQUE température11U52
ALBF01 | Carter de filtration lenticulaire | U_PROC000060 | Maint. des carters de filtration lenticulaires | MPS | DEF | U440 | 11U | 652 869,00 | 2025-09-28 | 3 | 1 | 0 | 365 | 0 | BIOMED_ULIS | ALBF01Carter de filtration lenticulaireU_PROC000060Maint. des carters de filtration lenticulaires11U365
ALBF02 | Carter de filtration lenticulaire | U_PROC000060 | Maint. des carters de filtration lenticulaires | MPS | DEF | U440 | 11U | 652 870,00 | 2025-09-28 | 3 | 1 | 0 | 365 | 0 | BIOMED_ULIS | ALBF02Carter de filtration lenticulaireU_PROC000060Maint. des carters de filtration lenticulaires11U365
ALBF03 | Carter de filtration lenticulaire | U_PROC000060 | Maint. des carters de filtration lenticulaires | MPS | DEF | U440 | 11U | 652 871,00 | 2025-09-28 | 3 | 1 | 0 | 365 | 0 | BIOMED_ULIS | ALBF03Carter de filtration lenticulaireU_PROC000060Maint. des carters de filtration lenticulaires11U365
ALBF12 | Carter de filtration lenticulaire | U_PROC000060 | Maint. des carters de filtration lenticulaires | MPS | DEF | U440 | 11U | 652 872,00 | 2025-09-28 | 3 | 1 | 0 | 365 | 0 | BIOMED_ULIS | ALBF12Carter de filtration lenticulaireU_PROC000060Maint. des carters de filtration lenticulaires11U365
LPLCMCT20 | Minuteur Fisher Scientific n°802233258 | U_METR000005 | Vérification PERIODIQUE temps | MPS | AR | U602LPL | 23U | 610 643,00 | 2024-08-01 | 3 | 1 | 0 | 52 | 1 | BIOMED_ULIS | LPLCMCT20Minuteur Fisher Scientific n°802233258U_METR000005Vérification PERIODIQUE temps23U52
ADECMQ113_131 | Comptage débit envoi WFI (METRO_ADEFQ113_131.PV) | U_METR000030 | Vérification PERIODIQUE de comptage | MPS | DEF | U421DEAE | 11U | 643 494,00 | 2025-05-01 | 3 | 1 | 0 | 52 | 1 | BIOMED_ULIS | ADECMQ113_131Comptage débit envoi WFI (METRO_ADEFQ113_131.PV)U_METR000030Vérification PERIODIQUE de comptage11U52
ETALCMS06 | Tachymètre à main Jaquet | U_METR000014 | Vérification PERIODIQUE mesure vitesse | MPS | AR | U720 | 50U | 101 662,00 | 2049-09-07 | 3 | 1 | 0 | 52 | 1 | BIOMED_ULIS | ETALCMS06Tachymètre à main JaquetU_METR000014Vérification PERIODIQUE mesure vitesse50U52
ALBCMP42 | Pression vérin filtre press temps IV | U_METR000015 | Vérification PERIODIQUE pression | MPS | AR | U440 | 11U | 648 394,00 | 2025-07-28 | 3 | 1 | 0 | 365 | 0 | BIOMED_ULIS | ALBCMP42Pression vérin filtre press temps IVU_METR000015Vérification PERIODIQUE pression11U365
CQBCONG04 | Cong -80°C n° 217219 stockage échantillons | U_SANS PREVENTIF | Sans préventif | MC | AR | U084 | AR |  | 401769 | 0 | 1 | 0 |  |  | BIOTECH_ULIS | CQBCONG04Cong -80°C n° 217219 stockage échantillonsU_SANS PREVENTIFSans préventifAR
WECML07 | Niveau cuve surnageant WER07 | U_METR000024 | Vérification PERIODIQUE de niveau | MPS | AR | U440 | 11U | 649 047,00 | 2025-06-03 | 3 | 1 | 0 | 52 | 1 | BIOMED_ULIS | WECML07Niveau cuve surnageant WER07U_METR000024Vérification PERIODIQUE de niveau11U52
UDP2CMT59 | Thermomètre numérique EBRO n°62426323 | U_METR000012 | Vérification PERIODIQUE température | MPS | AR | U851 | 70U | 622 620,00 | 2024-12-15 | 3 | 1 | 0 | 52 | 1 | BIOTECH_ULIS | UDP2CMT59Thermomètre numérique EBRO n°62426323U_METR000012Vérification PERIODIQUE température70U52
EXCBREF19 | Armoire réfrigérée +4°C | U_SANS PREVENTIF | Sans préventif | MC | AR | U855 | AR |  | 401769 | 0 | 1 | 0 |  |  | BIOTECH_ULIS | EXCBREF19Armoire réfrigérée +4°CU_SANS PREVENTIFSans préventifAR
CBCMT67 | Enreg T° secours EBRO n° 62424290 | U_METR000012 | Vérification PERIODIQUE température | MPS | DEF | U855 | 70U | 614 237,00 | 2024-09-29 | 3 | 1 | 0 | 365 | 0 | BIOTECH_ULIS | CBCMT67Enreg T° secours EBRO n° 62424290U_METR000012Vérification PERIODIQUE température70U365
EXPLABOL814 | Bol de centri BKA28 N°814 | U_SANS PREVENTIF | Sans préventif | MC | AR | U410 | AR |  | 2012-09-07 | 0 | 1 | 0 |  |  | BIOMED_ULIS | EXPLABOL814Bol de centri BKA28 N°814U_SANS PREVENTIFSans préventifAR
EXCBLAB05 | Compteur de cellule automatisé | U_SANS PREVENTIF | Sans préventif | MC | AR | U855 | 70U |  | 401769 | 0 | 1 | 0 |  |  | BIOTECH_ULIS | EXCBLAB05Compteur de cellule automatiséU_SANS PREVENTIFSans préventif70U
BAT08CMT228 | Enregistrement Température en 8RC228 | U_METR000012 | Vérification PERIODIQUE température | MPS | AR | U421DEAE | 11U | 648 591,00 | 2025-08-23 | 3 | 1 | 0 | 52 | 1 | BIOMED_ULIS | BAT08CMT228Enregistrement Température en 8RC228U_METR000012Vérification PERIODIQUE température11U52
ELEOND06 | Onduleur de réserve | U_ELEC000020 | Maintenance onduleur | MPS | DEF | U222ELE | 10U | 404 541,00 | 2049-05-07 | 0 | 1 | 0 |  |  | BIOMED_ULIS | ELEOND06Onduleur de réserveU_ELEC000020Maintenance onduleur10U
ELEOND07 | Onduleur de réserve | U_ELEC000020 | Maintenance onduleur | MPS | DEF | U222ELE | 10U | 404 542,00 | 2049-05-07 | 0 | 1 | 0 |  |  | BIOMED_ULIS | ELEOND07Onduleur de réserveU_ELEC000020Maintenance onduleur10U
ELEOND08 | Onduleur de réserve | U_ELEC000020 | Maintenance onduleur | MPS | DEF | U222ELE | 10U | 404 548,00 | 2049-05-07 | 0 | 1 | 0 |  |  | BIOMED_ULIS | ELEOND08Onduleur de réserveU_ELEC000020Maintenance onduleur10U
ELEOND09 | Onduleur de réserve | U_ELEC000020 | Maintenance onduleur | MPS | DEF | U222ELE | 10U | 404 549,00 | 2049-05-07 | 0 | 1 | 0 |  |  | BIOMED_ULIS | ELEOND09Onduleur de réserveU_ELEC000020Maintenance onduleur10U
EXDPLACMT62 | Collecteur mesures DataWatch n°0822-133 | U_SANS PREVENTIF | Sans préventif | MC | AR | U670 | AR |  | 2012-09-11 | 0 | 1 | 0 |  |  | BIOMED_ULIS | EXDPLACMT62Collecteur mesures DataWatch n°0822-133U_SANS PREVENTIFSans préventifAR
MFPROND01 | Onduleur lyo du local 1259 | U_ELEC000020 | Maintenance onduleur | MPS | DEF | U222ELE | 10U | 641 442,00 | 2025-05-02 | 3 | 1 | 0 | 365 | 0 | BIOTECH_ULIS | MFPROND01Onduleur lyo du local 1259U_ELEC000020Maintenance onduleur10U365
EXUDP1OND02 | Onduleur LIEBERT | U_ELEC000020 | Maintenance onduleur | MPS | DEF | U222ELE | 10U | 641 462,00 | 2025-05-05 | 3 | 1 | 0 | 365 | 0 | BIOTECH_ULIS | EXUDP1OND02Onduleur LIEBERTU_ELEC000020Maintenance onduleur10U365
EXMGPOND02 | Onduleur sonde temp. Cong. -80°C | U_ELEC000020 | Maintenance onduleur | MPS | DEF | U222ELE | 10U | 505 285,00 | 2022-05-06 | 3 | 1 | 0 | 365 | 0 | BIOMED_ULIS | EXMGPOND02Onduleur sonde temp. Cong. -80°CU_ELEC000020Maintenance onduleur10U365
EXRF52OND01 | Onduleur coffret CO2 | U_ELEC000020 | Maintenance onduleur | MPS | DEF | U222ELE | 10U | 505 400,00 | 2022-05-06 | 3 | 1 | 0 | 365 | 0 | BIOMED_ULIS | EXRF52OND01Onduleur coffret CO2U_ELEC000020Maintenance onduleur10U365
EPL2FL07 | Hotte flux laminaire Type II | U_CURA061543 | Mise en service initiale et qualification | AME | AR | U406 | 10U | 101 785,00 | 401769 | 0 | 1 | 0 |  |  | BIOMED_ULIS | EPL2FL07Hotte flux laminaire Type IIU_CURA061543Mise en service initiale et qualification10U
EPL2FL08 | Hotte flux laminaire Type II | U_CURA061543 | Mise en service initiale et qualification | AME | AR | U406 | 10U | 101 786,00 | 401769 | 0 | 1 | 0 |  |  | BIOMED_ULIS | EPL2FL08Hotte flux laminaire Type IIU_CURA061543Mise en service initiale et qualification10U
EPL2FL09 | Hotte flux laminaire Type II | U_CURA061543 | Mise en service initiale et qualification | AME | AR | U406 | 10U | 101 787,00 | 401769 | 0 | 1 | 0 |  |  | BIOMED_ULIS | EPL2FL09Hotte flux laminaire Type IIU_CURA061543Mise en service initiale et qualification10U
EPL2FL10 | Hotte flux laminaire Type II | U_CURA061543 | Mise en service initiale et qualification | AME | AR | U406 | 10U | 101 788,00 | 401769 | 0 | 1 | 0 |  |  | BIOMED_ULIS | EPL2FL10Hotte flux laminaire Type IIU_CURA061543Mise en service initiale et qualification10U
EXUDP2CMP03 | Manomètre MECOTEC n°7288 | U_SANS PREVENTIF | Sans préventif | MC | AR | U851 | AR |  | 2012-09-13 | 0 | 1 | 0 |  |  | BIOTECH_ULIS | EXUDP2CMP03Manomètre MECOTEC n°7288U_SANS PREVENTIFSans préventifAR
CRDCMT24 | Enreg T° CRDCONG05 / BAT01PLC16 | U_METR000012 | Vérification PERIODIQUE température | MPS | METR | U850 | 70U | 614 242,00 | 2024-09-29 | 3 | 1 | 0 | 365 | 0 | BIOTECH_ULIS | CRDCMT24Enreg T° CRDCONG05 / BAT01PLC16U_METR000012Vérification PERIODIQUE température70U365
ALBELEV01 | Bras manutention hydraulique R005 & R006 | U_LEVA000020 | Maintenance périodique | MPS | DEF | U440 | 15U | 632 226,00 | 2025-07-17 | 3 | 30 | 0 | 52 | 1 | BIOMED_ULIS | ALBELEV01Bras manutention hydraulique R005 & R006U_LEVA000020Maintenance périodique15U52
ALBELEV02 | Bras de manutention R003 & R004 | U_LEVA000020 | Maintenance périodique | MPS | DEF | U440 | 15U | 632 228,00 | 2025-07-17 | 3 | 30 | 0 | 52 | 1 | BIOMED_ULIS | ALBELEV02Bras de manutention R003 & R004U_LEVA000020Maintenance périodique15U52
ALBELEV03 | Bras de manutention 8RC46 | U_LEVA000020 | Maintenance périodique | MPS | DEF | U440 | 15U | 632 230,00 | 2025-07-17 | 3 | 30 | 0 | 52 | 1 | BIOMED_ULIS | ALBELEV03Bras de manutention 8RC46U_LEVA000020Maintenance périodique15U52
GAMELEV03 | Elevateur terres reacteur GAMR09 GAMR10 | U_LEVA000020 | Maintenance périodique | MPS | DEF | U441 | 15U | 632 234,00 | 2025-07-17 | 3 | 30 | 0 | 52 | 1 | BIOMED_ULIS | GAMELEV03Elevateur terres reacteur GAMR09 GAMR10U_LEVA000020Maintenance périodique15U52
GAMELEV04 | Elevateur terres reacteur GAMR08 GAMR09 | U_LEVA000020 | Maintenance périodique | MPS | DEF | U441 | 15U | 632 236,00 | 2025-07-17 | 3 | 30 | 0 | 52 | 1 | BIOMED_ULIS | GAMELEV04Elevateur terres reacteur GAMR08 GAMR09U_LEVA000020Maintenance périodique15U52
GAMELEV05 | Elevateur terres reacteur GAMR41 | U_LEVA000020 | Maintenance périodique | MPS | DEF | U441 | 15U | 632 238,00 | 2025-07-17 | 3 | 30 | 0 | 52 | 1 | BIOMED_ULIS | GAMELEV05Elevateur terres reacteur GAMR41U_LEVA000020Maintenance périodique15U52
GAMELEV06 | Elevateur terres reacteur GAMR42 | U_LEVA000020 | Maintenance périodique | MPS | DEF | U441 | 15U | 632 240,00 | 2025-07-17 | 3 | 30 | 0 | 52 | 1 | BIOMED_ULIS | GAMELEV06Elevateur terres reacteur GAMR42U_LEVA000020Maintenance périodique15U52
GAMELEV07 | Elevateur terres reacteur GAMR43 | U_LEVA000020 | Maintenance périodique | MPS | DEF | U441 | 15U | 632 242,00 | 2025-07-17 | 3 | 30 | 0 | 52 | 1 | BIOMED_ULIS | GAMELEV07Elevateur terres reacteur GAMR43U_LEVA000020Maintenance périodique15U52
ALBELEV01 | Bras manutention hydraulique R005 & R006 | U_CONT000037 | Visite réglementaire palan | MPS | DEF | U440 | 15U | 632 225,00 | 2025-07-17 | 3 | 120 | 0 | 52 | 1 | BIOMED_ULIS | ALBELEV01Bras manutention hydraulique R005 & R006U_CONT000037Visite réglementaire palan15U52
ALBELEV02 | Bras de manutention R003 & R004 | U_CONT000037 | Visite réglementaire palan | MPS | DEF | U440 | 15U | 632 227,00 | 2025-07-17 | 3 | 30 | 0 | 52 | 1 | BIOMED_ULIS | ALBELEV02Bras de manutention R003 & R004U_CONT000037Visite réglementaire palan15U52
ALBELEV03 | Bras de manutention 8RC46 | U_CONT000037 | Visite réglementaire palan | MPS | DEF | U440 | 15U | 632 229,00 | 2025-07-17 | 3 | 30 | 0 | 52 | 1 | BIOMED_ULIS | ALBELEV03Bras de manutention 8RC46U_CONT000037Visite réglementaire palan15U52
GAMELEV04 | Elevateur terres reacteur GAMR08 GAMR09 | U_CONTROLES | Travaux remise en état suite vérification réglementaire | MC | DEF | U441 | 11U |  | 401769 | 0 | 1 | 0 |  |  | BIOMED_ULIS | GAMELEV04Elevateur terres reacteur GAMR08 GAMR09U_CONTROLESTravaux remise en état suite vérification réglementaire11U
GAMELEV03 | Elevateur terres reacteur GAMR09 GAMR10 | U_CONTROLES | Travaux remise en état suite vérification réglementaire | MC | DEF | U441 | 11U |  | 401769 | 0 | 1 | 0 |  |  | BIOMED_ULIS | GAMELEV03Elevateur terres reacteur GAMR09 GAMR10U_CONTROLESTravaux remise en état suite vérification réglementaire11U
GAMELEV05 | Elevateur terres reacteur GAMR41 | U_CONTROLES | Travaux remise en état suite vérification réglementaire | MC | DEF | U441 | 11U |  | 401769 | 0 | 1 | 0 |  |  | BIOMED_ULIS | GAMELEV05Elevateur terres reacteur GAMR41U_CONTROLESTravaux remise en état suite vérification réglementaire11U
GAMELEV06 | Elevateur terres reacteur GAMR42 | U_CONTROLES | Travaux remise en état suite vérification réglementaire | MC | DEF | U441 | 11U |  | 401769 | 0 | 1 | 0 |  |  | BIOMED_ULIS | GAMELEV06Elevateur terres reacteur GAMR42U_CONTROLESTravaux remise en état suite vérification réglementaire11U
GAMELEV07 | Elevateur terres reacteur GAMR43 | U_CONTROLES | Travaux remise en état suite vérification réglementaire | MC | DEF | U441 | 11U |  | 401769 | 0 | 1 | 0 |  |  | BIOMED_ULIS | GAMELEV07Elevateur terres reacteur GAMR43U_CONTROLESTravaux remise en état suite vérification réglementaire11U
ALBELEV01 | Bras manutention hydraulique R005 & R006 | U_CONTROLES | Travaux remise en état suite vérification réglementaire | MC | DEF | U440 | 11U | 141 317,00 | 401769 | 0 | 1 | 0 |  |  | BIOMED_ULIS | ALBELEV01Bras manutention hydraulique R005 & R006U_CONTROLESTravaux remise en état suite vérification réglementaire11U
ALBELEV02 | Bras de manutention R003 & R004 | U_CONTROLES | Travaux remise en état suite vérification réglementaire | MC | DEF | U440 | 11U | 391 143,00 | 2050-01-01 | 0 | 1 | 0 |  |  | BIOMED_ULIS | ALBELEV02Bras de manutention R003 & R004U_CONTROLESTravaux remise en état suite vérification réglementaire11U
ALBELEV03 | Bras de manutention 8RC46 | U_CONTROLES | Travaux remise en état suite vérification réglementaire | MC | DEF | U440 | 11U |  | 401769 | 0 | 1 | 0 |  |  | BIOMED_ULIS | ALBELEV03Bras de manutention 8RC46U_CONTROLESTravaux remise en état suite vérification réglementaire11U
GAMELEV03 | Elevateur terres reacteur GAMR09 GAMR10 | U_CONT000037 | Visite réglementaire palan | MPS | DEF | U441 | 15U | 632 233,00 | 2025-07-17 | 3 | 30 | 0 | 52 | 1 | BIOMED_ULIS | GAMELEV03Elevateur terres reacteur GAMR09 GAMR10U_CONT000037Visite réglementaire palan15U52
GAMELEV04 | Elevateur terres reacteur GAMR08 GAMR09 | U_CONT000037 | Visite réglementaire palan | MPS | DEF | U441 | 15U | 632 235,00 | 2025-07-17 | 3 | 30 | 0 | 52 | 1 | BIOMED_ULIS | GAMELEV04Elevateur terres reacteur GAMR08 GAMR09U_CONT000037Visite réglementaire palan15U52
GAMELEV05 | Elevateur terres reacteur GAMR41 | U_CONT000037 | Visite réglementaire palan | MPS | DEF | U441 | 15U | 632 237,00 | 2025-07-17 | 3 | 30 | 0 | 52 | 1 | BIOMED_ULIS | GAMELEV05Elevateur terres reacteur GAMR41U_CONT000037Visite réglementaire palan15U52
GAMELEV06 | Elevateur terres reacteur GAMR42 | U_CONT000037 | Visite réglementaire palan | MPS | DEF | U441 | 15U | 632 239,00 | 2025-07-17 | 3 | 30 | 0 | 52 | 1 | BIOMED_ULIS | GAMELEV06Elevateur terres reacteur GAMR42U_CONT000037Visite réglementaire palan15U52
GAMELEV07 | Elevateur terres reacteur GAMR43 | U_CONT000037 | Visite réglementaire palan | MPS | DEF | U441 | 15U | 632 241,00 | 2025-07-17 | 3 | 30 | 0 | 52 | 1 | BIOMED_ULIS | GAMELEV07Elevateur terres reacteur GAMR43U_CONT000037Visite réglementaire palan15U52
PAFL03 | Hotte sécurité microbio (PSMII) | U_LABO000006 | Qualification périodique | MPS | DEF | U880 | 70U | 622 623,00 | 2024-03-18 | 3 | 1 | 0 | 13 | 1 | BIOTECH_ULIS | PAFL03Hotte sécurité microbio (PSMII)U_LABO000006Qualification périodique70U13
PAFL05 | Hotte sécurité microbio (PSMII) | U_LABO000006 | Qualification périodique | MPS | AR | U880 | 70U | 660 157,00 | 2024-12-17 | 3 | 1 | 0 | 13 | 1 | BIOTECH_ULIS | PAFL05Hotte sécurité microbio (PSMII)U_LABO000006Qualification périodique70U13
ADECMT31 | Enreg. temp. ADECONG03/BAT01ARM12 | U_METROLOGIE 12 | Vérification CURATIVE température | MC | DEF | U222AC | 11U | 576 123,00 | 401769 | 0 | 1 | 0 |  |  | BIOMED_ULIS | ADECMT31Enreg. temp. ADECONG03/BAT01ARM12U_METROLOGIE 12Vérification CURATIVE température11U
UNFGFL01 | Hotte à flux laminaire Horizontale FASTER | U_LABO000006 | Qualification périodique | MPS | DEF | U868 | 70U | 651 043,00 | 2024-09-16 | 3 | 1 | 0 | 13 | 1 | BIOTECH_ULIS | UNFGFL01Hotte à flux laminaire Horizontale FASTERU_LABO000006Qualification périodique70U13
EXUNFGFL02 | Hotte à flux laminaire Oxygen BIO72M | U_LABO000006 | Qualification périodique | MPS | DEF | U868 | 70U | 153 927,00 | 401769 | 0 | 1 | 0 |  |  | BIOTECH_ULIS | EXUNFGFL02Hotte à flux laminaire Oxygen BIO72MU_LABO000006Qualification périodique70U
UNFGFL03 | Hotte à flux laminaire Stéril BVH 72C2 (utilisé en HFLV) | U_LABO000006 | Qualification périodique | MPS | DEF | U868 | 70U | 651 045,00 | 2024-09-17 | 3 | 1 | 0 | 13 | 1 | BIOTECH_ULIS | UNFGFL03Hotte à flux laminaire Stéril BVH 72C2 (utilisé en HFLV)U_LABO000006Qualification périodique70U13
UDP1FL01 | Hotte flux laminaire (PSM) pièce 1206 | U_LABO000006 | Qualification périodique | MPS | DEF | U851 | 70U | 660 153,00 | 2024-12-16 | 3 | 1 | 0 | 13 | 1 | BIOTECH_ULIS | UDP1FL01Hotte flux laminaire (PSM) pièce 1206U_LABO000006Qualification périodique70U13
LSBFL04 | Hotte flux laminaire (PSM) n°série 11554 pièce 1258 | U_LABO000006 | Qualification périodique | MPS | DEF | U880 | 70U | 660 177,00 | 2024-12-25 | 3 | 1 | 0 | 13 | 1 | BIOTECH_ULIS | LSBFL04Hotte flux laminaire (PSM) n°série 11554 pièce 1258U_LABO000006Qualification périodique70U13
EXCBFL13 | Hotte flux laminaire (PSM) pièce 1217 | U_LABO000006 | Qualification périodique | MPS | DEF | U855 | 70U | 498 051,00 | 401769 | 0 | 1 | 0 |  |  | BIOTECH_ULIS | EXCBFL13Hotte flux laminaire (PSM) pièce 1217U_LABO000006Qualification périodique70U
EXCBFL14 | Poste de Securite Biologique (PSM) | U_LABO000006 | Qualification périodique | MPS | DEF | U855 | 70U | 498 052,00 | 401769 | 0 | 1 | 0 |  |  | BIOTECH_ULIS | EXCBFL14Poste de Securite Biologique (PSM)U_LABO000006Qualification périodique70U
LPLCMT56 | Enreg température LPLETUV06/BAT01ARM13 | U_METR000012 | Vérification PERIODIQUE température | MPS | AR | U602LPL | 23U | 610 703,00 | 2024-09-16 | 3 | 1 | 0 | 52 | 1 | BIOMED_ULIS | LPLCMT56Enreg température LPLETUV06/BAT01ARM13U_METR000012Vérification PERIODIQUE température23U52
LPLCMT56 | Enreg température LPLETUV06/BAT01ARM13 | U_METROLOGIE 12 | Vérification CURATIVE température | MC | DEF | U602LPL | AR | 102 129,00 | 401769 | 0 | 1 | 0 |  |  | BIOMED_ULIS | LPLCMT56Enreg température LPLETUV06/BAT01ARM13U_METROLOGIE 12Vérification CURATIVE températureAR
EXUDP2CMT40 | Enreg température UDP2CONG03/CRDUR04 | U_SANS PREVENTIF | Sans préventif | MC | AR | U851 | AR |  | 2012-09-21 | 0 | 1 | 0 |  |  | BIOTECH_ULIS | EXUDP2CMT40Enreg température UDP2CONG03/CRDUR04U_SANS PREVENTIFSans préventifAR
EXLPLCMW01 | Balance Sartorius 230g/0,1g | U_METROLOGIE 01 | Vérification CURATIVE balance 0/30Kg | AME | DEF | U602LPL | 23U |  | 2049-12-31 | 0 | 1 | 0 |  |  | BIOMED_ULIS | EXLPLCMW01Balance Sartorius 230g/0,1gU_METROLOGIE 01Vérification CURATIVE balance 0/30Kg23U
EXOPLCMW01 | Balance Sartorius 230g/0,1g | U_SANS PREVENTIF | Sans préventif | MC | AR | U601OPL | AR |  | 2049-12-31 | 0 | 1 | 0 |  |  | BIOMED_ULIS | EXOPLCMW01Balance Sartorius 230g/0,1gU_SANS PREVENTIFSans préventifAR
LPLCMW02 | Masse autocontrôle de 500mg | U_METROLOGIE 32 | Vérif. CURATIVE masse autocontrôle | AME | DEF | U602LPL | 23U | 102 157,00 | 401769 | 0 | 1 | 0 |  |  | BIOMED_ULIS | LPLCMW02Masse autocontrôle de 500mgU_METROLOGIE 32Vérif. CURATIVE masse autocontrôle23U
EXOPLCMT100 | Enreg. Temp. OPLCONG01/BAT01ARM03 | U_SANS PREVENTIF | Sans préventif | AME | DEF | U601OPL | AR |  | 401769 | 0 | 1 | 0 |  |  | BIOMED_ULIS | EXOPLCMT100Enreg. Temp. OPLCONG01/BAT01ARM03U_SANS PREVENTIFSans préventifAR
LPLCMT101 | Enreg. Temp. LPLCONG43/BAT01ARM13 | U_METROLOGIE 12 | Vérification CURATIVE température | AME | DEF | U602LPL | 23U | 102 162,00 | 401769 | 0 | 1 | 0 |  |  | BIOMED_ULIS | LPLCMT101Enreg. Temp. LPLCONG43/BAT01ARM13U_METROLOGIE 12Vérification CURATIVE température23U
EXOPLCMT101 | Enreg. Temp. OPLCONG03/BAT01ARM03 | U_SANS PREVENTIF | Sans préventif | MC | AR | U601OPL | AR |  | 401769 | 0 | 1 | 0 |  |  | BIOMED_ULIS | EXOPLCMT101Enreg. Temp. OPLCONG03/BAT01ARM03U_SANS PREVENTIFSans préventifAR
LPLCMT102 | Enreg. Temp. LPLCONG04/BAT01ARM13 | U_METROLOGIE 12 | Vérification CURATIVE température | AME | DEF | U602LPL | 23U | 102 163,00 | 401769 | 0 | 1 | 0 |  |  | BIOMED_ULIS | LPLCMT102Enreg. Temp. LPLCONG04/BAT01ARM13U_METROLOGIE 12Vérification CURATIVE température23U
EXOPLCMT102 | Enreg. Temp. OPLCONG04/BAT01ARM03 | U_SANS PREVENTIF | Sans préventif | MC | AR | U601OPL | AR |  | 401769 | 0 | 1 | 0 |  |  | BIOMED_ULIS | EXOPLCMT102Enreg. Temp. OPLCONG04/BAT01ARM03U_SANS PREVENTIFSans préventifAR
LPLCMT103 | Enreg. Temp. LPLCONG05/BAT01ARM13 | U_METROLOGIE 12 | Vérification CURATIVE température | AME | DEF | U602LPL | 23U | 102 164,00 | 401769 | 0 | 1 | 0 |  |  | BIOMED_ULIS | LPLCMT103Enreg. Temp. LPLCONG05/BAT01ARM13U_METROLOGIE 12Vérification CURATIVE température23U
EXOPLCMT103 | Enreg. Temp. OPLCONG05/BAT01ARM03 | U_SANS PREVENTIF | Sans préventif | MC | AR | U601OPL | AR |  | 401769 | 0 | 1 | 0 |  |  | BIOMED_ULIS | EXOPLCMT103Enreg. Temp. OPLCONG05/BAT01ARM03U_SANS PREVENTIFSans préventifAR
LPLCMT112 | Enreg. Temp. LPLCONG41/BAT01ARM13 | U_METROLOGIE 12 | Vérification CURATIVE température | AME | DEF | U602LPL | 23U | 102 166,00 | 401769 | 0 | 1 | 0 |  |  | BIOMED_ULIS | LPLCMT112Enreg. Temp. LPLCONG41/BAT01ARM13U_METROLOGIE 12Vérification CURATIVE température23U
EXOPLCMT112 | Enreg. Temp. OPLCONG41/BAT01ARM03 | U_SANS PREVENTIF | Sans préventif | MC | AR | U601OPL | AR |  | 401769 | 0 | 1 | 0 |  |  | BIOMED_ULIS | EXOPLCMT112Enreg. Temp. OPLCONG41/BAT01ARM03U_SANS PREVENTIFSans préventifAR
LPLCMT114 | Régul. Temp. LPLCONG42/BAT01ARM02 | U_METROLOGIE 12 | Vérification CURATIVE température | AME | DEF | U602LPL | 23U | 102 167,00 | 401769 | 0 | 1 | 0 |  |  | BIOMED_ULIS | LPLCMT114Régul. Temp. LPLCONG42/BAT01ARM02U_METROLOGIE 12Vérification CURATIVE température23U
EXOPLCMT114 | Régul. Temp. OPLCONG42 | U_SANS PREVENTIF | Sans préventif | MC | AR | U601OPL | AR |  | 401769 | 0 | 1 | 0 |  |  | BIOMED_ULIS | EXOPLCMT114Régul. Temp. OPLCONG42U_SANS PREVENTIFSans préventifAR
EXOPLCMT42 | Thermomètre PréciCal | U_SANS PREVENTIF | Sans préventif | MC | AR | U601OPL | AR |  | 401769 | 0 | 1 | 0 |  |  | BIOMED_ULIS | EXOPLCMT42Thermomètre PréciCalU_SANS PREVENTIFSans préventifAR
EXLPLCMT69 | Régul temp congélateur LPLCONG20/BAT01ARM02 | U_METROLOGIE 12 | Vérification CURATIVE température | AME | DEF | U602LPL | 23U | 102 170,00 | 401769 | 0 | 1 | 0 |  |  | BIOMED_ULIS | EXLPLCMT69Régul temp congélateur LPLCONG20/BAT01ARM02U_METROLOGIE 12Vérification CURATIVE température23U
EXOPLCMT69 | Régul temp congélateur OPLCONG20 | U_SANS PREVENTIF | Sans préventif | MC | AR | U601OPL | AR |  | 401769 | 0 | 1 | 0 |  |  | BIOMED_ULIS | EXOPLCMT69Régul temp congélateur OPLCONG20U_SANS PREVENTIFSans préventifAR
LPLCMT72 | Régul temp congélateur LPLCONG38/BAT01ARM02 | U_METROLOGIE 12 | Vérification CURATIVE température | AME | DEF | U602LPL | 23U | 102 173,00 | 401769 | 0 | 1 | 0 |  |  | BIOMED_ULIS | LPLCMT72Régul temp congélateur LPLCONG38/BAT01ARM02U_METROLOGIE 12Vérification CURATIVE température23U
EXOPLCMT72 | Régul temp congélateur OPLCONG38/OPLUR04 | U_SANS PREVENTIF | Sans préventif | MC | AR | U601OPL | AR |  | 401769 | 0 | 1 | 0 |  |  | BIOMED_ULIS | EXOPLCMT72Régul temp congélateur OPLCONG38/OPLUR04U_SANS PREVENTIFSans préventifAR
LPLCMT73 | Enreg temp congélateur LPLCONG38/BAT01ARM02 | U_METROLOGIE 12 | Vérification CURATIVE température | AME | DEF | U602LPL | 23U | 102 174,00 | 401769 | 0 | 1 | 0 |  |  | BIOMED_ULIS | LPLCMT73Enreg temp congélateur LPLCONG38/BAT01ARM02U_METROLOGIE 12Vérification CURATIVE température23U
EXOPLCMT73 | Enreg temp congélateur OPLCONG38/OPLUR04 | U_SANS PREVENTIF | Sans préventif | MC | AR | U601OPL | AR |  | 401769 | 0 | 1 | 0 |  |  | BIOMED_ULIS | EXOPLCMT73Enreg temp congélateur OPLCONG38/OPLUR04U_SANS PREVENTIFSans préventifAR
EXBAT08TEL08 | Table élévatrice magasin avancé quai | U_SANS PREVENTIF | Sans préventif | MC | AR | U200BATP | AR |  | 2012-09-24 | 0 | 1 | 0 |  |  | BIOMED_ULIS | EXBAT08TEL08Table élévatrice magasin avancé quaiU_SANS PREVENTIFSans préventifAR
LPLCMT74 | Enreg temp congélateur LPLCONG39/BAT01ARM02 | U_METROLOGIE 12 | Vérification CURATIVE température | AME | DEF | U602LPL | 23U | 102 175,00 | 401769 | 0 | 1 | 0 |  |  | BIOMED_ULIS | LPLCMT74Enreg temp congélateur LPLCONG39/BAT01ARM02U_METROLOGIE 12Vérification CURATIVE température23U
EXOPLCMT74 | Enreg temp congélateur OPLCONG39/OPLUR04 | U_SANS PREVENTIF | Sans préventif | MC | AR | U601OPL | AR |  | 401769 | 0 | 1 | 0 |  |  | BIOMED_ULIS | EXOPLCMT74Enreg temp congélateur OPLCONG39/OPLUR04U_SANS PREVENTIFSans préventifAR
LPLCMT75 | Régulation temp congélateur LPLCONG39/BAT01ARM02 | U_METROLOGIE 12 | Vérification CURATIVE température | AME | DEF | U602LPL | 23U | 102 176,00 | 401769 | 0 | 1 | 0 |  |  | BIOMED_ULIS | LPLCMT75Régulation temp congélateur LPLCONG39/BAT01ARM02U_METROLOGIE 12Vérification CURATIVE température23U
BAT10 | Bâtiment 10 Ateliers et bureaux Services Techniques | U_BATI000026 | Nettoyage atelier technique serrurerie | CON | DEF | U200 | 11U | 572 544,00 | 401769 | 0 | 1 | 0 |  |  | BIOMED_ULIS | BAT10Bâtiment 10 Ateliers et bureaux Services TechniquesU_BATI000026Nettoyage atelier technique serrurerie11U
BAT10 | Bâtiment 10 Ateliers et bureaux Services Techniques | U_BATI000027 | Nettoyage atelier technique serrurerie et bâtiment | CON | DEF | U200 | 13U | 610 575,00 | 401769 | 0 | 1 | 0 |  |  | BIOMED_ULIS | BAT10Bâtiment 10 Ateliers et bureaux Services TechniquesU_BATI000027Nettoyage atelier technique serrurerie et bâtiment13U
BAT10 | Bâtiment 10 Ateliers et bureaux Services Techniques | U_BATI000028 | Nettoyage atelier technique bâtiment | CON | DEF | U200 | 13U | 441 370,00 | 401769 | 0 | 1 | 0 |  |  | BIOMED_ULIS | BAT10Bâtiment 10 Ateliers et bureaux Services TechniquesU_BATI000028Nettoyage atelier technique bâtiment13U
BAT08SS10 | Local serrurerie | U_BATI000030 | Nettoyage atelier technique serrurerie | MPS | DEF | U200BATP | 13U | 441 368,00 | 2049-12-31 | 0 | 1 | 0 |  |  | BIOMED_ULIS | BAT08SS10Local serrurerieU_BATI000030Nettoyage atelier technique serrurerie13U
BAT08SS33 | Local menuiserie | U_BATI000029 | Nettoyage atelier technique sous-sol menuiserie et serrurerie | MPS | DEF | U200BATP | 13U | 441 371,00 | 2049-12-31 | 0 | 1 | 0 |  |  | BIOMED_ULIS | BAT08SS33Local menuiserieU_BATI000029Nettoyage atelier technique sous-sol menuiserie et serrurerie13U
EXMFPRCMT45 | Enreg. T° xxxxxx / BAT01ARM06 | U_METR000012 | Vérification PERIODIQUE température | MPS | DEF | U868 | 70U | 530 574,00 | 2049-12-26 | 0 | 1 | 0 |  |  | BIOTECH_ULIS | EXMFPRCMT45Enreg. T° xxxxxx / BAT01ARM06U_METR000012Vérification PERIODIQUE température70U
SSISDI01 | Système détection incendie batiment 8 | U_CURATIF | Urgent | MC | AR | U130 | AR | 159 618,00 | 401769 | 0 | 1 | 0 |  |  | BIOMED_ULIS | SSISDI01Système détection incendie batiment 8U_CURATIFUrgentAR
GTBIP05 | Réseau IP n°5 contrôle d'accès | U_CURATIF | Urgent | MC | AR | U130 | AR | 102 295,00 | 401769 | 0 | 1 | 0 |  |  | BIOMED_ULIS | GTBIP05Réseau IP n°5 contrôle d'accèsU_CURATIFUrgentAR
LPLCMT73 | Enreg temp congélateur LPLCONG38/BAT01ARM02 | U_METR000012 | Vérification PERIODIQUE température | MPS | AR | U602LPL | 23U | 640 850,00 | 2025-06-15 | 3 | 1 | 0 | 52 | 1 | BIOMED_ULIS | LPLCMT73Enreg temp congélateur LPLCONG38/BAT01ARM02U_METR000012Vérification PERIODIQUE température23U52
LPLCMT74 | Enreg temp congélateur LPLCONG39/BAT01ARM02 | U_METR000012 | Vérification PERIODIQUE température | MPS | AR | U602LPL | 23U | 640 851,00 | 2025-06-15 | 3 | 1 | 0 | 52 | 1 | BIOMED_ULIS | LPLCMT74Enreg temp congélateur LPLCONG39/BAT01ARM02U_METR000012Vérification PERIODIQUE température23U52
EXBAT08TEL10 | Table élévatrice production quai n°10 | U_SANS PREVENTIF | Sans préventif | MC | AR | U200BATP | AR |  | 2012-09-28 | 0 | 1 | 0 |  |  | BIOMED_ULIS | EXBAT08TEL10Table élévatrice production quai n°10U_SANS PREVENTIFSans préventifAR
EXBAT08TEL09 | Table élévatrice production quai n°9 | U_SANS PREVENTIF | Sans préventif | MC | AR | U200BATP | AR |  | 2012-09-28 | 0 | 1 | 0 |  |  | BIOMED_ULIS | EXBAT08TEL09Table élévatrice production quai n°9U_SANS PREVENTIFSans préventifAR
EX1RIMCMT56 | Enreg temp RIMCONG02/BAT01ARM02 | U_METR000012 | Vérification PERIODIQUE température | MPS | DEF | U624UAP | 22U | 563 096,00 | 2049-09-03 | 0 | 1 | 0 |  |  | BIOMED_ULIS | EX1RIMCMT56Enreg temp RIMCONG02/BAT01ARM02U_METR000012Vérification PERIODIQUE température22U
EX1RIMCMT56 | Enreg temp RIMCONG02/BAT01ARM02 | U_METROLOGIE 12 | Vérification CURATIVE température | MC | DEF | U624UAP | 22U | 591 051,00 | 401769 | 0 | 1 | 0 |  |  | BIOMED_ULIS | EX1RIMCMT56Enreg temp RIMCONG02/BAT01ARM02U_METROLOGIE 12Vérification CURATIVE température22U
EX1RIMCMT55 | Enreg temp RIMREF13/BAT01ARM02 | U_METROLOGIE 12 | Vérification CURATIVE température | MC | DEF | U624UAP | 22U | 576 292,00 | 2050-01-01 | 0 | 1 | 0 |  |  | BIOMED_ULIS | EX1RIMCMT55Enreg temp RIMREF13/BAT01ARM02U_METROLOGIE 12Vérification CURATIVE température22U
EX1RIMCMT55 | Enreg temp RIMREF13/BAT01ARM02 | U_METR000012 | Vérification PERIODIQUE température | MPS | DEF | U624UAP | 22U | 563 095,00 | 2049-09-03 | 0 | 1 | 0 |  |  | BIOMED_ULIS | EX1RIMCMT55Enreg temp RIMREF13/BAT01ARM02U_METR000012Vérification PERIODIQUE température22U
EXGTBIP03 | Réseau IP n°3 contrôle d'accès | U_CURATIF | Urgent | MC | AR | U130 | AR | 102 678,00 | 401769 | 0 | 1 | 0 |  |  | BIOMED_ULIS | EXGTBIP03Réseau IP n°3 contrôle d'accèsU_CURATIFUrgentAR
LSBFL05 | Hotte flux laminaire (PSM) n°série 11556 pièce 1258 | U_LABO000006 | Qualification périodique | MPS | AR | U880 | 70U | 660 178,00 | 2024-12-25 | 3 | 1 | 0 | 13 | 1 | BIOTECH_ULIS | LSBFL05Hotte flux laminaire (PSM) n°série 11556 pièce 1258U_LABO000006Qualification périodique70U13
LPLCMT101 | Enreg. Temp. LPLCONG43/BAT01ARM13 | U_METR000012 | Vérification PERIODIQUE température | MPS | AR | U602LPL | 23U | 628 756,00 | 2025-02-19 | 3 | 1 | 0 | 365 | 0 | BIOMED_ULIS | LPLCMT101Enreg. Temp. LPLCONG43/BAT01ARM13U_METR000012Vérification PERIODIQUE température23U365
LPLCMT102 | Enreg. Temp. LPLCONG04/BAT01ARM13 | U_METR000012 | Vérification PERIODIQUE température | MPS | AR | U602LPL | 23U | 628 745,00 | 2025-02-13 | 3 | 1 | 0 | 52 | 1 | BIOMED_ULIS | LPLCMT102Enreg. Temp. LPLCONG04/BAT01ARM13U_METR000012Vérification PERIODIQUE température23U52
LPLCMT103 | Enreg. Temp. LPLCONG05/BAT01ARM13 | U_METR000012 | Vérification PERIODIQUE température | MPS | AR | U602LPL | 23U | 628 746,00 | 2025-02-13 | 3 | 1 | 0 | 52 | 1 | BIOMED_ULIS | LPLCMT103Enreg. Temp. LPLCONG05/BAT01ARM13U_METR000012Vérification PERIODIQUE température23U52
LPLCMT112 | Enreg. Temp. LPLCONG41/BAT01ARM13 | U_METR000012 | Vérification PERIODIQUE température | MPS | AR | U602LPL | 23U | 628 747,00 | 2025-02-13 | 3 | 1 | 0 | 52 | 1 | BIOMED_ULIS | LPLCMT112Enreg. Temp. LPLCONG41/BAT01ARM13U_METR000012Vérification PERIODIQUE température23U52
UDP2PP02 | Pompe Quattroflow Q1505 N° 6477 | U_SANS PREVENTIF | Sans préventif | MC | AR | U851 | 70U |  | 401769 | 0 | 1 | 0 |  |  | BIOTECH_ULIS | UDP2PP02Pompe Quattroflow Q1505 N° 6477U_SANS PREVENTIFSans préventif70U
UDP2PP03 | Pompe Quattroflow Q1505 N° 6478 | U_SANS PREVENTIF | Sans préventif | MC | AR | U851 | 70U |  | 401769 | 0 | 1 | 0 |  |  | BIOTECH_ULIS | UDP2PP03Pompe Quattroflow Q1505 N° 6478U_SANS PREVENTIFSans préventif70U
UDP2LAB01 | Moniteur Pression 3 canaux | U_SANS PREVENTIF | Sans préventif | MC | AR | U851 | 70U |  | 401769 | 0 | 1 | 0 |  |  | BIOTECH_ULIS | UDP2LAB01Moniteur Pression 3 canauxU_SANS PREVENTIFSans préventif70U
EXLPLCMW01 | Balance Sartorius 230g/0,1g | U_METR000001 | Vérif. PERIODIQUE balance 0/30 Kg max. | MPS | AR | U602LPL | 23U | 580 433,00 | 2049-03-01 | 0 | 1 | 0 |  |  | BIOMED_ULIS | EXLPLCMW01Balance Sartorius 230g/0,1gU_METR000001Vérif. PERIODIQUE balance 0/30 Kg max.23U
LPLCMW02 | Masse autocontrôle de 500mg | U_METR000032 | Vérif. périodique masse autocontrôle | MPS | AR | U602LPL | 23U | 580 423,00 | 2024-02-02 | 3 | 1 | 0 | 52 | 1 | BIOMED_ULIS | LPLCMW02Masse autocontrôle de 500mgU_METR000032Vérif. périodique masse autocontrôle23U52
EXADELAV01 | Mélangeur Anios 1% | U_MECA000145 | Maintenance mélangeur Hexanios | MPS | DEF | U421DEAE | 11U | 463 812,00 | 2021-07-20 | 3 | 1 | 0 | 52 | 1 | BIOMED_ULIS | EXADELAV01Mélangeur Anios 1%U_MECA000145Maintenance mélangeur Hexanios11U52
GAMF01 | Filtre Pall N°1 FP Gamma | U_PROC000060 | Maint. des carters de filtration lenticulaires | MPS | DEF | U441 | 11U | 572 830,00 | 2024-01-29 | 3 | 1 | 0 | 365 | 0 | BIOMED_ULIS | GAMF01Filtre Pall N°1 FP GammaU_PROC000060Maint. des carters de filtration lenticulaires11U365
LPLPLC05 | Automate microplaques ETIMAX3000 | U_LABO000002 | A contrôler par prestataire externe | MPS | DEF | U602LPL | 23U | 628 531,00 | 2024-07-03 | 3 | 1 | 0 | 26 | 1 | BIOMED_ULIS | LPLPLC05Automate microplaques ETIMAX3000U_LABO000002A contrôler par prestataire externe23U26
LPLC06 | Centrifugeur / lecteur | U_LABO000002 | A contrôler par prestataire externe | MPS | DEF | U602LPL | 23U | 635 619,00 | 2024-10-16 | 3 | 1 | 0 | 26 | 1 | BIOMED_ULIS | LPLC06Centrifugeur / lecteurU_LABO000002A contrôler par prestataire externe23U26
LPLC10 | Centrifugeuse de carte gel | U_LABO000002 | A contrôler par prestataire externe | MPS | DEF | U602LPL | 23U | 635 620,00 | 2025-04-16 | 3 | 1 | 0 | 52 | 1 | BIOMED_ULIS | LPLC10Centrifugeuse de carte gelU_LABO000002A contrôler par prestataire externe23U52
LPLOUT01 | Distributeur | U_LABO000002 | A contrôler par prestataire externe | MPS | DEF | U602LPL | 23U | 610 751,00 | 2024-04-17 | 3 | 1 | 0 | 26 | 1 | BIOMED_ULIS | LPLOUT01DistributeurU_LABO000002A contrôler par prestataire externe23U26
GAMF02 | Filtre Pall N°2 FP Gamma | U_PROC000060 | Maint. des carters de filtration lenticulaires | MPS | DEF | U441 | 11U | 572 831,00 | 2024-01-29 | 3 | 1 | 0 | 365 | 0 | BIOMED_ULIS | GAMF02Filtre Pall N°2 FP GammaU_PROC000060Maint. des carters de filtration lenticulaires11U365
ADECMT31 | Enreg. temp. ADECONG03/BAT01ARM12 | U_METR000012 | Vérification PERIODIQUE température | MPS | AR | U421DEAE | 11U | 652 864,00 | 2025-09-27 | 3 | 1 | 0 | 52 | 1 | BIOMED_ULIS | ADECMT31Enreg. temp. ADECONG03/BAT01ARM12U_METR000012Vérification PERIODIQUE température11U52
EXMCBCMC01 | Conductivimètre Radiometer n°654R073N006 | U_METROLOGIE 26 | Vérification CURATIVE labo extérieur | MC | DEF | U640MCB | 21U |  | 2049-12-31 | 0 | 1 | 0 |  |  | BIOMED_ULIS | EXMCBCMC01Conductivimètre Radiometer n°654R073N006U_METROLOGIE 26Vérification CURATIVE labo extérieur21U
MCBCMC02 | Conductimètre Mettler-Toledo B203639300 | U_METROLOGIE 26 | Vérification CURATIVE labo extérieur | MC | DEF | U640MCB | 21U | 103 056,00 | 401769 | 0 | 1 | 0 |  |  | BIOMED_ULIS | MCBCMC02Conductimètre Mettler-Toledo B203639300U_METROLOGIE 26Vérification CURATIVE labo extérieur21U
MCBCMC02 | Conductimètre Mettler-Toledo B203639300 | U_METR000026 | Vérification PERIODIQUE labo extérieur | MPS | DEF | U640MCB | 22U | 610 645,00 | 2024-08-02 | 3 | 1 | 0 | 52 | 1 | BIOMED_ULIS | MCBCMC02Conductimètre Mettler-Toledo B203639300U_METR000026Vérification PERIODIQUE labo extérieur22U52
PLAPP12 | Pompe sortie fondoir n°2 PLAR02 | U_CURA061895 | Moteur à repeindre | MC | DEF | U410 | 13U | 103 059,00 | 401769 | 0 | 1 | 0 |  |  | BIOMED_ULIS | PLAPP12Pompe sortie fondoir n°2 PLAR02U_CURA061895Moteur à repeindre13U
RF17R01 | Bouteil. ce PS:33b PE: | U_FROI000028 | Maintenance annuelle préalable au contrôle | MPS | DEF | U222RF | 10U | 103 120,00 | 2049-10-15 | 0 | 1 | 0 |  |  | BIOMED_ULIS | RF17R01Bouteil. ce PS:33b PE:U_FROI000028Maintenance annuelle préalable au contrôle10U
RF22R01 | Bouteil. 115l ce PS:32b PE: | U_FROI000028 | Maintenance annuelle préalable au contrôle | MPS | DEF | U222RF | 10U | 103 121,00 | 401769 | 0 | 1 | 0 |  |  | BIOMED_ULIS | RF22R01Bouteil. 115l ce PS:32b PE:U_FROI000028Maintenance annuelle préalable au contrôle10U
RF22R02 | Bouteil. circ. 45,5l ce PS:10b PE: | U_FROI000028 | Maintenance annuelle préalable au contrôle | MPS | DEF | U222RF | 10U | 103 122,00 | 401769 | 0 | 1 | 0 |  |  | BIOMED_ULIS | RF22R02Bouteil. circ. 45,5l ce PS:10b PE:U_FROI000028Maintenance annuelle préalable au contrôle10U
RF23R01 | Bouteil. 115l ce PS:32b PE: | U_FROI000028 | Maintenance annuelle préalable au contrôle | MPS | DEF | U222RF | 10U | 103 123,00 | 401769 | 0 | 1 | 0 |  |  | BIOMED_ULIS | RF23R01Bouteil. 115l ce PS:32b PE:U_FROI000028Maintenance annuelle préalable au contrôle10U
RF24R01 | Bouteil. 115l ce PS:32b PE: | U_FROI000028 | Maintenance annuelle préalable au contrôle | MPS | DEF | U222RF | 10U | 103 124,00 | 401769 | 0 | 1 | 0 |  |  | BIOMED_ULIS | RF24R01Bouteil. 115l ce PS:32b PE:U_FROI000028Maintenance annuelle préalable au contrôle10U
RF24R02 | Bouteil. circ. 45,5l ce PS:10b PE: | U_FROI000028 | Maintenance annuelle préalable au contrôle | MPS | DEF | U222RF | 10U | 103 125,00 | 401769 | 0 | 1 | 0 |  |  | BIOMED_ULIS | RF24R02Bouteil. circ. 45,5l ce PS:10b PE:U_FROI000028Maintenance annuelle préalable au contrôle10U
RF25R01 | Bouteil. 115l ce PS:32b PE: | U_FROI000028 | Maintenance annuelle préalable au contrôle | MPS | DEF | U222RF | 10U | 103 126,00 | 401769 | 0 | 1 | 0 |  |  | BIOMED_ULIS | RF25R01Bouteil. 115l ce PS:32b PE:U_FROI000028Maintenance annuelle préalable au contrôle10U
RF30R01 | Bouteil. 32l ce PS:25b PE:36,9b | U_FROI000028 | Maintenance annuelle préalable au contrôle | MPS | DEF | U222RF | 10U | 114 586,00 | 401769 | 0 | 1 | 0 |  |  | BIOMED_ULIS | RF30R01Bouteil. 32l ce PS:25b PE:36,9bU_FROI000028Maintenance annuelle préalable au contrôle10U
RF31R01 | Bouteil. 32l ce PS:25b PE:36,9b | U_FROI000028 | Maintenance annuelle préalable au contrôle | MPS | DEF | U222RF | 10U | 114 587,00 | 401769 | 0 | 1 | 0 |  |  | BIOMED_ULIS | RF31R01Bouteil. 32l ce PS:25b PE:36,9bU_FROI000028Maintenance annuelle préalable au contrôle10U
RF32R01 | Bouteil. 32l ce PS:25b PE:36,9b | U_FROI000028 | Maintenance annuelle préalable au contrôle | MPS | DEF | U222RF | 10U | 114 588,00 | 401769 | 0 | 1 | 0 |  |  | BIOMED_ULIS | RF32R01Bouteil. 32l ce PS:25b PE:36,9bU_FROI000028Maintenance annuelle préalable au contrôle10U
RF33R01 | Bouteil. 32l ce PS:25b PE:36,9b | U_FROI000028 | Maintenance annuelle préalable au contrôle | MPS | DEF | U222RF | 10U | 114 589,00 | 401769 | 0 | 1 | 0 |  |  | BIOMED_ULIS | RF33R01Bouteil. 32l ce PS:25b PE:36,9bU_FROI000028Maintenance annuelle préalable au contrôle10U
RF40R01 | Bouteil. 32l ce PS:25b PE:36,9b | U_FROI000028 | Maintenance annuelle préalable au contrôle | MPS | DEF | U222RF | 10U | 114 590,00 | 401769 | 0 | 1 | 0 |  |  | BIOMED_ULIS | RF40R01Bouteil. 32l ce PS:25b PE:36,9bU_FROI000028Maintenance annuelle préalable au contrôle10U
RF41R01 | Bouteil. 32l ce PS:25b PE:36,9b | U_FROI000028 | Maintenance annuelle préalable au contrôle | MPS | DEF | U222RF | 10U | 114 591,00 | 401769 | 0 | 1 | 0 |  |  | BIOMED_ULIS | RF41R01Bouteil. 32l ce PS:25b PE:36,9bU_FROI000028Maintenance annuelle préalable au contrôle10U
RF42R01 | Bouteil. 32l ce PS:25b PE:36,9b | U_FROI000028 | Maintenance annuelle préalable au contrôle | MPS | DEF | U222RF | 10U | 114 592,00 | 401769 | 0 | 1 | 0 |  |  | BIOMED_ULIS | RF42R01Bouteil. 32l ce PS:25b PE:36,9bU_FROI000028Maintenance annuelle préalable au contrôle10U
RF43R01 | Bouteil. 32l ce PS:25b PE:36,9b | U_FROI000028 | Maintenance annuelle préalable au contrôle | MPS | DEF | U222RF | 10U | 114 593,00 | 401769 | 0 | 1 | 0 |  |  | BIOMED_ULIS | RF43R01Bouteil. 32l ce PS:25b PE:36,9bU_FROI000028Maintenance annuelle préalable au contrôle10U
RF52R01 | Bouteil. circ. 290l ce PS:60b PE:100b | U_FROI000028 | Maintenance annuelle préalable au contrôle | MPS | DEF | U222RF | 10U | 103 135,00 | 401769 | 0 | 1 | 0 |  |  | BIOMED_ULIS | RF52R01Bouteil. circ. 290l ce PS:60b PE:100bU_FROI000028Maintenance annuelle préalable au contrôle10U
RF52R02 | Bouteil. 68l ce PS:50b PE:100b | U_FROI000028 | Maintenance annuelle préalable au contrôle | MPS | DEF | U222RF | 10U | 103 136,00 | 401769 | 0 | 1 | 0 |  |  | BIOMED_ULIS | RF52R02Bouteil. 68l ce PS:50b PE:100bU_FROI000028Maintenance annuelle préalable au contrôle10U
RF52R03 | Bouteil. 68l ce PS:50b PE:100b | U_FROI000028 | Maintenance annuelle préalable au contrôle | MPS | DEF | U222RF | 10U | 103 137,00 | 401769 | 0 | 1 | 0 |  |  | BIOMED_ULIS | RF52R03Bouteil. 68l ce PS:50b PE:100bU_FROI000028Maintenance annuelle préalable au contrôle10U
RF04R01 | Bouteil. 98l ce PS:32b PE: | U_FROI000028 | Maintenance annuelle préalable au contrôle | MPS | DEF | U222RF | 10U | 103 117,00 | 401769 | 0 | 1 | 0 |  |  | BIOMED_ULIS | RF04R01Bouteil. 98l ce PS:32b PE:U_FROI000028Maintenance annuelle préalable au contrôle10U
RF52R04 | Bouteil. 37l ce PS:50b PE:100b | U_FROI000028 | Maintenance annuelle préalable au contrôle | MPS | DEF | U222RF | 10U | 103 116,00 | 401769 | 0 | 1 | 0 |  |  | BIOMED_ULIS | RF52R04Bouteil. 37l ce PS:50b PE:100bU_FROI000028Maintenance annuelle préalable au contrôle10U
TECHOUT02 | Touret à meuler atelier central | U_CONTROLES | Travaux remise en état suite vérification réglementaire | MC | DEF | U200 | 11U | 105 284,00 | 2050-01-01 | 0 | 1 | 0 |  |  | BIOMED_ULIS | TECHOUT02Touret à meuler atelier centralU_CONTROLESTravaux remise en état suite vérification réglementaire11U
EXTECHOUT03 | Touret à meuler atelier central | U_CONTROLES | Travaux remise en état suite vérification réglementaire | MC | DEF | U200 | 11U | 105 283,00 | 2050-01-01 | 0 | 1 | 0 |  |  | BIOMED_ULIS | EXTECHOUT03Touret à meuler atelier centralU_CONTROLESTravaux remise en état suite vérification réglementaire11U
TECHOUT05 | Tour parallèle atelier central | U_CONTROLES | Travaux remise en état suite vérification réglementaire | MC | DEF | U200 | 11U | 105 282,00 | 401769 | 0 | 1 | 0 |  |  | BIOMED_ULIS | TECHOUT05Tour parallèle atelier centralU_CONTROLESTravaux remise en état suite vérification réglementaire11U
TECHOUT06 | Fraiseuse atelier central | U_CONTROLES | Travaux remise en état suite vérification réglementaire | MC | DEF | U200 | 11U | 105 281,00 | 401769 | 0 | 1 | 0 |  |  | BIOMED_ULIS | TECHOUT06Fraiseuse atelier centralU_CONTROLESTravaux remise en état suite vérification réglementaire11U
TECHOUT08 | Touret à meuler atelier central | U_CONTROLES | Travaux remise en état suite vérification réglementaire | MC | DEF | U200 | 11U | 105 280,00 | 401769 | 0 | 1 | 0 |  |  | BIOMED_ULIS | TECHOUT08Touret à meuler atelier centralU_CONTROLESTravaux remise en état suite vérification réglementaire11U
TECHOUT09 | Cisaille mécanique 2mx2mmm atel. central | U_CONTROLES | Travaux remise en état suite vérification réglementaire | MC | DEF | U200 | 11U | 105 279,00 | 401769 | 0 | 1 | 0 |  |  | BIOMED_ULIS | TECHOUT09Cisaille mécanique 2mx2mmm atel. centralU_CONTROLESTravaux remise en état suite vérification réglementaire11U
TECHOUT10 | Perceuse à colonne atelier central | U_CONTROLES | Travaux remise en état suite vérification réglementaire | MC | DEF | U200 | 11U | 105 278,00 | 401769 | 0 | 1 | 0 |  |  | BIOMED_ULIS | TECHOUT10Perceuse à colonne atelier centralU_CONTROLESTravaux remise en état suite vérification réglementaire11U
TECHOUT13 | Perceuse à colonne tr. des eaux | U_CONTROLES | Travaux remise en état suite vérification réglementaire | MC | DEF | U200 | 11U | 105 333,00 | 2050-01-01 | 0 | 1 | 0 |  |  | BIOMED_ULIS | TECHOUT13Perceuse à colonne tr. des eauxU_CONTROLESTravaux remise en état suite vérification réglementaire11U
TECHOUT14 | Tronçonneuse atelier serrurerie | U_CONTROLES | Travaux remise en état suite vérification réglementaire | MC | DEF | U200 | 11U | 105 275,00 | 401769 | 0 | 1 | 0 |  |  | BIOMED_ULIS | TECHOUT14Tronçonneuse atelier serrurerieU_CONTROLESTravaux remise en état suite vérification réglementaire11U
TECHOUT16 | Soudeuse par points 200mm atel. central | U_CONTROLES | Travaux remise en état suite vérification réglementaire | MC | DEF | U200 | 11U | 105 274,00 | 401769 | 0 | 1 | 0 |  |  | BIOMED_ULIS | TECHOUT16Soudeuse par points 200mm atel. centralU_CONTROLESTravaux remise en état suite vérification réglementaire11U
TECHOUT01 | Perceuse à colonne atelier central | U_CONTROLES | Travaux remise en état suite vérification réglementaire | MC | DEF | U200 | 11U | 105 285,00 | 401769 | 0 | 1 | 0 |  |  | BIOMED_ULIS | TECHOUT01Perceuse à colonne atelier centralU_CONTROLESTravaux remise en état suite vérification réglementaire11U
TECHOUT68 | Presse manuelle d'atelier | U_CONTROLES | Travaux remise en état suite vérification réglementaire | MC | DEF | U200 | 11U | 104 082,00 | 401769 | 0 | 1 | 0 |  |  | BIOMED_ULIS | TECHOUT68Presse manuelle d'atelierU_CONTROLESTravaux remise en état suite vérification réglementaire11U
TECHOUT69 | Tour | U_CONTROLES | Travaux remise en état suite vérification réglementaire | MC | DEF | U200 | 11U | 105 271,00 | 401769 | 0 | 1 | 0 |  |  | BIOMED_ULIS | TECHOUT69TourU_CONTROLESTravaux remise en état suite vérification réglementaire11U
TECHOUT57 | Poutre + chariot groupes froid B11 | U_CONTROLES | Travaux remise en état suite vérification réglementaire | MC | DEF | U200 | 11U | 104 074,00 | 401769 | 0 | 1 | 0 |  |  | BIOMED_ULIS | TECHOUT57Poutre + chariot groupes froid B11U_CONTROLESTravaux remise en état suite vérification réglementaire11U
TECHOUT58 | Poutre + chariot surnageant B20 | U_CONTROLES | Travaux remise en état suite vérification réglementaire | MC | DEF | U200 | 11U | 104 075,00 | 401769 | 0 | 1 | 0 |  |  | BIOMED_ULIS | TECHOUT58Poutre + chariot surnageant B20U_CONTROLESTravaux remise en état suite vérification réglementaire11U
TECHOUT59 | Poutre + chariot éthanol B20 | U_CONTROLES | Travaux remise en état suite vérification réglementaire | MC | DEF | U200 | 11U | 104 076,00 | 401769 | 0 | 1 | 0 |  |  | BIOMED_ULIS | TECHOUT59Poutre + chariot éthanol B20U_CONTROLESTravaux remise en état suite vérification réglementaire11U
TECHOUT64 | Potence démontage broyeurs gamma | U_CONTROLES | Travaux remise en état suite vérification réglementaire | MC | DEF | U200 | 11U | 104 367,00 | 401769 | 0 | 1 | 0 |  |  | BIOMED_ULIS | TECHOUT64Potence démontage broyeurs gammaU_CONTROLESTravaux remise en état suite vérification réglementaire11U
TECHOUT65 | Potence bassin d'orage | U_CONTROLES | Travaux remise en état suite vérification réglementaire | MC | DEF | U200 | 11U | 104 080,00 | 401769 | 0 | 1 | 0 |  |  | BIOMED_ULIS | TECHOUT65Potence bassin d'orageU_CONTROLESTravaux remise en état suite vérification réglementaire11U
TECHOUT66 | Potence bassin d'orage | U_CONTROLES | Travaux remise en état suite vérification réglementaire | MC | DEF | U200 | 11U | 104 081,00 | 401769 | 0 | 1 | 0 |  |  | BIOMED_ULIS | TECHOUT66Potence bassin d'orageU_CONTROLESTravaux remise en état suite vérification réglementaire11U
TECHOUT67 | Poutre + chariot fosse ouest | U_CONTROLES | Travaux remise en état suite vérification réglementaire | MC | DEF | U200 | 11U | 104 275,00 | 401769 | 0 | 1 | 0 |  |  | BIOMED_ULIS | TECHOUT67Poutre + chariot fosse ouestU_CONTROLESTravaux remise en état suite vérification réglementaire11U
TECHCEL05 | Chariot 180 kg Service Energies/Fluides | U_CONTROLES | Travaux remise en état suite vérification réglementaire | MC | DEF | U200 | 11U | 601 917,00 | 401769 | 0 | 1 | 0 |  |  | BIOMED_ULIS | TECHCEL05Chariot 180 kg Service Energies/FluidesU_CONTROLESTravaux remise en état suite vérification réglementaire11U
ADECMT30 | Régulation température ADECONG03 | U_METROLOGIE 12 | Vérification CURATIVE température | MC | DEF | U421DEAE | 11U | 103 138,00 | 401769 | 0 | 1 | 0 |  |  | BIOMED_ULIS | ADECMT30Régulation température ADECONG03U_METROLOGIE 12Vérification CURATIVE température11U
EXACEVA65 | Unité intérieur local 1148 | U_CLIM000207 | Maintenance climatiseur | MPS | AR | U222AC | 10U |  | 2049-01-01 | 0 | 1 | 0 |  |  | BIOMED_ULIS | EXACEVA65Unité intérieur local 1148U_CLIM000207Maintenance climatiseur10U
ACEVA67 | Unité intérieur local 1315 | U_CLIM000207 | Maintenance climatiseur | MPS | AR | U222AC | 10U |  | 2049-10-22 | 0 | 1 | 0 |  |  | BIOMED_ULIS | ACEVA67Unité intérieur local 1315U_CLIM000207Maintenance climatiseur10U
EXLPLCMM05 | Affichage hygrométrique LPLU02 | U_METROLOGIE 23 | Vérification CURATIVE hygrométrique | MC | DEF | U602LPL | 23U | 103 419,00 | 401769 | 0 | 1 | 0 |  |  | BIOMED_ULIS | EXLPLCMM05Affichage hygrométrique LPLU02U_METROLOGIE 23Vérification CURATIVE hygrométrique23U
TECHPAL05 | Palan manuel 1500 kg | U_CONTROLES | Travaux remise en état suite vérification réglementaire | MC | DEF | U200 | 11U | 104 057,00 | 401769 | 0 | 1 | 0 |  |  | BIOMED_ULIS | TECHPAL05Palan manuel 1500 kgU_CONTROLESTravaux remise en état suite vérification réglementaire11U
TECHOUT70 | Potence mobile alu atelier B10 | U_CONTROLES | Travaux remise en état suite vérification réglementaire | MC | DEF | U200 | 11U | 104 083,00 | 401769 | 0 | 1 | 0 |  |  | BIOMED_ULIS | TECHOUT70Potence mobile alu atelier B10U_CONTROLESTravaux remise en état suite vérification réglementaire11U
ADECMW009 | Masse autocontrole 10kg G0070 | U_METR000032 | Vérif. périodique masse autocontrôle | MPS | DEF | U421DEAE | 11U | 627 685,00 | 2025-01-31 | 3 | 1 | 0 | 52 | 1 | BIOMED_ULIS | ADECMW009Masse autocontrole 10kg G0070U_METR000032Vérif. périodique masse autocontrôle11U52
ADECMW009 | Masse autocontrole 10kg G0070 | U_METROLOGIE 32 | Vérif. CURATIVE masse autocontrôle | MC | DEF | U421DEAE | 11U | 103 431,00 | 401769 | 0 | 1 | 0 |  |  | BIOMED_ULIS | ADECMW009Masse autocontrole 10kg G0070U_METROLOGIE 32Vérif. CURATIVE masse autocontrôle11U
EX1HEMCMCT04 | Chronomètre HANHART | U_SANS PREVENTIF | Sans préventif | MC | AR | U680HEM | AR |  | 2012-10-24 | 0 | 1 | 0 |  |  | BIOMED_ULIS | EX1HEMCMCT04Chronomètre HANHARTU_SANS PREVENTIFSans préventifAR
EPL2CONG03 | Congélateur pour tube plasma | U_CURA062015 | Pb température le WE | MC | DEF | U406 | 10U | 103 448,00 | 401769 | 0 | 1 | 0 |  |  | BIOMED_ULIS | EPL2CONG03Congélateur pour tube plasmaU_CURA062015Pb température le WE10U
MGPTRP10 | Transpalette électrique | U_CURA062018 | Retrait inox sur fourche | MC | DEF | U406 | 11U | 103 452,00 | 401769 | 0 | 1 | 0 |  |  | BIOMED_ULIS | MGPTRP10Transpalette électriqueU_CURA062018Retrait inox sur fourche11U
PLAPEL02 | Machine à peler les poches plasma | U_CURA062018 | Retrait inox sur fourche | MC | DEF | U406 | 11U | 103 453,00 | 401769 | 0 | 1 | 0 |  |  | BIOMED_ULIS | PLAPEL02Machine à peler les poches plasmaU_CURA062018Retrait inox sur fourche11U
MGPTRP11 | Transpalette électrique | U_CURA062018 | Retrait inox sur fourche | MC | DEF | U406 | 11U | 103 455,00 | 401769 | 0 | 1 | 0 |  |  | BIOMED_ULIS | MGPTRP11Transpalette électriqueU_CURA062018Retrait inox sur fourche11U
PLAPEL03 | Machine à peler les poches plasma | U_CURA062019 | Resouder patte de fixation | MC | AR | U410 | 11U | 103 456,00 | 401769 | 0 | 1 | 0 |  |  | BIOMED_ULIS | PLAPEL03Machine à peler les poches plasmaU_CURA062019Resouder patte de fixation11U
BAT11MGG | Bâtiment 11 partie magasin général | U_CURA062026 | Porte CAMION PLASMA bloquée | MC | DEF | U200BATP | 13U |  | 401769 | 0 | 1 | 0 |  |  | BIOMED_ULIS | BAT11MGGBâtiment 11 partie magasin généralU_CURA062026Porte CAMION PLASMA bloquée13U
MFPRCMT47 | Enreg. T° MFPRETUV503 /BAT01ARM06 | U_METR000012 | Vérification PERIODIQUE température | MPS | AR | U868 | 70U | 621 630,00 | 2024-11-29 | 3 | 1 | 0 | 365 | 0 | BIOTECH_ULIS | MFPRCMT47Enreg. T° MFPRETUV503 /BAT01ARM06U_METR000012Vérification PERIODIQUE température70U365
WFIT02 | Cuve Eau PPI | U_CURA062047 | Défaut niveau bâche | MC | AR | U236WFI | 11U | 386 421,00 | 2050-01-01 | 0 | 1 | 0 |  |  | BIOMED_ULIS | WFIT02Cuve Eau PPIU_CURA062047Défaut niveau bâche11U
ELE | Réseau de distribution électrique | U_CONT000054 | Vérif. réglementaire installations élec | MPS | DEF | U222ELE | 10U | 665 590,00 | 2025-12-16 | 3 | 1 | 1 | 52 | 1 | BIOMED_ULIS | ELERéseau de distribution électriqueU_CONT000054Vérif. réglementaire installations élec10U52
EXRIMCMW01 | Balance Mettler | U_SANS PREVENTIF | Sans préventif | MC | AR | U624UAP | AR |  | 2012-10-30 | 0 | 1 | 0 |  |  | BIOMED_ULIS | EXRIMCMW01Balance MettlerU_SANS PREVENTIFSans préventifAR
EXRIMCMW03 | Masse autocontrôle de 100g ZI73 | U_SANS PREVENTIF | Sans préventif | MC | AR | U624UAP | AR |  | 2012-10-30 | 0 | 1 | 0 |  |  | BIOMED_ULIS | EXRIMCMW03Masse autocontrôle de 100g ZI73U_SANS PREVENTIFSans préventifAR
EXRIMCMW04 | Masse autocontrôle lamelle de 10mg | U_SANS PREVENTIF | Sans préventif | MC | AR | U624UAP | AR |  | 2012-10-30 | 0 | 1 | 0 |  |  | BIOMED_ULIS | EXRIMCMW04Masse autocontrôle lamelle de 10mgU_SANS PREVENTIFSans préventifAR
EXBATCABANEL | Bâtiment Cabanel | U_SANS PREVENTIF | Sans préventif | MC | AR | U243 | AR |  | 2012-10-30 | 0 | 1 | 0 |  |  | BIOMED_ULIS | EXBATCABANELBâtiment CabanelU_SANS PREVENTIFSans préventifAR
EXRIMOUT01 | Distributeur | U_SANS PREVENTIF | Sans préventif | MC | AR | U624UAP | AR |  | 2012-10-31 | 0 | 1 | 0 |  |  | BIOMED_ULIS | EXRIMOUT01DistributeurU_SANS PREVENTIFSans préventifAR
EXRIMC06 | Centrifugeur / lecteur | U_SANS PREVENTIF | Sans préventif | MC | AR | U624UAP | AR |  | 2012-10-31 | 0 | 1 | 0 |  |  | BIOMED_ULIS | EXRIMC06Centrifugeur / lecteurU_SANS PREVENTIFSans préventifAR
EXRIMC10 | Centrifugeuse de carte gel | U_SANS PREVENTIF | Sans préventif | MC | AR | U624UAP | AR |  | 2012-10-31 | 0 | 1 | 0 |  |  | BIOMED_ULIS | EXRIMC10Centrifugeuse de carte gelU_SANS PREVENTIFSans préventifAR
EXRIMCMT33 | Enregistrement temp RIMETUV01/BAT12ARM03 | U_SANS PREVENTIF | Sans préventif | MC | AR | U624UAP | AR |  | 2012-10-31 | 0 | 1 | 0 |  |  | BIOMED_ULIS | EXRIMCMT33Enregistrement temp RIMETUV01/BAT12ARM03U_SANS PREVENTIFSans préventifAR
EXRIMETUV01 | Etuve FIRLABO n° 41571/209926 | U_SANS PREVENTIF | Sans préventif | MC | AR | U624UAP | AR |  | 2012-10-31 | 0 | 1 | 0 |  |  | BIOMED_ULIS | EXRIMETUV01Etuve FIRLABO n° 41571/209926U_SANS PREVENTIFSans préventifAR
EXRIMETUV02 | Etuve à CO2 37°C 34 litres | U_SANS PREVENTIF | Sans préventif | MC | AR | U624UAP | AR |  | 2049-12-31 | 0 | 1 | 0 |  |  | BIOMED_ULIS | EXRIMETUV02Etuve à CO2 37°C 34 litresU_SANS PREVENTIFSans préventifAR
EXRIMCMT38 | Enreg temp partie cong. RIMREF11/BAT12ARM03 | U_SANS PREVENTIF | Sans préventif | MC | AR | U624UAP | AR |  | 2012-10-31 | 0 | 1 | 0 |  |  | BIOMED_ULIS | EXRIMCMT38Enreg temp partie cong. RIMREF11/BAT12ARM03U_SANS PREVENTIFSans préventifAR
EXRIMCMT29 | Enreg temp partie ref. RIMREF11/BAT12ARM03 | U_SANS PREVENTIF | Sans préventif | MC | AR | U624UAP | AR |  | 2012-10-31 | 0 | 1 | 0 |  |  | BIOMED_ULIS | EXRIMCMT29Enreg temp partie ref. RIMREF11/BAT12ARM03U_SANS PREVENTIFSans préventifAR
EXRIMREF11 | Réf / congélateur DOMETIC n° 8421415 | U_SANS PREVENTIF | Sans préventif | MC | AR | U624UAP | AR |  | 2012-10-31 | 0 | 1 | 0 |  |  | BIOMED_ULIS | EXRIMREF11Réf / congélateur DOMETIC n° 8421415U_SANS PREVENTIFSans préventifAR
WFISBD311 | Boucle distribution WFI ADEAE | U_PROC000068 | Désinfection thermique boucle WFI | MPS | DEF | U236WFI | 11U | 455 200,00 | 2050-01-01 | 0 | 1 | 0 |  |  | BIOMED_ULIS | WFISBD311Boucle distribution WFI ADEAEU_PROC000068Désinfection thermique boucle WFI11U
EXRIMLAV03 | Lave globules | U_SANS PREVENTIF | Sans préventif | MC | AR | U624UAP | AR |  | 2012-10-31 | 0 | 1 | 0 |  |  | BIOMED_ULIS | EXRIMLAV03Lave globulesU_SANS PREVENTIFSans préventifAR
EXRIMC11 | Centrifugeuse n°41057598 | U_SANS PREVENTIF | Sans préventif | MC | AR | U624UAP | AR |  | 2012-10-31 | 0 | 1 | 0 |  |  | BIOMED_ULIS | EXRIMC11Centrifugeuse n°41057598U_SANS PREVENTIFSans préventifAR
EXRIMBEP01 | Diluteur / Laveur / Lecteur | U_SANS PREVENTIF | Sans préventif | MC | AR | U624UAP | AR |  | 2012-10-31 | 0 | 1 | 0 |  |  | BIOMED_ULIS | EXRIMBEP01Diluteur / Laveur / LecteurU_SANS PREVENTIFSans préventifAR
EXRIMCMT42 | Indic température RIMREF13 | U_SANS PREVENTIF | Sans préventif | MC | AR | U624UAP | AR |  | 2012-10-31 | 0 | 1 | 0 |  |  | BIOMED_ULIS | EXRIMCMT42Indic température RIMREF13U_SANS PREVENTIFSans préventifAR
EXRIMCMT39 | Indication de température RIMCONG02 | U_SANS PREVENTIF | Sans préventif | MC | AR | U624UAP | AR |  | 2012-10-31 | 0 | 1 | 0 |  |  | BIOMED_ULIS | EXRIMCMT39Indication de température RIMCONG02U_SANS PREVENTIFSans préventifAR
EXRIMPLC04 | Automate microplaques ETIMAX03 | U_SANS PREVENTIF | Sans préventif | MC | AR | U624UAP | AR |  | 2012-11-06 | 0 | 1 | 0 |  |  | BIOMED_ULIS | EXRIMPLC04Automate microplaques ETIMAX03U_SANS PREVENTIFSans préventifAR
EXRIMCMT27 | Enreg temp réfrigérat RIMREF07/BAT12ARM03 | U_SANS PREVENTIF | Sans préventif | MC | AR | U624UAP | AR |  | 2012-11-06 | 0 | 1 | 0 |  |  | BIOMED_ULIS | EXRIMCMT27Enreg temp réfrigérat RIMREF07/BAT12ARM03U_SANS PREVENTIFSans préventifAR
EXRIMCMCT21 | Minuteur Fisher Scientific n°80223278 | U_SANS PREVENTIF | Sans préventif | MC | AR | U624UAP | AR |  | 2012-11-06 | 0 | 1 | 0 |  |  | BIOMED_ULIS | EXRIMCMCT21Minuteur Fisher Scientific n°80223278U_SANS PREVENTIFSans préventifAR
EXRIMCMT52 | Enreg temp produitN°2 RIMCF01/BAT12ARM03 | U_SANS PREVENTIF | Sans préventif | MC | AR | U624UAP | AR |  | 2012-11-06 | 0 | 1 | 0 |  |  | BIOMED_ULIS | EXRIMCMT52Enreg temp produitN°2 RIMCF01/BAT12ARM03U_SANS PREVENTIFSans préventifAR
EXRIMCMT51 | Enreg temp produitN°1 RIMCF01/BAT12ARM03 | U_SANS PREVENTIF | Sans préventif | MC | AR | U624UAP | AR |  | 2012-11-06 | 0 | 1 | 0 |  |  | BIOMED_ULIS | EXRIMCMT51Enreg temp produitN°1 RIMCF01/BAT12ARM03U_SANS PREVENTIFSans préventifAR
EXRIMCMT46 | Enreg n°2 temp Ch froide RIMCF01/BAT12ARM03 | U_SANS PREVENTIF | Sans préventif | MC | AR | U624UAP | AR |  | 2012-11-06 | 0 | 1 | 0 |  |  | BIOMED_ULIS | EXRIMCMT46Enreg n°2 temp Ch froide RIMCF01/BAT12ARM03U_SANS PREVENTIFSans préventifAR
EXRIMCMT17 | Enreg temp Ch froide n°1 RIMCF01/BAT12ARM03 | U_SANS PREVENTIF | Sans préventif | MC | AR | U624UAP | AR |  | 2012-11-06 | 0 | 1 | 0 |  |  | BIOMED_ULIS | EXRIMCMT17Enreg temp Ch froide n°1 RIMCF01/BAT12ARM03U_SANS PREVENTIFSans préventifAR
EXALBPLC01 | Automate réacteurs albumine | U_CURA062131 | Raz peson | CON | AR | U440 | 11U | 387 719,00 | 2050-01-01 | 0 | 1 | 0 |  |  | BIOMED_ULIS | EXALBPLC01Automate réacteurs albumineU_CURA062131Raz peson11U
TECHPAL02 | Palan manuel 500 kg | U_CONTROLES | Travaux remise en état suite vérification réglementaire | MC | DEF | U200 | 11U | 104 054,00 | 401769 | 0 | 1 | 0 |  |  | BIOMED_ULIS | TECHPAL02Palan manuel 500 kgU_CONTROLESTravaux remise en état suite vérification réglementaire11U
TECHPAL03 | Palan manuel 500 kg | U_CONTROLES | Travaux remise en état suite vérification réglementaire | MC | DEF | U200 | 11U | 104 055,00 | 401769 | 0 | 1 | 0 |  |  | BIOMED_ULIS | TECHPAL03Palan manuel 500 kgU_CONTROLESTravaux remise en état suite vérification réglementaire11U
TECHPAL06 | Palan manuel 150 kg | U_CONTROLES | Travaux remise en état suite vérification réglementaire | MC | DEF | U200 | 11U | 104 058,00 | 401769 | 0 | 1 | 0 |  |  | BIOMED_ULIS | TECHPAL06Palan manuel 150 kgU_CONTROLESTravaux remise en état suite vérification réglementaire11U
TECHOUT43 | Table + support démontage moteur fondoir | U_CONTROLES | Travaux remise en état suite vérification réglementaire | MC | DEF | U200 | 11U | 104 059,00 | 401769 | 0 | 1 | 0 |  |  | BIOMED_ULIS | TECHOUT43Table + support démontage moteur fondoirU_CONTROLESTravaux remise en état suite vérification réglementaire11U
TECHOUT52 | Sangle 9 m | U_CONTROLES | Travaux remise en état suite vérification réglementaire | MC | DEF | U200 | 11U | 104 068,00 | 401769 | 0 | 1 | 0 |  |  | BIOMED_ULIS | TECHOUT52Sangle 9 mU_CONTROLESTravaux remise en état suite vérification réglementaire11U
TECHOUT53 | Sangle 9 m | U_CONTROLES | Travaux remise en état suite vérification réglementaire | MC | DEF | U200 | 11U | 104 069,00 | 401769 | 0 | 1 | 0 |  |  | BIOMED_ULIS | TECHOUT53Sangle 9 mU_CONTROLESTravaux remise en état suite vérification réglementaire11U
TECHOUT54 | Crochet de sangle à cliquet | U_CONTROLES | Travaux remise en état suite vérification réglementaire | MC | DEF | U200 | 11U | 104 070,00 | 401769 | 0 | 1 | 0 |  |  | BIOMED_ULIS | TECHOUT54Crochet de sangle à cliquetU_CONTROLESTravaux remise en état suite vérification réglementaire11U
TECHOUT55 | Crochet de sangle à cliquet | U_CONTROLES | Travaux remise en état suite vérification réglementaire | MC | DEF | U200 | 11U | 104 071,00 | 401769 | 0 | 1 | 0 |  |  | BIOMED_ULIS | TECHOUT55Crochet de sangle à cliquetU_CONTROLESTravaux remise en état suite vérification réglementaire11U
TECHOUT56 | Poutre + chariot groupes froid B11 | U_CONTROLES | Travaux remise en état suite vérification réglementaire | MC | DEF | U200 | 11U | 104 072,00 | 401769 | 0 | 1 | 0 |  |  | BIOMED_ULIS | TECHOUT56Poutre + chariot groupes froid B11U_CONTROLESTravaux remise en état suite vérification réglementaire11U
TECHOUT63 | Potence roulante | U_CONTROLES | Travaux remise en état suite vérification réglementaire | MC | DEF | U200 | 11U | 484 904,00 | 401769 | 0 | 1 | 0 |  |  | BIOMED_ULIS | TECHOUT63Potence roulanteU_CONTROLESTravaux remise en état suite vérification réglementaire11U
ADECMC114_055 | Conductivité sortie colonne gamme basse | U_METROLOGIE 18 | Vérification CURATIVE conductivité circuit | AME | DEF | U421DEAE | 11U | 601 370,00 | 401769 | 0 | 1 | 0 |  |  | BIOMED_ULIS | ADECMC114_055Conductivité sortie colonne gamme basseU_METROLOGIE 18Vérification CURATIVE conductivité circuit11U
ADECMP114_029 | Mesure pression amont colonne | U_METROLOGIE 15 | Vérification CURATIVE pression | AME | DEF | U421DEAE | 11U | 482 871,00 | 2050-01-01 | 0 | 1 | 0 |  |  | BIOMED_ULIS | ADECMP114_029Mesure pression amont colonneU_METROLOGIE 15Vérification CURATIVE pression11U
ADECMP114_031 | Mesure pression sortie colonne | U_METROLOGIE 15 | Vérification CURATIVE pression | AME | DEF | U421DEAE | 11U | 104 115,00 | 401769 | 0 | 1 | 0 |  |  | BIOMED_ULIS | ADECMP114_031Mesure pression sortie colonneU_METROLOGIE 15Vérification CURATIVE pression11U
ADECMP114_074 | Mesure pression dans colonne | U_METROLOGIE 15 | Vérification CURATIVE pression | AME | DEF | U421DEAE | 11U | 104 116,00 | 401769 | 0 | 1 | 0 |  |  | BIOMED_ULIS | ADECMP114_074Mesure pression dans colonneU_METROLOGIE 15Vérification CURATIVE pression11U
ADECMP114_147 | Mesure pression sortie pompe produit / WFI | U_METROLOGIE 15 | Vérification CURATIVE pression | AME | DEF | U421DEAE | 11U | 104 117,00 | 401769 | 0 | 1 | 0 |  |  | BIOMED_ULIS | ADECMP114_147Mesure pression sortie pompe produit / WFIU_METROLOGIE 15Vérification CURATIVE pression11U
ADECMS114_010 | Vitesse agitation colonne DEAE | U_METROLOGIE 14 | Vérification CURATIVE mesure vitesse | AME | DEF | U421DEAE | 11U | 104 118,00 | 401769 | 0 | 1 | 0 |  |  | BIOMED_ULIS | ADECMS114_010Vitesse agitation colonne DEAEU_METROLOGIE 14Vérification CURATIVE mesure vitesse11U
ADECMT114_138 | Aff.. enreg temp sortie diluteur ADECR114 | U_METROLOGIE 12 | Vérification CURATIVE température | AME | DEF | U421DEAE | 11U | 104 120,00 | 401769 | 0 | 1 | 0 |  |  | BIOMED_ULIS | ADECMT114_138Aff.. enreg temp sortie diluteur ADECR114U_METROLOGIE 12Vérification CURATIVE température11U
ADECMW114_054 | Mesure poids colonne DEAE | U_METROLOGIE 13 | Vérification CURATIVE pesons | AME | DEF | U421DEAE | 11U | 571 864,00 | 401769 | 0 | 1 | 0 |  |  | BIOMED_ULIS | ADECMW114_054Mesure poids colonne DEAEU_METROLOGIE 13Vérification CURATIVE pesons11U
ADECMF114_084 | Mesure débit retour produit | U_METROLOGIE 11 | Vérification CURATIVE de débit | AME | DEF | U421DEAE | 11U | 408 544,00 | 2050-01-01 | 0 | 1 | 0 |  |  | BIOMED_ULIS | ADECMF114_084Mesure débit retour produitU_METROLOGIE 11Vérification CURATIVE de débit11U
ADECMQ114_084 | Comptage débit retour produit (METRO_ADEFQ114_084.PV) | U_METROLOGIE 30 | Vérification CURATIVE de comptage | AME | DEF | U421DEAE | 11U | 408 546,00 | 2050-01-01 | 0 | 1 | 0 |  |  | BIOMED_ULIS | ADECMQ114_084Comptage débit retour produit (METRO_ADEFQ114_084.PV)U_METROLOGIE 30Vérification CURATIVE de comptage11U
ADECMF114_131 | Mesure débit massique produit / WFI | U_METROLOGIE 11 | Vérification CURATIVE de débit | AME | DEF | U421DEAE | 11U | 158 743,00 | 401769 | 0 | 1 | 0 |  |  | BIOMED_ULIS | ADECMF114_131Mesure débit massique produit / WFIU_METROLOGIE 11Vérification CURATIVE de débit11U
ADECMQ114_131 | Comptage débit massique produit / WFI (METRO_ADEFQ114_131.PV) | U_METROLOGIE 30 | Vérification CURATIVE de comptage | AME | DEF | U421DEAE | 11U | 158 744,00 | 401769 | 0 | 1 | 0 |  |  | BIOMED_ULIS | ADECMQ114_131Comptage débit massique produit / WFI (METRO_ADEFQ114_131.PV)U_METROLOGIE 30Vérification CURATIVE de comptage11U
TAMCMP114_146 | Mesure pression sortie pompe tampon 4 | U_METROLOGIE 15 | Vérification CURATIVE pression | AME | DEF | U421DEAE | 11U | 104 127,00 | 401769 | 0 | 1 | 0 |  |  | BIOMED_ULIS | TAMCMP114_146Mesure pression sortie pompe tampon 4U_METROLOGIE 15Vérification CURATIVE pression11U
TAMCMP114_148 | Mesure pression sortie pompe tampon 123 | U_METROLOGIE 15 | Vérification CURATIVE pression | AME | DEF | U421DEAE | 11U | 104 128,00 | 401769 | 0 | 1 | 0 |  |  | BIOMED_ULIS | TAMCMP114_148Mesure pression sortie pompe tampon 123U_METROLOGIE 15Vérification CURATIVE pression11U
TAMCMF114_130 | Mesure débit électromagnétique tampon 4 | U_METROLOGIE 11 | Vérification CURATIVE de débit | AME | DEF | U421DEAE | 11U | 104 129,00 | 401769 | 0 | 1 | 0 |  |  | BIOMED_ULIS | TAMCMF114_130Mesure débit électromagnétique tampon 4U_METROLOGIE 11Vérification CURATIVE de débit11U
TAMCMQ114_130 | Comptage débit électromagn. tampon 4 (METRO_TAMFQ114_130.PV) | U_METROLOGIE 30 | Vérification CURATIVE de comptage | AME | DEF | U421DEAE | 11U | 104 130,00 | 401769 | 0 | 1 | 0 |  |  | BIOMED_ULIS | TAMCMQ114_130Comptage débit électromagn. tampon 4 (METRO_TAMFQ114_130.PV)U_METROLOGIE 30Vérification CURATIVE de comptage11U
TAMCMF114_141 | Mesure débit électromagn. tampon 123 | U_METROLOGIE 11 | Vérification CURATIVE de débit | AME | DEF | U421DEAE | 11U | 104 131,00 | 401769 | 0 | 1 | 0 |  |  | BIOMED_ULIS | TAMCMF114_141Mesure débit électromagn. tampon 123U_METROLOGIE 11Vérification CURATIVE de débit11U
TAMCMQ114_141 | Comptage débit électromagn. tampon 123 (METRO_TAMFQ114_141.PV) | U_METROLOGIE 30 | Vérification CURATIVE de comptage | AME | DEF | U421DEAE | 11U | 104 132,00 | 401769 | 0 | 1 | 0 |  |  | BIOMED_ULIS | TAMCMQ114_141Comptage débit électromagn. tampon 123 (METRO_TAMFQ114_141.PV)U_METROLOGIE 30Vérification CURATIVE de comptage11U
BAT08ALBUMINE | Bâtiment 8 atelier albumine | U_CURA062181 | Contrôle état armoires électriques | MC | DEF | U200BATP | 11U | 104 174,00 | 401769 | 0 | 1 | 0 |  |  | BIOMED_ULIS | BAT08ALBUMINEBâtiment 8 atelier albumineU_CURA062181Contrôle état armoires électriques11U
BAT08COMMUN | Bâtiment 8 communs | U_CURA062181 | Contrôle état armoires électriques | MC | DEF | U200BATP | 11U | 104 175,00 | 401769 | 0 | 1 | 0 |  |  | BIOMED_ULIS | BAT08COMMUNBâtiment 8 communsU_CURA062181Contrôle état armoires électriques11U
BAT08EXTENTION | Bâtiment 8 de production | U_CURA062181 | Contrôle état armoires électriques | MC | DEF | U200BATP | 11U | 104 176,00 | 401769 | 0 | 1 | 0 |  |  | BIOMED_ULIS | BAT08EXTENTIONBâtiment 8 de productionU_CURA062181Contrôle état armoires électriques11U
BAT08GAMMA | Bâtiment 8 atelier gamma | U_CURA062181 | Contrôle état armoires électriques | MC | DEF | U200BATP | 11U | 104 178,00 | 401769 | 0 | 1 | 0 |  |  | BIOMED_ULIS | BAT08GAMMABâtiment 8 atelier gammaU_CURA062181Contrôle état armoires électriques11U
BAT08PLASMA | Bâtiment 8 atelier décongélation | U_CURA062181 | Contrôle état armoires électriques | MC | DEF | U200BATP | 11U | 104 179,00 | 401769 | 0 | 1 | 0 |  |  | BIOMED_ULIS | BAT08PLASMABâtiment 8 atelier décongélationU_CURA062181Contrôle état armoires électriques11U
EXADECMC122_136 | Conductivité sortie diluteur gamme basse | U_SANS PREVENTIF | Sans préventif | MC | AR | U421DEAE | AR |  | 2049-12-31 | 0 | 1 | 0 |  |  | BIOMED_ULIS | EXADECMC122_136Conductivité sortie diluteur gamme basseU_SANS PREVENTIFSans préventifAR
MFPRCMM05 | Enreg Hygro MFPRETUV05 / BAT01ARM06 | U_METR000023 | Vérification PERIODIQUE hygrométrique | MPS | AR | U868 | 70U | 608 819,00 | 2024-09-30 | 3 | 1 | 0 | 365 | 0 | BIOTECH_ULIS | MFPRCMM05Enreg Hygro MFPRETUV05 / BAT01ARM06U_METR000023Vérification PERIODIQUE hygrométrique70U365
EXSCBCMM01 | Enreg hygrométrie SCBCF1161 / BAT01ARM06 | U_METR000023 | Vérification PERIODIQUE hygrométrique | MPS | METR | U850 | 71U | 477 887,00 | 2049-01-01 | 0 | 1 | 0 |  |  | BIOTECH_ULIS | EXSCBCMM01Enreg hygrométrie SCBCF1161 / BAT01ARM06U_METR000023Vérification PERIODIQUE hygrométrique71U
TECHCEL07 | Chariot de manutention 1SS08 | U_CONTROLES | Travaux remise en état suite vérification réglementaire | MC | DEF | U200 | 11U | 146 483,00 | 2050-01-01 | 0 | 1 | 0 |  |  | BIOMED_ULIS | TECHCEL07Chariot de manutention 1SS08U_CONTROLESTravaux remise en état suite vérification réglementaire11U
EXBCHAV01 | Armoire de stockage ventilée | U_SANS PREVENTIF | Sans préventif | MC | AR | U624UAP | AR |  | 2012-11-15 | 0 | 1 | 0 |  |  | BIOMED_ULIS | EXBCHAV01Armoire de stockage ventiléeU_SANS PREVENTIFSans préventifAR
ADEELEV01 | Elévateur cuves fixes tampon | U_CONTROLES | Travaux remise en état suite vérification réglementaire | MC | DEF | U421DEAE | 11U | 454 532,00 | 401769 | 0 | 1 | 0 |  |  | BIOMED_ULIS | ADEELEV01Elévateur cuves fixes tamponU_CONTROLESTravaux remise en état suite vérification réglementaire11U
INDUS | Système gestion fabrication prod MES/SCC | U_INFO000002 | Renouvelement contrat Wonderware | MPS | DEF | U236 | 12U | 610 608,00 | 2024-11-01 | 3 | 1 | 0 | 52 | 1 | BIOMED_ULIS | INDUSSystème gestion fabrication prod MES/SCCU_INFO000002Renouvelement contrat Wonderware12U52
PLAPEL02 | Machine à peler les poches plasma | U_CURA062239 | Divers travaux de remise en état | AME | DEF | U410 | 11U | 104 314,00 | 401769 | 0 | 1 | 0 |  |  | BIOMED_ULIS | PLAPEL02Machine à peler les poches plasmaU_CURA062239Divers travaux de remise en état11U
PLAPEL03 | Machine à peler les poches plasma | U_CURA062239 | Divers travaux de remise en état | AME | AR | U410 | 11U | 104 315,00 | 401769 | 0 | 1 | 0 |  |  | BIOMED_ULIS | PLAPEL03Machine à peler les poches plasmaU_CURA062239Divers travaux de remise en état11U
PLAPEL04 | Machine à peler les poches plasma | U_CURA062239 | Divers travaux de remise en état | AME | AR | U410 | 11U | 529 403,00 | 401769 | 0 | 1 | 0 |  |  | BIOMED_ULIS | PLAPEL04Machine à peler les poches plasmaU_CURA062239Divers travaux de remise en état11U
PLAPEL02 | Machine à peler les poches plasma | U_CURA062244 | Remplacer butées en téflon | MC | AR | U410 | 11U | 104 320,00 | 401769 | 0 | 1 | 0 |  |  | BIOMED_ULIS | PLAPEL02Machine à peler les poches plasmaU_CURA062244Remplacer butées en téflon11U
PLAPEL03 | Machine à peler les poches plasma | U_CURA062244 | Remplacer butées en téflon | MC | AR | U410 | 11U | 104 321,00 | 401769 | 0 | 1 | 0 |  |  | BIOMED_ULIS | PLAPEL03Machine à peler les poches plasmaU_CURA062244Remplacer butées en téflon11U
PLAPEL04 | Machine à peler les poches plasma | U_CURA062244 | Remplacer butées en téflon | MC | AR | U410 | 11U | 104 322,00 | 401769 | 0 | 1 | 0 |  |  | BIOMED_ULIS | PLAPEL04Machine à peler les poches plasmaU_CURA062244Remplacer butées en téflon11U
AC65CT65 | CTA atelier découpe tubulures | U_CLIM000201 | Contrôle CTA | MPS | AR | U222AC | 10U | 651 301,00 | 2024-10-08 | 3 | 1 | 0 | 30 | 0 | BIOMED_ULIS | AC65CT65CTA atelier découpe tubuluresU_CLIM000201Contrôle CTA10U30
AC65CT65 | CTA atelier découpe tubulures | U_CLIM000002 | Maintenance caisson de climatisation | MPS | AR | U222AC | 10U | 637 618,00 | 2024-10-01 | 3 | 1 | 0 | 26 | 1 | BIOMED_ULIS | AC65CT65CTA atelier découpe tubuluresU_CLIM000002Maintenance caisson de climatisation10U26
ADECMS122_080 | Vitesse agitation cuve UF | U_METR000014 | Vérification PERIODIQUE mesure vitesse | MPS | AR | U421DEAE | 11U | 652 794,00 | 2025-09-14 | 3 | 1 | 0 | 365 | 0 | BIOMED_ULIS | ADECMS122_080Vitesse agitation cuve UFU_METR000014Vérification PERIODIQUE mesure vitesse11U365
AC65CE01 | Extracteur atelier découpe tubulures | U_CLIM000205 | Maintenance extraction / ventilation | MPS | AR | U222AC | 10U | 614 444,00 | 2024-10-01 | 3 | 1 | 0 | 52 | 1 | BIOMED_ULIS | AC65CE01Extracteur atelier découpe tubuluresU_CLIM000205Maintenance extraction / ventilation10U52
TAMCMF114_130 | Mesure débit électromagnétique tampon 4 | U_METR000011 | Vérification PERIODIQUE de débit | MPS | METR | U421DEAE | 11U | 639 973,00 | 2025-04-08 | 3 | 1 | 0 | 365 | 0 | BIOMED_ULIS | TAMCMF114_130Mesure débit électromagnétique tampon 4U_METR000011Vérification PERIODIQUE de débit11U365
TAMCMQ114_130 | Comptage débit électromagn. tampon 4 (METRO_TAMFQ114_130.PV) | U_METR000030 | Vérification PERIODIQUE de comptage | MPS | AR | U421DEAE | 11U | 639 977,00 | 2025-04-08 | 3 | 1 | 0 | 365 | 0 | BIOMED_ULIS | TAMCMQ114_130Comptage débit électromagn. tampon 4 (METRO_TAMFQ114_130.PV)U_METR000030Vérification PERIODIQUE de comptage11U365
ADECMQ114_131 | Comptage débit massique produit / WFI (METRO_ADEFQ114_131.PV) | U_METR000030 | Vérification PERIODIQUE de comptage | MPS | AR | U421DEAE | 11U | 639 939,00 | 2025-04-08 | 3 | 1 | 0 | 365 | 0 | BIOMED_ULIS | ADECMQ114_131Comptage débit massique produit / WFI (METRO_ADEFQ114_131.PV)U_METR000030Vérification PERIODIQUE de comptage11U365
TAMCMF114_141 | Mesure débit électromagn. tampon 123 | U_METR000011 | Vérification PERIODIQUE de débit | MPS | AR | U421DEAE | 11U | 639 974,00 | 2025-04-08 | 3 | 1 | 0 | 365 | 0 | BIOMED_ULIS | TAMCMF114_141Mesure débit électromagn. tampon 123U_METR000011Vérification PERIODIQUE de débit11U365
ADECMF114_084 | Mesure débit retour produit | U_METR000011 | Vérification PERIODIQUE de débit | MPS | AR | U421DEAE | 11U | 639 931,00 | 2025-04-08 | 3 | 1 | 0 | 365 | 0 | BIOMED_ULIS | ADECMF114_084Mesure débit retour produitU_METR000011Vérification PERIODIQUE de débit11U365
ADECMP114_029 | Mesure pression amont colonne | U_METR000015 | Vérification PERIODIQUE pression | MPS | AR | U421DEAE | 11U | 639 933,00 | 2025-04-08 | 3 | 1 | 0 | 365 | 0 | BIOMED_ULIS | ADECMP114_029Mesure pression amont colonneU_METR000015Vérification PERIODIQUE pression11U365
TAMCMP114_146 | Mesure pression sortie pompe tampon 4 | U_METR000015 | Vérification PERIODIQUE pression | MPS | METR | U421DEAE | 11U | 639 975,00 | 2025-04-08 | 3 | 1 | 0 | 365 | 0 | BIOMED_ULIS | TAMCMP114_146Mesure pression sortie pompe tampon 4U_METR000015Vérification PERIODIQUE pression11U365
TAMCMP114_148 | Mesure pression sortie pompe tampon 123 | U_METR000015 | Vérification PERIODIQUE pression | MPS | AR | U421DEAE | 11U | 639 976,00 | 2025-04-08 | 3 | 1 | 0 | 365 | 0 | BIOMED_ULIS | TAMCMP114_148Mesure pression sortie pompe tampon 123U_METR000015Vérification PERIODIQUE pression11U365
ADECMP114_147 | Mesure pression sortie pompe produit / WFI | U_METR000015 | Vérification PERIODIQUE pression | MPS | AR | U421DEAE | 11U | 639 936,00 | 2025-04-08 | 3 | 1 | 0 | 365 | 0 | BIOMED_ULIS | ADECMP114_147Mesure pression sortie pompe produit / WFIU_METR000015Vérification PERIODIQUE pression11U365
ADECMP114_074 | Mesure pression dans colonne | U_METR000015 | Vérification PERIODIQUE pression | MPS | AR | U421DEAE | 11U | 639 935,00 | 2025-04-08 | 3 | 1 | 0 | 365 | 0 | BIOMED_ULIS | ADECMP114_074Mesure pression dans colonneU_METR000015Vérification PERIODIQUE pression11U365
EXMGPTRP06 | Transpalette électrique n°6 | U_SANS PREVENTIF | Sans préventif | MC | AR | U406 | AR |  | 2012-11-20 | 0 | 1 | 0 |  |  | BIOMED_ULIS | EXMGPTRP06Transpalette électrique n°6U_SANS PREVENTIFSans préventifAR
EXANIAPPLI1 | Application supervision Animalerie | U_SANS PREVENTIF | Sans préventif | MC | AR | U235GTC | AR |  | 2012-11-20 | 0 | 1 | 0 |  |  | BIOMED_ULIS | EXANIAPPLI1Application supervision AnimalerieU_SANS PREVENTIFSans préventifAR
TECHOUT89 | Manifold électronique G1"" | U_CONT000055 | Controle réglementaire appareil | MPS | AR | U222 | 10U | 626 743,00 | 2025-02-11 | 3 | 1 | 0 | 52 | 1 | BIOMED_ULIS | TECHOUT89Manifold électronique G1""U_CONT000055Controle réglementaire appareil10U52
ADECMT114_138 | Aff.. enreg temp sortie diluteur ADECR114 | U_METR000012 | Vérification PERIODIQUE température | MPS | AR | U421DEAE | 11U | 639 941,00 | 2025-04-08 | 3 | 1 | 0 | 365 | 0 | BIOMED_ULIS | ADECMT114_138Aff.. enreg temp sortie diluteur ADECR114U_METR000012Vérification PERIODIQUE température11U365
ADECMQ114_084 | Comptage débit retour produit (METRO_ADEFQ114_084.PV) | U_METR000030 | Vérification PERIODIQUE de comptage | MPS | AR | U421DEAE | 11U | 639 938,00 | 2025-04-08 | 3 | 1 | 0 | 365 | 0 | BIOMED_ULIS | ADECMQ114_084Comptage débit retour produit (METRO_ADEFQ114_084.PV)U_METR000030Vérification PERIODIQUE de comptage11U365
TAMCMQ114_141 | Comptage débit électromagn. tampon 123 (METRO_TAMFQ114_141.PV) | U_METR000030 | Vérification PERIODIQUE de comptage | MPS | AR | U421DEAE | 11U | 639 978,00 | 2025-04-08 | 3 | 1 | 0 | 365 | 0 | BIOMED_ULIS | TAMCMQ114_141Comptage débit électromagn. tampon 123 (METRO_TAMFQ114_141.PV)U_METR000030Vérification PERIODIQUE de comptage11U365
ADECMW144_015 | Mesure poids cuve réception | U_METROLOGIE 13 | Vérification CURATIVE pesons | MC | AR | U421DEAE | 11U | 453 165,00 | 2050-01-01 | 0 | 1 | 0 |  |  | BIOMED_ULIS | ADECMW144_015Mesure poids cuve réceptionU_METROLOGIE 13Vérification CURATIVE pesons11U
ADECMW144_015 | Mesure poids cuve réception | U_METR000013 | Vérification PERIODIQUE température | MPS | AR | U421DEAE | 11U | 616 716,00 | 2024-10-28 | 3 | 1 | 0 | 365 | 0 | BIOMED_ULIS | ADECMW144_015Mesure poids cuve réceptionU_METR000013Vérification PERIODIQUE température11U365
ADECMW145_015 | Mesure poids cuve stockage | U_METROLOGIE 13 | Vérification CURATIVE pesons | MC | AR | U421DEAE | 11U | 420 338,00 | 2050-01-01 | 0 | 1 | 0 |  |  | BIOMED_ULIS | ADECMW145_015Mesure poids cuve stockageU_METROLOGIE 13Vérification CURATIVE pesons11U
ADECMW145_015 | Mesure poids cuve stockage | U_METR000013 | Vérification PERIODIQUE température | MPS | AR | U421DEAE | 11U | 616 717,00 | 2024-10-28 | 3 | 1 | 0 | 365 | 0 | BIOMED_ULIS | ADECMW145_015Mesure poids cuve stockageU_METR000013Vérification PERIODIQUE température11U365
MGPOND03 | Onduleur 1 éclairage CF CO2 | U_ELEC000026 | Test décharge batterie | MPS | AR | U222ELE | 10U | 651 265,00 | 2024-12-03 | 3 | 1 | 0 | 13 | 1 | BIOMED_ULIS | MGPOND03Onduleur 1 éclairage CF CO2U_ELEC000026Test décharge batterie10U13
MGPOND04 | Onduleur 2 éclairage CF CO2 | U_ELEC000026 | Test décharge batterie | MPS | AR | U222ELE | 10U | 651 266,00 | 2024-12-03 | 3 | 1 | 0 | 13 | 1 | BIOMED_ULIS | MGPOND04Onduleur 2 éclairage CF CO2U_ELEC000026Test décharge batterie10U13
ADECMS114_010 | Vitesse agitation colonne DEAE | U_METR000014 | Vérification PERIODIQUE mesure vitesse | MPS | AR | U421DEAE | 11U | 639 903,00 | 2025-04-06 | 3 | 1 | 0 | 365 | 0 | BIOMED_ULIS | ADECMS114_010Vitesse agitation colonne DEAEU_METR000014Vérification PERIODIQUE mesure vitesse11U365
ADECMC122_045 | Conductivité rétentat gamme basse | U_METR000018 | Vérif. PERIODIQUE mesure conductivité circuit | MPS | AR | U421DEAE | 11U | 652 784,00 | 2025-09-14 | 3 | 1 | 0 | 365 | 0 | BIOMED_ULIS | ADECMC122_045Conductivité rétentat gamme basseU_METR000018Vérif. PERIODIQUE mesure conductivité circuit11U365
EXCQBCONG05 | Cong -45°C n° 216721 stockage échantillons | U_SANS PREVENTIF | Sans préventif | MC | AR | U084 | 71U |  | 401769 | 0 | 1 | 0 |  |  | BIOTECH_ULIS | EXCQBCONG05Cong -45°C n° 216721 stockage échantillonsU_SANS PREVENTIFSans préventif71U
CQBCMT13 | Enreg température CQBREF03 | U_METROLOGIE 12 | Vérification CURATIVE température | MC | AR | U084 | 71U | 569 891,00 | 401769 | 0 | 1 | 0 |  |  | BIOTECH_ULIS | CQBCMT13Enreg température CQBREF03U_METROLOGIE 12Vérification CURATIVE température71U
CQBCMT13 | Enreg température CQBREF03 | U_METR000012 | Vérification PERIODIQUE température | MPS | AR | U633 | 71U | 145 244,00 | 2049-01-01 | 0 | 1 | 0 |  |  | BIOTECH_ULIS | CQBCMT13Enreg température CQBREF03U_METR000012Vérification PERIODIQUE température71U
UDA2LAB05 | Fluoroskan Ascent | U_SANS PREVENTIF | Sans préventif | MC | AR | U855 | 70U |  | 401769 | 0 | 1 | 0 |  |  | BIOTECH_ULIS | UDA2LAB05Fluoroskan AscentU_SANS PREVENTIFSans préventif70U
UDA1CMT69 | Thermomètre polyvalent Ebro N° 62424634 / CBREF21 Congélo | U_METR000012 | Vérification PERIODIQUE température | MPS | DEF | U855 | 70U | 638 909,00 | 2025-04-29 | 3 | 1 | 0 | 365 | 0 | BIOTECH_ULIS | UDA1CMT69Thermomètre polyvalent Ebro N° 62424634 / CBREF21 CongéloU_METR000012Vérification PERIODIQUE température70U365
UDA1CMT69 | Thermomètre polyvalent Ebro N° 62424634 / CBREF21 Congélo | U_METROLOGIE 12 | Vérification CURATIVE température | MC | DEF | U855 | 70U | 455 357,00 | 2050-01-01 | 0 | 1 | 0 |  |  | BIOTECH_ULIS | UDA1CMT69Thermomètre polyvalent Ebro N° 62424634 / CBREF21 CongéloU_METROLOGIE 12Vérification CURATIVE température70U
QCTSCMT04 | Thermomètre polyvalent Ebro N° 62430823 | U_METROLOGIE 12 | Vérification CURATIVE température | MC | DEF | U855 | 11U |  | 401769 | 0 | 1 | 0 |  |  | BIOTECH_ULIS | QCTSCMT04Thermomètre polyvalent Ebro N° 62430823U_METROLOGIE 12Vérification CURATIVE température11U
QCTSCMT04 | Thermomètre polyvalent Ebro N° 62430823 | U_METR000012 | Vérification PERIODIQUE température | MPS | DEF | U855 | 70U | 622 618,00 | 2024-12-15 | 3 | 1 | 0 | 52 | 1 | BIOTECH_ULIS | QCTSCMT04Thermomètre polyvalent Ebro N° 62430823U_METR000012Vérification PERIODIQUE température70U52
EXCQBFL02 | PSM Type II MSC ADVANTAGE 1.2 | U_LABO000006 | Qualification périodique | MPS | AR | U633 | 71U | 153 946,00 | 401769 | 3 | 1 | 0 | 90 | 0 | BIOTECH_ULIS | EXCQBFL02PSM Type II MSC ADVANTAGE 1.2U_LABO000006Qualification périodique71U90
GAMC21 | Centrifugeuse n°1 gamma | U_CURA062403 | Défaut niveau haut calo | CON | AR | U441 | 11U | 370 724,00 | 401769 | 0 | 1 | 0 |  |  | BIOMED_ULIS | GAMC21Centrifugeuse n°1 gammaU_CURA062403Défaut niveau haut calo11U
EPL2TRP16 | Transpalette grande hauteur | U_CONTROLES | Travaux remise en état suite vérification réglementaire | MC | DEF | U406 | 11U | 601 446,00 | 401769 | 0 | 1 | 0 |  |  | BIOMED_ULIS | EPL2TRP16Transpalette grande hauteurU_CONTROLESTravaux remise en état suite vérification réglementaire11U
ADECMF144_062 | Mesure débit réception cryosurnageant | U_METROLOGIE 11 | Vérification CURATIVE de débit | MC | AR | U421DEAE | 11U | 408 545,00 | 2050-01-01 | 0 | 1 | 0 |  |  | BIOMED_ULIS | ADECMF144_062Mesure débit réception cryosurnageantU_METROLOGIE 11Vérification CURATIVE de débit11U
ADECMF144_062 | Mesure débit réception cryosurnageant | U_METR000011 | Vérification PERIODIQUE de débit | MPS | AR | U421DEAE | 11U | 616 705,00 | 2024-10-28 | 3 | 1 | 0 | 365 | 0 | BIOMED_ULIS | ADECMF144_062Mesure débit réception cryosurnageantU_METR000011Vérification PERIODIQUE de débit11U365
ADECMP144_016 | Mesure pression cuve de réception 1600L | U_METR000015 | Vérification PERIODIQUE pression | MPS | AR | U421DEAE | 11U | 616 706,00 | 2024-10-28 | 3 | 1 | 0 | 365 | 0 | BIOMED_ULIS | ADECMP144_016Mesure pression cuve de réception 1600LU_METR000015Vérification PERIODIQUE pression11U365
ADECMP144_016 | Mesure pression cuve de réception 1600L | U_METROLOGIE 15 | Vérification CURATIVE pression | MC | AR | U421DEAE | 11U | 104 644,00 | 401769 | 0 | 1 | 0 |  |  | BIOMED_ULIS | ADECMP144_016Mesure pression cuve de réception 1600LU_METROLOGIE 15Vérification CURATIVE pression11U
ADECMP145_016 | Mesure pression cuve 1000L | U_METROLOGIE 15 | Vérification CURATIVE pression | MC | AR | U421DEAE | 11U | 104 645,00 | 401769 | 0 | 1 | 0 |  |  | BIOMED_ULIS | ADECMP145_016Mesure pression cuve 1000LU_METROLOGIE 15Vérification CURATIVE pression11U
ADECMP145_016 | Mesure pression cuve 1000L | U_METR000015 | Vérification PERIODIQUE pression | MPS | AR | U421DEAE | 11U | 616 707,00 | 2024-10-28 | 3 | 1 | 0 | 365 | 0 | BIOMED_ULIS | ADECMP145_016Mesure pression cuve 1000LU_METR000015Vérification PERIODIQUE pression11U365
ADECMP146_016 | Mesure pression cuve Disconnexion | U_METROLOGIE 15 | Vérification CURATIVE pression | MC | AR | U421DEAE | 11U | 104 646,00 | 401769 | 0 | 1 | 0 |  |  | BIOMED_ULIS | ADECMP146_016Mesure pression cuve DisconnexionU_METROLOGIE 15Vérification CURATIVE pression11U
ADECMP146_028 | Mesure pression refoulement pompe disco. | U_METROLOGIE 15 | Vérification CURATIVE pression | MC | AR | U421DEAE | 11U | 104 647,00 | 401769 | 0 | 1 | 0 |  |  | BIOMED_ULIS | ADECMP146_028Mesure pression refoulement pompe disco.U_METROLOGIE 15Vérification CURATIVE pression11U
ADECMP146_028 | Mesure pression refoulement pompe disco. | U_METR000015 | Vérification PERIODIQUE pression | MPS | AR | U421DEAE | 11U | 616 670,00 | 2024-10-21 | 3 | 1 | 0 | 52 | 1 | BIOMED_ULIS | ADECMP146_028Mesure pression refoulement pompe disco.U_METR000015Vérification PERIODIQUE pression11U52
ADECMQ144_062 | Comptage réception cryosurnageant (METRO_FQ144_062.PV) | U_METROLOGIE 30 | Vérification CURATIVE de comptage | MC | AR | U421DEAE | 11U | 408 547,00 | 2050-01-01 | 0 | 1 | 0 |  |  | BIOMED_ULIS | ADECMQ144_062Comptage réception cryosurnageant (METRO_FQ144_062.PV)U_METROLOGIE 30Vérification CURATIVE de comptage11U
ADECMQ144_062 | Comptage réception cryosurnageant (METRO_FQ144_062.PV) | U_METR000030 | Vérification PERIODIQUE de comptage | MPS | AR | U421DEAE | 11U | 616 709,00 | 2024-10-28 | 3 | 1 | 0 | 365 | 0 | BIOMED_ULIS | ADECMQ144_062Comptage réception cryosurnageant (METRO_FQ144_062.PV)U_METR000030Vérification PERIODIQUE de comptage11U365
ADECMT144_010 | Aff. Regul. Enr. temp cuve 1600L | U_METROLOGIE 12 | Vérification CURATIVE température | MC | AR | U421DEAE | 11U | 104 649,00 | 401769 | 0 | 1 | 0 |  |  | BIOMED_ULIS | ADECMT144_010Aff. Regul. Enr. temp cuve 1600LU_METROLOGIE 12Vérification CURATIVE température11U
ADECMT144_010 | Aff. Regul. Enr. temp cuve 1600L | U_METR000012 | Vérification PERIODIQUE température | MPS | AR | U421DEAE | 11U | 616 713,00 | 2024-10-28 | 3 | 1 | 0 | 365 | 0 | BIOMED_ULIS | ADECMT144_010Aff. Regul. Enr. temp cuve 1600LU_METR000012Vérification PERIODIQUE température11U365
ADECMT146_010 | Aff. Reg. Enr. temp cuve Disconnexion | U_METROLOGIE 12 | Vérification CURATIVE température | MC | AR | U421DEAE | 11U | 104 650,00 | 401769 | 0 | 1 | 0 |  |  | BIOMED_ULIS | ADECMT146_010Aff. Reg. Enr. temp cuve DisconnexionU_METROLOGIE 12Vérification CURATIVE température11U
ADECMT146_010 | Aff. Reg. Enr. temp cuve Disconnexion | U_METR000012 | Vérification PERIODIQUE température | MPS | AR | U421DEAE | 11U | 616 715,00 | 2024-10-28 | 3 | 1 | 0 | 365 | 0 | BIOMED_ULIS | ADECMT146_010Aff. Reg. Enr. temp cuve DisconnexionU_METR000012Vérification PERIODIQUE température11U365
ADECMS144_012 | Mesure vitesse agitatation cuve récept° | U_METROLOGIE 14 | Vérification CURATIVE mesure vitesse | MC | AR | U421DEAE | 11U | 392 147,00 | 2050-01-01 | 0 | 1 | 0 |  |  | BIOMED_ULIS | ADECMS144_012Mesure vitesse agitatation cuve récept°U_METROLOGIE 14Vérification CURATIVE mesure vitesse11U
ADECMS144_012 | Mesure vitesse agitatation cuve récept° | U_METR000014 | Vérification PERIODIQUE mesure vitesse | MPS | AR | U421DEAE | 11U | 616 710,00 | 2024-10-28 | 3 | 1 | 0 | 365 | 0 | BIOMED_ULIS | ADECMS144_012Mesure vitesse agitatation cuve récept°U_METR000014Vérification PERIODIQUE mesure vitesse11U365
ADECMS145_012 | Mesure vitesse agitatation cuve récept° | U_METROLOGIE 14 | Vérification CURATIVE mesure vitesse | MC | AR | U421DEAE | 11U | 391 949,00 | 2050-01-01 | 0 | 1 | 0 |  |  | BIOMED_ULIS | ADECMS145_012Mesure vitesse agitatation cuve récept°U_METROLOGIE 14Vérification CURATIVE mesure vitesse11U
ADECMS145_012 | Mesure vitesse agitatation cuve récept° | U_METR000014 | Vérification PERIODIQUE mesure vitesse | MPS | AR | U421DEAE | 11U | 616 711,00 | 2024-10-28 | 3 | 1 | 0 | 365 | 0 | BIOMED_ULIS | ADECMS145_012Mesure vitesse agitatation cuve récept°U_METR000014Vérification PERIODIQUE mesure vitesse11U365
ADECMT145_010 | Aff. Reg. Enr. temp cuve 1000L | U_METROLOGIE 12 | Vérification CURATIVE température | MC | AR | U421DEAE | 11U | 104 653,00 | 401769 | 0 | 1 | 0 |  |  | BIOMED_ULIS | ADECMT145_010Aff. Reg. Enr. temp cuve 1000LU_METROLOGIE 12Vérification CURATIVE température11U
ADECMT145_010 | Aff. Reg. Enr. temp cuve 1000L | U_METR000012 | Vérification PERIODIQUE température | MPS | AR | U421DEAE | 11U | 616 714,00 | 2024-10-28 | 3 | 1 | 0 | 365 | 0 | BIOMED_ULIS | ADECMT145_010Aff. Reg. Enr. temp cuve 1000LU_METR000012Vérification PERIODIQUE température11U365
SHW6CMT154_017 | Enreg. temp. sortie échangeur ADESKID154 | U_METROLOGIE 12 | Vérification CURATIVE température | MC | AR | U421DEAE | 11U | 105 609,00 | 401769 | 0 | 1 | 0 |  |  | BIOMED_ULIS | SHW6CMT154_017Enreg. temp. sortie échangeur ADESKID154U_METROLOGIE 12Vérification CURATIVE température11U
SHW6CMT154_017 | Enreg. temp. sortie échangeur ADESKID154 | U_METR000012 | Vérification PERIODIQUE température | MPS | AR | U421DEAE | 11U | 618 136,00 | 2024-11-01 | 3 | 1 | 0 | 52 | 1 | BIOMED_ULIS | SHW6CMT154_017Enreg. temp. sortie échangeur ADESKID154U_METR000012Vérification PERIODIQUE température11U52
EXETALCMS08 | Tachymètre TESTO 470 n°1237208 | U_METR000014 | Vérification PERIODIQUE mesure vitesse | MPS | AR | U720 | 50U | 536 470,00 | 2049-12-05 | 0 | 1 | 0 |  |  | BIOMED_ULIS | EXETALCMS08Tachymètre TESTO 470 n°1237208U_METR000014Vérification PERIODIQUE mesure vitesse50U
EXETALCMS08 | Tachymètre TESTO 470 n°1237208 | U_METROLOGIE 14 | Vérification CURATIVE mesure vitesse | MC | AR | U720 | 50U | 104 710,00 | 401769 | 0 | 1 | 0 |  |  | BIOMED_ULIS | EXETALCMS08Tachymètre TESTO 470 n°1237208U_METROLOGIE 14Vérification CURATIVE mesure vitesse50U
EPL2CMP04 | Indicateur Pression sas/couloir | U_METR000015 | Vérification PERIODIQUE pression | MPS | AR | U406 | 10U |  | 2049-12-31 | 3 | 1 | 0 | 52 | 1 | BIOMED_ULIS | EPL2CMP04Indicateur Pression sas/couloirU_METR000015Vérification PERIODIQUE pression10U52
EPL2CMP04 | Indicateur Pression sas/couloir | U_METROLOGIE 15 | Vérification CURATIVE pression | MC | AR | U406 | 10U | 104 726,00 | 401769 | 0 | 1 | 0 |  |  | BIOMED_ULIS | EPL2CMP04Indicateur Pression sas/couloirU_METROLOGIE 15Vérification CURATIVE pression10U
EPL2CMP05 | Indicateur Pression découpe/couloir | U_METR000015 | Vérification PERIODIQUE pression | MPS | AR | U406 | 10U | 616 817,00 | 2024-11-01 | 3 | 1 | 0 | 52 | 1 | BIOMED_ULIS | EPL2CMP05Indicateur Pression découpe/couloirU_METR000015Vérification PERIODIQUE pression10U52
EPL2CMP05 | Indicateur Pression découpe/couloir | U_METROLOGIE 15 | Vérification CURATIVE pression | MC | AR | U406 | 10U | 104 727,00 | 401769 | 0 | 1 | 0 |  |  | BIOMED_ULIS | EPL2CMP05Indicateur Pression découpe/couloirU_METROLOGIE 15Vérification CURATIVE pression10U
EXTECHCMS10 | Indication vitesse fil chaud TECHU14 | U_METR000014 | Vérification PERIODIQUE mesure vitesse | MPS | AR | U720 | 10U | 565 466,00 | 2023-09-11 | 3 | 1 | 0 | 52 | 1 | BIOMED_ULIS | EXTECHCMS10Indication vitesse fil chaud TECHU14U_METR000014Vérification PERIODIQUE mesure vitesse10U52
EXTECHCMS10 | Indication vitesse fil chaud TECHU14 | U_METROLOGIE 14 | Vérification CURATIVE mesure vitesse | MC | AR | U720 | 10U |  | 2049-01-01 | 0 | 1 | 0 |  |  | BIOMED_ULIS | EXTECHCMS10Indication vitesse fil chaud TECHU14U_METROLOGIE 14Vérification CURATIVE mesure vitesse10U
EXTECHCMS11 | Indication vitesse à hélice TECHU14 | U_METR000014 | Vérification PERIODIQUE mesure vitesse | MPS | AR | U720 | 10U | 565 467,00 | 2023-09-11 | 3 | 1 | 0 | 52 | 1 | BIOMED_ULIS | EXTECHCMS11Indication vitesse à hélice TECHU14U_METR000014Vérification PERIODIQUE mesure vitesse10U52
EXTECHCMS11 | Indication vitesse à hélice TECHU14 | U_METROLOGIE 14 | Vérification CURATIVE mesure vitesse | MC | AR | U720 | 10U |  | 2049-12-31 | 0 | 1 | 0 |  |  | BIOMED_ULIS | EXTECHCMS11Indication vitesse à hélice TECHU14U_METROLOGIE 14Vérification CURATIVE mesure vitesse10U
EXTECHCMM09 | Indication hygrométrie TECHU14 | U_METR000023 | Vérification PERIODIQUE hygrométrique | MPS | AR | U720 | 10U | 565 476,00 | 2023-09-12 | 3 | 1 | 0 | 52 | 1 | BIOMED_ULIS | EXTECHCMM09Indication hygrométrie TECHU14U_METR000023Vérification PERIODIQUE hygrométrique10U52
EXTECHCMM09 | Indication hygrométrie TECHU14 | U_METROLOGIE 23 | Vérification CURATIVE hygrométrique | MC | AR | U720 | 10U |  | 2049-01-01 | 0 | 1 | 0 |  |  | BIOMED_ULIS | EXTECHCMM09Indication hygrométrie TECHU14U_METROLOGIE 23Vérification CURATIVE hygrométrique10U
EXQCTSPP05 | Module pompe pour QCTSUR04 | U_SANS PREVENTIF | Sans préventif | MC | DEF | U855 | 70U |  | 401769 | 0 | 1 | 0 |  |  | BIOTECH_ULIS | EXQCTSPP05Module pompe pour QCTSUR04U_SANS PREVENTIFSans préventif70U
EXQCTSPRE05 | Module Injecteur pour QCTSUR04 | U_SANS PREVENTIF | Sans préventif | MC | DEF | U855 | 70U |  | 401769 | 0 | 1 | 0 |  |  | BIOTECH_ULIS | EXQCTSPRE05Module Injecteur pour QCTSUR04U_SANS PREVENTIFSans préventif70U
QCTSSPC08 | Module Détecteur UV pour QCTSUR04 | U_SANS PREVENTIF | Sans préventif | MC | DEF | U855 | 70U |  | 401769 | 0 | 1 | 0 |  |  | BIOTECH_ULIS | QCTSSPC08Module Détecteur UV pour QCTSUR04U_SANS PREVENTIFSans préventif70U
EXTECHCMP21 | Indication pression TECHU14 | U_METR000015 | Vérification PERIODIQUE pression | MPS | AR | U720 | 10U | 565 465,00 | 2023-09-11 | 3 | 1 | 0 | 52 | 1 | BIOMED_ULIS | EXTECHCMP21Indication pression TECHU14U_METR000015Vérification PERIODIQUE pression10U52
EXTECHCMP21 | Indication pression TECHU14 | U_METROLOGIE 15 | Vérification CURATIVE pression | MC | AR | U720 | 11U |  | 2049-12-31 | 0 | 1 | 0 |  |  | BIOMED_ULIS | EXTECHCMP21Indication pression TECHU14U_METROLOGIE 15Vérification CURATIVE pression11U
EXTECHCMT204 | Indic. temp. couplée sonde hygro TECHU14 | U_METR000012 | Vérification PERIODIQUE température | MPS | AR | U720 | 10U | 565 468,00 | 2023-09-11 | 3 | 1 | 0 | 52 | 1 | BIOMED_ULIS | EXTECHCMT204Indic. temp. couplée sonde hygro TECHU14U_METR000012Vérification PERIODIQUE température10U52
EXTECHCMT204 | Indic. temp. couplée sonde hygro TECHU14 | U_METROLOGIE 12 | Vérification CURATIVE température | MC | AR | U720 | 10U |  | 2049-12-31 | 0 | 1 | 0 |  |  | BIOMED_ULIS | EXTECHCMT204Indic. temp. couplée sonde hygro TECHU14U_METROLOGIE 12Vérification CURATIVE température10U
UDA1FOUR06 | Module Four colonne 15cm pour UDA1UR09 | U_SANS PREVENTIF | Sans préventif | MC | DEF | U855 | 70U |  | 401769 | 0 | 1 | 0 |  |  | BIOTECH_ULIS | UDA1FOUR06Module Four colonne 15cm pour UDA1UR09U_SANS PREVENTIFSans préventif70U
UDA1FOUR07 | Module Four colonne 30cm pour UDA1UR09 | U_SANS PREVENTIF | Sans préventif | MC | DEF | U855 | 70U |  | 401769 | 0 | 1 | 0 |  |  | BIOTECH_ULIS | UDA1FOUR07Module Four colonne 30cm pour UDA1UR09U_SANS PREVENTIFSans préventif70U
UDA1PP10 | Module Pompe pour UDA1UR09 | U_SANS PREVENTIF | Sans préventif | MC | DEF | U855 | 70U |  | 401769 | 0 | 1 | 0 |  |  | BIOTECH_ULIS | UDA1PP10Module Pompe pour UDA1UR09U_SANS PREVENTIFSans préventif70U
UDA1PRE06 | Module Injecteur pour UDA1UR09 | U_SANS PREVENTIF | Sans préventif | MC | DEF | U855 | 70U |  | 401769 | 0 | 1 | 0 |  |  | BIOTECH_ULIS | UDA1PRE06Module Injecteur pour UDA1UR09U_SANS PREVENTIFSans préventif70U
UDA1SPC09 | Module Détecteur UV pour UDA1UR09 | U_SANS PREVENTIF | Sans préventif | MC | DEF | U855 | 70U |  | 401769 | 0 | 1 | 0 |  |  | BIOTECH_ULIS | UDA1SPC09Module Détecteur UV pour UDA1UR09U_SANS PREVENTIFSans préventif70U
UDA1SPC10 | Module Détecteur Fluo pour UDA1UR09 | U_SANS PREVENTIF | Sans préventif | MC | DEF | U855 | 70U |  | 401769 | 0 | 1 | 0 |  |  | BIOTECH_ULIS | UDA1SPC10Module Détecteur Fluo pour UDA1UR09U_SANS PREVENTIFSans préventif70U
UDA1UR09 | Chaine UPLC WATERS ensemble de 6 modules | U_LABO000003 | Renouvellement contrat | MPS | DEF | U855 | 70U | 150 942,00 | 401769 | 0 | 1 | 0 |  |  | BIOTECH_ULIS | UDA1UR09Chaine UPLC WATERS ensemble de 6 modulesU_LABO000003Renouvellement contrat70U
UDA1UR09 | Chaine UPLC WATERS ensemble de 6 modules | U_LABO000008 | Demande de rendez vous maintenance | MPS | DEF | U855 | 70U | 153 799,00 | 401769 | 0 | 1 | 0 |  |  | BIOTECH_ULIS | UDA1UR09Chaine UPLC WATERS ensemble de 6 modulesU_LABO000008Demande de rendez vous maintenance70U
UDA1UR09 | Chaine UPLC WATERS ensemble de 6 modules | U_LABO000004 | Demande de devis pour prestation | MPS | DEF | U855 | 70U | 150 944,00 | 401769 | 0 | 1 | 0 |  |  | BIOTECH_ULIS | UDA1UR09Chaine UPLC WATERS ensemble de 6 modulesU_LABO000004Demande de devis pour prestation70U
UDA1UR09 | Chaine UPLC WATERS ensemble de 6 modules | U_LABO000005 | Maintenance préventive | MPS | DEF | U855 | 70U | 628 110,00 | 2025-01-30 | 3 | 1 | 0 | 365 | 0 | BIOTECH_ULIS | UDA1UR09Chaine UPLC WATERS ensemble de 6 modulesU_LABO000005Maintenance préventive70U365
UDA1UR09 | Chaine UPLC WATERS ensemble de 6 modules | U_LABO000006 | Qualification périodique | MPS | DEF | U855 | 70U | 628 111,00 | 2025-01-30 | 3 | 1 | 0 | 365 | 0 | BIOTECH_ULIS | UDA1UR09Chaine UPLC WATERS ensemble de 6 modulesU_LABO000006Qualification périodique70U365
EXUDP3CMT07 | Thermomètre polyvalent | U_SANS PREVENTIF | Sans préventif | MC | AR | U851 | AR |  | 2012-11-29 | 0 | 1 | 0 |  |  | BIOTECH_ULIS | EXUDP3CMT07Thermomètre polyvalentU_SANS PREVENTIFSans préventifAR
ADECMP146_016 | Mesure pression cuve Disconnexion | U_METR000015 | Vérification PERIODIQUE pression | MPS | AR | U421DEAE | 11U | 616 708,00 | 2024-10-28 | 3 | 1 | 0 | 365 | 0 | BIOMED_ULIS | ADECMP146_016Mesure pression cuve DisconnexionU_METR000015Vérification PERIODIQUE pression11U365
ADECMC114_055 | Conductivité sortie colonne gamme basse | U_METR000018 | Vérif. PERIODIQUE mesure conductivité circuit | MPS | AR | U421DEAE | 11U | 639 930,00 | 2025-04-08 | 3 | 1 | 0 | 365 | 0 | BIOMED_ULIS | ADECMC114_055Conductivité sortie colonne gamme basseU_METR000018Vérif. PERIODIQUE mesure conductivité circuit11U365
RF14 | Production n°4 fluide frigorigène -40°C | U_CURA062515 | Défaut pression d'aspiration basse | MC | AR | U222RF | 10U | 367 190,00 | 401769 | 0 | 1 | 0 |  |  | BIOMED_ULIS | RF14Production n°4 fluide frigorigène -40°CU_CURA062515Défaut pression d'aspiration basse10U
EPL2CMP04 | Indicateur Pression sas/couloir | U_METR000028 | Vérif. PERIODIQUE manomètre colonne eau | MPS | AR | U406 | 10U | 616 816,00 | 2024-11-01 | 3 | 1 | 0 | 52 | 1 | BIOMED_ULIS | EPL2CMP04Indicateur Pression sas/couloirU_METR000028Vérif. PERIODIQUE manomètre colonne eau10U52
TECHOUT63 | Potence roulante | U_CONT000032 | Visite réglementaire | MPS | DEF | U200 | 15U | 632 147,00 | 2025-04-14 | 3 | 1 | 0 | 365 | 0 | BIOMED_ULIS | TECHOUT63Potence roulanteU_CONT000032Visite réglementaire15U365
TECHCEL05 | Chariot 180 kg Service Energies/Fluides | U_CONT000032 | Visite réglementaire | MPS | DEF | U200 | 15U | 632 401,00 | 2025-10-30 | 3 | 1 | 0 | 52 | 1 | BIOMED_ULIS | TECHCEL05Chariot 180 kg Service Energies/FluidesU_CONT000032Visite réglementaire15U52
TECHCEL07 | Chariot de manutention 1SS08 | U_CONT000032 | Visite réglementaire | MPS | DEF | U200 | 15U | 632 402,00 | 2025-10-30 | 3 | 1 | 0 | 52 | 1 | BIOMED_ULIS | TECHCEL07Chariot de manutention 1SS08U_CONT000032Visite réglementaire15U52
TECHPAL02 | Palan manuel 500 kg | U_CONT000032 | Visite réglementaire | MPS | DEF | U200 | 15U | 545 950,00 | 2023-03-12 | 3 | 30 | 0 | 365 | 0 | BIOMED_ULIS | TECHPAL02Palan manuel 500 kgU_CONT000032Visite réglementaire15U365
TECHPAL03 | Palan manuel 500 kg | U_CONT000032 | Visite réglementaire | MPS | DEF | U200 | 15U | 632 002,00 | 2025-03-11 | 3 | 30 | 0 | 365 | 0 | BIOMED_ULIS | TECHPAL03Palan manuel 500 kgU_CONT000032Visite réglementaire15U365
TECHPAL05 | Palan manuel 1500 kg | U_CONT000032 | Visite réglementaire | MPS | DEF | U200 | 15U | 632 003,00 | 2025-03-11 | 3 | 30 | 0 | 365 | 0 | BIOMED_ULIS | TECHPAL05Palan manuel 1500 kgU_CONT000032Visite réglementaire15U365
TECHPAL06 | Palan manuel 150 kg | U_CONT000032 | Visite réglementaire | MPS | DEF | U200 | 15U | 632 148,00 | 2025-04-14 | 3 | 1 | 0 | 365 | 0 | BIOMED_ULIS | TECHPAL06Palan manuel 150 kgU_CONT000032Visite réglementaire15U365
LPLCMT53 | Indic température bain LPLBT05 | U_METROLOGIE 12 | Vérification CURATIVE température | MC | DEF | U602LPL | 23U | 104 972,00 | 401769 | 0 | 1 | 0 |  |  | BIOMED_ULIS | LPLCMT53Indic température bain LPLBT05U_METROLOGIE 12Vérification CURATIVE température23U
LPLCMT53 | Indic température bain LPLBT05 | U_METR000012 | Vérification PERIODIQUE température | MPS | DEF | U602LPL | 23U | 628 714,00 | 2025-01-31 | 3 | 1 | 0 | 52 | 1 | BIOMED_ULIS | LPLCMT53Indic température bain LPLBT05U_METR000012Vérification PERIODIQUE température23U52
EXOPLCMT33 | Enreg temp congélateur OPLCONG02/OPLUR04 | U_SANS PREVENTIF | Sans préventif | MC | AR | U601OPL | AR |  | 2012-12-05 | 0 | 1 | 0 |  |  | BIOMED_ULIS | EXOPLCMT33Enreg temp congélateur OPLCONG02/OPLUR04U_SANS PREVENTIFSans préventifAR
EXALBPLC01 | Automate réacteurs albumine | U_CURA062552 | RAZ peson | CON | AR | U440 | 11U | 387 589,00 | 2050-01-01 | 0 | 1 | 0 |  |  | BIOMED_ULIS | EXALBPLC01Automate réacteurs albumineU_CURA062552RAZ peson11U
EX1RIMCMT40 | Indication de température RIMBT03 | U_SANS PREVENTIF | Sans préventif | MC | AR | U624UAP | AR |  | 2012-12-06 | 0 | 1 | 0 |  |  | BIOMED_ULIS | EX1RIMCMT40Indication de température RIMBT03U_SANS PREVENTIFSans préventifAR
EXUDP2CMP09 | Manomètre MECOTEC n°4307 | U_SANS PREVENTIF | Sans préventif | MC | AR | U851 | AR |  | 401769 | 0 | 1 | 0 |  |  | BIOTECH_ULIS | EXUDP2CMP09Manomètre MECOTEC n°4307U_SANS PREVENTIFSans préventifAR
EXADECMF114_078 | Mesure débit ultrason skid booster | U_SANS PREVENTIF | Sans préventif | MC | AR | U421DEAE | AR |  | 401769 | 0 | 1 | 0 |  |  | BIOMED_ULIS | EXADECMF114_078Mesure débit ultrason skid boosterU_SANS PREVENTIFSans préventifAR
BAT11TEL07 | Table élévatrice magasin plasma quai n°7 | U_CONTROLES | Travaux remise en état suite vérification réglementaire | MC | DEF | U200BATP | 11U | 114 977,00 | 401769 | 0 | 1 | 0 |  |  | BIOMED_ULIS | BAT11TEL07Table élévatrice magasin plasma quai n°7U_CONTROLESTravaux remise en état suite vérification réglementaire11U
EXFACEQUIP | Equipements communs des fc | U_CURA062598 | Débit canule de pré-élution insufisant | MC | AR | U420 | 11U | 105 173,00 | 401769 | 0 | 1 | 0 |  |  | BIOMED_ULIS | EXFACEQUIPEquipements communs des fcU_CURA062598Débit canule de pré-élution insufisant11U
QCTSSOR01 | Hotte chimique XLS 392 | U_CLIM000136 | Maintenance sorbonne | MPS | DEF | U855 | 70U | 636 067,00 | 2025-03-19 | 3 | 1 | 0 | 365 | 0 | BIOTECH_ULIS | QCTSSOR01Hotte chimique XLS 392U_CLIM000136Maintenance sorbonne70U365
EXBAT08TEL15 | Table élévatrice quai ADEAE | U_SANS PREVENTIF | Sans préventif | MC | AR | U200BATP | AR |  | 2012-12-11 | 0 | 1 | 0 |  |  | BIOMED_ULIS | EXBAT08TEL15Table élévatrice quai ADEAEU_SANS PREVENTIFSans préventifAR
EXBAT08TEL14 | Table élévatrice batiment 8 quai n°10 | U_SANS PREVENTIF | Sans préventif | MC | AR | U200BATP | AR |  | 2012-12-11 | 0 | 1 | 0 |  |  | BIOMED_ULIS | EXBAT08TEL14Table élévatrice batiment 8 quai n°10U_SANS PREVENTIFSans préventifAR
EXBAT08TEL13 | Table élévatrice bâtiment 8 quai n°9 | U_SANS PREVENTIF | Sans préventif | MC | AR | U200BATP | AR |  | 2012-12-11 | 0 | 1 | 0 |  |  | BIOMED_ULIS | EXBAT08TEL13Table élévatrice bâtiment 8 quai n°9U_SANS PREVENTIFSans préventifAR
ADECMW114_054 | Mesure poids colonne DEAE | U_METR000013 | Vérification PERIODIQUE température | MPS | AR | U421DEAE | 11U | 639 904,00 | 2025-04-06 | 3 | 1 | 0 | 365 | 0 | BIOMED_ULIS | ADECMW114_054Mesure poids colonne DEAEU_METR000013Vérification PERIODIQUE température11U365
RF03R01 | Bouteil. 70l PS:20b PE: | U_CONTROLES | Travaux remise en état suite vérification réglementaire | MC | DEF | U222RF | 10U | 105 269,00 | 401769 | 0 | 1 | 0 |  |  | BIOMED_ULIS | RF03R01Bouteil. 70l PS:20b PE:U_CONTROLESTravaux remise en état suite vérification réglementaire10U
RF03R02 | Bouteil. circ. 220l PS:32b PE: | U_CONTROLES | Travaux remise en état suite vérification réglementaire | MC | DEF | U222RF | 10U | 106 792,00 | 401769 | 0 | 1 | 0 |  |  | BIOMED_ULIS | RF03R02Bouteil. circ. 220l PS:32b PE:U_CONTROLESTravaux remise en état suite vérification réglementaire10U
TECHOUT72 | Touret à meuler | U_CONTROLES | Travaux remise en état suite vérification réglementaire | MC | DEF | U200 | 11U | 105 270,00 | 401769 | 0 | 1 | 0 |  |  | BIOMED_ULIS | TECHOUT72Touret à meulerU_CONTROLESTravaux remise en état suite vérification réglementaire11U
TECHOUT40 | Perceuse à colonne atelier Bâtiment | U_CONTROLES | Travaux remise en état suite vérification réglementaire | MC | DEF | U200 | 11U | 105 272,00 | 401769 | 0 | 1 | 0 |  |  | BIOMED_ULIS | TECHOUT40Perceuse à colonne atelier BâtimentU_CONTROLESTravaux remise en état suite vérification réglementaire11U
TECHOUT23 | Poste de soudure atelier serrurerie | U_CONTROLES | Travaux remise en état suite vérification réglementaire | MC | DEF | U200 | 11U | 105 273,00 | 401769 | 0 | 1 | 0 |  |  | BIOMED_ULIS | TECHOUT23Poste de soudure atelier serrurerieU_CONTROLESTravaux remise en état suite vérification réglementaire11U
TECHOUT12 | Rouleuse à main 1m atelier central | U_CONTROLES | Travaux remise en état suite vérification réglementaire | MC | DEF | U200 | 11U | 105 276,00 | 401769 | 0 | 1 | 0 |  |  | BIOMED_ULIS | TECHOUT12Rouleuse à main 1m atelier centralU_CONTROLESTravaux remise en état suite vérification réglementaire11U
TECHOUT11 | Plieuse à main 1,5mx2mm at. central | U_CONTROLES | Travaux remise en état suite vérification réglementaire | MC | DEF | U200 | 11U | 105 277,00 | 401769 | 0 | 1 | 0 |  |  | BIOMED_ULIS | TECHOUT11Plieuse à main 1,5mx2mm at. centralU_CONTROLESTravaux remise en état suite vérification réglementaire11U
GAMTN | Tableau de pontage sortie réacteurs | U_PROC000052 | Remplacement des joints du tableau de pontage | MPS | DEF | U441 | 11U | 619 306,00 | 2024-12-22 | 3 | 1 | 0 | 365 | 0 | BIOMED_ULIS | GAMTNTableau de pontage sortie réacteursU_PROC000052Remplacement des joints du tableau de pontage11U365
GAMTM | Tableau de pontage alimentation réacteurs | U_PROC000052 | Remplacement des joints du tableau de pontage | MPS | DEF | U441 | 11U | 619 305,00 | 2024-12-22 | 3 | 1 | 0 | 365 | 0 | BIOMED_ULIS | GAMTMTableau de pontage alimentation réacteursU_PROC000052Remplacement des joints du tableau de pontage11U365
GAMTL | Tableau de pontage préparation tampon | U_PROC000052 | Remplacement des joints du tableau de pontage | MPS | DEF | U441 | 11U | 572 518,00 | 2023-12-17 | 3 | 1 | 0 | 52 | 1 | BIOMED_ULIS | GAMTLTableau de pontage préparation tamponU_PROC000052Remplacement des joints du tableau de pontage11U52
NEP10TA | Tableau de pontage NEP FRACCUVERIE | U_PROC000052 | Remplacement des joints du tableau de pontage | MPS | DEF | U236NEP | 11U | 619 274,00 | 2024-12-15 | 3 | 1 | 0 | 52 | 1 | BIOMED_ULIS | NEP10TATableau de pontage NEP FRACCUVERIEU_PROC000052Remplacement des joints du tableau de pontage11U52
EXMCBCMT50 | Enreg temp MCBCONG607/BAT01ARM05 | U_SANS PREVENTIF | Sans préventif | MC | AR | U640MCB | AR |  | 2012-12-27 | 0 | 1 | 0 |  |  | BIOMED_ULIS | EXMCBCMT50Enreg temp MCBCONG607/BAT01ARM05U_SANS PREVENTIFSans préventifAR
NACR01 | Cuve préparation NaCl UF2 | U_SANS CONTROLE | Pas de contrôle réglementaire à associer | MPS | AR | U440 | AR |  | 401769 | 0 | 1 | 0 |  |  | BIOMED_ULIS | NACR01Cuve préparation NaCl UF2U_SANS CONTROLEPas de contrôle réglementaire à associerAR
LPRIMP04 | Imprimante associé à LPRLAB02 | U_AVEC | Gammes à associer | MPS | AR | U440COM | AR |  | 2012-12-28 | 0 | 1 | 0 |  |  | BIOMED_ULIS | LPRIMP04Imprimante associé à LPRLAB02U_AVECGammes à associerAR
LPRIMP03 | Imprimante associé à LPRLAB01 | U_AVEC | Gammes à associer | MPS | AR | U440COM | AR |  | 2012-12-28 | 0 | 1 | 0 |  |  | BIOMED_ULIS | LPRIMP03Imprimante associé à LPRLAB01U_AVECGammes à associerAR
GW5CMT01 | Affichage température aller GW5 | U_METR000012 | Vérification PERIODIQUE température | MPS | AR | U222GW | 10U | 614 437,00 | 2025-09-28 | 3 | 1 | 0 | 104 | 1 | BIOMED_ULIS | GW5CMT01Affichage température aller GW5U_METR000012Vérification PERIODIQUE température10U104
GW8CMT504 | Enregistrement température sortie GW8 | U_METR000012 | Vérification PERIODIQUE température | MPS | DEF | U222GW | 10U | 110 551,00 | 2049-07-10 | 0 | 1 | 0 |  |  | BIOTECH_ULIS | GW8CMT504Enregistrement température sortie GW8U_METR000012Vérification PERIODIQUE température10U
DPLACMT51 | Collecteur mesures DataWatch n°0819-173 | U_METROLOGIE 12 | Vérification CURATIVE température | MC | DEF | U670 | 40U | 105 468,00 | 401769 | 0 | 1 | 0 |  |  | BIOMED_ULIS | DPLACMT51Collecteur mesures DataWatch n°0819-173U_METROLOGIE 12Vérification CURATIVE température40U
DPLACMT51 | Collecteur mesures DataWatch n°0819-173 | U_METR000012 | Vérification PERIODIQUE température | MPS | DEF | U670 | 40U | 628 888,00 | 2025-02-27 | 3 | 1 | 0 | 52 | 1 | BIOMED_ULIS | DPLACMT51Collecteur mesures DataWatch n°0819-173U_METR000012Vérification PERIODIQUE température40U52
EXMCBCMT17 | Indication thermocouple MCBU01 n°97-2 | U_SANS PREVENTIF | Sans préventif | MC | AR | U640MCB | AR |  | 2012-12-28 | 0 | 1 | 0 |  |  | BIOMED_ULIS | EXMCBCMT17Indication thermocouple MCBU01 n°97-2U_SANS PREVENTIFSans préventifAR
EXLPLCONG01 | Congélateur -30°C | U_SANS PREVENTIF | Sans préventif | MC | AR | U602LPL | AR |  | 401769 | 0 | 1 | 0 |  |  | BIOMED_ULIS | EXLPLCONG01Congélateur -30°CU_SANS PREVENTIFSans préventifAR
LPLCONG04 | Congélateur -30°C | U_SANS PREVENTIF | Sans préventif | MC | AR | U602LPL | AR |  | 401769 | 0 | 1 | 0 |  |  | BIOMED_ULIS | LPLCONG04Congélateur -30°CU_SANS PREVENTIFSans préventifAR
LPLCONG05 | Congélateur -30°C | U_SANS PREVENTIF | Sans préventif | MC | AR | U602LPL | AR |  | 401769 | 0 | 1 | 0 |  |  | BIOMED_ULIS | LPLCONG05Congélateur -30°CU_SANS PREVENTIFSans préventifAR
LPLCONG10 | Congélateur -30°C | U_SANS PREVENTIF | Sans préventif | MC | AR | U602LPL | AR |  | 401769 | 0 | 1 | 0 |  |  | BIOMED_ULIS | LPLCONG10Congélateur -30°CU_SANS PREVENTIFSans préventifAR
EXLPLCONG12 | Congélateur -30°C | U_SANS PREVENTIF | Sans préventif | MC | AR | U602LPL | AR |  | 401769 | 0 | 1 | 0 |  |  | BIOMED_ULIS | EXLPLCONG12Congélateur -30°CU_SANS PREVENTIFSans préventifAR
LPLCONG15 | Congélateur DOMETIC n° 919-7020-01 | U_SANS PREVENTIF | Sans préventif | MC | AR | U602LPL | AR |  | 401769 | 0 | 1 | 0 |  |  | BIOMED_ULIS | LPLCONG15Congélateur DOMETIC n° 919-7020-01U_SANS PREVENTIFSans préventifAR
EXLPLCONG20 | Congélateur -40°C | U_SANS PREVENTIF | Sans préventif | MC | AR | U602LPL | AR |  | 401769 | 0 | 1 | 0 |  |  | BIOMED_ULIS | EXLPLCONG20Congélateur -40°CU_SANS PREVENTIFSans préventifAR
EXLPLCONG35 | Congélateur -30°C | U_SANS PREVENTIF | Sans préventif | MC | AR | U602LPL | AR |  | 401769 | 0 | 1 | 0 |  |  | BIOMED_ULIS | EXLPLCONG35Congélateur -30°CU_SANS PREVENTIFSans préventifAR
LPLCONG38 | Congélateur Froilabo -35°C | U_SANS PREVENTIF | Sans préventif | MC | AR | U602LPL | AR |  | 401769 | 0 | 1 | 0 |  |  | BIOMED_ULIS | LPLCONG38Congélateur Froilabo -35°CU_SANS PREVENTIFSans préventifAR
LPLCONG39 | Congélateur Froilabo n° 215133 | U_SANS PREVENTIF | Sans préventif | MC | AR | U602LPL | AR |  | 401769 | 0 | 1 | 0 |  |  | BIOMED_ULIS | LPLCONG39Congélateur Froilabo n° 215133U_SANS PREVENTIFSans préventifAR
LPLCONG40 | Congélateur BIOMETIC n°945917 | U_SANS PREVENTIF | Sans préventif | MC | AR | U602LPL | AR |  | 401769 | 0 | 1 | 0 |  |  | BIOMED_ULIS | LPLCONG40Congélateur BIOMETIC n°945917U_SANS PREVENTIFSans préventifAR
LPLCONG41 | Congélateur DOMETIC n°04518889 | U_SANS PREVENTIF | Sans préventif | MC | AR | U602LPL | AR |  | 401769 | 0 | 1 | 0 |  |  | BIOMED_ULIS | LPLCONG41Congélateur DOMETIC n°04518889U_SANS PREVENTIFSans préventifAR
LPLCONG42 | Congélateur FROILABO n°216154 | U_SANS PREVENTIF | Sans préventif | MC | AR | U602LPL | AR |  | 401769 | 0 | 1 | 0 |  |  | BIOMED_ULIS | LPLCONG42Congélateur FROILABO n°216154U_SANS PREVENTIFSans préventifAR
LPLEQUIP | Equipements spécifiques LPL | U_SANS PREVENTIF | Sans préventif | MC | AR | U602LPL | AR |  | 401769 | 0 | 1 | 0 |  |  | BIOMED_ULIS | LPLEQUIPEquipements spécifiques LPLU_SANS PREVENTIFSans préventifAR
LPLREF06 | Réfrigérateur BIOMETIC n°9470436 | U_SANS PREVENTIF | Sans préventif | MC | AR | U602LPL | AR |  | 401769 | 0 | 1 | 0 |  |  | BIOMED_ULIS | LPLREF06Réfrigérateur BIOMETIC n°9470436U_SANS PREVENTIFSans préventifAR
EXRIMCMT56 | Enreg température RIMETUV06/BAT12ARM04 | U_SANS PREVENTIF | Sans préventif | MC | AR | U624UAP | AR |  | 2049-12-31 | 0 | 1 | 0 |  |  | BIOMED_ULIS | EXRIMCMT56Enreg température RIMETUV06/BAT12ARM04U_SANS PREVENTIFSans préventifAR
EXRIMCMCT20 | Minuteur Fisher Scientific n°802233258 | U_SANS PREVENTIF | Sans préventif | MC | AR | U624UAP | AR |  | 401769 | 0 | 1 | 0 |  |  | BIOMED_ULIS | EXRIMCMCT20Minuteur Fisher Scientific n°802233258U_SANS PREVENTIFSans préventifAR
EXRIMCMT05 | Indication température RIMBT02 | U_SANS PREVENTIF | Sans préventif | MC | AR | U624UAP | AR |  | 401769 | 0 | 1 | 0 |  |  | BIOMED_ULIS | EXRIMCMT05Indication température RIMBT02U_SANS PREVENTIFSans préventifAR
EXRIMCMT14 | Température partie cong. RIMREF03 | U_SANS PREVENTIF | Sans préventif | MC | AR | U624UAP | AR |  | 401769 | 0 | 1 | 0 |  |  | BIOMED_ULIS | EXRIMCMT14Température partie cong. RIMREF03U_SANS PREVENTIFSans préventifAR
EXRIMCMT18 | Température partie réf. RIMREF03 | U_SANS PREVENTIF | Sans préventif | MC | AR | U624UAP | AR |  | 401769 | 0 | 1 | 0 |  |  | BIOMED_ULIS | EXRIMCMT18Température partie réf. RIMREF03U_SANS PREVENTIFSans préventifAR
EXOPLCMT21 | Enreg temp étuve OPLETUV16 / OPLUR02 | U_SANS PREVENTIF | Sans préventif | MC | AR | U601OPL | AR |  | 401769 | 0 | 1 | 0 |  |  | BIOMED_ULIS | EXOPLCMT21Enreg temp étuve OPLETUV16 / OPLUR02U_SANS PREVENTIFSans préventifAR
EXOPLCMT47 | Enreg temp congélateur OPLCONG15/OPLUR04 | U_SANS PREVENTIF | Sans préventif | MC | AR | U601OPL | AR |  | 401769 | 0 | 1 | 0 |  |  | BIOMED_ULIS | EXOPLCMT47Enreg temp congélateur OPLCONG15/OPLUR04U_SANS PREVENTIFSans préventifAR
EXOPLCMT75 | Régulation temp congélateur OPLCONG39 | U_SANS PREVENTIF | Sans préventif | MC | AR | U601OPL | AR |  | 401769 | 0 | 1 | 0 |  |  | BIOMED_ULIS | EXOPLCMT75Régulation temp congélateur OPLCONG39U_SANS PREVENTIFSans préventifAR
EXOPLCMT85 | Enreg temp OPLREF06/OPLUR04 | U_SANS PREVENTIF | Sans préventif | MC | AR | U601OPL | AR |  | 401769 | 0 | 1 | 0 |  |  | BIOMED_ULIS | EXOPLCMT85Enreg temp OPLREF06/OPLUR04U_SANS PREVENTIFSans préventifAR
ADEARM01 | Armoire distribution process / utilités | U_SANS PREVENTIF | Sans préventif | MC | AR | U421DEAE | AR |  | 401769 | 0 | 1 | 0 |  |  | BIOMED_ULIS | ADEARM01Armoire distribution process / utilitésU_SANS PREVENTIFSans préventifAR
ADEARM02 | Armoire distribution servitudes | U_SANS PREVENTIF | Sans préventif | MC | AR | U421DEAE | AR |  | 401769 | 0 | 1 | 0 |  |  | BIOMED_ULIS | ADEARM02Armoire distribution servitudesU_SANS PREVENTIFSans préventifAR
ADEARM03 | Armoire électrique cuves tampons | U_SANS PREVENTIF | Sans préventif | MC | AR | U421DEAE | AR |  | 401769 | 0 | 1 | 0 |  |  | BIOMED_ULIS | ADEARM03Armoire électrique cuves tamponsU_SANS PREVENTIFSans préventifAR
ADEARM05 | Armoire cuves fixes Alfalastin | U_SANS PREVENTIF | Sans préventif | MC | AR | U421DEAE | AR |  | 401769 | 0 | 1 | 0 |  |  | BIOMED_ULIS | ADEARM05Armoire cuves fixes AlfalastinU_SANS PREVENTIFSans préventifAR
ADEARM06 | Armoire électrique colonne DEAE | U_SANS PREVENTIF | Sans préventif | MC | AR | U421DEAE | AR |  | 401769 | 0 | 1 | 0 |  |  | BIOMED_ULIS | ADEARM06Armoire électrique colonne DEAEU_SANS PREVENTIFSans préventifAR
ADEARM10 | Armoire électrique skid de répartition | U_SANS PREVENTIF | Sans préventif | MC | AR | U421DEAE | AR |  | 401769 | 0 | 1 | 0 |  |  | BIOMED_ULIS | ADEARM10Armoire électrique skid de répartitionU_SANS PREVENTIFSans préventifAR
ADECONG03 | Congélateur -80°C | U_SANS PREVENTIF | Sans préventif | MC | AR | U421DEAE | AR |  | 401769 | 0 | 1 | 0 |  |  | BIOMED_ULIS | ADECONG03Congélateur -80°CU_SANS PREVENTIFSans préventifAR
BAT08TEL09 | Table élévatrice production quai n°9 | U_CURA062857 | Quai bloqué en position basse | MC | DEF | U200BATP | 11U |  | 401769 | 0 | 1 | 0 |  |  | BIOMED_ULIS | BAT08TEL09Table élévatrice production quai n°9U_CURA062857Quai bloqué en position basse11U
EXCBFL16 | Hotte PCR à flux laminaire pièce 1274 | U_LABO000006 | Qualification périodique | MPS | DEF | U855 | 70U | 602 308,00 | 2049-12-26 | 0 | 1 | 0 |  |  | BIOTECH_ULIS | EXCBFL16Hotte PCR à flux laminaire pièce 1274U_LABO000006Qualification périodique70U
WW1FOS01 | Fosse OUEST (NEP/PW) relevage eaux usées | U_CURA062866 | Défaut PH | CON | AR | U235WW | 11U | 372 551,00 | 401769 | 0 | 1 | 0 |  |  | BIOMED_ULIS | WW1FOS01Fosse OUEST (NEP/PW) relevage eaux uséesU_CURA062866Défaut PH11U
ADEELEV01 | Elévateur cuves fixes tampon | U_LEVA000020 | Maintenance périodique | MPS | DEF | U421DEAE | 15U | 631 972,00 | 2024-07-26 | 3 | 30 | 0 | 26 | 1 | BIOMED_ULIS | ADEELEV01Elévateur cuves fixes tamponU_LEVA000020Maintenance périodique15U26
ADEELEV01 | Elévateur cuves fixes tampon | U_CONT000037 | Visite réglementaire palan | MPS | DEF | U421DEAE | 15U | 632 224,00 | 2025-07-17 | 3 | 30 | 0 | 52 | 1 | BIOMED_ULIS | ADEELEV01Elévateur cuves fixes tamponU_CONT000037Visite réglementaire palan15U52
MGGCEL05 | Chariot élévateur thermique n°5 | U_CONT000032 | Visite réglementaire | MPS | DEF | U168 | 15U | 632 013,00 | 2024-09-12 | 3 | 30 | 0 | 26 | 1 | BIOMED_ULIS | MGGCEL05Chariot élévateur thermique n°5U_CONT000032Visite réglementaire15U26
MGGCEL07 | Chariot élévateur | U_CONT000032 | Visite réglementaire | MPS | DEF | U168 | 15U | 632 014,00 | 2024-09-12 | 3 | 30 | 0 | 26 | 1 | BIOMED_ULIS | MGGCEL07Chariot élévateurU_CONT000032Visite réglementaire15U26
MGGCEL08 | Chariot élévateur | U_CONT000032 | Visite réglementaire | MPS | DEF | U168 | 15U | 632 015,00 | 2024-09-12 | 3 | 30 | 0 | 26 | 1 | BIOMED_ULIS | MGGCEL08Chariot élévateurU_CONT000032Visite réglementaire15U26
EXMGPCEL01BIS | Chariot élévateur élec. CF -40°C | U_CONT000032 | Visite réglementaire | MPS | DEF | U168 | 15U | 409 719,00 | 2019-03-21 | 3 | 30 | 0 | 26 | 1 | BIOMED_ULIS | EXMGPCEL01BISChariot élévateur élec. CF -40°CU_CONT000032Visite réglementaire15U26
MGPGER05 | Gerbeur électrique | U_CONT000032 | Visite réglementaire | MPS | DEF | U406 | 15U | 632 018,00 | 2024-09-12 | 3 | 30 | 0 | 26 | 1 | BIOMED_ULIS | MGPGER05Gerbeur électriqueU_CONT000032Visite réglementaire15U26
PLACEL02 | Chariot élévateur déchargement plasma | U_CONT000032 | Visite réglementaire | MPS | DEF | U440LEV | 15U | 632 020,00 | 2024-09-12 | 3 | 30 | 0 | 26 | 1 | BIOMED_ULIS | PLACEL02Chariot élévateur déchargement plasmaU_CONT000032Visite réglementaire15U26
SGTRA03 | Tracteur ramassage déchets | U_CONT000032 | Visite réglementaire | MPS | DEF | U130 | 15U | 632 389,00 | 2025-10-26 | 3 | 30 | 0 | 52 | 1 | BIOMED_ULIS | SGTRA03Tracteur ramassage déchetsU_CONT000032Visite réglementaire15U52
SGTRA04 | Tracteur ramassage déchets | U_CONT000032 | Visite réglementaire | MPS | DEF | U130 | 15U | 632 390,00 | 2025-10-26 | 3 | 30 | 0 | 52 | 1 | BIOMED_ULIS | SGTRA04Tracteur ramassage déchetsU_CONT000032Visite réglementaire15U52
EXANIAU602 | Autoclave animalerie AU602 | U_SANS PREVENTIF | Sans préventif | MC | AR | U881USNC | AR |  | 2049-12-31 | 0 | 1 | 0 |  |  | BIOTECH_ULIS | EXANIAU602Autoclave animalerie AU602U_SANS PREVENTIFSans préventifAR
EXANIGV01 | Générateur vapeur propre ANIAU602 | U_SANS PREVENTIF | Sans préventif | MC | AR | U881USNC | AR |  | 2049-12-31 | 0 | 1 | 0 |  |  | BIOTECH_ULIS | EXANIGV01Générateur vapeur propre ANIAU602U_SANS PREVENTIFSans préventifAR
EXMGPAU01 | Autoclave TUTTNAUER n°2902632 | U_SANS PREVENTIF | Sans préventif | MC | AR | U406 | AR |  | 2049-12-31 | 0 | 1 | 0 |  |  | BIOMED_ULIS | EXMGPAU01Autoclave TUTTNAUER n°2902632U_SANS PREVENTIFSans préventifAR
ADECMDO111_033 | Densité optique | U_METR000034 | Maintenance et certification cellules densité optique | MPS | DEF | U421DEAE | 11U | 643 688,00 | 2025-05-29 | 3 | 1 | 0 | 365 | 0 | BIOMED_ULIS | ADECMDO111_033Densité optiqueU_METR000034Maintenance et certification cellules densité optique11U365
ADECMDO111_033 | Densité optique | U_METROLOGIE 34 | Vérification CURATIVE des cellules densité optique | MC | DEF | U421DEAE | 11U | 515 125,00 | 2050-01-01 | 0 | 1 | 0 |  |  | BIOMED_ULIS | ADECMDO111_033Densité optiqueU_METROLOGIE 34Vérification CURATIVE des cellules densité optique11U
ADECMDO112_033 | Densité optique | U_METR000034 | Maintenance et certification cellules densité optique | MPS | DEF | U421DEAE | 11U | 643 676,00 | 2025-05-28 | 3 | 1 | 0 | 365 | 0 | BIOMED_ULIS | ADECMDO112_033Densité optiqueU_METR000034Maintenance et certification cellules densité optique11U365
ADECMDO112_033 | Densité optique | U_METROLOGIE 34 | Vérification CURATIVE des cellules densité optique | MC | DEF | U421DEAE | 11U | 419 034,00 | 2050-01-01 | 0 | 1 | 0 |  |  | BIOMED_ULIS | ADECMDO112_033Densité optiqueU_METROLOGIE 34Vérification CURATIVE des cellules densité optique11U
ADECMDO113_033 | Densité optique | U_METR000034 | Maintenance et certification cellules densité optique | MPS | DEF | U421DEAE | 11U | 643 689,00 | 2025-05-29 | 3 | 1 | 0 | 365 | 0 | BIOMED_ULIS | ADECMDO113_033Densité optiqueU_METR000034Maintenance et certification cellules densité optique11U365
ADECMDO113_033 | Densité optique | U_METROLOGIE 34 | Vérification CURATIVE des cellules densité optique | MC | DEF | U421DEAE | 11U |  | 401769 | 0 | 1 | 0 |  |  | BIOMED_ULIS | ADECMDO113_033Densité optiqueU_METROLOGIE 34Vérification CURATIVE des cellules densité optique11U
EXOPLCMW02 | Masse autocontrôle de 500mg | U_SANS PREVENTIF | Sans préventif | MC | AR | U601OPL | AR |  | 2049-12-31 | 0 | 1 | 0 |  |  | BIOMED_ULIS | EXOPLCMW02Masse autocontrôle de 500mgU_SANS PREVENTIFSans préventifAR
AC08F11 | Filtration terminal n°11 clim. 1ss31 | U_CLIM000138 | Remplacement filtre HEPA | MPS | CLIM | U222AC | 10U | 428 082,00 | 2024-12-15 | 2 | 1 | 0 | 2 190,00 | 0 | BIOMED_ULIS | AC08F11Filtration terminal n°11 clim. 1ss31U_CLIM000138Remplacement filtre HEPA10U2 190,00
EPL2EMB01 | Banderoleuse sur transpalettes | U_LEVA000020 | Maintenance périodique | MPS | DEF | U168 | 15U | 632 109,00 | 2025-03-29 | 3 | 30 | 0 | 365 | 0 | BIOMED_ULIS | EPL2EMB01Banderoleuse sur transpalettesU_LEVA000020Maintenance périodique15U365
MGGEMB01 | Robot filmeur de palettes | U_LEVA000020 | Maintenance périodique | MPS | DEF | U168 | 15U | 632 118,00 | 2025-03-29 | 3 | 30 | 0 | 365 | 0 | BIOMED_ULIS | MGGEMB01Robot filmeur de palettesU_LEVA000020Maintenance périodique15U365
TECHOUT41 | Aspirateur de fumée serrurerie | U_BATI000031 | Vérif fonctionnement et perte charge filtre | MPS | DEF | U200 | 13U | 637 594,00 | 2025-04-15 | 3 | 1 | 0 | 52 | 1 | BIOMED_ULIS | TECHOUT41Aspirateur de fumée serrurerieU_BATI000031Vérif fonctionnement et perte charge filtre13U52
EXUDA4SPC07 | Spectrophotomètre Shimadzu | U_SANS PREVENTIF | Sans préventif | MC | AR | U855 | AR |  | 2013-01-25 | 0 | 1 | 0 |  |  | BIOTECH_ULIS | EXUDA4SPC07Spectrophotomètre ShimadzuU_SANS PREVENTIFSans préventifAR
EXUDA1UR04 | Chaine HPLC Gold | U_SANS PREVENTIF | Sans préventif | MC | AR | U855 | AR |  | 2013-01-25 | 0 | 1 | 0 |  |  | BIOTECH_ULIS | EXUDA1UR04Chaine HPLC GoldU_SANS PREVENTIFSans préventifAR
PLABOL487 | Bol de centri BKA28 N°487 | U_MECA000010 | Maintenance des bols de centri BKA28 | MPS | DEF | U410 | 11U | 648 775,00 | 2025-07-13 | 3 | 14 | 0 | 365 | 0 | BIOMED_ULIS | PLABOL487Bol de centri BKA28 N°487U_MECA000010Maintenance des bols de centri BKA2811U365
PLABOL487 | Bol de centri BKA28 N°487 | U_MECA000108 | Vérification circuit de refroidissement | MPS | DEF | U410 | 11U | 643 501,00 | 2024-06-01 | 3 | 1 | 0 | 30 | 0 | BIOMED_ULIS | PLABOL487Bol de centri BKA28 N°487U_MECA000108Vérification circuit de refroidissement11U30
EPL2TRP16 | Transpalette grande hauteur | U_CONT000032 | Visite réglementaire | MPS | DEF | U406 | 15U | 632 030,00 | 2025-03-15 | 3 | 30 | 0 | 52 | 1 | BIOMED_ULIS | EPL2TRP16Transpalette grande hauteurU_CONT000032Visite réglementaire15U52
EXPLAF02 | Filtre plasma entrée PLATH 5 postes 1µm | U_PROC000069 | Maintenance carters filtration plasma | MPS | DEF | U410 | 11U | 547 170,00 | 2049-02-03 | 0 | 1 | 0 |  |  | BIOMED_ULIS | EXPLAF02Filtre plasma entrée PLATH 5 postes 1µmU_PROC000069Maintenance carters filtration plasma11U
EXPLAF03 | Filtre plasma entrée PLATH 2 postes 0.5µm | U_PROC000069 | Maintenance carters filtration plasma | MPS | DEF | U410 | 11U | 547 171,00 | 2049-02-03 | 0 | 1 | 0 |  |  | BIOMED_ULIS | EXPLAF03Filtre plasma entrée PLATH 2 postes 0.5µmU_PROC000069Maintenance carters filtration plasma11U
CQBUR03 | Chaine UPLC Waters avec ensemble de 6 modules | U_LABO000006 | Qualification périodique | MPS | AR | U855 | 71U | 645 237,00 | 401769 | 0 | 1 | 0 |  |  | BIOTECH_ULIS | CQBUR03Chaine UPLC Waters avec ensemble de 6 modulesU_LABO000006Qualification périodique71U
ALBF13 | Carter de filtration lenticulaire | U_PROC000060 | Maint. des carters de filtration lenticulaires | MPS | DEF | U440 | 11U | 107 496,00 | 401769 | 0 | 1 | 0 |  |  | BIOMED_ULIS | ALBF13Carter de filtration lenticulaireU_PROC000060Maint. des carters de filtration lenticulaires11U
BAT11TEL07 | Table élévatrice magasin plasma quai n°7 | U_CONT000035 | Visite réglementaire table élévatrice/quai niveleur | MPS | DEF | U200BATP | 15U | 632 067,00 | 2025-03-20 | 3 | 30 | 0 | 52 | 1 | BIOMED_ULIS | BAT11TEL07Table élévatrice magasin plasma quai n°7U_CONT000035Visite réglementaire table élévatrice/quai niveleur15U52
BAT11TEL07 | Table élévatrice magasin plasma quai n°7 | U_LEVA000009 | Maintenance annuelle table élévatrice | MPS | DEF | U200BATP | 15U | 632 026,00 | 2025-03-15 | 3 | 30 | 0 | 52 | 1 | BIOMED_ULIS | BAT11TEL07Table élévatrice magasin plasma quai n°7U_LEVA000009Maintenance annuelle table élévatrice15U52
WE10 | Stockage et réseau surnageant alcool | U_CURA063171 | Niveau haut regard eaux polluées | MC | AR | U236WE | 11U | 386 980,00 | 2050-01-01 | 0 | 1 | 0 |  |  | BIOMED_ULIS | WE10Stockage et réseau surnageant alcoolU_CURA063171Niveau haut regard eaux polluées11U
ADECMT42 | Enregistrement T° produit /BAT01ARM12 | U_METROLOGIE 12 | Vérification CURATIVE température | MC | DEF | U421DEAE | 11U | 618 489,00 | 401769 | 0 | 1 | 0 |  |  | BIOMED_ULIS | ADECMT42Enregistrement T° produit /BAT01ARM12U_METROLOGIE 12Vérification CURATIVE température11U
ADECMT42 | Enregistrement T° produit /BAT01ARM12 | U_METR000012 | Vérification PERIODIQUE température | MPS | DEF | U421DEAE | 11U | 627 723,00 | 2025-02-01 | 3 | 1 | 0 | 52 | 1 | BIOMED_ULIS | ADECMT42Enregistrement T° produit /BAT01ARM12U_METR000012Vérification PERIODIQUE température11U52
ADECMT43 | Alarme locale T° basse azote | U_METROLOGIE 12 | Vérification CURATIVE température | MC | DEF | U421DEAE | 11U | 107 400,00 | 401769 | 0 | 1 | 0 |  |  | BIOMED_ULIS | ADECMT43Alarme locale T° basse azoteU_METROLOGIE 12Vérification CURATIVE température11U
ADECMT43 | Alarme locale T° basse azote | U_METR000012 | Vérification PERIODIQUE température | MPS | DEF | U421DEAE | 11U | 627 682,00 | 2025-01-31 | 3 | 1 | 0 | 52 | 1 | BIOMED_ULIS | ADECMT43Alarme locale T° basse azoteU_METR000012Vérification PERIODIQUE température11U52
ADECMT44 | Affichage local T° coeur produit | U_METROLOGIE 12 | Vérification CURATIVE température | MC | DEF | U421DEAE | 11U | 618 492,00 | 401769 | 0 | 1 | 0 |  |  | BIOMED_ULIS | ADECMT44Affichage local T° coeur produitU_METROLOGIE 12Vérification CURATIVE température11U
ADECMT44 | Affichage local T° coeur produit | U_METR000012 | Vérification PERIODIQUE température | MPS | DEF | U421DEAE | 11U | 627 683,00 | 2025-01-31 | 3 | 1 | 0 | 52 | 1 | BIOMED_ULIS | ADECMT44Affichage local T° coeur produitU_METR000012Vérification PERIODIQUE température11U52
ADECMP08 | Pression arrivée azote - ADESURG01 | U_SANS PREVENTIF | Sans préventif | MC | AR | U421DEAE | AR |  | 2013-02-14 | 0 | 1 | 0 |  |  | BIOMED_ULIS | ADECMP08Pression arrivée azote - ADESURG01U_SANS PREVENTIFSans préventifAR
RW | Réseaux eau pluviale | U_BATI000032 | Pompage et nettoyage stations de relevage des 5 stations | MPS | DEF | U235BATU | 13U | 119 854,00 | 2049-12-31 | 0 | 1 | 0 |  |  | BIOMED_ULIS | RWRéseaux eau pluvialeU_BATI000032Pompage et nettoyage stations de relevage des 5 stations13U
WW | Réseaux eaux usées | U_BATI000032 | Pompage et nettoyage stations de relevage des 5 stations | MPS | BATI | U235BATU | 13U | 649 515,00 | 2024-12-14 | 3 | 1 | 0 | 26 | 1 | BIOMED_ULIS | WWRéseaux eaux uséesU_BATI000032Pompage et nettoyage stations de relevage des 5 stations13U26
RW | Réseaux eau pluviale | U_BATI000033 | Contrôle électromécanique des 6 sattions | MPS | DEF | U235BATU | 13U | 119 856,00 | 2049-12-31 | 0 | 1 | 0 |  |  | BIOMED_ULIS | RWRéseaux eau pluvialeU_BATI000033Contrôle électromécanique des 6 sattions13U
WW | Réseaux eaux usées | U_BATI000033 | Contrôle électromécanique des 6 sattions | MPS | DEF | U235BATU | 13U | 649 516,00 | 2024-12-14 | 3 | 1 | 0 | 26 | 1 | BIOMED_ULIS | WWRéseaux eaux uséesU_BATI000033Contrôle électromécanique des 6 sattions13U26
RW3 | Réseau eaux pluviales axe rue | U_BATI000034 | Visite et vérification du séparateur | MPS | DEF | U235BATU | 13U | 610 557,00 | 2024-12-20 | 3 | 1 | 0 | 52 | 1 | BIOMED_ULIS | RW3Réseau eaux pluviales axe rueU_BATI000034Visite et vérification du séparateur13U52
RW3 | Réseau eaux pluviales axe rue | U_BATI000035 | Enlèvement des réservoirs de stockage | MPS | DEF | U235BATU | 13U | 610 570,00 | 2049-12-18 | 0 | 1 | 0 |  |  | BIOMED_ULIS | RW3Réseau eaux pluviales axe rueU_BATI000035Enlèvement des réservoirs de stockage13U
RW2 | Réseau eaux pluviales avenue Tropiques | U_BATI000035 | Enlèvement des réservoirs de stockage | MPS | DEF | U235BATU | 13U | 610 567,00 | 2024-12-20 | 3 | 1 | 0 | 52 | 1 | BIOMED_ULIS | RW2Réseau eaux pluviales avenue TropiquesU_BATI000035Enlèvement des réservoirs de stockage13U52
RW2 | Réseau eaux pluviales avenue Tropiques | U_BATI000036 | Pompage et nettoyage des regards | MPS | DEF | U235BATU | 13U | 610 554,00 | 2024-12-20 | 3 | 1 | 0 | 52 | 1 | BIOMED_ULIS | RW2Réseau eaux pluviales avenue TropiquesU_BATI000036Pompage et nettoyage des regards13U52
RW3 | Réseau eaux pluviales axe rue | U_BATI000036 | Pompage et nettoyage des regards | MPS | DEF | U235BATU | 13U | 610 558,00 | 2024-12-20 | 3 | 1 | 0 | 52 | 1 | BIOMED_ULIS | RW3Réseau eaux pluviales axe rueU_BATI000036Pompage et nettoyage des regards13U52
RW3 | Réseau eaux pluviales axe rue | U_BATI000037 | Dessablage réservoir et décantation | MPS | DEF | U235BATU | 13U | 610 559,00 | 2024-12-20 | 3 | 1 | 0 | 52 | 1 | BIOMED_ULIS | RW3Réseau eaux pluviales axe rueU_BATI000037Dessablage réservoir et décantation13U52
RW2 | Réseau eaux pluviales avenue Tropiques | U_BATI000037 | Dessablage réservoir et décantation | MPS | AR | U235BATU | 13U | 610 555,00 | 2024-12-20 | 3 | 1 | 0 | 52 | 1 | BIOMED_ULIS | RW2Réseau eaux pluviales avenue TropiquesU_BATI000037Dessablage réservoir et décantation13U52
RW2 | Réseau eaux pluviales avenue Tropiques | U_BATI000038 | Contrôle encrassement | MPS | DEF | U235BATU | 13U | 610 556,00 | 2024-12-20 | 3 | 1 | 0 | 52 | 1 | BIOMED_ULIS | RW2Réseau eaux pluviales avenue TropiquesU_BATI000038Contrôle encrassement13U52
RW3 | Réseau eaux pluviales axe rue | U_BATI000038 | Contrôle encrassement | MPS | DEF | U235BATU | 13U | 610 560,00 | 2024-12-20 | 2 | 1 | 0 | 52 | 1 | BIOMED_ULIS | RW3Réseau eaux pluviales axe rueU_BATI000038Contrôle encrassement13U52
RW3 | Réseau eaux pluviales axe rue | U_BATI000039 | Pompage et nettoyage station de relevage | MPS | DEF | U235BATU | 13U | 610 571,00 | 2049-12-18 | 0 | 1 | 0 |  |  | BIOMED_ULIS | RW3Réseau eaux pluviales axe rueU_BATI000039Pompage et nettoyage station de relevage13U
RW2 | Réseau eaux pluviales avenue Tropiques | U_BATI000039 | Pompage et nettoyage station de relevage | MPS | AR | U235BATU | 13U | 610 568,00 | 2024-12-20 | 3 | 1 | 0 | 52 | 1 | BIOMED_ULIS | RW2Réseau eaux pluviales avenue TropiquesU_BATI000039Pompage et nettoyage station de relevage13U52
RW2 | Réseau eaux pluviales avenue Tropiques | U_BATI000040 | Contrôle électromécanique bassins | MPS | DEF | U235BATU | 13U | 610 569,00 | 2024-12-20 | 3 | 1 | 0 | 52 | 1 | BIOMED_ULIS | RW2Réseau eaux pluviales avenue TropiquesU_BATI000040Contrôle électromécanique bassins13U52
RW3 | Réseau eaux pluviales axe rue | U_BATI000040 | Contrôle électromécanique bassins | MPS | DEF | U235BATU | 13U | 610 572,00 | 2049-12-18 | 0 | 1 | 0 |  |  | BIOMED_ULIS | RW3Réseau eaux pluviales axe rueU_BATI000040Contrôle électromécanique bassins13U
EXLPRCMT02 | Thermomètre HANNA 08660227 | U_METROLOGIE 12 | Vérification CURATIVE température | MC | DEF | U440COM | 24U | 107 471,00 | 401769 | 0 | 1 | 0 |  |  | BIOMED_ULIS | EXLPRCMT02Thermomètre HANNA 08660227U_METROLOGIE 12Vérification CURATIVE température24U
EXLPRCMT02 | Thermomètre HANNA 08660227 | U_METR000012 | Vérification PERIODIQUE température | MPS | METR | U440COM | 24U | 462 365,00 | 2021-01-27 | 3 | 1 | 0 | 52 | 1 | BIOMED_ULIS | EXLPRCMT02Thermomètre HANNA 08660227U_METR000012Vérification PERIODIQUE température24U52
EXADECMO01 | Osmomètre Fiske n° 95100977 | U_SANS PREVENTIF | Sans préventif | MC | AR | U421DEAE | AR |  | 2013-02-18 | 0 | 1 | 0 |  |  | BIOMED_ULIS | EXADECMO01Osmomètre Fiske n° 95100977U_SANS PREVENTIFSans préventifAR
ADECMT45 | Affichage local & régulation T° chambre | U_METR000012 | Vérification PERIODIQUE température | MPS | DEF | U421DEAE | 11U | 627 684,00 | 2025-01-31 | 3 | 1 | 0 | 52 | 1 | BIOMED_ULIS | ADECMT45Affichage local & régulation T° chambreU_METR000012Vérification PERIODIQUE température11U52
ADECMT45 | Affichage local & régulation T° chambre | U_METROLOGIE 12 | Vérification CURATIVE température | MC | DEF | U421DEAE | 11U | 578 090,00 | 401769 | 0 | 1 | 0 |  |  | BIOMED_ULIS | ADECMT45Affichage local & régulation T° chambreU_METROLOGIE 12Vérification CURATIVE température11U
ACCL63 | Climatisation salle réunion DSI B9123 | U_CLIM000207 | Maintenance climatiseur | MPS | DEF | U222AC | 10U | 644 731,00 | 2025-06-09 | 3 | 1 | 0 | 365 | 0 | BIOMED_ULIS | ACCL63Climatisation salle réunion DSI B9123U_CLIM000207Maintenance climatiseur10U365
NEP02F01 | Filtre évent cuve NEP02 | U_PROC000026 | Remplacement cartouche filtration | MPS | DEF | U236NEP | 11U | 627 841,00 | 2025-02-18 | 3 | 1 | 0 | 52 | 1 | BIOMED_ULIS | NEP02F01Filtre évent cuve NEP02U_PROC000026Remplacement cartouche filtration11U52
NEP02ST02 | Sous-station NEP ADEAE | U_PROC000033 | Maintenance station et réseau NEP | MPS | DEF | U236NEP | 11U | 633 268,00 | 2025-03-06 | 3 | 1 | 0 | 52 | 1 | BIOMED_ULIS | NEP02ST02Sous-station NEP ADEAEU_PROC000033Maintenance station et réseau NEP11U52
ALBR08 | Réacteur UF albumine UF2 | U_CURA063264 | Raz peson | CON | AR | U440 | 11U | 471 920,00 | 2050-01-01 | 0 | 1 | 0 |  |  | BIOMED_ULIS | ALBR08Réacteur UF albumine UF2U_CURA063264Raz peson11U
TECHOUT74 | Potence amovible sur chariot élévateur | U_CONTROLES | Travaux remise en état suite vérification réglementaire | MC | DEF | U200 | 11U | 121 852,00 | 401769 | 0 | 1 | 0 |  |  | BIOMED_ULIS | TECHOUT74Potence amovible sur chariot élévateurU_CONTROLESTravaux remise en état suite vérification réglementaire11U
TECHOUT74 | Potence amovible sur chariot élévateur | U_CONT000032 | Visite réglementaire | MPS | DEF | U200 | 15U | 632 000,00 | 2025-03-10 | 3 | 30 | 0 | 52 | 1 | BIOMED_ULIS | TECHOUT74Potence amovible sur chariot élévateurU_CONT000032Visite réglementaire15U52
ENVHV | Vannes démontables points libres WFI | U_PROC000070 | Trempage ANIOSURF AP | MPS | PROD | U236WFI | 67U | 588 271,00 | 2024-12-17 | 3 | 1 | 0 | 52 | 1 | BIOMED_ULIS | ENVHVVannes démontables points libres WFIU_PROC000070Trempage ANIOSURF AP67U52
ENVHV | Vannes démontables points libres WFI | U_PROC000071 | Trempage ANIOSURF AT | MPS | PROD | U236WFI | 67U | 524 788,00 | 2022-07-20 | 3 | 1 | 0 | 52 | 1 | BIOMED_ULIS | ENVHVVannes démontables points libres WFIU_PROC000071Trempage ANIOSURF AT67U52
UNFGCMM02 | Enreg. Hygro UNFGCF1125 / BAT01ARM06 | U_METR000023 | Vérification PERIODIQUE hygrométrique | MPS | AR | U868 | 70U | 614 197,00 | 2024-09-16 | 3 | 1 | 0 | 52 | 1 | BIOTECH_ULIS | UNFGCMM02Enreg. Hygro UNFGCF1125 / BAT01ARM06U_METR000023Vérification PERIODIQUE hygrométrique70U52
UDA4GHT01 | Générateur d'Electrophorèse n° B6003934 | U_LABO000004 | Demande de devis pour prestation | MPS | AR | U855 | 70U | 628 084,00 | 2025-01-16 | 3 | 1 | 0 | 52 | 1 | BIOTECH_ULIS | UDA4GHT01Générateur d'Electrophorèse n° B6003934U_LABO000004Demande de devis pour prestation70U52
QCTSCMW06 | Masse autocontrole 10mg Z1301302 | U_METR000032 | Vérif. périodique masse autocontrôle | MPS | DEF | U855 | 70U | 633 717,00 | 2025-02-14 | 3 | 61 | 0 | 52 | 1 | BIOTECH_ULIS | QCTSCMW06Masse autocontrole 10mg Z1301302U_METR000032Vérif. périodique masse autocontrôle70U52
QCTSCMW06 | Masse autocontrole 10mg Z1301302 | U_METROLOGIE 32 | Vérif. CURATIVE masse autocontrôle | MC | AR | U855 | 11U | 107 815,00 | 401769 | 0 | 1 | 0 |  |  | BIOTECH_ULIS | QCTSCMW06Masse autocontrole 10mg Z1301302U_METROLOGIE 32Vérif. CURATIVE masse autocontrôle11U
PLAEQUIP | Equipements spécifiques plasma | U_PROC000055 | Passage à l'heure d'été | MPS | DEF | U410 | 11U | 633 451,00 | 2025-03-28 | 3 | 1 | 0 | 1 | 3 | BIOMED_ULIS | PLAEQUIPEquipements spécifiques plasmaU_PROC000055Passage à l'heure d'été11U1
PLAEQUIP | Equipements spécifiques plasma | U_PROC000056 | Passage à l'heure d'hiver | MPS | DEF | U410 | 11U | 621 855,00 | 2024-10-29 | 3 | 1 | 0 | 1 | 3 | BIOMED_ULIS | PLAEQUIPEquipements spécifiques plasmaU_PROC000056Passage à l'heure d'hiver11U1
ALBEQUIP | Equipements communs albumine | U_PROC000055 | Passage à l'heure d'été | MPS | DEF | U440 | 11U | 633 459,00 | 2025-03-29 | 3 | 1 | 0 | 1 | 3 | BIOMED_ULIS | ALBEQUIPEquipements communs albumineU_PROC000055Passage à l'heure d'été11U1
ALBEQUIP | Equipements communs albumine | U_PROC000056 | Passage à l'heure d'hiver | MPS | DEF | U440 | 11U | 621 856,00 | 2024-10-29 | 3 | 1 | 0 | 1 | 3 | BIOMED_ULIS | ALBEQUIPEquipements communs albumineU_PROC000056Passage à l'heure d'hiver11U1
GAMEQUIP | Equipements communs gamma | U_PROC000055 | Passage à l'heure d'été | MPS | DEF | U441 | 11U | 633 460,00 | 2025-03-29 | 3 | 1 | 0 | 1 | 3 | BIOMED_ULIS | GAMEQUIPEquipements communs gammaU_PROC000055Passage à l'heure d'été11U1
GAMEQUIP | Equipements communs gamma | U_PROC000056 | Passage à l'heure d'hiver | MPS | DEF | U441 | 11U | 621 857,00 | 2024-10-29 | 3 | 1 | 0 | 1 | 3 | BIOMED_ULIS | GAMEQUIPEquipements communs gammaU_PROC000056Passage à l'heure d'hiver11U1
ADEEQUIP | Equipements spécifiques atelier DEAE | U_PROC000055 | Passage à l'heure d'été | MPS | DEF | U421DEAE | 11U | 633 457,00 | 2025-03-29 | 3 | 1 | 0 | 1 | 3 | BIOMED_ULIS | ADEEQUIPEquipements spécifiques atelier DEAEU_PROC000055Passage à l'heure d'été11U1
ADEEQUIP | Equipements spécifiques atelier DEAE | U_PROC000056 | Passage à l'heure d'hiver | MPS | DEF | U421DEAE | 11U | 621 858,00 | 2024-10-29 | 3 | 1 | 0 | 1 | 3 | BIOMED_ULIS | ADEEQUIPEquipements spécifiques atelier DEAEU_PROC000056Passage à l'heure d'hiver11U1
LPREQUIP | Equipements des Laboratoires in Process | U_PROC000055 | Passage à l'heure d'été | CON | DEF | U440COM | 24U | 628 836,00 | 2025-03-28 | 3 | 1 | 0 | 365 | 0 | BIOMED_ULIS | LPREQUIPEquipements des Laboratoires in ProcessU_PROC000055Passage à l'heure d'été24U365
LPREQUIP | Equipements des Laboratoires in Process | U_PROC000056 | Passage à l'heure d'hiver | CON | DEF | U440COM | 24U | 620 862,00 | 2024-10-28 | 3 | 1 | 0 | 365 | 0 | BIOMED_ULIS | LPREQUIPEquipements des Laboratoires in ProcessU_PROC000056Passage à l'heure d'hiver24U365
EXALBCP90 | Pompe lavage K7 UF albumine | U_SANS PREVENTIF | Sans préventif | MC | AR | U440 | AR |  | 2013-03-01 | 0 | 1 | 0 |  |  | BIOMED_ULIS | EXALBCP90Pompe lavage K7 UF albumineU_SANS PREVENTIFSans préventifAR
UDA2LAB04 | Plaque de calibration pour contrôle CBLAB05 | U_LABO000006 | Qualification périodique | MPS | DEF | U855 | 70U | 636 121,00 | 2025-03-30 | 3 | 1 | 0 | 365 | 0 | BIOTECH_ULIS | UDA2LAB04Plaque de calibration pour contrôle CBLAB05U_LABO000006Qualification périodique70U365
EPL2CV74 | Rideau d'air chambre froide n°7 | U_CURA063325 | Souffle de l'air froid | MC | DEF | U406 | 10U | 108 155,00 | 401769 | 0 | 1 | 0 |  |  | BIOMED_ULIS | EPL2CV74Rideau d'air chambre froide n°7U_CURA063325Souffle de l'air froid10U
EXUDA1LAB11 | Système d'extraction de protéines GPR800 | U_SANS PREVENTIF | Sans préventif | MC | DEF | U855 | 70U |  | 401769 | 0 | 1 | 0 |  |  | BIOTECH_ULIS | EXUDA1LAB11Système d'extraction de protéines GPR800U_SANS PREVENTIFSans préventif70U
CBFL17 | Hotte à flux laminaire pièce 1205 | U_LABO000006 | Qualification périodique | MPS | AR | U855 | 70U | 660 144,00 | 2024-12-15 | 3 | 1 | 0 | 13 | 1 | BIOTECH_ULIS | CBFL17Hotte à flux laminaire pièce 1205U_LABO000006Qualification périodique70U13
BAT08 | Bâtiment 8 de production | U_CURA063362 | La porte se ferme difficilement. | MC | AR | U200BATP | 13U |  | 401769 | 0 | 1 | 0 |  |  | BIOMED_ULIS | BAT08Bâtiment 8 de productionU_CURA063362La porte se ferme difficilement.13U
FW3 | Réseau incendie sprinklage source | U_CURA063364 | Relais RS3 HS | MC | AR | U130 | 13U |  | 401769 | 0 | 1 | 0 |  |  | BIOMED_ULIS | FW3Réseau incendie sprinklage sourceU_CURA063364Relais RS3 HS13U
TECHOUT75 | Poutre + chariot tour de refroidissement | U_CONTROLES | Travaux remise en état suite vérification réglementaire | MC | DEF | U200 | 13U | 108 234,00 | 401769 | 0 | 1 | 0 |  |  | BIOMED_ULIS | TECHOUT75Poutre + chariot tour de refroidissementU_CONTROLESTravaux remise en état suite vérification réglementaire13U
EXADECMT114_085 | Aff. Enreg. temp. sortie pompe booster | U_SANS PREVENTIF | Sans préventif | MC | AR | U421DEAE | AR |  | 2013-03-06 | 0 | 1 | 0 |  |  | BIOMED_ULIS | EXADECMT114_085Aff. Enreg. temp. sortie pompe boosterU_SANS PREVENTIFSans préventifAR
EXADEFCS114_078 | Débimètre à ultrason skid booster | U_SANS PREVENTIF | Sans préventif | MC | AR | U421DEAE | AR |  | 2013-03-06 | 0 | 1 | 0 |  |  | BIOMED_ULIS | EXADEFCS114_078Débimètre à ultrason skid boosterU_SANS PREVENTIFSans préventifAR
EXADEPP114_079 | Pompe skid booster | U_SANS PREVENTIF | Sans préventif | MC | AR | U421DEAE | AR |  | 2013-03-06 | 0 | 1 | 0 |  |  | BIOMED_ULIS | EXADEPP114_079Pompe skid boosterU_SANS PREVENTIFSans préventifAR
UDA1BT12 | Bain marie Polystat 86633 | U_LABO000007 | Vérification périodique | MPS | DEF | U855 | 70U | 439 812,00 | 401769 | 0 | 1 | 0 |  |  | BIOTECH_ULIS | UDA1BT12Bain marie Polystat 86633U_LABO000007Vérification périodique70U
ADEPP112_120 | Pompe envoi WFI | U_MECA000148 | Maintenance pompe QUATTRO 4000 S | MPS | MECA | U421DEAE | 11U | 613 717,00 | 2024-03-14 | 3 | 1 | 0 | 183 | 0 | BIOMED_ULIS | ADEPP112_120Pompe envoi WFIU_MECA000148Maintenance pompe QUATTRO 4000 S11U183
TAMPP112_118 | Pompe envoi tampon (solution stock) | U_MECA000156 | Maintenance pompe Quattro 1200 | MPS | DEF | U421DEAE | 11U | 589 501,00 | 2025-03-13 | 3 | 1 | 0 | 730 | 0 | BIOMED_ULIS | TAMPP112_118Pompe envoi tampon (solution stock)U_MECA000156Maintenance pompe Quattro 120011U730
TAMPP113_118 | Pompe envoi tampon | U_MECA000157 | Maintenance pompe Quattro 150 | MPS | DEF | U421DEAE | 11U | 643 686,00 | 2025-05-28 | 3 | 1 | 0 | 1 | 3 | BIOMED_ULIS | TAMPP113_118Pompe envoi tamponU_MECA000157Maintenance pompe Quattro 15011U1
RIMCMT50 | Indic température bain Marie | U_METR000012 | Vérification PERIODIQUE température | MPS | DEF | U624UAP | 23U | 610 662,00 | 2024-08-02 | 3 | 1 | 0 | 52 | 1 | BIOMED_ULIS | RIMCMT50Indic température bain MarieU_METR000012Vérification PERIODIQUE température23U52
EXPLANHP01 | Nettoyeur haute pression laverie plasma | U_CURA063545 | A remettre en état | MC | DEF | U421DEAE | 11U | 108 473,00 | 401769 | 0 | 1 | 0 |  |  | BIOMED_ULIS | EXPLANHP01Nettoyeur haute pression laverie plasmaU_CURA063545A remettre en état11U
EXWFIHEX51 | Echangeur GW6 de WFISBD202 | U_SANS PREVENTIF | Sans préventif | MC | AR | U236WFI | AR |  | 2013-03-18 | 0 | 1 | 0 |  |  | BIOMED_ULIS | EXWFIHEX51Echangeur GW6 de WFISBD202U_SANS PREVENTIFSans préventifAR
EXWFIHEX52 | Echangeur GW0 de WFISBD202 | U_SANS PREVENTIF | Sans préventif | MC | AR | U236WFI | AR |  | 2013-03-18 | 0 | 1 | 0 |  |  | BIOMED_ULIS | EXWFIHEX52Echangeur GW0 de WFISBD202U_SANS PREVENTIFSans préventifAR
EXWFIHEX54 | Echangeur GW6 de WFISBD203 | U_SANS PREVENTIF | Sans préventif | MC | AR | U236WFI | AR |  | 2013-03-18 | 0 | 1 | 0 |  |  | BIOMED_ULIS | EXWFIHEX54Echangeur GW6 de WFISBD203U_SANS PREVENTIFSans préventifAR
BAT08 | Bâtiment 8 de production | U_CURA063555 | Installation d'un piège lumineux | AME | DEF | U200BATP | 13U | 108 494,00 | 401769 | 0 | 1 | 0 |  |  | BIOMED_ULIS | BAT08Bâtiment 8 de productionU_CURA063555Installation d'un piège lumineux13U
CBFL18 | Hotte flux laminaire (PSM type II) pièce 1210 | U_LABO000006 | Qualification périodique | MPS | DEF | U855 | 70U | 660 152,00 | 2024-12-16 | 3 | 1 | 0 | 13 | 1 | BIOTECH_ULIS | CBFL18Hotte flux laminaire (PSM type II) pièce 1210U_LABO000006Qualification périodique70U13
BAT17 | Bâtiment 17 poste de garde Tropique | U_CONTROLES | Travaux remise en état suite vérification réglementaire | MC | AR | S244 | 10U | 108 802,00 | 401769 | 0 | 1 | 0 |  |  | BIOMED_ULIS | BAT17Bâtiment 17 poste de garde TropiqueU_CONTROLESTravaux remise en état suite vérification réglementaire10U
ADER141_070 | Cuve de réception du Surnageant I+II+III | U_MECA000158 | Maintenance cuve fixe | MPS | DEF | U421DEAE | 11U | 638 280,00 | 2025-04-24 | 3 | 1 | 0 | 1 | 3 | BIOMED_ULIS | ADER141_070Cuve de réception du Surnageant I+II+IIIU_MECA000158Maintenance cuve fixe11U1
ADER142_070 | Cuve de Stockage | U_MECA000158 | Maintenance cuve fixe | MPS | DEF | U421DEAE | 11U | 637 014,00 | 2025-04-24 | 3 | 1 | 0 | 1 | 3 | BIOMED_ULIS | ADER142_070Cuve de StockageU_MECA000158Maintenance cuve fixe11U1
ADER143_070 | Cuve de Stockage | U_MECA000158 | Maintenance cuve fixe | MPS | DEF | U421DEAE | 11U | 643 961,00 | 2025-05-12 | 3 | 1 | 0 | 365 | 0 | BIOMED_ULIS | ADER143_070Cuve de StockageU_MECA000158Maintenance cuve fixe11U365
BAT05 | Bâtiment 5 | U_CONTROLES | Travaux remise en état suite vérification réglementaire | MC | AR | S244 | 10U | 130 286,00 | 401769 | 0 | 1 | 0 |  |  | BIOMED_ULIS | BAT05Bâtiment 5U_CONTROLESTravaux remise en état suite vérification réglementaire10U
BAT07 | Bâtiment 7 poste de garde Canada | U_CONTROLES | Travaux remise en état suite vérification réglementaire | MC | AR | S244 | 10U | 108 827,00 | 401769 | 0 | 1 | 0 |  |  | BIOMED_ULIS | BAT07Bâtiment 7 poste de garde CanadaU_CONTROLESTravaux remise en état suite vérification réglementaire10U
RAGSWGUCISB11 | Switch API/GTC Baie B11 | U_SANS PREVENTIF | Sans préventif | MC | AR | U235GTC | AR |  | 2049-12-31 | 0 | 1 | 0 |  |  | BIOMED_ULIS | RAGSWGUCISB11Switch API/GTC Baie B11U_SANS PREVENTIFSans préventifAR
RAGSWGUCISB11ER | Switch API/GTC Baie B1 1er | U_SANS PREVENTIF | Sans préventif | MC | AR | U235GTC | AR |  | 2049-12-31 | 0 | 1 | 0 |  |  | BIOMED_ULIS | RAGSWGUCISB11ERSwitch API/GTC Baie B1 1erU_SANS PREVENTIFSans préventifAR
RAGSWGUCISB12 | Switch API/GTC Baie B12 | U_SANS PREVENTIF | Sans préventif | MC | AR | U235GTC | AR |  | 2049-12-31 | 0 | 1 | 0 |  |  | BIOMED_ULIS | RAGSWGUCISB12Switch API/GTC Baie B12U_SANS PREVENTIFSans préventifAR
RAGSWGUCISB1SS-1 | Switch API/GTC Baie B1SS30 | U_SANS PREVENTIF | Sans préventif | MC | AR | U235GTC | AR |  | 2049-12-31 | 0 | 1 | 0 |  |  | BIOMED_ULIS | RAGSWGUCISB1SS-1Switch API/GTC Baie B1SS30U_SANS PREVENTIFSans préventifAR
RAGSWGUCISB1SS-2 | Switch API/GTC Baie B1SS30 | U_SANS PREVENTIF | Sans préventif | MC | AR | U235GTC | AR |  | 2049-12-31 | 0 | 1 | 0 |  |  | BIOMED_ULIS | RAGSWGUCISB1SS-2Switch API/GTC Baie B1SS30U_SANS PREVENTIFSans préventifAR
RAGSW04 | Switch API/GTC Baie B4 | U_SANS PREVENTIF | Sans préventif | MC | AR | U235GTC | AR |  | 2049-12-31 | 0 | 1 | 0 |  |  | BIOMED_ULIS | RAGSW04Switch API/GTC Baie B4U_SANS PREVENTIFSans préventifAR
RAGSWGUCISB8SS-1 | Switch API/GTC Baie B8SS | U_SANS PREVENTIF | Sans préventif | MC | AR | U235GTC | AR |  | 2049-12-31 | 0 | 1 | 0 |  |  | BIOMED_ULIS | RAGSWGUCISB8SS-1Switch API/GTC Baie B8SSU_SANS PREVENTIFSans préventifAR
RAGSWGUCISB8SS-2 | Switch API/GTC Baie B8SS | U_SANS PREVENTIF | Sans préventif | MC | AR | U235GTC | AR |  | 2049-12-31 | 0 | 1 | 0 |  |  | BIOMED_ULIS | RAGSWGUCISB8SS-2Switch API/GTC Baie B8SSU_SANS PREVENTIFSans préventifAR
RASSWSUCISB11ER-1 | Switch API/SCCBaie B1 1er | U_SANS PREVENTIF | Sans préventif | MC | AR | U236DIV | AR |  | 2049-12-31 | 0 | 1 | 0 |  |  | BIOMED_ULIS | RASSWSUCISB11ER-1Switch API/SCCBaie B1 1erU_SANS PREVENTIFSans préventifAR
RASSWSUCISB1SS-1 | Switch API/SCC Baie B1SS30 | U_SANS PREVENTIF | Sans préventif | MC | AR | U236DIV | AR |  | 2049-12-31 | 0 | 1 | 0 |  |  | BIOMED_ULIS | RASSWSUCISB1SS-1Switch API/SCC Baie B1SS30U_SANS PREVENTIFSans préventifAR
RASSWSUCISB1SS-2 | Switch API/SCCBaie B1SS30 | U_SANS PREVENTIF | Sans préventif | MC | AR | U236DIV | AR |  | 2049-12-31 | 0 | 1 | 0 |  |  | BIOMED_ULIS | RASSWSUCISB1SS-2Switch API/SCCBaie B1SS30U_SANS PREVENTIFSans préventifAR
RASSWSUCISB8RC-1 | Switch API/SCCBaie B8RC69 | U_SANS PREVENTIF | Sans préventif | MC | AR | U236DIV | AR |  | 2049-12-31 | 0 | 1 | 0 |  |  | BIOMED_ULIS | RASSWSUCISB8RC-1Switch API/SCCBaie B8RC69U_SANS PREVENTIFSans préventifAR
RASSWSUCISB8RC-2 | Switch API/SCCBaie B8RC69 | U_SANS PREVENTIF | Sans préventif | MC | AR | U236DIV | AR |  | 2049-12-31 | 0 | 1 | 0 |  |  | BIOMED_ULIS | RASSWSUCISB8RC-2Switch API/SCCBaie B8RC69U_SANS PREVENTIFSans préventifAR
RASSWSUCISB8SS-1 | Switch API/SCCBaie B8SS | U_SANS PREVENTIF | Sans préventif | MC | AR | U236DIV | AR |  | 2049-12-31 | 0 | 1 | 0 |  |  | BIOMED_ULIS | RASSWSUCISB8SS-1Switch API/SCCBaie B8SSU_SANS PREVENTIFSans préventifAR
BAT18 | Bâtiment 18 | U_CONTROLES | Travaux remise en état suite vérification réglementaire | MC | AR | S244 | 10U | 108 984,00 | 401769 | 0 | 1 | 0 |  |  | BIOMED_ULIS | BAT18Bâtiment 18U_CONTROLESTravaux remise en état suite vérification réglementaire10U
ADECMP114_031 | Mesure pression sortie colonne | U_METR000015 | Vérification PERIODIQUE pression | MPS | DEF | U421DEAE | 11U | 639 934,00 | 2025-04-08 | 3 | 1 | 0 | 365 | 0 | BIOMED_ULIS | ADECMP114_031Mesure pression sortie colonneU_METR000015Vérification PERIODIQUE pression11U365
BAT11 | Bâtiment 11 Magasin général et plasma | U_CONTROLES | Travaux remise en état suite vérification réglementaire | MC | AR | U235BATL | 10U | 145 584,00 | 2050-01-01 | 0 | 1 | 0 |  |  | BIOMED_ULIS | BAT11Bâtiment 11 Magasin général et plasmaU_CONTROLESTravaux remise en état suite vérification réglementaire10U
EXRF14EVA01 | Evaporateur chambre froide n°8 - 40°C MG | U_FROID000051 | Graissage paliers volet | MPS | AR | U222RF | 10U | 377 272,00 | 2049-09-28 | 0 | 1 | 0 |  |  | BIOMED_ULIS | EXRF14EVA01Evaporateur chambre froide n°8 - 40°C MGU_FROID000051Graissage paliers volet10U
RF14EVA02 | Evaporateur couloir cf n°13 - 40°C | U_FROID000051 | Graissage paliers volet | MPS | AR | U222RF | 10U | 474 129,00 | 2049-09-24 | 3 | 1 | 0 | 26 | 1 | BIOMED_ULIS | RF14EVA02Evaporateur couloir cf n°13 - 40°CU_FROID000051Graissage paliers volet10U26
EXADECMC111_155 | Conductivité sortie diluteur gamme basse | U_SANS PREVENTIF | Sans préventif | MC | AR | U421DEAE | AR |  | 2013-04-09 | 0 | 1 | 0 |  |  | BIOMED_ULIS | EXADECMC111_155Conductivité sortie diluteur gamme basseU_SANS PREVENTIFSans préventifAR
WFISBD208 | Sous boucle de distribution extension B8 | U_CURA063875 | Défaut grave | MC | AR | U236WFI | 11U | 452 250,00 | 2050-01-01 | 0 | 1 | 0 |  |  | BIOMED_ULIS | WFISBD208Sous boucle de distribution extension B8U_CURA063875Défaut grave11U
SSISDI01 | Système détection incendie batiment 8 | U_CONT000018 | Contrôle réglementaire détection incendie | MPS | DEF | U130 | 80U | 529 853,00 | 2022-04-19 | 3 | 1 | 0 | 26 | 1 | BIOMED_ULIS | SSISDI01Système détection incendie batiment 8U_CONT000018Contrôle réglementaire détection incendie80U26
SSISDI01 | Système détection incendie batiment 8 | U_CONT000056 | Contrôle réglementaire détection incendie | MPS | DEF | U130 | 80U | 526 062,00 | 2022-07-20 | 3 | 1 | 0 | 52 | 1 | BIOMED_ULIS | SSISDI01Système détection incendie batiment 8U_CONT000056Contrôle réglementaire détection incendie80U52
SSISDI04 | Système détection incendie informatique | U_CONT000018 | Contrôle réglementaire détection incendie | MPS | DEF | U130 | 80U | 529 854,00 | 2022-04-19 | 3 | 1 | 0 | 26 | 1 | BIOMED_ULIS | SSISDI04Système détection incendie informatiqueU_CONT000018Contrôle réglementaire détection incendie80U26
EXSSISDI12 | Système détection incendie bâtiment 4 | U_CONT000018 | Contrôle réglementaire détection incendie | MPS | DEF | U130 | 80U | 568 770,00 | 2049-04-18 | 0 | 1 | 0 |  |  | BIOMED_ULIS | EXSSISDI12Système détection incendie bâtiment 4U_CONT000018Contrôle réglementaire détection incendie80U
EXSSISDI13 | Système détection incendie BAT1/2/3/5 | U_CONT000018 | Contrôle réglementaire détection incendie | MPS | DEF | U130 | 80U | 568 771,00 | 2049-04-18 | 0 | 1 | 0 |  |  | BIOMED_ULIS | EXSSISDI13Système détection incendie BAT1/2/3/5U_CONT000018Contrôle réglementaire détection incendie80U
EXSSISDI14 | Syst détec incendie BAT09/10/11/13/18 et axe Rue | U_CONT000018 | Contrôle réglementaire détection incendie | MPS | AR | U130 | 80U | 568 772,00 | 2049-04-18 | 0 | 1 | 0 |  |  | BIOMED_ULIS | EXSSISDI14Syst détec incendie BAT09/10/11/13/18 et axe RueU_CONT000018Contrôle réglementaire détection incendie80U
SSISDI15 | Syst détec incendie Superviseur MM8000 | U_CONT000056 | Contrôle réglementaire détection incendie | MPS | AR | U130 | 80U | 529 858,00 | 2022-10-20 | 3 | 1 | 0 | 52 | 1 | BIOMED_ULIS | SSISDI15Syst détec incendie Superviseur MM8000U_CONT000056Contrôle réglementaire détection incendie80U52
BAT08GAMMA | Bâtiment 8 atelier gamma | U_CURA063917 | Pose de tableax à clés | AME | DEF | U200BATP | 13U | 109 620,00 | 401769 | 0 | 1 | 0 |  |  | BIOMED_ULIS | BAT08GAMMABâtiment 8 atelier gammaU_CURA063917Pose de tableax à clés13U
BAT08PLASMA | Bâtiment 8 atelier décongélation | U_CURA063917 | Pose de tableax à clés | AME | DEF | U200BATP | 13U | 109 621,00 | 401769 | 0 | 1 | 0 |  |  | BIOMED_ULIS | BAT08PLASMABâtiment 8 atelier décongélationU_CURA063917Pose de tableax à clés13U
AC07CMT109 | Indicat. temp. pièce 8RC109 sur SCC | U_METR000012 | Vérification PERIODIQUE température | MPS | DEF | U222AC | 11U | 639 995,00 | 2025-04-11 | 3 | 1 | 0 | 365 | 0 | BIOMED_ULIS | AC07CMT109Indicat. temp. pièce 8RC109 sur SCCU_METR000012Vérification PERIODIQUE température11U365
AC07CMT109 | Indicat. temp. pièce 8RC109 sur SCC | U_METROLOGIE 12 | Vérification CURATIVE température | MC | DEF | U222AC | 11U | 527 551,00 | 401769 | 0 | 1 | 0 |  |  | BIOMED_ULIS | AC07CMT109Indicat. temp. pièce 8RC109 sur SCCU_METROLOGIE 12Vérification CURATIVE température11U
EXOPLCMT109 | Enreg. Temp. OPLETUV18/BAT01ARM03 | U_METROLOGIE | CHANGEMENT SONDE ET METROLOGIE | MC | AR | U601OPL | 20U | 109 638,00 | 401769 | 0 | 1 | 0 |  |  | BIOMED_ULIS | EXOPLCMT109Enreg. Temp. OPLETUV18/BAT01ARM03U_METROLOGIECHANGEMENT SONDE ET METROLOGIE20U
EXOPLCMM17 | Enreg. Hygro. OPLETUV18/BAT01ARM03 | U_METROLOGIE | CHANGEMENT SONDE ET METROLOGIE | MC | AR | U601OPL | 20U | 109 639,00 | 401769 | 0 | 1 | 0 |  |  | BIOMED_ULIS | EXOPLCMM17Enreg. Hygro. OPLETUV18/BAT01ARM03U_METROLOGIECHANGEMENT SONDE ET METROLOGIE20U
ADECMC121_045 | Conductivité rétentat gamme basse | U_METROLOGIE 18 | Vérification CURATIVE conductivité circuit | AME | DEF | U421DEAE | 11U | 499 934,00 | 2050-01-01 | 0 | 1 | 0 |  |  | BIOMED_ULIS | ADECMC121_045Conductivité rétentat gamme basseU_METROLOGIE 18Vérification CURATIVE conductivité circuit11U
ADECMP121_021 | Pressostat pression hte sortie pompe UF | U_METROLOGIE 15 | Vérification CURATIVE pression | AME | DEF | U421DEAE | 11U | 109 668,00 | 401769 | 0 | 1 | 0 |  |  | BIOMED_ULIS | ADECMP121_021Pressostat pression hte sortie pompe UFU_METROLOGIE 15Vérification CURATIVE pression11U
ADECMP121_022 | Pression sortie pompe UF | U_METROLOGIE 15 | Vérification CURATIVE pression | AME | DEF | U421DEAE | 11U | 109 670,00 | 401769 | 0 | 1 | 0 |  |  | BIOMED_ULIS | ADECMP121_022Pression sortie pompe UFU_METROLOGIE 15Vérification CURATIVE pression11U
ADECMP121_035 | Pression filtrat | U_METROLOGIE 15 | Vérification CURATIVE pression | AME | DEF | U421DEAE | 11U | 109 671,00 | 401769 | 0 | 1 | 0 |  |  | BIOMED_ULIS | ADECMP121_035Pression filtratU_METROLOGIE 15Vérification CURATIVE pression11U
ADECMP121_079 | Pression rétentat | U_METROLOGIE 15 | Vérification CURATIVE pression | AME | DEF | U421DEAE | 11U | 109 672,00 | 401769 | 0 | 1 | 0 |  |  | BIOMED_ULIS | ADECMP121_079Pression rétentatU_METROLOGIE 15Vérification CURATIVE pression11U
ADECMP121_147 | Pression aval pompe WFI/prod | U_METROLOGIE 15 | Vérification CURATIVE pression | AME | DEF | U421DEAE | 11U | 109 673,00 | 401769 | 0 | 1 | 0 |  |  | BIOMED_ULIS | ADECMP121_147Pression aval pompe WFI/prodU_METROLOGIE 15Vérification CURATIVE pression11U
ADECMS121_080 | Vitesse agitation cuve UF | U_METROLOGIE 14 | Vérification CURATIVE mesure vitesse | AME | DEF | U421DEAE | 11U | 490 791,00 | 2050-01-01 | 0 | 1 | 0 |  |  | BIOMED_ULIS | ADECMS121_080Vitesse agitation cuve UFU_METROLOGIE 14Vérification CURATIVE mesure vitesse11U
ADECMT121_007 | Température sur cuve UF | U_METROLOGIE 12 | Vérification CURATIVE température | AME | DEF | U421DEAE | 11U | 459 808,00 | 2050-01-01 | 0 | 1 | 0 |  |  | BIOMED_ULIS | ADECMT121_007Température sur cuve UFU_METROLOGIE 12Vérification CURATIVE température11U
ADECMT121_047 | Température sur rétentat | U_METROLOGIE 12 | Vérification CURATIVE température | AME | DEF | U421DEAE | 11U | 109 676,00 | 401769 | 0 | 1 | 0 |  |  | BIOMED_ULIS | ADECMT121_047Température sur rétentatU_METROLOGIE 12Vérification CURATIVE température11U
ADECMT121_138 | Température sortie diluteur | U_METROLOGIE 12 | Vérification CURATIVE température | AME | DEF | U421DEAE | 11U | 109 677,00 | 401769 | 0 | 1 | 0 |  |  | BIOMED_ULIS | ADECMT121_138Température sortie diluteurU_METROLOGIE 12Vérification CURATIVE température11U
ADECMW121_009 | Poids cuve UF 30L | U_METROLOGIE 13 | Vérification CURATIVE pesons | AME | DEF | U421DEAE | 11U | 478 255,00 | 2050-01-01 | 0 | 1 | 0 |  |  | BIOMED_ULIS | ADECMW121_009Poids cuve UF 30LU_METROLOGIE 13Vérification CURATIVE pesons11U
ADECMF121_037 | Débit filtrat | U_METROLOGIE 11 | Vérification CURATIVE de débit | AME | DEF | U421DEAE | 11U | 109 679,00 | 401769 | 0 | 1 | 0 |  |  | BIOMED_ULIS | ADECMF121_037Débit filtratU_METROLOGIE 11Vérification CURATIVE de débit11U
ADECMQ121_037 | Comptage débit filtrat (METRO_ADEFQ121_037.PV) | U_METROLOGIE 30 | Vérification CURATIVE de comptage | AME | DEF | U421DEAE | 11U | 109 680,00 | 401769 | 0 | 1 | 0 |  |  | BIOMED_ULIS | ADECMQ121_037Comptage débit filtrat (METRO_ADEFQ121_037.PV)U_METROLOGIE 30Vérification CURATIVE de comptage11U
ADECMF121_048 | Débit rétentat | U_METROLOGIE 11 | Vérification CURATIVE de débit | AME | DEF | U421DEAE | 11U | 109 681,00 | 401769 | 0 | 1 | 0 |  |  | BIOMED_ULIS | ADECMF121_048Débit rétentatU_METROLOGIE 11Vérification CURATIVE de débit11U
ADECMQ121_048 | Comptage débit rétentat (METRO_ADEFQ121_048.PV) | U_METROLOGIE 30 | Vérification CURATIVE de comptage | AME | DEF | U421DEAE | 11U | 109 682,00 | 401769 | 0 | 1 | 0 |  |  | BIOMED_ULIS | ADECMQ121_048Comptage débit rétentat (METRO_ADEFQ121_048.PV)U_METROLOGIE 30Vérification CURATIVE de comptage11U
ADECMF121_131 | Débit envoi WFI | U_METROLOGIE 11 | Vérification CURATIVE de débit | AME | DEF | U421DEAE | 11U | 109 683,00 | 401769 | 0 | 1 | 0 |  |  | BIOMED_ULIS | ADECMF121_131Débit envoi WFIU_METROLOGIE 11Vérification CURATIVE de débit11U
ADECMQ121_131 | Comptage débit envoi WFI (METRO_ADEFQ121_131.PV) | U_METROLOGIE 30 | Vérification CURATIVE de comptage | AME | DEF | U421DEAE | 11U | 109 684,00 | 401769 | 0 | 1 | 0 |  |  | BIOMED_ULIS | ADECMQ121_131Comptage débit envoi WFI (METRO_ADEFQ121_131.PV)U_METROLOGIE 30Vérification CURATIVE de comptage11U
GW0BCMT121_012 | Température double enveloppe | U_METROLOGIE 12 | Vérification CURATIVE température | AME | DEF | U421DEAE | 11U | 109 685,00 | 401769 | 0 | 1 | 0 |  |  | BIOMED_ULIS | GW0BCMT121_012Température double enveloppeU_METROLOGIE 12Vérification CURATIVE température11U
TAMCMP121_146 | Pression aval pompe tampon | U_METROLOGIE 15 | Vérification CURATIVE pression | AME | DEF | U421DEAE | 11U | 109 686,00 | 401769 | 0 | 1 | 0 |  |  | BIOMED_ULIS | TAMCMP121_146Pression aval pompe tamponU_METROLOGIE 15Vérification CURATIVE pression11U
TAMCMF121_130 | Débit envoi tampon | U_METROLOGIE 11 | Vérification CURATIVE de débit | AME | DEF | U421DEAE | 11U | 109 687,00 | 401769 | 0 | 1 | 0 |  |  | BIOMED_ULIS | TAMCMF121_130Débit envoi tamponU_METROLOGIE 11Vérification CURATIVE de débit11U
TAMCMQ121_130 | Comptage débit envoi tampon (METRO_TAMFQ121_130.PV) | U_METROLOGIE 30 | Vérification CURATIVE de comptage | AME | DEF | U421DEAE | 11U | 109 688,00 | 401769 | 0 | 1 | 0 |  |  | BIOMED_ULIS | TAMCMQ121_130Comptage débit envoi tampon (METRO_TAMFQ121_130.PV)U_METROLOGIE 30Vérification CURATIVE de comptage11U
BCHLAB08 | Photomètre de flamme | U_SANS PREVENTIF | Sans préventif | MC | AR | U624UAP | AR |  | 2049-12-31 | 0 | 1 | 0 |  |  | BIOMED_ULIS | BCHLAB08Photomètre de flammeU_SANS PREVENTIFSans préventifAR
EXBCHBT07 | Bain-Marie | U_SANS PREVENTIF | Sans préventif | MC | AR | U624UAP | AR |  | 2049-12-31 | 0 | 1 | 0 |  |  | BIOMED_ULIS | EXBCHBT07Bain-MarieU_SANS PREVENTIFSans préventifAR
EXADECMC121_136 | Conductivité diluteur gamme basse | U_SANS PREVENTIF | Sans préventif | MC | AR | U421DEAE | AR |  | 401769 | 0 | 1 | 0 |  |  | BIOMED_ULIS | EXADECMC121_136Conductivité diluteur gamme basseU_SANS PREVENTIFSans préventifAR
EXTECHOUT61 | Poutre + chariot IS1CHD02 | U_SANS PREVENTIF | Sans préventif | MC | AR | U200 | AR |  | 2049-12-31 | 0 | 1 | 0 |  |  | BIOMED_ULIS | EXTECHOUT61Poutre + chariot IS1CHD02U_SANS PREVENTIFSans préventifAR
EXTECHOUT62 | Poutre + chariot IS1CHD01 | U_SANS PREVENTIF | Sans préventif | MC | AR | U200 | AR |  | 2049-12-31 | 0 | 1 | 0 |  |  | BIOMED_ULIS | EXTECHOUT62Poutre + chariot IS1CHD01U_SANS PREVENTIFSans préventifAR
ADER141_070 | Cuve de réception du Surnageant I+II+III | U_PROC000072 | Vérification PERIODIQUE température | MPS | DEF | U421DEAE | 11U | 638 278,00 | 2024-10-23 | 3 | 1 | 0 | 26 | 1 | BIOMED_ULIS | ADER141_070Cuve de réception du Surnageant I+II+IIIU_PROC000072Vérification PERIODIQUE température11U26
ADER142_070 | Cuve de Stockage | U_PROC000072 | Vérification PERIODIQUE température | MPS | DEF | U421DEAE | 11U | 638 279,00 | 2024-10-23 | 3 | 1 | 0 | 26 | 1 | BIOMED_ULIS | ADER142_070Cuve de StockageU_PROC000072Vérification PERIODIQUE température11U26
ADER143_070 | Cuve de Stockage | U_PROC000072 | Vérification PERIODIQUE température | MPS | DEF | U421DEAE | 11U | 643 962,00 | 2024-11-04 | 3 | 1 | 0 | 26 | 1 | BIOMED_ULIS | ADER143_070Cuve de StockageU_PROC000072Vérification PERIODIQUE température11U26
ADER144_070 | Cuve de reception Cryosurnageant 1600L | U_PROC000072 | Vérification PERIODIQUE température | MPS | DEF | U421DEAE | 11U | 640 059,00 | 2024-10-20 | 3 | 1 | 0 | 26 | 1 | BIOMED_ULIS | ADER144_070Cuve de reception Cryosurnageant 1600LU_PROC000072Vérification PERIODIQUE température11U26
ADER145_070 | Cuve de reception 1000L | U_PROC000072 | Vérification PERIODIQUE température | MPS | DEF | U421DEAE | 11U | 640 060,00 | 2024-10-20 | 3 | 1 | 0 | 26 | 1 | BIOMED_ULIS | ADER145_070Cuve de reception 1000LU_PROC000072Vérification PERIODIQUE température11U26
EXRIMSPC02 | Spèctrophotomètre VARIAN 50SCAN | U_SANS PREVENTIF | Sans préventif | MC | AR | U624UAP | AR |  | 2049-12-31 | 0 | 1 | 0 |  |  | BIOMED_ULIS | EXRIMSPC02Spèctrophotomètre VARIAN 50SCANU_SANS PREVENTIFSans préventifAR
EPL3ECT03 | Machine de tri plasma n°2 | U_CURA064007 | Plexi sortie goulotte bac gris à installer | AME | AR | U406 | 11U | 109 810,00 | 401769 | 0 | 1 | 0 |  |  | BIOMED_ULIS | EPL3ECT03Machine de tri plasma n°2U_CURA064007Plexi sortie goulotte bac gris à installer11U
BAT08 | Bâtiment 8 de production | U_CURA064013 | Tapis de sol à recoller | MC | DEF | U200BATP | 13U | 109 816,00 | 401769 | 0 | 1 | 0 |  |  | BIOMED_ULIS | BAT08Bâtiment 8 de productionU_CURA064013Tapis de sol à recoller13U
BAT08RC54 | Couloir de circulation central | U_CURA064013 | Tapis de sol à recoller | MC | DEF | U200BATP | 13U | 109 817,00 | 401769 | 0 | 1 | 0 |  |  | BIOMED_ULIS | BAT08RC54Couloir de circulation centralU_CURA064013Tapis de sol à recoller13U
ADEPP111_120 | Pompe envoi WFI + produit | U_MECA000156 | Maintenance pompe Quattro 1200 | MPS | DEF | U421DEAE | 11U | 589 431,00 | 2025-03-08 | 3 | 1 | 0 | 730 | 0 | BIOMED_ULIS | ADEPP111_120Pompe envoi WFI + produitU_MECA000156Maintenance pompe Quattro 120011U730
EXTAMPP111_118 | Pompe envoi tampon (solution stock) | U_MECA000156 | Maintenance pompe Quattro 1200 | MPS | DEF | U421DEAE | 11U | 472 656,00 | 2021-03-09 | 3 | 1 | 0 | 365 | 0 | BIOMED_ULIS | EXTAMPP111_118Pompe envoi tampon (solution stock)U_MECA000156Maintenance pompe Quattro 120011U365
EXTAMPP111_119 | Pompe envoi tampon (solution saline) | U_MECA000156 | Maintenance pompe Quattro 1200 | MPS | DEF | U421DEAE | 11U | 472 657,00 | 2021-03-09 | 3 | 1 | 0 | 365 | 0 | BIOMED_ULIS | EXTAMPP111_119Pompe envoi tampon (solution saline)U_MECA000156Maintenance pompe Quattro 120011U365
TAMPP114_118 | Pompe envoi tampon 123 | U_MECA000156 | Maintenance pompe Quattro 1200 | MPS | MECA | U421DEAE | 11U | 639 979,00 | 2025-04-08 | 3 | 1 | 0 | 365 | 0 | BIOMED_ULIS | TAMPP114_118Pompe envoi tampon 123U_MECA000156Maintenance pompe Quattro 120011U365
TAMPP114_119 | Pompe envoi tampon 4 | U_MECA000156 | Maintenance pompe Quattro 1200 | MPS | DEF | U421DEAE | 11U | 639 980,00 | 2026-04-08 | 3 | 1 | 0 | 730 | 0 | BIOMED_ULIS | TAMPP114_119Pompe envoi tampon 4U_MECA000156Maintenance pompe Quattro 120011U730
ADEPP114_033 | Pompe retour produit | U_MECA000156 | Maintenance pompe Quattro 1200 | MPS | MECA | U421DEAE | 11U | 639 943,00 | 2025-04-08 | 3 | 1 | 0 | 365 | 0 | BIOMED_ULIS | ADEPP114_033Pompe retour produitU_MECA000156Maintenance pompe Quattro 120011U365
ADEPP114_120 | Pompe envoi produit / WFI | U_MECA000156 | Maintenance pompe Quattro 1200 | MPS | MECA | U421DEAE | 11U | 648 330,00 | 2024-12-05 | 3 | 1 | 0 | 20 | 1 | BIOMED_ULIS | ADEPP114_120Pompe envoi produit / WFIU_MECA000156Maintenance pompe Quattro 120011U20
ADEPP121_120 | Pompe WFI/produit | U_MECA000156 | Maintenance pompe Quattro 1200 | MPS | DEF | U421DEAE | 11U | 571 638,00 | 2024-11-28 | 3 | 1 | 0 | 730 | 0 | BIOMED_ULIS | ADEPP121_120Pompe WFI/produitU_MECA000156Maintenance pompe Quattro 120011U730
TAMPP121_119 | Pompe tampon 1&2 | U_MECA000156 | Maintenance pompe Quattro 1200 | MPS | DEF | U421DEAE | 11U | 571 647,00 | 2024-11-28 | 3 | 1 | 0 | 730 | 0 | BIOMED_ULIS | TAMPP121_119Pompe tampon 1&2U_MECA000156Maintenance pompe Quattro 120011U730
ADEPP122_120 | Pompe WFI/produit | U_MECA000156 | Maintenance pompe Quattro 1200 | MPS | DEF | U421DEAE | 11U | 613 798,00 | 2025-09-28 | 3 | 1 | 0 | 730 | 0 | BIOMED_ULIS | ADEPP122_120Pompe WFI/produitU_MECA000156Maintenance pompe Quattro 120011U730
TAMPP122_119 | Pompe tampon 1&2 | U_MECA000156 | Maintenance pompe Quattro 1200 | MPS | DEF | U421DEAE | 11U | 563 398,00 | 2024-09-15 | 3 | 1 | 0 | 730 | 0 | BIOMED_ULIS | TAMPP122_119Pompe tampon 1&2U_MECA000156Maintenance pompe Quattro 120011U730
ADEPP113_120 | Pompe envoi WFI | U_MECA000156 | Maintenance pompe Quattro 1200 | MPS | DEF | U421DEAE | 11U | 643 677,00 | 2026-05-28 | 3 | 1 | 0 | 730 | 0 | BIOMED_ULIS | ADEPP113_120Pompe envoi WFIU_MECA000156Maintenance pompe Quattro 120011U730
TAMPP123_119 | Pompe tampon 1&2 | U_MECA000156 | Maintenance pompe Quattro 1200 | MPS | DEF | U421DEAE | 11U | 585 131,00 | 2025-02-08 | 3 | 1 | 0 | 730 | 0 | BIOMED_ULIS | TAMPP123_119Pompe tampon 1&2U_MECA000156Maintenance pompe Quattro 120011U730
ADER121_001 | Cuve UF de 30L | U_PROC000072 | Vérification PERIODIQUE température | MPS | DEF | U421DEAE | 11U | 618 304,00 | 2024-11-28 | 3 | 1 | 0 | 365 | 0 | BIOMED_ULIS | ADER121_001Cuve UF de 30LU_PROC000072Vérification PERIODIQUE température11U365
ADER122_001 | Cuve UF de 100L | U_PROC000072 | Vérification PERIODIQUE température | MPS | DEF | U421DEAE | 11U | 652 775,00 | 2025-09-13 | 3 | 1 | 0 | 365 | 0 | BIOMED_ULIS | ADER122_001Cuve UF de 100LU_PROC000072Vérification PERIODIQUE température11U365
ADER123_001 | Cuve UF de 500L | U_PROC000072 | Vérification PERIODIQUE température | MPS | DEF | U421DEAE | 11U | 627 772,00 | 2025-02-08 | 3 | 1 | 0 | 365 | 0 | BIOMED_ULIS | ADER123_001Cuve UF de 500LU_PROC000072Vérification PERIODIQUE température11U365
ADER124_001 | Cuve UF de 150L | U_PROC000072 | Vérification PERIODIQUE température | MPS | DEF | U421DEAE | 11U | 627 773,00 | 2025-02-08 | 3 | 1 | 0 | 365 | 0 | BIOMED_ULIS | ADER124_001Cuve UF de 150LU_PROC000072Vérification PERIODIQUE température11U365
ADER125_001 | Cuve UF de 150L | U_PROC000072 | Vérification PERIODIQUE température | MPS | DEF | U421DEAE | 11U | 616 611,00 | 2024-10-08 | 3 | 1 | 0 | 365 | 0 | BIOMED_ULIS | ADER125_001Cuve UF de 150LU_PROC000072Vérification PERIODIQUE température11U365
ADER161_001 | Cuve mobile 7L | U_PROC000072 | Vérification PERIODIQUE température | MPS | DEF | U421DEAE | 11U | 633 419,00 | 2024-09-21 | 3 | 1 | 0 | 26 | 1 | BIOMED_ULIS | ADER161_001Cuve mobile 7LU_PROC000072Vérification PERIODIQUE température11U26
ADER162_001 | Cuve mobile 70L | U_PROC000072 | Vérification PERIODIQUE température | MPS | DEF | U421DEAE | 11U | 648 349,00 | 2025-01-22 | 3 | 1 | 0 | 26 | 1 | BIOMED_ULIS | ADER162_001Cuve mobile 70LU_PROC000072Vérification PERIODIQUE température11U26
ADER163_001 | Cuve mobile 70L | U_PROC000072 | Vérification PERIODIQUE température | MPS | DEF | U421DEAE | 11U | 648 286,00 | 2025-01-11 | 3 | 1 | 0 | 26 | 1 | BIOMED_ULIS | ADER163_001Cuve mobile 70LU_PROC000072Vérification PERIODIQUE température11U26
ADER164_001 | Cuve mobile 70L | U_PROC000072 | Vérification PERIODIQUE température | MPS | DEF | U421DEAE | 11U | 648 524,00 | 2025-02-01 | 3 | 1 | 0 | 26 | 1 | BIOMED_ULIS | ADER164_001Cuve mobile 70LU_PROC000072Vérification PERIODIQUE température11U26
ADER165_001 | Cuve mobile 70L | U_PROC000072 | Vérification PERIODIQUE température | MPS | DEF | U421DEAE | 11U | 648 546,00 | 2025-02-11 | 3 | 1 | 0 | 26 | 1 | BIOMED_ULIS | ADER165_001Cuve mobile 70LU_PROC000072Vérification PERIODIQUE température11U26
ADER166_001 | Cuve mobile 70L, double enveloppe | U_PROC000072 | Vérification PERIODIQUE température | MPS | DEF | U421DEAE | 11U | 648 570,00 | 2025-02-17 | 3 | 1 | 0 | 26 | 1 | BIOMED_ULIS | ADER166_001Cuve mobile 70L, double enveloppeU_PROC000072Vérification PERIODIQUE température11U26
ADER167_001 | Cuve mobile 400L | U_PROC000072 | Vérification PERIODIQUE température | MPS | DEF | U421DEAE | 11U | 640 068,00 | 2024-10-21 | 3 | 1 | 0 | 26 | 1 | BIOMED_ULIS | ADER167_001Cuve mobile 400LU_PROC000072Vérification PERIODIQUE température11U26
ADER168_001 | Cuve mobile 400L | U_PROC000072 | Vérification PERIODIQUE température | MPS | DEF | U421DEAE | 11U | 640 070,00 | 2024-10-21 | 3 | 1 | 0 | 26 | 1 | BIOMED_ULIS | ADER168_001Cuve mobile 400LU_PROC000072Vérification PERIODIQUE température11U26
ADER169_001 | Cuve mobile 400L | U_PROC000072 | Vérification PERIODIQUE température | MPS | DEF | U421DEAE | 11U | 644 086,00 | 2024-12-19 | 3 | 1 | 0 | 26 | 1 | BIOMED_ULIS | ADER169_001Cuve mobile 400LU_PROC000072Vérification PERIODIQUE température11U26
ADER170_001 | Cuve mobile 400L | U_PROC000072 | Vérification PERIODIQUE température | MPS | DEF | U421DEAE | 11U | 648 667,00 | 2025-03-01 | 3 | 1 | 0 | 26 | 1 | BIOMED_ULIS | ADER170_001Cuve mobile 400LU_PROC000072Vérification PERIODIQUE température11U26
ADER171_001 | Cuve mobile 400L | U_PROC000072 | Vérification PERIODIQUE température | MPS | DEF | U421DEAE | 11U | 633 309,00 | 2024-09-10 | 3 | 1 | 0 | 26 | 1 | BIOMED_ULIS | ADER171_001Cuve mobile 400LU_PROC000072Vérification PERIODIQUE température11U26
ADER172_001 | Cuve mobile 400L | U_PROC000072 | Vérification PERIODIQUE température | MPS | DEF | U421DEAE | 11U | 644 087,00 | 2024-12-19 | 3 | 1 | 0 | 26 | 1 | BIOMED_ULIS | ADER172_001Cuve mobile 400LU_PROC000072Vérification PERIODIQUE température11U26
ADER173_001 | Cuve mobile 400L | U_PROC000072 | Vérification PERIODIQUE température | MPS | DEF | U421DEAE | 11U | 633 262,00 | 2024-09-05 | 3 | 1 | 0 | 26 | 1 | BIOMED_ULIS | ADER173_001Cuve mobile 400LU_PROC000072Vérification PERIODIQUE température11U26
ADER175_001 | Cuve mobile 700L | U_PROC000072 | Vérification PERIODIQUE température | MPS | DEF | U421DEAE | 11U | 639 878,00 | 2024-10-01 | 3 | 1 | 0 | 26 | 1 | BIOMED_ULIS | ADER175_001Cuve mobile 700LU_PROC000072Vérification PERIODIQUE température11U26
ADER174_001 | Cuve mobile 643L avec double enveloppe | U_PROC000024 | Nettoyage et contrôle agitateur GMP | MPS | DEF | U421DEAE | 11U | 618 282,00 | 2024-11-27 | 3 | 1 | 0 | 365 | 0 | BIOMED_ULIS | ADER174_001Cuve mobile 643L avec double enveloppeU_PROC000024Nettoyage et contrôle agitateur GMP11U365
ADER177_001 | Cuve mobile 643L avec double enveloppe | U_PROC000024 | Nettoyage et contrôle agitateur GMP | MPS | DEF | U421DEAE | 11U | 618 284,00 | 2024-11-27 | 3 | 1 | 0 | 365 | 0 | BIOMED_ULIS | ADER177_001Cuve mobile 643L avec double enveloppeU_PROC000024Nettoyage et contrôle agitateur GMP11U365
BCHCMC02 | Conductivimètre | U_METROLOGIE 26 | Vérification CURATIVE labo extérieur | MC | DEF | U624UAP | 22U | 109 895,00 | 401769 | 0 | 1 | 0 |  |  | BIOMED_ULIS | BCHCMC02ConductivimètreU_METROLOGIE 26Vérification CURATIVE labo extérieur22U
BCHCMC02 | Conductivimètre | U_METR000026 | Vérification PERIODIQUE labo extérieur | MPS | DEF | U624UAP | 22U | 602 754,00 | 2024-06-30 | 3 | 1 | 0 | 52 | 1 | BIOMED_ULIS | BCHCMC02ConductivimètreU_METR000026Vérification PERIODIQUE labo extérieur22U52
BCHCMA04 | Ph mètre METROHM n°09216 | U_METR000026 | Vérification PERIODIQUE labo extérieur | MPS | DEF | U624UAP | 22U | 602 752,00 | 2024-06-29 | 3 | 1 | 0 | 52 | 1 | BIOMED_ULIS | BCHCMA04Ph mètre METROHM n°09216U_METR000026Vérification PERIODIQUE labo extérieur22U52
BCHCMA04 | Ph mètre METROHM n°09216 | U_METROLOGIE 26 | Vérification CURATIVE labo extérieur | MC | DEF | U624UAP | 22U | 109 917,00 | 401769 | 0 | 1 | 0 |  |  | BIOMED_ULIS | BCHCMA04Ph mètre METROHM n°09216U_METROLOGIE 26Vérification CURATIVE labo extérieur22U
BCHBT08 | Bain à sec | U_SANS PREVENTIF | Sans préventif | MC | AR | U624UAP | AR |  | 2049-12-31 | 0 | 1 | 0 |  |  | BIOMED_ULIS | BCHBT08Bain à secU_SANS PREVENTIFSans préventifAR
ADEPP121_020 | Pompe UF à diaphragme | U_MECA000148 | Maintenance pompe QUATTRO 4000 S | MPS | DEF | U421DEAE | 11U | 571 637,00 | 2024-11-28 | 3 | 1 | 0 | 730 | 0 | BIOMED_ULIS | ADEPP121_020Pompe UF à diaphragmeU_MECA000148Maintenance pompe QUATTRO 4000 S11U730
EXENVLAV05 | Aspirateur eau / poussière n°3 | U_MECA000081 | Maintenance materiel de nettoyage | MPS | DEF | U408PMML | 11U | 515 664,00 | 2022-11-29 | 3 | 1 | 0 | 365 | 0 | BIOMED_ULIS | EXENVLAV05Aspirateur eau / poussière n°3U_MECA000081Maintenance materiel de nettoyage11U365
ADELAV02 | Nettoyeur vapeur | U_MECA000082 | Maintenance annuelle nettoyeur vapeur | MPS | DEF | U421DEAE | 11U | 618 325,00 | 2024-11-28 | 3 | 1 | 0 | 365 | 0 | BIOMED_ULIS | ADELAV02Nettoyeur vapeurU_MECA000082Maintenance annuelle nettoyeur vapeur11U365
ENVLAV16 | Laveuse automatique Nilfisk | U_MECA000081 | Maintenance materiel de nettoyage | MPS | AR | U408PMML | 11U | 618 330,00 | 2024-11-28 | 3 | 1 | 0 | 365 | 0 | BIOMED_ULIS | ENVLAV16Laveuse automatique NilfiskU_MECA000081Maintenance materiel de nettoyage11U365
ADECMP121_147 | Pression aval pompe WFI/prod | U_METR000015 | Vérification PERIODIQUE pression | MPS | AR | U421DEAE | 11U | 618 297,00 | 2024-11-28 | 3 | 1 | 0 | 365 | 0 | BIOMED_ULIS | ADECMP121_147Pression aval pompe WFI/prodU_METR000015Vérification PERIODIQUE pression11U365
ADECMT121_047 | Température sur rétentat | U_METR000012 | Vérification PERIODIQUE température | MPS | AR | U421DEAE | 11U | 618 301,00 | 2024-11-28 | 3 | 1 | 0 | 365 | 0 | BIOMED_ULIS | ADECMT121_047Température sur rétentatU_METR000012Vérification PERIODIQUE température11U365
ADECMT111_138 | Aff. enreg temp sortie diluteur ADECR111 | U_METR000012 | Vérification PERIODIQUE température | MPS | AR | U421DEAE | 11U | 633 280,00 | 2025-03-08 | 3 | 1 | 0 | 365 | 0 | BIOMED_ULIS | ADECMT111_138Aff. enreg temp sortie diluteur ADECR111U_METR000012Vérification PERIODIQUE température11U365
ADECMP111_029 | Pression amont colonne/filtre FXI | U_METR000015 | Vérification PERIODIQUE pression | MPS | AR | U421DEAE | 11U | 633 273,00 | 2025-03-08 | 3 | 1 | 0 | 365 | 0 | BIOMED_ULIS | ADECMP111_029Pression amont colonne/filtre FXIU_METR000015Vérification PERIODIQUE pression11U365
GW0BCMT111_001 | Température aval echangeur | U_METR000012 | Vérification PERIODIQUE température | MPS | AR | U421DEAE | 11U | 633 282,00 | 2025-03-08 | 3 | 1 | 0 | 365 | 0 | BIOMED_ULIS | GW0BCMT111_001Température aval echangeurU_METR000012Vérification PERIODIQUE température11U365
ADECMP111_024 | Pression amont filtres | U_METR000015 | Vérification PERIODIQUE pression | MPS | AR | U421DEAE | 11U | 633 272,00 | 2025-03-08 | 3 | 1 | 0 | 365 | 0 | BIOMED_ULIS | ADECMP111_024Pression amont filtresU_METR000015Vérification PERIODIQUE pression11U365
ADECMP111_147 | Pression sortie pompe WFI/produit | U_METR000015 | Vérification PERIODIQUE pression | MPS | AR | U421DEAE | 11U | 633 275,00 | 2025-03-08 | 3 | 1 | 0 | 365 | 0 | BIOMED_ULIS | ADECMP111_147Pression sortie pompe WFI/produitU_METR000015Vérification PERIODIQUE pression11U365
TAMCMP111_146 | Pression sortie pompe tampon456 | U_METR000015 | Vérification PERIODIQUE pression | MPS | AR | U421DEAE | 11U | 633 289,00 | 2025-03-08 | 3 | 1 | 0 | 365 | 0 | BIOMED_ULIS | TAMCMP111_146Pression sortie pompe tampon456U_METR000015Vérification PERIODIQUE pression11U365
TAMCMP111_148 | Pression sortie pompe tampon123 | U_METR000015 | Vérification PERIODIQUE pression | MPS | AR | U421DEAE | 11U | 633 290,00 | 2025-03-08 | 3 | 1 | 0 | 365 | 0 | BIOMED_ULIS | TAMCMP111_148Pression sortie pompe tampon123U_METR000015Vérification PERIODIQUE pression11U365
ADECMP111_031 | Pression sortie colonne/filtre FXI | U_METR000015 | Vérification PERIODIQUE pression | MPS | AR | U421DEAE | 11U | 633 274,00 | 2025-03-08 | 3 | 1 | 0 | 365 | 0 | BIOMED_ULIS | ADECMP111_031Pression sortie colonne/filtre FXIU_METR000015Vérification PERIODIQUE pression11U365
ADECMT111_032 | Aff. enreg. temp sortie colonne ADECR111 | U_METR000012 | Vérification PERIODIQUE température | MPS | AR | U421DEAE | 11U | 633 279,00 | 2025-03-08 | 3 | 1 | 0 | 365 | 0 | BIOMED_ULIS | ADECMT111_032Aff. enreg. temp sortie colonne ADECR111U_METR000012Vérification PERIODIQUE température11U365
TECHOUT76 | Portique colonnes chromato ADEAE | U_CONT000032 | Visite réglementaire | MPS | DEF | U200 | 15U | 560 387,00 | 2023-09-19 | 3 | 30 | 0 | 52 | 1 | BIOMED_ULIS | TECHOUT76Portique colonnes chromato ADEAEU_CONT000032Visite réglementaire15U52
TECHOUT76 | Portique colonnes chromato ADEAE | U_CONTROLES | Travaux remise en état suite vérification réglementaire | MC | DEF | U200 | 13U | 396 841,00 | 2050-01-01 | 0 | 1 | 0 |  |  | BIOMED_ULIS | TECHOUT76Portique colonnes chromato ADEAEU_CONTROLESTravaux remise en état suite vérification réglementaire13U
CBC08 | Centrifugeuse EPPENDORF n°5407BO733828 | U_CONT000026 | Vérif. réglementaire machines | MPS | DEF | U855 | 70U | 651 092,00 | 2025-06-30 | 3 | 1 | 0 | 365 | 0 | BIOTECH_ULIS | CBC08Centrifugeuse EPPENDORF n°5407BO733828U_CONT000026Vérif. réglementaire machines70U365
EXCBREF20 | Réfrigérateur/congélo DOMETIC 2400093 | U_SANS PREVENTIF | Sans préventif | MC | AR | U855 | 70U |  | 401769 | 0 | 1 | 0 |  |  | BIOTECH_ULIS | EXCBREF20Réfrigérateur/congélo DOMETIC 2400093U_SANS PREVENTIFSans préventif70U
CBREF21 | Réfrigérateur/congélo DOMETIC 3110041 | U_SANS PREVENTIF | Sans préventif | MC | AR | U855 | 70U |  | 401769 | 0 | 1 | 0 |  |  | BIOTECH_ULIS | CBREF21Réfrigérateur/congélo DOMETIC 3110041U_SANS PREVENTIFSans préventif70U
FW3 | Réseau incendie sprinklage source | U_CURA064217 | Relais démarrage à remplacer | MC | DEF | U130 | 10U |  | 401769 | 0 | 1 | 0 |  |  | BIOMED_ULIS | FW3Réseau incendie sprinklage sourceU_CURA064217Relais démarrage à remplacer10U
EXQCTSPRE03 | Module passeur échantillons pour HPLC DIONEX | U_SANS PREVENTIF | Sans préventif | MC | AR | U855 | 70U |  | 401769 | 0 | 1 | 0 |  |  | BIOTECH_ULIS | EXQCTSPRE03Module passeur échantillons pour HPLC DIONEXU_SANS PREVENTIFSans préventif70U
EXQCTSPP04 | Module pompe pour HPLC DIONEX | U_SANS PREVENTIF | Sans préventif | MC | AR | U855 | 70U |  | 401769 | 0 | 1 | 0 |  |  | BIOTECH_ULIS | EXQCTSPP04Module pompe pour HPLC DIONEXU_SANS PREVENTIFSans préventif70U
EXQCTSSPC05 | Module de détection pour HPLC DIONEX | U_SANS PREVENTIF | Sans préventif | MC | AR | U855 | 70U |  | 2049-12-29 | 0 | 1 | 0 |  |  | BIOTECH_ULIS | EXQCTSSPC05Module de détection pour HPLC DIONEXU_SANS PREVENTIFSans préventif70U
ADECMF127_014 | Débit | U_METROLOGIE 11 | Vérification CURATIVE de débit | MC | DEF | U421DEAE | 11U | 111 059,00 | 401769 | 0 | 1 | 0 |  |  | BIOMED_ULIS | ADECMF127_014DébitU_METROLOGIE 11Vérification CURATIVE de débit11U
ADECMQ127_014 | Comptage débit filtration profondeur (METRO_ADEFQ127_014.PV) | U_METROLOGIE 30 | Vérification CURATIVE de comptage | MC | DEF | U421DEAE | 11U | 111 060,00 | 401769 | 0 | 1 | 0 |  |  | BIOMED_ULIS | ADECMQ127_014Comptage débit filtration profondeur (METRO_ADEFQ127_014.PV)U_METROLOGIE 30Vérification CURATIVE de comptage11U
ADECMP127_003 | Pression | U_METROLOGIE 15 | Vérification CURATIVE pression | MC | DEF | U421DEAE | 11U | 111 061,00 | 401769 | 0 | 1 | 0 |  |  | BIOMED_ULIS | ADECMP127_003PressionU_METROLOGIE 15Vérification CURATIVE pression11U
ADECMT127_013 | Température | U_METROLOGIE 12 | Vérification CURATIVE température | MC | DEF | U421DEAE | 11U | 508 786,00 | 2050-01-01 | 0 | 1 | 0 |  |  | BIOMED_ULIS | ADECMT127_013TempératureU_METROLOGIE 12Vérification CURATIVE température11U
BAT01ARM14 | Baie serveurs B1SS22 | U_SANS PREVENTIF | Sans préventif | MC | AR | U200 | AR |  | 2049-12-31 | 0 | 1 | 0 |  |  | BIOMED_ULIS | BAT01ARM14Baie serveurs B1SS22U_SANS PREVENTIFSans préventifAR
BAT01ARM15 | Baie Réseaux B1SS30 | U_SANS PREVENTIF | Sans préventif | MC | AR | U200 | AR |  | 2049-12-31 | 0 | 1 | 0 |  |  | BIOMED_ULIS | BAT01ARM15Baie Réseaux B1SS30U_SANS PREVENTIFSans préventifAR
BAT01ARM16 | Baie Réseaux B1150 | U_SANS PREVENTIF | Sans préventif | MC | AR | U200 | AR |  | 2049-12-31 | 0 | 1 | 0 |  |  | BIOMED_ULIS | BAT01ARM16Baie Réseaux B1150U_SANS PREVENTIFSans préventifAR
BAT04ARM01 | Baie Réseaux B4 | U_SANS PREVENTIF | Sans préventif | MC | AR | U200 | AR |  | 2049-12-31 | 0 | 1 | 0 |  |  | BIOMED_ULIS | BAT04ARM01Baie Réseaux B4U_SANS PREVENTIFSans préventifAR
BAT08ARM10 | Baie Réseaux B8SS13 | U_SANS PREVENTIF | Sans préventif | MC | AR | U200 | AR |  | 2049-12-31 | 0 | 1 | 0 |  |  | BIOMED_ULIS | BAT08ARM10Baie Réseaux B8SS13U_SANS PREVENTIFSans préventifAR
BAT08ARM11 | Baie Réseaux B8RC69 | U_SANS PREVENTIF | Sans préventif | MC | AR | U200 | AR |  | 2049-12-31 | 0 | 1 | 0 |  |  | BIOMED_ULIS | BAT08ARM11Baie Réseaux B8RC69U_SANS PREVENTIFSans préventifAR
BAT11ARM04 | Baie Réseau B11-1er | U_SANS PREVENTIF | Sans préventif | MC | AR | U200 | AR |  | 2049-12-31 | 0 | 1 | 0 |  |  | BIOMED_ULIS | BAT11ARM04Baie Réseau B11-1erU_SANS PREVENTIFSans préventifAR
BAT12ARM51 | Baie Réseaux B12 12RC53 | U_SANS PREVENTIF | Sans préventif | MC | AR | U200 | AR |  | 2049-12-31 | 0 | 1 | 0 |  |  | BIOMED_ULIS | BAT12ARM51Baie Réseaux B12 12RC53U_SANS PREVENTIFSans préventifAR
BCHLAB09 | Boite à gants sous gaz neutre | U_SANS PREVENTIF | Sans préventif | MC | AR | U624UAP | AR |  | 2049-12-31 | 0 | 1 | 0 |  |  | BIOMED_ULIS | BCHLAB09Boite à gants sous gaz neutreU_SANS PREVENTIFSans préventifAR
EXBCHBT09 | Bain Marie | U_SANS PREVENTIF | Sans préventif | MC | AR | U624UAP | AR |  | 2049-12-31 | 0 | 1 | 0 |  |  | BIOMED_ULIS | EXBCHBT09Bain MarieU_SANS PREVENTIFSans préventifAR
EXBCHLAB10 | Générateur électrophorèse | U_SANS PREVENTIF | Sans préventif | MC | AR | U624UAP | AR |  | 2049-12-31 | 0 | 1 | 0 |  |  | BIOMED_ULIS | EXBCHLAB10Générateur électrophorèseU_SANS PREVENTIFSans préventifAR
BCHCMLO01 | Cuve étalon | U_METR000026 | Vérification PERIODIQUE labo extérieur | MPS | DEF | U624UAP | 22U | 628 766,00 | 2026-02-23 | 3 | 1 | 0 | 104 | 1 | BIOMED_ULIS | BCHCMLO01Cuve étalonU_METR000026Vérification PERIODIQUE labo extérieur22U104
BCHCMLO01 | Cuve étalon | U_METROLOGIE 26 | Vérification CURATIVE labo extérieur | MC | DEF | U624UAP | 22U | 111 079,00 | 401769 | 0 | 1 | 0 |  |  | BIOMED_ULIS | BCHCMLO01Cuve étalonU_METROLOGIE 26Vérification CURATIVE labo extérieur22U
EX1BCHCMF01 | Débitmètre | U_METR000026 | Vérification PERIODIQUE labo extérieur | MPS | DEF | U624UAP | 22U | 610 676,00 | 2049-09-07 | 0 | 1 | 0 |  |  | BIOMED_ULIS | EX1BCHCMF01DébitmètreU_METR000026Vérification PERIODIQUE labo extérieur22U
EX1BCHCMF01 | Débitmètre | U_METROLOGIE 26 | Vérification CURATIVE labo extérieur | MC | DEF | U624UAP | 22U | 111 080,00 | 401769 | 0 | 1 | 0 |  |  | BIOMED_ULIS | EX1BCHCMF01DébitmètreU_METROLOGIE 26Vérification CURATIVE labo extérieur22U
BCHSOR06 | Hotte chimique filtrante mobile | U_CLIM000134 | Maintenance hotte à filtration | MPS | DEF | U624UAP | 22U | 635 601,00 | 2025-03-17 | 3 | 1 | 0 | 52 | 1 | BIOMED_ULIS | BCHSOR06Hotte chimique filtrante mobileU_CLIM000134Maintenance hotte à filtration22U52
MFPRCONG02 | Congélateur -80°C FROILABO | U_SANS PREVENTIF | Sans préventif | MC | AR | U868 | 70U | 116 731,00 | 401769 | 0 | 1 | 0 |  |  | BIOTECH_ULIS | MFPRCONG02Congélateur -80°C FROILABOU_SANS PREVENTIFSans préventif70U
MFPRCMT51 | Enreg Temp MFPRCONG02 / BAT01ARM06 | U_METR000012 | Vérification PERIODIQUE température | MPS | DEF | U868 | 70U | 616 940,00 | 2024-10-18 | 3 | 1 | 0 | 52 | 1 | BIOTECH_ULIS | MFPRCMT51Enreg Temp MFPRCONG02 / BAT01ARM06U_METR000012Vérification PERIODIQUE température70U52
MFPRCMT51 | Enreg Temp MFPRCONG02 / BAT01ARM06 | U_METROLOGIE 12 | Vérification CURATIVE température | MC | AR | U868 | 70U | 417 929,00 | 2050-01-01 | 0 | 1 | 0 |  |  | BIOTECH_ULIS | MFPRCMT51Enreg Temp MFPRCONG02 / BAT01ARM06U_METROLOGIE 12Vérification CURATIVE température70U
MFPRCMT50 | Enreg Temp MFPRETUV07 / BAT01ARM06 | U_METR000012 | Vérification PERIODIQUE température | MPS | AR | U868 | 70U | 590 814,00 | 401769 | 0 | 1 | 0 |  |  | BIOTECH_ULIS | MFPRCMT50Enreg Temp MFPRETUV07 / BAT01ARM06U_METR000012Vérification PERIODIQUE température70U
MFPRCMT50 | Enreg Temp MFPRETUV07 / BAT01ARM06 | U_METROLOGIE 12 | Vérification CURATIVE température | MC | AR | U868 | 70U | 515 480,00 | 401769 | 0 | 1 | 0 |  |  | BIOTECH_ULIS | MFPRCMT50Enreg Temp MFPRETUV07 / BAT01ARM06U_METROLOGIE 12Vérification CURATIVE température70U
MFPRCMM07 | Enreg Hygro MFPRETUV08 / BAT01ARM06 | U_METROLOGIE 23 | Vérification CURATIVE hygrométrique | MC | DEF | U868 | 70U | 515 482,00 | 401769 | 0 | 1 | 0 |  |  | BIOTECH_ULIS | MFPRCMM07Enreg Hygro MFPRETUV08 / BAT01ARM06U_METROLOGIE 23Vérification CURATIVE hygrométrique70U
MFPRCMM07 | Enreg Hygro MFPRETUV08 / BAT01ARM06 | U_METR000023 | Vérification PERIODIQUE hygrométrique | MPS | DEF | U868 | 70U | 651 990,00 | 2025-03-30 | 3 | 1 | 0 | 365 | 0 | BIOTECH_ULIS | MFPRCMM07Enreg Hygro MFPRETUV08 / BAT01ARM06U_METR000023Vérification PERIODIQUE hygrométrique70U365
BCHTIT02 | Titrateur Karl Fisher V20 | U_METR000026 | Vérification PERIODIQUE labo extérieur | MPS | DEF | U624UAP | 22U | 610 752,00 | 2024-10-20 | 3 | 1 | 0 | 365 | 0 | BIOMED_ULIS | BCHTIT02Titrateur Karl Fisher V20U_METR000026Vérification PERIODIQUE labo extérieur22U365
BCHTIT02 | Titrateur Karl Fisher V20 | U_METROLOGIE 26 | Vérification CURATIVE labo extérieur | MC | DEF | U624UAP | 22U | 111 133,00 | 401769 | 0 | 1 | 0 |  |  | BIOMED_ULIS | BCHTIT02Titrateur Karl Fisher V20U_METROLOGIE 26Vérification CURATIVE labo extérieur22U
EXSEAI03-8SS24 | Extinct. auto FACARM01/02/03-WFIARM205 8SS24 | U_CONT000018 | Contrôle réglementaire détection incendie | MPS | DEF | U130 | 80U | 502 000,00 | 2021-07-21 | 3 | 1 | 0 | 26 | 1 | BIOMED_ULIS | EXSEAI03-8SS24Extinct. auto FACARM01/02/03-WFIARM205 8SS24U_CONT000018Contrôle réglementaire détection incendie80U26
EXSEAI04-8SS25 | Extinct. auto ELE34ARM08S3/S4 8SS25 | U_CONT000018 | Contrôle réglementaire détection incendie | MPS | DEF | U130 | 80U | 502 001,00 | 2021-07-21 | 3 | 1 | 0 | 26 | 1 | BIOMED_ULIS | EXSEAI04-8SS25Extinct. auto ELE34ARM08S3/S4 8SS25U_CONT000018Contrôle réglementaire détection incendie80U26
SEAI13-1SS36 | Extinct. auto ARM28 / UF120 - AC13CT13 1SS36 | U_CONT000018 | Contrôle réglementaire détection incendie | MPS | DEF | U130 | 80U | 526 036,00 | 2022-01-19 | 3 | 1 | 0 | 26 | 1 | BIOMED_ULIS | SEAI13-1SS36Extinct. auto ARM28 / UF120 - AC13CT13 1SS36U_CONT000018Contrôle réglementaire détection incendie80U26
SEAI13-1SS36 | Extinct. auto ARM28 / UF120 - AC13CT13 1SS36 | U_CONTROLES | Travaux remise en état suite vérification réglementaire | MC | DEF | U130 | 80U |  | 2049-12-31 | 0 | 1 | 0 |  |  | BIOMED_ULIS | SEAI13-1SS36Extinct. auto ARM28 / UF120 - AC13CT13 1SS36U_CONTROLESTravaux remise en état suite vérification réglementaire80U
SEAI05-8SS29 | Extinct. auto DISTRI N/S-8SS29 | U_CONT000018 | Contrôle réglementaire détection incendie | MPS | DEF | U130 | 80U | 526 028,00 | 2022-01-19 | 3 | 1 | 0 | 26 | 1 | BIOMED_ULIS | SEAI05-8SS29Extinct. auto DISTRI N/S-8SS29U_CONT000018Contrôle réglementaire détection incendie80U26
FW3 | Réseau incendie sprinklage source | U_CURA064298 | Relais à remplacer | MC | DEF | U130 | 10U |  | 401769 | 0 | 1 | 0 |  |  | BIOMED_ULIS | FW3Réseau incendie sprinklage sourceU_CURA064298Relais à remplacer10U
FW3 | Réseau incendie sprinklage source | U_CURA064301 | Le test groupe electrogène ne fait pas démarrer les moteurs de sprinklage | MC | DEF | U130 | 10U |  | 401769 | 0 | 1 | 0 |  |  | BIOMED_ULIS | FW3Réseau incendie sprinklage sourceU_CURA064301Le test groupe electrogène ne fait pas démarrer les moteurs de sprinklage10U
BAT08SS20 | Local stockage matériels FC ZNHV | U_CURA064309 | Installation indicateur lumineux pneumatique | AME | DEF | U200BATP | 11U | 111 234,00 | 401769 | 0 | 1 | 0 |  |  | BIOMED_ULIS | BAT08SS20Local stockage matériels FC ZNHVU_CURA064309Installation indicateur lumineux pneumatique11U
FW3ARM01 | Centrale alarmes réseau incendie sprinklers | U_CURA064298 | Relais à remplacer | MC | DEF | U130 | 10U | 111 244,00 | 401769 | 0 | 1 | 0 |  |  | BIOMED_ULIS | FW3ARM01Centrale alarmes réseau incendie sprinklersU_CURA064298Relais à remplacer10U
FW3ARM01 | Centrale alarmes réseau incendie sprinklers | U_CURA064301 | Le test groupe electrogène ne fait pas démarrer les moteurs de sprinklage | MC | DEF | U130 | 10U | 111 245,00 | 401769 | 0 | 1 | 0 |  |  | BIOMED_ULIS | FW3ARM01Centrale alarmes réseau incendie sprinklersU_CURA064301Le test groupe electrogène ne fait pas démarrer les moteurs de sprinklage10U
ETALCMF07 | Débitmètre E&H Promass 83A DN04 | U_METROLOGIE 11 | Vérification CURATIVE de débit | MC | METR | U205 | 50U | 111 250,00 | 401769 | 0 | 1 | 0 |  |  | BIOMED_ULIS | ETALCMF07Débitmètre E&H Promass 83A DN04U_METROLOGIE 11Vérification CURATIVE de débit50U
ETALCMF07 | Débitmètre E&H Promass 83A DN04 | U_METR000011 | Vérification PERIODIQUE de débit | MPS | METR | U205 | 50U | 631 493,00 | 2025-01-31 | 3 | 1 | 0 | 52 | 1 | BIOMED_ULIS | ETALCMF07Débitmètre E&H Promass 83A DN04U_METR000011Vérification PERIODIQUE de débit50U52
LPRCMQ03 | Pipette 10-100 µl n°010640B | U_METR000031 | Vérification PERIODIQUE micropipette | MPS | DEF | U440COM | 24U | 628 527,00 | 2024-07-01 | 3 | 1 | 0 | 26 | 1 | BIOMED_ULIS | LPRCMQ03Pipette 10-100 µl n°010640BU_METR000031Vérification PERIODIQUE micropipette24U26
LPRCMQ04 | Pipette 100-1000 µl n°P18706B | U_METR000031 | Vérification PERIODIQUE micropipette | MPS | DEF | U440COM | 24U | 628 528,00 | 2024-07-01 | 3 | 1 | 0 | 26 | 1 | BIOMED_ULIS | LPRCMQ04Pipette 100-1000 µl n°P18706BU_METR000031Vérification PERIODIQUE micropipette24U26
EXLPRCMQ05 | Pipette électronique FINNPIPETTE 10-100 µl n°JH66144 | U_METR000031 | Vérification PERIODIQUE micropipette | MPS | DEF | U440COM | 24U | 602 758,00 | 2024-01-01 | 3 | 1 | 0 | 26 | 1 | BIOMED_ULIS | EXLPRCMQ05Pipette électronique FINNPIPETTE 10-100 µl n°JH66144U_METR000031Vérification PERIODIQUE micropipette24U26
EXLPRCMQ06 | Pipette électronique FINNPIPETTE 10-100 µl n°JH66145 | U_METR000031 | Vérification PERIODIQUE micropipette | MPS | DEF | U440COM | 24U | 430 818,00 | 2049-07-08 | 0 | 1 | 0 |  |  | BIOMED_ULIS | EXLPRCMQ06Pipette électronique FINNPIPETTE 10-100 µl n°JH66145U_METR000031Vérification PERIODIQUE micropipette24U
EXLPRCMQ06 | Pipette électronique FINNPIPETTE 10-100 µl n°JH66145 | U_METROLOGIE 31 | Vérification CURATIVE micropipette | MC | DEF | U440COM | 24U | 111 256,00 | 401769 | 0 | 1 | 0 |  |  | BIOMED_ULIS | EXLPRCMQ06Pipette électronique FINNPIPETTE 10-100 µl n°JH66145U_METROLOGIE 31Vérification CURATIVE micropipette24U
EXLPRCMQ05 | Pipette électronique FINNPIPETTE 10-100 µl n°JH66144 | U_METROLOGIE 31 | Vérification CURATIVE micropipette | MC | DEF | U440COM | 24U | 111 255,00 | 401769 | 0 | 1 | 0 |  |  | BIOMED_ULIS | EXLPRCMQ05Pipette électronique FINNPIPETTE 10-100 µl n°JH66144U_METROLOGIE 31Vérification CURATIVE micropipette24U
LPRCMQ04 | Pipette 100-1000 µl n°P18706B | U_METROLOGIE 31 | Vérification CURATIVE micropipette | MC | DEF | U440COM | 24U | 111 254,00 | 401769 | 0 | 1 | 0 |  |  | BIOMED_ULIS | LPRCMQ04Pipette 100-1000 µl n°P18706BU_METROLOGIE 31Vérification CURATIVE micropipette24U
LPRCMQ03 | Pipette 10-100 µl n°010640B | U_METROLOGIE 31 | Vérification CURATIVE micropipette | MC | DEF | U440COM | 24U | 111 253,00 | 401769 | 0 | 1 | 0 |  |  | BIOMED_ULIS | LPRCMQ03Pipette 10-100 µl n°010640BU_METROLOGIE 31Vérification CURATIVE micropipette24U
SEAI37-11RC16 | Extinct. auto RF14ARM01 11RC16 | U_CONT000018 | Contrôle réglementaire détection incendie | MPS | DEF | U130 | 80U | 526 060,00 | 2022-01-19 | 3 | 1 | 0 | 26 | 1 | BIOMED_ULIS | SEAI37-11RC16Extinct. auto RF14ARM01 11RC16U_CONT000018Contrôle réglementaire détection incendie80U26
SEAI36-11RC16 | Extinct. auto RF13ARM01 11RC16 | U_CONT000018 | Contrôle réglementaire détection incendie | MPS | DEF | U130 | 80U | 526 059,00 | 2022-01-19 | 3 | 1 | 0 | 26 | 1 | BIOMED_ULIS | SEAI36-11RC16Extinct. auto RF13ARM01 11RC16U_CONT000018Contrôle réglementaire détection incendie80U26
SEAI35-11RC17 | Extinct. auto RF12ARM01 11RC17 | U_CONT000018 | Contrôle réglementaire détection incendie | MPS | DEF | U130 | 80U | 526 058,00 | 2022-01-19 | 3 | 1 | 0 | 26 | 1 | BIOMED_ULIS | SEAI35-11RC17Extinct. auto RF12ARM01 11RC17U_CONT000018Contrôle réglementaire détection incendie80U26
SEAI34-11RC17 | Extinct. auto RF11ARM01 11RC17 | U_CONT000018 | Contrôle réglementaire détection incendie | MPS | DEF | U130 | 80U | 526 057,00 | 2022-01-19 | 3 | 1 | 0 | 26 | 1 | BIOMED_ULIS | SEAI34-11RC17Extinct. auto RF11ARM01 11RC17U_CONT000018Contrôle réglementaire détection incendie80U26
SEAI33-20RC01 | Extinct. auto PE10ARM01 PE10ARM02 20RC01 | U_CONT000018 | Contrôle réglementaire détection incendie | MPS | DEF | U130 | 80U | 526 056,00 | 2022-01-19 | 3 | 1 | 0 | 26 | 1 | BIOMED_ULIS | SEAI33-20RC01Extinct. auto PE10ARM01 PE10ARM02 20RC01U_CONT000018Contrôle réglementaire détection incendie80U26
SEAI32-4RC11 | Extinct. auto IS1ARM01 chaufferie B4 | U_CONT000018 | Contrôle réglementaire détection incendie | MPS | DEF | U130 | 80U | 526 055,00 | 2022-01-19 | 3 | 1 | 0 | 26 | 1 | BIOMED_ULIS | SEAI32-4RC11Extinct. auto IS1ARM01 chaufferie B4U_CONT000018Contrôle réglementaire détection incendie80U26
SEAI31-8SS36 | Extinct. auto AGW1/2ARM01 8SS36 | U_CONT000018 | Contrôle réglementaire détection incendie | MPS | DEF | U130 | 80U | 526 054,00 | 2022-01-19 | 3 | 1 | 0 | 26 | 1 | BIOMED_ULIS | SEAI31-8SS36Extinct. auto AGW1/2ARM01 8SS36U_CONT000018Contrôle réglementaire détection incendie80U26
SEAI30-8SS39 | Extinct. auto CW3ARM01 8SS39 | U_CONT000018 | Contrôle réglementaire détection incendie | MPS | DEF | U130 | 80U | 526 053,00 | 2022-01-19 | 3 | 1 | 0 | 26 | 1 | BIOMED_ULIS | SEAI30-8SS39Extinct. auto CW3ARM01 8SS39U_CONT000018Contrôle réglementaire détection incendie80U26
SEAI29-T-B1/B8 | Extinct. auto RF08ARM01 terrasse B1/B8 | U_CONT000018 | Contrôle réglementaire détection incendie | MPS | DEF | U130 | 80U | 526 052,00 | 2022-01-19 | 3 | 1 | 0 | 26 | 1 | BIOMED_ULIS | SEAI29-T-B1/B8Extinct. auto RF08ARM01 terrasse B1/B8U_CONT000018Contrôle réglementaire détection incendie80U26
SEAI28-1151 | Extinct. auto AC08ARM01 1151 | U_CONT000018 | Contrôle réglementaire détection incendie | MPS | DEF | U130 | 80U | 526 051,00 | 2022-01-19 | 3 | 1 | 0 | 26 | 1 | BIOMED_ULIS | SEAI28-1151Extinct. auto AC08ARM01 1151U_CONT000018Contrôle réglementaire détection incendie80U26
SEAI27-E-SOL-B8 | Extinct. auto AC06-07-77 ARM01 Entresol B8 | U_CONT000018 | Contrôle réglementaire détection incendie | MPS | DEF | U130 | 80U | 526 050,00 | 2022-01-19 | 3 | 1 | 0 | 26 | 1 | BIOMED_ULIS | SEAI27-E-SOL-B8Extinct. auto AC06-07-77 ARM01 Entresol B8U_CONT000018Contrôle réglementaire détection incendie80U26
SEAI26-E-SOL-B8 | Extinct. auto AC01ARM01 Entresol B8 | U_CONT000018 | Contrôle réglementaire détection incendie | MPS | DEF | U130 | 80U | 526 049,00 | 2022-01-19 | 3 | 1 | 0 | 26 | 1 | BIOMED_ULIS | SEAI26-E-SOL-B8Extinct. auto AC01ARM01 Entresol B8U_CONT000018Contrôle réglementaire détection incendie80U26
SEAI25-E-SOL-B8 | Extinct. auto AC04ARM01 Entresol B8 | U_CONT000018 | Contrôle réglementaire détection incendie | MPS | DEF | U130 | 80U | 526 048,00 | 2022-01-19 | 3 | 1 | 0 | 26 | 1 | BIOMED_ULIS | SEAI25-E-SOL-B8Extinct. auto AC04ARM01 Entresol B8U_CONT000018Contrôle réglementaire détection incendie80U26
SEAI24-FX-PLAF-B8 | Extinct. auto GAMARM04 8RC62 | U_CONT000018 | Contrôle réglementaire détection incendie | MPS | DEF | U130 | 80U | 526 047,00 | 2022-01-19 | 3 | 1 | 0 | 26 | 1 | BIOMED_ULIS | SEAI24-FX-PLAF-B8Extinct. auto GAMARM04 8RC62U_CONT000018Contrôle réglementaire détection incendie80U26
SEAI23-8RC145 | Extinct. auto armoire distrib. Gamma 8RC145 | U_CONT000018 | Contrôle réglementaire détection incendie | MPS | DEF | U130 | 80U | 526 046,00 | 2022-01-19 | 3 | 1 | 0 | 26 | 1 | BIOMED_ULIS | SEAI23-8RC145Extinct. auto armoire distrib. Gamma 8RC145U_CONT000018Contrôle réglementaire détection incendie80U26
SEAI22-8RC145 | Extinct. auto WFIARM103 et CDP 8RC145 | U_CONT000018 | Contrôle réglementaire détection incendie | MPS | DEF | U130 | 80U | 526 045,00 | 2022-01-19 | 3 | 1 | 0 | 26 | 1 | BIOMED_ULIS | SEAI22-8RC145Extinct. auto WFIARM103 et CDP 8RC145U_CONT000018Contrôle réglementaire détection incendie80U26
SEAI21-8RC26 | Extinct. auto UF/ALB 8RC26 | U_CONT000018 | Contrôle réglementaire détection incendie | MPS | DEF | U130 | 80U | 526 044,00 | 2022-01-19 | 3 | 1 | 0 | 26 | 1 | BIOMED_ULIS | SEAI21-8RC26Extinct. auto UF/ALB 8RC26U_CONT000018Contrôle réglementaire détection incendie80U26
SEAI20-8RC69 | Extinct. auto ALBARM07 8RC69 | U_CONT000018 | Contrôle réglementaire détection incendie | MPS | DEF | U130 | 80U | 526 043,00 | 2022-01-19 | 3 | 1 | 0 | 26 | 1 | BIOMED_ULIS | SEAI20-8RC69Extinct. auto ALBARM07 8RC69U_CONT000018Contrôle réglementaire détection incendie80U26
SEAI19-1SS08 | Extinct. auto RF02ARM01 1SS08 | U_CONT000018 | Contrôle réglementaire détection incendie | MPS | DEF | U130 | 80U | 526 042,00 | 2022-01-19 | 3 | 1 | 0 | 26 | 1 | BIOMED_ULIS | SEAI19-1SS08Extinct. auto RF02ARM01 1SS08U_CONT000018Contrôle réglementaire détection incendie80U26
SEAI18-1SS03 | Extinct. auto AC13ARM01 1SS03 | U_CONT000018 | Contrôle réglementaire détection incendie | MPS | DEF | U130 | 80U | 526 041,00 | 2022-01-19 | 3 | 1 | 0 | 26 | 1 | BIOMED_ULIS | SEAI18-1SS03Extinct. auto AC13ARM01 1SS03U_CONT000018Contrôle réglementaire détection incendie80U26
SEAI17-1SS51 | Extinct. auto NEPARM01 1SS51 | U_CONT000018 | Contrôle réglementaire détection incendie | MPS | DEF | U130 | 80U | 526 040,00 | 2022-01-19 | 3 | 1 | 0 | 26 | 1 | BIOMED_ULIS | SEAI17-1SS51Extinct. auto NEPARM01 1SS51U_CONT000018Contrôle réglementaire détection incendie80U26
SEAI16-8SS15 | Extinct. auto WFIARM03 8SS15 | U_CONT000018 | Contrôle réglementaire détection incendie | MPS | DEF | U130 | 80U | 526 039,00 | 2022-01-19 | 3 | 1 | 0 | 26 | 1 | BIOMED_ULIS | SEAI16-8SS15Extinct. auto WFIARM03 8SS15U_CONT000018Contrôle réglementaire détection incendie80U26
SEAI15-8SS16 | Extinct. auto NEPARM00 8SS16 | U_CONT000018 | Contrôle réglementaire détection incendie | MPS | DEF | U130 | 80U | 526 038,00 | 2022-01-19 | 3 | 1 | 0 | 26 | 1 | BIOMED_ULIS | SEAI15-8SS16Extinct. auto NEPARM00 8SS16U_CONT000018Contrôle réglementaire détection incendie80U26
SEAI14-1SS15 | Extinct. auto PLAARM02 1SS15 | U_CONT000018 | Contrôle réglementaire détection incendie | MPS | DEF | U130 | 80U | 526 037,00 | 2022-01-19 | 3 | 1 | 0 | 26 | 1 | BIOMED_ULIS | SEAI14-1SS15Extinct. auto PLAARM02 1SS15U_CONT000018Contrôle réglementaire détection incendie80U26
SEAI12-8SS11 | Extinct. auto ALBARM00 8SS10 | U_CONT000018 | Contrôle réglementaire détection incendie | MPS | DEF | U130 | 80U | 526 035,00 | 2022-01-19 | 3 | 1 | 0 | 26 | 1 | BIOMED_ULIS | SEAI12-8SS11Extinct. auto ALBARM00 8SS10U_CONT000018Contrôle réglementaire détection incendie80U26
SEAI11-8SS11 | Extinct. auto ALBARM05 8SS11 | U_CONT000018 | Contrôle réglementaire détection incendie | MPS | DEF | U130 | 80U | 526 034,00 | 2022-01-19 | 3 | 1 | 0 | 26 | 1 | BIOMED_ULIS | SEAI11-8SS11Extinct. auto ALBARM05 8SS11U_CONT000018Contrôle réglementaire détection incendie80U26
SEAI10-8SS13 | Extinct. auto GAMARM08 8SS13 | U_CONT000018 | Contrôle réglementaire détection incendie | MPS | DEF | U130 | 80U | 526 033,00 | 2022-01-19 | 3 | 1 | 0 | 26 | 1 | BIOMED_ULIS | SEAI10-8SS13Extinct. auto GAMARM08 8SS13U_CONT000018Contrôle réglementaire détection incendie80U26
SEAI09-8SS13 | Extinct. auto GAMARM00 et 08 8SS13 | U_CONT000018 | Contrôle réglementaire détection incendie | MPS | DEF | U130 | 80U | 526 032,00 | 2022-01-19 | 3 | 1 | 0 | 26 | 1 | BIOMED_ULIS | SEAI09-8SS13Extinct. auto GAMARM00 et 08 8SS13U_CONT000018Contrôle réglementaire détection incendie80U26
SEAI08-8SS14 | Extinct. auto ALBARM29 8SS14 | U_CONT000018 | Contrôle réglementaire détection incendie | MPS | DEF | U130 | 80U | 526 031,00 | 2022-01-19 | 3 | 1 | 0 | 26 | 1 | BIOMED_ULIS | SEAI08-8SS14Extinct. auto ALBARM29 8SS14U_CONT000018Contrôle réglementaire détection incendie80U26
SEAI07-8SS14 | Extinct. auto PW2ARM03 8SS14 | U_CONT000018 | Contrôle réglementaire détection incendie | MPS | DEF | U130 | 80U | 526 030,00 | 2022-01-19 | 3 | 1 | 0 | 26 | 1 | BIOMED_ULIS | SEAI07-8SS14Extinct. auto PW2ARM03 8SS14U_CONT000018Contrôle réglementaire détection incendie80U26
SEAI06-8SS50 | Extinct. auto PWARM03 8SS50 | U_CONT000018 | Contrôle réglementaire détection incendie | MPS | DEF | U130 | 80U | 526 029,00 | 2022-01-19 | 3 | 1 | 0 | 26 | 1 | BIOMED_ULIS | SEAI06-8SS50Extinct. auto PWARM03 8SS50U_CONT000018Contrôle réglementaire détection incendie80U26
SEAI05-8SS29 | Extinct. auto DISTRI N/S-8SS29 | U_CONTROLES | Travaux remise en état suite vérification réglementaire | MC | AR | U130 | 80U |  | 2049-12-31 | 0 | 1 | 0 |  |  | BIOMED_ULIS | SEAI05-8SS29Extinct. auto DISTRI N/S-8SS29U_CONTROLESTravaux remise en état suite vérification réglementaire80U
SEAI06-8SS50 | Extinct. auto PWARM03 8SS50 | U_CONTROLES | Travaux remise en état suite vérification réglementaire | MC | DEF | U130 | 80U |  | 2049-12-30 | 0 | 1 | 0 |  |  | BIOMED_ULIS | SEAI06-8SS50Extinct. auto PWARM03 8SS50U_CONTROLESTravaux remise en état suite vérification réglementaire80U
SEAI07-8SS14 | Extinct. auto PW2ARM03 8SS14 | U_CONTROLES | Travaux remise en état suite vérification réglementaire | MC | DEF | U130 | 80U |  | 2030-12-31 | 0 | 1 | 0 |  |  | BIOMED_ULIS | SEAI07-8SS14Extinct. auto PW2ARM03 8SS14U_CONTROLESTravaux remise en état suite vérification réglementaire80U
SEAI08-8SS14 | Extinct. auto ALBARM29 8SS14 | U_CONTROLES | Travaux remise en état suite vérification réglementaire | MC | DEF | U130 | 80U |  | 2030-12-31 | 0 | 1 | 0 |  |  | BIOMED_ULIS | SEAI08-8SS14Extinct. auto ALBARM29 8SS14U_CONTROLESTravaux remise en état suite vérification réglementaire80U
SEAI09-8SS13 | Extinct. auto GAMARM00 et 08 8SS13 | U_CONTROLES | Travaux remise en état suite vérification réglementaire | MC | DEF | U130 | 80U |  | 2030-12-31 | 0 | 1 | 0 |  |  | BIOMED_ULIS | SEAI09-8SS13Extinct. auto GAMARM00 et 08 8SS13U_CONTROLESTravaux remise en état suite vérification réglementaire80U
SEAI10-8SS13 | Extinct. auto GAMARM08 8SS13 | U_CONTROLES | Travaux remise en état suite vérification réglementaire | MC | DEF | U130 | 80U |  | 2030-12-31 | 0 | 1 | 0 |  |  | BIOMED_ULIS | SEAI10-8SS13Extinct. auto GAMARM08 8SS13U_CONTROLESTravaux remise en état suite vérification réglementaire80U
MGPCF12 | Chambre froide n°12(2bis) stockage -40°C | U_CURA064334 | Défaillance aléatoire en automatique | MC | AR | U406 | 13U | 111 291,00 | 401769 | 0 | 1 | 0 |  |  | BIOMED_ULIS | MGPCF12Chambre froide n°12(2bis) stockage -40°CU_CURA064334Défaillance aléatoire en automatique13U
LPLCONG38 | Congélateur Froilabo -35°C | U_CURA064338 | Nettoyage condenseur | MC | AR | U602LPL | 10U | 111 296,00 | 401769 | 0 | 1 | 0 |  |  | BIOMED_ULIS | LPLCONG38Congélateur Froilabo -35°CU_CURA064338Nettoyage condenseur10U
LPLCONG39 | Congélateur Froilabo n° 215133 | U_CURA064338 | Nettoyage condenseur | MC | AR | U602LPL | 10U | 111 297,00 | 401769 | 0 | 1 | 0 |  |  | BIOMED_ULIS | LPLCONG39Congélateur Froilabo n° 215133U_CURA064338Nettoyage condenseur10U
LPLCONG42 | Congélateur FROILABO n°216154 | U_CURA064338 | Nettoyage condenseur | MC | AR | U602LPL | 10U | 111 298,00 | 401769 | 0 | 1 | 0 |  |  | BIOMED_ULIS | LPLCONG42Congélateur FROILABO n°216154U_CURA064338Nettoyage condenseur10U
WFICMT703 | Enregistrement T° départ BD04 | U_METR000012 | Vérification PERIODIQUE température | MPS | AR | U236WFI | 11U | 648 791,00 | 2025-07-13 | 3 | 1 | 0 | 365 | 0 | BIOMED_ULIS | WFICMT703Enregistrement T° départ BD04U_METR000012Vérification PERIODIQUE température11U365
DGAO | Réseaux détection gaz alcool oxygène | U_CONT000057 | Maintenance appareils de détection gaz | MPS | DEF | U130 | 80U | 531 962,00 | 2022-06-19 | 3 | 1 | 0 | 26 | 1 | BIOMED_ULIS | DGAORéseaux détection gaz alcool oxygèneU_CONT000057Maintenance appareils de détection gaz80U26
DGAO | Réseaux détection gaz alcool oxygène | U_CONT000058 | Contrôle asservissement détection gaz B8 | MPS | DEF | U130 | 80U | 526 027,00 | 2022-07-20 | 3 | 1 | 0 | 52 | 1 | BIOMED_ULIS | DGAORéseaux détection gaz alcool oxygèneU_CONT000058Contrôle asservissement détection gaz B880U52
DGAO | Réseaux détection gaz alcool oxygène | U_CONTROLES | Travaux remise en état suite vérification réglementaire | MC | REGL | U130 | 80U | 376 711,00 | 401769 | 0 | 1 | 0 |  |  | BIOMED_ULIS | DGAORéseaux détection gaz alcool oxygèneU_CONTROLESTravaux remise en état suite vérification réglementaire80U
ADEPP123_120 | Pompe WFI/produit | U_MECA000148 | Maintenance pompe QUATTRO 4000 S | MPS | DEF | U421DEAE | 11U | 627 811,00 | 2025-02-13 | 3 | 1 | 0 | 365 | 0 | BIOMED_ULIS | ADEPP123_120Pompe WFI/produitU_MECA000148Maintenance pompe QUATTRO 4000 S11U365
EXSEAI02-8SS29 | Extinct. auto ELE34ARM08S5/S6 8SS28 | U_CONT000018 | Contrôle réglementaire détection incendie | MPS | DEF | U130 | 80U | 655 452,00 | 2025-01-15 | 3 | 1 | 0 | 26 | 1 | BIOMED_ULIS | EXSEAI02-8SS29Extinct. auto ELE34ARM08S5/S6 8SS28U_CONT000018Contrôle réglementaire détection incendie80U26
EXSEAI02-8SS29 | Extinct. auto ELE34ARM08S5/S6 8SS28 | U_CONTROLES | Travaux remise en état suite vérification réglementaire | MC | DEF | U130 | 80U |  | 2049-12-31 | 0 | 1 | 0 |  |  | BIOMED_ULIS | EXSEAI02-8SS29Extinct. auto ELE34ARM08S5/S6 8SS28U_CONTROLESTravaux remise en état suite vérification réglementaire80U
EXSEAI-8SS29 | Extinct. auto FACARM04 8SS27 | U_SANS PREVENTIF | Sans préventif | MC | AR | U130 | AR |  | 2049-12-31 | 0 | 1 | 0 |  |  | BIOMED_ULIS | EXSEAI-8SS29Extinct. auto FACARM04 8SS27U_SANS PREVENTIFSans préventifAR
SEAI11-8SS11 | Extinct. auto ALBARM05 8SS11 | U_CONTROLES | Travaux remise en état suite vérification réglementaire | MC | DEF | U130 | 80U |  | 2049-12-31 | 0 | 1 | 0 |  |  | BIOMED_ULIS | SEAI11-8SS11Extinct. auto ALBARM05 8SS11U_CONTROLESTravaux remise en état suite vérification réglementaire80U
SEAI12-8SS11 | Extinct. auto ALBARM00 8SS10 | U_CONTROLES | Travaux remise en état suite vérification réglementaire | MC | DEF | U130 | 80U |  | 2049-12-31 | 0 | 1 | 0 |  |  | BIOMED_ULIS | SEAI12-8SS11Extinct. auto ALBARM00 8SS10U_CONTROLESTravaux remise en état suite vérification réglementaire80U
EXQCTSLAV01 | Laveur de microplaque n° 1204004677 | U_LABO000005 | Maintenance préventive | MPS | AR | U855 | 70U | 114 723,00 | 2049-12-29 | 0 | 1 | 0 |  |  | BIOTECH_ULIS | EXQCTSLAV01Laveur de microplaque n° 1204004677U_LABO000005Maintenance préventive70U
EXQCTSLMP01 | Lecteur de microplaque n°1204004609 | U_LABO000005 | Maintenance préventive | MPS | AR | U855 | 70U | 434 133,00 | 401769 | 0 | 1 | 0 |  |  | BIOTECH_ULIS | EXQCTSLMP01Lecteur de microplaque n°1204004609U_LABO000005Maintenance préventive70U
SEAI14-1SS15 | Extinct. auto PLAARM02 1SS15 | U_CONTROLES | Travaux remise en état suite vérification réglementaire | MC | DEF | U130 | 80U |  | 2049-12-31 | 0 | 1 | 0 |  |  | BIOMED_ULIS | SEAI14-1SS15Extinct. auto PLAARM02 1SS15U_CONTROLESTravaux remise en état suite vérification réglementaire80U
SEAI15-8SS16 | Extinct. auto NEPARM00 8SS16 | U_CONTROLES | Travaux remise en état suite vérification réglementaire | MC | DEF | U130 | 80U |  | 2049-12-31 | 0 | 1 | 0 |  |  | BIOMED_ULIS | SEAI15-8SS16Extinct. auto NEPARM00 8SS16U_CONTROLESTravaux remise en état suite vérification réglementaire80U
SEAI16-8SS15 | Extinct. auto WFIARM03 8SS15 | U_CONTROLES | Travaux remise en état suite vérification réglementaire | MC | DEF | U130 | 80U |  | 2049-12-31 | 0 | 1 | 0 |  |  | BIOMED_ULIS | SEAI16-8SS15Extinct. auto WFIARM03 8SS15U_CONTROLESTravaux remise en état suite vérification réglementaire80U
SEAI17-1SS51 | Extinct. auto NEPARM01 1SS51 | U_CONTROLES | Travaux remise en état suite vérification réglementaire | MC | DEF | U130 | 80U |  | 2049-12-31 | 0 | 1 | 0 |  |  | BIOMED_ULIS | SEAI17-1SS51Extinct. auto NEPARM01 1SS51U_CONTROLESTravaux remise en état suite vérification réglementaire80U
SEAI18-1SS03 | Extinct. auto AC13ARM01 1SS03 | U_CONTROLES | Travaux remise en état suite vérification réglementaire | MC | DEF | U130 | 80U |  | 2049-12-31 | 0 | 1 | 0 |  |  | BIOMED_ULIS | SEAI18-1SS03Extinct. auto AC13ARM01 1SS03U_CONTROLESTravaux remise en état suite vérification réglementaire80U
SEAI19-1SS08 | Extinct. auto RF02ARM01 1SS08 | U_CONTROLES | Travaux remise en état suite vérification réglementaire | MC | DEF | U130 | 80U |  | 2049-12-31 | 0 | 1 | 0 |  |  | BIOMED_ULIS | SEAI19-1SS08Extinct. auto RF02ARM01 1SS08U_CONTROLESTravaux remise en état suite vérification réglementaire80U
SEAI20-8RC69 | Extinct. auto ALBARM07 8RC69 | U_CONTROLES | Travaux remise en état suite vérification réglementaire | MC | DEF | U130 | 80U |  | 2049-12-31 | 0 | 1 | 0 |  |  | BIOMED_ULIS | SEAI20-8RC69Extinct. auto ALBARM07 8RC69U_CONTROLESTravaux remise en état suite vérification réglementaire80U
SEAI21-8RC26 | Extinct. auto UF/ALB 8RC26 | U_CONTROLES | Travaux remise en état suite vérification réglementaire | MC | DEF | U130 | 80U |  | 2049-12-31 | 0 | 1 | 0 |  |  | BIOMED_ULIS | SEAI21-8RC26Extinct. auto UF/ALB 8RC26U_CONTROLESTravaux remise en état suite vérification réglementaire80U
SEAI22-8RC145 | Extinct. auto WFIARM103 et CDP 8RC145 | U_CONTROLES | Travaux remise en état suite vérification réglementaire | MC | DEF | U130 | 80U |  | 2049-12-31 | 0 | 1 | 0 |  |  | BIOMED_ULIS | SEAI22-8RC145Extinct. auto WFIARM103 et CDP 8RC145U_CONTROLESTravaux remise en état suite vérification réglementaire80U
SEAI23-8RC145 | Extinct. auto armoire distrib. Gamma 8RC145 | U_CONTROLES | Travaux remise en état suite vérification réglementaire | MC | DEF | U130 | 80U |  | 2049-12-31 | 0 | 1 | 0 |  |  | BIOMED_ULIS | SEAI23-8RC145Extinct. auto armoire distrib. Gamma 8RC145U_CONTROLESTravaux remise en état suite vérification réglementaire80U
SEAI24-FX-PLAF-B8 | Extinct. auto GAMARM04 8RC62 | U_CONTROLES | Travaux remise en état suite vérification réglementaire | MC | DEF | U130 | 80U |  | 2049-12-31 | 0 | 1 | 0 |  |  | BIOMED_ULIS | SEAI24-FX-PLAF-B8Extinct. auto GAMARM04 8RC62U_CONTROLESTravaux remise en état suite vérification réglementaire80U
SEAI25-E-SOL-B8 | Extinct. auto AC04ARM01 Entresol B8 | U_CONTROLES | Travaux remise en état suite vérification réglementaire | MC | DEF | U130 | 80U |  | 2049-12-31 | 0 | 1 | 0 |  |  | BIOMED_ULIS | SEAI25-E-SOL-B8Extinct. auto AC04ARM01 Entresol B8U_CONTROLESTravaux remise en état suite vérification réglementaire80U
SEAI26-E-SOL-B8 | Extinct. auto AC01ARM01 Entresol B8 | U_CONTROLES | Travaux remise en état suite vérification réglementaire | MC | DEF | U130 | 80U |  | 2049-12-31 | 0 | 1 | 0 |  |  | BIOMED_ULIS | SEAI26-E-SOL-B8Extinct. auto AC01ARM01 Entresol B8U_CONTROLESTravaux remise en état suite vérification réglementaire80U
SEAI27-E-SOL-B8 | Extinct. auto AC06-07-77 ARM01 Entresol B8 | U_CONTROLES | Travaux remise en état suite vérification réglementaire | MC | DEF | U130 | 80U |  | 2049-12-31 | 0 | 1 | 0 |  |  | BIOMED_ULIS | SEAI27-E-SOL-B8Extinct. auto AC06-07-77 ARM01 Entresol B8U_CONTROLESTravaux remise en état suite vérification réglementaire80U
SEAI28-1151 | Extinct. auto AC08ARM01 1151 | U_CONTROLES | Travaux remise en état suite vérification réglementaire | MC | DEF | U130 | 80U |  | 2049-12-31 | 0 | 1 | 0 |  |  | BIOMED_ULIS | SEAI28-1151Extinct. auto AC08ARM01 1151U_CONTROLESTravaux remise en état suite vérification réglementaire80U
SEAI29-T-B1/B8 | Extinct. auto RF08ARM01 terrasse B1/B8 | U_CONTROLES | Travaux remise en état suite vérification réglementaire | MC | DEF | U130 | 80U |  | 2049-12-31 | 0 | 1 | 0 |  |  | BIOMED_ULIS | SEAI29-T-B1/B8Extinct. auto RF08ARM01 terrasse B1/B8U_CONTROLESTravaux remise en état suite vérification réglementaire80U
SEAI30-8SS39 | Extinct. auto CW3ARM01 8SS39 | U_CONTROLES | Travaux remise en état suite vérification réglementaire | MC | DEF | U130 | 80U |  | 2049-12-31 | 0 | 1 | 0 |  |  | BIOMED_ULIS | SEAI30-8SS39Extinct. auto CW3ARM01 8SS39U_CONTROLESTravaux remise en état suite vérification réglementaire80U
SEAI31-8SS36 | Extinct. auto AGW1/2ARM01 8SS36 | U_CONTROLES | Travaux remise en état suite vérification réglementaire | MC | DEF | U130 | 80U |  | 2049-12-31 | 0 | 1 | 0 |  |  | BIOMED_ULIS | SEAI31-8SS36Extinct. auto AGW1/2ARM01 8SS36U_CONTROLESTravaux remise en état suite vérification réglementaire80U
SEAI32-4RC11 | Extinct. auto IS1ARM01 chaufferie B4 | U_CONTROLES | Travaux remise en état suite vérification réglementaire | MC | DEF | U130 | 80U |  | 2049-12-31 | 0 | 1 | 0 |  |  | BIOMED_ULIS | SEAI32-4RC11Extinct. auto IS1ARM01 chaufferie B4U_CONTROLESTravaux remise en état suite vérification réglementaire80U
SEAI33-20RC01 | Extinct. auto PE10ARM01 PE10ARM02 20RC01 | U_CONTROLES | Travaux remise en état suite vérification réglementaire | MC | DEF | U130 | 80U |  | 2049-12-31 | 0 | 1 | 0 |  |  | BIOMED_ULIS | SEAI33-20RC01Extinct. auto PE10ARM01 PE10ARM02 20RC01U_CONTROLESTravaux remise en état suite vérification réglementaire80U
SEAI34-11RC17 | Extinct. auto RF11ARM01 11RC17 | U_CONTROLES | Travaux remise en état suite vérification réglementaire | MC | DEF | U130 | 80U |  | 2049-12-31 | 0 | 1 | 0 |  |  | BIOMED_ULIS | SEAI34-11RC17Extinct. auto RF11ARM01 11RC17U_CONTROLESTravaux remise en état suite vérification réglementaire80U
SEAI35-11RC17 | Extinct. auto RF12ARM01 11RC17 | U_CONTROLES | Travaux remise en état suite vérification réglementaire | MC | DEF | U130 | 80U |  | 2049-12-31 | 0 | 1 | 0 |  |  | BIOMED_ULIS | SEAI35-11RC17Extinct. auto RF12ARM01 11RC17U_CONTROLESTravaux remise en état suite vérification réglementaire80U
SEAI36-11RC16 | Extinct. auto RF13ARM01 11RC16 | U_CONTROLES | Travaux remise en état suite vérification réglementaire | MC | DEF | U130 | 80U |  | 2049-12-31 | 0 | 1 | 0 |  |  | BIOMED_ULIS | SEAI36-11RC16Extinct. auto RF13ARM01 11RC16U_CONTROLESTravaux remise en état suite vérification réglementaire80U
SEAI37-11RC16 | Extinct. auto RF14ARM01 11RC16 | U_CONTROLES | Travaux remise en état suite vérification réglementaire | MC | DEF | U130 | 80U |  | 2049-12-31 | 0 | 1 | 0 |  |  | BIOMED_ULIS | SEAI37-11RC16Extinct. auto RF14ARM01 11RC16U_CONTROLESTravaux remise en état suite vérification réglementaire80U
TECHOUT77 | Appareil de mesure de combustion | U_CONT000059 | Renvoi en usine pour controle réglementaire | MPS | DEF | U200 | 10U | 593 907,00 | 2024-04-17 | 3 | 1 | 0 | 52 | 1 | BIOMED_ULIS | TECHOUT77Appareil de mesure de combustionU_CONT000059Renvoi en usine pour controle réglementaire10U52
ADECMP127_003 | Pression | U_METR000015 | Vérification PERIODIQUE pression | MPS | AR | U421DEAE | 11U | 619 552,00 | 2025-01-12 | 3 | 1 | 0 | 365 | 0 | BIOMED_ULIS | ADECMP127_003PressionU_METR000015Vérification PERIODIQUE pression11U365
ADECMT127_013 | Température | U_METR000012 | Vérification PERIODIQUE température | MPS | AR | U421DEAE | 11U | 619 554,00 | 2025-01-12 | 3 | 1 | 0 | 365 | 0 | BIOMED_ULIS | ADECMT127_013TempératureU_METR000012Vérification PERIODIQUE température11U365
ADECMW121_009 | Poids cuve UF 30L | U_METR000013 | Vérification PERIODIQUE température | MPS | AR | U421DEAE | 11U | 618 303,00 | 2024-11-28 | 3 | 1 | 0 | 365 | 0 | BIOMED_ULIS | ADECMW121_009Poids cuve UF 30LU_METR000013Vérification PERIODIQUE température11U365
ADECMF121_048 | Débit rétentat | U_METR000011 | Vérification PERIODIQUE de débit | MPS | AR | U421DEAE | 11U | 618 292,00 | 2024-11-28 | 3 | 1 | 0 | 365 | 0 | BIOMED_ULIS | ADECMF121_048Débit rétentatU_METR000011Vérification PERIODIQUE de débit11U365
TAMCMP121_146 | Pression aval pompe tampon | U_METR000015 | Vérification PERIODIQUE pression | MPS | AR | U421DEAE | 11U | 618 316,00 | 2024-11-28 | 3 | 1 | 0 | 365 | 0 | BIOMED_ULIS | TAMCMP121_146Pression aval pompe tamponU_METR000015Vérification PERIODIQUE pression11U365
TAMCMF121_130 | Débit envoi tampon | U_METR000011 | Vérification PERIODIQUE de débit | MPS | AR | U421DEAE | 11U | 618 315,00 | 2024-11-28 | 3 | 1 | 0 | 365 | 0 | BIOMED_ULIS | TAMCMF121_130Débit envoi tamponU_METR000011Vérification PERIODIQUE de débit11U365
ADECMF121_037 | Débit filtrat | U_METR000011 | Vérification PERIODIQUE de débit | MPS | AR | U421DEAE | 11U | 618 291,00 | 2024-11-28 | 3 | 1 | 0 | 365 | 0 | BIOMED_ULIS | ADECMF121_037Débit filtratU_METR000011Vérification PERIODIQUE de débit11U365
ADECMT121_007 | Température sur cuve UF | U_METR000012 | Vérification PERIODIQUE température | MPS | AR | U421DEAE | 11U | 618 300,00 | 2024-11-28 | 3 | 1 | 0 | 365 | 0 | BIOMED_ULIS | ADECMT121_007Température sur cuve UFU_METR000012Vérification PERIODIQUE température11U365
ADECMP121_079 | Pression rétentat | U_METR000015 | Vérification PERIODIQUE pression | MPS | AR | U421DEAE | 11U | 618 296,00 | 2024-11-28 | 3 | 1 | 0 | 365 | 0 | BIOMED_ULIS | ADECMP121_079Pression rétentatU_METR000015Vérification PERIODIQUE pression11U365
ADECMP121_022 | Pression sortie pompe UF | U_METR000015 | Vérification PERIODIQUE pression | MPS | AR | U421DEAE | 11U | 618 294,00 | 2024-11-28 | 3 | 1 | 0 | 365 | 0 | BIOMED_ULIS | ADECMP121_022Pression sortie pompe UFU_METR000015Vérification PERIODIQUE pression11U365
ADECMP121_035 | Pression filtrat | U_METR000015 | Vérification PERIODIQUE pression | MPS | AR | U421DEAE | 11U | 618 295,00 | 2024-11-28 | 3 | 1 | 0 | 365 | 0 | BIOMED_ULIS | ADECMP121_035Pression filtratU_METR000015Vérification PERIODIQUE pression11U365
GW0BCMT121_012 | Température double enveloppe | U_METR000012 | Vérification PERIODIQUE température | MPS | AR | U421DEAE | 11U | 618 307,00 | 2024-11-28 | 3 | 1 | 0 | 365 | 0 | BIOMED_ULIS | GW0BCMT121_012Température double enveloppeU_METR000012Vérification PERIODIQUE température11U365
ADECMT121_138 | Température sortie diluteur | U_METR000012 | Vérification PERIODIQUE température | MPS | AR | U421DEAE | 11U | 618 302,00 | 2024-11-28 | 3 | 1 | 0 | 365 | 0 | BIOMED_ULIS | ADECMT121_138Température sortie diluteurU_METR000012Vérification PERIODIQUE température11U365
ADECMS121_080 | Vitesse agitation cuve UF | U_METR000014 | Vérification PERIODIQUE mesure vitesse | MPS | AR | U421DEAE | 11U | 618 299,00 | 2024-11-28 | 3 | 1 | 0 | 365 | 0 | BIOMED_ULIS | ADECMS121_080Vitesse agitation cuve UFU_METR000014Vérification PERIODIQUE mesure vitesse11U365
ADECMF121_131 | Débit envoi WFI | U_METR000011 | Vérification PERIODIQUE de débit | MPS | AR | U421DEAE | 11U | 618 293,00 | 2024-11-28 | 3 | 1 | 0 | 365 | 0 | BIOMED_ULIS | ADECMF121_131Débit envoi WFIU_METR000011Vérification PERIODIQUE de débit11U365
TAMCMQ111_141 | Comptage Débit envoi tampon 123 (METRO_TAMFQ111_141.PV) | U_METR000030 | Vérification PERIODIQUE de comptage | MPS | AR | U421DEAE | 11U | 633 292,00 | 2025-03-08 | 3 | 1 | 0 | 365 | 0 | BIOMED_ULIS | TAMCMQ111_141Comptage Débit envoi tampon 123 (METRO_TAMFQ111_141.PV)U_METR000030Vérification PERIODIQUE de comptage11U365
TAMCMF111_141 | Mesure débit envoi tampon 123 | U_METR000011 | Vérification PERIODIQUE de débit | MPS | AR | U421DEAE | 11U | 633 288,00 | 2025-03-08 | 3 | 1 | 0 | 365 | 0 | BIOMED_ULIS | TAMCMF111_141Mesure débit envoi tampon 123U_METR000011Vérification PERIODIQUE de débit11U365
TAMCMF111_130 | Mesure débit envoi tampon 456 | U_METR000011 | Vérification PERIODIQUE de débit | MPS | AR | U421DEAE | 11U | 633 287,00 | 2025-03-08 | 3 | 1 | 0 | 365 | 0 | BIOMED_ULIS | TAMCMF111_130Mesure débit envoi tampon 456U_METR000011Vérification PERIODIQUE de débit11U365
ADECMQ111_131 | Comptage Débit envoi WFI/produit (METRO_ADEFQ111_131.PV) | U_METR000030 | Vérification PERIODIQUE de comptage | MPS | AR | U421DEAE | 11U | 633 277,00 | 2025-03-08 | 3 | 1 | 0 | 365 | 0 | BIOMED_ULIS | ADECMQ111_131Comptage Débit envoi WFI/produit (METRO_ADEFQ111_131.PV)U_METR000030Vérification PERIODIQUE de comptage11U365
ADECMF111_131 | Mesure Débit envoi WFI/produit | U_METR000011 | Vérification PERIODIQUE de débit | MPS | AR | U421DEAE | 11U | 633 271,00 | 2025-03-08 | 3 | 1 | 0 | 365 | 0 | BIOMED_ULIS | ADECMF111_131Mesure Débit envoi WFI/produitU_METR000011Vérification PERIODIQUE de débit11U365
TAMCMQ111_130 | Comptage Débit envoi tampon 456 (METRO_TAMFQ111_130.PV) | U_METR000030 | Vérification PERIODIQUE de comptage | MPS | AR | U421DEAE | 11U | 633 291,00 | 2025-03-08 | 3 | 1 | 0 | 365 | 0 | BIOMED_ULIS | TAMCMQ111_130Comptage Débit envoi tampon 456 (METRO_TAMFQ111_130.PV)U_METR000030Vérification PERIODIQUE de comptage11U365
ADECMC111_055 | Conductivité sortie skid gamme basse | U_METR000018 | Vérif. PERIODIQUE mesure conductivité circuit | MPS | AR | U421DEAE | 11U | 633 270,00 | 2025-03-08 | 3 | 1 | 0 | 365 | 0 | BIOMED_ULIS | ADECMC111_055Conductivité sortie skid gamme basseU_METR000018Vérif. PERIODIQUE mesure conductivité circuit11U365
SSISDI01 | Système détection incendie batiment 8 | U_CONTROLES | Travaux remise en état suite vérification réglementaire | MC | AR | U130 | 80U | 112 052,00 | 401769 | 0 | 1 | 0 |  |  | BIOMED_ULIS | SSISDI01Système détection incendie batiment 8U_CONTROLESTravaux remise en état suite vérification réglementaire80U
GTCGLX01 | Galaxy GTC | U_CURATIF | Urgent | MC | AR | U235GTC | 12U | 111 655,00 | 401769 | 0 | 1 | 0 |  |  | BIOMED_ULIS | GTCGLX01Galaxy GTCU_CURATIFUrgent12U
EXTECHOUT79 | Station de charge PROMAX | U_CONT000055 | Controle réglementaire appareil | MPS | AR | U222 | 10U | 369 083,00 | 2049-09-23 | 0 | 1 | 0 |  |  | BIOMED_ULIS | EXTECHOUT79Station de charge PROMAXU_CONT000055Controle réglementaire appareil10U
BAT11CMT107 | Enreg Temp ambiance CF 07 /BAT11ARM01 | U_METR000016 | Vérif. PERIODIQUE température enceinte | MPS | AR | U406 | 10U | 387 349,00 | 2049-06-01 | 3 | 1 | 0 | 365 | 0 | BIOMED_ULIS | BAT11CMT107Enreg Temp ambiance CF 07 /BAT11ARM01U_METR000016Vérif. PERIODIQUE température enceinte10U365
BAT11CMT107 | Enreg Temp ambiance CF 07 /BAT11ARM01 | U_METROLOGIE 16 | Vérif. CURATIVE température enceinte | MC | AR | U406 | 10U |  | 2049-12-29 | 0 | 1 | 0 |  |  | BIOMED_ULIS | BAT11CMT107Enreg Temp ambiance CF 07 /BAT11ARM01U_METROLOGIE 16Vérif. CURATIVE température enceinte10U
BAT11CMT108 | Enreg Temp ambiance CF 08 /BAT11ARM01 | U_METR000016 | Vérif. PERIODIQUE température enceinte | MPS | AR | U168 | 10U | 644 797,00 | 2025-06-16 | 3 | 1 | 0 | 52 | 1 | BIOMED_ULIS | BAT11CMT108Enreg Temp ambiance CF 08 /BAT11ARM01U_METR000016Vérif. PERIODIQUE température enceinte10U52
BAT11CMT108 | Enreg Temp ambiance CF 08 /BAT11ARM01 | U_METROLOGIE 16 | Vérif. CURATIVE température enceinte | MC | AR | U168 | 10U | 451 817,00 | 2050-01-01 | 0 | 1 | 0 |  |  | BIOMED_ULIS | BAT11CMT108Enreg Temp ambiance CF 08 /BAT11ARM01U_METROLOGIE 16Vérif. CURATIVE température enceinte10U
BAT11CMT109 | Enreg Temp ambiance CF 09 /BAT11ARM01 | U_METROLOGIE 16 | Vérif. CURATIVE température enceinte | MC | AR | U168 | 10U |  | 2049-12-29 | 0 | 1 | 0 |  |  | BIOMED_ULIS | BAT11CMT109Enreg Temp ambiance CF 09 /BAT11ARM01U_METROLOGIE 16Vérif. CURATIVE température enceinte10U
BAT11CMT109 | Enreg Temp ambiance CF 09 /BAT11ARM01 | U_METR000016 | Vérif. PERIODIQUE température enceinte | MPS | AR | U168 | 10U | 598 441,00 | 2049-05-24 | 3 | 1 | 0 | 52 | 1 | BIOMED_ULIS | BAT11CMT109Enreg Temp ambiance CF 09 /BAT11ARM01U_METR000016Vérif. PERIODIQUE température enceinte10U52
BAT11CMT101 | Enreg Temp ambiance CF 01 /BAT11ARM01 | U_METR000016 | Vérif. PERIODIQUE température enceinte | MPS | AR | U406 | 10U | 641 535,00 | 2025-05-23 | 3 | 1 | 0 | 52 | 1 | BIOMED_ULIS | BAT11CMT101Enreg Temp ambiance CF 01 /BAT11ARM01U_METR000016Vérif. PERIODIQUE température enceinte10U52
BAT11CMT101 | Enreg Temp ambiance CF 01 /BAT11ARM01 | U_METROLOGIE 16 | Vérif. CURATIVE température enceinte | MC | AR | U406 | 11U |  | 2049-12-29 | 0 | 1 | 0 |  |  | BIOMED_ULIS | BAT11CMT101Enreg Temp ambiance CF 01 /BAT11ARM01U_METROLOGIE 16Vérif. CURATIVE température enceinte11U
BAT11CMT102 | Enreg Temp ambiance CF 02 /BAT11ARM01 | U_METR000016 | Vérif. PERIODIQUE température enceinte | MPS | AR | U406 | 10U | 641 536,00 | 2025-05-23 | 3 | 1 | 0 | 52 | 1 | BIOMED_ULIS | BAT11CMT102Enreg Temp ambiance CF 02 /BAT11ARM01U_METR000016Vérif. PERIODIQUE température enceinte10U52
BAT11CMT102 | Enreg Temp ambiance CF 02 /BAT11ARM01 | U_METROLOGIE 16 | Vérif. CURATIVE température enceinte | MC | AR | U406 | 11U |  | 2049-12-29 | 0 | 1 | 0 |  |  | BIOMED_ULIS | BAT11CMT102Enreg Temp ambiance CF 02 /BAT11ARM01U_METROLOGIE 16Vérif. CURATIVE température enceinte11U
BAT11CMT103 | Enreg Temp ambiance CF 03 /BAT11ARM01 | U_METR000016 | Vérif. PERIODIQUE température enceinte | MPS | AR | U406 | 10U | 644 755,00 | 2025-06-12 | 3 | 1 | 0 | 52 | 1 | BIOMED_ULIS | BAT11CMT103Enreg Temp ambiance CF 03 /BAT11ARM01U_METR000016Vérif. PERIODIQUE température enceinte10U52
BAT11CMT103 | Enreg Temp ambiance CF 03 /BAT11ARM01 | U_METROLOGIE 16 | Vérif. CURATIVE température enceinte | MC | AR | U406 | 11U |  | 2049-12-29 | 0 | 1 | 0 |  |  | BIOMED_ULIS | BAT11CMT103Enreg Temp ambiance CF 03 /BAT11ARM01U_METROLOGIE 16Vérif. CURATIVE température enceinte11U
BAT11CMT104 | Enreg Temp ambiance CF 04 /BAT11ARM01 | U_METR000016 | Vérif. PERIODIQUE température enceinte | MPS | AR | U406 | 10U | 641 537,00 | 2025-05-23 | 3 | 1 | 0 | 52 | 1 | BIOMED_ULIS | BAT11CMT104Enreg Temp ambiance CF 04 /BAT11ARM01U_METR000016Vérif. PERIODIQUE température enceinte10U52
BAT11CMT104 | Enreg Temp ambiance CF 04 /BAT11ARM01 | U_METROLOGIE 16 | Vérif. CURATIVE température enceinte | MC | AR | U406 | 11U | 421 051,00 | 2050-01-01 | 0 | 1 | 0 |  |  | BIOMED_ULIS | BAT11CMT104Enreg Temp ambiance CF 04 /BAT11ARM01U_METROLOGIE 16Vérif. CURATIVE température enceinte11U
BAT11CMT105 | Enreg Temp ambiance CF 05 /BAT11ARM01 | U_METR000016 | Vérif. PERIODIQUE température enceinte | MPS | AR | U406 | 10U | 641 538,00 | 2025-05-23 | 3 | 1 | 0 | 52 | 1 | BIOMED_ULIS | BAT11CMT105Enreg Temp ambiance CF 05 /BAT11ARM01U_METR000016Vérif. PERIODIQUE température enceinte10U52
BAT11CMT105 | Enreg Temp ambiance CF 05 /BAT11ARM01 | U_METROLOGIE 16 | Vérif. CURATIVE température enceinte | MC | AR | U406 | 11U | 452 234,00 | 2050-01-01 | 0 | 1 | 0 |  |  | BIOMED_ULIS | BAT11CMT105Enreg Temp ambiance CF 05 /BAT11ARM01U_METROLOGIE 16Vérif. CURATIVE température enceinte11U
BAT11CMT106 | Enreg Temp ambiance CF 06 /BAT11ARM01 | U_METR000016 | Vérif. PERIODIQUE température enceinte | MPS | AR | U406 | 10U | 641 539,00 | 2025-05-23 | 3 | 1 | 0 | 52 | 1 | BIOMED_ULIS | BAT11CMT106Enreg Temp ambiance CF 06 /BAT11ARM01U_METR000016Vérif. PERIODIQUE température enceinte10U52
BAT11CMT106 | Enreg Temp ambiance CF 06 /BAT11ARM01 | U_METROLOGIE 16 | Vérif. CURATIVE température enceinte | MC | AR | U406 | 11U | 453 263,00 | 2050-01-01 | 0 | 1 | 0 |  |  | BIOMED_ULIS | BAT11CMT106Enreg Temp ambiance CF 06 /BAT11ARM01U_METROLOGIE 16Vérif. CURATIVE température enceinte11U
BAT11CMT112 | Enreg Temp ambiance CF 12 /BAT11ARM01 | U_METR000016 | Vérif. PERIODIQUE température enceinte | MPS | AR | U406 | 10U | 641 541,00 | 2025-05-23 | 3 | 1 | 0 | 52 | 1 | BIOMED_ULIS | BAT11CMT112Enreg Temp ambiance CF 12 /BAT11ARM01U_METR000016Vérif. PERIODIQUE température enceinte10U52
CBCMT68 | Thermomètre EBRO n° 62434016 / CBREF22 partie frigo | U_METR000012 | Vérification PERIODIQUE température | MPS | DEF | U855 | 70U | 651 038,00 | 2025-06-16 | 3 | 1 | 0 | 52 | 1 | BIOTECH_ULIS | CBCMT68Thermomètre EBRO n° 62434016 / CBREF22 partie frigoU_METR000012Vérification PERIODIQUE température70U52
BAT11CMT112 | Enreg Temp ambiance CF 12 /BAT11ARM01 | U_METROLOGIE 16 | Vérif. CURATIVE température enceinte | MC | AR | U406 | 11U |  | 2049-12-29 | 0 | 1 | 0 |  |  | BIOMED_ULIS | BAT11CMT112Enreg Temp ambiance CF 12 /BAT11ARM01U_METROLOGIE 16Vérif. CURATIVE température enceinte11U
CBCMT69 | Thermomètre EBRO n° 62434018 / CBREF22 partie congélo | U_METR000012 | Vérification PERIODIQUE température | MPS | DEF | U855 | 70U | 651 039,00 | 2025-06-16 | 3 | 1 | 0 | 52 | 1 | BIOTECH_ULIS | CBCMT69Thermomètre EBRO n° 62434018 / CBREF22 partie congéloU_METR000012Vérification PERIODIQUE température70U52
CBCMT68 | Thermomètre EBRO n° 62434016 / CBREF22 partie frigo | U_METROLOGIE 12 | Vérification CURATIVE température | MC | DEF | U855 | 70U | 111 684,00 | 401769 | 0 | 1 | 0 |  |  | BIOTECH_ULIS | CBCMT68Thermomètre EBRO n° 62434016 / CBREF22 partie frigoU_METROLOGIE 12Vérification CURATIVE température70U
CBCMT69 | Thermomètre EBRO n° 62434018 / CBREF22 partie congélo | U_METROLOGIE 12 | Vérification CURATIVE température | MC | AR | U855 | 70U | 111 685,00 | 401769 | 0 | 1 | 0 |  |  | BIOTECH_ULIS | CBCMT69Thermomètre EBRO n° 62434018 / CBREF22 partie congéloU_METROLOGIE 12Vérification CURATIVE température70U
EXCBCMT70 | Thermomètre EBRO n° 62434020 | U_METR000012 | Vérification PERIODIQUE température | MPS | AR | U855 | 70U | 560 723,00 | 2049-12-26 | 0 | 1 | 0 |  |  | BIOTECH_ULIS | EXCBCMT70Thermomètre EBRO n° 62434020U_METR000012Vérification PERIODIQUE température70U
EXCBCMT70 | Thermomètre EBRO n° 62434020 | U_METROLOGIE 12 | Vérification CURATIVE température | MC | DEF | U855 | 70U | 111 686,00 | 401769 | 0 | 1 | 0 |  |  | BIOTECH_ULIS | EXCBCMT70Thermomètre EBRO n° 62434020U_METROLOGIE 12Vérification CURATIVE température70U
CBCMT71 | Thermomètre secours EBRO n° 62434021 | U_METR000012 | Vérification PERIODIQUE température | MPS | DEF | U855 | 70U | 651 062,00 | 2025-06-29 | 3 | 1 | 0 | 365 | 0 | BIOTECH_ULIS | CBCMT71Thermomètre secours EBRO n° 62434021U_METR000012Vérification PERIODIQUE température70U365
CBCMT71 | Thermomètre secours EBRO n° 62434021 | U_METROLOGIE 12 | Vérification CURATIVE température | MC | DEF | U855 | 70U | 111 687,00 | 401769 | 0 | 1 | 0 |  |  | BIOTECH_ULIS | CBCMT71Thermomètre secours EBRO n° 62434021U_METROLOGIE 12Vérification CURATIVE température70U
BAT11CMT113 | Enreg Temp ambiance CF 13 /BAT11ARM01 | U_METR000016 | Vérif. PERIODIQUE température enceinte | MPS | AR | U406 | 10U | 641 542,00 | 2025-05-23 | 3 | 1 | 0 | 52 | 1 | BIOMED_ULIS | BAT11CMT113Enreg Temp ambiance CF 13 /BAT11ARM01U_METR000016Vérif. PERIODIQUE température enceinte10U52
BAT11CMT113 | Enreg Temp ambiance CF 13 /BAT11ARM01 | U_METROLOGIE 16 | Vérif. CURATIVE température enceinte | MC | AR | U406 | 10U |  | 2049-12-29 | 0 | 1 | 0 |  |  | BIOMED_ULIS | BAT11CMT113Enreg Temp ambiance CF 13 /BAT11ARM01U_METROLOGIE 16Vérif. CURATIVE température enceinte10U
EXLPLPACKARD01 | Poolage / Echantillonnage | U_LABO000005 | Maintenance préventive | MPS | DEF | U602LPL | 23U | 599 278,00 | 2024-06-16 | 3 | 1 | 0 | 52 | 1 | BIOMED_ULIS | EXLPLPACKARD01Poolage / EchantillonnageU_LABO000005Maintenance préventive23U52
EXLPLPACKARD02 | Poolage / Echantillonnage | U_LABO000005 | Maintenance préventive | MPS | DEF | U602LPL | 23U | 459 366,00 | 2020-11-28 | 3 | 1 | 0 | 52 | 1 | BIOMED_ULIS | EXLPLPACKARD02Poolage / EchantillonnageU_LABO000005Maintenance préventive23U52
CBREF22 | Réfrigérateur/congélo DOMETIC 3110040 | U_SANS PREVENTIF | Sans préventif | MC | AR | U855 | 70U |  | 401769 | 0 | 1 | 0 |  |  | BIOTECH_ULIS | CBREF22Réfrigérateur/congélo DOMETIC 3110040U_SANS PREVENTIFSans préventif70U
CBBT09 | Bain-Marie JULABO 10204291 | U_SANS PREVENTIF | Sans préventif | MC | AR | U855 | AR |  | 401769 | 0 | 1 | 0 |  |  | BIOTECH_ULIS | CBBT09Bain-Marie JULABO 10204291U_SANS PREVENTIFSans préventifAR
QCTSCMT05 | Thermomètre+sonde Ebro n°15116897/15110200 (secours) | U_METR000012 | Vérification PERIODIQUE température | MPS | AR | U855 | 70U | 651 041,00 | 2025-06-16 | 3 | 1 | 0 | 52 | 1 | BIOTECH_ULIS | QCTSCMT05Thermomètre+sonde Ebro n°15116897/15110200 (secours)U_METR000012Vérification PERIODIQUE température70U52
QCTSCMT05 | Thermomètre+sonde Ebro n°15116897/15110200 (secours) | U_METROLOGIE 12 | Vérification CURATIVE température | MC | AR | U855 | 70U | 406 388,00 | 2050-01-01 | 0 | 1 | 0 |  |  | BIOTECH_ULIS | QCTSCMT05Thermomètre+sonde Ebro n°15116897/15110200 (secours)U_METROLOGIE 12Vérification CURATIVE température70U
ADER161_001 | Cuve mobile 7L | U_MECA000142 | Maintenance préventive cuve tampon | MPS | MECA | U421DEAE | 11U | 633 458,00 | 2025-03-29 | 3 | 1 | 0 | 365 | 0 | BIOMED_ULIS | ADER161_001Cuve mobile 7LU_MECA000142Maintenance préventive cuve tampon11U365
ADECMF127_014 | Débit | U_METR000011 | Vérification PERIODIQUE de débit | MPS | AR | U421DEAE | 11U | 619 510,00 | 2024-12-31 | 3 | 1 | 0 | 52 | 1 | BIOMED_ULIS | ADECMF127_014DébitU_METR000011Vérification PERIODIQUE de débit11U52
ADECMQ127_014 | Comptage débit filtration profondeur (METRO_ADEFQ127_014.PV) | U_METR000030 | Vérification PERIODIQUE de comptage | MPS | AR | U421DEAE | 11U | 619 553,00 | 2025-01-12 | 3 | 1 | 0 | 365 | 0 | BIOMED_ULIS | ADECMQ127_014Comptage débit filtration profondeur (METRO_ADEFQ127_014.PV)U_METR000030Vérification PERIODIQUE de comptage11U365
ADER162_001 | Cuve mobile 70L | U_MECA000142 | Maintenance préventive cuve tampon | MPS | DEF | U421DEAE | 11U | 621 503,00 | 2025-01-29 | 3 | 1 | 0 | 365 | 0 | BIOMED_ULIS | ADER162_001Cuve mobile 70LU_MECA000142Maintenance préventive cuve tampon11U365
ADER163_001 | Cuve mobile 70L | U_MECA000142 | Maintenance préventive cuve tampon | MPS | DEF | U421DEAE | 11U | 621 455,00 | 2025-01-18 | 3 | 1 | 0 | 365 | 0 | BIOMED_ULIS | ADER163_001Cuve mobile 70LU_MECA000142Maintenance préventive cuve tampon11U365
ADER164_001 | Cuve mobile 70L | U_MECA000142 | Maintenance préventive cuve tampon | MPS | DEF | U421DEAE | 11U | 621 456,00 | 2025-01-18 | 3 | 1 | 0 | 365 | 0 | BIOMED_ULIS | ADER164_001Cuve mobile 70LU_MECA000142Maintenance préventive cuve tampon11U365
ADER165_001 | Cuve mobile 70L | U_MECA000142 | Maintenance préventive cuve tampon | MPS | DEF | U421DEAE | 11U | 621 457,00 | 2025-01-18 | 3 | 1 | 0 | 365 | 0 | BIOMED_ULIS | ADER165_001Cuve mobile 70LU_MECA000142Maintenance préventive cuve tampon11U365
EXQCTSUR03 | Chaine HPLC DIONEX Ultimate 3000 | U_LABO000005 | Maintenance préventive | MPS | AR | U855 | 70U | 452 452,00 | 401769 | 0 | 1 | 0 |  |  | BIOTECH_ULIS | EXQCTSUR03Chaine HPLC DIONEX Ultimate 3000U_LABO000005Maintenance préventive70U
EXQCTSUR03 | Chaine HPLC DIONEX Ultimate 3000 | U_LABO000006 | Qualification périodique | MPS | AR | U855 | 70U | 452 453,00 | 401769 | 0 | 1 | 0 |  |  | BIOTECH_ULIS | EXQCTSUR03Chaine HPLC DIONEX Ultimate 3000U_LABO000006Qualification périodique70U
ADER166_001 | Cuve mobile 70L, double enveloppe | U_MECA000142 | Maintenance préventive cuve tampon | MPS | MECA | U421DEAE | 11U | 621 458,00 | 2025-01-18 | 3 | 1 | 0 | 365 | 0 | BIOMED_ULIS | ADER166_001Cuve mobile 70L, double enveloppeU_MECA000142Maintenance préventive cuve tampon11U365
ADER167_001 | Cuve mobile 400L | U_MECA000142 | Maintenance préventive cuve tampon | MPS | DEF | U421DEAE | 11U | 640 105,00 | 2025-04-28 | 3 | 1 | 0 | 365 | 0 | BIOMED_ULIS | ADER167_001Cuve mobile 400LU_MECA000142Maintenance préventive cuve tampon11U365
ADER168_001 | Cuve mobile 400L | U_MECA000142 | Maintenance préventive cuve tampon | MPS | DEF | U421DEAE | 11U | 640 106,00 | 2025-04-28 | 3 | 1 | 0 | 365 | 0 | BIOMED_ULIS | ADER168_001Cuve mobile 400LU_MECA000142Maintenance préventive cuve tampon11U365
ADER169_001 | Cuve mobile 400L | U_MECA000142 | Maintenance préventive cuve tampon | MPS | DEF | U421DEAE | 11U | 644 124,00 | 2025-06-27 | 3 | 1 | 0 | 365 | 0 | BIOMED_ULIS | ADER169_001Cuve mobile 400LU_MECA000142Maintenance préventive cuve tampon11U365
ADER170_001 | Cuve mobile 400L | U_MECA000142 | Maintenance préventive cuve tampon | MPS | DEF | U421DEAE | 11U | 633 281,00 | 2025-03-08 | 3 | 1 | 0 | 365 | 0 | BIOMED_ULIS | ADER170_001Cuve mobile 400LU_MECA000142Maintenance préventive cuve tampon11U365
ADER171_001 | Cuve mobile 400L | U_MECA000142 | Maintenance préventive cuve tampon | MPS | DEF | U421DEAE | 11U | 633 391,00 | 2025-03-18 | 3 | 1 | 0 | 365 | 0 | BIOMED_ULIS | ADER171_001Cuve mobile 400LU_MECA000142Maintenance préventive cuve tampon11U365
ADER172_001 | Cuve mobile 400L | U_MECA000142 | Maintenance préventive cuve tampon | MPS | DEF | U421DEAE | 11U | 601 723,00 | 2024-06-27 | 3 | 1 | 0 | 365 | 0 | BIOMED_ULIS | ADER172_001Cuve mobile 400LU_MECA000142Maintenance préventive cuve tampon11U365
ADER173_001 | Cuve mobile 400L | U_MECA000142 | Maintenance préventive cuve tampon | MPS | DEF | U421DEAE | 11U | 633 330,00 | 2025-03-13 | 3 | 1 | 0 | 365 | 0 | BIOMED_ULIS | ADER173_001Cuve mobile 400LU_MECA000142Maintenance préventive cuve tampon11U365
ADER174_001 | Cuve mobile 643L avec double enveloppe | U_MECA000142 | Maintenance préventive cuve tampon | MPS | MECA | U421DEAE | 11U | 618 281,00 | 2024-11-27 | 3 | 1 | 0 | 365 | 0 | BIOMED_ULIS | ADER174_001Cuve mobile 643L avec double enveloppeU_MECA000142Maintenance préventive cuve tampon11U365
ADER175_001 | Cuve mobile 700L | U_MECA000142 | Maintenance préventive cuve tampon | MPS | MECA | U421DEAE | 11U | 639 945,00 | 2025-04-08 | 3 | 1 | 0 | 365 | 0 | BIOMED_ULIS | ADER175_001Cuve mobile 700LU_MECA000142Maintenance préventive cuve tampon11U365
ADER176_001 | Cuve mobile 700L pendulaire | U_MECA000142 | Maintenance préventive cuve tampon | MPS | MECA | U421DEAE | 11U | 655 756,00 | 2025-10-28 | 3 | 1 | 0 | 365 | 0 | BIOMED_ULIS | ADER176_001Cuve mobile 700L pendulaireU_MECA000142Maintenance préventive cuve tampon11U365
ADER177_001 | Cuve mobile 643L avec double enveloppe | U_MECA000142 | Maintenance préventive cuve tampon | MPS | MECA | U421DEAE | 11U | 618 283,00 | 2024-11-27 | 3 | 1 | 0 | 365 | 0 | BIOMED_ULIS | ADER177_001Cuve mobile 643L avec double enveloppeU_MECA000142Maintenance préventive cuve tampon11U365
BAT08SS06 | Local FC ZNHV | U_CURA064459 | Travaux divers de bâtiment | MC | DEF | U200BATP | 13U | 111 778,00 | 401769 | 0 | 1 | 0 |  |  | BIOMED_ULIS | BAT08SS06Local FC ZNHVU_CURA064459Travaux divers de bâtiment13U
BAT08SS20 | Local stockage matériels FC ZNHV | U_CURA064459 | Travaux divers de bâtiment | MC | DEF | U200BATP | 13U | 111 779,00 | 401769 | 0 | 1 | 0 |  |  | BIOMED_ULIS | BAT08SS20Local stockage matériels FC ZNHVU_CURA064459Travaux divers de bâtiment13U
BAT08SS08 | Local stockage matériels FC ZNHV | U_CURA064459 | Travaux divers de bâtiment | MC | DEF | U200BATP | 13U | 111 780,00 | 401769 | 0 | 1 | 0 |  |  | BIOMED_ULIS | BAT08SS08Local stockage matériels FC ZNHVU_CURA064459Travaux divers de bâtiment13U
BAT08SS18 | Pièce 8SS18 | U_CURA064459 | Travaux divers de bâtiment | MC | DEF | U200BATP | 13U | 111 781,00 | 401769 | 0 | 1 | 0 |  |  | BIOMED_ULIS | BAT08SS18Pièce 8SS18U_CURA064459Travaux divers de bâtiment13U
EXCBC01 | Centrifugeuse D.46cm | U_CONT000026 | Vérif. réglementaire machines | MPS | DEF | U855 | 70U | 474 169,00 | 2021-03-22 | 3 | 1 | 0 | 52 | 1 | BIOTECH_ULIS | EXCBC01Centrifugeuse D.46cmU_CONT000026Vérif. réglementaire machines70U52
CBC02 | Centrifugeuse pour microtubes | U_CONT000026 | Vérif. réglementaire machines | MPS | DEF | U855 | 70U | 651 089,00 | 2025-06-30 | 3 | 1 | 0 | 365 | 0 | BIOTECH_ULIS | CBC02Centrifugeuse pour microtubesU_CONT000026Vérif. réglementaire machines70U365
CBC03 | Centrifugeuse JOUAN GR4-22 | U_CONT000026 | Vérif. réglementaire machines | MPS | DEF | U880 | 70U | 651 090,00 | 2025-06-30 | 3 | 1 | 0 | 365 | 0 | BIOTECH_ULIS | CBC03Centrifugeuse JOUAN GR4-22U_CONT000026Vérif. réglementaire machines70U365
CBC05 | Centrifugeuse DIAMED n°1001747 D.xx | U_CONT000026 | Vérif. réglementaire machines | MPS | DEF | U855 | 70U | 474 172,00 | 401769 | 0 | 1 | 0 |  |  | BIOTECH_ULIS | CBC05Centrifugeuse DIAMED n°1001747 D.xxU_CONT000026Vérif. réglementaire machines70U
EXCBC06 | Centrifugeuse JOUAN n°30111742 D. 46 cm | U_CONT000026 | Vérif. réglementaire machines | MPS | DEF | U855 | 70U | 474 173,00 | 401769 | 0 | 1 | 0 |  |  | BIOTECH_ULIS | EXCBC06Centrifugeuse JOUAN n°30111742 D. 46 cmU_CONT000026Vérif. réglementaire machines70U
CBC07 | Centrifugeuse HETTICH n°5880 03 00 D.32.5 cm | U_CONT000026 | Vérif. réglementaire machines | MPS | DEF | U855 | 70U | 651 091,00 | 2025-06-30 | 3 | 1 | 0 | 365 | 0 | BIOTECH_ULIS | CBC07Centrifugeuse HETTICH n°5880 03 00 D.32.5 cmU_CONT000026Vérif. réglementaire machines70U365
MFPRC01 | Microcentrifugeuse 1-15P D.16 cm | U_CONT000026 | Vérif. réglementaire machines | MPS | DEF | U855 | 70U | 651 100,00 | 2025-06-30 | 3 | 1 | 0 | 365 | 0 | BIOTECH_ULIS | MFPRC01Microcentrifugeuse 1-15P D.16 cmU_CONT000026Vérif. réglementaire machines70U365
PAC003 | Centrifugeuse D.45cm | U_CONT000026 | Vérif. réglementaire machines | MPS | DEF | U880 | 70U | 571 352,00 | 2023-11-30 | 3 | 1 | 0 | 365 | 0 | BIOTECH_ULIS | PAC003Centrifugeuse D.45cmU_CONT000026Vérif. réglementaire machines70U365
PAC004 | Centrifugeuse Beckman-Coulter D.13 cm | U_CONT000026 | Vérif. réglementaire machines | MPS | DEF | U880 | 70U | 651 103,00 | 2025-06-30 | 3 | 1 | 0 | 365 | 0 | BIOTECH_ULIS | PAC004Centrifugeuse Beckman-Coulter D.13 cmU_CONT000026Vérif. réglementaire machines70U365
EXQCTSC01 | Centrifugeuse D.35cm | U_CONT000026 | Vérif. réglementaire machines | MPS | DEF | U855 | 70U | 474 198,00 | 401769 | 0 | 1 | 0 |  |  | BIOTECH_ULIS | EXQCTSC01Centrifugeuse D.35cmU_CONT000026Vérif. réglementaire machines70U
UDA1C01 | Centrifugeuse de paillasse D.14cm | U_CONT000026 | Vérif. réglementaire machines | MPS | DEF | U855 | 70U | 651 104,00 | 2025-06-30 | 3 | 1 | 0 | 365 | 0 | BIOTECH_ULIS | UDA1C01Centrifugeuse de paillasse D.14cmU_CONT000026Vérif. réglementaire machines70U365
UDA1C02 | Centrifugeuse de paillasse réfrigérée D.38cm | U_CONT000026 | Vérif. réglementaire machines | MPS | DEF | U855 | 70U | 651 105,00 | 2025-06-30 | 3 | 1 | 0 | 365 | 0 | BIOTECH_ULIS | UDA1C02Centrifugeuse de paillasse réfrigérée D.38cmU_CONT000026Vérif. réglementaire machines70U365
UDA1C03 | Centrifugeuse de paillasse D.14cm | U_CONT000026 | Vérif. réglementaire machines | MPS | DEF | U855 | 70U | 651 106,00 | 2025-06-30 | 3 | 1 | 0 | 365 | 0 | BIOTECH_ULIS | UDA1C03Centrifugeuse de paillasse D.14cmU_CONT000026Vérif. réglementaire machines70U365
UDP2C01 | Centrifugeuse JOUAN D.43 cm | U_CONT000026 | Vérif. réglementaire machines | MPS | DEF | U851 | 70U | 651 112,00 | 2025-06-30 | 3 | 1 | 0 | 365 | 0 | BIOTECH_ULIS | UDP2C01Centrifugeuse JOUAN D.43 cmU_CONT000026Vérif. réglementaire machines70U365
UDP2C02 | Centrifugeuse SORVALL D.46cm | U_CONT000026 | Vérif. réglementaire machines | MPS | DEF | U851 | 70U | 638 938,00 | 2025-04-30 | 3 | 1 | 0 | 365 | 0 | BIOTECH_ULIS | UDP2C02Centrifugeuse SORVALL D.46cmU_CONT000026Vérif. réglementaire machines70U365
GTBIP02 | Réseau IP n°2 contrôle d'accès | U_CURATIF | Urgent | MC | AR | U130 | 12U | 111 785,00 | 401769 | 0 | 1 | 0 |  |  | BIOMED_ULIS | GTBIP02Réseau IP n°2 contrôle d'accèsU_CURATIFUrgent12U
EXCBC01 | Centrifugeuse D.46cm | U_CONTROLES | Travaux remise en état suite vérification réglementaire | MC | DEF | U855 | 70U | 136 710,00 | 401769 | 0 | 1 | 0 |  |  | BIOTECH_ULIS | EXCBC01Centrifugeuse D.46cmU_CONTROLESTravaux remise en état suite vérification réglementaire70U
CBC02 | Centrifugeuse pour microtubes | U_CONTROLES | Travaux remise en état suite vérification réglementaire | MC | DEF | U855 | 70U | 412 156,00 | 2050-01-01 | 0 | 1 | 0 |  |  | BIOTECH_ULIS | CBC02Centrifugeuse pour microtubesU_CONTROLESTravaux remise en état suite vérification réglementaire70U
CBC03 | Centrifugeuse JOUAN GR4-22 | U_CONTROLES | Travaux remise en état suite vérification réglementaire | MC | DEF | U880 | 70U | 558 569,00 | 401769 | 0 | 1 | 0 |  |  | BIOTECH_ULIS | CBC03Centrifugeuse JOUAN GR4-22U_CONTROLESTravaux remise en état suite vérification réglementaire70U
CBC05 | Centrifugeuse DIAMED n°1001747 D.xx | U_CONTROLES | Travaux remise en état suite vérification réglementaire | MC | DEF | U855 | 70U |  | 2049-12-31 | 0 | 1 | 0 |  |  | BIOTECH_ULIS | CBC05Centrifugeuse DIAMED n°1001747 D.xxU_CONTROLESTravaux remise en état suite vérification réglementaire70U
EXCBC06 | Centrifugeuse JOUAN n°30111742 D. 46 cm | U_CONTROLES | Travaux remise en état suite vérification réglementaire | MC | DEF | U855 | 70U | 441 607,00 | 2050-01-01 | 0 | 1 | 0 |  |  | BIOTECH_ULIS | EXCBC06Centrifugeuse JOUAN n°30111742 D. 46 cmU_CONTROLESTravaux remise en état suite vérification réglementaire70U
CBC07 | Centrifugeuse HETTICH n°5880 03 00 D.32.5 cm | U_CONTROLES | Travaux remise en état suite vérification réglementaire | MC | DEF | U855 | 70U | 483 566,00 | 2050-01-01 | 0 | 1 | 0 |  |  | BIOTECH_ULIS | CBC07Centrifugeuse HETTICH n°5880 03 00 D.32.5 cmU_CONTROLESTravaux remise en état suite vérification réglementaire70U
CBC08 | Centrifugeuse EPPENDORF n°5407BO733828 | U_CONTROLES | Travaux remise en état suite vérification réglementaire | MC | DEF | U855 | 70U |  | 2049-12-31 | 0 | 1 | 0 |  |  | BIOTECH_ULIS | CBC08Centrifugeuse EPPENDORF n°5407BO733828U_CONTROLESTravaux remise en état suite vérification réglementaire70U
MFPRC01 | Microcentrifugeuse 1-15P D.16 cm | U_CONTROLES | Travaux remise en état suite vérification réglementaire | MC | DEF | U868 | 70U | 412 160,00 | 2050-01-01 | 0 | 1 | 0 |  |  | BIOTECH_ULIS | MFPRC01Microcentrifugeuse 1-15P D.16 cmU_CONTROLESTravaux remise en état suite vérification réglementaire70U
PAC003 | Centrifugeuse D.45cm | U_CONTROLES | Travaux remise en état suite vérification réglementaire | MC | DEF | U880 | 70U | 390 203,00 | 2050-01-01 | 0 | 1 | 0 |  |  | BIOTECH_ULIS | PAC003Centrifugeuse D.45cmU_CONTROLESTravaux remise en état suite vérification réglementaire70U
PAC004 | Centrifugeuse Beckman-Coulter D.13 cm | U_CONTROLES | Travaux remise en état suite vérification réglementaire | MC | DEF | U880 | 70U | 495 012,00 | 2050-01-01 | 0 | 1 | 0 |  |  | BIOTECH_ULIS | PAC004Centrifugeuse Beckman-Coulter D.13 cmU_CONTROLESTravaux remise en état suite vérification réglementaire70U
EXQCTSC01 | Centrifugeuse D.35cm | U_CONTROLES | Travaux remise en état suite vérification réglementaire | MC | DEF | U855 | 70U | 412 164,00 | 2050-01-01 | 0 | 1 | 0 |  |  | BIOTECH_ULIS | EXQCTSC01Centrifugeuse D.35cmU_CONTROLESTravaux remise en état suite vérification réglementaire70U
UDA1C01 | Centrifugeuse de paillasse D.14cm | U_CONTROLES | Travaux remise en état suite vérification réglementaire | MC | DEF | U855 | 70U | 122 320,00 | 401769 | 0 | 1 | 0 |  |  | BIOTECH_ULIS | UDA1C01Centrifugeuse de paillasse D.14cmU_CONTROLESTravaux remise en état suite vérification réglementaire70U
UDA1C02 | Centrifugeuse de paillasse réfrigérée D.38cm | U_CONTROLES | Travaux remise en état suite vérification réglementaire | MC | DEF | U855 | 70U | 558 603,00 | 401769 | 0 | 1 | 0 |  |  | BIOTECH_ULIS | UDA1C02Centrifugeuse de paillasse réfrigérée D.38cmU_CONTROLESTravaux remise en état suite vérification réglementaire70U
UDA1C03 | Centrifugeuse de paillasse D.14cm | U_CONTROLES | Travaux remise en état suite vérification réglementaire | MC | DEF | U855 | 70U |  | 2049-12-31 | 0 | 1 | 0 |  |  | BIOTECH_ULIS | UDA1C03Centrifugeuse de paillasse D.14cmU_CONTROLESTravaux remise en état suite vérification réglementaire70U
UDP2C01 | Centrifugeuse JOUAN D.43 cm | U_CONTROLES | Travaux remise en état suite vérification réglementaire | MC | DEF | U851 | 70U | 412 161,00 | 2050-01-01 | 0 | 1 | 0 |  |  | BIOTECH_ULIS | UDP2C01Centrifugeuse JOUAN D.43 cmU_CONTROLESTravaux remise en état suite vérification réglementaire70U
UDP2C02 | Centrifugeuse SORVALL D.46cm | U_CONTROLES | Travaux remise en état suite vérification réglementaire | MC | DEF | U851 | 70U |  | 2049-12-31 | 0 | 1 | 0 |  |  | BIOTECH_ULIS | UDP2C02Centrifugeuse SORVALL D.46cmU_CONTROLESTravaux remise en état suite vérification réglementaire70U
BAT0102 | Bâtiment des laboratoires de recherche | U_CURA064459 | Travaux divers de bâtiment | MC | DEF | U200BATP | 13U | 111 801,00 | 401769 | 0 | 1 | 0 |  |  | BIOTECH_ULIS | BAT0102Bâtiment des laboratoires de rechercheU_CURA064459Travaux divers de bâtiment13U
BAT08PLASMA | Bâtiment 8 atelier décongélation | U_CURA064459 | Travaux divers de bâtiment | MC | AR | U200BATP | 13U | 111 802,00 | 401769 | 0 | 1 | 0 |  |  | BIOMED_ULIS | BAT08PLASMABâtiment 8 atelier décongélationU_CURA064459Travaux divers de bâtiment13U
ADER161_001 | Cuve mobile 7L | U_ELEC000019 | Contrôle protection elect. cuve mobile | MPS | DEF | U421DEAE | 11U | 633 418,00 | 2024-09-21 | 3 | 1 | 0 | 26 | 1 | BIOMED_ULIS | ADER161_001Cuve mobile 7LU_ELEC000019Contrôle protection elect. cuve mobile11U26
ADER162_001 | Cuve mobile 70L | U_ELEC000019 | Contrôle protection elect. cuve mobile | MPS | DEF | U421DEAE | 11U | 648 348,00 | 2025-01-22 | 3 | 1 | 0 | 26 | 1 | BIOMED_ULIS | ADER162_001Cuve mobile 70LU_ELEC000019Contrôle protection elect. cuve mobile11U26
ADER163_001 | Cuve mobile 70L | U_ELEC000019 | Contrôle protection elect. cuve mobile | MPS | DEF | U421DEAE | 11U | 648 285,00 | 2025-01-11 | 3 | 1 | 0 | 26 | 1 | BIOMED_ULIS | ADER163_001Cuve mobile 70LU_ELEC000019Contrôle protection elect. cuve mobile11U26
ADER164_001 | Cuve mobile 70L | U_ELEC000019 | Contrôle protection elect. cuve mobile | MPS | DEF | U421DEAE | 11U | 648 523,00 | 2025-02-01 | 3 | 1 | 0 | 26 | 1 | BIOMED_ULIS | ADER164_001Cuve mobile 70LU_ELEC000019Contrôle protection elect. cuve mobile11U26
ADER165_001 | Cuve mobile 70L | U_ELEC000019 | Contrôle protection elect. cuve mobile | MPS | DEF | U421DEAE | 11U | 648 545,00 | 2025-02-11 | 3 | 1 | 0 | 26 | 1 | BIOMED_ULIS | ADER165_001Cuve mobile 70LU_ELEC000019Contrôle protection elect. cuve mobile11U26
ADER166_001 | Cuve mobile 70L, double enveloppe | U_ELEC000019 | Contrôle protection elect. cuve mobile | MPS | DEF | U421DEAE | 11U | 648 569,00 | 2025-02-17 | 3 | 1 | 0 | 26 | 1 | BIOMED_ULIS | ADER166_001Cuve mobile 70L, double enveloppeU_ELEC000019Contrôle protection elect. cuve mobile11U26
ADER167_001 | Cuve mobile 400L | U_ELEC000019 | Contrôle protection elect. cuve mobile | MPS | DEF | U421DEAE | 11U | 640 067,00 | 2024-10-21 | 3 | 1 | 0 | 26 | 1 | BIOMED_ULIS | ADER167_001Cuve mobile 400LU_ELEC000019Contrôle protection elect. cuve mobile11U26
ADER168_001 | Cuve mobile 400L | U_ELEC000019 | Contrôle protection elect. cuve mobile | MPS | DEF | U421DEAE | 11U | 640 069,00 | 2024-10-21 | 3 | 1 | 0 | 26 | 1 | BIOMED_ULIS | ADER168_001Cuve mobile 400LU_ELEC000019Contrôle protection elect. cuve mobile11U26
ADER169_001 | Cuve mobile 400L | U_ELEC000019 | Contrôle protection elect. cuve mobile | MPS | DEF | U421DEAE | 11U | 644 082,00 | 2024-12-18 | 3 | 1 | 0 | 26 | 1 | BIOMED_ULIS | ADER169_001Cuve mobile 400LU_ELEC000019Contrôle protection elect. cuve mobile11U26
ADER170_001 | Cuve mobile 400L | U_ELEC000019 | Contrôle protection elect. cuve mobile | MPS | DEF | U421DEAE | 11U | 648 666,00 | 2025-03-01 | 3 | 1 | 0 | 26 | 1 | BIOMED_ULIS | ADER170_001Cuve mobile 400LU_ELEC000019Contrôle protection elect. cuve mobile11U26
ADER171_001 | Cuve mobile 400L | U_ELEC000019 | Contrôle protection elect. cuve mobile | MPS | AR | U421DEAE | 11U | 633 308,00 | 2024-09-10 | 3 | 1 | 0 | 26 | 1 | BIOMED_ULIS | ADER171_001Cuve mobile 400LU_ELEC000019Contrôle protection elect. cuve mobile11U26
ADER172_001 | Cuve mobile 400L | U_ELEC000019 | Contrôle protection elect. cuve mobile | MPS | DEF | U421DEAE | 11U | 644 077,00 | 2024-12-16 | 3 | 1 | 0 | 26 | 1 | BIOMED_ULIS | ADER172_001Cuve mobile 400LU_ELEC000019Contrôle protection elect. cuve mobile11U26
ADER173_001 | Cuve mobile 400L | U_ELEC000019 | Contrôle protection elect. cuve mobile | MPS | DEF | U421DEAE | 11U | 633 261,00 | 2024-09-05 | 3 | 1 | 0 | 26 | 1 | BIOMED_ULIS | ADER173_001Cuve mobile 400LU_ELEC000019Contrôle protection elect. cuve mobile11U26
ADER174_001 | Cuve mobile 643L avec double enveloppe | U_ELEC000019 | Contrôle protection elect. cuve mobile | MPS | DEF | U421DEAE | 11U | 643 626,00 | 2024-11-17 | 3 | 1 | 0 | 26 | 1 | BIOMED_ULIS | ADER174_001Cuve mobile 643L avec double enveloppeU_ELEC000019Contrôle protection elect. cuve mobile11U26
ADER175_001 | Cuve mobile 700L | U_ELEC000019 | Contrôle protection elect. cuve mobile | MPS | DEF | U421DEAE | 11U | 639 877,00 | 2024-10-01 | 3 | 1 | 0 | 26 | 1 | BIOMED_ULIS | ADER175_001Cuve mobile 700LU_ELEC000019Contrôle protection elect. cuve mobile11U26
ADER176_001 | Cuve mobile 700L pendulaire | U_ELEC000019 | Contrôle protection elect. cuve mobile | MPS | DEF | U421DEAE | 11U | 640 040,00 | 2024-10-18 | 3 | 1 | 0 | 26 | 1 | BIOMED_ULIS | ADER176_001Cuve mobile 700L pendulaireU_ELEC000019Contrôle protection elect. cuve mobile11U26
ADER177_001 | Cuve mobile 643L avec double enveloppe | U_ELEC000019 | Contrôle protection elect. cuve mobile | MPS | DEF | U421DEAE | 11U | 643 627,00 | 2024-11-17 | 3 | 1 | 0 | 26 | 1 | BIOMED_ULIS | ADER177_001Cuve mobile 643L avec double enveloppeU_ELEC000019Contrôle protection elect. cuve mobile11U26
RF30 | Production fluide frigorigène n°1 GW0 | U_CONTROLES | Travaux remise en état suite vérification réglementaire | MC | DEF | U222RF | 10U | 500 154,00 | 401769 | 0 | 1 | 0 |  |  | BIOMED_ULIS | RF30Production fluide frigorigène n°1 GW0U_CONTROLESTravaux remise en état suite vérification réglementaire10U
RF31 | Production fluide frigorigène n°2 GW0 | U_CONTROLES | Travaux remise en état suite vérification réglementaire | MC | DEF | U222RF | 10U | 111 860,00 | 401769 | 0 | 1 | 0 |  |  | BIOMED_ULIS | RF31Production fluide frigorigène n°2 GW0U_CONTROLESTravaux remise en état suite vérification réglementaire10U
RF32 | Production fluide frigorigène n°3 GW0 | U_CONTROLES | Travaux remise en état suite vérification réglementaire | MC | DEF | U222RF | 10U | 111 861,00 | 401769 | 0 | 1 | 0 |  |  | BIOMED_ULIS | RF32Production fluide frigorigène n°3 GW0U_CONTROLESTravaux remise en état suite vérification réglementaire10U
RF33 | Production fluide frigorigène n°4 GW0 | U_CONTROLES | Travaux remise en état suite vérification réglementaire | MC | DEF | U222RF | 10U | 111 862,00 | 401769 | 0 | 1 | 0 |  |  | BIOMED_ULIS | RF33Production fluide frigorigène n°4 GW0U_CONTROLESTravaux remise en état suite vérification réglementaire10U
RF40 | Production fluide frigorigène n°1 GW3/4 | U_CONTROLES | Travaux remise en état suite vérification réglementaire | MC | DEF | U222RF | 10U | 111 863,00 | 401769 | 0 | 1 | 0 |  |  | BIOMED_ULIS | RF40Production fluide frigorigène n°1 GW3/4U_CONTROLESTravaux remise en état suite vérification réglementaire10U
RF41 | Production fluide frigorigène n°2 GW3/4 | U_CONTROLES | Travaux remise en état suite vérification réglementaire | MC | DEF | U222RF | 10U | 111 864,00 | 401769 | 0 | 1 | 0 |  |  | BIOMED_ULIS | RF41Production fluide frigorigène n°2 GW3/4U_CONTROLESTravaux remise en état suite vérification réglementaire10U
RF42 | Production fluide frigorigène n°3 GW3/4 | U_CONTROLES | Travaux remise en état suite vérification réglementaire | MC | DEF | U222RF | 10U | 111 865,00 | 401769 | 0 | 1 | 0 |  |  | BIOMED_ULIS | RF42Production fluide frigorigène n°3 GW3/4U_CONTROLESTravaux remise en état suite vérification réglementaire10U
RF43 | Production fluide frigorigène n°4 GW3/4 | U_CONTROLES | Travaux remise en état suite vérification réglementaire | MC | DEF | U222RF | 10U | 111 866,00 | 401769 | 0 | 1 | 0 |  |  | BIOMED_ULIS | RF43Production fluide frigorigène n°4 GW3/4U_CONTROLESTravaux remise en état suite vérification réglementaire10U
ADECMC121_045 | Conductivité rétentat gamme basse | U_METR000018 | Vérif. PERIODIQUE mesure conductivité circuit | MPS | AR | U421DEAE | 11U | 618 290,00 | 2024-11-28 | 3 | 1 | 0 | 365 | 0 | BIOMED_ULIS | ADECMC121_045Conductivité rétentat gamme basseU_METR000018Vérif. PERIODIQUE mesure conductivité circuit11U365
TAMCMQ121_130 | Comptage débit envoi tampon (METRO_TAMFQ121_130.PV) | U_METR000030 | Vérification PERIODIQUE de comptage | MPS | AR | U421DEAE | 11U | 618 317,00 | 2024-11-28 | 3 | 1 | 0 | 365 | 0 | BIOMED_ULIS | TAMCMQ121_130Comptage débit envoi tampon (METRO_TAMFQ121_130.PV)U_METR000030Vérification PERIODIQUE de comptage11U365
ADECMQ121_131 | Comptage débit envoi WFI (METRO_ADEFQ121_131.PV) | U_METR000030 | Vérification PERIODIQUE de comptage | MPS | AR | U421DEAE | 11U | 618 298,00 | 2024-11-28 | 3 | 1 | 0 | 365 | 0 | BIOMED_ULIS | ADECMQ121_131Comptage débit envoi WFI (METRO_ADEFQ121_131.PV)U_METR000030Vérification PERIODIQUE de comptage11U365
EXSECUARI | Parc appareils respiratoires isolants | U_SANS PREVENTIF | Sans préventif | MC | AR | U130 | AR |  | 2049-12-31 | 0 | 1 | 0 |  |  | BIOMED_ULIS | EXSECUARIParc appareils respiratoires isolantsU_SANS PREVENTIFSans préventifAR
EXSECUEXTN01 | Parc extincteurs site | U_SANS PREVENTIF | Sans préventif | MC | AR | U130 | AR |  | 2049-12-31 | 0 | 1 | 0 |  |  | BIOMED_ULIS | EXSECUEXTN01Parc extincteurs siteU_SANS PREVENTIFSans préventifAR
EXMGPCEL01BIS | Chariot élévateur élec. CF -40°C | U_CURA064533 | Fournir 10 clés | MC | DEF | U168 | 11U | 111 926,00 | 401769 | 0 | 1 | 0 |  |  | BIOMED_ULIS | EXMGPCEL01BISChariot élévateur élec. CF -40°CU_CURA064533Fournir 10 clés11U
AC01F32 | Filtration terminale n°32 clim. 8RC62 | U_CURA064548 | Grille à mettre en place | AME | DEF | U222AC | 10U | 111 948,00 | 401769 | 0 | 1 | 0 |  |  | BIOMED_ULIS | AC01F32Filtration terminale n°32 clim. 8RC62U_CURA064548Grille à mettre en place10U
BAT01SS28 | Atelier découpe des poches plasma | U_CURA064459 | Travaux divers de bâtiment | MC | DEF | U200BATP | 13U | 111 958,00 | 401769 | 0 | 1 | 0 |  |  | BIOMED_ULIS | BAT01SS28Atelier découpe des poches plasmaU_CURA064459Travaux divers de bâtiment13U
BAT01SS55 | SAS sortie tunnel de décongélation | U_CURA064459 | Travaux divers de bâtiment | MC | DEF | U200BATP | 13U | 111 957,00 | 401769 | 0 | 1 | 0 |  |  | BIOMED_ULIS | BAT01SS55SAS sortie tunnel de décongélationU_CURA064459Travaux divers de bâtiment13U
BAT01SS35 | Laverie plasma | U_CURA064459 | Travaux divers de bâtiment | MC | DEF | U200BATP | 13U | 111 978,00 | 401769 | 0 | 1 | 0 |  |  | BIOMED_ULIS | BAT01SS35Laverie plasmaU_CURA064459Travaux divers de bâtiment13U
BAT01SS32 | Laverie propre plasma | U_CURA064459 | Travaux divers de bâtiment | MC | DEF | U200BATP | 13U | 111 965,00 | 401769 | 0 | 1 | 0 |  |  | BIOMED_ULIS | BAT01SS32Laverie propre plasmaU_CURA064459Travaux divers de bâtiment13U
BAT01SS34 | Atelier centri. AS26 | U_CURA064459 | Travaux divers de bâtiment | MC | DEF | U200BATP | 13U | 111 969,00 | 401769 | 0 | 1 | 0 |  |  | BIOMED_ULIS | BAT01SS34Atelier centri. AS26U_CURA064459Travaux divers de bâtiment13U
BAT01SS29 | Vestiaire décongélation | U_CURA064459 | Travaux divers de bâtiment | MC | DEF | U200BATP | 13U | 111 970,00 | 401769 | 0 | 1 | 0 |  |  | BIOMED_ULIS | BAT01SS29Vestiaire décongélationU_CURA064459Travaux divers de bâtiment13U
MGPTRP11 | Transpalette électrique | U_CURA064591 | Roue HS | MC | DEF | U406 | 11U | 138 855,00 | 401769 | 0 | 1 | 0 |  |  | BIOMED_ULIS | MGPTRP11Transpalette électriqueU_CURA064591Roue HS11U
MGPTRP10 | Transpalette électrique | U_CURA064591 | Roue HS | MC | DEF | U406 | 11U | 141 598,00 | 401769 | 0 | 1 | 0 |  |  | BIOMED_ULIS | MGPTRP10Transpalette électriqueU_CURA064591Roue HS11U
RF30 | Production fluide frigorigène n°1 GW0 | U_CONT000060 | Visite réglementaire groupes froid | MPS | REGL | U222RF | 15U | 546 133,00 | 2024-11-21 | 3 | 30 | 0 | 2 | 3 | BIOMED_ULIS | RF30Production fluide frigorigène n°1 GW0U_CONT000060Visite réglementaire groupes froid15U2
RF31 | Production fluide frigorigène n°2 GW0 | U_CONT000060 | Visite réglementaire groupes froid | MPS | REGL | U222RF | 15U | 546 134,00 | 2024-11-21 | 3 | 1 | 0 | 730 | 0 | BIOMED_ULIS | RF31Production fluide frigorigène n°2 GW0U_CONT000060Visite réglementaire groupes froid15U730
RF32 | Production fluide frigorigène n°3 GW0 | U_CONT000060 | Visite réglementaire groupes froid | MPS | REGL | U222RF | 15U | 546 131,00 | 2024-11-21 | 3 | 1 | 0 | 730 | 0 | BIOMED_ULIS | RF32Production fluide frigorigène n°3 GW0U_CONT000060Visite réglementaire groupes froid15U730
RF33 | Production fluide frigorigène n°4 GW0 | U_CONT000060 | Visite réglementaire groupes froid | MPS | REGL | U222RF | 15U | 546 132,00 | 2024-11-21 | 3 | 1 | 0 | 730 | 0 | BIOMED_ULIS | RF33Production fluide frigorigène n°4 GW0U_CONT000060Visite réglementaire groupes froid15U730
RF40 | Production fluide frigorigène n°1 GW3/4 | U_CONT000060 | Visite réglementaire groupes froid | MPS | REGL | U222RF | 15U | 546 135,00 | 2024-06-29 | 3 | 30 | 0 | 730 | 0 | BIOMED_ULIS | RF40Production fluide frigorigène n°1 GW3/4U_CONT000060Visite réglementaire groupes froid15U730
RF41 | Production fluide frigorigène n°2 GW3/4 | U_CONT000060 | Visite réglementaire groupes froid | MPS | REGL | U222RF | 15U | 546 124,00 | 2024-06-29 | 3 | 30 | 0 | 730 | 0 | BIOMED_ULIS | RF41Production fluide frigorigène n°2 GW3/4U_CONT000060Visite réglementaire groupes froid15U730
RF42 | Production fluide frigorigène n°3 GW3/4 | U_CONT000060 | Visite réglementaire groupes froid | MPS | REGL | U222RF | 15U | 546 125,00 | 2024-06-29 | 3 | 30 | 0 | 730 | 0 | BIOMED_ULIS | RF42Production fluide frigorigène n°3 GW3/4U_CONT000060Visite réglementaire groupes froid15U730
RF43 | Production fluide frigorigène n°4 GW3/4 | U_CONT000060 | Visite réglementaire groupes froid | MPS | REGL | U222RF | 15U | 546 126,00 | 2024-06-29 | 3 | 30 | 0 | 730 | 0 | BIOMED_ULIS | RF43Production fluide frigorigène n°4 GW3/4U_CONT000060Visite réglementaire groupes froid15U730
EXUDA4CMT01 | Thermomètre de secours polyvalent | U_SANS PREVENTIF | Sans préventif | MC | AR | U855 | AR |  | 401769 | 0 | 1 | 0 |  |  | BIOTECH_ULIS | EXUDA4CMT01Thermomètre de secours polyvalentU_SANS PREVENTIFSans préventifAR
SEAI38-2RC44 | Centrale repport alarme ext. auto 2RC44 | U_CONT000018 | Contrôle réglementaire détection incendie | MPS | DEF | U130 | 80U | 526 061,00 | 2022-01-19 | 3 | 1 | 0 | 26 | 1 | BIOMED_ULIS | SEAI38-2RC44Centrale repport alarme ext. auto 2RC44U_CONT000018Contrôle réglementaire détection incendie80U26
SEAI38-2RC44 | Centrale repport alarme ext. auto 2RC44 | U_CONTROLES | Travaux remise en état suite vérification réglementaire | MC | DEF | U130 | 80U |  | 2049-12-31 | 0 | 1 | 0 |  |  | BIOMED_ULIS | SEAI38-2RC44Centrale repport alarme ext. auto 2RC44U_CONTROLESTravaux remise en état suite vérification réglementaire80U
SSISDI16 | Syst détec incendie serveurs indus 1SS22 | U_CONT000056 | Contrôle réglementaire détection incendie | MPS | DEF | U130 | 80U | 529 859,00 | 2022-04-21 | 3 | 1 | 0 | 26 | 1 | BIOMED_ULIS | SSISDI16Syst détec incendie serveurs indus 1SS22U_CONT000056Contrôle réglementaire détection incendie80U26
SSISDI17 | Syst détec incendie évapo gauche MRC36 | U_CONT000056 | Contrôle réglementaire détection incendie | MPS | DEF | U130 | 80U | 529 860,00 | 2022-04-21 | 3 | 1 | 0 | 26 | 1 | BIOMED_ULIS | SSISDI17Syst détec incendie évapo gauche MRC36U_CONT000056Contrôle réglementaire détection incendie80U26
SSISDI18 | Syst détec incendie évapo droite MRC36 | U_CONT000056 | Contrôle réglementaire détection incendie | MPS | DEF | U130 | 80U | 529 861,00 | 2022-04-21 | 3 | 1 | 0 | 26 | 1 | BIOMED_ULIS | SSISDI18Syst détec incendie évapo droite MRC36U_CONT000056Contrôle réglementaire détection incendie80U26
SSISDI19 | Syst détec incendie moteurs palettiers 11RC36 | U_CONT000056 | Contrôle réglementaire détection incendie | MPS | DEF | U130 | 80U | 529 862,00 | 2022-04-21 | 3 | 1 | 0 | 26 | 1 | BIOMED_ULIS | SSISDI19Syst détec incendie moteurs palettiers 11RC36U_CONT000056Contrôle réglementaire détection incendie80U26
SSISDI04 | Système détection incendie informatique | U_CONTROLES | Travaux remise en état suite vérification réglementaire | MC | DEF | U130 | 80U |  | 2049-12-31 | 0 | 1 | 0 |  |  | BIOMED_ULIS | SSISDI04Système détection incendie informatiqueU_CONTROLESTravaux remise en état suite vérification réglementaire80U
EXSSISDI12 | Système détection incendie bâtiment 4 | U_CONTROLES | Travaux remise en état suite vérification réglementaire | MC | DEF | U130 | 80U |  | 2049-12-31 | 0 | 1 | 0 |  |  | BIOMED_ULIS | EXSSISDI12Système détection incendie bâtiment 4U_CONTROLESTravaux remise en état suite vérification réglementaire80U
EXSSISDI13 | Système détection incendie BAT1/2/3/5 | U_CONTROLES | Travaux remise en état suite vérification réglementaire | MC | DEF | U130 | 13U | 157 851,00 | 401769 | 0 | 1 | 0 |  |  | BIOMED_ULIS | EXSSISDI13Système détection incendie BAT1/2/3/5U_CONTROLESTravaux remise en état suite vérification réglementaire13U
EXSSISDI14 | Syst détec incendie BAT09/10/11/13/18 et axe Rue | U_CONTROLES | Travaux remise en état suite vérification réglementaire | MC | DEF | U130 | 13U | 125 128,00 | 401769 | 0 | 1 | 0 |  |  | BIOMED_ULIS | EXSSISDI14Syst détec incendie BAT09/10/11/13/18 et axe RueU_CONTROLESTravaux remise en état suite vérification réglementaire13U
SSISDI15 | Syst détec incendie Superviseur MM8000 | U_CONTROLES | Travaux remise en état suite vérification réglementaire | MC | DEF | U130 | 80U |  | 2049-12-31 | 0 | 1 | 0 |  |  | BIOMED_ULIS | SSISDI15Syst détec incendie Superviseur MM8000U_CONTROLESTravaux remise en état suite vérification réglementaire80U
SSISDI16 | Syst détec incendie serveurs indus 1SS22 | U_CONTROLES | Travaux remise en état suite vérification réglementaire | MC | DEF | U130 | 80U |  | 2049-12-31 | 0 | 1 | 0 |  |  | BIOMED_ULIS | SSISDI16Syst détec incendie serveurs indus 1SS22U_CONTROLESTravaux remise en état suite vérification réglementaire80U
SSISDI17 | Syst détec incendie évapo gauche MRC36 | U_CONTROLES | Travaux remise en état suite vérification réglementaire | MC | DEF | U130 | 80U |  | 2049-12-31 | 0 | 1 | 0 |  |  | BIOMED_ULIS | SSISDI17Syst détec incendie évapo gauche MRC36U_CONTROLESTravaux remise en état suite vérification réglementaire80U
SSISDI18 | Syst détec incendie évapo droite MRC36 | U_CONTROLES | Travaux remise en état suite vérification réglementaire | MC | DEF | U130 | 80U |  | 2049-12-31 | 0 | 1 | 0 |  |  | BIOMED_ULIS | SSISDI18Syst détec incendie évapo droite MRC36U_CONTROLESTravaux remise en état suite vérification réglementaire80U
SSISDI19 | Syst détec incendie moteurs palettiers 11RC36 | U_CONTROLES | Travaux remise en état suite vérification réglementaire | MC | DEF | U130 | 80U |  | 2049-12-31 | 0 | 1 | 0 |  |  | BIOMED_ULIS | SSISDI19Syst détec incendie moteurs palettiers 11RC36U_CONTROLESTravaux remise en état suite vérification réglementaire80U
NEP02CP102 | Pompe de reprise NEP02 zone DEAE | U_MECA000045 | Maintenance pompe | MPS | DEF | U236NEP | 11U | 619 517,00 | 2025-01-12 | 3 | 1 | 0 | 365 | 0 | BIOMED_ULIS | NEP02CP102Pompe de reprise NEP02 zone DEAEU_MECA000045Maintenance pompe11U365
NEP02CP210 | Pompe de reprise poste 2 | U_MECA000045 | Maintenance pompe | MPS | DEF | U236NEP | 11U | 643 595,00 | 2025-05-12 | 3 | 1 | 0 | 365 | 0 | BIOMED_ULIS | NEP02CP210Pompe de reprise poste 2U_MECA000045Maintenance pompe11U365
NEP02CP302 | Pompe de reprise NEP local alfalastin | U_MECA000045 | Maintenance pompe | MPS | DEF | U236NEP | 11U | 633 327,00 | 2025-03-12 | 3 | 1 | 0 | 365 | 0 | BIOMED_ULIS | NEP02CP302Pompe de reprise NEP local alfalastinU_MECA000045Maintenance pompe11U365
EXNEP02CP01 | Pompe aller station NEP02 | U_MECA000159 | Maintenance pompe INOXPA MS | MPS | DEF | U236NEP | 11U | 521 866,00 | 2022-08-21 | 3 | 1 | 0 | 365 | 0 | BIOMED_ULIS | EXNEP02CP01Pompe aller station NEP02U_MECA000159Maintenance pompe INOXPA MS11U365
ADECR111 | Skid chromato HSFF | U_PROC000063 | Maintenance skid | MPS | DEF | U421DEAE | 11U | 633 296,00 | 2025-03-09 | 3 | 1 | 0 | 365 | 0 | BIOMED_ULIS | ADECR111Skid chromato HSFFU_PROC000063Maintenance skid11U365
ADECR114 | Skid chromatographie DEAE 114 | U_PROC000063 | Maintenance skid | MPS | DEF | U421DEAE | 11U | 594 907,00 | 2024-04-08 | 3 | 1 | 0 | 365 | 0 | BIOMED_ULIS | ADECR114Skid chromatographie DEAE 114U_PROC000063Maintenance skid11U365
ADER144_070 | Cuve de reception Cryosurnageant 1600L | U_MECA000158 | Maintenance cuve fixe | MPS | DEF | U421DEAE | 11U | 616 719,00 | 2024-10-28 | 3 | 1 | 0 | 365 | 0 | BIOMED_ULIS | ADER144_070Cuve de reception Cryosurnageant 1600LU_MECA000158Maintenance cuve fixe11U365
ADER145_070 | Cuve de reception 1000L | U_MECA000158 | Maintenance cuve fixe | MPS | DEF | U421DEAE | 11U | 616 720,00 | 2024-10-28 | 3 | 1 | 0 | 365 | 0 | BIOMED_ULIS | ADER145_070Cuve de reception 1000LU_MECA000158Maintenance cuve fixe11U365
ADER146_070 | Cuve de Disconnexion | U_MECA000158 | Maintenance cuve fixe | MPS | DEF | U421DEAE | 11U | 616 721,00 | 2024-10-28 | 3 | 1 | 0 | 365 | 0 | BIOMED_ULIS | ADER146_070Cuve de DisconnexionU_MECA000158Maintenance cuve fixe11U365
ADEUF121 | Skid UF ATIII/HEMOLEVEN | U_PROC000063 | Maintenance skid | MPS | DEF | U421DEAE | 11U | 571 640,00 | 2023-11-29 | 3 | 3 | 0 | 365 | 0 | BIOMED_ULIS | ADEUF121Skid UF ATIII/HEMOLEVENU_PROC000063Maintenance skid11U365
ADEUF122 | Skid ultrafiltration Fac IX ou Kanokad | U_PROC000063 | Maintenance skid | MPS | DEF | U421DEAE | 11U | 652 799,00 | 2025-09-14 | 3 | 1 | 0 | 365 | 0 | BIOMED_ULIS | ADEUF122Skid ultrafiltration Fac IX ou KanokadU_PROC000063Maintenance skid11U365
EXLPRCMQ07 | Pipette 200 µl n°S12390D | U_METROLOGIE 31 | Vérification CURATIVE micropipette | MPS | DEF | U440COM | 24U | 112 566,00 | 401769 | 0 | 1 | 0 |  |  | BIOMED_ULIS | EXLPRCMQ07Pipette 200 µl n°S12390DU_METROLOGIE 31Vérification CURATIVE micropipette24U
EXLPRCMQ07 | Pipette 200 µl n°S12390D | U_METR000031 | Vérification PERIODIQUE micropipette | MPS | DEF | U440COM | 24U | 430 819,00 | 2049-07-03 | 0 | 1 | 0 |  |  | BIOMED_ULIS | EXLPRCMQ07Pipette 200 µl n°S12390DU_METR000031Vérification PERIODIQUE micropipette24U
EXLPRCMQ08 | Pipette 200 µl n°U13005K | U_METR000031 | Vérification PERIODIQUE micropipette | MPS | DEF | U440COM | 24U | 493 742,00 | 2049-07-07 | 3 | 1 | 0 | 26 | 1 | BIOMED_ULIS | EXLPRCMQ08Pipette 200 µl n°U13005KU_METR000031Vérification PERIODIQUE micropipette24U26
EXLPRCMQ08 | Pipette 200 µl n°U13005K | U_METROLOGIE 31 | Vérification CURATIVE micropipette | MC | DEF | U440COM | 24U |  | 401769 | 0 | 1 | 0 |  |  | BIOMED_ULIS | EXLPRCMQ08Pipette 200 µl n°U13005KU_METROLOGIE 31Vérification CURATIVE micropipette24U
EXLPRCMQ09 | Pipette 1000 µl n°U12060L | U_METROLOGIE 31 | Vérification CURATIVE micropipette | MC | DEF | U440COM | 24U |  | 401769 | 0 | 1 | 0 |  |  | BIOMED_ULIS | EXLPRCMQ09Pipette 1000 µl n°U12060LU_METROLOGIE 31Vérification CURATIVE micropipette24U
EXLPRCMQ09 | Pipette 1000 µl n°U12060L | U_METR000031 | Vérification PERIODIQUE micropipette | MPS | DEF | U440COM | 24U | 536 195,00 | 2049-07-06 | 3 | 1 | 0 | 26 | 1 | BIOMED_ULIS | EXLPRCMQ09Pipette 1000 µl n°U12060LU_METR000031Vérification PERIODIQUE micropipette24U26
EXLPRCMQ10 | Pipette 100-1000 µl n°JD05164 | U_METROLOGIE 31 | Vérification CURATIVE micropipette | MC | DEF | U440COM | 24U | 112 603,00 | 401769 | 0 | 1 | 0 |  |  | BIOMED_ULIS | EXLPRCMQ10Pipette 100-1000 µl n°JD05164U_METROLOGIE 31Vérification CURATIVE micropipette24U
EXLPRCMQ10 | Pipette 100-1000 µl n°JD05164 | U_METR000031 | Vérification PERIODIQUE micropipette | MPS | DEF | U440COM | 24U | 498 233,00 | 2049-06-30 | 3 | 1 | 0 | 26 | 1 | BIOMED_ULIS | EXLPRCMQ10Pipette 100-1000 µl n°JD05164U_METR000031Vérification PERIODIQUE micropipette24U26
EXLPRCMQ11 | Pipette 100-1000 µl n°JD05162 | U_METROLOGIE 31 | Vérification CURATIVE micropipette | MC | DEF | U440COM | 24U | 112 604,00 | 401769 | 0 | 1 | 0 |  |  | BIOMED_ULIS | EXLPRCMQ11Pipette 100-1000 µl n°JD05162U_METROLOGIE 31Vérification CURATIVE micropipette24U
EXLPRCMQ11 | Pipette 100-1000 µl n°JD05162 | U_METR000031 | Vérification PERIODIQUE micropipette | MPS | DEF | U440COM | 24U | 599 290,00 | 401769 | 0 | 1 | 0 |  |  | BIOMED_ULIS | EXLPRCMQ11Pipette 100-1000 µl n°JD05162U_METR000031Vérification PERIODIQUE micropipette24U
EXLPRCMQ12 | Pipette 20-100 µl n°JC22282 | U_METROLOGIE 31 | Vérification CURATIVE micropipette | MC | DEF | U440COM | 24U | 112 605,00 | 401769 | 0 | 1 | 0 |  |  | BIOMED_ULIS | EXLPRCMQ12Pipette 20-100 µl n°JC22282U_METROLOGIE 31Vérification CURATIVE micropipette24U
EXLPRCMQ12 | Pipette 20-100 µl n°JC22282 | U_METR000031 | Vérification PERIODIQUE micropipette | MPS | DEF | U440COM | 24U | 430 824,00 | 2049-07-03 | 0 | 1 | 0 |  |  | BIOMED_ULIS | EXLPRCMQ12Pipette 20-100 µl n°JC22282U_METR000031Vérification PERIODIQUE micropipette24U
EXLPRCMQ13 | Pipette 20-100 µl n°JC22283 | U_METROLOGIE 31 | Vérification CURATIVE micropipette | MC | DEF | U440COM | 24U | 112 606,00 | 401769 | 0 | 1 | 0 |  |  | BIOMED_ULIS | EXLPRCMQ13Pipette 20-100 µl n°JC22283U_METROLOGIE 31Vérification CURATIVE micropipette24U
EXLPRCMQ13 | Pipette 20-100 µl n°JC22283 | U_METR000031 | Vérification PERIODIQUE micropipette | MPS | DEF | U440COM | 24U | 481 471,00 | 2049-12-30 | 3 | 1 | 0 | 26 | 1 | BIOMED_ULIS | EXLPRCMQ13Pipette 20-100 µl n°JC22283U_METR000031Vérification PERIODIQUE micropipette24U26
EXLPRCMQ14 | Pipette 20-100 µl n°JC22284 | U_METROLOGIE 31 | Vérification CURATIVE micropipette | MC | DEF | U440COM | 24U | 112 607,00 | 401769 | 0 | 1 | 0 |  |  | BIOMED_ULIS | EXLPRCMQ14Pipette 20-100 µl n°JC22284U_METROLOGIE 31Vérification CURATIVE micropipette24U
EXLPRCMQ14 | Pipette 20-100 µl n°JC22284 | U_METR000031 | Vérification PERIODIQUE micropipette | MPS | DEF | U440COM | 24U | 430 826,00 | 2049-07-03 | 0 | 1 | 0 |  |  | BIOMED_ULIS | EXLPRCMQ14Pipette 20-100 µl n°JC22284U_METR000031Vérification PERIODIQUE micropipette24U
EXLPRCMQ15 | Pipette 200-1000 µl n°JE20296 | U_METROLOGIE 31 | Vérification CURATIVE micropipette | MC | DEF | U440COM | 24U | 112 608,00 | 401769 | 0 | 1 | 0 |  |  | BIOMED_ULIS | EXLPRCMQ15Pipette 200-1000 µl n°JE20296U_METROLOGIE 31Vérification CURATIVE micropipette24U
EXLPRCMQ15 | Pipette 200-1000 µl n°JE20296 | U_METR000031 | Vérification PERIODIQUE micropipette | MPS | DEF | U440COM | 24U | 532 037,00 | 2049-06-29 | 3 | 1 | 0 | 26 | 1 | BIOMED_ULIS | EXLPRCMQ15Pipette 200-1000 µl n°JE20296U_METR000031Vérification PERIODIQUE micropipette24U26
EXLPRCMQ16 | Pipette 200-1000 µl n°JE20311 | U_METR000031 | Vérification PERIODIQUE micropipette | MPS | DEF | U440COM | 24U | 430 828,00 | 2049-07-03 | 0 | 1 | 0 |  |  | BIOMED_ULIS | EXLPRCMQ16Pipette 200-1000 µl n°JE20311U_METR000031Vérification PERIODIQUE micropipette24U
EXLPRCMQ16 | Pipette 200-1000 µl n°JE20311 | U_METROLOGIE 31 | Vérification CURATIVE micropipette | MC | DEF | U440COM | 24U | 112 609,00 | 401769 | 0 | 1 | 0 |  |  | BIOMED_ULIS | EXLPRCMQ16Pipette 200-1000 µl n°JE20311U_METROLOGIE 31Vérification CURATIVE micropipette24U
EXLPRCMQ17 | Pipette 200-1000 µl n°JE20313 | U_METROLOGIE 31 | Vérification CURATIVE micropipette | MC | DEF | U440COM | 24U | 112 610,00 | 401769 | 0 | 1 | 0 |  |  | BIOMED_ULIS | EXLPRCMQ17Pipette 200-1000 µl n°JE20313U_METROLOGIE 31Vérification CURATIVE micropipette24U
EXLPRCMQ17 | Pipette 200-1000 µl n°JE20313 | U_METR000031 | Vérification PERIODIQUE micropipette | MPS | DEF | U440COM | 24U | 430 829,00 | 2049-07-03 | 0 | 1 | 0 |  |  | BIOMED_ULIS | EXLPRCMQ17Pipette 200-1000 µl n°JE20313U_METR000031Vérification PERIODIQUE micropipette24U
EXLPRCMQ18 | Pipette 100-1000 µl n°JD05233 | U_METROLOGIE 31 | Vérification CURATIVE micropipette | MC | DEF | U440COM | 24U | 112 611,00 | 401769 | 0 | 1 | 0 |  |  | BIOMED_ULIS | EXLPRCMQ18Pipette 100-1000 µl n°JD05233U_METROLOGIE 31Vérification CURATIVE micropipette24U
EXLPRCMQ18 | Pipette 100-1000 µl n°JD05233 | U_METR000031 | Vérification PERIODIQUE micropipette | MPS | DEF | U440COM | 24U | 430 830,00 | 2049-07-03 | 0 | 1 | 0 |  |  | BIOMED_ULIS | EXLPRCMQ18Pipette 100-1000 µl n°JD05233U_METR000031Vérification PERIODIQUE micropipette24U
TECHOUT80 | Table élévatrice Atelier | U_CONT000032 | Visite réglementaire | MPS | DEF | U200 | 15U | 632 052,00 | 2025-03-17 | 3 | 30 | 0 | 52 | 1 | BIOMED_ULIS | TECHOUT80Table élévatrice AtelierU_CONT000032Visite réglementaire15U52
TECHOUT80 | Table élévatrice Atelier | U_CONTROLES | Travaux remise en état suite vérification réglementaire | MC | DEF | U200 | 11U | 122 224,00 | 401769 | 0 | 1 | 0 |  |  | BIOMED_ULIS | TECHOUT80Table élévatrice AtelierU_CONTROLESTravaux remise en état suite vérification réglementaire11U
GTBSM01001 | Contrôleur d'accès | U_ELEC000028 | Changement batteries contrôleur d'accès | MPS | DEF | U130 | 80U | 514 428,00 | 2025-03-21 | 3 | 1 | 0 | 208 | 1 | BIOMED_ULIS | GTBSM01001Contrôleur d'accèsU_ELEC000028Changement batteries contrôleur d'accès80U208
GTBSM01002 | Contrôleur d'accès | U_ELEC000028 | Changement batteries contrôleur d'accès | MPS | DEF | U130 | 80U | 514 429,00 | 2025-03-21 | 3 | 1 | 0 | 208 | 1 | BIOMED_ULIS | GTBSM01002Contrôleur d'accèsU_ELEC000028Changement batteries contrôleur d'accès80U208
GTBSM01003 | Contrôleur d'accès | U_ELEC000028 | Changement batteries contrôleur d'accès | MPS | DEF | U130 | 80U | 514 430,00 | 2025-03-21 | 3 | 1 | 0 | 208 | 1 | BIOMED_ULIS | GTBSM01003Contrôleur d'accèsU_ELEC000028Changement batteries contrôleur d'accès80U208
GTBSM01005 | Contrôleur d'accès | U_ELEC000028 | Changement batteries contrôleur d'accès | MPS | DEF | U130 | 80U | 514 431,00 | 2025-03-21 | 3 | 1 | 0 | 208 | 1 | BIOMED_ULIS | GTBSM01005Contrôleur d'accèsU_ELEC000028Changement batteries contrôleur d'accès80U208
GTBSM02001 | Contrôleur d'accès | U_ELEC000028 | Changement batteries contrôleur d'accès | MPS | DEF | U130 | 80U | 514 432,00 | 2025-03-21 | 3 | 1 | 0 | 208 | 1 | BIOMED_ULIS | GTBSM02001Contrôleur d'accèsU_ELEC000028Changement batteries contrôleur d'accès80U208
GTBSM03001 | Contrôleur d'accès | U_ELEC000028 | Changement batteries contrôleur d'accès | MPS | DEF | U130 | 80U | 514 433,00 | 2025-03-21 | 3 | 1 | 0 | 208 | 1 | BIOMED_ULIS | GTBSM03001Contrôleur d'accèsU_ELEC000028Changement batteries contrôleur d'accès80U208
GTBSM03002 | Contrôleur d'accès | U_ELEC000028 | Changement batteries contrôleur d'accès | MPS | DEF | U130 | 80U | 514 434,00 | 2025-03-21 | 3 | 1 | 0 | 208 | 1 | BIOMED_ULIS | GTBSM03002Contrôleur d'accèsU_ELEC000028Changement batteries contrôleur d'accès80U208
GTBSM03003 | Contrôleur d'accès | U_ELEC000028 | Changement batteries contrôleur d'accès | MPS | DEF | U130 | 80U | 514 435,00 | 2025-03-21 | 3 | 1 | 0 | 208 | 1 | BIOMED_ULIS | GTBSM03003Contrôleur d'accèsU_ELEC000028Changement batteries contrôleur d'accès80U208
GTBSM03004 | Contrôleur d'accès | U_ELEC000028 | Changement batteries contrôleur d'accès | MPS | DEF | U130 | 80U | 514 436,00 | 2025-03-21 | 3 | 1 | 0 | 208 | 1 | BIOMED_ULIS | GTBSM03004Contrôleur d'accèsU_ELEC000028Changement batteries contrôleur d'accès80U208
GTBSM03005 | Contrôleur d'accès | U_ELEC000028 | Changement batteries contrôleur d'accès | MPS | DEF | U130 | 80U | 514 437,00 | 2025-03-21 | 3 | 1 | 0 | 208 | 1 | BIOMED_ULIS | GTBSM03005Contrôleur d'accèsU_ELEC000028Changement batteries contrôleur d'accès80U208
GTBSM03007 | Contrôleur d'accès | U_ELEC000028 | Changement batteries contrôleur d'accès | MPS | DEF | U130 | 80U | 514 438,00 | 2025-03-21 | 3 | 1 | 0 | 208 | 1 | BIOMED_ULIS | GTBSM03007Contrôleur d'accèsU_ELEC000028Changement batteries contrôleur d'accès80U208
GTBSM04001 | Contrôleur d'accès | U_ELEC000028 | Changement batteries contrôleur d'accès | MPS | DEF | U130 | 80U | 514 439,00 | 2025-03-21 | 3 | 1 | 0 | 208 | 1 | BIOMED_ULIS | GTBSM04001Contrôleur d'accèsU_ELEC000028Changement batteries contrôleur d'accès80U208
GTBSM04004 | Contrôleur d'accès | U_ELEC000028 | Changement batteries contrôleur d'accès | MPS | DEF | U130 | 80U | 514 440,00 | 2025-03-21 | 3 | 1 | 0 | 208 | 1 | BIOMED_ULIS | GTBSM04004Contrôleur d'accèsU_ELEC000028Changement batteries contrôleur d'accès80U208
GTBSM04005 | Contrôleur d'accès | U_ELEC000028 | Changement batteries contrôleur d'accès | MPS | DEF | U130 | 80U | 514 441,00 | 2025-03-21 | 3 | 1 | 0 | 208 | 1 | BIOMED_ULIS | GTBSM04005Contrôleur d'accèsU_ELEC000028Changement batteries contrôleur d'accès80U208
GTBSM04006 | Contrôleur d'accès | U_ELEC000028 | Changement batteries contrôleur d'accès | MPS | DEF | U130 | 80U | 514 457,00 | 2025-03-21 | 3 | 1 | 0 | 208 | 1 | BIOMED_ULIS | GTBSM04006Contrôleur d'accèsU_ELEC000028Changement batteries contrôleur d'accès80U208
GTBSM05001 | Contrôleur d'accès | U_ELEC000028 | Changement batteries contrôleur d'accès | MPS | DEF | U130 | 80U | 514 442,00 | 2025-03-21 | 3 | 1 | 0 | 208 | 1 | BIOMED_ULIS | GTBSM05001Contrôleur d'accèsU_ELEC000028Changement batteries contrôleur d'accès80U208
GTBSM05004 | Contrôleur d'accès | U_ELEC000028 | Changement batteries contrôleur d'accès | MPS | DEF | U130 | 80U | 514 446,00 | 2025-03-21 | 3 | 1 | 0 | 208 | 1 | BIOMED_ULIS | GTBSM05004Contrôleur d'accèsU_ELEC000028Changement batteries contrôleur d'accès80U208
GTBSM05005 | Contrôleur d'accès | U_ELEC000028 | Changement batteries contrôleur d'accès | MPS | DEF | U130 | 80U | 514 443,00 | 2025-03-21 | 3 | 1 | 0 | 208 | 1 | BIOMED_ULIS | GTBSM05005Contrôleur d'accèsU_ELEC000028Changement batteries contrôleur d'accès80U208
GTBSM05006 | Contrôleur d'accès | U_ELEC000028 | Changement batteries contrôleur d'accès | MPS | DEF | U130 | 80U | 514 445,00 | 2025-03-21 | 3 | 1 | 0 | 208 | 1 | BIOMED_ULIS | GTBSM05006Contrôleur d'accèsU_ELEC000028Changement batteries contrôleur d'accès80U208
GTBSM05007 | Contrôleur d'accès | U_ELEC000028 | Changement batteries contrôleur d'accès | MPS | DEF | U130 | 80U | 514 444,00 | 2025-03-21 | 3 | 1 | 0 | 208 | 1 | BIOMED_ULIS | GTBSM05007Contrôleur d'accèsU_ELEC000028Changement batteries contrôleur d'accès80U208
GTBSM05008 | Contrôleur d'accès | U_ELEC000028 | Changement batteries contrôleur d'accès | MPS | DEF | U130 | 80U | 514 447,00 | 2025-03-21 | 3 | 1 | 0 | 208 | 1 | BIOMED_ULIS | GTBSM05008Contrôleur d'accèsU_ELEC000028Changement batteries contrôleur d'accès80U208
GTBSM06001 | Contrôleur d'accès | U_ELEC000028 | Changement batteries contrôleur d'accès | MPS | DEF | U130 | 80U | 514 448,00 | 2025-03-21 | 3 | 1 | 0 | 208 | 1 | BIOMED_ULIS | GTBSM06001Contrôleur d'accèsU_ELEC000028Changement batteries contrôleur d'accès80U208
GTBSM06003 | Contrôleur d'accès | U_ELEC000028 | Changement batteries contrôleur d'accès | MPS | DEF | U130 | 80U | 514 449,00 | 2025-03-21 | 3 | 1 | 0 | 208 | 1 | BIOMED_ULIS | GTBSM06003Contrôleur d'accèsU_ELEC000028Changement batteries contrôleur d'accès80U208
GTBSM06005 | Contrôleur d'accès | U_ELEC000028 | Changement batteries contrôleur d'accès | MPS | DEF | U130 | 80U | 514 450,00 | 2025-03-21 | 3 | 1 | 0 | 208 | 1 | BIOMED_ULIS | GTBSM06005Contrôleur d'accèsU_ELEC000028Changement batteries contrôleur d'accès80U208
GTBSM07001 | Contrôleur d'accès | U_ELEC000028 | Changement batteries contrôleur d'accès | MPS | DEF | U130 | 80U | 514 451,00 | 2025-03-21 | 3 | 1 | 0 | 208 | 1 | BIOMED_ULIS | GTBSM07001Contrôleur d'accèsU_ELEC000028Changement batteries contrôleur d'accès80U208
GTBSM07002 | Contrôleur d'accès | U_ELEC000028 | Changement batteries contrôleur d'accès | MPS | DEF | U130 | 80U | 514 452,00 | 2025-03-21 | 3 | 1 | 0 | 208 | 1 | BIOMED_ULIS | GTBSM07002Contrôleur d'accèsU_ELEC000028Changement batteries contrôleur d'accès80U208
GTBSM07003 | Contrôleur d'accès | U_ELEC000028 | Changement batteries contrôleur d'accès | MPS | DEF | U130 | 80U | 514 453,00 | 2025-03-21 | 3 | 1 | 0 | 208 | 1 | BIOMED_ULIS | GTBSM07003Contrôleur d'accèsU_ELEC000028Changement batteries contrôleur d'accès80U208
GTBSM07004 | Contrôleur d'accès | U_ELEC000028 | Changement batteries contrôleur d'accès | MPS | DEF | U130 | 80U | 514 454,00 | 2025-03-21 | 3 | 1 | 0 | 208 | 1 | BIOMED_ULIS | GTBSM07004Contrôleur d'accèsU_ELEC000028Changement batteries contrôleur d'accès80U208
GTBSM07005 | Contrôleur d'accès | U_ELEC000028 | Changement batteries contrôleur d'accès | MPS | DEF | U130 | 80U | 514 455,00 | 2025-03-21 | 3 | 1 | 0 | 208 | 1 | BIOMED_ULIS | GTBSM07005Contrôleur d'accèsU_ELEC000028Changement batteries contrôleur d'accès80U208
GTBSM07006 | Contrôleur d'accès | U_ELEC000028 | Changement batteries contrôleur d'accès | MPS | DEF | U130 | 80U | 514 456,00 | 2025-03-21 | 3 | 1 | 0 | 208 | 1 | BIOMED_ULIS | GTBSM07006Contrôleur d'accèsU_ELEC000028Changement batteries contrôleur d'accès80U208
EXSEAI02-8SS29 | Extinct. auto ELE34ARM08S5/S6 8SS28 | U_ELEC000029 | Changt batteries Syst Ext Auto Incendie | MPS | DEF | U130 | 80U | 548 615,00 | 2025-05-21 | 3 | 1 | 0 | 208 | 1 | BIOMED_ULIS | EXSEAI02-8SS29Extinct. auto ELE34ARM08S5/S6 8SS28U_ELEC000029Changt batteries Syst Ext Auto Incendie80U208
EXSEAI03-8SS24 | Extinct. auto FACARM01/02/03-WFIARM205 8SS24 | U_ELEC000029 | Changt batteries Syst Ext Auto Incendie | MPS | DEF | U130 | 80U | 384 034,00 | 2021-05-26 | 3 | 1 | 0 | 208 | 1 | BIOMED_ULIS | EXSEAI03-8SS24Extinct. auto FACARM01/02/03-WFIARM205 8SS24U_ELEC000029Changt batteries Syst Ext Auto Incendie80U208
EXSEAI04-8SS25 | Extinct. auto ELE34ARM08S3/S4 8SS25 | U_ELEC000029 | Changt batteries Syst Ext Auto Incendie | MPS | DEF | U130 | 80U | 384 035,00 | 2021-05-26 | 3 | 1 | 0 | 208 | 1 | BIOMED_ULIS | EXSEAI04-8SS25Extinct. auto ELE34ARM08S3/S4 8SS25U_ELEC000029Changt batteries Syst Ext Auto Incendie80U208
SEAI05-8SS29 | Extinct. auto DISTRI N/S-8SS29 | U_ELEC000029 | Changt batteries Syst Ext Auto Incendie | MPS | DEF | U130 | 80U | 520 645,00 | 2025-05-21 | 3 | 1 | 0 | 208 | 1 | BIOMED_ULIS | SEAI05-8SS29Extinct. auto DISTRI N/S-8SS29U_ELEC000029Changt batteries Syst Ext Auto Incendie80U208
SEAI06-8SS50 | Extinct. auto PWARM03 8SS50 | U_ELEC000029 | Changt batteries Syst Ext Auto Incendie | MPS | DEF | U130 | 80U | 520 646,00 | 2025-05-21 | 3 | 1 | 0 | 208 | 1 | BIOMED_ULIS | SEAI06-8SS50Extinct. auto PWARM03 8SS50U_ELEC000029Changt batteries Syst Ext Auto Incendie80U208
SEAI07-8SS14 | Extinct. auto PW2ARM03 8SS14 | U_ELEC000029 | Changt batteries Syst Ext Auto Incendie | MPS | DEF | U130 | 80U | 520 647,00 | 2025-05-21 | 3 | 1 | 0 | 208 | 1 | BIOMED_ULIS | SEAI07-8SS14Extinct. auto PW2ARM03 8SS14U_ELEC000029Changt batteries Syst Ext Auto Incendie80U208
SEAI08-8SS14 | Extinct. auto ALBARM29 8SS14 | U_ELEC000029 | Changt batteries Syst Ext Auto Incendie | MPS | DEF | U130 | 80U | 520 648,00 | 2025-05-21 | 3 | 1 | 0 | 208 | 1 | BIOMED_ULIS | SEAI08-8SS14Extinct. auto ALBARM29 8SS14U_ELEC000029Changt batteries Syst Ext Auto Incendie80U208
SEAI09-8SS13 | Extinct. auto GAMARM00 et 08 8SS13 | U_ELEC000029 | Changt batteries Syst Ext Auto Incendie | MPS | DEF | U130 | 80U | 520 649,00 | 2025-05-21 | 3 | 1 | 0 | 208 | 1 | BIOMED_ULIS | SEAI09-8SS13Extinct. auto GAMARM00 et 08 8SS13U_ELEC000029Changt batteries Syst Ext Auto Incendie80U208
SEAI10-8SS13 | Extinct. auto GAMARM08 8SS13 | U_ELEC000029 | Changt batteries Syst Ext Auto Incendie | MPS | DEF | U130 | 80U | 520 651,00 | 2025-05-21 | 3 | 1 | 0 | 208 | 1 | BIOMED_ULIS | SEAI10-8SS13Extinct. auto GAMARM08 8SS13U_ELEC000029Changt batteries Syst Ext Auto Incendie80U208
SEAI11-8SS11 | Extinct. auto ALBARM05 8SS11 | U_ELEC000029 | Changt batteries Syst Ext Auto Incendie | MPS | DEF | U130 | 80U | 520 652,00 | 2025-05-21 | 3 | 1 | 0 | 208 | 1 | BIOMED_ULIS | SEAI11-8SS11Extinct. auto ALBARM05 8SS11U_ELEC000029Changt batteries Syst Ext Auto Incendie80U208
SEAI12-8SS11 | Extinct. auto ALBARM00 8SS10 | U_ELEC000029 | Changt batteries Syst Ext Auto Incendie | MPS | DEF | U130 | 80U | 520 653,00 | 2025-05-21 | 3 | 1 | 0 | 208 | 1 | BIOMED_ULIS | SEAI12-8SS11Extinct. auto ALBARM00 8SS10U_ELEC000029Changt batteries Syst Ext Auto Incendie80U208
SEAI13-1SS36 | Extinct. auto ARM28 / UF120 - AC13CT13 1SS36 | U_ELEC000029 | Changt batteries Syst Ext Auto Incendie | MPS | DEF | U130 | 80U | 520 650,00 | 2025-05-21 | 3 | 1 | 0 | 208 | 1 | BIOMED_ULIS | SEAI13-1SS36Extinct. auto ARM28 / UF120 - AC13CT13 1SS36U_ELEC000029Changt batteries Syst Ext Auto Incendie80U208
SEAI14-1SS15 | Extinct. auto PLAARM02 1SS15 | U_ELEC000029 | Changt batteries Syst Ext Auto Incendie | MPS | DEF | U130 | 80U | 520 665,00 | 2025-05-21 | 3 | 1 | 0 | 208 | 1 | BIOMED_ULIS | SEAI14-1SS15Extinct. auto PLAARM02 1SS15U_ELEC000029Changt batteries Syst Ext Auto Incendie80U208
SEAI15-8SS16 | Extinct. auto NEPARM00 8SS16 | U_ELEC000029 | Changt batteries Syst Ext Auto Incendie | MPS | DEF | U130 | 80U | 520 654,00 | 2025-05-21 | 3 | 1 | 0 | 208 | 1 | BIOMED_ULIS | SEAI15-8SS16Extinct. auto NEPARM00 8SS16U_ELEC000029Changt batteries Syst Ext Auto Incendie80U208
SEAI16-8SS15 | Extinct. auto WFIARM03 8SS15 | U_ELEC000029 | Changt batteries Syst Ext Auto Incendie | MPS | DEF | U130 | 80U | 520 655,00 | 2025-05-21 | 3 | 1 | 0 | 208 | 1 | BIOMED_ULIS | SEAI16-8SS15Extinct. auto WFIARM03 8SS15U_ELEC000029Changt batteries Syst Ext Auto Incendie80U208
SEAI17-1SS51 | Extinct. auto NEPARM01 1SS51 | U_ELEC000029 | Changt batteries Syst Ext Auto Incendie | MPS | DEF | U130 | 80U | 520 657,00 | 2025-05-21 | 3 | 1 | 0 | 208 | 1 | BIOMED_ULIS | SEAI17-1SS51Extinct. auto NEPARM01 1SS51U_ELEC000029Changt batteries Syst Ext Auto Incendie80U208
SEAI18-1SS03 | Extinct. auto AC13ARM01 1SS03 | U_ELEC000029 | Changt batteries Syst Ext Auto Incendie | MPS | DEF | U130 | 80U | 520 658,00 | 2025-05-21 | 3 | 1 | 0 | 208 | 1 | BIOMED_ULIS | SEAI18-1SS03Extinct. auto AC13ARM01 1SS03U_ELEC000029Changt batteries Syst Ext Auto Incendie80U208
SEAI19-1SS08 | Extinct. auto RF02ARM01 1SS08 | U_ELEC000029 | Changt batteries Syst Ext Auto Incendie | MPS | DEF | U130 | 80U | 520 656,00 | 2025-05-21 | 3 | 1 | 0 | 208 | 1 | BIOMED_ULIS | SEAI19-1SS08Extinct. auto RF02ARM01 1SS08U_ELEC000029Changt batteries Syst Ext Auto Incendie80U208
SEAI20-8RC69 | Extinct. auto ALBARM07 8RC69 | U_ELEC000029 | Changt batteries Syst Ext Auto Incendie | MPS | DEF | U130 | 80U | 520 659,00 | 2025-05-21 | 3 | 1 | 0 | 208 | 1 | BIOMED_ULIS | SEAI20-8RC69Extinct. auto ALBARM07 8RC69U_ELEC000029Changt batteries Syst Ext Auto Incendie80U208
SEAI21-8RC26 | Extinct. auto UF/ALB 8RC26 | U_ELEC000029 | Changt batteries Syst Ext Auto Incendie | MPS | DEF | U130 | 80U | 520 660,00 | 2025-05-21 | 3 | 1 | 0 | 208 | 1 | BIOMED_ULIS | SEAI21-8RC26Extinct. auto UF/ALB 8RC26U_ELEC000029Changt batteries Syst Ext Auto Incendie80U208
SEAI22-8RC145 | Extinct. auto WFIARM103 et CDP 8RC145 | U_ELEC000029 | Changt batteries Syst Ext Auto Incendie | MPS | DEF | U130 | 80U | 520 661,00 | 2025-05-21 | 3 | 1 | 0 | 208 | 1 | BIOMED_ULIS | SEAI22-8RC145Extinct. auto WFIARM103 et CDP 8RC145U_ELEC000029Changt batteries Syst Ext Auto Incendie80U208
SEAI23-8RC145 | Extinct. auto armoire distrib. Gamma 8RC145 | U_ELEC000029 | Changt batteries Syst Ext Auto Incendie | MPS | DEF | U130 | 80U | 520 662,00 | 2025-05-21 | 3 | 1 | 0 | 208 | 1 | BIOMED_ULIS | SEAI23-8RC145Extinct. auto armoire distrib. Gamma 8RC145U_ELEC000029Changt batteries Syst Ext Auto Incendie80U208
SEAI24-FX-PLAF-B8 | Extinct. auto GAMARM04 8RC62 | U_ELEC000029 | Changt batteries Syst Ext Auto Incendie | MPS | DEF | U130 | 80U | 520 663,00 | 2025-05-21 | 3 | 1 | 0 | 208 | 1 | BIOMED_ULIS | SEAI24-FX-PLAF-B8Extinct. auto GAMARM04 8RC62U_ELEC000029Changt batteries Syst Ext Auto Incendie80U208
SEAI25-E-SOL-B8 | Extinct. auto AC04ARM01 Entresol B8 | U_ELEC000029 | Changt batteries Syst Ext Auto Incendie | MPS | DEF | U130 | 80U | 520 664,00 | 2025-05-21 | 3 | 1 | 0 | 208 | 1 | BIOMED_ULIS | SEAI25-E-SOL-B8Extinct. auto AC04ARM01 Entresol B8U_ELEC000029Changt batteries Syst Ext Auto Incendie80U208
SEAI26-E-SOL-B8 | Extinct. auto AC01ARM01 Entresol B8 | U_ELEC000029 | Changt batteries Syst Ext Auto Incendie | MPS | DEF | U130 | 80U | 520 666,00 | 2025-05-21 | 3 | 1 | 0 | 208 | 1 | BIOMED_ULIS | SEAI26-E-SOL-B8Extinct. auto AC01ARM01 Entresol B8U_ELEC000029Changt batteries Syst Ext Auto Incendie80U208
SEAI27-E-SOL-B8 | Extinct. auto AC06-07-77 ARM01 Entresol B8 | U_ELEC000029 | Changt batteries Syst Ext Auto Incendie | MPS | DEF | U130 | 80U | 520 667,00 | 2025-05-21 | 3 | 1 | 0 | 208 | 1 | BIOMED_ULIS | SEAI27-E-SOL-B8Extinct. auto AC06-07-77 ARM01 Entresol B8U_ELEC000029Changt batteries Syst Ext Auto Incendie80U208
SEAI28-1151 | Extinct. auto AC08ARM01 1151 | U_ELEC000029 | Changt batteries Syst Ext Auto Incendie | MPS | DEF | U130 | 80U | 520 668,00 | 2025-05-21 | 3 | 1 | 0 | 208 | 1 | BIOMED_ULIS | SEAI28-1151Extinct. auto AC08ARM01 1151U_ELEC000029Changt batteries Syst Ext Auto Incendie80U208
SEAI29-T-B1/B8 | Extinct. auto RF08ARM01 terrasse B1/B8 | U_ELEC000029 | Changt batteries Syst Ext Auto Incendie | MPS | DEF | U130 | 80U | 520 669,00 | 2025-05-21 | 3 | 1 | 0 | 208 | 1 | BIOMED_ULIS | SEAI29-T-B1/B8Extinct. auto RF08ARM01 terrasse B1/B8U_ELEC000029Changt batteries Syst Ext Auto Incendie80U208
SEAI30-8SS39 | Extinct. auto CW3ARM01 8SS39 | U_ELEC000029 | Changt batteries Syst Ext Auto Incendie | MPS | DEF | U130 | 80U | 520 670,00 | 2025-05-21 | 3 | 1 | 0 | 208 | 1 | BIOMED_ULIS | SEAI30-8SS39Extinct. auto CW3ARM01 8SS39U_ELEC000029Changt batteries Syst Ext Auto Incendie80U208
SEAI31-8SS36 | Extinct. auto AGW1/2ARM01 8SS36 | U_ELEC000029 | Changt batteries Syst Ext Auto Incendie | MPS | DEF | U130 | 80U | 520 671,00 | 2025-05-21 | 3 | 1 | 0 | 208 | 1 | BIOMED_ULIS | SEAI31-8SS36Extinct. auto AGW1/2ARM01 8SS36U_ELEC000029Changt batteries Syst Ext Auto Incendie80U208
SEAI32-4RC11 | Extinct. auto IS1ARM01 chaufferie B4 | U_ELEC000029 | Changt batteries Syst Ext Auto Incendie | MPS | DEF | U130 | 80U | 520 672,00 | 2025-05-21 | 3 | 1 | 0 | 208 | 1 | BIOMED_ULIS | SEAI32-4RC11Extinct. auto IS1ARM01 chaufferie B4U_ELEC000029Changt batteries Syst Ext Auto Incendie80U208
SEAI33-20RC01 | Extinct. auto PE10ARM01 PE10ARM02 20RC01 | U_ELEC000029 | Changt batteries Syst Ext Auto Incendie | MPS | DEF | U130 | 80U | 520 673,00 | 2025-05-21 | 3 | 1 | 0 | 208 | 1 | BIOMED_ULIS | SEAI33-20RC01Extinct. auto PE10ARM01 PE10ARM02 20RC01U_ELEC000029Changt batteries Syst Ext Auto Incendie80U208
SEAI34-11RC17 | Extinct. auto RF11ARM01 11RC17 | U_ELEC000029 | Changt batteries Syst Ext Auto Incendie | MPS | DEF | U130 | 80U | 520 674,00 | 2025-05-21 | 3 | 1 | 0 | 208 | 1 | BIOMED_ULIS | SEAI34-11RC17Extinct. auto RF11ARM01 11RC17U_ELEC000029Changt batteries Syst Ext Auto Incendie80U208
SEAI35-11RC17 | Extinct. auto RF12ARM01 11RC17 | U_ELEC000029 | Changt batteries Syst Ext Auto Incendie | MPS | DEF | U130 | 80U | 520 675,00 | 2025-05-21 | 3 | 1 | 0 | 208 | 1 | BIOMED_ULIS | SEAI35-11RC17Extinct. auto RF12ARM01 11RC17U_ELEC000029Changt batteries Syst Ext Auto Incendie80U208
SEAI36-11RC16 | Extinct. auto RF13ARM01 11RC16 | U_ELEC000029 | Changt batteries Syst Ext Auto Incendie | MPS | DEF | U130 | 80U | 520 676,00 | 2025-05-21 | 3 | 1 | 0 | 208 | 1 | BIOMED_ULIS | SEAI36-11RC16Extinct. auto RF13ARM01 11RC16U_ELEC000029Changt batteries Syst Ext Auto Incendie80U208
SEAI37-11RC16 | Extinct. auto RF14ARM01 11RC16 | U_ELEC000029 | Changt batteries Syst Ext Auto Incendie | MPS | DEF | U130 | 80U | 520 677,00 | 2025-05-21 | 3 | 1 | 0 | 208 | 1 | BIOMED_ULIS | SEAI37-11RC16Extinct. auto RF14ARM01 11RC16U_ELEC000029Changt batteries Syst Ext Auto Incendie80U208
SEAI38-2RC44 | Centrale repport alarme ext. auto 2RC44 | U_ELEC000029 | Changt batteries Syst Ext Auto Incendie | MPS | DEF | U130 | 80U | 520 678,00 | 2025-05-21 | 3 | 1 | 0 | 208 | 1 | BIOMED_ULIS | SEAI38-2RC44Centrale repport alarme ext. auto 2RC44U_ELEC000029Changt batteries Syst Ext Auto Incendie80U208
BAT11CMT136 | Enreg temp ambiance CF 36 / BAT11ARM02 | U_METR000016 | Vérif. PERIODIQUE température enceinte | MPS | AR | U406 | 10U | 632 985,00 | 2025-03-28 | 3 | 1 | 0 | 52 | 1 | BIOMED_ULIS | BAT11CMT136Enreg temp ambiance CF 36 / BAT11ARM02U_METR000016Vérif. PERIODIQUE température enceinte10U52
BAT11CMT136 | Enreg temp ambiance CF 36 / BAT11ARM02 | U_METROLOGIE 16 | Vérif. CURATIVE température enceinte | MC | AR | U406 | 10U |  | 2049-07-11 | 0 | 1 | 0 |  |  | BIOMED_ULIS | BAT11CMT136Enreg temp ambiance CF 36 / BAT11ARM02U_METROLOGIE 16Vérif. CURATIVE température enceinte10U
BAT11CMT138 | Enreg Temp ambiance CF 38 /BAT11ARM02 | U_METR000016 | Vérif. PERIODIQUE température enceinte | MPS | AR | U168 | 10U | 587 683,00 | 2049-03-29 | 3 | 1 | 0 | 52 | 1 | BIOMED_ULIS | BAT11CMT138Enreg Temp ambiance CF 38 /BAT11ARM02U_METR000016Vérif. PERIODIQUE température enceinte10U52
BAT11CMT138 | Enreg Temp ambiance CF 38 /BAT11ARM02 | U_METROLOGIE 16 | Vérif. CURATIVE température enceinte | MC | AR | U168 | 10U | 478 987,00 | 2050-01-01 | 0 | 1 | 0 |  |  | BIOMED_ULIS | BAT11CMT138Enreg Temp ambiance CF 38 /BAT11ARM02U_METROLOGIE 16Vérif. CURATIVE température enceinte10U
BAT11CMT139 | Enreg Temp ambiance CF 39 /BAT11ARM02 | U_METR000016 | Vérif. PERIODIQUE température enceinte | MPS | AR | U168 | 10U | 632 987,00 | 2025-03-28 | 3 | 1 | 0 | 52 | 1 | BIOMED_ULIS | BAT11CMT139Enreg Temp ambiance CF 39 /BAT11ARM02U_METR000016Vérif. PERIODIQUE température enceinte10U52
BAT11CMT139 | Enreg Temp ambiance CF 39 /BAT11ARM02 | U_METROLOGIE 16 | Vérif. CURATIVE température enceinte | MC | AR | U168 | 10U |  | 2049-07-11 | 0 | 1 | 0 |  |  | BIOMED_ULIS | BAT11CMT139Enreg Temp ambiance CF 39 /BAT11ARM02U_METROLOGIE 16Vérif. CURATIVE température enceinte10U
BAT11CMT201 | Enreg temp produit CF 01 / BAT11ARM01 | U_METR000016 | Vérif. PERIODIQUE température enceinte | MPS | AR | U168 | 10U | 651 289,00 | 2025-09-04 | 3 | 1 | 0 | 52 | 1 | BIOMED_ULIS | BAT11CMT201Enreg temp produit CF 01 / BAT11ARM01U_METR000016Vérif. PERIODIQUE température enceinte10U52
BAT11CMT201 | Enreg temp produit CF 01 / BAT11ARM01 | U_METROLOGIE 16 | Vérif. CURATIVE température enceinte | MC | AR | U168 | 10U |  | 2049-07-11 | 0 | 1 | 0 |  |  | BIOMED_ULIS | BAT11CMT201Enreg temp produit CF 01 / BAT11ARM01U_METROLOGIE 16Vérif. CURATIVE température enceinte10U
BAT11CMT202 | Enreg temp produit CF 02 / BAT11ARM01 | U_METR000016 | Vérif. PERIODIQUE température enceinte | MPS | AR | U406 | 10U | 651 290,00 | 2025-09-04 | 3 | 1 | 0 | 52 | 1 | BIOMED_ULIS | BAT11CMT202Enreg temp produit CF 02 / BAT11ARM01U_METR000016Vérif. PERIODIQUE température enceinte10U52
BAT11CMT202 | Enreg temp produit CF 02 / BAT11ARM01 | U_METROLOGIE 16 | Vérif. CURATIVE température enceinte | MC | AR | U406 | 10U |  | 2049-07-11 | 0 | 1 | 0 |  |  | BIOMED_ULIS | BAT11CMT202Enreg temp produit CF 02 / BAT11ARM01U_METROLOGIE 16Vérif. CURATIVE température enceinte10U
BAT11CMT203 | Enreg temp produit CF 03 / BAT11ARM01 | U_METR000016 | Vérif. PERIODIQUE température enceinte | MPS | AR | U406 | 10U | 651 291,00 | 2025-09-04 | 3 | 1 | 0 | 52 | 1 | BIOMED_ULIS | BAT11CMT203Enreg temp produit CF 03 / BAT11ARM01U_METR000016Vérif. PERIODIQUE température enceinte10U52
BAT11CMT203 | Enreg temp produit CF 03 / BAT11ARM01 | U_METROLOGIE 16 | Vérif. CURATIVE température enceinte | MC | AR | U406 | 10U |  | 2049-07-11 | 0 | 1 | 0 |  |  | BIOMED_ULIS | BAT11CMT203Enreg temp produit CF 03 / BAT11ARM01U_METROLOGIE 16Vérif. CURATIVE température enceinte10U
BAT11CMT204 | Enreg temp produit CF 04 / BAT11ARM01 | U_METR000016 | Vérif. PERIODIQUE température enceinte | MPS | AR | U406 | 10U | 651 292,00 | 2025-09-04 | 3 | 1 | 0 | 52 | 1 | BIOMED_ULIS | BAT11CMT204Enreg temp produit CF 04 / BAT11ARM01U_METR000016Vérif. PERIODIQUE température enceinte10U52
BAT11CMT204 | Enreg temp produit CF 04 / BAT11ARM01 | U_METROLOGIE 16 | Vérif. CURATIVE température enceinte | MC | AR | U406 | 10U |  | 2049-07-11 | 0 | 1 | 0 |  |  | BIOMED_ULIS | BAT11CMT204Enreg temp produit CF 04 / BAT11ARM01U_METROLOGIE 16Vérif. CURATIVE température enceinte10U
BAT11CMT205 | Enreg temp produit CF 05 / BAT11ARM01 | U_METR000016 | Vérif. PERIODIQUE température enceinte | MPS | AR | U406 | 10U | 651 293,00 | 2025-09-04 | 3 | 1 | 0 | 52 | 1 | BIOMED_ULIS | BAT11CMT205Enreg temp produit CF 05 / BAT11ARM01U_METR000016Vérif. PERIODIQUE température enceinte10U52
BAT11CMT205 | Enreg temp produit CF 05 / BAT11ARM01 | U_METROLOGIE 16 | Vérif. CURATIVE température enceinte | MC | AR | U406 | 10U | 410 641,00 | 2050-01-01 | 0 | 1 | 0 |  |  | BIOMED_ULIS | BAT11CMT205Enreg temp produit CF 05 / BAT11ARM01U_METROLOGIE 16Vérif. CURATIVE température enceinte10U
BAT11CMT206 | Enreg temp produit CF 06 / BAT11ARM01 | U_METR000016 | Vérif. PERIODIQUE température enceinte | MPS | AR | U406 | 10U | 651 294,00 | 2025-09-04 | 3 | 1 | 0 | 52 | 1 | BIOMED_ULIS | BAT11CMT206Enreg temp produit CF 06 / BAT11ARM01U_METR000016Vérif. PERIODIQUE température enceinte10U52
BAT11CMT206 | Enreg temp produit CF 06 / BAT11ARM01 | U_METROLOGIE 16 | Vérif. CURATIVE température enceinte | MC | AR | U406 | 10U |  | 2049-07-11 | 0 | 1 | 0 |  |  | BIOMED_ULIS | BAT11CMT206Enreg temp produit CF 06 / BAT11ARM01U_METROLOGIE 16Vérif. CURATIVE température enceinte10U
BAT11CMT209 | Enreg temp produit CF 09 / BAT11ARM01 | U_METR000016 | Vérif. PERIODIQUE température enceinte | MPS | AR | U168 | 10U | 565 534,00 | 2049-09-29 | 3 | 1 | 0 | 52 | 1 | BIOMED_ULIS | BAT11CMT209Enreg temp produit CF 09 / BAT11ARM01U_METR000016Vérif. PERIODIQUE température enceinte10U52
BAT11CMT209 | Enreg temp produit CF 09 / BAT11ARM01 | U_METROLOGIE 16 | Vérif. CURATIVE température enceinte | MC | AR | U168 | 10U |  | 2049-07-11 | 0 | 1 | 0 |  |  | BIOMED_ULIS | BAT11CMT209Enreg temp produit CF 09 / BAT11ARM01U_METROLOGIE 16Vérif. CURATIVE température enceinte10U
BAT11CMT212 | Enreg temp produit CF 12 / BAT11ARM01 | U_METR000016 | Vérif. PERIODIQUE température enceinte | MPS | AR | U406 | 10U | 612 441,00 | 2024-09-05 | 3 | 1 | 0 | 52 | 1 | BIOMED_ULIS | BAT11CMT212Enreg temp produit CF 12 / BAT11ARM01U_METR000016Vérif. PERIODIQUE température enceinte10U52
BAT11CMT212 | Enreg temp produit CF 12 / BAT11ARM01 | U_METROLOGIE 16 | Vérif. CURATIVE température enceinte | MC | AR | U406 | 10U | 151 058,00 | 401769 | 0 | 1 | 0 |  |  | BIOMED_ULIS | BAT11CMT212Enreg temp produit CF 12 / BAT11ARM01U_METROLOGIE 16Vérif. CURATIVE température enceinte10U
BAT11CMT236 | Enreg temp produit CF 36 / BAT11ARM02 | U_METR000016 | Vérif. PERIODIQUE température enceinte | MPS | AR | U406 | 10U | 632 988,00 | 2025-03-28 | 3 | 1 | 0 | 52 | 1 | BIOMED_ULIS | BAT11CMT236Enreg temp produit CF 36 / BAT11ARM02U_METR000016Vérif. PERIODIQUE température enceinte10U52
BAT11CMT236 | Enreg temp produit CF 36 / BAT11ARM02 | U_METROLOGIE 16 | Vérif. CURATIVE température enceinte | MC | AR | U406 | 10U | 445 901,00 | 2050-01-01 | 0 | 1 | 0 |  |  | BIOMED_ULIS | BAT11CMT236Enreg temp produit CF 36 / BAT11ARM02U_METROLOGIE 16Vérif. CURATIVE température enceinte10U
BAT11CMT238 | Enreg Temp produit CF 38 /BAT11ARM02 | U_METR000016 | Vérif. PERIODIQUE température enceinte | MPS | AR | U168 | 10U | 587 686,00 | 2049-03-29 | 3 | 1 | 0 | 52 | 1 | BIOMED_ULIS | BAT11CMT238Enreg Temp produit CF 38 /BAT11ARM02U_METR000016Vérif. PERIODIQUE température enceinte10U52
BAT11CMT238 | Enreg Temp produit CF 38 /BAT11ARM02 | U_METROLOGIE 16 | Vérif. CURATIVE température enceinte | MC | AR | U168 | 10U |  | 2049-07-11 | 0 | 1 | 0 |  |  | BIOMED_ULIS | BAT11CMT238Enreg Temp produit CF 38 /BAT11ARM02U_METROLOGIE 16Vérif. CURATIVE température enceinte10U
BAT11CMT239 | Enreg Temp produit CF 39 /BAT11ARM02 | U_METR000016 | Vérif. PERIODIQUE température enceinte | MPS | AR | U168 | 10U | 632 990,00 | 2025-03-28 | 3 | 1 | 0 | 52 | 1 | BIOMED_ULIS | BAT11CMT239Enreg Temp produit CF 39 /BAT11ARM02U_METR000016Vérif. PERIODIQUE température enceinte10U52
BAT11CMT239 | Enreg Temp produit CF 39 /BAT11ARM02 | U_METROLOGIE 16 | Vérif. CURATIVE température enceinte | MC | AR | U168 | 10U |  | 2049-07-11 | 0 | 1 | 0 |  |  | BIOMED_ULIS | BAT11CMT239Enreg Temp produit CF 39 /BAT11ARM02U_METROLOGIE 16Vérif. CURATIVE température enceinte10U
BAT11CMT336 | Enreg temp ambiance CF 36 / BAT11ARM02 | U_METROLOGIE 16 | Vérif. CURATIVE température enceinte | MC | AR | U406 | 10U |  | 2049-07-11 | 0 | 1 | 0 |  |  | BIOMED_ULIS | BAT11CMT336Enreg temp ambiance CF 36 / BAT11ARM02U_METROLOGIE 16Vérif. CURATIVE température enceinte10U
BAT11CMT336 | Enreg temp ambiance CF 36 / BAT11ARM02 | U_METR000016 | Vérif. PERIODIQUE température enceinte | MPS | AR | U406 | 10U | 632 991,00 | 2025-03-28 | 3 | 1 | 0 | 52 | 1 | BIOMED_ULIS | BAT11CMT336Enreg temp ambiance CF 36 / BAT11ARM02U_METR000016Vérif. PERIODIQUE température enceinte10U52
BAT11CMT536 | Enreg temp ambiance CF 36 / BAT11ARM02 | U_METR000016 | Vérif. PERIODIQUE température enceinte | MPS | AR | U406 | 10U | 632 992,00 | 2025-03-28 | 3 | 1 | 0 | 52 | 1 | BIOMED_ULIS | BAT11CMT536Enreg temp ambiance CF 36 / BAT11ARM02U_METR000016Vérif. PERIODIQUE température enceinte10U52
BAT11CMT536 | Enreg temp ambiance CF 36 / BAT11ARM02 | U_METROLOGIE 16 | Vérif. CURATIVE température enceinte | MC | AR | U406 | 10U |  | 2049-07-11 | 0 | 1 | 0 |  |  | BIOMED_ULIS | BAT11CMT536Enreg temp ambiance CF 36 / BAT11ARM02U_METROLOGIE 16Vérif. CURATIVE température enceinte10U
WFICMT305 | Enregistrement T° retour avant échangeur WFIBD02 | U_METR000012 | Vérification PERIODIQUE température | MPS | AR | U236WFI | 11U | 648 695,00 | 2025-07-01 | 3 | 1 | 0 | 52 | 1 | BIOMED_ULIS | WFICMT305Enregistrement T° retour avant échangeur WFIBD02U_METR000012Vérification PERIODIQUE température11U52
WFICMT305 | Enregistrement T° retour avant échangeur WFIBD02 | U_METROLOGIE 12 | Vérification CURATIVE température | MC | AR | U236WFI | 11U | 420 580,00 | 2050-01-01 | 0 | 1 | 0 |  |  | BIOMED_ULIS | WFICMT305Enregistrement T° retour avant échangeur WFIBD02U_METROLOGIE 12Vérification CURATIVE température11U
PWCMT402 | Enregistrement T° départ avant échangeur PW NEP | U_METROLOGIE 12 | Vérification CURATIVE température | MC | AR | U236WFI | 11U | 450 076,00 | 2050-01-01 | 0 | 1 | 0 |  |  | BIOMED_ULIS | PWCMT402Enregistrement T° départ avant échangeur PW NEPU_METROLOGIE 12Vérification CURATIVE température11U
PWCMT402 | Enregistrement T° départ avant échangeur PW NEP | U_METR000012 | Vérification PERIODIQUE température | MPS | AR | U236WFI | 11U | 648 704,00 | 2025-07-03 | 3 | 1 | 0 | 52 | 1 | BIOMED_ULIS | PWCMT402Enregistrement T° départ avant échangeur PW NEPU_METR000012Vérification PERIODIQUE température11U52
PWCMT403 | Enregistrement T° retour PW NEP | U_METROLOGIE 12 | Vérification CURATIVE température | MC | AR | U236WFI | 11U | 450 077,00 | 2050-01-01 | 0 | 1 | 0 |  |  | BIOMED_ULIS | PWCMT403Enregistrement T° retour PW NEPU_METROLOGIE 12Vérification CURATIVE température11U
PWCMT403 | Enregistrement T° retour PW NEP | U_METR000012 | Vérification PERIODIQUE température | MPS | AR | U236WFI | 11U | 648 690,00 | 2025-07-01 | 3 | 1 | 0 | 52 | 1 | BIOMED_ULIS | PWCMT403Enregistrement T° retour PW NEPU_METR000012Vérification PERIODIQUE température11U52
WFICMT303 | Enregistrement T° départ WFI NEP | U_METR000012 | Vérification PERIODIQUE température | MPS | AR | U236WFI | 11U | 648 693,00 | 2025-07-01 | 3 | 1 | 0 | 52 | 1 | BIOMED_ULIS | WFICMT303Enregistrement T° départ WFI NEPU_METR000012Vérification PERIODIQUE température11U52
WFICMT303 | Enregistrement T° départ WFI NEP | U_METROLOGIE 12 | Vérification CURATIVE température | MC | AR | U236WFI | 11U | 450 083,00 | 2050-01-01 | 0 | 1 | 0 |  |  | BIOMED_ULIS | WFICMT303Enregistrement T° départ WFI NEPU_METROLOGIE 12Vérification CURATIVE température11U
WFICMT304 | Enregistrement T° retour avant échangeur WFI NEP | U_METROLOGIE 12 | Vérification CURATIVE température | MC | AR | U236WFI | 11U | 450 084,00 | 2050-01-01 | 0 | 1 | 0 |  |  | BIOMED_ULIS | WFICMT304Enregistrement T° retour avant échangeur WFI NEPU_METROLOGIE 12Vérification CURATIVE température11U
WFICMT304 | Enregistrement T° retour avant échangeur WFI NEP | U_METR000012 | Vérification PERIODIQUE température | MPS | AR | U236WFI | 11U | 648 694,00 | 2025-07-01 | 3 | 1 | 0 | 52 | 1 | BIOMED_ULIS | WFICMT304Enregistrement T° retour avant échangeur WFI NEPU_METR000012Vérification PERIODIQUE température11U52
WFICMT62 | Enregistrement T° retour avant échangeur WFIBD01 | U_METROLOGIE 12 | Vérification CURATIVE température | MC | AR | U236WFI | 11U | 420 571,00 | 2050-01-01 | 0 | 1 | 0 |  |  | BIOMED_ULIS | WFICMT62Enregistrement T° retour avant échangeur WFIBD01U_METROLOGIE 12Vérification CURATIVE température11U
WFICMT62 | Enregistrement T° retour avant échangeur WFIBD01 | U_METR000012 | Vérification PERIODIQUE température | MPS | AR | U236WFI | 11U | 648 696,00 | 2025-07-01 | 3 | 1 | 0 | 52 | 1 | BIOMED_ULIS | WFICMT62Enregistrement T° retour avant échangeur WFIBD01U_METR000012Vérification PERIODIQUE température11U52
WFICMT63 | Enregistrement temp. Départ boucle 2 | U_METROLOGIE 12 | Vérification CURATIVE température | MC | AR | U236WFI | 11U | 489 086,00 | 2050-01-01 | 0 | 1 | 0 |  |  | BIOMED_ULIS | WFICMT63Enregistrement temp. Départ boucle 2U_METROLOGIE 12Vérification CURATIVE température11U
WFICMT63 | Enregistrement temp. Départ boucle 2 | U_METR000012 | Vérification PERIODIQUE température | MPS | AR | U236WFI | 11U | 648 697,00 | 2025-07-01 | 3 | 1 | 0 | 52 | 1 | BIOMED_ULIS | WFICMT63Enregistrement temp. Départ boucle 2U_METR000012Vérification PERIODIQUE température11U52
ADECR112_044 | Colonne chromato DEAE FF | U_PROC000073 | Maintenance colonne de chromatographie | MPS | DEF | U421DEAE | 11U | 633 448,00 | 2025-03-28 | 3 | 1 | 0 | 365 | 0 | BIOMED_ULIS | ADECR112_044Colonne chromato DEAE FFU_PROC000073Maintenance colonne de chromatographie11U365
ADECR113_044 | Colonne chromato S200 | U_PROC000073 | Maintenance colonne de chromatographie | MPS | DEF | U421DEAE | 11U | 639 865,00 | 2025-03-28 | 3 | 1 | 0 | 365 | 0 | BIOMED_ULIS | ADECR113_044Colonne chromato S200U_PROC000073Maintenance colonne de chromatographie11U365
ADECR113_045 | Colonne chromato S200 | U_PROC000073 | Maintenance colonne de chromatographie | MPS | AR | U421DEAE | 11U | 639 866,00 | 2025-03-28 | 3 | 1 | 0 | 365 | 0 | BIOMED_ULIS | ADECR113_045Colonne chromato S200U_PROC000073Maintenance colonne de chromatographie11U365
ADECR114_044 | Colonne chromato DEAE | U_PROC000073 | Maintenance colonne de chromatographie | MPS | DEF | U421DEAE | 11U | 639 905,00 | 2025-04-06 | 3 | 3 | 0 | 365 | 0 | BIOMED_ULIS | ADECR114_044Colonne chromato DEAEU_PROC000073Maintenance colonne de chromatographie11U365
EXADECR111_044 | Colonne de chromatographie HSFF | U_PROC000073 | Maintenance colonne de chromatographie | MPS | DEF | U421DEAE | 11U | 584 984,00 | 2023-04-30 | 3 | 1 | 0 | 365 | 0 | BIOMED_ULIS | EXADECR111_044Colonne de chromatographie HSFFU_PROC000073Maintenance colonne de chromatographie11U365
PWT01 | Cuve de stockage eau purifiée | U_MECA000155 | Vérification boule de lavage | MPS | DEF | U236PW | 11U | 648 827,00 | 2025-07-17 | 3 | 1 | 0 | 52 | 1 | BIOMED_ULIS | PWT01Cuve de stockage eau purifiéeU_MECA000155Vérification boule de lavage11U52
EXBCHREF10 | Réfrigérateur Liebherr n° 79-988-179-1 | U_CURA064889 | Simuler la température dans monitoring | MC | DEF | U624UAP | 12U | 112 757,00 | 401769 | 0 | 1 | 0 |  |  | BIOMED_ULIS | EXBCHREF10Réfrigérateur Liebherr n° 79-988-179-1U_CURA064889Simuler la température dans monitoring12U
RIMREF12 | Réf / congélateur DOMETIC n° 8411100 | U_CURA064889 | Simuler la température dans monitoring | MC | DEF | U624UAP | 12U | 112 775,00 | 401769 | 0 | 1 | 0 |  |  | BIOMED_ULIS | RIMREF12Réf / congélateur DOMETIC n° 8411100U_CURA064889Simuler la température dans monitoring12U
EXOPLCONG37 | Congélateur -80°C | U_CURA064889 | Simuler la température dans monitoring | MC | DEF | U624UAP | 12U | 112 782,00 | 401769 | 0 | 1 | 0 |  |  | BIOMED_ULIS | EXOPLCONG37Congélateur -80°CU_CURA064889Simuler la température dans monitoring12U
EXADEF126 | Skid FP Hemoleven | U_PROC000063 | Maintenance skid | MPS | DEF | U421DEAE | 11U | 627 660,00 | 401769 | 3 | 1 | 0 | 365 | 0 | BIOMED_ULIS | EXADEF126Skid FP HemolevenU_PROC000063Maintenance skid11U365
ADEF127 | Skid Filtration ATIII | U_PROC000063 | Maintenance skid | MPS | DEF | U421DEAE | 11U | 619 555,00 | 2025-01-12 | 3 | 1 | 0 | 365 | 0 | BIOMED_ULIS | ADEF127Skid Filtration ATIIIU_PROC000063Maintenance skid11U365
WW1CMT02 | Aff + Enreg T° vidange fosse ouest 2/3 | U_METROLOGIE 12 | Vérification CURATIVE température | AME | DEF | U235WW | 11U | 112 814,00 | 401769 | 0 | 1 | 0 |  |  | BIOMED_ULIS | WW1CMT02Aff + Enreg T° vidange fosse ouest 2/3U_METROLOGIE 12Vérification CURATIVE température11U
WW1CMT02 | Aff + Enreg T° vidange fosse ouest 2/3 | U_METR000012 | Vérification PERIODIQUE température | MPS | DEF | U235WW | 11U |  | 2049-12-29 | 0 | 1 | 0 |  |  | BIOMED_ULIS | WW1CMT02Aff + Enreg T° vidange fosse ouest 2/3U_METR000012Vérification PERIODIQUE température11U
WW1CMT03 | Aff + Enreg T° vidange fosse ouest 3 | U_METROLOGIE 12 | Vérification CURATIVE température | AME | DEF | U235WW | 11U | 114 849,00 | 401769 | 0 | 1 | 0 |  |  | BIOMED_ULIS | WW1CMT03Aff + Enreg T° vidange fosse ouest 3U_METROLOGIE 12Vérification CURATIVE température11U
WW1CMT03 | Aff + Enreg T° vidange fosse ouest 3 | U_METR000012 | Vérification PERIODIQUE température | MPS | DEF | U235WW | 11U |  | 401769 | 0 | 1 | 0 |  |  | BIOMED_ULIS | WW1CMT03Aff + Enreg T° vidange fosse ouest 3U_METR000012Vérification PERIODIQUE température11U
WW1CMT04 | Aff + Enreg T° finale fosse ouest 1 | U_METROLOGIE 12 | Vérification CURATIVE température | AME | DEF | U235WW | 11U | 470 959,00 | 2050-01-01 | 0 | 1 | 0 |  |  | BIOMED_ULIS | WW1CMT04Aff + Enreg T° finale fosse ouest 1U_METROLOGIE 12Vérification CURATIVE température11U
WW1CMT04 | Aff + Enreg T° finale fosse ouest 1 | U_METR000012 | Vérification PERIODIQUE température | MPS | DEF | U235WW | 11U |  | 401769 | 0 | 1 | 0 |  |  | BIOMED_ULIS | WW1CMT04Aff + Enreg T° finale fosse ouest 1U_METR000012Vérification PERIODIQUE température11U
WW1CMT01 | Aff + Enreg T° fosse ouest 1 | U_METROLOGIE 12 | Vérification CURATIVE température | AME | DEF | U235WW | 11U | 112 821,00 | 401769 | 0 | 1 | 0 |  |  | BIOMED_ULIS | WW1CMT01Aff + Enreg T° fosse ouest 1U_METROLOGIE 12Vérification CURATIVE température11U
WW1CMT01 | Aff + Enreg T° fosse ouest 1 | U_METR000012 | Vérification PERIODIQUE température | MPS | DEF | U235WW | 11U |  | 2049-12-29 | 0 | 1 | 0 |  |  | BIOMED_ULIS | WW1CMT01Aff + Enreg T° fosse ouest 1U_METR000012Vérification PERIODIQUE température11U
LPRDIL01 | Diluteur Hamilton n° ML600CA2905 | U_METR000026 | Vérification PERIODIQUE labo extérieur | MPS | DEF | U440COM | 24U | 602 753,00 | 2049-06-29 | 0 | 1 | 0 |  |  | BIOMED_ULIS | LPRDIL01Diluteur Hamilton n° ML600CA2905U_METR000026Vérification PERIODIQUE labo extérieur24U
EXLPRLAB01 | Appareil de laboratoire MCS LAL n° 0250 | U_METR000026 | Vérification PERIODIQUE labo extérieur | MPS | DEF | U440COM | 24U | 564 900,00 | 2049-03-26 | 0 | 1 | 0 |  |  | BIOMED_ULIS | EXLPRLAB01Appareil de laboratoire MCS LAL n° 0250U_METR000026Vérification PERIODIQUE labo extérieur24U
EXLPRLAB02 | Appareil de laboratoire MCS LAL n° 0252 | U_METR000026 | Vérification PERIODIQUE labo extérieur | MPS | DEF | U440COM | 24U | 564 901,00 | 2023-03-26 | 3 | 1 | 0 | 26 | 1 | BIOMED_ULIS | EXLPRLAB02Appareil de laboratoire MCS LAL n° 0252U_METR000026Vérification PERIODIQUE labo extérieur24U26
EXLPRLAB02 | Appareil de laboratoire MCS LAL n° 0252 | U_METROLOGIE 26 | Vérification CURATIVE labo extérieur | MC | DEF | U440COM | 24U | 112 824,00 | 401769 | 0 | 1 | 0 |  |  | BIOMED_ULIS | EXLPRLAB02Appareil de laboratoire MCS LAL n° 0252U_METROLOGIE 26Vérification CURATIVE labo extérieur24U
EXLPRLAB01 | Appareil de laboratoire MCS LAL n° 0250 | U_METROLOGIE 26 | Vérification CURATIVE labo extérieur | MC | DEF | U440COM | 24U | 112 823,00 | 401769 | 0 | 1 | 0 |  |  | BIOMED_ULIS | EXLPRLAB01Appareil de laboratoire MCS LAL n° 0250U_METROLOGIE 26Vérification CURATIVE labo extérieur24U
LPRDIL01 | Diluteur Hamilton n° ML600CA2905 | U_METROLOGIE 26 | Vérification CURATIVE labo extérieur | MC | AR | U440COM | 24U | 112 822,00 | 401769 | 0 | 1 | 0 |  |  | BIOMED_ULIS | LPRDIL01Diluteur Hamilton n° ML600CA2905U_METROLOGIE 26Vérification CURATIVE labo extérieur24U
EXPWCMF02 | Mesure débit eau entrée duo n°2 | U_SANS PREVENTIF | Sans préventif | MC | AR | U222PW | AR |  | 2049-12-31 | 0 | 1 | 0 |  |  | BIOMED_ULIS | EXPWCMF02Mesure débit eau entrée duo n°2U_SANS PREVENTIFSans préventifAR
EXPWCMP06 | Pression entrée filtre PWF02 | U_SANS PREVENTIF | Sans préventif | MC | AR | U222PW | AR |  | 2049-12-31 | 0 | 1 | 0 |  |  | BIOMED_ULIS | EXPWCMP06Pression entrée filtre PWF02U_SANS PREVENTIFSans préventifAR
EXPWCMP07 | Affichage pression PW entrée bâche | U_SANS PREVENTIF | Sans préventif | MC | AR | U236WFI | AR |  | 2049-12-31 | 0 | 1 | 0 |  |  | BIOMED_ULIS | EXPWCMP07Affichage pression PW entrée bâcheU_SANS PREVENTIFSans préventifAR
PWCMF11 | Affich. Débit Eau purifiée Sortie PWT07 | U_METROLOGIE 11 | Vérification CURATIVE de débit | MC | AR | U236PW | 11U | 112 843,00 | 401769 | 0 | 1 | 0 |  |  | BIOMED_ULIS | PWCMF11Affich. Débit Eau purifiée Sortie PWT07U_METROLOGIE 11Vérification CURATIVE de débit11U
WW1CMA01 | Aff. Enreg. pH fosse ouest 1 | U_METR000033 | Vérification PERIODIQUE de pH-mètre | MPS | DEF | U235WW | 11U | 649 148,00 | 2024-10-02 | 3 | 1 | 0 | 3 | 1 | BIOMED_ULIS | WW1CMA01Aff. Enreg. pH fosse ouest 1U_METR000033Vérification PERIODIQUE de pH-mètre11U3
WW1CMA02 | Aff. Enreg. pH fosse ouest 2/3 | U_METR000033 | Vérification PERIODIQUE de pH-mètre | MPS | DEF | U235WW | 11U | 652 851,00 | 2024-10-16 | 3 | 1 | 0 | 3 | 1 | BIOMED_ULIS | WW1CMA02Aff. Enreg. pH fosse ouest 2/3U_METR000033Vérification PERIODIQUE de pH-mètre11U3
WW1CMA03 | Aff. Enreg. pH fosse ouest 3 | U_METR000033 | Vérification PERIODIQUE de pH-mètre | MPS | DEF | U235WW | 11U | 652 852,00 | 2024-10-16 | 3 | 1 | 0 | 3 | 1 | BIOMED_ULIS | WW1CMA03Aff. Enreg. pH fosse ouest 3U_METR000033Vérification PERIODIQUE de pH-mètre11U3
WW1CMA04 | Régulation pH fosse ouest 1 | U_METR000033 | Vérification PERIODIQUE de pH-mètre | MPS | DEF | U235WW | 11U | 652 853,00 | 2024-10-16 | 3 | 1 | 0 | 3 | 1 | BIOMED_ULIS | WW1CMA04Régulation pH fosse ouest 1U_METR000033Vérification PERIODIQUE de pH-mètre11U3
WW1CMA01 | Aff. Enreg. pH fosse ouest 1 | U_METROLOGIE 33 | Vérification CURATIVE de pH-mètre | MC | DEF | U235WW | 11U | 491 237,00 | 2050-01-01 | 0 | 1 | 0 |  |  | BIOMED_ULIS | WW1CMA01Aff. Enreg. pH fosse ouest 1U_METROLOGIE 33Vérification CURATIVE de pH-mètre11U
WW1CMA02 | Aff. Enreg. pH fosse ouest 2/3 | U_METROLOGIE 33 | Vérification CURATIVE de pH-mètre | MC | DEF | U235WW | 11U | 430 765,00 | 2050-01-01 | 0 | 1 | 0 |  |  | BIOMED_ULIS | WW1CMA02Aff. Enreg. pH fosse ouest 2/3U_METROLOGIE 33Vérification CURATIVE de pH-mètre11U
WW1CMA03 | Aff. Enreg. pH fosse ouest 3 | U_METROLOGIE 33 | Vérification CURATIVE de pH-mètre | MC | DEF | U235WW | 11U | 408 310,00 | 2050-01-01 | 0 | 1 | 0 |  |  | BIOMED_ULIS | WW1CMA03Aff. Enreg. pH fosse ouest 3U_METROLOGIE 33Vérification CURATIVE de pH-mètre11U
WW1CMA04 | Régulation pH fosse ouest 1 | U_METROLOGIE 33 | Vérification CURATIVE de pH-mètre | MC | DEF | U235WW | 11U | 470 958,00 | 2050-01-01 | 0 | 1 | 0 |  |  | BIOMED_ULIS | WW1CMA04Régulation pH fosse ouest 1U_METROLOGIE 33Vérification CURATIVE de pH-mètre11U
PWCMF11 | Affich. Débit Eau purifiée Sortie PWT07 | U_METR000011 | Vérification PERIODIQUE de débit | MPS | AR | U236PW | 11U | 648 985,00 | 2025-07-30 | 3 | 1 | 0 | 365 | 0 | BIOMED_ULIS | PWCMF11Affich. Débit Eau purifiée Sortie PWT07U_METR000011Vérification PERIODIQUE de débit11U365
EXSSISDI14 | Syst détec incendie BAT09/10/11/13/18 et axe Rue | U_CURATIF | Urgent | MC | AR | U130 | 80U | 139 064,00 | 401769 | 0 | 1 | 0 |  |  | BIOMED_ULIS | EXSSISDI14Syst détec incendie BAT09/10/11/13/18 et axe RueU_CURATIFUrgent80U
SEAI08-8SS14 | Extinct. auto ALBARM29 8SS14 | U_CURATIF | Urgent | MC | AR | U130 | 80U | 157 743,00 | 401769 | 0 | 1 | 0 |  |  | BIOMED_ULIS | SEAI08-8SS14Extinct. auto ALBARM29 8SS14U_CURATIFUrgent80U
SDWCMP40 | Mesure pression départ boucle B8 | U_METROLOGIE 15 | Vérification CURATIVE pression | MC | DEF | U222SDW | 11U | 112 922,00 | 401769 | 0 | 1 | 0 |  |  | BIOMED_ULIS | SDWCMP40Mesure pression départ boucle B8U_METROLOGIE 15Vérification CURATIVE pression11U
SDWCMP40 | Mesure pression départ boucle B8 | U_METR000015 | Vérification PERIODIQUE pression | MPS | DEF | U222SDW | 11U | 123 430,00 | 2049-08-14 | 0 | 1 | 0 |  |  | BIOMED_ULIS | SDWCMP40Mesure pression départ boucle B8U_METR000015Vérification PERIODIQUE pression11U
PWCML05 | Mesure niveau haut cuve PWT05 | U_METROLOGIE 24 | Vérification CURATIVE de niveau | MC | DEF | U236PW | 10U |  | 2049-12-31 | 0 | 1 | 0 |  |  | BIOMED_ULIS | PWCML05Mesure niveau haut cuve PWT05U_METROLOGIE 24Vérification CURATIVE de niveau10U
PWCML07 | Mesure niveau cuve R et D PWT05 | U_METROLOGIE 24 | Vérification CURATIVE de niveau | MC | DEF | U222DW | 10U | 113 633,00 | 401769 | 0 | 1 | 0 |  |  | BIOMED_ULIS | PWCML07Mesure niveau cuve R et D PWT05U_METROLOGIE 24Vérification CURATIVE de niveau10U
PWCML08 | Mesure niveau cuve B1 PWT03 | U_METROLOGIE 24 | Vérification CURATIVE de niveau | MC | DEF | U222DW | 10U | 113 632,00 | 401769 | 0 | 1 | 0 |  |  | BIOMED_ULIS | PWCML08Mesure niveau cuve B1 PWT03U_METROLOGIE 24Vérification CURATIVE de niveau10U
EXDWCML05 | Mesure niveau cuve eau de ville DWT01 | U_METROLOGIE 24 | Vérification CURATIVE de niveau | MC | DEF | U222DW | 10U | 113 634,00 | 401769 | 0 | 1 | 0 |  |  | BIOMED_ULIS | EXDWCML05Mesure niveau cuve eau de ville DWT01U_METROLOGIE 24Vérification CURATIVE de niveau10U
EXDWCMP14 | Mesure pression bas de cuve DWT01 | U_METROLOGIE 15 | Vérification CURATIVE pression | MC | DEF | U222DW | 10U |  | 2049-12-31 | 0 | 1 | 0 |  |  | BIOMED_ULIS | EXDWCMP14Mesure pression bas de cuve DWT01U_METROLOGIE 15Vérification CURATIVE pression10U
PWCMP21 | Mesure pression cuve B1 PWT03 | U_METROLOGIE 15 | Vérification CURATIVE pression | MC | DEF | U222DW | 10U |  | 2049-12-31 | 0 | 1 | 0 |  |  | BIOMED_ULIS | PWCMP21Mesure pression cuve B1 PWT03U_METROLOGIE 15Vérification CURATIVE pression10U
PWCMP20 | Mesure pression bas de cuve PWT05 | U_METROLOGIE 15 | Vérification CURATIVE pression | MC | DEF | U222DW | 10U |  | 2049-12-31 | 0 | 1 | 0 |  |  | BIOMED_ULIS | PWCMP20Mesure pression bas de cuve PWT05U_METROLOGIE 15Vérification CURATIVE pression10U
SDWCMP04 | Mesure pression bas de cuve B8 SDWT04 | U_METROLOGIE 15 | Vérification CURATIVE pression | MC | DEF | U222DW | 10U |  | 2049-12-31 | 0 | 1 | 0 |  |  | BIOMED_ULIS | SDWCMP04Mesure pression bas de cuve B8 SDWT04U_METROLOGIE 15Vérification CURATIVE pression10U
SDWCML12 | Mesure niveau cuve B8 SDWT04 | U_METROLOGIE 24 | Vérification CURATIVE de niveau | MC | DEF | U222DW | 10U | 113 631,00 | 401769 | 0 | 1 | 0 |  |  | BIOMED_ULIS | SDWCML12Mesure niveau cuve B8 SDWT04U_METROLOGIE 24Vérification CURATIVE de niveau10U
BAT08PTA48 | Porte auto coulis. Diva 1 V. 8RC141/8RC142 | U_CONTROLES | Travaux remise en état suite vérification réglementaire | MC | DEF | U200BATP | 13U | 124 543,00 | 401769 | 0 | 1 | 0 |  |  | BIOMED_ULIS | BAT08PTA48Porte auto coulis. Diva 1 V. 8RC141/8RC142U_CONTROLESTravaux remise en état suite vérification réglementaire13U
PWPLC01 | Automate gestion eau purifiée | U_AVEC | Gammes à associer | MPS | AR | U222PW | AR |  | 2020-12-31 | 0 | 1 | 0 |  |  | BIOMED_ULIS | PWPLC01Automate gestion eau purifiéeU_AVECGammes à associerAR
CHRP101 | Pompe vidange acide péracétique PW - CHR01 | U_AVEC | Gammes à associer | MPS | AR | U222PW | AR |  | 2020-12-31 | 0 | 1 | 0 |  |  | BIOMED_ULIS | CHRP101Pompe vidange acide péracétique PW - CHR01U_AVECGammes à associerAR
UDA1GN202 | Générateur d'Azote génius 3020 n° A13-07-073 | U_LABO000005 | Maintenance préventive | MPS | AR | U855 | 70U | 614 246,00 | 2024-10-31 | 3 | 1 | 0 | 365 | 0 | BIOTECH_ULIS | UDA1GN202Générateur d'Azote génius 3020 n° A13-07-073U_LABO000005Maintenance préventive70U365
UDA1LAB12 | Proteomelab PA 800 Plus | U_LABO000003 | Renouvellement contrat | MPS | AR | U855 | 70U | 614 201,00 | 2024-09-17 | 3 | 1 | 0 | 52 | 1 | BIOTECH_ULIS | UDA1LAB12Proteomelab PA 800 PlusU_LABO000003Renouvellement contrat70U52
UDA1LAB12 | Proteomelab PA 800 Plus | U_LABO000004 | Demande de devis pour prestation | MPS | AR | U855 | 70U | 124 936,00 | 401769 | 0 | 1 | 0 |  |  | BIOTECH_ULIS | UDA1LAB12Proteomelab PA 800 PlusU_LABO000004Demande de devis pour prestation70U
UDA1LAB12 | Proteomelab PA 800 Plus | U_LABO000005 | Maintenance préventive | MPS | AR | U855 | 70U | 654 821,00 | 2025-07-27 | 3 | 1 | 0 | 365 | 0 | BIOTECH_ULIS | UDA1LAB12Proteomelab PA 800 PlusU_LABO000005Maintenance préventive70U365
EXUDP2CMA01 | Ph mètre PHM220 | U_SANS PREVENTIF | Sans préventif | MC | AR | U851 | 70U |  | 401769 | 0 | 1 | 0 |  |  | BIOTECH_ULIS | EXUDP2CMA01Ph mètre PHM220U_SANS PREVENTIFSans préventif70U
EXQCTSFOUR04 | Module four à colonne pour Chaine HPLC Dionex | U_SANS PREVENTIF | Sans préventif | MC | AR | U855 | AR |  | 401769 | 0 | 1 | 0 |  |  | BIOTECH_ULIS | EXQCTSFOUR04Module four à colonne pour Chaine HPLC DionexU_SANS PREVENTIFSans préventifAR
EXLPRCMQ20 | Pipette 10-100 µl n°KH29319 | U_METROLOGIE 31 | Vérification CURATIVE micropipette | MC | DEF | U440COM | 24U | 113 105,00 | 401769 | 0 | 1 | 0 |  |  | BIOMED_ULIS | EXLPRCMQ20Pipette 10-100 µl n°KH29319U_METROLOGIE 31Vérification CURATIVE micropipette24U
EXLPRCMQ20 | Pipette 10-100 µl n°KH29319 | U_METR000031 | Vérification PERIODIQUE micropipette | MPS | DEF | U440COM | 24U | 620 869,00 | 2024-06-27 | 3 | 1 | 0 | 26 | 1 | BIOMED_ULIS | EXLPRCMQ20Pipette 10-100 µl n°KH29319U_METR000031Vérification PERIODIQUE micropipette24U26
EXMCBCOLG08 | Collecteur de germes Merk Klevenot 76913 | U_CURA055956 | appareil ne chargeant plus. Envoyé au CT | MC | AR | U640MCB | 21U | 113 153,00 | 401769 | 0 | 1 | 0 |  |  | BIOMED_ULIS | EXMCBCOLG08Collecteur de germes Merk Klevenot 76913U_CURA055956appareil ne chargeant plus. Envoyé au CT21U
DWCMP01 | Mesure Pression entrée filtre DWF04 | U_METROLOGIE 15 | Vérification CURATIVE pression | MC | METR | U222DW | 11U | 540 913,00 | 401769 | 0 | 1 | 0 |  |  | BIOMED_ULIS | DWCMP01Mesure Pression entrée filtre DWF04U_METROLOGIE 15Vérification CURATIVE pression11U
DWCMP01 | Mesure Pression entrée filtre DWF04 | U_METR000015 | Vérification PERIODIQUE pression | MPS | AR | U222DW | 11U | 123 437,00 | 2049-07-25 | 0 | 1 | 0 |  |  | BIOMED_ULIS | DWCMP01Mesure Pression entrée filtre DWF04U_METR000015Vérification PERIODIQUE pression11U
DWCMP02 | Mesure Pression sortie filtre DWF06 | U_METROLOGIE 15 | Vérification CURATIVE pression | MC | METR | U222DW | 10U | 540 914,00 | 401769 | 0 | 1 | 0 |  |  | BIOMED_ULIS | DWCMP02Mesure Pression sortie filtre DWF06U_METROLOGIE 15Vérification CURATIVE pression10U
DWCMP05 | Mesure Pression entrée filtre DWF06 | U_METROLOGIE 15 | Vérification CURATIVE pression | MC | METR | U222DW | 10U | 540 915,00 | 401769 | 0 | 1 | 0 |  |  | BIOMED_ULIS | DWCMP05Mesure Pression entrée filtre DWF06U_METROLOGIE 15Vérification CURATIVE pression10U
PWCMC02 | Mesure conductivité départ PWBD02 | U_METROLOGIE 18 | Vérification CURATIVE conductivité circuit | MC | METR | U236PW | 11U | 421 095,00 | 2050-01-01 | 0 | 1 | 0 |  |  | BIOMED_ULIS | PWCMC02Mesure conductivité départ PWBD02U_METROLOGIE 18Vérification CURATIVE conductivité circuit11U
PWCMC02 | Mesure conductivité départ PWBD02 | U_METR000018 | Vérif. PERIODIQUE mesure conductivité circuit | MPS | AR | U236PW | 11U | 648 781,00 | 2025-07-12 | 3 | 1 | 0 | 52 | 1 | BIOMED_ULIS | PWCMC02Mesure conductivité départ PWBD02U_METR000018Vérif. PERIODIQUE mesure conductivité circuit11U52
PWCMC03 | Mesure conductivité retour PWBD02 | U_METROLOGIE 18 | Vérification CURATIVE conductivité circuit | MC | METR | U236PW | 11U | 421 096,00 | 2050-01-01 | 0 | 1 | 0 |  |  | BIOMED_ULIS | PWCMC03Mesure conductivité retour PWBD02U_METROLOGIE 18Vérification CURATIVE conductivité circuit11U
PWCMC03 | Mesure conductivité retour PWBD02 | U_METR000018 | Vérif. PERIODIQUE mesure conductivité circuit | MPS | AR | U236PW | 11U | 648 782,00 | 2025-07-12 | 3 | 1 | 0 | 52 | 1 | BIOMED_ULIS | PWCMC03Mesure conductivité retour PWBD02U_METR000018Vérif. PERIODIQUE mesure conductivité circuit11U52
PWCMC06 | Mesure conductivité retour PWSBD50 | U_METROLOGIE 18 | Vérification CURATIVE conductivité circuit | MC | METR | U236PW | 11U | 431 024,00 | 2050-01-01 | 0 | 1 | 0 |  |  | BIOMED_ULIS | PWCMC06Mesure conductivité retour PWSBD50U_METROLOGIE 18Vérification CURATIVE conductivité circuit11U
PWCMC06 | Mesure conductivité retour PWSBD50 | U_METR000018 | Vérif. PERIODIQUE mesure conductivité circuit | MPS | AR | U236PW | 11U | 648 783,00 | 2025-07-12 | 3 | 1 | 0 | 52 | 1 | BIOMED_ULIS | PWCMC06Mesure conductivité retour PWSBD50U_METR000018Vérif. PERIODIQUE mesure conductivité circuit11U52
PWCMP08 | Mesure pression entrée filtre PWUF01 | U_METROLOGIE 15 | Vérification CURATIVE pression | MC | METR | U236PW | 11U | 540 929,00 | 401769 | 0 | 1 | 0 |  |  | BIOMED_ULIS | PWCMP08Mesure pression entrée filtre PWUF01U_METROLOGIE 15Vérification CURATIVE pression11U
PWCMP08 | Mesure pression entrée filtre PWUF01 | U_METR000015 | Vérification PERIODIQUE pression | MPS | METR | U236PW | 11U | 559 406,00 | 401769 | 0 | 1 | 0 |  |  | BIOMED_ULIS | PWCMP08Mesure pression entrée filtre PWUF01U_METR000015Vérification PERIODIQUE pression11U
PWCMP09 | Mesure pression sortie filtre PWUF01 | U_METROLOGIE 15 | Vérification CURATIVE pression | MC | METR | U236PW | 11U | 540 930,00 | 401769 | 0 | 1 | 0 |  |  | BIOMED_ULIS | PWCMP09Mesure pression sortie filtre PWUF01U_METROLOGIE 15Vérification CURATIVE pression11U
PWCMP09 | Mesure pression sortie filtre PWUF01 | U_METR000015 | Vérification PERIODIQUE pression | MPS | METR | U236PW | 11U | 604 347,00 | 401769 | 0 | 1 | 0 |  |  | BIOMED_ULIS | PWCMP09Mesure pression sortie filtre PWUF01U_METR000015Vérification PERIODIQUE pression11U
PWCMP12 | Mesure pression entrée filtre PWF31 | U_METROLOGIE 15 | Vérification CURATIVE pression | MC | AR | U236PW | 11U |  | 2049-07-26 | 0 | 1 | 0 |  |  | BIOMED_ULIS | PWCMP12Mesure pression entrée filtre PWF31U_METROLOGIE 15Vérification CURATIVE pression11U
PWCMP12 | Mesure pression entrée filtre PWF31 | U_METR000015 | Vérification PERIODIQUE pression | MPS | AR | U236PW | 11U | 123 320,00 | 2049-07-24 | 0 | 1 | 0 |  |  | BIOMED_ULIS | PWCMP12Mesure pression entrée filtre PWF31U_METR000015Vérification PERIODIQUE pression11U
PWCMP13 | Mesure pression sortie filtre PWF31 | U_METROLOGIE 15 | Vérification CURATIVE pression | MC | AR | U236PW | 11U |  | 2049-12-31 | 0 | 1 | 0 |  |  | BIOMED_ULIS | PWCMP13Mesure pression sortie filtre PWF31U_METROLOGIE 15Vérification CURATIVE pression11U
PWCMP13 | Mesure pression sortie filtre PWF31 | U_METR000015 | Vérification PERIODIQUE pression | MPS | AR | U236PW | 11U | 123 321,00 | 2049-07-24 | 0 | 1 | 0 |  |  | BIOMED_ULIS | PWCMP13Mesure pression sortie filtre PWF31U_METR000015Vérification PERIODIQUE pression11U
PWCMP16 | Mesure pression entrée filtre PWF51 | U_METROLOGIE 15 | Vérification CURATIVE pression | MC | AR | U236PW | 11U | 113 622,00 | 401769 | 0 | 1 | 0 |  |  | BIOMED_ULIS | PWCMP16Mesure pression entrée filtre PWF51U_METROLOGIE 15Vérification CURATIVE pression11U
PWCMP16 | Mesure pression entrée filtre PWF51 | U_METR000015 | Vérification PERIODIQUE pression | MPS | AR | U236PW | 11U | 123 439,00 | 2049-07-25 | 0 | 1 | 0 |  |  | BIOMED_ULIS | PWCMP16Mesure pression entrée filtre PWF51U_METR000015Vérification PERIODIQUE pression11U
PWCMP17 | Mesure pression sortie filtre PWF51 | U_METROLOGIE 15 | Vérification CURATIVE pression | MC | AR | U236PW | 11U | 113 621,00 | 401769 | 0 | 1 | 0 |  |  | BIOMED_ULIS | PWCMP17Mesure pression sortie filtre PWF51U_METROLOGIE 15Vérification CURATIVE pression11U
PWCMP17 | Mesure pression sortie filtre PWF51 | U_METR000015 | Vérification PERIODIQUE pression | MPS | AR | U236PW | 11U | 123 436,00 | 2049-07-25 | 0 | 1 | 0 |  |  | BIOMED_ULIS | PWCMP17Mesure pression sortie filtre PWF51U_METR000015Vérification PERIODIQUE pression11U
SDWCMP01 | Mesure pression rejet UF | U_METROLOGIE 24 | Vérification CURATIVE de niveau | MC | METR | U236PW | 10U | 390 991,00 | 2050-01-01 | 0 | 1 | 0 |  |  | BIOMED_ULIS | SDWCMP01Mesure pression rejet UFU_METROLOGIE 24Vérification CURATIVE de niveau10U
DWHV025 | Point libre DW laverie ADEAE | U_PROC000074 | Remplacement tuyau souple | MPS | DEF | U222DW | 11U | 603 785,00 | 2050-01-01 | 3 | 1 | 0 | 365 | 0 | BIOMED_ULIS | DWHV025Point libre DW laverie ADEAEU_PROC000074Remplacement tuyau souple11U365
DWHV024 | Robinet mitigeur DW laverie décong | U_PROC000074 | Remplacement tuyau souple | MPS | DEF | U222DW | 11U | 648 417,00 | 2025-07-28 | 3 | 1 | 0 | 365 | 0 | BIOMED_ULIS | DWHV024Robinet mitigeur DW laverie décongU_PROC000074Remplacement tuyau souple11U365
WW1PLC01 | Automate gestion fosse ouest | U_PROC000053 | Remplacement pile automate TSX | MPS | DEF | U235WW | 11U | 559 258,00 | 401769 | 0 | 1 | 0 |  |  | BIOMED_ULIS | WW1PLC01Automate gestion fosse ouestU_PROC000053Remplacement pile automate TSX11U
ADESKID154 | Skid thermique pour cuves DEAE | U_PROC000075 | Maintenance skid thermique | MPS | DEF | U421DEAE | 11U | 115 277,00 | 2049-12-31 | 0 | 1 | 0 |  |  | BIOMED_ULIS | ADESKID154Skid thermique pour cuves DEAEU_PROC000075Maintenance skid thermique11U
ADESKID01 | Skid de package-dépackage | U_PROC000063 | Maintenance skid | MPS | MECA | U421DEAE | 11U | 633 331,00 | 2026-03-13 | 3 | 1 | 0 | 730 | 0 | BIOMED_ULIS | ADESKID01Skid de package-dépackageU_PROC000063Maintenance skid11U730
ADEPLC147 | Automate cuves tampons | U_PROC000053 | Remplacement pile automate TSX | MPS | AR | U421DEAE | 11U | 603 759,00 | 2026-07-16 | 3 | 1 | 0 | 156 | 1 | BIOMED_ULIS | ADEPLC147Automate cuves tamponsU_PROC000053Remplacement pile automate TSX11U156
PLAEQUIP | Equipements spécifiques plasma | U_CURA065181 | Arret d'urgence | MC | AR | U410 | 11U | 370 494,00 | 401769 | 0 | 1 | 0 |  |  | BIOMED_ULIS | PLAEQUIPEquipements spécifiques plasmaU_CURA065181Arret d'urgence11U
ADETA141_062 | Tableau de pontage amont cuves | U_PROC000052 | Remplacement des joints du tableau de pontage | MPS | DEF | U421DEAE | 11U | 643 594,00 | 2025-05-12 | 3 | 1 | 0 | 365 | 0 | BIOMED_ULIS | ADETA141_062Tableau de pontage amont cuvesU_PROC000052Remplacement des joints du tableau de pontage11U365
ADETA144_066 | Tableau de pontage | U_PROC000052 | Remplacement des joints du tableau de pontage | MPS | AR | U421DEAE | 11U | 633 310,00 | 2025-03-12 | 3 | 1 | 0 | 365 | 0 | BIOMED_ULIS | ADETA144_066Tableau de pontageU_PROC000052Remplacement des joints du tableau de pontage11U365
ADETB145_066 | Tableau de pontage | U_PROC000052 | Remplacement des joints du tableau de pontage | MPS | DEF | U421DEAE | 11U | 633 311,00 | 2025-03-12 | 3 | 1 | 0 | 365 | 0 | BIOMED_ULIS | ADETB145_066Tableau de pontageU_PROC000052Remplacement des joints du tableau de pontage11U365
ADETC146_066 | Tableau de pontage | U_PROC000052 | Remplacement des joints du tableau de pontage | MPS | DEF | U421DEAE | 11U | 633 312,00 | 2025-03-12 | 3 | 1 | 0 | 365 | 0 | BIOMED_ULIS | ADETC146_066Tableau de pontageU_PROC000052Remplacement des joints du tableau de pontage11U365
TAMTA148_031 | Tableau de pontage soutirage cuve 1000L | U_PROC000052 | Remplacement des joints du tableau de pontage | MPS | DEF | U421DEAE | 11U | 640 014,00 | 2025-04-12 | 3 | 1 | 0 | 365 | 0 | BIOMED_ULIS | TAMTA148_031Tableau de pontage soutirage cuve 1000LU_PROC000052Remplacement des joints du tableau de pontage11U365
TAMTB149_031 | Tableau de pontage soutirage cuve 2000L | U_PROC000052 | Remplacement des joints du tableau de pontage | MPS | DEF | U421DEAE | 11U | 640 015,00 | 2025-04-12 | 3 | 1 | 0 | 365 | 0 | BIOMED_ULIS | TAMTB149_031Tableau de pontage soutirage cuve 2000LU_PROC000052Remplacement des joints du tableau de pontage11U365
TAMTC147_031 | Tableau de pontage soutirage cuve 500L | U_PROC000052 | Remplacement des joints du tableau de pontage | MPS | DEF | U421DEAE | 11U | 640 016,00 | 2025-04-12 | 3 | 1 | 0 | 365 | 0 | BIOMED_ULIS | TAMTC147_031Tableau de pontage soutirage cuve 500LU_PROC000052Remplacement des joints du tableau de pontage11U365
TAMTD149_035 | Tableau de pontage arrivées utilités | U_PROC000052 | Remplacement des joints du tableau de pontage | MPS | DEF | U421DEAE | 11U | 640 017,00 | 2025-04-12 | 3 | 1 | 0 | 365 | 0 | BIOMED_ULIS | TAMTD149_035Tableau de pontage arrivées utilitésU_PROC000052Remplacement des joints du tableau de pontage11U365
ADEPLC144 | Automate cuves DEAE | U_PROC000053 | Remplacement pile automate TSX | MPS | DEF | U421DEAE | 11U | 138 391,00 | 401769 | 0 | 1 | 0 |  |  | BIOMED_ULIS | ADEPLC144Automate cuves DEAEU_PROC000053Remplacement pile automate TSX11U
ADEPLC141 | Automate cuves fixes Alfalastin | U_PROC000053 | Remplacement pile automate TSX | MPS | DEF | U421DEAE | 11U | 138 390,00 | 401769 | 0 | 1 | 0 |  |  | BIOMED_ULIS | ADEPLC141Automate cuves fixes AlfalastinU_PROC000053Remplacement pile automate TSX11U
NEP02PLC01 | Automate gestion station NEP02 | U_PROC000053 | Remplacement pile automate TSX | MPS | DEF | U236NEP | 11U | 603 762,00 | 2026-07-16 | 3 | 1 | 0 | 156 | 1 | BIOMED_ULIS | NEP02PLC01Automate gestion station NEP02U_PROC000053Remplacement pile automate TSX11U156
AC70CV70 | Caisson de ventilation bâtiment B1 | U_CLIM000205 | Maintenance extraction / ventilation | MPS | AR | U222AC | 10U | 637 659,00 | 2025-04-16 | 3 | 1 | 0 | 52 | 1 | BIOMED_ULIS | AC70CV70Caisson de ventilation bâtiment B1U_CLIM000205Maintenance extraction / ventilation10U52
EXLPRCMT03 | Enregistrement T° LPRREF04 / BAT01ARM12 | U_METROLOGIE 12 | Vérification CURATIVE température | MC | DEF | U440COM | 24U | 607 890,00 | 401769 | 0 | 1 | 0 |  |  | BIOMED_ULIS | EXLPRCMT03Enregistrement T° LPRREF04 / BAT01ARM12U_METROLOGIE 12Vérification CURATIVE température24U
EXLPRCMT03 | Enregistrement T° LPRREF04 / BAT01ARM12 | U_METR000012 | Vérification PERIODIQUE température | MPS | DEF | U440COM | 24U | 599 225,00 | 401769 | 0 | 1 | 0 |  |  | BIOMED_ULIS | EXLPRCMT03Enregistrement T° LPRREF04 / BAT01ARM12U_METR000012Vérification PERIODIQUE température24U
LPRCMT04 | Enregistrement T° LPRREF01 / BAT01ARM12 | U_METR000012 | Vérification PERIODIQUE température | MPS | AR | U440COM | 24U | 649 319,00 | 2025-07-20 | 3 | 1 | 0 | 52 | 1 | BIOMED_ULIS | LPRCMT04Enregistrement T° LPRREF01 / BAT01ARM12U_METR000012Vérification PERIODIQUE température24U52
LPRCMT04 | Enregistrement T° LPRREF01 / BAT01ARM12 | U_METROLOGIE 12 | Vérification CURATIVE température | MC | DEF | U440COM | 24U | 607 891,00 | 401769 | 0 | 1 | 0 |  |  | BIOMED_ULIS | LPRCMT04Enregistrement T° LPRREF01 / BAT01ARM12U_METROLOGIE 12Vérification CURATIVE température24U
WW1FOS01 | Fosse OUEST (NEP/PW) relevage eaux usées | U_CURA065220 | Alarme gtc | MC | AR | U235WW | 11U | 378 553,00 | 2050-01-01 | 0 | 1 | 0 |  |  | BIOMED_ULIS | WW1FOS01Fosse OUEST (NEP/PW) relevage eaux uséesU_CURA065220Alarme gtc11U
PLAIHM01 | Poste Op de DECONGELATION n°1 | U_INFO000003 | Test après reception en magasin | MC | AR | U236DIV | 12U |  | 2049-12-31 | 0 | 1 | 0 |  |  | BIOMED_ULIS | PLAIHM01Poste Op de DECONGELATION n°1U_INFO000003Test après reception en magasin12U
PLAIHM02 | Poste Op de DECONGELATION n°2 | U_INFO000003 | Test après reception en magasin | MC | AR | U236DIV | 12U |  | 2049-12-31 | 0 | 1 | 0 |  |  | BIOMED_ULIS | PLAIHM02Poste Op de DECONGELATION n°2U_INFO000003Test après reception en magasin12U
WW1CMT02 | Aff + Enreg T° vidange fosse ouest 2/3 | U_METR000016 | Vérif. PERIODIQUE température enceinte | MPS | AR | U235WW | 11U | 649 116,00 | 2025-08-01 | 3 | 1 | 0 | 52 | 1 | BIOMED_ULIS | WW1CMT02Aff + Enreg T° vidange fosse ouest 2/3U_METR000016Vérif. PERIODIQUE température enceinte11U52
WW1CMT02 | Aff + Enreg T° vidange fosse ouest 2/3 | U_METROLOGIE 16 | Vérif. CURATIVE température enceinte | MC | AR | U235WW | 11U |  | 2049-12-29 | 0 | 1 | 0 |  |  | BIOMED_ULIS | WW1CMT02Aff + Enreg T° vidange fosse ouest 2/3U_METROLOGIE 16Vérif. CURATIVE température enceinte11U
WW1CMT01 | Aff + Enreg T° fosse ouest 1 | U_METR000016 | Vérif. PERIODIQUE température enceinte | MPS | AR | U235WW | 11U | 649 115,00 | 2025-08-01 | 3 | 1 | 0 | 52 | 1 | BIOMED_ULIS | WW1CMT01Aff + Enreg T° fosse ouest 1U_METR000016Vérif. PERIODIQUE température enceinte11U52
WW1CMT01 | Aff + Enreg T° fosse ouest 1 | U_METROLOGIE 16 | Vérif. CURATIVE température enceinte | MC | AR | U235WW | 11U |  | 401769 | 0 | 1 | 0 |  |  | BIOMED_ULIS | WW1CMT01Aff + Enreg T° fosse ouest 1U_METROLOGIE 16Vérif. CURATIVE température enceinte11U
WW1CMT03 | Aff + Enreg T° vidange fosse ouest 3 | U_METR000016 | Vérif. PERIODIQUE température enceinte | MPS | AR | U235WW | 11U | 649 120,00 | 2025-08-11 | 3 | 1 | 0 | 365 | 0 | BIOMED_ULIS | WW1CMT03Aff + Enreg T° vidange fosse ouest 3U_METR000016Vérif. PERIODIQUE température enceinte11U365
WW1CMT03 | Aff + Enreg T° vidange fosse ouest 3 | U_METROLOGIE 16 | Vérif. CURATIVE température enceinte | MC | AR | U235WW | 11U |  | 401769 | 0 | 1 | 0 |  |  | BIOMED_ULIS | WW1CMT03Aff + Enreg T° vidange fosse ouest 3U_METROLOGIE 16Vérif. CURATIVE température enceinte11U
WW1CMT04 | Aff + Enreg T° finale fosse ouest 1 | U_METR000016 | Vérif. PERIODIQUE température enceinte | MPS | AR | U235WW | 11U | 649 117,00 | 2025-08-01 | 3 | 1 | 0 | 52 | 1 | BIOMED_ULIS | WW1CMT04Aff + Enreg T° finale fosse ouest 1U_METR000016Vérif. PERIODIQUE température enceinte11U52
WW1CMT04 | Aff + Enreg T° finale fosse ouest 1 | U_METROLOGIE 16 | Vérif. CURATIVE température enceinte | MC | AR | U235WW | 11U |  | 401769 | 0 | 1 | 0 |  |  | BIOMED_ULIS | WW1CMT04Aff + Enreg T° finale fosse ouest 1U_METROLOGIE 16Vérif. CURATIVE température enceinte11U
GAMCT12 | Cuve n°2 préparation tampon | U_MECA000142 | Maintenance préventive cuve tampon | MPS | DEF | U441 | 11U | 603 995,00 | 2024-08-23 | 3 | 1 | 0 | 52 | 1 | BIOMED_ULIS | GAMCT12Cuve n°2 préparation tamponU_MECA000142Maintenance préventive cuve tampon11U52
GAMCML01 | Sécurité de niveau cuve tampons GAMCT12 | U_SANS PREVENTIF | Sans préventif | MC | AR | U441 | AR |  | 401769 | 0 | 1 | 0 |  |  | BIOMED_ULIS | GAMCML01Sécurité de niveau cuve tampons GAMCT12U_SANS PREVENTIFSans préventifAR
EXUNFGSPC01 | Spectrophotomètre UV1800 | U_LABO000006 | Qualification périodique | MPS | DEF | U868 | 70U | 540 475,00 | 2049-12-26 | 0 | 1 | 0 |  |  | BIOTECH_ULIS | EXUNFGSPC01Spectrophotomètre UV1800U_LABO000006Qualification périodique70U
UDP2CONG05 | Congélateur -80°C | U_SANS PREVENTIF | Sans préventif | MC | AR | U851 | AR |  | 401769 | 0 | 1 | 0 |  |  | BIOTECH_ULIS | UDP2CONG05Congélateur -80°CU_SANS PREVENTIFSans préventifAR
UDP2CMT60 | Enreg T° UDP2CONG05 / BAT01PLC16 | U_METR000012 | Vérification PERIODIQUE température | MPS | AR | U851 | 70U | 616 942,00 | 2024-10-18 | 3 | 1 | 0 | 52 | 1 | BIOTECH_ULIS | UDP2CMT60Enreg T° UDP2CONG05 / BAT01PLC16U_METR000012Vérification PERIODIQUE température70U52
UDP2CMT60 | Enreg T° UDP2CONG05 / BAT01PLC16 | U_METROLOGIE 12 | Vérification CURATIVE température | MC | AR | U851 | 10U | 447 810,00 | 2050-01-01 | 0 | 1 | 0 |  |  | BIOTECH_ULIS | UDP2CMT60Enreg T° UDP2CONG05 / BAT01PLC16U_METROLOGIE 12Vérification CURATIVE température10U
EPL2TRP22 | Transpalette grande hauteur | U_CONTROLES | Travaux remise en état suite vérification réglementaire | MC | DEF | U406 | 11U | 113 928,00 | 401769 | 0 | 1 | 0 |  |  | BIOMED_ULIS | EPL2TRP22Transpalette grande hauteurU_CONTROLESTravaux remise en état suite vérification réglementaire11U
EPL2TRP21 | Transpalette grande hauteur | U_CONTROLES | Travaux remise en état suite vérification réglementaire | MC | DEF | U406 | 11U | 442 547,00 | 2050-01-01 | 0 | 1 | 0 |  |  | BIOMED_ULIS | EPL2TRP21Transpalette grande hauteurU_CONTROLESTravaux remise en état suite vérification réglementaire11U
EPL2TRP20 | Transpalette grande hauteur | U_CONTROLES | Travaux remise en état suite vérification réglementaire | MC | DEF | U406 | 11U | 442 548,00 | 2050-01-01 | 0 | 1 | 0 |  |  | BIOMED_ULIS | EPL2TRP20Transpalette grande hauteurU_CONTROLESTravaux remise en état suite vérification réglementaire11U
EPL2TRP19 | Transpalette grande hauteur | U_CONTROLES | Travaux remise en état suite vérification réglementaire | MC | DEF | U406 | 11U | 113 925,00 | 401769 | 0 | 1 | 0 |  |  | BIOMED_ULIS | EPL2TRP19Transpalette grande hauteurU_CONTROLESTravaux remise en état suite vérification réglementaire11U
EPL2TRP18 | Transpalette grande hauteur | U_CONTROLES | Travaux remise en état suite vérification réglementaire | MC | DEF | U406 | 11U | 113 924,00 | 401769 | 0 | 1 | 0 |  |  | BIOMED_ULIS | EPL2TRP18Transpalette grande hauteurU_CONTROLESTravaux remise en état suite vérification réglementaire11U
EPL2TRP17 | Transpalette grande hauteur | U_CONTROLES | Travaux remise en état suite vérification réglementaire | MC | DEF | U406 | 11U | 113 923,00 | 401769 | 0 | 1 | 0 |  |  | BIOMED_ULIS | EPL2TRP17Transpalette grande hauteurU_CONTROLESTravaux remise en état suite vérification réglementaire11U
EPL2TRP23 | Transpalette grande hauteur | U_CONTROLES | Travaux remise en état suite vérification réglementaire | MC | DEF | U406 | 11U | 113 929,00 | 401769 | 0 | 1 | 0 |  |  | BIOMED_ULIS | EPL2TRP23Transpalette grande hauteurU_CONTROLESTravaux remise en état suite vérification réglementaire11U
EXADECMT49 | Affichage température ADECONG06 | U_SANS PREVENTIF | Sans préventif | MC | AR | U421DEAE | AR |  | 2013-09-11 | 0 | 1 | 0 |  |  | BIOMED_ULIS | EXADECMT49Affichage température ADECONG06U_SANS PREVENTIFSans préventifAR
EXBAT11TEL02 | Table élévatrice magasin plasma quai n°2 | U_SANS PREVENTIF | Sans préventif | MC | AR | U200BATP | AR |  | 2049-12-31 | 0 | 1 | 0 |  |  | BIOMED_ULIS | EXBAT11TEL02Table élévatrice magasin plasma quai n°2U_SANS PREVENTIFSans préventifAR
QCTSSPC01 | Spectrophotomètre UV1800 Shimadzu | U_LABO000007 | Vérification périodique | MPS | DEF | U855 | 70U | 654 828,00 | 2025-06-30 | 3 | 1 | 0 | 365 | 0 | BIOTECH_ULIS | QCTSSPC01Spectrophotomètre UV1800 ShimadzuU_LABO000007Vérification périodique70U365
TECHOUT81 | Palonier manutention élévateur de terre | U_CONTROLES | Travaux remise en état suite vérification réglementaire | MC | DEF | U440 | 11U | 114 007,00 | 401769 | 0 | 1 | 0 |  |  | BIOMED_ULIS | TECHOUT81Palonier manutention élévateur de terreU_CONTROLESTravaux remise en état suite vérification réglementaire11U
TECHOUT82 | Palonier manutention élévateur de terres | U_CONTROLES | Travaux remise en état suite vérification réglementaire | MC | DEF | U441 | 11U | 114 008,00 | 401769 | 0 | 1 | 0 |  |  | BIOMED_ULIS | TECHOUT82Palonier manutention élévateur de terresU_CONTROLESTravaux remise en état suite vérification réglementaire11U
PLACMT57 | Thermomètre cryoprécipité | U_METROLOGIE 12 | Vérification CURATIVE température | MC | DEF | U410 | 11U | 625 597,00 | 401769 | 0 | 1 | 0 |  |  | BIOMED_ULIS | PLACMT57Thermomètre cryoprécipitéU_METROLOGIE 12Vérification CURATIVE température11U
PLACMT57 | Thermomètre cryoprécipité | U_METR000012 | Vérification PERIODIQUE température | MPS | DEF | U410 | 11U | 649 068,00 | 2025-09-04 | 3 | 1 | 0 | 52 | 1 | BIOMED_ULIS | PLACMT57Thermomètre cryoprécipitéU_METR000012Vérification PERIODIQUE température11U52
NEP10F01 | Filtre event cuve NEP10R01 | U_PROC000026 | Remplacement cartouche filtration | MPS | MAINT | U236NEP | 11U | 619 437,00 | 2024-12-29 | 3 | 1 | 0 | 365 | 0 | BIOMED_ULIS | NEP10F01Filtre event cuve NEP10R01U_PROC000026Remplacement cartouche filtration11U365
GAMR42 | Réacteur 15m3 n°42 | U_CURA065379 | Lulière hublot à remettre en état | MC | DEF | U441 | 11U | 114 083,00 | 401769 | 0 | 1 | 0 |  |  | BIOMED_ULIS | GAMR42Réacteur 15m3 n°42U_CURA065379Lulière hublot à remettre en état11U
GAMR01 | Cuve n°1 remise en solution pâtes gamma | U_CURA065379 | Lulière hublot à remettre en état | MC | DEF | U441 | 11U | 114 084,00 | 401769 | 0 | 1 | 0 |  |  | BIOMED_ULIS | GAMR01Cuve n°1 remise en solution pâtes gammaU_CURA065379Lulière hublot à remettre en état11U
BAT08RC142 | Local préparation tampons | U_CURA065380 | Travaux divers bâtiment | MC | DEF | U200BATP | 13U | 114 085,00 | 401769 | 0 | 1 | 0 |  |  | BIOMED_ULIS | BAT08RC142Local préparation tamponsU_CURA065380Travaux divers bâtiment13U
BAT08RC53 | Laverie albumine 8RC53 | U_CURA065380 | Travaux divers bâtiment | MC | DEF | U200BATP | 13U | 114 086,00 | 401769 | 0 | 1 | 0 |  |  | BIOMED_ULIS | BAT08RC53Laverie albumine 8RC53U_CURA065380Travaux divers bâtiment13U
BAT08RC143 | Sas de désinfection pour entrée/sortie matériel PMML | U_CURA065380 | Travaux divers bâtiment | MC | DEF | U200BATP | 13U | 114 087,00 | 401769 | 0 | 1 | 0 |  |  | BIOMED_ULIS | BAT08RC143Sas de désinfection pour entrée/sortie matériel PMMLU_CURA065380Travaux divers bâtiment13U
BAT08RC201 | Atelier réacteurs de fractionnement | U_CURA065380 | Travaux divers bâtiment | MC | DEF | U200BATP | 13U | 114 088,00 | 401769 | 0 | 1 | 0 |  |  | BIOMED_ULIS | BAT08RC201Atelier réacteurs de fractionnementU_CURA065380Travaux divers bâtiment13U
BAT08COMMUN | Bâtiment 8 communs | U_CURATIF | Urgent | MC | AR | U200BATP | 13U | 114 177,00 | 401769 | 0 | 1 | 0 |  |  | BIOMED_ULIS | BAT08COMMUNBâtiment 8 communsU_CURATIFUrgent13U
ADEPP122_020 | Pompe UF à diaphragme | U_MECA000160 | Maintenance Quattroflow 20K | MPS | DEF | U421DEAE | 11U | 563 391,00 | 2024-09-15 | 3 | 1 | 0 | 730 | 0 | BIOMED_ULIS | ADEPP122_020Pompe UF à diaphragmeU_MECA000160Maintenance Quattroflow 20K11U730
ADEPP129_001 | Pompe UF | U_MECA000156 | Maintenance pompe Quattro 1200 | MPS | DEF | U421DEAE | 11U | 643 598,00 | 2026-05-13 | 3 | 1 | 0 | 730 | 0 | BIOMED_ULIS | ADEPP129_001Pompe UFU_MECA000156Maintenance pompe Quattro 120011U730
CQBCMT14 | Enreg température CQBREF03 | U_METROLOGIE 12 | Vérification CURATIVE température | MC | AR | U084 | 10U | 141 241,00 | 401769 | 0 | 1 | 0 |  |  | BIOTECH_ULIS | CQBCMT14Enreg température CQBREF03U_METROLOGIE 12Vérification CURATIVE température10U
ADECMP129_001 | Pression entrée Cassette | U_METROLOGIE 15 | Vérification CURATIVE pression | MC | DEF | U421DEAE | 11U | 114 527,00 | 401769 | 0 | 1 | 0 |  |  | BIOMED_ULIS | ADECMP129_001Pression entrée CassetteU_METROLOGIE 15Vérification CURATIVE pression11U
ADECMP129_001 | Pression entrée Cassette | U_METR000015 | Vérification PERIODIQUE pression | MPS | DEF | U421DEAE | 11U | 643 533,00 | 2025-05-06 | 3 | 1 | 0 | 52 | 1 | BIOMED_ULIS | ADECMP129_001Pression entrée CassetteU_METR000015Vérification PERIODIQUE pression11U52
ADECMF129_003 | Débit filtrat | U_METROLOGIE 11 | Vérification CURATIVE de débit | MC | DEF | U421DEAE | 11U | 114 528,00 | 401769 | 0 | 1 | 0 |  |  | BIOMED_ULIS | ADECMF129_003Débit filtratU_METROLOGIE 11Vérification CURATIVE de débit11U
ADECMF129_003 | Débit filtrat | U_METR000011 | Vérification PERIODIQUE de débit | MPS | DEF | U421DEAE | 11U | 643 532,00 | 2025-05-06 | 3 | 1 | 0 | 52 | 1 | BIOMED_ULIS | ADECMF129_003Débit filtratU_METR000011Vérification PERIODIQUE de débit11U52
ADECMQ129_003 | Comptage débit filtrat | U_METROLOGIE 30 | Vérification CURATIVE de comptage | MC | DEF | U421DEAE | 11U | 114 529,00 | 401769 | 0 | 1 | 0 |  |  | BIOMED_ULIS | ADECMQ129_003Comptage débit filtratU_METROLOGIE 30Vérification CURATIVE de comptage11U
ADECMQ129_003 | Comptage débit filtrat | U_METR000030 | Vérification PERIODIQUE de comptage | MPS | DEF | U421DEAE | 11U | 643 535,00 | 2025-05-06 | 3 | 1 | 0 | 52 | 1 | BIOMED_ULIS | ADECMQ129_003Comptage débit filtratU_METR000030Vérification PERIODIQUE de comptage11U52
ADECMF129_001 | Débit alimentation K7 | U_METROLOGIE 11 | Vérification CURATIVE de débit | MC | DEF | U421DEAE | 11U | 114 530,00 | 401769 | 0 | 1 | 0 |  |  | BIOMED_ULIS | ADECMF129_001Débit alimentation K7U_METROLOGIE 11Vérification CURATIVE de débit11U
ADECMF129_001 | Débit alimentation K7 | U_METR000011 | Vérification PERIODIQUE de débit | MPS | DEF | U421DEAE | 11U | 643 531,00 | 2025-05-06 | 3 | 1 | 0 | 52 | 1 | BIOMED_ULIS | ADECMF129_001Débit alimentation K7U_METR000011Vérification PERIODIQUE de débit11U52
ADECMP129_002 | Pression rétentat | U_METROLOGIE 15 | Vérification CURATIVE pression | MC | DEF | U421DEAE | 11U | 114 532,00 | 401769 | 0 | 1 | 0 |  |  | BIOMED_ULIS | ADECMP129_002Pression rétentatU_METROLOGIE 15Vérification CURATIVE pression11U
ADECMP129_002 | Pression rétentat | U_METR000015 | Vérification PERIODIQUE pression | MPS | DEF | U421DEAE | 11U | 643 534,00 | 2025-05-06 | 3 | 1 | 0 | 52 | 1 | BIOMED_ULIS | ADECMP129_002Pression rétentatU_METR000015Vérification PERIODIQUE pression11U52
EXMCBCMOC01 | Analyseur - TOC 820 | U_SANS PREVENTIF | Sans préventif | MC | AR | U640MCB | AR |  | 2049-12-31 | 0 | 1 | 0 |  |  | BIOMED_ULIS | EXMCBCMOC01Analyseur - TOC 820U_SANS PREVENTIFSans préventifAR
EXQCTSUR03 | Chaine HPLC DIONEX Ultimate 3000 | U_LABO000003 | Renouvellement contrat | MPS | AR | U855 | 70U | 130 207,00 | 401769 | 0 | 1 | 0 |  |  | BIOTECH_ULIS | EXQCTSUR03Chaine HPLC DIONEX Ultimate 3000U_LABO000003Renouvellement contrat70U
EXMCBCMT19 | Indication thermocouple MCBU01 n°97-4 | U_SANS PREVENTIF | Sans préventif | MC | AR | U640MCB | AR |  | 2049-12-31 | 0 | 1 | 0 |  |  | BIOMED_ULIS | EXMCBCMT19Indication thermocouple MCBU01 n°97-4U_SANS PREVENTIFSans préventifAR
EXDPLACMT63 | Collecteur mesures DataWatch n°0822-134 | U_SANS PREVENTIF | Sans préventif | MC | AR | U670 | AR |  | 2049-12-31 | 0 | 1 | 0 |  |  | BIOMED_ULIS | EXDPLACMT63Collecteur mesures DataWatch n°0822-134U_SANS PREVENTIFSans préventifAR
EXBCHCMCT13 | Chronomètre Digital Timer LIP LAL 6 | U_SANS PREVENTIF | Sans préventif | MC | AR | U624UAP | AR |  | 2049-12-31 | 0 | 1 | 0 |  |  | BIOMED_ULIS | EXBCHCMCT13Chronomètre Digital Timer LIP LAL 6U_SANS PREVENTIFSans préventifAR
BAT11 | Bâtiment 11 Magasin général et plasma | U_CURA065641 | Poser de grillage sur veines de garde plan de travail hottes | MC | AR | U235BATL | 10U |  | 401769 | 0 | 1 | 0 |  |  | BIOMED_ULIS | BAT11Bâtiment 11 Magasin général et plasmaU_CURA065641Poser de grillage sur veines de garde plan de travail hottes10U
INDUS | Système gestion fabrication prod MES/SCC | U_INFO000004 | Impression des AF API | CON | DEF | U236 | 12U | 403 781,00 | 2049-12-25 | 0 | 1 | 0 |  |  | BIOMED_ULIS | INDUSSystème gestion fabrication prod MES/SCCU_INFO000004Impression des AF API12U
EXUDP2CMT41 | Indication temp partie réf. UDP2REF07 | U_SANS PREVENTIF | Sans préventif | MC | AR | U851 | AR |  | 401769 | 0 | 1 | 0 |  |  | BIOTECH_ULIS | EXUDP2CMT41Indication temp partie réf. UDP2REF07U_SANS PREVENTIFSans préventifAR
EXUDP2CMT42 | Indication temp partie cong. UDP2REF07 | U_SANS PREVENTIF | Sans préventif | MC | AR | U851 | AR |  | 401769 | 0 | 1 | 0 |  |  | BIOTECH_ULIS | EXUDP2CMT42Indication temp partie cong. UDP2REF07U_SANS PREVENTIFSans préventifAR
UNFGLAB05 | Enceinte de Photostabilité SUNTEST | U_LABO000005 | Maintenance préventive | MPS | DEF | U868 | 70U | 647 478,00 | 2025-05-30 | 3 | 1 | 0 | 365 | 0 | BIOTECH_ULIS | UNFGLAB05Enceinte de Photostabilité SUNTESTU_LABO000005Maintenance préventive70U365
UDP1CMT55 | Enregist T° voie 3 UDP1UR08 | U_METROLOGIE 12 | Vérification CURATIVE température | MC | DEF | U851 | 70U | 116 344,00 | 401769 | 0 | 1 | 0 |  |  | BIOTECH_ULIS | UDP1CMT55Enregist T° voie 3 UDP1UR08U_METROLOGIE 12Vérification CURATIVE température70U
UDP1CMT55 | Enregist T° voie 3 UDP1UR08 | U_METR000012 | Vérification PERIODIQUE température | MPS | DEF | U851 | 70U | 614 202,00 | 2024-09-17 | 3 | 1 | 0 | 52 | 1 | BIOTECH_ULIS | UDP1CMT55Enregist T° voie 3 UDP1UR08U_METR000012Vérification PERIODIQUE température70U52
EXUDP1CMT48 | Enregist T° voie 3 de l'UDP1UR08 | U_SANS PREVENTIF | Sans préventif | MC | AR | U851 | 70U |  | 401769 | 0 | 1 | 0 |  |  | BIOTECH_ULIS | EXUDP1CMT48Enregist T° voie 3 de l'UDP1UR08U_SANS PREVENTIFSans préventif70U
EXUDP1CMT47 | Enreg T° voie 6 UDP1UR07 thermocouple | U_SANS PREVENTIF | Sans préventif | MC | AR | U851 | AR |  | 401769 | 0 | 1 | 0 |  |  | BIOTECH_ULIS | EXUDP1CMT47Enreg T° voie 6 UDP1UR07 thermocoupleU_SANS PREVENTIFSans préventifAR
EXUDP1CMT51 | Enreg T° voie 7 UDP1UR07 thermocouple | U_SANS PREVENTIF | Sans préventif | MC | AR | U851 | AR |  | 401769 | 0 | 1 | 0 |  |  | BIOTECH_ULIS | EXUDP1CMT51Enreg T° voie 7 UDP1UR07 thermocoupleU_SANS PREVENTIFSans préventifAR
CBFL19 | Hotte à flux laminaire vertical pièce 1274 ( déclassé en plan de travail) | U_LABO000006 | Qualification périodique | MPS | DEF | U855 | 70U | 590 721,00 | 2049-12-26 | 0 | 1 | 0 |  |  | BIOTECH_ULIS | CBFL19Hotte à flux laminaire vertical pièce 1274 ( déclassé en plan de travail)U_LABO000006Qualification périodique70U
CBFL19 | Hotte à flux laminaire vertical pièce 1274 ( déclassé en plan de travail) | U_CURA063349 | Mise en service + qualification QI-QO-QP | MPS | DEF | U855 | 70U | 115 006,00 | 401769 | 0 | 1 | 0 |  |  | BIOTECH_ULIS | CBFL19Hotte à flux laminaire vertical pièce 1274 ( déclassé en plan de travail)U_CURA063349Mise en service + qualification QI-QO-QP70U
HNAPP03 | Pompe distribution n°2 soude NEP | U_MECA000118 | Maintenance pompe à membrane VERDERAIR | MPS | DEF | U236NEP | 11U | 648 232,00 | 2025-07-07 | 3 | 1 | 0 | 52 | 1 | BIOMED_ULIS | HNAPP03Pompe distribution n°2 soude NEPU_MECA000118Maintenance pompe à membrane VERDERAIR11U52
HNOPP03 | Pompe distribution n°2 acide nitrique NEP | U_MECA000118 | Maintenance pompe à membrane VERDERAIR | MPS | DEF | U236NEP | 11U | 648 234,00 | 2025-07-07 | 3 | 1 | 0 | 52 | 1 | BIOMED_ULIS | HNOPP03Pompe distribution n°2 acide nitrique NEPU_MECA000118Maintenance pompe à membrane VERDERAIR11U52
BAT11CMT09 | Enreg temp sonde ambiance n°9 11RC35 niveau 9 m/BAT11ARM02 | U_METR000016 | Vérif. PERIODIQUE température enceinte | MPS | AR | U200BATP | 10U | 573 290,00 | 2049-10-16 | 3 | 1 | 0 | 52 | 1 | BIOMED_ULIS | BAT11CMT09Enreg temp sonde ambiance n°9 11RC35 niveau 9 m/BAT11ARM02U_METR000016Vérif. PERIODIQUE température enceinte10U52
BAT11CMT09 | Enreg temp sonde ambiance n°9 11RC35 niveau 9 m/BAT11ARM02 | U_METROLOGIE 16 | Vérif. CURATIVE température enceinte | MC | AR | U200BATP | 10U | 369 932,00 | 401769 | 0 | 1 | 0 |  |  | BIOMED_ULIS | BAT11CMT09Enreg temp sonde ambiance n°9 11RC35 niveau 9 m/BAT11ARM02U_METROLOGIE 16Vérif. CURATIVE température enceinte10U
BAT11CMT10 | Enreg temp sonde ambiance n°10 11RC35 niveau 9 m/BAT11ARM02 | U_METR000016 | Vérif. PERIODIQUE température enceinte | MPS | AR | U200BATP | 10U | 573 291,00 | 2049-10-16 | 3 | 1 | 0 | 52 | 1 | BIOMED_ULIS | BAT11CMT10Enreg temp sonde ambiance n°10 11RC35 niveau 9 m/BAT11ARM02U_METR000016Vérif. PERIODIQUE température enceinte10U52
BAT11CMT10 | Enreg temp sonde ambiance n°10 11RC35 niveau 9 m/BAT11ARM02 | U_METROLOGIE 16 | Vérif. CURATIVE température enceinte | MC | AR | U200BATP | 10U | 369 933,00 | 401769 | 0 | 1 | 0 |  |  | BIOMED_ULIS | BAT11CMT10Enreg temp sonde ambiance n°10 11RC35 niveau 9 m/BAT11ARM02U_METROLOGIE 16Vérif. CURATIVE température enceinte10U
BAT11CMT13 | EnregTempSonde n°13 11RC31 niveau 3 m/BAT11ARM02 | U_METR000016 | Vérif. PERIODIQUE température enceinte | MPS | AR | U200BATP | 10U | 573 294,00 | 2049-10-16 | 3 | 1 | 0 | 52 | 1 | BIOMED_ULIS | BAT11CMT13EnregTempSonde n°13 11RC31 niveau 3 m/BAT11ARM02U_METR000016Vérif. PERIODIQUE température enceinte10U52
BAT11CMT13 | EnregTempSonde n°13 11RC31 niveau 3 m/BAT11ARM02 | U_METROLOGIE 16 | Vérif. CURATIVE température enceinte | MC | AR | U200BATP | 10U |  | 2049-10-18 | 0 | 1 | 0 |  |  | BIOMED_ULIS | BAT11CMT13EnregTempSonde n°13 11RC31 niveau 3 m/BAT11ARM02U_METROLOGIE 16Vérif. CURATIVE température enceinte10U
EXEPL2IMP08 | Imprimante autoclave atelier tubulures | U_SANS PREVENTIF | Sans préventif | MC | AR | U406 | AR |  | 2049-12-31 | 0 | 1 | 0 |  |  | BIOMED_ULIS | EXEPL2IMP08Imprimante autoclave atelier tubuluresU_SANS PREVENTIFSans préventifAR
EXBCHCMCT23 | Chronomètre électophorèse | U_METROLOGIE 05 | Vérification CURATIVE temps | MC | DEF | U624UAP | 22U | 115 130,00 | 401769 | 0 | 1 | 0 |  |  | BIOMED_ULIS | EXBCHCMCT23Chronomètre électophorèseU_METROLOGIE 05Vérification CURATIVE temps22U
BCHCMCT22 | Chronomètre caprylate | U_METROLOGIE 05 | Vérification CURATIVE temps | MC | DEF | U624UAP | 22U | 115 129,00 | 401769 | 0 | 1 | 0 |  |  | BIOMED_ULIS | BCHCMCT22Chronomètre caprylateU_METROLOGIE 05Vérification CURATIVE temps22U
EXBCHCMCT21 | Chronomètre TNBP | U_METROLOGIE 05 | Vérification CURATIVE temps | MC | DEF | U624UAP | 22U | 115 128,00 | 401769 | 0 | 1 | 0 |  |  | BIOMED_ULIS | EXBCHCMCT21Chronomètre TNBPU_METROLOGIE 05Vérification CURATIVE temps22U
BCHCMCT19 | Chronomètre polysorbate n°2 | U_METROLOGIE 05 | Vérification CURATIVE temps | MC | DEF | U624UAP | 22U | 115 126,00 | 401769 | 0 | 1 | 0 |  |  | BIOMED_ULIS | BCHCMCT19Chronomètre polysorbate n°2U_METROLOGIE 05Vérification CURATIVE temps22U
BCHCMCT18 | Chronomètre n°1 protéines | U_METROLOGIE 05 | Vérification CURATIVE temps | MC | DEF | U624UAP | 22U | 115 125,00 | 401769 | 0 | 1 | 0 |  |  | BIOMED_ULIS | BCHCMCT18Chronomètre n°1 protéinesU_METROLOGIE 05Vérification CURATIVE temps22U
BCHCMCT17 | Chronomètre n°2 protéines | U_METROLOGIE 05 | Vérification CURATIVE temps | MC | DEF | U624UAP | 22U | 115 124,00 | 401769 | 0 | 1 | 0 |  |  | BIOMED_ULIS | BCHCMCT17Chronomètre n°2 protéinesU_METROLOGIE 05Vérification CURATIVE temps22U
EXBCHCMCT16 | Chronomètre chimie n°2 | U_METROLOGIE 05 | Vérification CURATIVE temps | MC | DEF | U624UAP | 22U | 115 123,00 | 401769 | 0 | 1 | 0 |  |  | BIOMED_ULIS | EXBCHCMCT16Chronomètre chimie n°2U_METROLOGIE 05Vérification CURATIVE temps22U
EXBCHCMCT15 | Chronomètre chimie n°1 | U_METROLOGIE 05 | Vérification CURATIVE temps | MC | DEF | U624UAP | 22U | 115 122,00 | 401769 | 0 | 1 | 0 |  |  | BIOMED_ULIS | EXBCHCMCT15Chronomètre chimie n°1U_METROLOGIE 05Vérification CURATIVE temps22U
EXBCHCMCT15 | Chronomètre chimie n°1 | U_METR000005 | Vérification PERIODIQUE temps | MPS | DEF | U624UAP | 22U | 589 347,00 | 2049-05-02 | 0 | 1 | 0 |  |  | BIOMED_ULIS | EXBCHCMCT15Chronomètre chimie n°1U_METR000005Vérification PERIODIQUE temps22U
EXBCHCMCT16 | Chronomètre chimie n°2 | U_METR000005 | Vérification PERIODIQUE temps | MPS | DEF | U624UAP | 22U | 589 348,00 | 2049-05-02 | 0 | 1 | 0 |  |  | BIOMED_ULIS | EXBCHCMCT16Chronomètre chimie n°2U_METR000005Vérification PERIODIQUE temps22U
BCHCMCT17 | Chronomètre n°2 protéines | U_METR000005 | Vérification PERIODIQUE temps | MPS | DEF | U624UAP | 22U | 589 349,00 | 2024-05-02 | 3 | 1 | 0 | 52 | 1 | BIOMED_ULIS | BCHCMCT17Chronomètre n°2 protéinesU_METR000005Vérification PERIODIQUE temps22U52
BCHCMCT18 | Chronomètre n°1 protéines | U_METR000005 | Vérification PERIODIQUE temps | MPS | DEF | U624UAP | 22U | 589 350,00 | 2024-05-02 | 3 | 1 | 0 | 52 | 1 | BIOMED_ULIS | BCHCMCT18Chronomètre n°1 protéinesU_METR000005Vérification PERIODIQUE temps22U52
BCHCMCT19 | Chronomètre polysorbate n°2 | U_METR000005 | Vérification PERIODIQUE temps | MPS | DEF | U624UAP | 22U | 589 351,00 | 2024-05-02 | 3 | 1 | 0 | 52 | 1 | BIOMED_ULIS | BCHCMCT19Chronomètre polysorbate n°2U_METR000005Vérification PERIODIQUE temps22U52
EXBCHCMCT21 | Chronomètre TNBP | U_METR000005 | Vérification PERIODIQUE temps | MPS | DEF | U624UAP | 22U | 548 358,00 | 2049-05-04 | 0 | 1 | 0 |  |  | BIOMED_ULIS | EXBCHCMCT21Chronomètre TNBPU_METR000005Vérification PERIODIQUE temps22U
BCHCMCT22 | Chronomètre caprylate | U_METR000005 | Vérification PERIODIQUE temps | MPS | DEF | U624UAP | 22U | 589 352,00 | 2024-05-02 | 3 | 1 | 0 | 52 | 1 | BIOMED_ULIS | BCHCMCT22Chronomètre caprylateU_METR000005Vérification PERIODIQUE temps22U52
EXBCHCMCT23 | Chronomètre électophorèse | U_METR000005 | Vérification PERIODIQUE temps | MPS | DEF | U624UAP | 22U | 441 311,00 | 2049-05-07 | 0 | 1 | 0 |  |  | BIOMED_ULIS | EXBCHCMCT23Chronomètre électophorèseU_METR000005Vérification PERIODIQUE temps22U
EXCBLAB07 | Sector Imager 2400A | U_LABO000007 | Vérification périodique | MPS | AR | U855 | 70U | 124 950,00 | 401769 | 0 | 1 | 0 |  |  | BIOTECH_ULIS | EXCBLAB07Sector Imager 2400AU_LABO000007Vérification périodique70U
EXCBLAB07 | Sector Imager 2400A | U_CURA064974 | Mise en service de l'equipement QI - QO | MPS | AR | U855 | 70U | 115 158,00 | 401769 | 0 | 1 | 0 |  |  | BIOTECH_ULIS | EXCBLAB07Sector Imager 2400AU_CURA064974Mise en service de l'equipement QI - QO70U
EXTECHPAL04 | Palan manuel 250 kg | U_SANS PREVENTIF | Sans préventif | MC | AR | U200 | AR |  | 2049-12-31 | 0 | 1 | 0 |  |  | BIOMED_ULIS | EXTECHPAL04Palan manuel 250 kgU_SANS PREVENTIFSans préventifAR
EXTECHOUT71 | Table élévatrice d'atelier | U_SANS PREVENTIF | Sans préventif | MC | AR | U200 | AR |  | 2049-12-31 | 0 | 1 | 0 |  |  | BIOMED_ULIS | EXTECHOUT71Table élévatrice d'atelierU_SANS PREVENTIFSans préventifAR
EXMCBLAB02 | Numérateur de germes par fluorescence (MCBNUMG01) | U_METROLOGIE 26 | Vérification CURATIVE labo extérieur | MC | DEF | U640MCB | 21U | 115 401,00 | 401769 | 0 | 1 | 0 |  |  | BIOMED_ULIS | EXMCBLAB02Numérateur de germes par fluorescence (MCBNUMG01)U_METROLOGIE 26Vérification CURATIVE labo extérieur21U
UDP1CMD01 | Densimètre portable | U_SANS PREVENTIF | Sans préventif | MC | AR | U851 | 70U |  | 2049-10-26 | 0 | 1 | 0 |  |  | BIOTECH_ULIS | UDP1CMD01Densimètre portableU_SANS PREVENTIFSans préventif70U
EXBCHCMC03 | Conductivimètre | U_SANS PREVENTIF | Sans préventif | MC | AR | U624UAP | AR |  | 2049-12-31 | 0 | 1 | 0 |  |  | BIOMED_ULIS | EXBCHCMC03ConductivimètreU_SANS PREVENTIFSans préventifAR
LPLC11 | Centrifugeuse n°41057598 | U_LABO000002 | A contrôler par prestataire externe | MPS | DEF | U602LPL | 23U | 628 796,00 | 2025-03-21 | 3 | 1 | 0 | 52 | 1 | BIOMED_ULIS | LPLC11Centrifugeuse n°41057598U_LABO000002A contrôler par prestataire externe23U52
MGPCEL04 | Gerbeur R14 CF | U_CONTROLES | Travaux remise en état suite vérification réglementaire | MC | DEF | U406 | 11U | 652 440,00 | 401769 | 0 | 1 | 0 |  |  | BIOMED_ULIS | MGPCEL04Gerbeur R14 CFU_CONTROLESTravaux remise en état suite vérification réglementaire11U
EXMCBLAB02 | Numérateur de germes par fluorescence (MCBNUMG01) | U_LABO000002 | A contrôler par prestataire externe | MPS | DEF | U640MCB | 21U | 568 669,00 | 2023-06-20 | 3 | 1 | 0 | 26 | 1 | BIOMED_ULIS | EXMCBLAB02Numérateur de germes par fluorescence (MCBNUMG01)U_LABO000002A contrôler par prestataire externe21U26
EXMCBMIC01 | Microscope inversé NIKON | U_LABO000002 | A contrôler par prestataire externe | MPS | DEF | U640MCB | 21U | 584 101,00 | 2049-01-10 | 0 | 1 | 0 |  |  | BIOMED_ULIS | EXMCBMIC01Microscope inversé NIKONU_LABO000002A contrôler par prestataire externe21U
MCBMIC02 | Microscope LABORLUX | U_LABO000002 | A contrôler par prestataire externe | MPS | DEF | U640MCB | 21U | 610 680,00 | 2024-09-08 | 3 | 1 | 0 | 52 | 1 | BIOMED_ULIS | MCBMIC02Microscope LABORLUXU_LABO000002A contrôler par prestataire externe21U52
MCBMIC03 | Microscope DMLS2 | U_LABO000002 | A contrôler par prestataire externe | MPS | DEF | U640MCB | 21U | 622 666,00 | 2024-10-18 | 2 | 1 | 0 | 52 | 1 | BIOMED_ULIS | MCBMIC03Microscope DMLS2U_LABO000002A contrôler par prestataire externe21U52
EXMCBMIC01 | Microscope inversé NIKON | U_LABORATOIRE 02 | Intervention CURATIVE prestataire externe | MPS | DEF | U640MCB | 21U |  | 2049-12-31 | 0 | 1 | 0 |  |  | BIOMED_ULIS | EXMCBMIC01Microscope inversé NIKONU_LABORATOIRE 02Intervention CURATIVE prestataire externe21U
MCBMIC02 | Microscope LABORLUX | U_LABORATOIRE 02 | Intervention CURATIVE prestataire externe | MPS | DEF | U640MCB | 21U |  | 2049-12-31 | 0 | 1 | 0 |  |  | BIOMED_ULIS | MCBMIC02Microscope LABORLUXU_LABORATOIRE 02Intervention CURATIVE prestataire externe21U
MCBMIC03 | Microscope DMLS2 | U_LABORATOIRE 02 | Intervention CURATIVE prestataire externe | MPS | DEF | U640MCB | 21U |  | 2049-12-31 | 0 | 1 | 0 |  |  | BIOMED_ULIS | MCBMIC03Microscope DMLS2U_LABORATOIRE 02Intervention CURATIVE prestataire externe21U
GW6 | Boucle n°2 de distrib eau glycolée +20°c | U_FROID000046 | Nettoyage filtres GW | MPS | AR | U222GW | 10U |  | 2049-12-01 | 0 | 1 | 0 |  |  | BIOMED_ULIS | GW6Boucle n°2 de distrib eau glycolée +20°cU_FROID000046Nettoyage filtres GW10U
EPL2TRP17 | Transpalette grande hauteur | U_CONT000032 | Visite réglementaire | MPS | DEF | U406 | 15U | 632 044,00 | 2025-03-17 | 3 | 30 | 0 | 52 | 1 | BIOMED_ULIS | EPL2TRP17Transpalette grande hauteurU_CONT000032Visite réglementaire15U52
EPL2TRP18 | Transpalette grande hauteur | U_CONT000032 | Visite réglementaire | MPS | DEF | U406 | 15U | 632 045,00 | 2025-03-17 | 3 | 30 | 0 | 52 | 1 | BIOMED_ULIS | EPL2TRP18Transpalette grande hauteurU_CONT000032Visite réglementaire15U52
EPL2TRP19 | Transpalette grande hauteur | U_CONT000032 | Visite réglementaire | MPS | DEF | U406 | 15U | 632 046,00 | 2025-03-17 | 3 | 30 | 0 | 52 | 1 | BIOMED_ULIS | EPL2TRP19Transpalette grande hauteurU_CONT000032Visite réglementaire15U52
EPL2TRP20 | Transpalette grande hauteur | U_CONT000032 | Visite réglementaire | MPS | DEF | U406 | 15U | 632 047,00 | 2025-03-17 | 3 | 30 | 0 | 52 | 1 | BIOMED_ULIS | EPL2TRP20Transpalette grande hauteurU_CONT000032Visite réglementaire15U52
EPL2TRP21 | Transpalette grande hauteur | U_CONT000032 | Visite réglementaire | MPS | DEF | U406 | 15U | 632 048,00 | 2025-03-17 | 3 | 30 | 0 | 52 | 1 | BIOMED_ULIS | EPL2TRP21Transpalette grande hauteurU_CONT000032Visite réglementaire15U52
EPL2TRP22 | Transpalette grande hauteur | U_CONT000032 | Visite réglementaire | MPS | DEF | U406 | 15U | 632 049,00 | 2025-03-17 | 3 | 30 | 0 | 52 | 1 | BIOMED_ULIS | EPL2TRP22Transpalette grande hauteurU_CONT000032Visite réglementaire15U52
NG | Distribution gaz naturel | U_MECA000098 | Maint. annuelle installation gaz | MPS | AR | U222NG | 10U | 120 538,00 | 2049-03-01 | 0 | 1 | 0 |  |  | BIOMED_ULIS | NGDistribution gaz naturelU_MECA000098Maint. annuelle installation gaz10U
ACCL47 | Climatisation salle serveurs MES/SCC | U_CLIM000207 | Maintenance climatiseur | MPS | AR | U222AC | 10U | 651 238,00 | 2024-12-01 | 3 | 1 | 0 | 13 | 1 | BIOMED_ULIS | ACCL47Climatisation salle serveurs MES/SCCU_CLIM000207Maintenance climatiseur10U13
BAT19 | Poste de dépotage réactifs acides soude | U_CONTROLES | Travaux remise en état suite vérification réglementaire | MC | AR | U235BATU | 10U | 121 954,00 | 401769 | 0 | 1 | 0 |  |  | BIOMED_ULIS | BAT19Poste de dépotage réactifs acides soudeU_CONTROLESTravaux remise en état suite vérification réglementaire10U
BAT11CMT135 | Enreg temp sonde ambiance n°135 11RC35 niveau 9m/BAT11ARM02 | U_METROLOGIE 16 | Vérif. CURATIVE température enceinte | MC | AR | U200BATP | 10U |  | 2049-12-31 | 0 | 1 | 0 |  |  | BIOMED_ULIS | BAT11CMT135Enreg temp sonde ambiance n°135 11RC35 niveau 9m/BAT11ARM02U_METROLOGIE 16Vérif. CURATIVE température enceinte10U
BAT11CMT135 | Enreg temp sonde ambiance n°135 11RC35 niveau 9m/BAT11ARM02 | U_METR000016 | Vérif. PERIODIQUE température enceinte | MPS | AR | U200BATP | 10U | 569 252,00 | 2049-10-01 | 3 | 1 | 0 | 52 | 1 | BIOMED_ULIS | BAT11CMT135Enreg temp sonde ambiance n°135 11RC35 niveau 9m/BAT11ARM02U_METR000016Vérif. PERIODIQUE température enceinte10U52
BAT11CMT335 | Enreg temp sonde ambiance n°335 11RC35 niveau 9m/BAT11ARM02 | U_METR000016 | Vérif. PERIODIQUE température enceinte | MPS | AR | U200BATP | 10U | 569 253,00 | 2049-10-01 | 3 | 1 | 0 | 52 | 1 | BIOMED_ULIS | BAT11CMT335Enreg temp sonde ambiance n°335 11RC35 niveau 9m/BAT11ARM02U_METR000016Vérif. PERIODIQUE température enceinte10U52
BAT11CMT335 | Enreg temp sonde ambiance n°335 11RC35 niveau 9m/BAT11ARM02 | U_METROLOGIE 16 | Vérif. CURATIVE température enceinte | MC | AR | U200BATP | 10U | 531 781,00 | 401769 | 0 | 1 | 0 |  |  | BIOMED_ULIS | BAT11CMT335Enreg temp sonde ambiance n°335 11RC35 niveau 9m/BAT11ARM02U_METROLOGIE 16Vérif. CURATIVE température enceinte10U
BAT11CMT535 | Enreg temp sonde ambiance n°535 11RC35 niveau 5m/BAT11ARM02 | U_METROLOGIE 16 | Vérif. CURATIVE température enceinte | MC | AR | U200BATP | 10U |  | 2049-12-31 | 0 | 1 | 0 |  |  | BIOMED_ULIS | BAT11CMT535Enreg temp sonde ambiance n°535 11RC35 niveau 5m/BAT11ARM02U_METROLOGIE 16Vérif. CURATIVE température enceinte10U
BAT11CMT535 | Enreg temp sonde ambiance n°535 11RC35 niveau 5m/BAT11ARM02 | U_METR000016 | Vérif. PERIODIQUE température enceinte | MPS | AR | U200BATP | 10U | 569 254,00 | 2049-10-01 | 3 | 1 | 0 | 52 | 1 | BIOMED_ULIS | BAT11CMT535Enreg temp sonde ambiance n°535 11RC35 niveau 5m/BAT11ARM02U_METR000016Vérif. PERIODIQUE température enceinte10U52
ELE34S | Distribution bt secourue tr3, tr4, ge2 | U_CONTROLES | Travaux remise en état suite vérification réglementaire | MC | AR | U222ELE | 10U | 155 274,00 | 401769 | 0 | 1 | 0 |  |  | BIOMED_ULIS | ELE34SDistribution bt secourue tr3, tr4, ge2U_CONTROLESTravaux remise en état suite vérification réglementaire10U
EPL2SCEL07 | Scelleuse de barquettes poste C | U_CURA065958 | Scellleuse en panne | MC | AR | U406 | 11U | 116 224,00 | 401769 | 0 | 1 | 0 |  |  | BIOMED_ULIS | EPL2SCEL07Scelleuse de barquettes poste CU_CURA065958Scellleuse en panne11U
BCHCMT30 | Thermomètre | U_METROLOGIE 12 | Vérification CURATIVE température | MC | DEF | U624UAP | 22U | 116 365,00 | 401769 | 0 | 1 | 0 |  |  | BIOMED_ULIS | BCHCMT30ThermomètreU_METROLOGIE 12Vérification CURATIVE température22U
BCHCMT31 | Thermomètre | U_METROLOGIE 12 | Vérification CURATIVE température | MC | DEF | U624UAP | 22U | 116 366,00 | 401769 | 0 | 1 | 0 |  |  | BIOMED_ULIS | BCHCMT31ThermomètreU_METROLOGIE 12Vérification CURATIVE température22U
BCHCMT31 | Thermomètre | U_METR000012 | Vérification PERIODIQUE température | MPS | DEF | U624UAP | 23U | 610 632,00 | 2024-08-20 | 3 | 1 | 0 | 52 | 1 | BIOMED_ULIS | BCHCMT31ThermomètreU_METR000012Vérification PERIODIQUE température23U52
BCHCMT30 | Thermomètre | U_METR000012 | Vérification PERIODIQUE température | MPS | DEF | U624UAP | 22U | 610 631,00 | 2024-08-20 | 3 | 1 | 0 | 52 | 1 | BIOMED_ULIS | BCHCMT30ThermomètreU_METR000012Vérification PERIODIQUE température22U52
EXUPILCMP06 | Contrôle pression Sartorius Sartocheck | U_SANS PREVENTIF | Sans préventif | MC | AR | U851 | AR |  | 401769 | 0 | 1 | 0 |  |  | BIOTECH_ULIS | EXUPILCMP06Contrôle pression Sartorius SartocheckU_SANS PREVENTIFSans préventifAR
UPILCMP08 | Contrôle pression Sartocheck 4 | U_LABO000005 | Maintenance préventive | MPS | DEF | U851 | 70U | 622 627,00 | 2025-02-28 | 3 | 1 | 0 | 365 | 0 | BIOTECH_ULIS | UPILCMP08Contrôle pression Sartocheck 4U_LABO000005Maintenance préventive70U365
UDA2CONG11 | Congélateur Froilabo -80°C | U_SANS PREVENTIF | Sans préventif | MC | AR | U855 | 70U |  | 401769 | 0 | 1 | 0 |  |  | BIOTECH_ULIS | UDA2CONG11Congélateur Froilabo -80°CU_SANS PREVENTIFSans préventif70U
UDA2CMT23 | Enregistrement T° UDA2CONG11 / BAT01PLC17 | U_METROLOGIE 12 | Vérification CURATIVE température | MC | AR | U855 | 11U | 379 731,00 | 2050-01-01 | 0 | 1 | 0 |  |  | BIOTECH_ULIS | UDA2CMT23Enregistrement T° UDA2CONG11 / BAT01PLC17U_METROLOGIE 12Vérification CURATIVE température11U
EPL2TRP23 | Transpalette grande hauteur | U_CONT000032 | Visite réglementaire | MPS | DEF | U406 | 15U | 632 050,00 | 2025-03-17 | 3 | 30 | 0 | 52 | 1 | BIOMED_ULIS | EPL2TRP23Transpalette grande hauteurU_CONT000032Visite réglementaire15U52
TECHOUT83 | Appareil de controle TA | U_CONT000055 | Controle réglementaire appareil | MPS | AR | U222 | 14U | 531 099,00 | 2049-11-07 | 0 | 1 | 0 |  |  | BIOMED_ULIS | TECHOUT83Appareil de controle TAU_CONT000055Controle réglementaire appareil14U
TECHOUT84 | Appareil de controle TA | U_CONT000055 | Controle réglementaire appareil | MPS | AR | U222 | 10U | 542 775,00 | 2049-02-06 | 0 | 1 | 0 |  |  | BIOMED_ULIS | TECHOUT84Appareil de controle TAU_CONT000055Controle réglementaire appareil10U
EXCBLAB07 | Sector Imager 2400A | U_LABO000005 | Maintenance préventive | MPS | DEF | U855 | 70U | 537 220,00 | 401769 | 0 | 1 | 0 |  |  | BIOTECH_ULIS | EXCBLAB07Sector Imager 2400AU_LABO000005Maintenance préventive70U
EXALBPLC10 | Station automate FP TIV | U_CURA066213 | Ouverture fp | MCU | AR | U440 | 11U | 496 252,00 | 2050-01-01 | 0 | 1 | 0 |  |  | BIOMED_ULIS | EXALBPLC10Station automate FP TIVU_CURA066213Ouverture fp11U
MCBETUV23 | Incubateur réfrigéré microbiologie 20-25°C | U_AVEC | Gammes à associer | MPS | AR | Q600 | AR |  | 2020-12-31 | 0 | 1 | 0 |  |  | BIOMED_ULIS | MCBETUV23Incubateur réfrigéré microbiologie 20-25°CU_AVECGammes à associerAR
EXUTCETUV009 | Incubateur réfrigére CellForCure 30-35°C | U_AVEC | Gammes à associer | MPS | AR | Q600 | AR |  | 2049-12-31 | 0 | 1 | 0 |  |  | BIOMED_ULIS | EXUTCETUV009Incubateur réfrigére CellForCure 30-35°CU_AVECGammes à associerAR
WFISBD207 | Sous boucle eau PPI cuverie albumine | U_CURA066248 | Prélèvement PDV122 | CON | AR | U236WFI | 11U | 375 860,00 | 401769 | 0 | 1 | 0 |  |  | BIOMED_ULIS | WFISBD207Sous boucle eau PPI cuverie albumineU_CURA066248Prélèvement PDV12211U
MCBCMT77 | Enreg. Temp. MCBETUV23/BAT01ARM04 | U_METR000012 | Vérification PERIODIQUE température | MPS | DEF | U640MCB | 21U | 628 532,00 | 2025-01-03 | 3 | 1 | 0 | 52 | 1 | BIOMED_ULIS | MCBCMT77Enreg. Temp. MCBETUV23/BAT01ARM04U_METR000012Vérification PERIODIQUE température21U52
EXUTCCMT338 | Enreg. Temp. UTCETUV009/BAT01ARM04 | U_METR000012 | Vérification PERIODIQUE température | MPS | DEF | Q600 | 21U | 535 975,00 | 2049-01-06 | 3 | 1 | 0 | 52 | 1 | BIOMED_ULIS | EXUTCCMT338Enreg. Temp. UTCETUV009/BAT01ARM04U_METR000012Vérification PERIODIQUE température21U52
EXUTCCMT338 | Enreg. Temp. UTCETUV009/BAT01ARM04 | U_METROLOGIE 12 | Vérification CURATIVE température | MC | DEF | Q600 | 21U | 116 826,00 | 401769 | 0 | 1 | 0 |  |  | BIOMED_ULIS | EXUTCCMT338Enreg. Temp. UTCETUV009/BAT01ARM04U_METROLOGIE 12Vérification CURATIVE température21U
MCBCMT77 | Enreg. Temp. MCBETUV23/BAT01ARM04 | U_METROLOGIE 12 | Vérification CURATIVE température | MC | DEF | U640MCB | 21U | 116 825,00 | 401769 | 0 | 1 | 0 |  |  | BIOMED_ULIS | MCBCMT77Enreg. Temp. MCBETUV23/BAT01ARM04U_METROLOGIE 12Vérification CURATIVE température21U
EXMCBCMOC03 | Analyseur - TOC 900 B | U_METR000022 | Vérif. PERIODIQUE mesure de carbone | MPS | DEF | U640MCB | 21U | 655 203,00 | 2025-02-22 | 3 | 1 | 0 | 13 | 1 | BIOMED_ULIS | EXMCBCMOC03Analyseur - TOC 900 BU_METR000022Vérif. PERIODIQUE mesure de carbone21U13
EXMCBCMOC03 | Analyseur - TOC 900 B | U_METROLOGIE 22 | Verification CURATIVE mesure de carbone | MC | DEF | U640MCB | 21U | 378 472,00 | 2050-01-01 | 0 | 1 | 0 |  |  | BIOMED_ULIS | EXMCBCMOC03Analyseur - TOC 900 BU_METROLOGIE 22Verification CURATIVE mesure de carbone21U
EXUNFGCMOC01 | Micro-Osmomètre FISKE 210 n° 09051819D | U_METR000026 | Vérification PERIODIQUE labo extérieur | MPS | DEF | U868 | 70U | 477 894,00 | 401769 | 0 | 1 | 0 |  |  | BIOTECH_ULIS | EXUNFGCMOC01Micro-Osmomètre FISKE 210 n° 09051819DU_METR000026Vérification PERIODIQUE labo extérieur70U
QCTSCMO01 | Osmomètre n°12033681E | U_METR000026 | Vérification PERIODIQUE labo extérieur | MPS | DEF | U855 | 70U | 439 814,00 | 401769 | 0 | 1 | 0 |  |  | BIOTECH_ULIS | QCTSCMO01Osmomètre n°12033681EU_METR000026Vérification PERIODIQUE labo extérieur70U
MCBCMT28 | Enreg. temp. enceinte MCBAU601 | U_METROLOGIE 12 | Vérification CURATIVE température | MC | DEF | U640MCB | 11U | 133 097,00 | 401769 | 0 | 1 | 0 |  |  | BIOMED_ULIS | MCBCMT28Enreg. temp. enceinte MCBAU601U_METROLOGIE 12Vérification CURATIVE température11U
MCBCMP02 | Enreg pression enceinte MCBAU601 | U_METROLOGIE 15 | Vérification CURATIVE pression | MC | DEF | U640MCB | 11U | 133 096,00 | 401769 | 0 | 1 | 0 |  |  | BIOMED_ULIS | MCBCMP02Enreg pression enceinte MCBAU601U_METROLOGIE 15Vérification CURATIVE pression11U
LPLREF15 | REFRIGERATEUR | U_SANS PREVENTIF | Sans préventif | MC | AR | U602LPL | AR |  | 401769 | 0 | 1 | 0 |  |  | BIOMED_ULIS | LPLREF15REFRIGERATEURU_SANS PREVENTIFSans préventifAR
LPLCMT86 | Enreg temp LPLREF15 | U_METROLOGIE 12 | Vérification CURATIVE température | MC | DEF | U602LPL | 23U | 116 891,00 | 401769 | 0 | 1 | 0 |  |  | BIOMED_ULIS | LPLCMT86Enreg temp LPLREF15U_METROLOGIE 12Vérification CURATIVE température23U
LPLCMT86 | Enreg temp LPLREF15 | U_METR000012 | Vérification PERIODIQUE température | MPS | DEF | U602LPL | 23U | 628 748,00 | 2025-02-13 | 3 | 1 | 0 | 52 | 1 | BIOMED_ULIS | LPLCMT86Enreg temp LPLREF15U_METR000012Vérification PERIODIQUE température23U52
EXMCBCMT53 | Enreg temp MCBETUV06/BAT01ARM04 | U_SANS PREVENTIF | Sans préventif | MC | AR | U640MCB | AR |  | 2049-12-31 | 0 | 1 | 0 |  |  | BIOMED_ULIS | EXMCBCMT53Enreg temp MCBETUV06/BAT01ARM04U_SANS PREVENTIFSans préventifAR
EXMCBCOLG03 | Collecteur de germes de l'air PBI 17252 | U_SANS PREVENTIF | Sans préventif | MC | AR | U640MCB | AR |  | 2049-12-31 | 0 | 1 | 0 |  |  | BIOMED_ULIS | EXMCBCOLG03Collecteur de germes de l'air PBI 17252U_SANS PREVENTIFSans préventifAR
BAT08CMT102 | Enreg température pièce 8RC102 | U_METR000016 | Vérif. PERIODIQUE température enceinte | MPS | DEF | U200BATP | 11U | 619 286,00 | 2024-12-18 | 3 | 1 | 0 | 365 | 0 | BIOMED_ULIS | BAT08CMT102Enreg température pièce 8RC102U_METR000016Vérif. PERIODIQUE température enceinte11U365
EXBAT12PT01 | Porte manu. sectionnelle poubelles b12 | U_SANS PREVENTIF | Sans préventif | MC | AR | U235BATC | AR |  | 2049-12-31 | 0 | 1 | 0 |  |  | BIOMED_ULIS | EXBAT12PT01Porte manu. sectionnelle poubelles b12U_SANS PREVENTIFSans préventifAR
WFISBD207 | Sous boucle eau PPI cuverie albumine | U_CURA066348 | Appel GTC | CON | AR | U236WFI | 11U | 373 755,00 | 401769 | 0 | 1 | 0 |  |  | BIOMED_ULIS | WFISBD207Sous boucle eau PPI cuverie albumineU_CURA066348Appel GTC11U
RF02 | Prod. froid éthanol et R&D GW8 et GW11 | U_CONT000060 | Visite réglementaire groupes froid | MPS | REGL | U222RF | 15U | 510 080,00 | 2024-05-21 | 3 | 30 | 0 | 170 | 1 | BIOMED_ULIS | RF02Prod. froid éthanol et R&D GW8 et GW11U_CONT000060Visite réglementaire groupes froid15U170
RF03 | Prod. fluide frigorigène -8°C chambres froides plasma | U_CONT000060 | Visite réglementaire groupes froid | MPS | REGL | U222RF | 15U | 560 404,00 | 2024-03-18 | 3 | 30 | 0 | 730 | 0 | BIOMED_ULIS | RF03Prod. fluide frigorigène -8°C chambres froides plasmaU_CONT000060Visite réglementaire groupes froid15U730
RF04 | Prod. fluide frigo. - 40°C c.froide R&D | U_CONT000060 | Visite réglementaire groupes froid | MPS | REGL | U222RF | 15U | 560 405,00 | 2024-10-07 | 3 | 30 | 0 | 730 | 0 | BIOMED_ULIS | RF04Prod. fluide frigo. - 40°C c.froide R&DU_CONT000060Visite réglementaire groupes froid15U730
RF10 | Production fluide frig. +4°C c.froide B1 | U_CONT000060 | Visite réglementaire groupes froid | MPS | REGL | U222RF | 15U | 510 038,00 | 2024-10-21 | 3 | 30 | 0 | 170 | 1 | BIOMED_ULIS | RF10Production fluide frig. +4°C c.froide B1U_CONT000060Visite réglementaire groupes froid15U170
RF11 | Production n°1 fluide frigorigène -40°C | U_CONT000060 | Visite réglementaire groupes froid | MPS | REGL | U222RF | 15U | 632 172,00 | 2028-05-01 | 3 | 1 | 0 | 48 | 2 | BIOMED_ULIS | RF11Production n°1 fluide frigorigène -40°CU_CONT000060Visite réglementaire groupes froid15U48
RF12 | Production n°2 fluide frigorigène -40°C | U_CONT000060 | Visite réglementaire groupes froid | MPS | REGL | U222RF | 15U | 632 173,00 | 2028-05-01 | 3 | 30 | 0 | 48 | 2 | BIOMED_ULIS | RF12Production n°2 fluide frigorigène -40°CU_CONT000060Visite réglementaire groupes froid15U48
RF13 | Production n°3 fluide frigorigène -40°C | U_CONT000060 | Visite réglementaire groupes froid | MPS | REGL | U222RF | 15U | 632 174,00 | 2028-05-01 | 3 | 1 | 0 | 48 | 2 | BIOMED_ULIS | RF13Production n°3 fluide frigorigène -40°CU_CONT000060Visite réglementaire groupes froid15U48
RF14 | Production n°4 fluide frigorigène -40°C | U_CONT000060 | Visite réglementaire groupes froid | MPS | REGL | U222RF | 15U | 632 175,00 | 2028-05-01 | 3 | 1 | 0 | 48 | 2 | BIOMED_ULIS | RF14Production n°4 fluide frigorigène -40°CU_CONT000060Visite réglementaire groupes froid15U48
RF15 | Production fluide frigorigène +5°C B11 | U_CONT000060 | Visite réglementaire groupes froid | MPS | REGL | U222RF | 15U | 510 051,00 | 2024-06-24 | 3 | 30 | 0 | 170 | 1 | BIOMED_ULIS | RF15Production fluide frigorigène +5°C B11U_CONT000060Visite réglementaire groupes froid15U170
ADECMT03 | TISA+3- Aff. Enr. temp cabine ADEMAL01 | U_METROLOGIE 12 | Vérification CURATIVE température | MC | DEF | U421DEAE | 11U | 524 537,00 | 401769 | 0 | 1 | 0 |  |  | BIOMED_ULIS | ADECMT03TISA+3- Aff. Enr. temp cabine ADEMAL01U_METROLOGIE 12Vérification CURATIVE température11U
ADECMP06 | PDISA+6 - Pressostat filtre séchage | U_METROLOGIE 15 | Vérification CURATIVE pression | MC | DEF | U421DEAE | 11U |  | 401769 | 0 | 1 | 0 |  |  | BIOMED_ULIS | ADECMP06PDISA+6 - Pressostat filtre séchageU_METROLOGIE 15Vérification CURATIVE pression11U
RF22 | Production fluide frigorigène GW1/2 | U_CONT000060 | Visite réglementaire groupes froid | MPS | REGL | U222RF | 15U | 631 994,00 | 2026-02-17 | 3 | 30 | 0 | 730 | 0 | BIOMED_ULIS | RF22Production fluide frigorigène GW1/2U_CONT000060Visite réglementaire groupes froid15U730
RF23 | Production fluide frigorigène GW1/2 | U_CONT000060 | Visite réglementaire groupes froid | MPS | REGL | U222RF | 15U | 631 995,00 | 2026-02-17 | 3 | 30 | 0 | 730 | 0 | BIOMED_ULIS | RF23Production fluide frigorigène GW1/2U_CONT000060Visite réglementaire groupes froid15U730
RF24 | Production fluide frigorigène GW1/2 | U_CONT000060 | Visite réglementaire groupes froid | MPS | REGL | U222RF | 15U | 546 129,00 | 2024-02-18 | 3 | 30 | 0 | 730 | 0 | BIOMED_ULIS | RF24Production fluide frigorigène GW1/2U_CONT000060Visite réglementaire groupes froid15U730
ADECMC01 | QIRA±1 - Conductivité rinçage final | U_METROLOGIE 18 | Vérification CURATIVE conductivité circuit | MC | DEF | U421DEAE | 11U | 117 101,00 | 401769 | 0 | 1 | 0 |  |  | BIOMED_ULIS | ADECMC01QIRA±1 - Conductivité rinçage finalU_METROLOGIE 18Vérification CURATIVE conductivité circuit11U
ADECMP01 | PIRSA±1 - Pression boucle lavage | U_METROLOGIE 15 | Vérification CURATIVE pression | MC | DEF | U421DEAE | 11U | 117 100,00 | 401769 | 0 | 1 | 0 |  |  | BIOMED_ULIS | ADECMP01PIRSA±1 - Pression boucle lavageU_METROLOGIE 15Vérification CURATIVE pression11U
ADECMC02 | QIRA±2 - Conductivité lavage | U_METROLOGIE 18 | Vérification CURATIVE conductivité circuit | MC | DEF | U421DEAE | 11U | 117 102,00 | 401769 | 0 | 1 | 0 |  |  | BIOMED_ULIS | ADECMC02QIRA±2 - Conductivité lavageU_METROLOGIE 18Vérification CURATIVE conductivité circuit11U
ADECMT01 | TIRCA±1- Aff. Enr. temp lavage ADEMAL01 | U_METROLOGIE 12 | Vérification CURATIVE température | MC | DEF | U421DEAE | 11U | 524 535,00 | 401769 | 0 | 1 | 0 |  |  | BIOMED_ULIS | ADECMT01TIRCA±1- Aff. Enr. temp lavage ADEMAL01U_METROLOGIE 12Vérification CURATIVE température11U
ADECMT02 | TIRCA±2- Aff. Enr. temp séchage ADEMAL01 | U_METROLOGIE 12 | Vérification CURATIVE température | MC | DEF | U421DEAE | 11U | 524 536,00 | 401769 | 0 | 1 | 0 |  |  | BIOMED_ULIS | ADECMT02TIRCA±2- Aff. Enr. temp séchage ADEMAL01U_METROLOGIE 12Vérification CURATIVE température11U
ADECMP07 | PISA-7 - Pressostat ventilateur séchage | U_METROLOGIE 15 | Vérification CURATIVE pression | MC | DEF | U421DEAE | 11U | 117 105,00 | 401769 | 0 | 1 | 0 |  |  | BIOMED_ULIS | ADECMP07PISA-7 - Pressostat ventilateur séchageU_METROLOGIE 15Vérification CURATIVE pression11U
RF52 | Production CO² CF -40°C BAT11RC36 | U_CONT000060 | Visite réglementaire groupes froid | MPS | AR | U222RF | 15U | 546 136,00 | 2025-02-11 | 3 | 30 | 0 | 160 | 1 | BIOMED_ULIS | RF52Production CO² CF -40°C BAT11RC36U_CONT000060Visite réglementaire groupes froid15U160
RF25 | Production fluide frigorigène GW1/2 | U_CONT000060 | Visite réglementaire groupes froid | MPS | REGL | U222RF | 15U | 546 130,00 | 2024-02-18 | 3 | 30 | 0 | 24 | 2 | BIOMED_ULIS | RF25Production fluide frigorigène GW1/2U_CONT000060Visite réglementaire groupes froid15U24
EXDPLACMT71 | Collecteur mesures DataWatch n°0822-145 | U_SANS PREVENTIF | Sans préventif | MC | AR | U670 | AR |  | 2049-12-31 | 0 | 1 | 0 |  |  | BIOMED_ULIS | EXDPLACMT71Collecteur mesures DataWatch n°0822-145U_SANS PREVENTIFSans préventifAR
EXMCBFL10 | Hotte flux laminaire pièce 1353 | U_SANS PREVENTIF | Sans préventif | MC | AR | U640MCB | AR |  | 2049-12-31 | 0 | 1 | 0 |  |  | BIOMED_ULIS | EXMCBFL10Hotte flux laminaire pièce 1353U_SANS PREVENTIFSans préventifAR
NEP10ST10 | Station de nettoyage en place n°10 | U_CURA066454 | Défaut conductivité rinçage finale | MC | AR | U236NEP | 11U | 480 227,00 | 2050-01-01 | 0 | 1 | 0 |  |  | BIOMED_ULIS | NEP10ST10Station de nettoyage en place n°10U_CURA066454Défaut conductivité rinçage finale11U
EXEPL2AU01 | Autoclave découpe des tubulures | U_PROC000055 | Passage à l'heure d'été | MPS | DEF | U406 | 11U | 547 166,00 | 2049-03-29 | 0 | 1 | 0 |  |  | BIOMED_ULIS | EXEPL2AU01Autoclave découpe des tubuluresU_PROC000055Passage à l'heure d'été11U
EXEPL2AU01 | Autoclave découpe des tubulures | U_PROC000056 | Passage à l'heure d'hiver | MPS | DEF | U406 | 11U | 529 057,00 | 2049-10-29 | 0 | 1 | 0 |  |  | BIOMED_ULIS | EXEPL2AU01Autoclave découpe des tubuluresU_PROC000056Passage à l'heure d'hiver11U
BAT08RC130 | Sas de détergence pour entrée sortie matériel | U_SANS PREVENTIF | Sans préventif | MC | AR | U200BATP | AR |  | 2049-12-31 | 0 | 1 | 0 |  |  | BIOMED_ULIS | BAT08RC130Sas de détergence pour entrée sortie matérielU_SANS PREVENTIFSans préventifAR
BAT11PT14 | Porte coulisante MGGCF08 | U_CONT000053 | Contrôle périodique porte 52S | MPS | DEF | U168 | 13U | 589 148,00 | 2024-04-17 | 3 | 1 | 0 | 52 | 1 | BIOMED_ULIS | BAT11PT14Porte coulisante MGGCF08U_CONT000053Contrôle périodique porte 52S13U52
BAT01PTA21 | Porte auto enroul. entrée BAT01280 | U_CONT000052 | Contrôle périodique porte 26S | MPS | DEF | U851 | 13U | 589 147,00 | 2023-10-18 | 3 | 1 | 0 | 26 | 1 | BIOTECH_ULIS | BAT01PTA21Porte auto enroul. entrée BAT01280U_CONT000052Contrôle périodique porte 26S13U26
AC07 | Air climatisé ateliers +4° gamma | U_CONTROLES | Travaux remise en état suite vérification réglementaire | MC | AR | U222AC | 10U | 117 529,00 | 401769 | 0 | 1 | 0 |  |  | BIOMED_ULIS | AC07Air climatisé ateliers +4° gammaU_CONTROLESTravaux remise en état suite vérification réglementaire10U
EXPW1 | Production eau purifiée 1 | U_CURA066512 | Défaut eau mauvaise | CON | AR | U222PW | 11U | 376 378,00 | 401769 | 0 | 1 | 0 |  |  | BIOMED_ULIS | EXPW1Production eau purifiée 1U_CURA066512Défaut eau mauvaise11U
SECUESA | Eclairage de secours autonome | U_CURA066516 | Réparer ou remplacer BAES | MC | DEF | U130 | 10U |  | 401769 | 0 | 1 | 0 |  |  | BIOMED_ULIS | SECUESAEclairage de secours autonomeU_CURA066516Réparer ou remplacer BAES10U
BAT01PTA20 | Porte auto enroul. entrée BAT01SS07 | U_CONTROLES | Travaux remise en état suite vérification réglementaire | MC | DEF | U421DEAE | 13U | 159 949,00 | 2050-01-01 | 0 | 1 | 0 |  |  | BIOMED_ULIS | BAT01PTA20Porte auto enroul. entrée BAT01SS07U_CONTROLESTravaux remise en état suite vérification réglementaire13U
BAT01PTA21 | Porte auto enroul. entrée BAT01280 | U_CONTROLES | Travaux remise en état suite vérification réglementaire | MC | DEF | U851 | 13U | 124 551,00 | 401769 | 0 | 1 | 0 |  |  | BIOTECH_ULIS | BAT01PTA21Porte auto enroul. entrée BAT01280U_CONTROLESTravaux remise en état suite vérification réglementaire13U
BAT08PTA49 | Porte auto enroul. BAT08RC130/113 | U_CONTROLES | Travaux remise en état suite vérification réglementaire | MC | DEF | U200BATP | 13U | 144 944,00 | 401769 | 0 | 1 | 0 |  |  | BIOMED_ULIS | BAT08PTA49Porte auto enroul. BAT08RC130/113U_CONTROLESTravaux remise en état suite vérification réglementaire13U
EXMCBCMW07 | Masse autocontrôle de 10g n°ZT 777 | U_SANS PREVENTIF | Sans préventif | MC | AR | U640MCB | AR |  | 2049-12-31 | 0 | 1 | 0 |  |  | BIOMED_ULIS | EXMCBCMW07Masse autocontrôle de 10g n°ZT 777U_SANS PREVENTIFSans préventifAR
EXMCBCMW06 | Masse autocontrôle de 200mg | U_SANS PREVENTIF | Sans préventif | MC | AR | U640MCB | AR |  | 2049-12-31 | 0 | 1 | 0 |  |  | BIOMED_ULIS | EXMCBCMW06Masse autocontrôle de 200mgU_SANS PREVENTIFSans préventifAR
EXMCBCMW05 | Balance Mettler 210/0,001g n° 1121440889 | U_SANS PREVENTIF | Sans préventif | MC | AR | U640MCB | AR |  | 2049-12-31 | 0 | 1 | 0 |  |  | BIOMED_ULIS | EXMCBCMW05Balance Mettler 210/0,001g n° 1121440889U_SANS PREVENTIFSans préventifAR
EXMCBCMT04 | Indication temp pHmètre Hanna MCBU02 | U_SANS PREVENTIF | Sans préventif | MC | AR | U640MCB | AR |  | 2049-12-31 | 0 | 1 | 0 |  |  | BIOMED_ULIS | EXMCBCMT04Indication temp pHmètre Hanna MCBU02U_SANS PREVENTIFSans préventifAR
NEP07ST07 | Station NEP laverie Gamma | U_CURA066589 | Defaut objet non pret | CON | AR | U236NEP | 11U | 435 918,00 | 2050-01-01 | 0 | 1 | 0 |  |  | BIOMED_ULIS | NEP07ST07Station NEP laverie GammaU_CURA066589Defaut objet non pret11U
UDA2CMT23 | Enregistrement T° UDA2CONG11 / BAT01PLC17 | U_METR000012 | Vérification PERIODIQUE température | MPS | DEF | U855 | 70U | 622 629,00 | 2024-12-17 | 3 | 1 | 0 | 52 | 1 | BIOTECH_ULIS | UDA2CMT23Enregistrement T° UDA2CONG11 / BAT01PLC17U_METR000012Vérification PERIODIQUE température70U52
FW3SBD01 | Poste extinction toiture - bureaux - quai BAT11 | U_CONT000020 | Maintenance réglementaire | MPS | DEF | U130 | 80U | 529 868,00 | 2022-05-21 | 3 | 1 | 0 | 26 | 1 | BIOMED_ULIS | FW3SBD01Poste extinction toiture - bureaux - quai BAT11U_CONT000020Maintenance réglementaire80U26
FW3 | Réseau incendie sprinklage source | U_CONT000032 | Visite réglementaire | MPS | DEF | U130 | 80U | 529 867,00 | 2022-05-21 | 3 | 1 | 0 | 26 | 1 | BIOMED_ULIS | FW3Réseau incendie sprinklage sourceU_CONT000032Visite réglementaire80U26
EXPW1 | Production eau purifiée 1 | U_CURA066606 | Defaut eau mauvaise | MC | AR | U222PW | 11U | 370 038,00 | 401769 | 0 | 1 | 0 |  |  | BIOMED_ULIS | EXPW1Production eau purifiée 1U_CURA066606Defaut eau mauvaise11U
SFIGV02 | Générateur de vapeur pure | U_CURA066613 | Defaut manque PW | MC | AR | U236SFI | 11U | 371 949,00 | 401769 | 0 | 1 | 0 |  |  | BIOMED_ULIS | SFIGV02Générateur de vapeur pureU_CURA066613Defaut manque PW11U
WFISBD204 | Sous boucle Eau PPI Ateliers GAMMA | U_CURA066637 | Alarme GTC | MC | AR | U236WFI | 11U | 373 754,00 | 401769 | 0 | 1 | 0 |  |  | BIOMED_ULIS | WFISBD204Sous boucle Eau PPI Ateliers GAMMAU_CURA066637Alarme GTC11U
PALAB02 | Cytomètre Gallios Beckman Coulter | U_LABO000005 | Maintenance préventive | MPS | DEF | U880 | 70U | 621 653,00 | 2024-11-29 | 3 | 1 | 0 | 365 | 0 | BIOTECH_ULIS | PALAB02Cytomètre Gallios Beckman CoulterU_LABO000005Maintenance préventive70U365
PALAB02 | Cytomètre Gallios Beckman Coulter | U_LABO000003 | Renouvellement contrat | MPS | DEF | U880 | 70U | 372 799,00 | 401769 | 0 | 1 | 0 |  |  | BIOTECH_ULIS | PALAB02Cytomètre Gallios Beckman CoulterU_LABO000003Renouvellement contrat70U
GAMR018 | Cuve tampon | U_CURA066682 | Défaut detecteur trou d'homme | MC | AR | U441 | 11U | 370 811,00 | 401769 | 0 | 1 | 0 |  |  | BIOMED_ULIS | GAMR018Cuve tamponU_CURA066682Défaut detecteur trou d'homme11U
EXUTCCMT338 | Enreg. Temp. UTCETUV009/BAT01ARM04 | U_CURA066696 | Mise sous monitoring | MC | DEF | Q600 | 12U | 118 630,00 | 401769 | 0 | 1 | 0 |  |  | BIOMED_ULIS | EXUTCCMT338Enreg. Temp. UTCETUV009/BAT01ARM04U_CURA066696Mise sous monitoring12U
WFISBD202 | Sous boucle Eau PPI Réacteurs GAMMA | U_CURA056542 | Déf T° haut | CON | AR | U236WFI | 11U | 118 643,00 | 401769 | 0 | 1 | 0 |  |  | BIOMED_ULIS | WFISBD202Sous boucle Eau PPI Réacteurs GAMMAU_CURA056542Déf T° haut11U
PLAOUT02 | Chariot de démontage des bols de centri. | U_CURA066704 | Soudure à faire | MC | DEF | U410 | 11U | 118 649,00 | 401769 | 0 | 1 | 0 |  |  | BIOMED_ULIS | PLAOUT02Chariot de démontage des bols de centri.U_CURA066704Soudure à faire11U
FW3SBD02 | Poste extinction racks magasin général | U_CONT000020 | Maintenance réglementaire | MPS | DEF | U130 | 80U | 529 869,00 | 2022-05-21 | 3 | 1 | 0 | 26 | 1 | BIOMED_ULIS | FW3SBD02Poste extinction racks magasin généralU_CONT000020Maintenance réglementaire80U26
FW3SBD03 | Poste émulseur zone prod B8 | U_CONT000020 | Maintenance réglementaire | MPS | DEF | U130 | 80U | 529 870,00 | 2022-05-21 | 3 | 1 | 0 | 26 | 1 | BIOMED_ULIS | FW3SBD03Poste émulseur zone prod B8U_CONT000020Maintenance réglementaire80U26
FW3SBD04 | Poste extinction zone tech & bureaux B4 | U_CONT000020 | Maintenance réglementaire | MPS | DEF | U130 | 80U | 529 864,00 | 2022-05-20 | 3 | 1 | 0 | 26 | 1 | BIOMED_ULIS | FW3SBD04Poste extinction zone tech & bureaux B4U_CONT000020Maintenance réglementaire80U26
FW3SBD05 | Poste extinction zone production ADEAE | U_CONT000020 | Maintenance réglementaire | MPS | DEF | U130 | 80U | 529 865,00 | 2022-05-20 | 3 | 1 | 0 | 26 | 1 | BIOMED_ULIS | FW3SBD05Poste extinction zone production ADEAEU_CONT000020Maintenance réglementaire80U26
FW3SBD06 | Poste extinction zones technique B1& B8 | U_CONT000020 | Maintenance réglementaire | MPS | DEF | U130 | 80U | 529 866,00 | 2022-05-20 | 3 | 1 | 0 | 26 | 1 | BIOMED_ULIS | FW3SBD06Poste extinction zones technique B1& B8U_CONT000020Maintenance réglementaire80U26
FW3SBD07 | Poste extinction zone technique entre-sol & SS B8 | U_CONT000020 | Maintenance réglementaire | MPS | DEF | U130 | 80U | 529 871,00 | 2022-05-21 | 3 | 1 | 0 | 26 | 1 | BIOMED_ULIS | FW3SBD07Poste extinction zone technique entre-sol & SS B8U_CONT000020Maintenance réglementaire80U26
FW3SBD08 | Poste extinction atelier décongélation | U_CONT000020 | Maintenance réglementaire | MPS | DEF | U130 | 80U | 529 872,00 | 2022-05-21 | 3 | 1 | 0 | 26 | 1 | BIOMED_ULIS | FW3SBD08Poste extinction atelier décongélationU_CONT000020Maintenance réglementaire80U26
BAT08CMT102 | Enreg température pièce 8RC102 | U_METROLOGIE 16 | Vérif. CURATIVE température enceinte | MC | DEF | U200BATP | 11U | 156 288,00 | 401769 | 0 | 1 | 0 |  |  | BIOMED_ULIS | BAT08CMT102Enreg température pièce 8RC102U_METROLOGIE 16Vérif. CURATIVE température enceinte11U
RF11 | Production n°1 fluide frigorigène -40°C | U_CONTROLES | Travaux remise en état suite vérification réglementaire | MC | DEF | U222RF | 10U | 118 837,00 | 401769 | 0 | 1 | 0 |  |  | BIOMED_ULIS | RF11Production n°1 fluide frigorigène -40°CU_CONTROLESTravaux remise en état suite vérification réglementaire10U
RF12 | Production n°2 fluide frigorigène -40°C | U_CONTROLES | Travaux remise en état suite vérification réglementaire | MC | DEF | U222RF | 10U | 118 838,00 | 401769 | 0 | 1 | 0 |  |  | BIOMED_ULIS | RF12Production n°2 fluide frigorigène -40°CU_CONTROLESTravaux remise en état suite vérification réglementaire10U
RF13 | Production n°3 fluide frigorigène -40°C | U_CONTROLES | Travaux remise en état suite vérification réglementaire | MC | DEF | U222RF | 10U | 118 839,00 | 401769 | 0 | 1 | 0 |  |  | BIOMED_ULIS | RF13Production n°3 fluide frigorigène -40°CU_CONTROLESTravaux remise en état suite vérification réglementaire10U
RF14 | Production n°4 fluide frigorigène -40°C | U_CONTROLES | Travaux remise en état suite vérification réglementaire | MC | DEF | U222RF | 10U | 118 840,00 | 401769 | 0 | 1 | 0 |  |  | BIOMED_ULIS | RF14Production n°4 fluide frigorigène -40°CU_CONTROLESTravaux remise en état suite vérification réglementaire10U
EXEPL2AU01 | Autoclave découpe des tubulures | U_MECA000058 | Maintenance préventive autoclave | MPS | DEF | U406 | 11U | 515 763,00 | 2049-10-31 | 0 | 15 | 0 |  |  | BIOMED_ULIS | EXEPL2AU01Autoclave découpe des tubuluresU_MECA000058Maintenance préventive autoclave11U
BAT11 | Bâtiment 11 Magasin général et plasma | U_CURA066859 | Alarme GTC | MC | AR | U235BATL | 11U | 372 548,00 | 401769 | 0 | 1 | 0 |  |  | BIOMED_ULIS | BAT11Bâtiment 11 Magasin général et plasmaU_CURA066859Alarme GTC11U
EXETALCMT211 | Température voie 1 / TECHUR11 | U_METROLOGIE 12 | Vérification CURATIVE température | MC | DEF | U720 | 50U | 130 753,00 | 401769 | 0 | 1 | 0 |  |  | BIOMED_ULIS | EXETALCMT211Température voie 1 / TECHUR11U_METROLOGIE 12Vérification CURATIVE température50U
EXETALCMT212 | Température voie 2 / TECHUR11 | U_METROLOGIE 12 | Vérification CURATIVE température | MC | DEF | U720 | 50U | 130 754,00 | 401769 | 0 | 1 | 0 |  |  | BIOMED_ULIS | EXETALCMT212Température voie 2 / TECHUR11U_METROLOGIE 12Vérification CURATIVE température50U
EXETALCMT213 | Température voie 3 / TECHUR11 | U_METROLOGIE 12 | Vérification CURATIVE température | MC | DEF | U720 | 50U | 130 755,00 | 401769 | 0 | 1 | 0 |  |  | BIOMED_ULIS | EXETALCMT213Température voie 3 / TECHUR11U_METROLOGIE 12Vérification CURATIVE température50U
EXETALCMT214 | Température voie 4 / TECHUR11 | U_METROLOGIE 12 | Vérification CURATIVE température | MC | DEF | U720 | 50U | 130 756,00 | 401769 | 0 | 1 | 0 |  |  | BIOMED_ULIS | EXETALCMT214Température voie 4 / TECHUR11U_METROLOGIE 12Vérification CURATIVE température50U
EXETALCMT215 | Température voie 5 / TECHUR11 | U_METROLOGIE 12 | Vérification CURATIVE température | MC | DEF | U720 | 50U | 130 757,00 | 401769 | 0 | 1 | 0 |  |  | BIOMED_ULIS | EXETALCMT215Température voie 5 / TECHUR11U_METROLOGIE 12Vérification CURATIVE température50U
EXETALCMT216 | Température voie 6 / TECHUR11 | U_METROLOGIE 12 | Vérification CURATIVE température | MC | DEF | U720 | 50U | 130 758,00 | 401769 | 0 | 1 | 0 |  |  | BIOMED_ULIS | EXETALCMT216Température voie 6 / TECHUR11U_METROLOGIE 12Vérification CURATIVE température50U
EXETALCMT217 | Température voie 7 / TECHUR11 | U_METROLOGIE 12 | Vérification CURATIVE température | MC | DEF | U720 | 50U | 130 759,00 | 401769 | 0 | 1 | 0 |  |  | BIOMED_ULIS | EXETALCMT217Température voie 7 / TECHUR11U_METROLOGIE 12Vérification CURATIVE température50U
EXETALCMT218 | Température voie 8 / TECHUR11 | U_METROLOGIE 12 | Vérification CURATIVE température | MC | DEF | U720 | 50U | 130 760,00 | 401769 | 0 | 1 | 0 |  |  | BIOMED_ULIS | EXETALCMT218Température voie 8 / TECHUR11U_METROLOGIE 12Vérification CURATIVE température50U
EXETALCMT219 | Température voie 9 / TECHUR11 | U_METROLOGIE 12 | Vérification CURATIVE température | MC | DEF | U720 | 50U | 130 761,00 | 401769 | 0 | 1 | 0 |  |  | BIOMED_ULIS | EXETALCMT219Température voie 9 / TECHUR11U_METROLOGIE 12Vérification CURATIVE température50U
EXETALCMT220 | Température voie 10 / TECHUR11 | U_METROLOGIE 12 | Vérification CURATIVE température | MC | DEF | U720 | 50U | 130 762,00 | 401769 | 0 | 1 | 0 |  |  | BIOMED_ULIS | EXETALCMT220Température voie 10 / TECHUR11U_METROLOGIE 12Vérification CURATIVE température50U
EXETALCMT221 | Température voie 11 / TECHUR11 | U_METROLOGIE 12 | Vérification CURATIVE température | MC | DEF | U720 | 50U | 130 763,00 | 401769 | 0 | 1 | 0 |  |  | BIOMED_ULIS | EXETALCMT221Température voie 11 / TECHUR11U_METROLOGIE 12Vérification CURATIVE température50U
EXETALCMT222 | Température voie 12 / TECHUR11 | U_METROLOGIE 12 | Vérification CURATIVE température | MC | DEF | U720 | 50U | 130 764,00 | 401769 | 0 | 1 | 0 |  |  | BIOMED_ULIS | EXETALCMT222Température voie 12 / TECHUR11U_METROLOGIE 12Vérification CURATIVE température50U
EXETALCMT223 | Température voie 13 / TECHUR11 | U_METROLOGIE 12 | Vérification CURATIVE température | MC | DEF | U720 | 50U | 130 765,00 | 401769 | 0 | 1 | 0 |  |  | BIOMED_ULIS | EXETALCMT223Température voie 13 / TECHUR11U_METROLOGIE 12Vérification CURATIVE température50U
EXETALCMT224 | Température voie 14 / TECHUR11 | U_METROLOGIE 12 | Vérification CURATIVE température | MC | DEF | U720 | 50U | 130 766,00 | 401769 | 0 | 1 | 0 |  |  | BIOMED_ULIS | EXETALCMT224Température voie 14 / TECHUR11U_METROLOGIE 12Vérification CURATIVE température50U
EXETALCMT225 | Température voie 15 / TECHUR11 | U_METROLOGIE 12 | Vérification CURATIVE température | MC | DEF | U720 | 50U | 130 767,00 | 401769 | 0 | 1 | 0 |  |  | BIOMED_ULIS | EXETALCMT225Température voie 15 / TECHUR11U_METROLOGIE 12Vérification CURATIVE température50U
EXETALCMT226 | Température voie 16 / TECHUR11 | U_METROLOGIE 12 | Vérification CURATIVE température | MC | DEF | U720 | 50U | 130 768,00 | 401769 | 0 | 1 | 0 |  |  | BIOMED_ULIS | EXETALCMT226Température voie 16 / TECHUR11U_METROLOGIE 12Vérification CURATIVE température50U
EXETALCMT226 | Température voie 16 / TECHUR11 | U_METR000026 | Vérification PERIODIQUE labo extérieur | MPS | DEF | U720 | 50U | 472 458,00 | 2021-04-07 | 3 | 1 | 0 | 52 | 1 | BIOMED_ULIS | EXETALCMT226Température voie 16 / TECHUR11U_METR000026Vérification PERIODIQUE labo extérieur50U52
EXETALCMT225 | Température voie 15 / TECHUR11 | U_METR000026 | Vérification PERIODIQUE labo extérieur | MPS | DEF | U720 | 50U | 472 457,00 | 2021-04-07 | 3 | 1 | 0 | 52 | 1 | BIOMED_ULIS | EXETALCMT225Température voie 15 / TECHUR11U_METR000026Vérification PERIODIQUE labo extérieur50U52
EXETALCMT224 | Température voie 14 / TECHUR11 | U_METR000026 | Vérification PERIODIQUE labo extérieur | MPS | DEF | U720 | 50U | 472 456,00 | 2021-04-07 | 3 | 1 | 0 | 52 | 1 | BIOMED_ULIS | EXETALCMT224Température voie 14 / TECHUR11U_METR000026Vérification PERIODIQUE labo extérieur50U52
EXETALCMT223 | Température voie 13 / TECHUR11 | U_METR000026 | Vérification PERIODIQUE labo extérieur | MPS | DEF | U720 | 50U | 472 455,00 | 2021-04-07 | 3 | 1 | 0 | 52 | 1 | BIOMED_ULIS | EXETALCMT223Température voie 13 / TECHUR11U_METR000026Vérification PERIODIQUE labo extérieur50U52
EXETALCMT222 | Température voie 12 / TECHUR11 | U_METR000026 | Vérification PERIODIQUE labo extérieur | MPS | DEF | U720 | 50U | 472 454,00 | 2021-04-07 | 3 | 1 | 0 | 52 | 1 | BIOMED_ULIS | EXETALCMT222Température voie 12 / TECHUR11U_METR000026Vérification PERIODIQUE labo extérieur50U52
EXETALCMT221 | Température voie 11 / TECHUR11 | U_METR000026 | Vérification PERIODIQUE labo extérieur | MPS | DEF | U720 | 50U | 472 453,00 | 2021-04-07 | 3 | 1 | 0 | 52 | 1 | BIOMED_ULIS | EXETALCMT221Température voie 11 / TECHUR11U_METR000026Vérification PERIODIQUE labo extérieur50U52
EXETALCMT220 | Température voie 10 / TECHUR11 | U_METR000026 | Vérification PERIODIQUE labo extérieur | MPS | DEF | U720 | 50U | 472 452,00 | 2021-04-07 | 3 | 1 | 0 | 52 | 1 | BIOMED_ULIS | EXETALCMT220Température voie 10 / TECHUR11U_METR000026Vérification PERIODIQUE labo extérieur50U52
EXETALCMT219 | Température voie 9 / TECHUR11 | U_METR000026 | Vérification PERIODIQUE labo extérieur | MPS | DEF | U720 | 50U | 472 451,00 | 2021-04-07 | 3 | 1 | 0 | 52 | 1 | BIOMED_ULIS | EXETALCMT219Température voie 9 / TECHUR11U_METR000026Vérification PERIODIQUE labo extérieur50U52
EXETALCMT218 | Température voie 8 / TECHUR11 | U_METR000026 | Vérification PERIODIQUE labo extérieur | MPS | DEF | U720 | 50U | 472 450,00 | 2021-04-07 | 3 | 1 | 0 | 52 | 1 | BIOMED_ULIS | EXETALCMT218Température voie 8 / TECHUR11U_METR000026Vérification PERIODIQUE labo extérieur50U52
EXETALCMT217 | Température voie 7 / TECHUR11 | U_METR000026 | Vérification PERIODIQUE labo extérieur | MPS | DEF | U720 | 50U | 472 449,00 | 2021-04-07 | 3 | 1 | 0 | 52 | 1 | BIOMED_ULIS | EXETALCMT217Température voie 7 / TECHUR11U_METR000026Vérification PERIODIQUE labo extérieur50U52
EXETALCMT216 | Température voie 6 / TECHUR11 | U_METR000026 | Vérification PERIODIQUE labo extérieur | MPS | DEF | U720 | 50U | 472 448,00 | 2021-04-07 | 3 | 1 | 0 | 52 | 1 | BIOMED_ULIS | EXETALCMT216Température voie 6 / TECHUR11U_METR000026Vérification PERIODIQUE labo extérieur50U52
EXETALCMT215 | Température voie 5 / TECHUR11 | U_METR000026 | Vérification PERIODIQUE labo extérieur | MPS | DEF | U720 | 50U | 472 447,00 | 2021-04-07 | 3 | 1 | 0 | 52 | 1 | BIOMED_ULIS | EXETALCMT215Température voie 5 / TECHUR11U_METR000026Vérification PERIODIQUE labo extérieur50U52
EXETALCMT214 | Température voie 4 / TECHUR11 | U_METR000026 | Vérification PERIODIQUE labo extérieur | MPS | DEF | U720 | 50U | 472 446,00 | 2021-04-07 | 3 | 1 | 0 | 52 | 1 | BIOMED_ULIS | EXETALCMT214Température voie 4 / TECHUR11U_METR000026Vérification PERIODIQUE labo extérieur50U52
EXETALCMT213 | Température voie 3 / TECHUR11 | U_METR000026 | Vérification PERIODIQUE labo extérieur | MPS | DEF | U720 | 50U | 472 445,00 | 2021-04-07 | 3 | 1 | 0 | 52 | 1 | BIOMED_ULIS | EXETALCMT213Température voie 3 / TECHUR11U_METR000026Vérification PERIODIQUE labo extérieur50U52
EXETALCMT212 | Température voie 2 / TECHUR11 | U_METR000026 | Vérification PERIODIQUE labo extérieur | MPS | DEF | U720 | 50U | 472 444,00 | 2021-04-07 | 3 | 1 | 0 | 52 | 1 | BIOMED_ULIS | EXETALCMT212Température voie 2 / TECHUR11U_METR000026Vérification PERIODIQUE labo extérieur50U52
EXETALCMT211 | Température voie 1 / TECHUR11 | U_METR000026 | Vérification PERIODIQUE labo extérieur | MPS | DEF | U720 | 50U | 472 443,00 | 2021-04-07 | 3 | 1 | 0 | 52 | 1 | BIOMED_ULIS | EXETALCMT211Température voie 1 / TECHUR11U_METR000026Vérification PERIODIQUE labo extérieur50U52
ADEHEX111_003 | Echangeur skid HSFF | U_MECA000161 | Maintenance échangeur tubulaire | MPS | DEF | U421DEAE | 11U | 515 635,00 | 2026-07-03 | 3 | 1 | 0 | 260 | 1 | BIOMED_ULIS | ADEHEX111_003Echangeur skid HSFFU_MECA000161Maintenance échangeur tubulaire11U260
LPRCMQ21 | Pipette 100-1000 µl n°Q15643B | U_METR000031 | Vérification PERIODIQUE micropipette | MPS | DEF | U440COM | 24U | 628 529,00 | 2024-07-02 | 3 | 1 | 0 | 26 | 1 | BIOMED_ULIS | LPRCMQ21Pipette 100-1000 µl n°Q15643BU_METR000031Vérification PERIODIQUE micropipette24U26
LPRCMQ21 | Pipette 100-1000 µl n°Q15643B | U_METROLOGIE 31 | Vérification CURATIVE micropipette | MC | DEF | U440COM | 24U | 119 576,00 | 401769 | 0 | 1 | 0 |  |  | BIOMED_ULIS | LPRCMQ21Pipette 100-1000 µl n°Q15643BU_METROLOGIE 31Vérification CURATIVE micropipette24U
LPRCMQ22 | Pipette 10-100 µl n°M12352B | U_METR000031 | Vérification PERIODIQUE micropipette | MPS | DEF | U440COM | 24U | 628 530,00 | 2024-07-02 | 3 | 1 | 0 | 26 | 1 | BIOMED_ULIS | LPRCMQ22Pipette 10-100 µl n°M12352BU_METR000031Vérification PERIODIQUE micropipette24U26
LPRCMQ22 | Pipette 10-100 µl n°M12352B | U_METROLOGIE 31 | Vérification CURATIVE micropipette | MC | DEF | U440COM | 24U | 119 577,00 | 401769 | 0 | 1 | 0 |  |  | BIOMED_ULIS | LPRCMQ22Pipette 10-100 µl n°M12352BU_METROLOGIE 31Vérification CURATIVE micropipette24U
EXLPRCMQ23 | Pipette 200 µl n°I36292C | U_METR000031 | Vérification PERIODIQUE micropipette | MPS | DEF | U440COM | 24U | 481 477,00 | 401769 | 3 | 1 | 0 | 26 | 1 | BIOMED_ULIS | EXLPRCMQ23Pipette 200 µl n°I36292CU_METR000031Vérification PERIODIQUE micropipette24U26
EXLPRCMQ23 | Pipette 200 µl n°I36292C | U_METROLOGIE 31 | Vérification CURATIVE micropipette | MC | DEF | U440COM | 24U | 119 578,00 | 401769 | 0 | 1 | 0 |  |  | BIOMED_ULIS | EXLPRCMQ23Pipette 200 µl n°I36292CU_METROLOGIE 31Vérification CURATIVE micropipette24U
EXLPRCMQ24 | Pipette 200 µl n°I36332C | U_METR000031 | Vérification PERIODIQUE micropipette | MPS | DEF | U440COM | 24U | 493 747,00 | 2049-07-06 | 3 | 1 | 0 | 26 | 1 | BIOMED_ULIS | EXLPRCMQ24Pipette 200 µl n°I36332CU_METR000031Vérification PERIODIQUE micropipette24U26
EXLPRCMQ24 | Pipette 200 µl n°I36332C | U_METROLOGIE 31 | Vérification CURATIVE micropipette | MC | DEF | U440COM | 24U | 119 579,00 | 401769 | 0 | 1 | 0 |  |  | BIOMED_ULIS | EXLPRCMQ24Pipette 200 µl n°I36332CU_METROLOGIE 31Vérification CURATIVE micropipette24U
ETALCMP13 | Manomètre numérique Wika n° 1284TB9 | U_METR000026 | Vérification PERIODIQUE labo extérieur | MPS | DEF | U205 | 50U | 631 495,00 | 2025-02-02 | 3 | 1 | 0 | 52 | 1 | BIOMED_ULIS | ETALCMP13Manomètre numérique Wika n° 1284TB9U_METR000026Vérification PERIODIQUE labo extérieur50U52
ETALCMP13 | Manomètre numérique Wika n° 1284TB9 | U_METROLOGIE 26 | Vérification CURATIVE labo extérieur | MC | DEF | U205 | 50U | 119 719,00 | 401769 | 0 | 1 | 0 |  |  | BIOMED_ULIS | ETALCMP13Manomètre numérique Wika n° 1284TB9U_METROLOGIE 26Vérification CURATIVE labo extérieur50U
BAT11RC35 | Pièce 11RC35 stockage 15-25°C | U_CURA066964 | Alarme GTC | CON | AR | U200BATP | 11U | 511 502,00 | 2050-01-01 | 0 | 1 | 0 |  |  | BIOMED_ULIS | BAT11RC35Pièce 11RC35 stockage 15-25°CU_CURA066964Alarme GTC11U
WW1FOS01 | Fosse OUEST (NEP/PW) relevage eaux usées | U_CURA066971 | Alarme GTC | MC | AR | U235WW | 11U | 370 493,00 | 401769 | 0 | 1 | 0 |  |  | BIOMED_ULIS | WW1FOS01Fosse OUEST (NEP/PW) relevage eaux uséesU_CURA066971Alarme GTC11U
ELE | Réseau de distribution électrique | U_CONT000061 | Contrôle thermographie infrarouge | MPC | DEF | U222ELE | 10U |  | 2049-12-31 | 0 | 1 | 0 |  |  | BIOMED_ULIS | ELERéseau de distribution électriqueU_CONT000061Contrôle thermographie infrarouge10U
ADECMF114_131 | Mesure débit massique produit / WFI | U_METR000011 | Vérification PERIODIQUE de débit | MPS | DEF | U421DEAE | 11U | 639 932,00 | 2025-04-08 | 3 | 1 | 0 | 365 | 0 | BIOMED_ULIS | ADECMF114_131Mesure débit massique produit / WFIU_METR000011Vérification PERIODIQUE de débit11U365
ADECMP01 | PIRSA±1 - Pression boucle lavage | U_METR000015 | Vérification PERIODIQUE pression | MPS | AR | U421DEAE | 11U | 594 842,00 | 2023-12-04 | 3 | 1 | 0 | 52 | 1 | BIOMED_ULIS | ADECMP01PIRSA±1 - Pression boucle lavageU_METR000015Vérification PERIODIQUE pression11U52
ADECMT01 | TIRCA±1- Aff. Enr. temp lavage ADEMAL01 | U_METR000012 | Vérification PERIODIQUE température | MPS | AR | U421DEAE | 11U | 594 843,00 | 2023-12-04 | 3 | 1 | 0 | 52 | 1 | BIOMED_ULIS | ADECMT01TIRCA±1- Aff. Enr. temp lavage ADEMAL01U_METR000012Vérification PERIODIQUE température11U52
ADECMT02 | TIRCA±2- Aff. Enr. temp séchage ADEMAL01 | U_METR000012 | Vérification PERIODIQUE température | MPS | AR | U421DEAE | 11U | 594 844,00 | 2023-12-04 | 3 | 1 | 0 | 52 | 1 | BIOMED_ULIS | ADECMT02TIRCA±2- Aff. Enr. temp séchage ADEMAL01U_METR000012Vérification PERIODIQUE température11U52
EXMCBCMT49 | Enreg temp MCBCONG01/BAT01ARM04 | U_SANS PREVENTIF | Sans préventif | MC | AR | U640MCB | AR |  | 2049-12-31 | 0 | 1 | 0 |  |  | BIOMED_ULIS | EXMCBCMT49Enreg temp MCBCONG01/BAT01ARM04U_SANS PREVENTIFSans préventifAR
EXOPLCMT107 | Enreg. Temp. OPLETUV07/BAT01ARM03 | U_SANS PREVENTIF | Sans préventif | MC | AR | U601OPL | AR |  | 2049-12-31 | 0 | 1 | 0 |  |  | BIOMED_ULIS | EXOPLCMT107Enreg. Temp. OPLETUV07/BAT01ARM03U_SANS PREVENTIFSans préventifAR
EXMCBBT04 | Bain Marie FROILABO n° 213505 | U_CURATIF | Urgent | MC | AR | U640MCB | 21U | 120 206,00 | 401769 | 0 | 1 | 0 |  |  | BIOMED_ULIS | EXMCBBT04Bain Marie FROILABO n° 213505U_CURATIFUrgent21U
ADEPP05 | Pompe skid d'ajustement n°3 | U_CURA067163 | Démantèlement skid | AME | DEF | U421DEAE | 11U | 120 263,00 | 401769 | 0 | 1 | 0 |  |  | BIOMED_ULIS | ADEPP05Pompe skid d'ajustement n°3U_CURA067163Démantèlement skid11U
ADEF126_005 | Filtre profondeur 16 pouces | U_SANS PREVENTIF | Sans préventif | MC | AR | U421DEAE | AR |  | 2049-12-31 | 0 | 1 | 0 |  |  | BIOMED_ULIS | ADEF126_005Filtre profondeur 16 poucesU_SANS PREVENTIFSans préventifAR
ADEF127_006 | Filtre profondeur 8 pouces | U_SANS PREVENTIF | Sans préventif | MC | AR | U421DEAE | AR |  | 2049-12-31 | 0 | 1 | 0 |  |  | BIOMED_ULIS | ADEF127_006Filtre profondeur 8 poucesU_SANS PREVENTIFSans préventifAR
ADEF141_018 | Filtre ligne évent cuve | U_PROC000026 | Remplacement cartouche filtration | MPS | DEF | U421DEAE | 11U | 598 227,00 | 401769 | 3 | 1 | 0 | 52 | 1 | BIOMED_ULIS | ADEF141_018Filtre ligne évent cuveU_PROC000026Remplacement cartouche filtration11U52
ADEF142_018 | Filtre ligne évent cuve | U_PROC000026 | Remplacement cartouche filtration | MPS | DEF | U421DEAE | 11U | 639 867,00 | 2025-04-01 | 3 | 1 | 0 | 365 | 0 | BIOMED_ULIS | ADEF142_018Filtre ligne évent cuveU_PROC000026Remplacement cartouche filtration11U365
ADEF143_018 | Filtre ligne évent cuve | U_PROC000026 | Remplacement cartouche filtration | MPS | DEF | U421DEAE | 11U | 643 960,00 | 2025-05-12 | 3 | 1 | 0 | 365 | 0 | BIOMED_ULIS | ADEF143_018Filtre ligne évent cuveU_PROC000026Remplacement cartouche filtration11U365
ADEF144_018 | Filtre 5 sur ligne évent cuve" | U_PROC000026 | Remplacement cartouche filtration | MPS | DEF | U421DEAE | 11U | 566 573,00 | 401769 | 3 | 1 | 0 | 52 | 1 | BIOMED_ULIS | ADEF144_018Filtre 5 sur ligne évent cuve"U_PROC000026Remplacement cartouche filtration11U52
ADEF145_018 | Filtre 5 sur ligne évent cuve" | U_PROC000026 | Remplacement cartouche filtration | MPS | DEF | U421DEAE | 11U | 566 574,00 | 401769 | 3 | 1 | 0 | 52 | 1 | BIOMED_ULIS | ADEF145_018Filtre 5 sur ligne évent cuve"U_PROC000026Remplacement cartouche filtration11U52
ADEF146_018 | Filtre 5 sur ligne évent cuve" | U_PROC000026 | Remplacement cartouche filtration | MPS | DEF | U421DEAE | 11U | 566 575,00 | 401769 | 3 | 1 | 0 | 52 | 1 | BIOMED_ULIS | ADEF146_018Filtre 5 sur ligne évent cuve"U_PROC000026Remplacement cartouche filtration11U52
BCHCMT22 | Enreg temp BCHREF13/BAT01ARM02 | U_SANS PREVENTIF | Sans préventif | MC | AR | U624UAP | AR |  | 2049-12-31 | 0 | 1 | 0 |  |  | BIOMED_ULIS | BCHCMT22Enreg temp BCHREF13/BAT01ARM02U_SANS PREVENTIFSans préventifAR
EXBCHCMT19 | Enreg temp BCHREF11/BAT01ARM02 | U_SANS PREVENTIF | Sans préventif | MC | AR | U624UAP | AR |  | 2049-12-31 | 0 | 1 | 0 |  |  | BIOMED_ULIS | EXBCHCMT19Enreg temp BCHREF11/BAT01ARM02U_SANS PREVENTIFSans préventifAR
ADECMF11 | Indication débit ADEU01 (Palltronic) | U_METR000026 | Vérification PERIODIQUE labo extérieur | MPS | DEF | U440COM | 11U | 644 133,00 | 2025-06-28 | 3 | 1 | 0 | 365 | 0 | BIOMED_ULIS | ADECMF11Indication débit ADEU01 (Palltronic)U_METR000026Vérification PERIODIQUE labo extérieur11U365
ADEU01 | Appareil contrôle intégrité filtres PALL | U_MECA000139 | Maintenance annuelle Palltronic | MPS | DEF | U440COM | 11U | 644 141,00 | 2025-06-28 | 3 | 1 | 0 | 365 | 0 | BIOMED_ULIS | ADEU01Appareil contrôle intégrité filtres PALLU_MECA000139Maintenance annuelle Palltronic11U365
ADECMF11 | Indication débit ADEU01 (Palltronic) | U_METROLOGIE 26 | Vérification CURATIVE labo extérieur | MC | DEF | U440COM | 11U | 120 410,00 | 401769 | 0 | 1 | 0 |  |  | BIOMED_ULIS | ADECMF11Indication débit ADEU01 (Palltronic)U_METROLOGIE 26Vérification CURATIVE labo extérieur11U
ADECMP11 | Indic. pression 1 ADEU01 (Palltronic) | U_METR000026 | Vérification PERIODIQUE labo extérieur | MPS | DEF | U440COM | 11U | 644 135,00 | 2025-06-28 | 3 | 1 | 0 | 365 | 0 | BIOMED_ULIS | ADECMP11Indic. pression 1 ADEU01 (Palltronic)U_METR000026Vérification PERIODIQUE labo extérieur11U365
ADECMP12 | Indic. pression 2 ADEU01 (Palltronic) | U_METR000026 | Vérification PERIODIQUE labo extérieur | MPS | DEF | U440COM | 11U | 644 136,00 | 2025-06-28 | 3 | 1 | 0 | 365 | 0 | BIOMED_ULIS | ADECMP12Indic. pression 2 ADEU01 (Palltronic)U_METR000026Vérification PERIODIQUE labo extérieur11U365
ADECMP13 | Indic. pression 3 ADEU01 (Palltronic) | U_METR000026 | Vérification PERIODIQUE labo extérieur | MPS | DEF | U440COM | 11U | 644 137,00 | 2025-06-28 | 3 | 1 | 0 | 365 | 0 | BIOMED_ULIS | ADECMP13Indic. pression 3 ADEU01 (Palltronic)U_METR000026Vérification PERIODIQUE labo extérieur11U365
ADECMP11 | Indic. pression 1 ADEU01 (Palltronic) | U_METROLOGIE 26 | Vérification CURATIVE labo extérieur | MC | DEF | U440COM | 11U | 120 411,00 | 401769 | 0 | 1 | 0 |  |  | BIOMED_ULIS | ADECMP11Indic. pression 1 ADEU01 (Palltronic)U_METROLOGIE 26Vérification CURATIVE labo extérieur11U
ADECMP12 | Indic. pression 2 ADEU01 (Palltronic) | U_METROLOGIE 26 | Vérification CURATIVE labo extérieur | MC | DEF | U440COM | 11U | 120 412,00 | 401769 | 0 | 1 | 0 |  |  | BIOMED_ULIS | ADECMP12Indic. pression 2 ADEU01 (Palltronic)U_METROLOGIE 26Vérification CURATIVE labo extérieur11U
ADECMP13 | Indic. pression 3 ADEU01 (Palltronic) | U_METROLOGIE 26 | Vérification CURATIVE labo extérieur | MC | DEF | U440COM | 11U | 120 413,00 | 401769 | 0 | 1 | 0 |  |  | BIOMED_ULIS | ADECMP13Indic. pression 3 ADEU01 (Palltronic)U_METROLOGIE 26Vérification CURATIVE labo extérieur11U
QCTSPP03 | Speed Vac | U_LABO000005 | Maintenance préventive | MPS | DEF | U855 | 70U | 622 654,00 | 2025-05-31 | 3 | 1 | 0 | 365 | 0 | BIOTECH_ULIS | QCTSPP03Speed VacU_LABO000005Maintenance préventive70U365
BAT08RC34 | Vestiaires femmes production | U_CURA067247 | Modification fermeture vestiaires | AME | DEF | U200BATP | 13U | 120 417,00 | 401769 | 0 | 1 | 0 |  |  | BIOMED_ULIS | BAT08RC34Vestiaires femmes productionU_CURA067247Modification fermeture vestiaires13U
UDA1MS04 | Spectromètre de masse n° UEA048 | U_LABO000003 | Renouvellement contrat | MPS | AR | U855 | 70U | 575 538,00 | 2049-12-26 | 0 | 1 | 0 |  |  | BIOTECH_ULIS | UDA1MS04Spectromètre de masse n° UEA048U_LABO000003Renouvellement contrat70U
UDA1MS04 | Spectromètre de masse n° UEA048 | U_LABO000005 | Maintenance préventive | MPS | AR | U855 | 70U | 602 343,00 | 2024-06-29 | 3 | 1 | 0 | 365 | 0 | BIOTECH_ULIS | UDA1MS04Spectromètre de masse n° UEA048U_LABO000005Maintenance préventive70U365
PE10 | Stockage et distribution éthanol | U_CURA067252 | Alarme GTC | CON | AR | U236PE | 11U | 378 021,00 | 401769 | 0 | 1 | 0 |  |  | BIOMED_ULIS | PE10Stockage et distribution éthanolU_CURA067252Alarme GTC11U
EXBCHCMCT08 | Horloge référence LIP LAL 1 | U_SANS PREVENTIF | Sans préventif | MC | AR | U624UAP | AR |  | 2049-12-31 | 0 | 1 | 0 |  |  | BIOMED_ULIS | EXBCHCMCT08Horloge référence LIP LAL 1U_SANS PREVENTIFSans préventifAR
EXBCHCMCT14 | Chronomètre Digital Timer LIP LAL 7 | U_SANS PREVENTIF | Sans préventif | MC | AR | U624UAP | AR |  | 2049-12-31 | 0 | 1 | 0 |  |  | BIOMED_ULIS | EXBCHCMCT14Chronomètre Digital Timer LIP LAL 7U_SANS PREVENTIFSans préventifAR
EXBCHCMCT12 | Chronomètre Digital Timer LIP LAL 5 | U_SANS PREVENTIF | Sans préventif | MC | AR | U624UAP | AR |  | 2049-12-31 | 0 | 1 | 0 |  |  | BIOMED_ULIS | EXBCHCMCT12Chronomètre Digital Timer LIP LAL 5U_SANS PREVENTIFSans préventifAR
EXBCHCMCT11 | Chronomètre Digital Timer LIP LAL 4 | U_SANS PREVENTIF | Sans préventif | MC | AR | U624UAP | AR |  | 2049-12-31 | 0 | 1 | 0 |  |  | BIOMED_ULIS | EXBCHCMCT11Chronomètre Digital Timer LIP LAL 4U_SANS PREVENTIFSans préventifAR
EXBCHCMCT10 | Chronomètre Digital Timer LIP LAL 3 | U_SANS PREVENTIF | Sans préventif | MC | AR | U624UAP | AR |  | 2049-12-31 | 0 | 1 | 0 |  |  | BIOMED_ULIS | EXBCHCMCT10Chronomètre Digital Timer LIP LAL 3U_SANS PREVENTIFSans préventifAR
EXBCHCMCT09 | Chronomètre Digital Timer LIP LAL 2 | U_SANS PREVENTIF | Sans préventif | MC | AR | U624UAP | AR |  | 2049-12-31 | 0 | 1 | 0 |  |  | BIOMED_ULIS | EXBCHCMCT09Chronomètre Digital Timer LIP LAL 2U_SANS PREVENTIFSans préventifAR
UDA1CMQ115 | Pipette distributrice | U_SANS PREVENTIF | Sans préventif | MC | AR | U855 | AR |  | 401769 | 0 | 1 | 0 |  |  | BIOTECH_ULIS | UDA1CMQ115Pipette distributriceU_SANS PREVENTIFSans préventifAR
UDA1CMQ116 | Pipette multicanaux 0.5-10µl | U_SANS PREVENTIF | Sans préventif | MC | AR | U855 | AR |  | 401769 | 0 | 1 | 0 |  |  | BIOTECH_ULIS | UDA1CMQ116Pipette multicanaux 0.5-10µlU_SANS PREVENTIFSans préventifAR
EXPAUR02 | Enregistreur température / Hygrométrie n° 62235453 | U_SANS PREVENTIF | Sans préventif | MC | AR | U880 | 70U |  | 401769 | 0 | 1 | 0 |  |  | BIOTECH_ULIS | EXPAUR02Enregistreur température / Hygrométrie n° 62235453U_SANS PREVENTIFSans préventif70U
EXPAUR04 | Enregistreur température / Hygrométrie n° 62226141 | U_SANS PREVENTIF | Sans préventif | MC | AR | U880 | 70U |  | 2049-12-29 | 0 | 1 | 0 |  |  | BIOTECH_ULIS | EXPAUR04Enregistreur température / Hygrométrie n° 62226141U_SANS PREVENTIFSans préventif70U
QCTSSOR02 | Hotte mobile à filtration | U_CLIM000134 | Maintenance hotte à filtration | MPS | DEF | U855 | 70U | 636 076,00 | 2025-03-23 | 3 | 1 | 0 | 365 | 0 | BIOTECH_ULIS | QCTSSOR02Hotte mobile à filtrationU_CLIM000134Maintenance hotte à filtration70U365
GAMR24 | Cuve sortie filtre press | U_MECA000036 | Maintenance annuelle Cuves UF GAMMA | MPS | DEF | U441 | 11U | 618 242,00 | 2024-11-20 | 3 | 1 | 0 | 365 | 0 | BIOMED_ULIS | GAMR24Cuve sortie filtre pressU_MECA000036Maintenance annuelle Cuves UF GAMMA11U365
ALBCP05 | Pompe alimentation FP TIV | U_CURA067364 | Remplacement pompe | MC | AR | U440 | 11U | 375 001,00 | 401769 | 0 | 1 | 0 |  |  | BIOMED_ULIS | ALBCP05Pompe alimentation FP TIVU_CURA067364Remplacement pompe11U
LPRCMA03 | Ph-mètre pH197i n°034600008 | U_METR000026 | Vérification PERIODIQUE labo extérieur | MPS | DEF | U440COM | 24U | 481 458,00 | 2049-08-20 | 3 | 1 | 0 | 52 | 1 | BIOMED_ULIS | LPRCMA03Ph-mètre pH197i n°034600008U_METR000026Vérification PERIODIQUE labo extérieur24U52
LPRCMA03 | Ph-mètre pH197i n°034600008 | U_METROLOGIE 26 | Vérification CURATIVE labo extérieur | MC | DEF | U440COM | 24U | 127 857,00 | 401769 | 0 | 1 | 0 |  |  | BIOMED_ULIS | LPRCMA03Ph-mètre pH197i n°034600008U_METROLOGIE 26Vérification CURATIVE labo extérieur24U
LPRCMC04 | Conductivimètre portable n° 07300016 | U_METR000026 | Vérification PERIODIQUE labo extérieur | MPS | DEF | U440COM | 24U | 649 280,00 | 2025-07-04 | 3 | 1 | 0 | 52 | 1 | BIOMED_ULIS | LPRCMC04Conductivimètre portable n° 07300016U_METR000026Vérification PERIODIQUE labo extérieur24U52
LPRCMC04 | Conductivimètre portable n° 07300016 | U_METROLOGIE 26 | Vérification CURATIVE labo extérieur | MC | DEF | U440COM | 24U |  | 401769 | 0 | 1 | 0 |  |  | BIOMED_ULIS | LPRCMC04Conductivimètre portable n° 07300016U_METROLOGIE 26Vérification CURATIVE labo extérieur24U
LPRCMA02 | Ph-mètre pH1970i n°10380299 | U_METR000026 | Vérification PERIODIQUE labo extérieur | MPS | DEF | U440COM | 24U | 481 459,00 | 2049-08-20 | 3 | 1 | 0 | 52 | 1 | BIOMED_ULIS | LPRCMA02Ph-mètre pH1970i n°10380299U_METR000026Vérification PERIODIQUE labo extérieur24U52
LPRCMA02 | Ph-mètre pH1970i n°10380299 | U_METROLOGIE 26 | Vérification CURATIVE labo extérieur | MC | DEF | U440COM | 24U |  | 401769 | 0 | 1 | 0 |  |  | BIOMED_ULIS | LPRCMA02Ph-mètre pH1970i n°10380299U_METROLOGIE 26Vérification CURATIVE labo extérieur24U
LPRCMO02 | Osmomètre modèle 3250 n° 12023552E | U_METR000026 | Vérification PERIODIQUE labo extérieur | MPS | DEF | U440COM | 24U | 541 955,00 | 2049-03-29 | 0 | 1 | 0 |  |  | BIOMED_ULIS | LPRCMO02Osmomètre modèle 3250 n° 12023552EU_METR000026Vérification PERIODIQUE labo extérieur24U
LPRCMO02 | Osmomètre modèle 3250 n° 12023552E | U_METROLOGIE 26 | Vérification CURATIVE labo extérieur | MC | AR | U440COM | 24U |  | 401769 | 0 | 1 | 0 |  |  | BIOMED_ULIS | LPRCMO02Osmomètre modèle 3250 n° 12023552EU_METROLOGIE 26Vérification CURATIVE labo extérieur24U
MFPRLYO06 | Lyophilisateur lyoflex 0,4 Edwards | U_LABO000006 | Qualification périodique | MPS | AR | U868 | 70U | 621 651,00 | 2024-11-29 | 3 | 1 | 0 | 365 | 0 | BIOTECH_ULIS | MFPRLYO06Lyophilisateur lyoflex 0,4 EdwardsU_LABO000006Qualification périodique70U365
MFPRLYO06 | Lyophilisateur lyoflex 0,4 Edwards | U_LABO000005 | Maintenance préventive | MPS | AR | U868 | 70U | 621 650,00 | 2024-11-29 | 3 | 1 | 0 | 365 | 0 | BIOTECH_ULIS | MFPRLYO06Lyophilisateur lyoflex 0,4 EdwardsU_LABO000005Maintenance préventive70U365
MFPRLYO01 | Lyophilisateur KLEE | U_LABO000005 | Maintenance préventive | MPS | DEF | U868 | 70U | 621 648,00 | 2024-09-30 | 3 | 1 | 0 | 365 | 0 | BIOTECH_ULIS | MFPRLYO01Lyophilisateur KLEEU_LABO000005Maintenance préventive70U365
MFPRLYO01 | Lyophilisateur KLEE | U_LABO000006 | Qualification périodique | MPS | DEF | U868 | 70U | 621 649,00 | 2024-11-29 | 3 | 1 | 0 | 365 | 0 | BIOTECH_ULIS | MFPRLYO01Lyophilisateur KLEEU_LABO000006Qualification périodique70U365
UDA1PP11 | Pompe Speed Vac concentrator | U_LABO000007 | Vérification périodique | MPS | DEF | U855 | 70U | 474 212,00 | 401769 | 0 | 1 | 0 |  |  | BIOTECH_ULIS | UDA1PP11Pompe Speed Vac concentratorU_LABO000007Vérification périodique70U
TAMCMF147_092 | Mesure débit soutirage cuve 147 | U_METROLOGIE 11 | Vérification CURATIVE de débit | MC | DEF | U421DEAE | 11U | 121 100,00 | 401769 | 0 | 1 | 0 |  |  | BIOMED_ULIS | TAMCMF147_092Mesure débit soutirage cuve 147U_METROLOGIE 11Vérification CURATIVE de débit11U
TAMCMF148_092 | Mesure débit soutirage cuve 148 | U_METROLOGIE 11 | Vérification CURATIVE de débit | MC | DEF | U421DEAE | 11U | 393 199,00 | 2050-01-01 | 0 | 1 | 0 |  |  | BIOMED_ULIS | TAMCMF148_092Mesure débit soutirage cuve 148U_METROLOGIE 11Vérification CURATIVE de débit11U
TAMCMF149_092 | Mesure débit soutirage cuve 149 | U_METROLOGIE 11 | Vérification CURATIVE de débit | MC | DEF | U421DEAE | 11U | 121 102,00 | 401769 | 0 | 1 | 0 |  |  | BIOMED_ULIS | TAMCMF149_092Mesure débit soutirage cuve 149U_METROLOGIE 11Vérification CURATIVE de débit11U
EXNEP09CP03 | Pompe retour laverie ZHV 8SS04 | U_SANS PREVENTIF | Sans préventif | MC | AR | U236NEP | AR |  | 2049-12-31 | 0 | 1 | 0 |  |  | BIOMED_ULIS | EXNEP09CP03Pompe retour laverie ZHV 8SS04U_SANS PREVENTIFSans préventifAR
EXNEP09CMT05 | Aff. temp. sécu. personne laverie 8SS04 | U_SANS PREVENTIF | Sans préventif | MC | AR | U236NEP | AR |  | 2049-12-31 | 0 | 1 | 0 |  |  | BIOMED_ULIS | EXNEP09CMT05Aff. temp. sécu. personne laverie 8SS04U_SANS PREVENTIFSans préventifAR
TAMCMQ147_092 | Mesure quantité soutirage cuve 147 | U_METROLOGIE 30 | Vérification CURATIVE de comptage | MC | DEF | U421DEAE | 11U | 121 103,00 | 401769 | 0 | 1 | 0 |  |  | BIOMED_ULIS | TAMCMQ147_092Mesure quantité soutirage cuve 147U_METROLOGIE 30Vérification CURATIVE de comptage11U
TAMCMQ148_092 | Mesure quantité soutirage cuve 148 | U_METROLOGIE 30 | Vérification CURATIVE de comptage | MC | DEF | U421DEAE | 11U | 393 259,00 | 2050-01-01 | 0 | 1 | 0 |  |  | BIOMED_ULIS | TAMCMQ148_092Mesure quantité soutirage cuve 148U_METROLOGIE 30Vérification CURATIVE de comptage11U
TAMCMQ149_092 | Mesure quantité soutirage cuve 149 | U_METROLOGIE 30 | Vérification CURATIVE de comptage | MC | DEF | U421DEAE | 11U | 121 105,00 | 401769 | 0 | 1 | 0 |  |  | BIOMED_ULIS | TAMCMQ149_092Mesure quantité soutirage cuve 149U_METROLOGIE 30Vérification CURATIVE de comptage11U
TAMCMQ147_092 | Mesure quantité soutirage cuve 147 | U_METR000030 | Vérification PERIODIQUE de comptage | MPS | DEF | U421DEAE | 11U | 633 246,00 | 2025-03-02 | 3 | 1 | 0 | 52 | 1 | BIOMED_ULIS | TAMCMQ147_092Mesure quantité soutirage cuve 147U_METR000030Vérification PERIODIQUE de comptage11U52
TAMCMQ148_092 | Mesure quantité soutirage cuve 148 | U_METR000030 | Vérification PERIODIQUE de comptage | MPS | DEF | U421DEAE | 11U | 633 247,00 | 2025-03-02 | 3 | 1 | 0 | 52 | 1 | BIOMED_ULIS | TAMCMQ148_092Mesure quantité soutirage cuve 148U_METR000030Vérification PERIODIQUE de comptage11U52
TAMCMQ149_092 | Mesure quantité soutirage cuve 149 | U_METR000030 | Vérification PERIODIQUE de comptage | MPS | DEF | U421DEAE | 11U | 633 248,00 | 2025-03-02 | 3 | 1 | 0 | 52 | 1 | BIOMED_ULIS | TAMCMQ149_092Mesure quantité soutirage cuve 149U_METR000030Vérification PERIODIQUE de comptage11U52
EXNEP09CP01 | Pompe aller station n°9 NEP | U_SANS PREVENTIF | Sans préventif | MC | AR | U236NEP | AR |  | 2049-12-31 | 0 | 1 | 0 |  |  | BIOMED_ULIS | EXNEP09CP01Pompe aller station n°9 NEPU_SANS PREVENTIFSans préventifAR
EX1NEP09CP01 | Pompe aller station n°9 NEP | U_MECA000159 | Maintenance pompe INOXPA MS | MPS | DEF | U236NEP | 11U | 479 687,00 | 2021-07-29 | 3 | 1 | 0 | 365 | 0 | BIOMED_ULIS | EX1NEP09CP01Pompe aller station n°9 NEPU_MECA000159Maintenance pompe INOXPA MS11U365
NEP09CP102 | Pompe de reprise NEP09 zone DEAE | U_MECA000045 | Maintenance pompe | MPS | DEF | U236NEP | 11U | 633 449,00 | 2025-03-28 | 3 | 1 | 0 | 365 | 0 | BIOMED_ULIS | NEP09CP102Pompe de reprise NEP09 zone DEAEU_MECA000045Maintenance pompe11U365
NEP09CP210 | Pompe retour NEP sortie poste 1 | U_MECA000045 | Maintenance pompe | MPS | DEF | U236NEP | 11U | 643 685,00 | 2025-05-28 | 3 | 1 | 0 | 365 | 0 | BIOMED_ULIS | NEP09CP210Pompe retour NEP sortie poste 1U_MECA000045Maintenance pompe11U365
EXACA4VC47 | Ventilo-convecteur laboratoire 1279 | U_SANS PREVENTIF | Sans préventif | MC | AR | U222AC | AR |  | 2049-12-31 | 0 | 1 | 0 |  |  | BIOTECH_ULIS | EXACA4VC47Ventilo-convecteur laboratoire 1279U_SANS PREVENTIFSans préventifAR
ACA4VC47 | Ventilo-convecteur laboratoire 1279 | U_CLIM000207 | Maintenance climatiseur | MPS | DEF | U222AC | 10U | 626 699,00 | 2025-02-03 | 3 | 1 | 0 | 365 | 0 | BIOTECH_ULIS | ACA4VC47Ventilo-convecteur laboratoire 1279U_CLIM000207Maintenance climatiseur10U365
EXACA4VC48 | Ventilo-convecteur laboratoire 1281 | U_SANS PREVENTIF | Sans préventif | MC | AR | U222AC | AR |  | 2049-12-31 | 0 | 1 | 0 |  |  | BIOTECH_ULIS | EXACA4VC48Ventilo-convecteur laboratoire 1281U_SANS PREVENTIFSans préventifAR
ACA4VC48 | Ventilo-convecteur laboratoire 1281 | U_CLIM000207 | Maintenance climatiseur | MPS | AR | U222AC | 10U | 626 700,00 | 2025-02-03 | 3 | 1 | 0 | 365 | 0 | BIOTECH_ULIS | ACA4VC48Ventilo-convecteur laboratoire 1281U_CLIM000207Maintenance climatiseur10U365
PLAOUT02 | Chariot de démontage des bols de centri. | U_MECA000151 | Vérification périodique des chariots des bols de centri | MPS | DEF | U410 | 11U | 648 709,00 | 2024-08-06 | 3 | 1 | 0 | 30 | 0 | BIOMED_ULIS | PLAOUT02Chariot de démontage des bols de centri.U_MECA000151Vérification périodique des chariots des bols de centri11U30
BAT08RC217 | Pièce 8RC217 | U_CURA067448 | Porte difficile à ouvrir | MC | DEF | U406 | 11U | 121 209,00 | 401769 | 0 | 1 | 0 |  |  | BIOMED_ULIS | BAT08RC217Pièce 8RC217U_CURA067448Porte difficile à ouvrir11U
ACEVA66 | Unité intérieur local 1280 | U_CLIM000207 | Maintenance climatiseur | MPS | DEF | U222AC | 10U | 135 961,00 | 401769 | 0 | 1 | 0 |  |  | BIOMED_ULIS | ACEVA66Unité intérieur local 1280U_CLIM000207Maintenance climatiseur10U
ADER114_056 | Cuve 40L | U_MECA000014 | Maintenance annuelle cuve | MPS | MECA | U421DEAE | 11U | 639 944,00 | 2025-04-08 | 3 | 1 | 0 | 365 | 0 | BIOMED_ULIS | ADER114_056Cuve 40LU_MECA000014Maintenance annuelle cuve11U365
ADEUF129 | Skid UF HEMOLEVEN | U_PROC000063 | Maintenance skid | MPS | DEF | U421DEAE | 11U | 598 254,00 | 2024-05-13 | 3 | 1 | 0 | 365 | 0 | BIOMED_ULIS | ADEUF129Skid UF HEMOLEVENU_PROC000063Maintenance skid11U365
AC06CMT02 | Indicat. temp. pièce 8RC60 sur SCC UFALB/ALBTB | U_METR000016 | Vérif. PERIODIQUE température enceinte | MPS | AR | U222AC | 11U | 643 488,00 | 2025-05-01 | 3 | 1 | 0 | 52 | 1 | BIOMED_ULIS | AC06CMT02Indicat. temp. pièce 8RC60 sur SCC UFALB/ALBTBU_METR000016Vérif. PERIODIQUE température enceinte11U52
AC06CMT02 | Indicat. temp. pièce 8RC60 sur SCC UFALB/ALBTB | U_METROLOGIE 16 | Vérif. CURATIVE température enceinte | MC | AR | U222AC | 11U | 489 511,00 | 2050-01-01 | 0 | 1 | 0 |  |  | BIOMED_ULIS | AC06CMT02Indicat. temp. pièce 8RC60 sur SCC UFALB/ALBTBU_METROLOGIE 16Vérif. CURATIVE température enceinte11U
BAT01RC26 | Vestiaires hommes ville | U_CURA067504 | Etagéres à créer | AME | DEF | U200BATP | 13U | 121 303,00 | 401769 | 0 | 1 | 0 |  |  | BIOMED_ULIS | BAT01RC26Vestiaires hommes villeU_CURA067504Etagéres à créer13U
BAT08 | Bâtiment 8 de production | U_CURA060568 | Divers travaux bâtiment | MC | DEF | U200BATP | 13U | 121 306,00 | 401769 | 0 | 1 | 0 |  |  | BIOMED_ULIS | BAT08Bâtiment 8 de productionU_CURA060568Divers travaux bâtiment13U
AC01 | Air climatisé zone de fabrication b8 : Atelier Albumine | U_CURA067555 | Grille reprise plafon 8RC109 roullée | MC | DEF | U222AC | 10U | 121 385,00 | 401769 | 0 | 1 | 0 |  |  | BIOMED_ULIS | AC01Air climatisé zone de fabrication b8 : Atelier AlbumineU_CURA067555Grille reprise plafon 8RC109 roullée10U
AC07F09 | Filtration terminale n°09 clim. 8RC109 | U_CURA067555 | Grille reprise plafon 8RC109 roullée | MC | DEF | U222AC | 10U | 121 386,00 | 401769 | 0 | 1 | 0 |  |  | BIOMED_ULIS | AC07F09Filtration terminale n°09 clim. 8RC109U_CURA067555Grille reprise plafon 8RC109 roullée10U
EXOPLCMW10 | Balance Mettler 4100g/0,1g | U_SANS PREVENTIF | Sans préventif | MC | AR | U601OPL | AR |  | 2049-12-31 | 0 | 1 | 0 |  |  | BIOMED_ULIS | EXOPLCMW10Balance Mettler 4100g/0,1gU_SANS PREVENTIFSans préventifAR
EXOPLCMW09 | Masse autocontrôle de 2Kg ZG13 | U_SANS PREVENTIF | Sans préventif | MC | AR | U601OPL | AR |  | 2049-12-31 | 0 | 1 | 0 |  |  | BIOMED_ULIS | EXOPLCMW09Masse autocontrôle de 2Kg ZG13U_SANS PREVENTIFSans préventifAR
EXOPLCMW08 | Masse autocontrôle de 1Kg ZG229 | U_SANS PREVENTIF | Sans préventif | MC | AR | U601OPL | AR |  | 2049-12-31 | 0 | 1 | 0 |  |  | BIOMED_ULIS | EXOPLCMW08Masse autocontrôle de 1Kg ZG229U_SANS PREVENTIFSans préventifAR
EXOPLCMW05 | Masse autocontrôle de 5g ZG169 | U_SANS PREVENTIF | Sans préventif | MC | AR | U601OPL | AR |  | 2049-12-31 | 0 | 1 | 0 |  |  | BIOMED_ULIS | EXOPLCMW05Masse autocontrôle de 5g ZG169U_SANS PREVENTIFSans préventifAR
EXOPLCMW04 | Masse autocontrôle de 2g ZG199 | U_SANS PREVENTIF | Sans préventif | MC | AR | U601OPL | AR |  | 2049-12-31 | 0 | 1 | 0 |  |  | BIOMED_ULIS | EXOPLCMW04Masse autocontrôle de 2g ZG199U_SANS PREVENTIFSans préventifAR
EXOPLCMW03 | Masse autocontrôle de 500mg | U_SANS PREVENTIF | Sans préventif | MC | AR | U601OPL | AR |  | 2049-12-31 | 0 | 1 | 0 |  |  | BIOMED_ULIS | EXOPLCMW03Masse autocontrôle de 500mgU_SANS PREVENTIFSans préventifAR
ISPV13 | Vanne régul. vapeur SFIGV02 | U_MECA000087 | Maintenance vanne vapeur | MPS | AR | U222IS | 11U | 479 621,00 | 2025-07-18 | 3 | 1 | 0 | 260 | 1 | BIOMED_ULIS | ISPV13Vanne régul. vapeur SFIGV02U_MECA000087Maintenance vanne vapeur11U260
MGPCEL04 | Gerbeur R14 CF | U_LEVA000019 | Maintenance chariot élévateur | MPS | DEF | U406 | 15U | 632 320,00 | 2025-03-18 | 3 | 30 | 0 | 26 | 1 | BIOMED_ULIS | MGPCEL04Gerbeur R14 CFU_LEVA000019Maintenance chariot élévateur15U26
MGPCEL04 | Gerbeur R14 CF | U_CONT000032 | Visite réglementaire | MPS | DEF | U406 | 15U | 632 054,00 | 2024-09-17 | 3 | 30 | 0 | 26 | 1 | BIOMED_ULIS | MGPCEL04Gerbeur R14 CFU_CONT000032Visite réglementaire15U26
UDP1U01 | Automate de chromato GEHealthCare | U_LABO000005 | Maintenance préventive | MPS | DEF | U851 | 70U | 480 405,00 | 401769 | 0 | 1 | 0 |  |  | BIOTECH_ULIS | UDP1U01Automate de chromato GEHealthCareU_LABO000005Maintenance préventive70U
EXMCBCOLG09 | Collecteur de germes Merk Klevenot 76914 | U_METROLOGIE 26 | Vérification CURATIVE labo extérieur | MC | DEF | U640MCB | 21U | 150 681,00 | 401769 | 0 | 1 | 0 |  |  | BIOMED_ULIS | EXMCBCOLG09Collecteur de germes Merk Klevenot 76914U_METROLOGIE 26Vérification CURATIVE labo extérieur21U
EXCHACMW505 | Balance Mettler 205g/0,1mg | U_METROLOGIE 01 | Vérification CURATIVE balance 0/30Kg | MC | DEF | U624UAP | 22U | 125 474,00 | 401769 | 0 | 1 | 0 |  |  | BIOMED_ULIS | EXCHACMW505Balance Mettler 205g/0,1mgU_METROLOGIE 01Vérification CURATIVE balance 0/30Kg22U
BAT11MGP | Bâtiment 11 partie chambres froides | U_CURA067765 | Déplacement sonde | AME | AR | U200BATP | 10U |  | 401769 | 0 | 1 | 0 |  |  | BIOMED_ULIS | BAT11MGPBâtiment 11 partie chambres froidesU_CURA067765Déplacement sonde10U
GAMPLC03 | Automate centrifugation gamma | U_CURA067818 | Forçage | CON | AR | U441 | 11U | 398 928,00 | 2050-01-01 | 0 | 1 | 0 |  |  | BIOMED_ULIS | GAMPLC03Automate centrifugation gammaU_CURA067818Forçage11U
WFIHEX312_015 | Echang. refroidissement skid DEAE- GW5/6 | U_MECA000044 | Remplacement joints de plaques | MPS | DEF | U236WFI | 11U | 648 853,00 | 2029-07-18 | 3 | 1 | 0 | 260 | 1 | BIOMED_ULIS | WFIHEX312_015Echang. refroidissement skid DEAE- GW5/6U_MECA000044Remplacement joints de plaques11U260
WFIHEX312_017 | Echangeur refroidissement skid DEAE- GW0 | U_MECA000044 | Remplacement joints de plaques | MPS | DEF | U236WFI | 11U | 434 771,00 | 2024-07-24 | 3 | 1 | 0 | 260 | 1 | BIOMED_ULIS | WFIHEX312_017Echangeur refroidissement skid DEAE- GW0U_MECA000044Remplacement joints de plaques11U260
WFIHEX313_015 | Ech. refroidissement skid SUPPORT- GW5/6 | U_MECA000044 | Remplacement joints de plaques | MPS | DEF | U236WFI | 11U | 434 772,00 | 2024-07-24 | 3 | 1 | 0 | 260 | 1 | BIOMED_ULIS | WFIHEX313_015Ech. refroidissement skid SUPPORT- GW5/6U_MECA000044Remplacement joints de plaques11U260
WFIHEX313_017 | Ech. refroidissement skid SUPPORT- GW0 | U_MECA000044 | Remplacement joints de plaques | MPS | DEF | U236WFI | 11U | 434 773,00 | 2024-07-24 | 3 | 1 | 0 | 260 | 1 | BIOMED_ULIS | WFIHEX313_017Ech. refroidissement skid SUPPORT- GW0U_MECA000044Remplacement joints de plaques11U260
WFIHEX314_015 | Ech. refroidissement skid ALFA1 - GW5/6 | U_MECA000044 | Remplacement joints de plaques | MPS | DEF | U236WFI | 11U | 538 131,00 | 2027-07-19 | 3 | 1 | 0 | 260 | 1 | BIOMED_ULIS | WFIHEX314_015Ech. refroidissement skid ALFA1 - GW5/6U_MECA000044Remplacement joints de plaques11U260
WFIHEX314_017 | Ech. refroidissement skid ALFA1 - GW0 | U_MECA000044 | Remplacement joints de plaques | MPS | DEF | U236WFI | 11U | 538 132,00 | 2027-07-19 | 3 | 1 | 0 | 260 | 1 | BIOMED_ULIS | WFIHEX314_017Ech. refroidissement skid ALFA1 - GW0U_MECA000044Remplacement joints de plaques11U260
WFIHEX315_015 | Ech. refroidissement skid ALFA2- GW0 | U_MECA000044 | Remplacement joints de plaques | MPS | DEF | U236WFI | 11U | 538 133,00 | 2027-07-19 | 3 | 1 | 0 | 260 | 1 | BIOMED_ULIS | WFIHEX315_015Ech. refroidissement skid ALFA2- GW0U_MECA000044Remplacement joints de plaques11U260
WFIHEX311_006 | Ech. refroidissement BD - GW5/6 | U_MECA000044 | Remplacement joints de plaques | MPS | DEF | U236WFI | 11U | 464 006,00 | 2025-07-18 | 3 | 1 | 0 | 260 | 1 | BIOMED_ULIS | WFIHEX311_006Ech. refroidissement BD - GW5/6U_MECA000044Remplacement joints de plaques11U260
EXCHACMW505 | Balance Mettler 205g/0,1mg | U_METR000001 | Vérif. PERIODIQUE balance 0/30 Kg max. | MPS | DEF | U624UAP | 22U | 501 934,00 | 2049-03-09 | 3 | 1 | 0 | 52 | 1 | BIOMED_ULIS | EXCHACMW505Balance Mettler 205g/0,1mgU_METR000001Vérif. PERIODIQUE balance 0/30 Kg max.22U52
EXMCBF01 | Unité de filtration tangentielle | U_SANS PREVENTIF | Sans préventif | MC | AR | U640MCB | AR |  | 2049-12-31 | 0 | 1 | 0 |  |  | BIOMED_ULIS | EXMCBF01Unité de filtration tangentielleU_SANS PREVENTIFSans préventifAR
EXMCBF02 | Unité de filtration tangentielle | U_SANS PREVENTIF | Sans préventif | MC | AR | U640MCB | AR |  | 2049-12-31 | 0 | 1 | 0 |  |  | BIOMED_ULIS | EXMCBF02Unité de filtration tangentielleU_SANS PREVENTIFSans préventifAR
MCBCMP11 | Enreg pression MCBAU601/BAT01ARM04 | U_METROLOGIE 15 | Vérification CURATIVE pression | MC | DEF | U640MCB | 21U |  | 2049-12-31 | 0 | 1 | 0 |  |  | BIOMED_ULIS | MCBCMP11Enreg pression MCBAU601/BAT01ARM04U_METROLOGIE 15Vérification CURATIVE pression21U
MCBCMP10 | Enreg pression MCBAU601/BAT01ARM04 | U_METROLOGIE 15 | Vérification CURATIVE pression | MC | DEF | U640MCB | 21U |  | 2049-12-31 | 0 | 1 | 0 |  |  | BIOMED_ULIS | MCBCMP10Enreg pression MCBAU601/BAT01ARM04U_METROLOGIE 15Vérification CURATIVE pression21U
SSISDI20 | Système de sécurité incendie B12 CfC | U_CONT000018 | Contrôle réglementaire détection incendie | MPS | DEF | U130 | 80U | 529 851,00 | 2022-04-10 | 3 | 1 | 0 | 26 | 1 | BIOMED_ULIS | SSISDI20Système de sécurité incendie B12 CfCU_CONT000018Contrôle réglementaire détection incendie80U26
SSISDI20 | Système de sécurité incendie B12 CfC | U_CONTROLES | Travaux remise en état suite vérification réglementaire | MC | DEF | U130 | 13U |  | 2049-12-31 | 0 | 1 | 0 |  |  | BIOMED_ULIS | SSISDI20Système de sécurité incendie B12 CfCU_CONTROLESTravaux remise en état suite vérification réglementaire13U
FW3SBD09 | Poste extinction sous air fx-plaf C.F. 1 à 13 BAT11 | U_CONT000020 | Maintenance réglementaire | MPS | DEF | U130 | 80U | 523 959,00 | 2021-12-22 | 3 | 1 | 0 | 26 | 1 | BIOMED_ULIS | FW3SBD09Poste extinction sous air fx-plaf C.F. 1 à 13 BAT11U_CONT000020Maintenance réglementaire80U26
EXGAMCMA03 | PH-mètre pH 1970i n°11361352 | U_SANS PREVENTIF | Sans préventif | MC | AR | U441 | AR |  | 401769 | 0 | 1 | 0 |  |  | BIOMED_ULIS | EXGAMCMA03PH-mètre pH 1970i n°11361352U_SANS PREVENTIFSans préventifAR
LPRCMA01 | PH-mètre pH 1970i n°11361352 | U_METROLOGIE 26 | Vérification CURATIVE labo extérieur | MC | DEF | U440COM | 24U |  | 2049-12-31 | 0 | 1 | 0 |  |  | BIOMED_ULIS | LPRCMA01PH-mètre pH 1970i n°11361352U_METROLOGIE 26Vérification CURATIVE labo extérieur24U
LPRCMA01 | PH-mètre pH 1970i n°11361352 | U_METR000026 | Vérification PERIODIQUE labo extérieur | MPS | DEF | U440COM | 24U | 649 278,00 | 2025-07-03 | 3 | 1 | 0 | 52 | 1 | BIOMED_ULIS | LPRCMA01PH-mètre pH 1970i n°11361352U_METR000026Vérification PERIODIQUE labo extérieur24U52
EPL3ECT02 | Machine de tri plasma n°1 | U_CURA067896 | Bande éjecteur latéral à renforcer | AME | DEF | U406 | 11U | 122 588,00 | 401769 | 0 | 1 | 0 |  |  | BIOMED_ULIS | EPL3ECT02Machine de tri plasma n°1U_CURA067896Bande éjecteur latéral à renforcer11U
TECHCMW15 | Balance de charge REFCO | U_METR000003 | Vérif. PERIODIQUE balance 31/150 Kg max | MPS | AR | U222 | 11U | 633 399,00 | 2025-03-18 | 3 | 1 | 0 | 52 | 1 | BIOMED_ULIS | TECHCMW15Balance de charge REFCOU_METR000003Vérif. PERIODIQUE balance 31/150 Kg max11U52
TECHCMW15 | Balance de charge REFCO | U_METROLOGIE 03 | Vérifcation CURATIVE balance 31/150Kg | MC | AR | U222 | 11U | 122 639,00 | 401769 | 0 | 1 | 0 |  |  | BIOMED_ULIS | TECHCMW15Balance de charge REFCOU_METROLOGIE 03Vérifcation CURATIVE balance 31/150Kg11U
EXMGGCMW11 | Masse autocontrôle 2Kg ZP594 | U_SANS PREVENTIF | Sans préventif | MC | AR | U168 | AR |  | 2049-12-31 | 0 | 1 | 0 |  |  | BIOMED_ULIS | EXMGGCMW11Masse autocontrôle 2Kg ZP594U_SANS PREVENTIFSans préventifAR
WW1FOS01 | Fosse OUEST (NEP/PW) relevage eaux usées | U_CURA067907 | Defaut fosse ouest indisponnible | MC | AR | U235WW | 11U | 408 333,00 | 2050-01-01 | 0 | 1 | 0 |  |  | BIOMED_ULIS | WW1FOS01Fosse OUEST (NEP/PW) relevage eaux uséesU_CURA067907Defaut fosse ouest indisponnible11U
CQBCMT37 | Enreg T° CQBREF04 /BAT01ARM06 | U_METR000012 | Vérification PERIODIQUE température | MPS | DEF | DEF | 71U | 421 160,00 | 2049-07-25 | 0 | 1 | 0 |  |  | BIOTECH_ULIS | CQBCMT37Enreg T° CQBREF04 /BAT01ARM06U_METR000012Vérification PERIODIQUE température71U
CQBCMT37 | Enreg T° CQBREF04 /BAT01ARM06 | U_METROLOGIE 12 | Vérification CURATIVE température | MC | AR | DEF | 11U | 417 940,00 | 2050-01-01 | 0 | 1 | 0 |  |  | BIOTECH_ULIS | CQBCMT37Enreg T° CQBREF04 /BAT01ARM06U_METROLOGIE 12Vérification CURATIVE température11U
ACCL69 | Climatisation pièces 1314 | U_CLIM000207 | Maintenance climatiseur | MPS | AR | U222AC | 10U | 644 732,00 | 2025-06-09 | 3 | 1 | 0 | 365 | 0 | BIOMED_ULIS | ACCL69Climatisation pièces 1314U_CLIM000207Maintenance climatiseur10U365
MCBETUV23 | Incubateur réfrigéré microbiologie 20-25°C | U_CURA067959 | Sonde de température à fixer | AME | DEF | Q600 | 11U | 122 692,00 | 401769 | 0 | 1 | 0 |  |  | BIOMED_ULIS | MCBETUV23Incubateur réfrigéré microbiologie 20-25°CU_CURA067959Sonde de température à fixer11U
TAMR148_001 | Cuve préparatoire tampons 1000L | U_CURA067960 | Pose vitrine métro en 8RC224 | AME | DEF | U421DEAE | 13U |  | 401769 | 0 | 1 | 0 |  |  | BIOMED_ULIS | TAMR148_001Cuve préparatoire tampons 1000LU_CURA067960Pose vitrine métro en 8RC22413U
BAT08RC224 | Local Cuves fixes Tampons | U_CURA067960 | Pose vitrine métro en 8RC224 | AME | DEF | U421DEAE | 13U | 122 693,00 | 401769 | 0 | 1 | 0 |  |  | BIOMED_ULIS | BAT08RC224Local Cuves fixes TamponsU_CURA067960Pose vitrine métro en 8RC22413U
ADESURG01 | Surgélateur azote liquide | U_MECA000162 | Maintenance surgélateur | MPS | DEF | U421DEAE | 11U | 643 678,00 | 2025-05-28 | 3 | 1 | 0 | 365 | 0 | BIOMED_ULIS | ADESURG01Surgélateur azote liquideU_MECA000162Maintenance surgélateur11U365
EXMGGLAV01 | Pulvérisateur | U_MECA000145 | Maintenance mélangeur Hexanios | MPS | AR | U168 | 11U | 463 919,00 | 2021-11-29 | 3 | 1 | 0 | 365 | 0 | BIOMED_ULIS | EXMGGLAV01PulvérisateurU_MECA000145Maintenance mélangeur Hexanios11U365
ENVLAV11 | Nébulisateur électrique | U_MECA000081 | Maintenance materiel de nettoyage | MPS | AR | U408PMML | 11U | 463 846,00 | 2049-07-23 | 0 | 1 | 0 |  |  | BIOMED_ULIS | ENVLAV11Nébulisateur électriqueU_MECA000081Maintenance materiel de nettoyage11U
EXENVLAV14 | Laveuse automatique | U_MECA000081 | Maintenance materiel de nettoyage | MPS | AR | U408PMML | 11U | 515 720,00 | 2022-11-29 | 3 | 1 | 0 | 365 | 0 | BIOMED_ULIS | EXENVLAV14Laveuse automatiqueU_MECA000081Maintenance materiel de nettoyage11U365
PLABATI509 | Centrifugeuse plasma NS 509 | U_CONT000026 | Vérif. réglementaire machines | MPS | DEF | U410 | 15U | 600 398,00 | 2024-07-12 | 3 | 60 | 0 | 365 | 0 | BIOMED_ULIS | PLABATI509Centrifugeuse plasma NS 509U_CONT000026Vérif. réglementaire machines15U365
PLABATI509 | Centrifugeuse plasma NS 509 | U_CONTROLES | Travaux remise en état suite vérification réglementaire | MC | DEF | U410 | 11U | 401 213,00 | 2050-01-01 | 0 | 1 | 0 |  |  | BIOMED_ULIS | PLABATI509Centrifugeuse plasma NS 509U_CONTROLESTravaux remise en état suite vérification réglementaire11U
PLABATI509 | Centrifugeuse plasma NS 509 | U_MECA000065 | Vidange des 750 heures | MPS | DEF | U410 | 11U | 648 681,00 | 2024-10-24 | 2 | 1 | 0 | 16 | 1 | BIOMED_ULIS | PLABATI509Centrifugeuse plasma NS 509U_MECA000065Vidange des 750 heures11U16
PLABATI509 | Centrifugeuse plasma NS 509 | U_MECA000109 | Maintenance 1500 heures | MPC | DEF | U410 | 11U | 613 643,00 | 2024-03-02 | 3 | 2 | 0 | 32 | 1 | BIOMED_ULIS | PLABATI509Centrifugeuse plasma NS 509U_MECA000109Maintenance 1500 heures11U32
PLABATI814 | Centrifugeuse plasma NS 814 | U_CONT000026 | Vérif. réglementaire machines | MPS | DEF | U410 | 15U | 600 399,00 | 2024-07-12 | 3 | 60 | 0 | 365 | 0 | BIOMED_ULIS | PLABATI814Centrifugeuse plasma NS 814U_CONT000026Vérif. réglementaire machines15U365
PLABATI814 | Centrifugeuse plasma NS 814 | U_CONTROLES | Travaux remise en état suite vérification réglementaire | MC | DEF | U410 | 11U | 459 700,00 | 401769 | 0 | 1 | 0 |  |  | BIOMED_ULIS | PLABATI814Centrifugeuse plasma NS 814U_CONTROLESTravaux remise en état suite vérification réglementaire11U
PLABATI814 | Centrifugeuse plasma NS 814 | U_MECA000065 | Vidange des 750 heures | MPS | DEF | U410 | 11U | 648 682,00 | 2025-01-13 | 2 | 1 | 0 | 16 | 1 | BIOMED_ULIS | PLABATI814Centrifugeuse plasma NS 814U_MECA000065Vidange des 750 heures11U16
PLABATI814 | Centrifugeuse plasma NS 814 | U_MECA000109 | Maintenance 1500 heures | MPS | DEF | U410 | 11U | 613 749,00 | 2024-12-03 | 2 | 2 | 0 | 32 | 1 | BIOMED_ULIS | PLABATI814Centrifugeuse plasma NS 814U_MECA000109Maintenance 1500 heures11U32
PLABATI815 | Centrifugeuse plasma NS 815 | U_CONT000026 | Vérif. réglementaire machines | MPS | DEF | U410 | 15U | 600 400,00 | 2024-07-12 | 3 | 60 | 0 | 365 | 0 | BIOMED_ULIS | PLABATI815Centrifugeuse plasma NS 815U_CONT000026Vérif. réglementaire machines15U365
PLABATI815 | Centrifugeuse plasma NS 815 | U_CONTROLES | Travaux remise en état suite vérification réglementaire | MC | DEF | U410 | 11U | 459 727,00 | 401769 | 0 | 1 | 0 |  |  | BIOMED_ULIS | PLABATI815Centrifugeuse plasma NS 815U_CONTROLESTravaux remise en état suite vérification réglementaire11U
PLABATI815 | Centrifugeuse plasma NS 815 | U_MECA000065 | Vidange des 750 heures | MPS | DEF | U410 | 11U | 648 744,00 | 2025-01-22 | 2 | 1 | 0 | 16 | 1 | BIOMED_ULIS | PLABATI815Centrifugeuse plasma NS 815U_MECA000065Vidange des 750 heures11U16
PLABATI815 | Centrifugeuse plasma NS 815 | U_MECA000109 | Maintenance 1500 heures | MPS | DEF | U410 | 11U | 640 041,00 | 2024-12-03 | 2 | 2 | 0 | 32 | 1 | BIOMED_ULIS | PLABATI815Centrifugeuse plasma NS 815U_MECA000109Maintenance 1500 heures11U32
EXPNEUBD01 | Réseau de transport par tube pneumatique | U_PROC000078 | Maintenance pneumatique AP | MPS | DEF | U200BATP | 11U | 371 895,00 | 2049-12-30 | 0 | 1 | 0 |  |  | BIOMED_ULIS | EXPNEUBD01Réseau de transport par tube pneumatiqueU_PROC000078Maintenance pneumatique AP11U
BAT08ADEAE | Bâtiment 8 atelier ADE | U_SANS PREVENTIF | Sans préventif | MC | AR | U200BATP | AR |  | 2049-12-31 | 0 | 1 | 0 |  |  | BIOMED_ULIS | BAT08ADEAEBâtiment 8 atelier ADEU_SANS PREVENTIFSans préventifAR
AC07CMT109 | Indicat. temp. pièce 8RC109 sur SCC | U_METR000016 | Vérif. PERIODIQUE température enceinte | MPS | AR | U222AC | 11U | 594 951,00 | 401769 | 0 | 1 | 0 |  |  | BIOMED_ULIS | AC07CMT109Indicat. temp. pièce 8RC109 sur SCCU_METR000016Vérif. PERIODIQUE température enceinte11U
AC07CMT109 | Indicat. temp. pièce 8RC109 sur SCC | U_METROLOGIE 16 | Vérif. CURATIVE température enceinte | MC | AR | U222AC | 11U | 526 473,00 | 401769 | 0 | 1 | 0 |  |  | BIOMED_ULIS | AC07CMT109Indicat. temp. pièce 8RC109 sur SCCU_METROLOGIE 16Vérif. CURATIVE température enceinte11U
WFICP701 | Pompe de distribution EPPI | U_PROC000080 | Changement pompe départ BD04 | MC | DEF | U236WFI | 11U |  | 401769 | 0 | 1 | 0 |  |  | BIOMED_ULIS | WFICP701Pompe de distribution EPPIU_PROC000080Changement pompe départ BD0411U
WFICP702 | Pompe de distribution EPPI | U_PROC000080 | Changement pompe départ BD04 | MC | DEF | U236WFI | 11U |  | 401769 | 0 | 1 | 0 |  |  | BIOMED_ULIS | WFICP702Pompe de distribution EPPIU_PROC000080Changement pompe départ BD0411U
WFIBD04 | Boucle distribution Eau PPI BD04 | U_PROC000081 | Intervention curative BD04 | MC | DEF | U236WFI | 11U |  | 401769 | 0 | 1 | 0 |  |  | BIOMED_ULIS | WFIBD04Boucle distribution Eau PPI BD04U_PROC000081Intervention curative BD0411U
WFIBD01 | Boucle n°1 distribution d'eau ppi | U_PROC000083 | Intervention curative BD01 ou BD02 | MC | DEF | U236WFI | 11U |  | 401769 | 0 | 1 | 0 |  |  | BIOMED_ULIS | WFIBD01Boucle n°1 distribution d'eau ppiU_PROC000083Intervention curative BD01 ou BD0211U
WFIBD02 | Boucle distribution eau ppi n°2 | U_PROC000083 | Intervention curative BD01 ou BD02 | MC | DEF | U236WFI | 11U |  | 401769 | 0 | 1 | 0 |  |  | BIOMED_ULIS | WFIBD02Boucle distribution eau ppi n°2U_PROC000083Intervention curative BD01 ou BD0211U
WFIBD04 | Boucle distribution Eau PPI BD04 | U_PROC000084 | Décontamination BD04 | MC | DEF | U236WFI | 11U |  | 401769 | 0 | 1 | 0 |  |  | BIOMED_ULIS | WFIBD04Boucle distribution Eau PPI BD04U_PROC000084Décontamination BD0411U
WFIBD01 | Boucle n°1 distribution d'eau ppi | U_PROC000085 | Décontamination BD01 & 02 | MC | DEF | U236WFI | 11U |  | 401769 | 0 | 1 | 0 |  |  | BIOMED_ULIS | WFIBD01Boucle n°1 distribution d'eau ppiU_PROC000085Décontamination BD01 & 0211U
WFIBD02 | Boucle distribution eau ppi n°2 | U_PROC000085 | Décontamination BD01 & 02 | MC | DEF | U236WFI | 11U |  | 401769 | 0 | 1 | 0 |  |  | BIOMED_ULIS | WFIBD02Boucle distribution eau ppi n°2U_PROC000085Décontamination BD01 & 0211U
ADECMA02 | Ph-mètre pH 197i n° 07190865 | U_METR000026 | Vérification PERIODIQUE labo extérieur | MPS | DEF | U421DEAE | 24U | 481 456,00 | 2049-07-13 | 3 | 1 | 0 | 365 | 0 | BIOMED_ULIS | ADECMA02Ph-mètre pH 197i n° 07190865U_METR000026Vérification PERIODIQUE labo extérieur24U365
ADECMA02 | Ph-mètre pH 197i n° 07190865 | U_METROLOGIE 26 | Vérification CURATIVE labo extérieur | MC | DEF | U421DEAE | 11U | 123 113,00 | 401769 | 0 | 1 | 0 |  |  | BIOMED_ULIS | ADECMA02Ph-mètre pH 197i n° 07190865U_METROLOGIE 26Vérification CURATIVE labo extérieur11U
BCHEVA01 | Evaporateur | U_SANS PREVENTIF | Sans préventif | MC | AR | U624UAP | AR |  | 2049-12-31 | 0 | 1 | 0 |  |  | BIOMED_ULIS | BCHEVA01EvaporateurU_SANS PREVENTIFSans préventifAR
BCHEVA02 | Evaporateur | U_SANS PREVENTIF | Sans préventif | MC | AR | U624UAP | AR |  | 2049-12-31 | 0 | 1 | 0 |  |  | BIOMED_ULIS | BCHEVA02EvaporateurU_SANS PREVENTIFSans préventifAR
TAMCMF148_092 | Mesure débit soutirage cuve 148 | U_METR000011 | Vérification PERIODIQUE de débit | MPS | AR | U421DEAE | 11U |  | 2049-12-29 | 3 | 1 | 0 | 52 | 1 | BIOMED_ULIS | TAMCMF148_092Mesure débit soutirage cuve 148U_METR000011Vérification PERIODIQUE de débit11U52
TAMCMF147_092 | Mesure débit soutirage cuve 147 | U_METR000011 | Vérification PERIODIQUE de débit | MPS | AR | U421DEAE | 11U |  | 2049-12-29 | 2 | 1 | 0 | 52 | 1 | BIOMED_ULIS | TAMCMF147_092Mesure débit soutirage cuve 147U_METR000011Vérification PERIODIQUE de débit11U52
TAMCMF149_092 | Mesure débit soutirage cuve 149 | U_METR000011 | Vérification PERIODIQUE de débit | MPS | AR | U421DEAE | 11U |  | 2049-12-29 | 3 | 1 | 0 | 52 | 1 | BIOMED_ULIS | TAMCMF149_092Mesure débit soutirage cuve 149U_METR000011Vérification PERIODIQUE de débit11U52
BAT11RC35 | Pièce 11RC35 stockage 15-25°C | U_CURA068181 | Refixer pare choc | MCU | AR | U200BATP | 13U | 123 585,00 | 401769 | 0 | 1 | 0 |  |  | BIOMED_ULIS | BAT11RC35Pièce 11RC35 stockage 15-25°CU_CURA068181Refixer pare choc13U
ALBTB | Tableau de pontage entrée réacteurs alb. | U_CURA068198 | Remplacement des joints | MPC | AR | U440 | 11U | 140 118,00 | 401769 | 0 | 1 | 0 |  |  | BIOMED_ULIS | ALBTBTableau de pontage entrée réacteurs alb.U_CURA068198Remplacement des joints11U
ALBTC | Tableau pont. entrée NEP04 réacteurs alb | U_CURA068198 | Remplacement des joints | MPC | AR | U440 | 11U | 123 630,00 | 401769 | 0 | 1 | 0 |  |  | BIOMED_ULIS | ALBTCTableau pont. entrée NEP04 réacteurs albU_CURA068198Remplacement des joints11U
ALBTF | Tableau pontage filtre press T I+II+III | U_CURA068198 | Remplacement des joints | MPC | AR | U440 | 11U | 123 632,00 | 401769 | 0 | 1 | 0 |  |  | BIOMED_ULIS | ALBTFTableau pontage filtre press T I+II+IIIU_CURA068198Remplacement des joints11U
ALBTJ | Tableau de pontage UF2 | U_CURA068198 | Remplacement des joints | MC | FLPR | U440 | 11U | 394 955,00 | 2050-01-01 | 0 | 1 | 0 |  |  | BIOMED_ULIS | ALBTJTableau de pontage UF2U_CURA068198Remplacement des joints11U
ALBTK | Tableau entree cuves produit | U_CURA068198 | Remplacement des joints | MC | FLPR | U440 | 11U | 394 954,00 | 2050-01-01 | 0 | 1 | 0 |  |  | BIOMED_ULIS | ALBTKTableau entree cuves produitU_CURA068198Remplacement des joints11U
ALBTL | Tableau soutirage cuves produit | U_CURA068198 | Remplacement des joints | MPC | AR | U440 | 11U | 123 641,00 | 401769 | 0 | 1 | 0 |  |  | BIOMED_ULIS | ALBTLTableau soutirage cuves produitU_CURA068198Remplacement des joints11U
ALBTM | Tableau basculement ancien UF nouvel UF | U_CURA068198 | Remplacement des joints | MC | FLPR | U440 | 11U | 394 953,00 | 2050-01-01 | 0 | 1 | 0 |  |  | BIOMED_ULIS | ALBTMTableau basculement ancien UF nouvel UFU_CURA068198Remplacement des joints11U
ALBTN | Tableau soutirage cuve NaCL NACR01 | U_CURA068198 | Remplacement des joints | MPC | AR | U440 | 11U | 123 643,00 | 401769 | 0 | 1 | 0 |  |  | BIOMED_ULIS | ALBTNTableau soutirage cuve NaCL NACR01U_CURA068198Remplacement des joints11U
ALBTP | Tableau de pontage ALBFPTIV | U_CURA068198 | Remplacement des joints | MPC | AR | U440 | 11U | 123 644,00 | 401769 | 0 | 1 | 0 |  |  | BIOMED_ULIS | ALBTPTableau de pontage ALBFPTIVU_CURA068198Remplacement des joints11U
ALBTR | Tableau rinçage carter Temps IV | U_CURA068198 | Remplacement des joints | MPC | AR | U440 | 11U | 123 645,00 | 401769 | 0 | 1 | 0 |  |  | BIOMED_ULIS | ALBTRTableau rinçage carter Temps IVU_CURA068198Remplacement des joints11U
PLATA | Tableau de pontage sortie PLAT001 | U_CURA068198 | Remplacement des joints | MPC | AR | U440 | 11U | 140 115,00 | 401769 | 0 | 1 | 0 |  |  | BIOMED_ULIS | PLATATableau de pontage sortie PLAT001U_CURA068198Remplacement des joints11U
PLATB | Tableau de pontage sortie fondoir n°1 | U_CURA068198 | Remplacement des joints | MPC | AR | U440 | 11U | 140 113,00 | 401769 | 0 | 1 | 0 |  |  | BIOMED_ULIS | PLATBTableau de pontage sortie fondoir n°1U_CURA068198Remplacement des joints11U
PLATC | Tableau de pontage sortie fondoir n°2 | U_CURA068198 | Remplacement des joints | MPC | AR | U440 | 11U | 140 114,00 | 401769 | 0 | 1 | 0 |  |  | BIOMED_ULIS | PLATCTableau de pontage sortie fondoir n°2U_CURA068198Remplacement des joints11U
PLATH | Tableau de pontage sortie plasma | U_CURA068198 | Remplacement des joints | MPC | AR | U440 | 11U | 140 112,00 | 401769 | 0 | 1 | 0 |  |  | BIOMED_ULIS | PLATHTableau de pontage sortie plasmaU_CURA068198Remplacement des joints11U
PLATI | Tableau de pontage intro PLAT003-PLAT004 | U_CURA068198 | Remplacement des joints | MPC | AR | U440 | 11U | 140 116,00 | 401769 | 0 | 1 | 0 |  |  | BIOMED_ULIS | PLATITableau de pontage intro PLAT003-PLAT004U_CURA068198Remplacement des joints11U
PLATS | Tableau de pontage soutirage PLAT003/004 | U_CURA068198 | Remplacement des joints | MPC | AR | U440 | 11U | 140 117,00 | 401769 | 0 | 1 | 0 |  |  | BIOMED_ULIS | PLATSTableau de pontage soutirage PLAT003/004U_CURA068198Remplacement des joints11U
NEP06ST06 | Station NEP réacteurs Gamma | U_CURA068213 | Vidange sous station | CON | AR | U236NEP | 11U | 387 587,00 | 2050-01-01 | 0 | 1 | 0 |  |  | BIOMED_ULIS | NEP06ST06Station NEP réacteurs GammaU_CURA068213Vidange sous station11U
ADER141_070 | Cuve de réception du Surnageant I+II+III | U_CURA068220 | Vérification fonctionnement pesons | MC | DEF | U421DEAE | 11U | 123 693,00 | 401769 | 0 | 1 | 0 |  |  | BIOMED_ULIS | ADER141_070Cuve de réception du Surnageant I+II+IIIU_CURA068220Vérification fonctionnement pesons11U
EXTECHOUT22 | Touret à meuler atelier serrurerie | U_SANS PREVENTIF | Sans préventif | MC | AR | U200 | AR |  | 2049-12-31 | 0 | 1 | 0 |  |  | BIOMED_ULIS | EXTECHOUT22Touret à meuler atelier serrurerieU_SANS PREVENTIFSans préventifAR
GAMTM | Tableau de pontage alimentation réacteurs | U_CURA068198 | Remplacement des joints | MPC | AR | U440 | 11U | 123 712,00 | 401769 | 0 | 1 | 0 |  |  | BIOMED_ULIS | GAMTMTableau de pontage alimentation réacteursU_CURA068198Remplacement des joints11U
GAMTN | Tableau de pontage sortie réacteurs | U_CURA068198 | Remplacement des joints | MPC | AR | U440 | 11U | 123 713,00 | 401769 | 0 | 1 | 0 |  |  | BIOMED_ULIS | GAMTNTableau de pontage sortie réacteursU_CURA068198Remplacement des joints11U
HEMOND01 | Onduleur labo. hémostase | U_ELEC000020 | Maintenance onduleur | MPS | AR | 222ELE | 10U | 641 460,00 | 2025-05-05 | 3 | 1 | 0 | 365 | 0 | BIOMED_ULIS | HEMOND01Onduleur labo. hémostaseU_ELEC000020Maintenance onduleur10U365
EX1CBOND01 | Onduleur | U_ELEC000020 | Maintenance onduleur | MPS | AR | U855 | 10U | 467 135,00 | 2021-05-07 | 3 | 1 | 0 | 52 | 1 | BIOTECH_ULIS | EX1CBOND01OnduleurU_ELEC000020Maintenance onduleur10U52
MCBCOLG24 | Collecteur de germes dans l'air | U_METR000026 | Vérification PERIODIQUE labo extérieur | MPS | DEF | U640MCB | 21U | 628 783,00 | 2025-03-13 | 3 | 1 | 0 | 52 | 1 | BIOMED_ULIS | MCBCOLG24Collecteur de germes dans l'airU_METR000026Vérification PERIODIQUE labo extérieur21U52
MCBCOLG24 | Collecteur de germes dans l'air | U_METROLOGIE 26 | Vérification CURATIVE labo extérieur | MC | AR | U640MCB | 21U |  | 2049-12-31 | 0 | 1 | 0 |  |  | BIOMED_ULIS | MCBCOLG24Collecteur de germes dans l'airU_METROLOGIE 26Vérification CURATIVE labo extérieur21U
PLAPEL02 | Machine à peler les poches plasma | U_CURA068371 | Disjonction peleuse | MCU | AR | U410 | 11U | 421 013,00 | 2050-01-01 | 0 | 1 | 0 |  |  | BIOMED_ULIS | PLAPEL02Machine à peler les poches plasmaU_CURA068371Disjonction peleuse11U
EXUDA1UR08 | Electrophorèse capillaire | U_LABO000006 | Qualification périodique | MPS | DEF | U855 | 70U | 459 711,00 | 401769 | 0 | 1 | 0 |  |  | BIOTECH_ULIS | EXUDA1UR08Electrophorèse capillaireU_LABO000006Qualification périodique70U
UDA1LAB12 | Proteomelab PA 800 Plus | U_LABO000006 | Qualification périodique | MPS | DEF | U855 | 70U | 654 822,00 | 2025-07-27 | 3 | 1 | 0 | 365 | 0 | BIOTECH_ULIS | UDA1LAB12Proteomelab PA 800 PlusU_LABO000006Qualification périodique70U365
EXTECHCMT198 | Temp. couplée sonde fil chaud TECHU09 | U_METR000026 | Vérification PERIODIQUE labo extérieur | MPS | AR | U720 | 10U | 491 184,00 | 2021-09-30 | 3 | 1 | 0 | 365 | 0 | BIOMED_ULIS | EXTECHCMT198Temp. couplée sonde fil chaud TECHU09U_METR000026Vérification PERIODIQUE labo extérieur10U365
PE10 | Stockage et distribution éthanol | U_CURA068459 | Défaut température | MC | AR | U236PE | 11U | 370 537,00 | 401769 | 0 | 1 | 0 |  |  | BIOMED_ULIS | PE10Stockage et distribution éthanolU_CURA068459Défaut température11U
ADECMDO111_033 | Densité optique | U_PROC000134 | Maintenance et certification cellules densité optique | MPS | DEF | U421DEAE | 11U | 559 996,00 | 2024-07-29 | 3 | 1 | 0 | 365 | 0 | BIOMED_ULIS | ADECMDO111_033Densité optiqueU_PROC000134Maintenance et certification cellules densité optique11U365
ADECMDO112_033 | Densité optique | U_PROC000134 | Maintenance et certification cellules densité optique | MPS | DEF | U421DEAE | 11U | 559 997,00 | 2024-07-29 | 3 | 1 | 0 | 365 | 0 | BIOMED_ULIS | ADECMDO112_033Densité optiqueU_PROC000134Maintenance et certification cellules densité optique11U365
ADECMDO113_033 | Densité optique | U_PROC000134 | Maintenance et certification cellules densité optique | MPS | DEF | U421DEAE | 11U | 559 998,00 | 2024-07-29 | 3 | 1 | 0 | 365 | 0 | BIOMED_ULIS | ADECMDO113_033Densité optiqueU_PROC000134Maintenance et certification cellules densité optique11U365
WFICMOC03 | Mesure carbone organique boucle BD01 | U_METR000022 | Vérif. PERIODIQUE mesure de carbone | MPS | DEF | U236WFI | 11U | 649 027,00 | 2025-02-10 | 3 | 1 | 0 | 26 | 1 | BIOMED_ULIS | WFICMOC03Mesure carbone organique boucle BD01U_METR000022Vérif. PERIODIQUE mesure de carbone11U26
WFICMOC03 | Mesure carbone organique boucle BD01 | U_METROLOGIE 22 | Verification CURATIVE mesure de carbone | MC | DEF | U236WFI | 11U | 420 567,00 | 2050-01-01 | 0 | 1 | 0 |  |  | BIOMED_ULIS | WFICMOC03Mesure carbone organique boucle BD01U_METROLOGIE 22Verification CURATIVE mesure de carbone11U
ALBCMT43 | Affichage température pièce 8RC59 | U_METR000016 | Vérif. PERIODIQUE température enceinte | MPS | AR | U222AC | 11U | 598 207,00 | 401769 | 3 | 1 | 0 | 52 | 1 | BIOMED_ULIS | ALBCMT43Affichage température pièce 8RC59U_METR000016Vérif. PERIODIQUE température enceinte11U52
ALBCMT43 | Affichage température pièce 8RC59 | U_METROLOGIE 16 | Vérif. CURATIVE température enceinte | MC | AR | U222AC | 11U | 612 236,00 | 401769 | 0 | 1 | 0 |  |  | BIOMED_ULIS | ALBCMT43Affichage température pièce 8RC59U_METROLOGIE 16Vérif. CURATIVE température enceinte11U
WFICMOC03 | Mesure carbone organique boucle BD01 | U_EAUX000034 | Maintenance TOC et Vérification conformité | MPS | DEF | U236WFI | 11U | 649 023,00 | 2025-02-07 | 3 | 1 | 0 | 26 | 1 | BIOMED_ULIS | WFICMOC03Mesure carbone organique boucle BD01U_EAUX000034Maintenance TOC et Vérification conformité11U26
WFIDIST03 | Distillateur eau ppi n°3 FINN-AQUA | U_CURA068525 | Défaut température distillat basse | MC | AR | U236WFI | 11U | 370 767,00 | 401769 | 0 | 1 | 0 |  |  | BIOMED_ULIS | WFIDIST03Distillateur eau ppi n°3 FINN-AQUAU_CURA068525Défaut température distillat basse11U
EXMGPPAL01 | Palettier mobile n°1 ch. froide n°12 | U_CONTROLES | Travaux remise en état suite vérification réglementaire | MC | DEF | U406 | 13U | 135 065,00 | 401769 | 0 | 1 | 0 |  |  | BIOMED_ULIS | EXMGPPAL01Palettier mobile n°1 ch. froide n°12U_CONTROLESTravaux remise en état suite vérification réglementaire13U
MGPPAL11 | Palettier fixe ch. froide MGPCF03 | U_CONTROLES | Travaux remise en état suite vérification réglementaire | MC | DEF | U406 | 13U | 144 535,00 | 2050-01-01 | 0 | 1 | 0 |  |  | BIOMED_ULIS | MGPPAL11Palettier fixe ch. froide MGPCF03U_CONTROLESTravaux remise en état suite vérification réglementaire13U
MGPPAL12 | Palettier fixe ch. froide MGPCF03 | U_CONTROLES | Travaux remise en état suite vérification réglementaire | MC | DEF | U406 | 13U | 144 536,00 | 2050-01-01 | 0 | 1 | 0 |  |  | BIOMED_ULIS | MGPPAL12Palettier fixe ch. froide MGPCF03U_CONTROLESTravaux remise en état suite vérification réglementaire13U
MGPPAL13 | Palettier fixe ch. froide MGPCF01 | U_CONTROLES | Travaux remise en état suite vérification réglementaire | MC | DEF | U406 | 13U | 144 537,00 | 2050-01-01 | 0 | 1 | 0 |  |  | BIOMED_ULIS | MGPPAL13Palettier fixe ch. froide MGPCF01U_CONTROLESTravaux remise en état suite vérification réglementaire13U
MGPPAL14 | Palettier fixe ch. froide MGPCF01 | U_CONTROLES | Travaux remise en état suite vérification réglementaire | MC | DEF | U406 | 13U | 144 538,00 | 2050-01-01 | 0 | 1 | 0 |  |  | BIOMED_ULIS | MGPPAL14Palettier fixe ch. froide MGPCF01U_CONTROLESTravaux remise en état suite vérification réglementaire13U
MGPPAL15 | Palettier fixe ch. froide MGPCF06 | U_CONTROLES | Travaux remise en état suite vérification réglementaire | MC | DEF | U406 | 13U | 144 508,00 | 2050-01-01 | 0 | 1 | 0 |  |  | BIOMED_ULIS | MGPPAL15Palettier fixe ch. froide MGPCF06U_CONTROLESTravaux remise en état suite vérification réglementaire13U
MGPPAL16 | Palettier fixe ch. froide MGPCF06 | U_CONTROLES | Travaux remise en état suite vérification réglementaire | MC | DEF | U406 | 13U | 144 509,00 | 2050-01-01 | 0 | 1 | 0 |  |  | BIOMED_ULIS | MGPPAL16Palettier fixe ch. froide MGPCF06U_CONTROLESTravaux remise en état suite vérification réglementaire13U
MGPPAL17 | Palettier fixe ch. froide MGPCF04 | U_CONTROLES | Travaux remise en état suite vérification réglementaire | MC | DEF | U406 | 13U | 144 539,00 | 2050-01-01 | 0 | 1 | 0 |  |  | BIOMED_ULIS | MGPPAL17Palettier fixe ch. froide MGPCF04U_CONTROLESTravaux remise en état suite vérification réglementaire13U
MGPPAL18 | Palettier fixe ch. froide MGPCF04 | U_CONTROLES | Travaux remise en état suite vérification réglementaire | MC | DEF | U406 | 13U | 144 540,00 | 2050-01-01 | 0 | 1 | 0 |  |  | BIOMED_ULIS | MGPPAL18Palettier fixe ch. froide MGPCF04U_CONTROLESTravaux remise en état suite vérification réglementaire13U
MGPPAL19 | Palettier fixe ch. froide MGPCF02 | U_CONTROLES | Travaux remise en état suite vérification réglementaire | MC | DEF | U406 | 13U | 144 541,00 | 2050-01-01 | 0 | 1 | 0 |  |  | BIOMED_ULIS | MGPPAL19Palettier fixe ch. froide MGPCF02U_CONTROLESTravaux remise en état suite vérification réglementaire13U
MGPPAL20 | Palettier fixe ch. froide MGPCF02 | U_CONTROLES | Travaux remise en état suite vérification réglementaire | MC | DEF | U406 | 13U | 144 542,00 | 2050-01-01 | 0 | 1 | 0 |  |  | BIOMED_ULIS | MGPPAL20Palettier fixe ch. froide MGPCF02U_CONTROLESTravaux remise en état suite vérification réglementaire13U
MGPPAL21 | Palettier fixe ch. froide MGPCF12 | U_CONTROLES | Travaux remise en état suite vérification réglementaire | MC | DEF | U406 | 13U | 144 510,00 | 2050-01-01 | 0 | 1 | 0 |  |  | BIOMED_ULIS | MGPPAL21Palettier fixe ch. froide MGPCF12U_CONTROLESTravaux remise en état suite vérification réglementaire13U
MGPPAL22 | Palettier fixe ch. froide MGPCF12 | U_CONTROLES | Travaux remise en état suite vérification réglementaire | MC | DEF | U406 | 13U | 144 511,00 | 2050-01-01 | 0 | 1 | 0 |  |  | BIOMED_ULIS | MGPPAL22Palettier fixe ch. froide MGPCF12U_CONTROLESTravaux remise en état suite vérification réglementaire13U
MGPPAL23 | Palettier fixe ch. froide MGPCF12 | U_CONTROLES | Travaux remise en état suite vérification réglementaire | MC | DEF | U406 | 13U | 144 512,00 | 2050-01-01 | 0 | 1 | 0 |  |  | BIOMED_ULIS | MGPPAL23Palettier fixe ch. froide MGPCF12U_CONTROLESTravaux remise en état suite vérification réglementaire13U
MGPPAL30 | Palettier fixe ch. froide MGPCF36 | U_CONTROLES | Travaux remise en état suite vérification réglementaire | MC | DEF | U406 | 13U | 144 551,00 | 2050-01-01 | 0 | 1 | 0 |  |  | BIOMED_ULIS | MGPPAL30Palettier fixe ch. froide MGPCF36U_CONTROLESTravaux remise en état suite vérification réglementaire13U
MGPPAL33 | Palettier fixe ch. froide MGPCF36 | U_CONTROLES | Travaux remise en état suite vérification réglementaire | MC | DEF | U406 | 13U | 144 554,00 | 2050-01-01 | 0 | 1 | 0 |  |  | BIOMED_ULIS | MGPPAL33Palettier fixe ch. froide MGPCF36U_CONTROLESTravaux remise en état suite vérification réglementaire13U
MGGPAL34 | Palettier fixe magasin en BAT11RC35 | U_CONTROLES | Travaux remise en état suite vérification réglementaire | MC | DEF | U168 | 13U | 144 527,00 | 2050-01-01 | 0 | 1 | 0 |  |  | BIOMED_ULIS | MGGPAL34Palettier fixe magasin en BAT11RC35U_CONTROLESTravaux remise en état suite vérification réglementaire13U
MGGPAL35 | Palettier fixe magasin en BAT11RC35 | U_CONTROLES | Travaux remise en état suite vérification réglementaire | MC | DEF | U168 | 13U | 144 528,00 | 2050-01-01 | 0 | 1 | 0 |  |  | BIOMED_ULIS | MGGPAL35Palettier fixe magasin en BAT11RC35U_CONTROLESTravaux remise en état suite vérification réglementaire13U
MGGPAL36 | Palettier fixe magasin en BAT11RC35 | U_CONTROLES | Travaux remise en état suite vérification réglementaire | MC | DEF | U168 | 13U | 144 529,00 | 2050-01-01 | 0 | 1 | 0 |  |  | BIOMED_ULIS | MGGPAL36Palettier fixe magasin en BAT11RC35U_CONTROLESTravaux remise en état suite vérification réglementaire13U
MGGPAL37 | Palettier fixe magasin en BAT11RC35 | U_CONTROLES | Travaux remise en état suite vérification réglementaire | MC | DEF | U168 | 13U | 144 530,00 | 2050-01-01 | 0 | 1 | 0 |  |  | BIOMED_ULIS | MGGPAL37Palettier fixe magasin en BAT11RC35U_CONTROLESTravaux remise en état suite vérification réglementaire13U
MGGPAL38 | Palettier fixe magasin en BAT11RC31 | U_CONTROLES | Travaux remise en état suite vérification réglementaire | MC | DEF | U168 | 13U | 144 531,00 | 2050-01-01 | 0 | 1 | 0 |  |  | BIOMED_ULIS | MGGPAL38Palettier fixe magasin en BAT11RC31U_CONTROLESTravaux remise en état suite vérification réglementaire13U
MGGPAL39 | Palettier fixe magasin en BAT11RC31 | U_CONTROLES | Travaux remise en état suite vérification réglementaire | MC | DEF | U168 | 13U | 144 532,00 | 2050-01-01 | 0 | 1 | 0 |  |  | BIOMED_ULIS | MGGPAL39Palettier fixe magasin en BAT11RC31U_CONTROLESTravaux remise en état suite vérification réglementaire13U
MGGPAL40 | Palettier fixe magasin en BAT11RC31 | U_CONTROLES | Travaux remise en état suite vérification réglementaire | MC | DEF | U168 | 13U | 144 533,00 | 2050-01-01 | 0 | 1 | 0 |  |  | BIOMED_ULIS | MGGPAL40Palettier fixe magasin en BAT11RC31U_CONTROLESTravaux remise en état suite vérification réglementaire13U
CRDDES02 | Déshydrateur chambre froide n°1254/53 | U_CLIM000213 | Remplacement des filtres | MPS | AR | U222RF | 10U | 641 530,00 | 2024-11-21 | 3 | 1 | 0 | 26 | 1 | BIOMED_ULIS | CRDDES02Déshydrateur chambre froide n°1254/53U_CLIM000213Remplacement des filtres10U26
CRDDES02 | Déshydrateur chambre froide n°1254/53 | U_CLIM000123 | Maintenance déshumidificateurs | MPS | AR | U222RF | 10U | 651 249,00 | 2025-03-03 | 3 | 1 | 0 | 182 | 0 | BIOMED_ULIS | CRDDES02Déshydrateur chambre froide n°1254/53U_CLIM000123Maintenance déshumidificateurs10U182
ALBFP05 | Filtre presse temps IV | U_CURA068565 | Defaut pression seuil haut | CON | AR | U440 | 11U | 374 268,00 | 401769 | 0 | 1 | 0 |  |  | BIOMED_ULIS | ALBFP05Filtre presse temps IVU_CURA068565Defaut pression seuil haut11U
BAT11PTA15 | Porte auto enroulement MGGCF09 | U_CURA068600 | Porte à remettre en état | MC | DEF | U168 | 13U | 125 389,00 | 401769 | 0 | 1 | 0 |  |  | BIOMED_ULIS | BAT11PTA15Porte auto enroulement MGGCF09U_CURA068600Porte à remettre en état13U
BAT11MGP | Bâtiment 11 partie chambres froides | U_CURA068600 | Porte à remettre en état | MC | DEF | U168 | 13U | 125 391,00 | 401769 | 0 | 1 | 0 |  |  | BIOMED_ULIS | BAT11MGPBâtiment 11 partie chambres froidesU_CURA068600Porte à remettre en état13U
LSBCMW18 | Masse autocontrôle de 1g n° G1418234 | U_METR000032 | Vérif. périodique masse autocontrôle | MPS | AR | U803 | 70U | 633 741,00 | 2025-02-27 | 3 | 61 | 0 | 365 | 0 | BIOTECH_ULIS | LSBCMW18Masse autocontrôle de 1g n° G1418234U_METR000032Vérif. périodique masse autocontrôle70U365
LSBCMW18 | Masse autocontrôle de 1g n° G1418234 | U_METROLOGIE 32 | Vérif. CURATIVE masse autocontrôle | MC | AR | U880 | 70U | 125 398,00 | 401769 | 0 | 1 | 0 |  |  | BIOTECH_ULIS | LSBCMW18Masse autocontrôle de 1g n° G1418234U_METROLOGIE 32Vérif. CURATIVE masse autocontrôle70U
EXPACMW11 | Masse autocontrôle de 500mg n° G1418239 | U_METR000032 | Vérif. périodique masse autocontrôle | MPS | AR | U803 | 70U | 468 342,00 | 401769 | 0 | 61 | 0 |  |  | BIOTECH_ULIS | EXPACMW11Masse autocontrôle de 500mg n° G1418239U_METR000032Vérif. périodique masse autocontrôle70U
EXPACMW11 | Masse autocontrôle de 500mg n° G1418239 | U_METROLOGIE 32 | Vérif. CURATIVE masse autocontrôle | MC | AR | U880 | 70U | 125 399,00 | 401769 | 0 | 1 | 0 |  |  | BIOTECH_ULIS | EXPACMW11Masse autocontrôle de 500mg n° G1418239U_METROLOGIE 32Vérif. CURATIVE masse autocontrôle70U
MFPRLAB01 | Microscope lyophilisateur (ensemble) | U_LABO000005 | Maintenance préventive | MPS | DEF | U868 | 70U | 130 213,00 | 401769 | 0 | 1 | 0 |  |  | BIOTECH_ULIS | MFPRLAB01Microscope lyophilisateur (ensemble)U_LABO000005Maintenance préventive70U
MFPRLAB01 | Microscope lyophilisateur (ensemble) | U_LABO000006 | Qualification périodique | MPS | DEF | U868 | 70U | 439 806,00 | 2049-12-26 | 0 | 1 | 0 |  |  | BIOTECH_ULIS | MFPRLAB01Microscope lyophilisateur (ensemble)U_LABO000006Qualification périodique70U
MFPRLAB04 | Turbidimètre HACH n°88100708 | U_LABO000007 | Vérification périodique | MPS | AR | U851 | 70U | 470 822,00 | 401769 | 0 | 1 | 0 |  |  | BIOTECH_ULIS | MFPRLAB04Turbidimètre HACH n°88100708U_LABO000007Vérification périodique70U
DWCSV14 | Disconnecteur B4 | U_EAUX000009 | Contrôle et entretien disconnecteur | MPS | AR | U222DW | 11U | 648 455,00 | 2025-07-29 | 3 | 1 | 0 | 365 | 0 | BIOMED_ULIS | DWCSV14Disconnecteur B4U_EAUX000009Contrôle et entretien disconnecteur11U365
EXOPLETUV22 | Enceinte climatique CTS | U_AVEC | Gammes à associer | MPS | AR | U601OPL | AR |  | 2020-12-31 | 0 | 1 | 0 |  |  | BIOMED_ULIS | EXOPLETUV22Enceinte climatique CTSU_AVECGammes à associerAR
OPLCONG43 | Congélateur FROILABO n°217830 | U_SANS PREVENTIF | Sans préventif | MC | AR | U601OPL | AR |  | 2049-12-31 | 0 | 1 | 0 |  |  | BIOMED_ULIS | OPLCONG43Congélateur FROILABO n°217830U_SANS PREVENTIFSans préventifAR
OPLCONG44 | Congélateur FROILABO n°217831 | U_SANS PREVENTIF | Sans préventif | MC | AR | U601OPL | AR |  | 2049-12-31 | 0 | 1 | 0 |  |  | BIOMED_ULIS | OPLCONG44Congélateur FROILABO n°217831U_SANS PREVENTIFSans préventifAR
RF11 | Production n°1 fluide frigorigène -40°C | U_CURA068674 | Alarme GTC | MC | AR | U222RF | 11U | 609 987,00 | 401769 | 0 | 1 | 0 |  |  | BIOMED_ULIS | RF11Production n°1 fluide frigorigène -40°CU_CURA068674Alarme GTC11U
ADECMW010 | Balance mettler 1500kg/200g n°B424703964 | U_METROLOGIE 04 | Vérif. CURATIVE balance 301/1500 Kg | MC | DEF | U421DEAE | 11U | 157 735,00 | 401769 | 0 | 1 | 0 |  |  | BIOMED_ULIS | ADECMW010Balance mettler 1500kg/200g n°B424703964U_METROLOGIE 04Vérif. CURATIVE balance 301/1500 Kg11U
ADECMW010 | Balance mettler 1500kg/200g n°B424703964 | U_METR000004 | Vérif. PERIODIQUE balance 301/1500 Kgmax. | MPS | DEF | U421DEAE | 11U | 633 251,00 | 2025-03-04 | 3 | 1 | 0 | 52 | 1 | BIOMED_ULIS | ADECMW010Balance mettler 1500kg/200g n°B424703964U_METR000004Vérif. PERIODIQUE balance 301/1500 Kgmax.11U52
TECHCMW16 | Balance de charge magasin | U_METR000003 | Vérif. PERIODIQUE balance 31/150 Kg max | MPS | AR | U222 | 11U | 643 625,00 | 2025-05-17 | 3 | 1 | 0 | 52 | 1 | BIOMED_ULIS | TECHCMW16Balance de charge magasinU_METR000003Vérif. PERIODIQUE balance 31/150 Kg max11U52
TECHCMW16 | Balance de charge magasin | U_METROLOGIE 03 | Vérifcation CURATIVE balance 31/150Kg | MC | AR | U222 | 11U | 128 160,00 | 401769 | 0 | 1 | 0 |  |  | BIOMED_ULIS | TECHCMW16Balance de charge magasinU_METROLOGIE 03Vérifcation CURATIVE balance 31/150Kg11U
UDA1CMQ119 | Pipette Lite XLS+ L20 | U_SANS PREVENTIF | Sans préventif | MC | AR | U855 | 70U |  | 401769 | 0 | 1 | 0 |  |  | BIOTECH_ULIS | UDA1CMQ119Pipette Lite XLS+ L20U_SANS PREVENTIFSans préventif70U
UDA1CMQ120 | Pipette monocanal pipet Lite L2 | U_SANS PREVENTIF | Sans préventif | MC | AR | U855 | 70U |  | 401769 | 0 | 1 | 0 |  |  | BIOTECH_ULIS | UDA1CMQ120Pipette monocanal pipet Lite L2U_SANS PREVENTIFSans préventif70U
UDA1CMQ121 | Pipette Lite XLS+ L100 | U_SANS PREVENTIF | Sans préventif | MC | AR | U855 | 70U |  | 401769 | 0 | 1 | 0 |  |  | BIOTECH_ULIS | UDA1CMQ121Pipette Lite XLS+ L100U_SANS PREVENTIFSans préventif70U
UDA1CMQ122 | Pipette Lite XLS+ L100 | U_SANS PREVENTIF | Sans préventif | MC | AR | U855 | 70U |  | 401769 | 0 | 1 | 0 |  |  | BIOTECH_ULIS | UDA1CMQ122Pipette Lite XLS+ L100U_SANS PREVENTIFSans préventif70U
UDA1CMQ123 | Pipette Lite XLS+ L1000 | U_SANS PREVENTIF | Sans préventif | MC | AR | U855 | 70U |  | 401769 | 0 | 1 | 0 |  |  | BIOTECH_ULIS | UDA1CMQ123Pipette Lite XLS+ L1000U_SANS PREVENTIFSans préventif70U
UDA1CMQ124 | Pipette Lite XLS+ L200 | U_SANS PREVENTIF | Sans préventif | MC | AR | U855 | 70U |  | 401769 | 0 | 1 | 0 |  |  | BIOTECH_ULIS | UDA1CMQ124Pipette Lite XLS+ L200U_SANS PREVENTIFSans préventif70U
UDA1CMQ125 | Pipette Lite XLS+ L1000 | U_SANS PREVENTIF | Sans préventif | MC | AR | U855 | 70U |  | 401769 | 0 | 1 | 0 |  |  | BIOTECH_ULIS | UDA1CMQ125Pipette Lite XLS+ L1000U_SANS PREVENTIFSans préventif70U
PLANHP01 | Nettoyeur haute pression laverie plasma | U_MECA000080 | Maintenance annuelle nettoyeur hp | MPS | DEF | U410 | 11U | 604 093,00 | 2024-06-28 | 2 | 1 | 0 | 365 | 0 | BIOMED_ULIS | PLANHP01Nettoyeur haute pression laverie plasmaU_MECA000080Maintenance annuelle nettoyeur hp11U365
EXLPRCMTU01 | Turbidimètre | U_METROLOGIE 26 | Vérification CURATIVE labo extérieur | MC | DEF | U440COM | 24U | 125 786,00 | 401769 | 0 | 1 | 0 |  |  | BIOMED_ULIS | EXLPRCMTU01TurbidimètreU_METROLOGIE 26Vérification CURATIVE labo extérieur24U
OPLCMT67 | Enreg T° OPLCF1367 / BAT01ARM10 | U_METR000012 | Vérification PERIODIQUE température | MPS | DEF | U601OPL | 20U | 610 757,00 | 2024-10-27 | 3 | 1 | 0 | 52 | 1 | BIOMED_ULIS | OPLCMT67Enreg T° OPLCF1367 / BAT01ARM10U_METR000012Vérification PERIODIQUE température20U52
OPLCMT67 | Enreg T° OPLCF1367 / BAT01ARM10 | U_METROLOGIE 12 | Vérification CURATIVE température | MC | DEF | U601OPL | 20U | 125 806,00 | 401769 | 0 | 1 | 0 |  |  | BIOMED_ULIS | OPLCMT67Enreg T° OPLCF1367 / BAT01ARM10U_METROLOGIE 12Vérification CURATIVE température20U
CBSVM01 | Agitateur digital Orbit P4 | U_SANS PREVENTIF | Sans préventif | MC | AR | U855 | AR |  | 401769 | 0 | 1 | 0 |  |  | BIOTECH_ULIS | CBSVM01Agitateur digital Orbit P4U_SANS PREVENTIFSans préventifAR
QCTSSPC09 | Module Détecteur Fluorimètre pour QCTSUR04 | U_SANS PREVENTIF | Sans préventif | MC | AR | U855 | 70U |  | 401769 | 0 | 1 | 0 |  |  | BIOTECH_ULIS | QCTSSPC09Module Détecteur Fluorimètre pour QCTSUR04U_SANS PREVENTIFSans préventif70U
EXMGGXMW02 | Balance Mettler 810g/0,01g | U_SANS PREVENTIF | Sans préventif | MC | AR | U168 | AR |  | 2049-12-31 | 0 | 1 | 0 |  |  | BIOMED_ULIS | EXMGGXMW02Balance Mettler 810g/0,01gU_SANS PREVENTIFSans préventifAR
ALBCMW02 | Indication de poids ALBR001 | U_METROLOGIE 13 | Vérification CURATIVE pesons | PRO | METR | U440 | 11U | 657 917,00 | 401769 | 0 | 1 | 0 |  |  | BIOMED_ULIS | ALBCMW02Indication de poids ALBR001U_METROLOGIE 13Vérification CURATIVE pesons11U
ALBCMW02 | Indication de poids ALBR001 | U_METR000013 | Vérification PERIODIQUE température | MPS | METR | U440 | 11U | 644 047,00 | 2025-06-13 | 3 | 1 | 0 | 365 | 0 | BIOMED_ULIS | ALBCMW02Indication de poids ALBR001U_METR000013Vérification PERIODIQUE température11U365
ALBCMW03 | Indication de poids ALBR002 | U_METROLOGIE 13 | Vérification CURATIVE pesons | PRO | METR | U440 | 11U | 657 924,00 | 401769 | 0 | 1 | 0 |  |  | BIOMED_ULIS | ALBCMW03Indication de poids ALBR002U_METROLOGIE 13Vérification CURATIVE pesons11U
ALBCMW03 | Indication de poids ALBR002 | U_METR000013 | Vérification PERIODIQUE température | MPS | METR | U440 | 11U | 648 550,00 | 2025-08-13 | 3 | 1 | 0 | 365 | 0 | BIOMED_ULIS | ALBCMW03Indication de poids ALBR002U_METR000013Vérification PERIODIQUE température11U365
ALBCMS01 | Régulation vitesse agitateur ALBR001 | U_METR000014 | Vérification PERIODIQUE mesure vitesse | MPS | DEF | U440 | 11U | 644 043,00 | 2025-06-13 | 3 | 1 | 0 | 365 | 0 | BIOMED_ULIS | ALBCMS01Régulation vitesse agitateur ALBR001U_METR000014Vérification PERIODIQUE mesure vitesse11U365
ALBCMS01 | Régulation vitesse agitateur ALBR001 | U_METROLOGIE 14 | Vérification CURATIVE mesure vitesse | PRO | METR | U440 | 11U | 660 547,00 | 401769 | 0 | 1 | 0 |  |  | BIOMED_ULIS | ALBCMS01Régulation vitesse agitateur ALBR001U_METROLOGIE 14Vérification CURATIVE mesure vitesse11U
ALBCMS02 | Régulation vitesse agitateur ALBR002 | U_METR000014 | Vérification PERIODIQUE mesure vitesse | MPS | METR | U440 | 11U | 648 547,00 | 2025-08-13 | 3 | 1 | 0 | 365 | 0 | BIOMED_ULIS | ALBCMS02Régulation vitesse agitateur ALBR002U_METR000014Vérification PERIODIQUE mesure vitesse11U365
ALBCMS02 | Régulation vitesse agitateur ALBR002 | U_METROLOGIE 14 | Vérification CURATIVE mesure vitesse | MC | DEF | U440 | 11U | 657 685,00 | 401769 | 0 | 1 | 0 |  |  | BIOMED_ULIS | ALBCMS02Régulation vitesse agitateur ALBR002U_METROLOGIE 14Vérification CURATIVE mesure vitesse11U
EXLPRCMTU01 | Turbidimètre | U_METR000026 | Vérification PERIODIQUE labo extérieur | MPS | DEF | U440COM | 24U | 620 859,00 | 2024-10-24 | 3 | 1 | 0 | 52 | 1 | BIOMED_ULIS | EXLPRCMTU01TurbidimètreU_METR000026Vérification PERIODIQUE labo extérieur24U52
EXEPL2CONG07 | Congélateur pour plasma | U_SANS PREVENTIF | Sans préventif | MC | AR | U406 | AR |  | 2049-12-31 | 0 | 1 | 0 |  |  | BIOMED_ULIS | EXEPL2CONG07Congélateur pour plasmaU_SANS PREVENTIFSans préventifAR
EXEPL2CONG06 | Congélateur pour plasma | U_SANS PREVENTIF | Sans préventif | MC | AR | U406 | AR |  | 2049-12-31 | 0 | 1 | 0 |  |  | BIOMED_ULIS | EXEPL2CONG06Congélateur pour plasmaU_SANS PREVENTIFSans préventifAR
EXEPL2CONG05 | Congélateur pour plasma | U_SANS PREVENTIF | Sans préventif | MC | AR | U406 | AR |  | 2049-12-31 | 0 | 1 | 0 |  |  | BIOMED_ULIS | EXEPL2CONG05Congélateur pour plasmaU_SANS PREVENTIFSans préventifAR
EXEPL2CONG04 | Congélateur pour plasma | U_SANS PREVENTIF | Sans préventif | MC | AR | U406 | AR |  | 2049-12-31 | 0 | 1 | 0 |  |  | BIOMED_ULIS | EXEPL2CONG04Congélateur pour plasmaU_SANS PREVENTIFSans préventifAR
EXEPL2CONG01 | Congélateur pour plasma | U_SANS PREVENTIF | Sans préventif | MC | AR | U406 | AR |  | 2049-12-31 | 0 | 1 | 0 |  |  | BIOMED_ULIS | EXEPL2CONG01Congélateur pour plasmaU_SANS PREVENTIFSans préventifAR
CBCONG11 | Congélateur -80°C Froilabo pièce 1259 | U_SANS PREVENTIF | Sans préventif | MC | AR | U855 | 70U |  | 401769 | 0 | 1 | 0 |  |  | BIOTECH_ULIS | CBCONG11Congélateur -80°C Froilabo pièce 1259U_SANS PREVENTIFSans préventif70U
CBCMT72 | Enregist T° CBCONG11 / BAT01PLC17 | U_METR000012 | Vérification PERIODIQUE température | MPS | AR | U855 | 70U | 616 939,00 | 2024-10-18 | 3 | 1 | 0 | 52 | 1 | BIOTECH_ULIS | CBCMT72Enregist T° CBCONG11 / BAT01PLC17U_METR000012Vérification PERIODIQUE température70U52
CBCMT72 | Enregist T° CBCONG11 / BAT01PLC17 | U_METROLOGIE 12 | Vérification CURATIVE température | MC | AR | U855 | 70U | 379 728,00 | 2050-01-01 | 0 | 1 | 0 |  |  | BIOTECH_ULIS | CBCMT72Enregist T° CBCONG11 / BAT01PLC17U_METROLOGIE 12Vérification CURATIVE température70U
CBCONG12 | Congélateur -80°C Froilabo pièce 1259 | U_SANS PREVENTIF | Sans préventif | MC | AR | U855 | 70U |  | 401769 | 0 | 1 | 0 |  |  | BIOTECH_ULIS | CBCONG12Congélateur -80°C Froilabo pièce 1259U_SANS PREVENTIFSans préventif70U
CBCMT73 | Enregist T° CBCONG12 / BAT01PLC17 | U_METROLOGIE 12 | Vérification CURATIVE température | MC | AR | U855 | 70U | 379 729,00 | 2050-01-01 | 0 | 1 | 0 |  |  | BIOTECH_ULIS | CBCMT73Enregist T° CBCONG12 / BAT01PLC17U_METROLOGIE 12Vérification CURATIVE température70U
CBCMT73 | Enregist T° CBCONG12 / BAT01PLC17 | U_METR000012 | Vérification PERIODIQUE température | MPS | DEF | U855 | 70U | 651 063,00 | 2025-06-29 | 3 | 1 | 0 | 365 | 0 | BIOTECH_ULIS | CBCMT73Enregist T° CBCONG12 / BAT01PLC17U_METR000012Vérification PERIODIQUE température70U365
EXCRDAU401 | Autoclave laverie 2eme B1 | U_CURA068969 | Dépose autoclave et environnement | AME | DEF | U850 | 13U |  | 401769 | 0 | 1 | 0 |  |  | BIOTECH_ULIS | EXCRDAU401Autoclave laverie 2eme B1U_CURA068969Dépose autoclave et environnement13U
UDP2CONG06 | Congélateur -80°C | U_SANS PREVENTIF | Sans préventif | MC | AR | U851 | 70U |  | 401769 | 0 | 1 | 0 |  |  | BIOTECH_ULIS | UDP2CONG06Congélateur -80°CU_SANS PREVENTIFSans préventif70U
UDP2CMT61 | Enreg T° UDP2CONG06 / BAT01PLC16 | U_METROLOGIE 12 | Vérification CURATIVE température | MC | AR | U851 | 10U | 447 811,00 | 2050-01-01 | 0 | 1 | 0 |  |  | BIOTECH_ULIS | UDP2CMT61Enreg T° UDP2CONG06 / BAT01PLC16U_METROLOGIE 12Vérification CURATIVE température10U
UDP2CMT61 | Enreg T° UDP2CONG06 / BAT01PLC16 | U_METR000012 | Vérification PERIODIQUE température | MPS | DEF | U851 | 70U | 616 944,00 | 2024-10-27 | 3 | 1 | 0 | 365 | 0 | BIOTECH_ULIS | UDP2CMT61Enreg T° UDP2CONG06 / BAT01PLC16U_METR000012Vérification PERIODIQUE température70U365
ADEAU01 | Autoclave Production | U_CURA068982 | Qualification périodique | CON | AR | U421DEAE | 11U | 371 803,00 | 401769 | 0 | 1 | 0 |  |  | BIOMED_ULIS | ADEAU01Autoclave ProductionU_CURA068982Qualification périodique11U
WECP07 | Pompe sortie WER07 | U_SANS PREVENTIF | SANS PREVENTIF | MC | AR | U440 | AR |  | 401769 | 0 | 1 | 0 |  |  | BIOMED_ULIS | WECP07Pompe sortie WER07U_SANS PREVENTIFSANS PREVENTIFAR
WEPP03 | Pompe de vidange cuve WER10 | U_SANS PREVENTIF | SANS PREVENTIF | MC | AR | U421DEAE | AR |  | 401769 | 0 | 1 | 0 |  |  | BIOMED_ULIS | WEPP03Pompe de vidange cuve WER10U_SANS PREVENTIFSANS PREVENTIFAR
NEP04CMC02 | Régul. conductivité départ NEP04ST04 | U_METR000019 | Vérif. PERIODIQUE mesure conductivité solution | MPS | AR | U236NEP | 11U | 648 197,00 | 2025-06-30 | 3 | 1 | 0 | 52 | 1 | BIOMED_ULIS | NEP04CMC02Régul. conductivité départ NEP04ST04U_METR000019Vérif. PERIODIQUE mesure conductivité solution11U52
NEP04CMC02 | Régul. conductivité départ NEP04ST04 | U_METROLOGIE 19 | Vérification CURATIVE conductivité solution | MC | AR | U236NEP | AR | 639 256,00 | 401769 | 0 | 1 | 0 |  |  | BIOMED_ULIS | NEP04CMC02Régul. conductivité départ NEP04ST04U_METROLOGIE 19Vérification CURATIVE conductivité solutionAR
NEP07CMC02 | Régul. conductivité départ NEP07ST07 | U_METROLOGIE 19 | Vérification CURATIVE conductivité solution | MC | AR | U236NEP | AR | 562 883,00 | 401769 | 0 | 1 | 0 |  |  | BIOMED_ULIS | NEP07CMC02Régul. conductivité départ NEP07ST07U_METROLOGIE 19Vérification CURATIVE conductivité solutionAR
NEP07CMC02 | Régul. conductivité départ NEP07ST07 | U_METR000019 | Vérif. PERIODIQUE mesure conductivité solution | MPS | AR | U236NEP | 11U | 648 198,00 | 2025-06-30 | 3 | 1 | 0 | 52 | 1 | BIOMED_ULIS | NEP07CMC02Régul. conductivité départ NEP07ST07U_METR000019Vérif. PERIODIQUE mesure conductivité solution11U52
NEP02CMC02 | Mesure conductivité aval pompe NEP02 | U_METR000019 | Vérif. PERIODIQUE mesure conductivité solution | MPS | AR | U236NEP | 11U | 648 201,00 | 2025-07-01 | 3 | 1 | 0 | 52 | 1 | BIOMED_ULIS | NEP02CMC02Mesure conductivité aval pompe NEP02U_METR000019Vérif. PERIODIQUE mesure conductivité solution11U52
NEP02CMC02 | Mesure conductivité aval pompe NEP02 | U_METROLOGIE 19 | Vérification CURATIVE conductivité solution | MC | AR | U236NEP | 11U |  | 2049-12-29 | 0 | 1 | 0 |  |  | BIOMED_ULIS | NEP02CMC02Mesure conductivité aval pompe NEP02U_METROLOGIE 19Vérification CURATIVE conductivité solution11U
NEP05CMC02 | Régul. conductivité départ NEP05ST05 | U_METR000019 | Vérif. PERIODIQUE mesure conductivité solution | MPS | AR | U236NEP | 11U | 648 202,00 | 2025-07-01 | 3 | 1 | 0 | 52 | 1 | BIOMED_ULIS | NEP05CMC02Régul. conductivité départ NEP05ST05U_METR000019Vérif. PERIODIQUE mesure conductivité solution11U52
NEP05CMC02 | Régul. conductivité départ NEP05ST05 | U_METROLOGIE 19 | Vérification CURATIVE conductivité solution | MC | AR | U236NEP | AR | 609 757,00 | 401769 | 0 | 1 | 0 |  |  | BIOMED_ULIS | NEP05CMC02Régul. conductivité départ NEP05ST05U_METROLOGIE 19Vérification CURATIVE conductivité solutionAR
CBPLC05 | BIACORE T200 n° 1843591 | U_LABO000003 | Renouvellement contrat | MPS | AR | U855 | 70U | 131 124,00 | 401769 | 0 | 1 | 0 |  |  | BIOTECH_ULIS | CBPLC05BIACORE T200 n° 1843591U_LABO000003Renouvellement contrat70U
CBPLC05 | BIACORE T200 n° 1843591 | U_LABO000005 | Maintenance préventive | MPS | DEF | U855 | 70U | 647 475,00 | 2024-11-28 | 3 | 1 | 0 | 26 | 1 | BIOTECH_ULIS | CBPLC05BIACORE T200 n° 1843591U_LABO000005Maintenance préventive70U26
ALBCMT04 | Indication température alcool ALBR001 | U_METR000012 | Vérification PERIODIQUE température | MPS | DEF | U440 | 11U | 644 044,00 | 2025-06-13 | 3 | 1 | 0 | 365 | 0 | BIOMED_ULIS | ALBCMT04Indication température alcool ALBR001U_METR000012Vérification PERIODIQUE température11U365
ALBCMT04 | Indication température alcool ALBR001 | U_METROLOGIE 12 | Vérification CURATIVE température | MC | DEF | U440 | 11U | 659 059,00 | 401769 | 0 | 1 | 0 |  |  | BIOMED_ULIS | ALBCMT04Indication température alcool ALBR001U_METROLOGIE 12Vérification CURATIVE température11U
ALBCMT05 | Régulation température produit ALBR001 | U_METR000012 | Vérification PERIODIQUE température | MPS | DEF | U440 | 11U | 644 045,00 | 2025-06-13 | 3 | 1 | 0 | 365 | 0 | BIOMED_ULIS | ALBCMT05Régulation température produit ALBR001U_METR000012Vérification PERIODIQUE température11U365
ALBCMT05 | Régulation température produit ALBR001 | U_METROLOGIE 12 | Vérification CURATIVE température | MC | DEF | U440 | 11U | 654 221,00 | 401769 | 0 | 1 | 0 |  |  | BIOMED_ULIS | ALBCMT05Régulation température produit ALBR001U_METROLOGIE 12Vérification CURATIVE température11U
ALBCMT07 | Indication température alcool ALBR002 | U_METR000012 | Vérification PERIODIQUE température | MPS | METR | U440 | 11U | 648 548,00 | 2025-08-13 | 3 | 1 | 0 | 365 | 0 | BIOMED_ULIS | ALBCMT07Indication température alcool ALBR002U_METR000012Vérification PERIODIQUE température11U365
ALBCMT07 | Indication température alcool ALBR002 | U_METROLOGIE 12 | Vérification CURATIVE température | MC | DEF | U440 | 11U | 657 684,00 | 401769 | 0 | 1 | 0 |  |  | BIOMED_ULIS | ALBCMT07Indication température alcool ALBR002U_METROLOGIE 12Vérification CURATIVE température11U
ALBCMT08 | Régulation température produit ALBR002 | U_METR000012 | Vérification PERIODIQUE température | MPS | METR | U440 | 11U | 648 549,00 | 2025-08-13 | 3 | 1 | 0 | 365 | 0 | BIOMED_ULIS | ALBCMT08Régulation température produit ALBR002U_METR000012Vérification PERIODIQUE température11U365
ALBCMT08 | Régulation température produit ALBR002 | U_METROLOGIE 12 | Vérification CURATIVE température | MC | DEF | U440 | 11U | 654 223,00 | 401769 | 0 | 1 | 0 |  |  | BIOMED_ULIS | ALBCMT08Régulation température produit ALBR002U_METROLOGIE 12Vérification CURATIVE température11U
ALBR001 | Réacteur n°1 fractionnement albumine | U_MECA000020 | Maintenance annuelle réacteur cuverie | MPS | DEF | U440 | 11U | 644 048,00 | 2025-06-13 | 3 | 1 | 0 | 365 | 0 | BIOMED_ULIS | ALBR001Réacteur n°1 fractionnement albumineU_MECA000020Maintenance annuelle réacteur cuverie11U365
ALBR002 | Réacteur n°2 fractionnement albumine | U_MECA000020 | Maintenance annuelle réacteur cuverie | MPS | DEF | U440 | 11U | 648 551,00 | 2025-08-13 | 3 | 1 | 0 | 365 | 0 | BIOMED_ULIS | ALBR002Réacteur n°2 fractionnement albumineU_MECA000020Maintenance annuelle réacteur cuverie11U365
EXCBLAB07 | Sector Imager 2400A | U_LABO000003 | Renouvellement contrat | MPS | DEF | U855 | 70U | 141 077,00 | 401769 | 0 | 1 | 0 |  |  | BIOTECH_ULIS | EXCBLAB07Sector Imager 2400AU_LABO000003Renouvellement contrat70U
MCBCONG02 | Congélateur Froilabo | U_SANS PREVENTIF | Sans préventif | MC | AR | U640MCB | AR |  | 2049-12-31 | 0 | 1 | 0 |  |  | BIOMED_ULIS | MCBCONG02Congélateur FroilaboU_SANS PREVENTIFSans préventifAR
EXMCBCONG03 | Congélateur Froilabo | U_SANS PREVENTIF | Sans préventif | MC | AR | U640MCB | AR |  | 2049-12-31 | 0 | 1 | 0 |  |  | BIOMED_ULIS | EXMCBCONG03Congélateur FroilaboU_SANS PREVENTIFSans préventifAR
MCBCMT67 | Enreg. temp. MCBCONG02/BAT01ARM02 | U_METROLOGIE 12 | Vérification CURATIVE température | MC | DEF | U640MCB | 21U | 130 975,00 | 401769 | 0 | 1 | 0 |  |  | BIOMED_ULIS | MCBCMT67Enreg. temp. MCBCONG02/BAT01ARM02U_METROLOGIE 12Vérification CURATIVE température21U
EXMCBCMT68 | Enreg. temp. MCBCONG03/BAT01ARM02 | U_METROLOGIE 12 | Vérification CURATIVE température | MC | DEF | U640MCB | 21U | 407 782,00 | 2050-01-01 | 0 | 1 | 0 |  |  | BIOMED_ULIS | EXMCBCMT68Enreg. temp. MCBCONG03/BAT01ARM02U_METROLOGIE 12Vérification CURATIVE température21U
EXNEP10PLC01 | Automate gestion station NEP10 | U_PROC000053 | Remplacement pile automate TSX | MPS | AR | U236NEP | 11U | 479 692,00 | 2049-08-04 | 3 | 1 | 0 | 150 | 1 | BIOMED_ULIS | EXNEP10PLC01Automate gestion station NEP10U_PROC000053Remplacement pile automate TSX11U150
EXBCHCMLO02 | Plaque de validation Versamax | U_METROLOGIE 26 | Vérification CURATIVE labo extérieur | MC | DEF | U624UAP | 22U | 126 592,00 | 401769 | 0 | 1 | 0 |  |  | BIOMED_ULIS | EXBCHCMLO02Plaque de validation VersamaxU_METROLOGIE 26Vérification CURATIVE labo extérieur22U
BCHSOR08 | Sorbonne | U_LABO000002 | A contrôler par prestataire externe | MPS | DEF | U624UAP | 22U | 640 856,00 | 2025-06-17 | 3 | 1 | 0 | 52 | 1 | BIOMED_ULIS | BCHSOR08SorbonneU_LABO000002A contrôler par prestataire externe22U52
BCHSOR07 | Sorbonne | U_LABO000002 | A contrôler par prestataire externe | MPS | DEF | U624UAP | 22U | 640 855,00 | 2025-06-17 | 3 | 1 | 0 | 52 | 1 | BIOMED_ULIS | BCHSOR07SorbonneU_LABO000002A contrôler par prestataire externe22U52
PE10 | Stockage et distribution éthanol | U_CURA069166 | Defaut pression | MC | AR | U236PE | 11U | 418 457,00 | 2050-01-01 | 0 | 1 | 0 |  |  | BIOMED_ULIS | PE10Stockage et distribution éthanolU_CURA069166Defaut pression11U
BAT01ARM06 | Armoire contrôle température BAT1 1er étage | U_CURA069167 | Défaut de communication avec module radio | MC | AR | U850 | 12U | 398 908,00 | 2050-01-01 | 0 | 1 | 0 |  |  | BIOTECH_ULIS | BAT01ARM06Armoire contrôle température BAT1 1er étageU_CURA069167Défaut de communication avec module radio12U
WW1CMF02 | Aff + enreg débit sortie fosse ouest 1 | U_METR000026 | Vérification PERIODIQUE labo extérieur | MPS | METR | U235WW | 11U | 538 098,00 | 2024-06-15 | 3 | 1 | 0 | 104 | 1 | BIOMED_ULIS | WW1CMF02Aff + enreg débit sortie fosse ouest 1U_METR000026Vérification PERIODIQUE labo extérieur11U104
WW1CMF02 | Aff + enreg débit sortie fosse ouest 1 | U_METROLOGIE 26 | Vérification CURATIVE labo extérieur | MC | DEF | U235WW | 11U |  | 2049-12-31 | 0 | 1 | 0 |  |  | BIOMED_ULIS | WW1CMF02Aff + enreg débit sortie fosse ouest 1U_METROLOGIE 26Vérification CURATIVE labo extérieur11U
WFISBD207 | Sous boucle eau PPI cuverie albumine | U_CURA069175 | Défaut T° retour | CON | AR | U236WFI | 11U | 373 170,00 | 401769 | 0 | 1 | 0 |  |  | BIOMED_ULIS | WFISBD207Sous boucle eau PPI cuverie albumineU_CURA069175Défaut T° retour11U
GAMUF01 | Module d'utrafiltration gamma n°1 | U_PROC000063 | Maintenance skid | MPS | DEF | U441 | 11U | 618 233,00 | 2024-11-16 | 3 | 1 | 0 | 365 | 0 | BIOMED_ULIS | GAMUF01Module d'utrafiltration gamma n°1U_PROC000063Maintenance skid11U365
GAMBOL267 | Bol de centri BKA45 n°267 | U_MECA000163 | Maintenance des bols de centri BKA45 | MPS | DEF | U441 | 11U | 538 135,00 | 2049-07-29 | 0 | 1 | 0 |  |  | BIOMED_ULIS | GAMBOL267Bol de centri BKA45 n°267U_MECA000163Maintenance des bols de centri BKA4511U
GAMBOL287 | Bol de centri BKA45 n°287 | U_MECA000163 | Maintenance des bols de centri BKA45 | MPS | DEF | U441 | 11U | 652 745,00 | 2025-07-28 | 3 | 1 | 0 | 365 | 0 | BIOMED_ULIS | GAMBOL287Bol de centri BKA45 n°287U_MECA000163Maintenance des bols de centri BKA4511U365
GAMBOL566 | Bol de centri BKA45 n°566 | U_MECA000163 | Maintenance des bols de centri BKA45 | MPS | DEF | U441 | 11U | 648 420,00 | 2025-07-28 | 3 | 1 | 0 | 365 | 0 | BIOMED_ULIS | GAMBOL566Bol de centri BKA45 n°566U_MECA000163Maintenance des bols de centri BKA4511U365
GAMBOL964 | Bol de centri BKA45 n°964 | U_MECA000163 | Maintenance des bols de centri BKA45 | MPS | DEF | U441 | 11U | 648 421,00 | 2025-07-28 | 3 | 1 | 0 | 365 | 0 | BIOMED_ULIS | GAMBOL964Bol de centri BKA45 n°964U_MECA000163Maintenance des bols de centri BKA4511U365
BAT11PTA40 | Porte auto sectionnelle mgp quai n°2 | U_CURA069250 | Améliorer étanchéité porte | AME | DEF | U200BATP | 13U | 126 703,00 | 401769 | 0 | 1 | 0 |  |  | BIOMED_ULIS | BAT11PTA40Porte auto sectionnelle mgp quai n°2U_CURA069250Améliorer étanchéité porte13U
WW1FOS01 | Fosse OUEST (NEP/PW) relevage eaux usées | U_CURA069252 | Nettoyage filtre | MC | AR | U235WW | 11U | 391 434,00 | 2050-01-01 | 0 | 1 | 0 |  |  | BIOMED_ULIS | WW1FOS01Fosse OUEST (NEP/PW) relevage eaux uséesU_CURA069252Nettoyage filtre11U
DEHEX01 | Echangeur refroidissement centri PLAC01 | U_CURA069343 | Pb descente en T° | MC | AR | U410 | 11U | 367 650,00 | 401769 | 0 | 1 | 0 |  |  | BIOMED_ULIS | DEHEX01Echangeur refroidissement centri PLAC01U_CURA069343Pb descente en T°11U
WFISBD103 | Ss boucle PPI centrale pesée/prépa M.S. | U_CURA069394 | Alarme gtc | CON | AR | U236WFI | 11U | 373 946,00 | 401769 | 0 | 1 | 0 |  |  | BIOMED_ULIS | WFISBD103Ss boucle PPI centrale pesée/prépa M.S.U_CURA069394Alarme gtc11U
ADETRA01 | Tracteur pousseur pour cuves n°A11649 | U_MECA000164 | Maintenance Tracteur Pousseur | MPS | DEF | U421DEAE | 15U | 632 273,00 | 2025-07-30 | 3 | 1 | 0 | 365 | 0 | BIOMED_ULIS | ADETRA01Tracteur pousseur pour cuves n°A11649U_MECA000164Maintenance Tracteur Pousseur15U365
ADETRA02 | Tracteur pousseur pour cuves n°A11650 | U_MECA000164 | Maintenance Tracteur Pousseur | MPS | DEF | U421DEAE | 15U | 632 274,00 | 2025-07-30 | 3 | 1 | 0 | 365 | 0 | BIOMED_ULIS | ADETRA02Tracteur pousseur pour cuves n°A11650U_MECA000164Maintenance Tracteur Pousseur15U365
EXBCHCMT19 | Enreg temp BCHREF11/BAT01ARM02 | U_METR000012 | Vérification PERIODIQUE température | MPS | AR | U624UAP | 22U | 557 268,00 | 2049-07-28 | 0 | 1 | 0 |  |  | BIOMED_ULIS | EXBCHCMT19Enreg temp BCHREF11/BAT01ARM02U_METR000012Vérification PERIODIQUE température22U
EXBCHCMT19 | Enreg temp BCHREF11/BAT01ARM02 | U_METROLOGIE 12 | Vérification CURATIVE température | MC | AR | U624UAP | 22U | 591 050,00 | 401769 | 0 | 1 | 0 |  |  | BIOMED_ULIS | EXBCHCMT19Enreg temp BCHREF11/BAT01ARM02U_METROLOGIE 12Vérification CURATIVE température22U
BCHCMT22 | Enreg temp BCHREF13/BAT01ARM02 | U_METR000012 | Vérification PERIODIQUE température | MPS | AR | U624UAP | 22U | 602 878,00 | 2024-07-26 | 3 | 1 | 0 | 52 | 1 | BIOMED_ULIS | BCHCMT22Enreg temp BCHREF13/BAT01ARM02U_METR000012Vérification PERIODIQUE température22U52
BCHCMT22 | Enreg temp BCHREF13/BAT01ARM02 | U_METROLOGIE 12 | Vérification CURATIVE température | MC | AR | U624UAP | 22U | 389 650,00 | 2050-01-01 | 0 | 1 | 0 |  |  | BIOMED_ULIS | BCHCMT22Enreg temp BCHREF13/BAT01ARM02U_METROLOGIE 12Vérification CURATIVE température22U
EXBCHCMLO02 | Plaque de validation Versamax | U_METR000026 | Vérification PERIODIQUE labo extérieur | MPS | AR | U624UAP | 22U | 554 057,00 | 2049-06-17 | 0 | 1 | 0 |  |  | BIOMED_ULIS | EXBCHCMLO02Plaque de validation VersamaxU_METR000026Vérification PERIODIQUE labo extérieur22U
ADEMAL01 | Machine à Laver ADEAE | U_MECA000165 | Maintenance Machine à Laver BELIMED AT | MPS | MECA | U421DEAE | 11U | 648 486,00 | 2025-07-30 | 3 | 1 | 0 | 365 | 0 | BIOMED_ULIS | ADEMAL01Machine à Laver ADEAEU_MECA000165Maintenance Machine à Laver BELIMED AT11U365
WW1FOS01 | Fosse OUEST (NEP/PW) relevage eaux usées | U_CURA069602 | Fosse indisponible | MC | AR | U235WW | 11U | 379 144,00 | 2050-01-01 | 0 | 1 | 0 |  |  | BIOMED_ULIS | WW1FOS01Fosse OUEST (NEP/PW) relevage eaux uséesU_CURA069602Fosse indisponible11U
NEP09CMC02 | Régul. conductivité départ NEP09ST09 | U_METROLOGIE 19 | Vérification CURATIVE conductivité solution | MC | DEF | U236NEP | 11U | 638 377,00 | 401769 | 0 | 1 | 0 |  |  | BIOMED_ULIS | NEP09CMC02Régul. conductivité départ NEP09ST09U_METROLOGIE 19Vérification CURATIVE conductivité solution11U
OPLCMT117 | Enreg. temp. OPLCONG43 | U_METROLOGIE 12 | Vérification CURATIVE température | MC | AR | U601OPL | 11U | 127 776,00 | 401769 | 0 | 1 | 0 |  |  | BIOMED_ULIS | OPLCMT117Enreg. temp. OPLCONG43U_METROLOGIE 12Vérification CURATIVE température11U
OPLCMT118 | Enreg. temp. OPLCONG44 | U_METROLOGIE 12 | Vérification CURATIVE température | MC | AR | U601OPL | 11U | 127 777,00 | 401769 | 0 | 1 | 0 |  |  | BIOMED_ULIS | OPLCMT118Enreg. temp. OPLCONG44U_METROLOGIE 12Vérification CURATIVE température11U
EXOPLCMT116 | Enreg. temp étuve OPLETUV22 | U_METROLOGIE 12 | Vérification CURATIVE température | MC | AR | U601OPL | 11U | 127 779,00 | 401769 | 0 | 1 | 0 |  |  | BIOMED_ULIS | EXOPLCMT116Enreg. temp étuve OPLETUV22U_METROLOGIE 12Vérification CURATIVE température11U
EXALBPLC10 | Station automate FP TIV | U_CURA069701 | Défaut pression verrin fp | MC | AR | U440 | 11U | 383 170,00 | 2050-01-01 | 0 | 1 | 0 |  |  | BIOMED_ULIS | EXALBPLC10Station automate FP TIVU_CURA069701Défaut pression verrin fp11U
EXMCBCOLG11 | Collecteur de germes Merk Klevenot 76916 | U_METROLOGIE 26 | Vérification CURATIVE labo extérieur | MC | AR | U640MCB | 21U | 128 029,00 | 401769 | 0 | 1 | 0 |  |  | BIOMED_ULIS | EXMCBCOLG11Collecteur de germes Merk Klevenot 76916U_METROLOGIE 26Vérification CURATIVE labo extérieur21U
MGGCMW18 | Tanspalette peseur K-P7 n°77933 1100Kg/2200Kg 0.2Kg/0.5Kg | U_METROLOGIE 04 | Vérif. CURATIVE balance 301/1500 Kg | MC | DEF | U168 | 11U | 128 034,00 | 401769 | 0 | 1 | 0 |  |  | BIOMED_ULIS | MGGCMW18Tanspalette peseur K-P7 n°77933 1100Kg/2200Kg 0.2Kg/0.5KgU_METROLOGIE 04Vérif. CURATIVE balance 301/1500 Kg11U
MGGCMW18 | Tanspalette peseur K-P7 n°77933 1100Kg/2200Kg 0.2Kg/0.5Kg | U_METR000004 | Vérif. PERIODIQUE balance 301/1500 Kgmax. | MPS | DEF | U168 | 11U | 633 299,00 | 2025-03-08 | 3 | 1 | 0 | 52 | 1 | BIOMED_ULIS | MGGCMW18Tanspalette peseur K-P7 n°77933 1100Kg/2200Kg 0.2Kg/0.5KgU_METR000004Vérif. PERIODIQUE balance 301/1500 Kgmax.11U52
EXWWR01 | Cuve tampon 8 000 litres effluents NEP | U_CURA069809 | Défaut niveau haut | MC | AR | U235WW | 11U | 378 516,00 | 2050-01-01 | 0 | 1 | 0 |  |  | BIOMED_ULIS | EXWWR01Cuve tampon 8 000 litres effluents NEPU_CURA069809Défaut niveau haut11U
BAT20 | Poste empot. éthanol dépotage surnageant | U_CURA069805 | Divers travaux de bâtiment | MC | DEF | U235BATU | 13U | 128 057,00 | 401769 | 0 | 1 | 0 |  |  | BIOMED_ULIS | BAT20Poste empot. éthanol dépotage surnageantU_CURA069805Divers travaux de bâtiment13U
EPL2DES01 | Déshydrateur chambre froide n°07 | U_CLIM000123 | Maintenance déshumidificateurs | MPS | AR | U222RF | 10U | 651 250,00 | 2025-03-03 | 3 | 1 | 0 | 182 | 0 | BIOMED_ULIS | EPL2DES01Déshydrateur chambre froide n°07U_CLIM000123Maintenance déshumidificateurs10U182
EPL2DES01 | Déshydrateur chambre froide n°07 | U_CLIM000213 | Remplacement des filtres | MPS | AR | U222RF | 10U | 644 798,00 | 2024-12-16 | 3 | 1 | 0 | 26 | 1 | BIOMED_ULIS | EPL2DES01Déshydrateur chambre froide n°07U_CLIM000213Remplacement des filtres10U26
EXBCHCMT34 | Indication de température BCHU01 | U_METROLOGIE 12 | Vérification CURATIVE température | MC | DEF | U680HEM | 22U | 128 103,00 | 401769 | 0 | 1 | 0 |  |  | BIOMED_ULIS | EXBCHCMT34Indication de température BCHU01U_METROLOGIE 12Vérification CURATIVE température22U
ACCL02 | Climatiseur local autocom 8ss43 | U_CLIM000207 | Maintenance climatiseur | MPS | DEF | U222AC | 10U | 644 632,00 | 2025-06-02 | 3 | 1 | 0 | 52 | 1 | BIOMED_ULIS | ACCL02Climatiseur local autocom 8ss43U_CLIM000207Maintenance climatiseur10U52
EXGAMPLC07 | Automate filtre press gamma GAMFP01 | U_CURA069835 | Défaut pression | MC | AR | U441 | 11U | 407 225,00 | 2050-01-01 | 0 | 1 | 0 |  |  | BIOMED_ULIS | EXGAMPLC07Automate filtre press gamma GAMFP01U_CURA069835Défaut pression11U
ADECMC122_137 | Conductivité sortie diluteur gamme haute | U_METR000019 | Vérif. PERIODIQUE mesure conductivité solution | MPS | DEF | U421DEAE | 11U | 140 376,00 | 401769 | 0 | 1 | 0 |  |  | BIOMED_ULIS | ADECMC122_137Conductivité sortie diluteur gamme hauteU_METR000019Vérif. PERIODIQUE mesure conductivité solution11U
ADECMC122_044 | Conductivité rétentat gamme haute | U_METR000019 | Vérif. PERIODIQUE mesure conductivité solution | MPS | DEF | U421DEAE | 11U | 652 783,00 | 2025-09-14 | 3 | 1 | 0 | 365 | 0 | BIOMED_ULIS | ADECMC122_044Conductivité rétentat gamme hauteU_METR000019Vérif. PERIODIQUE mesure conductivité solution11U365
ALBCMS01 | Régulation vitesse agitateur ALBR001 | U_CURA069854 | Consigne à régler | MC | DEF | U440 | 11U | 128 150,00 | 401769 | 0 | 1 | 0 |  |  | BIOMED_ULIS | ALBCMS01Régulation vitesse agitateur ALBR001U_CURA069854Consigne à régler11U
ADECMC123_044 | Conductivité rétentat gamme haute | U_METR000019 | Vérif. PERIODIQUE mesure conductivité solution | MPS | DEF | U421DEAE | 11U | 627 766,00 | 2025-02-08 | 3 | 1 | 0 | 365 | 0 | BIOMED_ULIS | ADECMC123_044Conductivité rétentat gamme hauteU_METR000019Vérif. PERIODIQUE mesure conductivité solution11U365
ADECMC123_137 | Conductivité sortie diluteur gamme haute | U_METR000019 | Vérif. PERIODIQUE mesure conductivité solution | MPS | DEF | U421DEAE | 11U | 627 767,00 | 2025-02-08 | 3 | 1 | 0 | 365 | 0 | BIOMED_ULIS | ADECMC123_137Conductivité sortie diluteur gamme hauteU_METR000019Vérif. PERIODIQUE mesure conductivité solution11U365
OPLCMT117 | Enreg. temp. OPLCONG43 | U_METR000012 | Vérification PERIODIQUE température | MPS | AR | U601OPL | 20U | 610 659,00 | 2024-08-25 | 3 | 1 | 0 | 52 | 1 | BIOMED_ULIS | OPLCMT117Enreg. temp. OPLCONG43U_METR000012Vérification PERIODIQUE température20U52
OPLCMT118 | Enreg. temp. OPLCONG44 | U_METR000012 | Vérification PERIODIQUE température | MPS | AR | U601OPL | 20U | 610 660,00 | 2024-08-25 | 3 | 1 | 0 | 52 | 1 | BIOMED_ULIS | OPLCMT118Enreg. temp. OPLCONG44U_METR000012Vérification PERIODIQUE température20U52
GTBSM05006 | Contrôleur d'accès | U_CURATIF | Urgent | MC | AR | U130 | 12U | 128 202,00 | 401769 | 0 | 1 | 0 |  |  | BIOMED_ULIS | GTBSM05006Contrôleur d'accèsU_CURATIFUrgent12U
UDP3SPC01 | Spectromètre UV/visible | U_LABO000005 | Maintenance préventive | MPS | DEF | U851 | 70U | 628 116,00 | 2025-01-30 | 3 | 1 | 0 | 365 | 0 | BIOTECH_ULIS | UDP3SPC01Spectromètre UV/visibleU_LABO000005Maintenance préventive70U365
MGGPAL01 | Palan décompacteur acetate de sodium | U_CONT000037 | Visite réglementaire palan | MPS | DEF | U168 | 15U | 632 296,00 | 2025-08-17 | 3 | 30 | 0 | 52 | 1 | BIOMED_ULIS | MGGPAL01Palan décompacteur acetate de sodiumU_CONT000037Visite réglementaire palan15U52
MGGPAL01 | Palan décompacteur acetate de sodium | U_CONTROLES | Travaux remise en état suite vérification réglementaire | MC | AR | U168 | 13U | 463 557,00 | 401769 | 0 | 1 | 0 |  |  | BIOMED_ULIS | MGGPAL01Palan décompacteur acetate de sodiumU_CONTROLESTravaux remise en état suite vérification réglementaire13U
ADECMC122_044 | Conductivité rétentat gamme haute | U_METROLOGIE 19 | Vérification CURATIVE conductivité solution | MC | AR | U421DEAE | 11U | 494 346,00 | 2050-01-01 | 0 | 1 | 0 |  |  | BIOMED_ULIS | ADECMC122_044Conductivité rétentat gamme hauteU_METROLOGIE 19Vérification CURATIVE conductivité solution11U
CQBUR03 | Chaine UPLC Waters avec ensemble de 6 modules | U_LABORATOIRE 02 | Intervention CURATIVE prestataire externe | MC | DEF | U633 | 71U | 528 043,00 | 401769 | 0 | 1 | 0 |  |  | BIOTECH_ULIS | CQBUR03Chaine UPLC Waters avec ensemble de 6 modulesU_LABORATOIRE 02Intervention CURATIVE prestataire externe71U
BCHDIL10 | Diluteur Hamilton n° MD91GM4418 | U_SANS PREVENTIF | Sans préventif | MC | AR | U624UAP | AR |  | 2049-12-31 | 0 | 1 | 0 |  |  | BIOMED_ULIS | BCHDIL10Diluteur Hamilton n° MD91GM4418U_SANS PREVENTIFSans préventifAR
EXBCHDIL08 | Diluteur Microlab n°2016 | U_SANS PREVENTIF | Sans préventif | MC | AR | U624UAP | AR |  | 2049-12-31 | 0 | 1 | 0 |  |  | BIOMED_ULIS | EXBCHDIL08Diluteur Microlab n°2016U_SANS PREVENTIFSans préventifAR
EXQCTSPRE04 | Module sampler pour HPLC DIONEX | U_SANS PREVENTIF | Sans préventif | MC | AR | U855 | AR |  | 401769 | 0 | 1 | 0 |  |  | BIOTECH_ULIS | EXQCTSPRE04Module sampler pour HPLC DIONEXU_SANS PREVENTIFSans préventifAR
EXDPLACMT94 | Collecteur T°C COX-TRACER n° 0432-284 | U_SANS PREVENTIF | Sans préventif | MC | AR | U670 | AR |  | 2049-12-31 | 0 | 1 | 0 |  |  | BIOMED_ULIS | EXDPLACMT94Collecteur T°C COX-TRACER n° 0432-284U_SANS PREVENTIFSans préventifAR
EXLPLC01 | Centrifugeuse GR412 | U_SANS PREVENTIF | Sans préventif | MC | AR | U602LPL | AR |  | 2049-12-31 | 0 | 1 | 0 |  |  | BIOMED_ULIS | EXLPLC01Centrifugeuse GR412U_SANS PREVENTIFSans préventifAR
ADER179_001 | Cuve mobile 70L | U_ELEC000019 | Contrôle protection elect. cuve mobile | MPS | AR | U421DEAE | 11U | 639 917,00 | 2024-10-06 | 3 | 1 | 0 | 26 | 1 | BIOMED_ULIS | ADER179_001Cuve mobile 70LU_ELEC000019Contrôle protection elect. cuve mobile11U26
ADER179_001 | Cuve mobile 70L | U_PROC000072 | Vérification PERIODIQUE température | MPS | AR | U421DEAE | 11U | 655 623,00 | 2025-04-06 | 3 | 1 | 0 | 26 | 1 | BIOMED_ULIS | ADER179_001Cuve mobile 70LU_PROC000072Vérification PERIODIQUE température11U26
ADER179_001 | Cuve mobile 70L | U_MECA000142 | Maintenance préventive cuve tampon | MPS | AR | U421DEAE | 11U | 640 025,00 | 2025-04-13 | 3 | 1 | 0 | 365 | 0 | BIOMED_ULIS | ADER179_001Cuve mobile 70LU_MECA000142Maintenance préventive cuve tampon11U365
ADER180_001 | Cuve mobile 70L | U_ELEC000019 | Contrôle protection elect. cuve mobile | MPS | AR | U421DEAE | 11U | 633 420,00 | 2024-09-21 | 3 | 1 | 0 | 26 | 1 | BIOMED_ULIS | ADER180_001Cuve mobile 70LU_ELEC000019Contrôle protection elect. cuve mobile11U26
ADER180_001 | Cuve mobile 70L | U_PROC000072 | Vérification PERIODIQUE température | MPS | AR | U421DEAE | 11U | 633 421,00 | 2024-09-21 | 3 | 1 | 0 | 26 | 1 | BIOMED_ULIS | ADER180_001Cuve mobile 70LU_PROC000072Vérification PERIODIQUE température11U26
ADER180_001 | Cuve mobile 70L | U_MECA000142 | Maintenance préventive cuve tampon | MPS | AR | U421DEAE | 11U | 613 799,00 | 2024-09-28 | 3 | 1 | 0 | 365 | 0 | BIOMED_ULIS | ADER180_001Cuve mobile 70LU_MECA000142Maintenance préventive cuve tampon11U365
ADER181_001 | Cuve mobile 400L | U_ELEC000019 | Contrôle protection elect. cuve mobile | MPS | AR | U421DEAE | 11U | 633 422,00 | 2024-09-21 | 3 | 1 | 0 | 26 | 1 | BIOMED_ULIS | ADER181_001Cuve mobile 400LU_ELEC000019Contrôle protection elect. cuve mobile11U26
ADER181_001 | Cuve mobile 400L | U_PROC000072 | Vérification PERIODIQUE température | MPS | AR | U421DEAE | 11U | 652 824,00 | 2025-03-22 | 3 | 1 | 0 | 26 | 1 | BIOMED_ULIS | ADER181_001Cuve mobile 400LU_PROC000072Vérification PERIODIQUE température11U26
ADER181_001 | Cuve mobile 400L | U_MECA000142 | Maintenance préventive cuve tampon | MPS | AR | U421DEAE | 11U | 613 800,00 | 2024-09-28 | 3 | 1 | 0 | 365 | 0 | BIOMED_ULIS | ADER181_001Cuve mobile 400LU_MECA000142Maintenance préventive cuve tampon11U365
ADER182_001 | Cuve mobile 400L | U_ELEC000019 | Contrôle protection elect. cuve mobile | MPS | AR | U421DEAE | 11U | 633 410,00 | 2024-09-20 | 3 | 1 | 0 | 26 | 1 | BIOMED_ULIS | ADER182_001Cuve mobile 400LU_ELEC000019Contrôle protection elect. cuve mobile11U26
ADER182_001 | Cuve mobile 400L | U_PROC000072 | Vérification PERIODIQUE température | MPS | AR | U421DEAE | 11U | 652 814,00 | 2025-03-21 | 3 | 1 | 0 | 26 | 1 | BIOMED_ULIS | ADER182_001Cuve mobile 400LU_PROC000072Vérification PERIODIQUE température11U26
ADER182_001 | Cuve mobile 400L | U_MECA000142 | Maintenance préventive cuve tampon | MPS | AR | U421DEAE | 11U | 613 801,00 | 2024-09-28 | 3 | 1 | 0 | 365 | 0 | BIOMED_ULIS | ADER182_001Cuve mobile 400LU_MECA000142Maintenance préventive cuve tampon11U365
ADER183_001 | Cuve mobile 400L | U_ELEC000019 | Contrôle protection elect. cuve mobile | MPS | AR | U421DEAE | 11U | 633 412,00 | 2024-09-20 | 3 | 1 | 0 | 26 | 1 | BIOMED_ULIS | ADER183_001Cuve mobile 400LU_ELEC000019Contrôle protection elect. cuve mobile11U26
ADER183_001 | Cuve mobile 400L | U_PROC000072 | Vérification PERIODIQUE température | MPS | AR | U421DEAE | 11U | 633 413,00 | 2024-09-20 | 3 | 1 | 0 | 26 | 1 | BIOMED_ULIS | ADER183_001Cuve mobile 400LU_PROC000072Vérification PERIODIQUE température11U26
ADER183_001 | Cuve mobile 400L | U_MECA000142 | Maintenance préventive cuve tampon | MPS | AR | U421DEAE | 11U | 613 802,00 | 2024-09-28 | 3 | 1 | 0 | 365 | 0 | BIOMED_ULIS | ADER183_001Cuve mobile 400LU_MECA000142Maintenance préventive cuve tampon11U365
ADER184_001 | Cuve mobile 400L | U_ELEC000019 | Contrôle protection elect. cuve mobile | MPS | AR | U421DEAE | 11U | 640 036,00 | 2024-10-17 | 3 | 1 | 0 | 26 | 1 | BIOMED_ULIS | ADER184_001Cuve mobile 400LU_ELEC000019Contrôle protection elect. cuve mobile11U26
ADER184_001 | Cuve mobile 400L | U_PROC000072 | Vérification PERIODIQUE température | MPS | AR | U421DEAE | 11U | 655 686,00 | 2025-04-20 | 3 | 1 | 0 | 26 | 1 | BIOMED_ULIS | ADER184_001Cuve mobile 400LU_PROC000072Vérification PERIODIQUE température11U26
ADER184_001 | Cuve mobile 400L | U_MECA000142 | Maintenance préventive cuve tampon | MPS | AR | U421DEAE | 11U | 655 757,00 | 2025-10-28 | 3 | 1 | 0 | 365 | 0 | BIOMED_ULIS | ADER184_001Cuve mobile 400LU_MECA000142Maintenance préventive cuve tampon11U365
ADER185_001 | Cuve mobile 400L | U_ELEC000019 | Contrôle protection elect. cuve mobile | MPS | AR | U421DEAE | 11U | 648 542,00 | 2025-02-06 | 3 | 1 | 0 | 26 | 1 | BIOMED_ULIS | ADER185_001Cuve mobile 400LU_ELEC000019Contrôle protection elect. cuve mobile11U26
ADER185_001 | Cuve mobile 400L | U_PROC000072 | Vérification PERIODIQUE température | MPS | AR | U421DEAE | 11U | 644 040,00 | 2024-12-07 | 4 | 1 | 0 | 26 | 1 | BIOMED_ULIS | ADER185_001Cuve mobile 400LU_PROC000072Vérification PERIODIQUE température11U26
ADER185_001 | Cuve mobile 400L | U_MECA000142 | Maintenance préventive cuve tampon | MPS | AR | U421DEAE | 11U | 627 812,00 | 2025-02-13 | 3 | 1 | 0 | 365 | 0 | BIOMED_ULIS | ADER185_001Cuve mobile 400LU_MECA000142Maintenance préventive cuve tampon11U365
ADER186_001 | Cuve mobile 400L | U_ELEC000019 | Contrôle protection elect. cuve mobile | MPS | AR | U421DEAE | 11U | 640 037,00 | 2024-10-17 | 3 | 1 | 0 | 26 | 1 | BIOMED_ULIS | ADER186_001Cuve mobile 400LU_ELEC000019Contrôle protection elect. cuve mobile11U26
ADER186_001 | Cuve mobile 400L | U_PROC000072 | Vérification PERIODIQUE température | MPS | AR | U421DEAE | 11U | 640 062,00 | 2024-10-20 | 3 | 1 | 0 | 26 | 1 | BIOMED_ULIS | ADER186_001Cuve mobile 400LU_PROC000072Vérification PERIODIQUE température11U26
ADER186_001 | Cuve mobile 400L | U_MECA000142 | Maintenance préventive cuve tampon | MPS | DEF | U421DEAE | 11U | 616 724,00 | 2024-10-28 | 3 | 1 | 0 | 365 | 0 | BIOMED_ULIS | ADER186_001Cuve mobile 400LU_MECA000142Maintenance préventive cuve tampon11U365
ADER187_001 | Cuve mobile 400L | U_ELEC000019 | Contrôle protection elect. cuve mobile | MPS | AR | U421DEAE | 11U | 640 038,00 | 2024-10-17 | 3 | 1 | 0 | 26 | 1 | BIOMED_ULIS | ADER187_001Cuve mobile 400LU_ELEC000019Contrôle protection elect. cuve mobile11U26
ADER187_001 | Cuve mobile 400L | U_PROC000072 | Vérification PERIODIQUE température | MPS | AR | U421DEAE | 11U | 640 063,00 | 2024-10-20 | 3 | 1 | 0 | 26 | 1 | BIOMED_ULIS | ADER187_001Cuve mobile 400LU_PROC000072Vérification PERIODIQUE température11U26
ADER187_001 | Cuve mobile 400L | U_MECA000142 | Maintenance préventive cuve tampon | MPS | AR | U421DEAE | 11U | 616 725,00 | 2024-10-28 | 3 | 1 | 0 | 365 | 0 | BIOMED_ULIS | ADER187_001Cuve mobile 400LU_MECA000142Maintenance préventive cuve tampon11U365
ADECMP179_009 | Pression intérieur cuve mobile 70L | U_METR000015 | Vérification PERIODIQUE pression | MPS | AR | U421DEAE | 11U | 639 915,00 | 2025-04-06 | 3 | 1 | 0 | 52 | 1 | BIOMED_ULIS | ADECMP179_009Pression intérieur cuve mobile 70LU_METR000015Vérification PERIODIQUE pression11U52
ADECMP179_009 | Pression intérieur cuve mobile 70L | U_METROLOGIE 15 | Vérification CURATIVE pression | MC | DEF | U421DEAE | 11U | 128 366,00 | 401769 | 0 | 1 | 0 |  |  | BIOMED_ULIS | ADECMP179_009Pression intérieur cuve mobile 70LU_METROLOGIE 15Vérification CURATIVE pression11U
ADECMP180_009 | Pression intérieur cuve mobile 70L | U_METROLOGIE 15 | Vérification CURATIVE pression | MC | AR | U421DEAE | 11U | 128 367,00 | 401769 | 0 | 1 | 0 |  |  | BIOMED_ULIS | ADECMP180_009Pression intérieur cuve mobile 70LU_METROLOGIE 15Vérification CURATIVE pression11U
ADECMP180_009 | Pression intérieur cuve mobile 70L | U_METR000015 | Vérification PERIODIQUE pression | MPS | AR | U421DEAE | 11U | 652 825,00 | 2025-09-21 | 3 | 1 | 0 | 52 | 1 | BIOMED_ULIS | ADECMP180_009Pression intérieur cuve mobile 70LU_METR000015Vérification PERIODIQUE pression11U52
ADECMP181_009 | Pression intérieur cuve mobile 400L | U_METROLOGIE 15 | Vérification CURATIVE pression | MC | AR | U421DEAE | 11U | 128 368,00 | 401769 | 0 | 1 | 0 |  |  | BIOMED_ULIS | ADECMP181_009Pression intérieur cuve mobile 400LU_METROLOGIE 15Vérification CURATIVE pression11U
ADECMP181_009 | Pression intérieur cuve mobile 400L | U_METR000015 | Vérification PERIODIQUE pression | MPS | AR | U421DEAE | 11U | 652 826,00 | 2025-09-21 | 3 | 1 | 0 | 52 | 1 | BIOMED_ULIS | ADECMP181_009Pression intérieur cuve mobile 400LU_METR000015Vérification PERIODIQUE pression11U52
ADECMP182_009 | Pression intérieur cuve mobile 400L | U_METROLOGIE 15 | Vérification CURATIVE pression | MC | AR | U421DEAE | 11U | 128 369,00 | 401769 | 0 | 1 | 0 |  |  | BIOMED_ULIS | ADECMP182_009Pression intérieur cuve mobile 400LU_METROLOGIE 15Vérification CURATIVE pression11U
ADECMP182_009 | Pression intérieur cuve mobile 400L | U_METR000015 | Vérification PERIODIQUE pression | MPS | AR | U421DEAE | 11U | 652 827,00 | 2025-09-21 | 3 | 1 | 0 | 52 | 1 | BIOMED_ULIS | ADECMP182_009Pression intérieur cuve mobile 400LU_METR000015Vérification PERIODIQUE pression11U52
ADECMP183_009 | Pression intérieur cuve mobile 400L | U_METROLOGIE 15 | Vérification CURATIVE pression | MC | AR | U421DEAE | 11U | 128 370,00 | 401769 | 0 | 1 | 0 |  |  | BIOMED_ULIS | ADECMP183_009Pression intérieur cuve mobile 400LU_METROLOGIE 15Vérification CURATIVE pression11U
ADECMP183_009 | Pression intérieur cuve mobile 400L | U_METR000015 | Vérification PERIODIQUE pression | MPS | AR | U421DEAE | 11U | 652 828,00 | 2025-09-21 | 3 | 1 | 0 | 52 | 1 | BIOMED_ULIS | ADECMP183_009Pression intérieur cuve mobile 400LU_METR000015Vérification PERIODIQUE pression11U52
ADECMP184_009 | Pression intérieur cuve mobile 400L | U_METROLOGIE 15 | Vérification CURATIVE pression | MC | AR | U421DEAE | 11U | 128 371,00 | 401769 | 0 | 1 | 0 |  |  | BIOMED_ULIS | ADECMP184_009Pression intérieur cuve mobile 400LU_METROLOGIE 15Vérification CURATIVE pression11U
ADECMP184_009 | Pression intérieur cuve mobile 400L | U_METR000015 | Vérification PERIODIQUE pression | MPS | AR | U421DEAE | 11U | 616 589,00 | 2024-10-03 | 3 | 1 | 0 | 52 | 1 | BIOMED_ULIS | ADECMP184_009Pression intérieur cuve mobile 400LU_METR000015Vérification PERIODIQUE pression11U52
ADECMP185_009 | Pression intérieur cuve mobile 400L | U_METROLOGIE 15 | Vérification CURATIVE pression | MC | AR | U421DEAE | 11U | 580 619,00 | 401769 | 0 | 1 | 0 |  |  | BIOMED_ULIS | ADECMP185_009Pression intérieur cuve mobile 400LU_METROLOGIE 15Vérification CURATIVE pression11U
ADECMP185_009 | Pression intérieur cuve mobile 400L | U_METR000015 | Vérification PERIODIQUE pression | MPS | AR | U421DEAE | 11U | 627 759,00 | 2025-02-06 | 3 | 1 | 0 | 52 | 1 | BIOMED_ULIS | ADECMP185_009Pression intérieur cuve mobile 400LU_METR000015Vérification PERIODIQUE pression11U52
ADECMP186_009 | Pression intérieur cuve mobile 400L | U_METROLOGIE 15 | Vérification CURATIVE pression | MC | AR | U421DEAE | 11U | 128 373,00 | 401769 | 0 | 1 | 0 |  |  | BIOMED_ULIS | ADECMP186_009Pression intérieur cuve mobile 400LU_METROLOGIE 15Vérification CURATIVE pression11U
ADECMP186_009 | Pression intérieur cuve mobile 400L | U_METR000015 | Vérification PERIODIQUE pression | MPS | AR | U421DEAE | 11U | 616 590,00 | 2024-10-03 | 3 | 1 | 0 | 52 | 1 | BIOMED_ULIS | ADECMP186_009Pression intérieur cuve mobile 400LU_METR000015Vérification PERIODIQUE pression11U52
ADECMP187_009 | Pression intérieur cuve mobile 400L | U_METROLOGIE 15 | Vérification CURATIVE pression | MC | AR | U421DEAE | 11U | 128 374,00 | 401769 | 0 | 1 | 0 |  |  | BIOMED_ULIS | ADECMP187_009Pression intérieur cuve mobile 400LU_METROLOGIE 15Vérification CURATIVE pression11U
ADECMP187_009 | Pression intérieur cuve mobile 400L | U_METR000015 | Vérification PERIODIQUE pression | MPS | AR | U421DEAE | 11U | 616 591,00 | 2024-10-03 | 3 | 1 | 0 | 52 | 1 | BIOMED_ULIS | ADECMP187_009Pression intérieur cuve mobile 400LU_METR000015Vérification PERIODIQUE pression11U52
ADECMS179_018 | Vitesse agitation cuve mobile 70L | U_METROLOGIE 14 | Vérification CURATIVE mesure vitesse | MC | AR | U421DEAE | 11U | 128 357,00 | 401769 | 0 | 1 | 0 |  |  | BIOMED_ULIS | ADECMS179_018Vitesse agitation cuve mobile 70LU_METROLOGIE 14Vérification CURATIVE mesure vitesse11U
ADECMS179_018 | Vitesse agitation cuve mobile 70L | U_METR000014 | Vérification PERIODIQUE mesure vitesse | MPS | AR | U421DEAE | 11U | 639 916,00 | 2025-04-06 | 3 | 1 | 0 | 52 | 1 | BIOMED_ULIS | ADECMS179_018Vitesse agitation cuve mobile 70LU_METR000014Vérification PERIODIQUE mesure vitesse11U52
ADECMS180_018 | Vitesse agitation cuve mobile 70L | U_METROLOGIE 14 | Vérification CURATIVE mesure vitesse | MC | AR | U421DEAE | 11U | 496 019,00 | 2050-01-01 | 0 | 1 | 0 |  |  | BIOMED_ULIS | ADECMS180_018Vitesse agitation cuve mobile 70LU_METROLOGIE 14Vérification CURATIVE mesure vitesse11U
ADECMS180_018 | Vitesse agitation cuve mobile 70L | U_METR000014 | Vérification PERIODIQUE mesure vitesse | MPS | AR | U421DEAE | 11U | 652 829,00 | 2025-09-21 | 3 | 1 | 0 | 52 | 1 | BIOMED_ULIS | ADECMS180_018Vitesse agitation cuve mobile 70LU_METR000014Vérification PERIODIQUE mesure vitesse11U52
ADECMS181_018 | Vitesse agitation cuve mobile 400L | U_METROLOGIE 14 | Vérification CURATIVE mesure vitesse | MC | AR | U421DEAE | 11U | 128 359,00 | 401769 | 0 | 1 | 0 |  |  | BIOMED_ULIS | ADECMS181_018Vitesse agitation cuve mobile 400LU_METROLOGIE 14Vérification CURATIVE mesure vitesse11U
ADECMS181_018 | Vitesse agitation cuve mobile 400L | U_METR000014 | Vérification PERIODIQUE mesure vitesse | MPS | AR | U421DEAE | 11U | 652 830,00 | 2025-09-21 | 3 | 1 | 0 | 52 | 1 | BIOMED_ULIS | ADECMS181_018Vitesse agitation cuve mobile 400LU_METR000014Vérification PERIODIQUE mesure vitesse11U52
ADECMS182_018 | Vitesse agitation cuve mobile 400L | U_METROLOGIE 14 | Vérification CURATIVE mesure vitesse | MC | AR | U421DEAE | 11U | 624 573,00 | 401769 | 0 | 1 | 0 |  |  | BIOMED_ULIS | ADECMS182_018Vitesse agitation cuve mobile 400LU_METROLOGIE 14Vérification CURATIVE mesure vitesse11U
ADECMS182_018 | Vitesse agitation cuve mobile 400L | U_METR000014 | Vérification PERIODIQUE mesure vitesse | MPS | AR | U421DEAE | 11U | 652 831,00 | 2025-09-21 | 3 | 1 | 0 | 52 | 1 | BIOMED_ULIS | ADECMS182_018Vitesse agitation cuve mobile 400LU_METR000014Vérification PERIODIQUE mesure vitesse11U52
ADECMS183_018 | Vitesse agitation cuve mobile 400L | U_METROLOGIE 14 | Vérification CURATIVE mesure vitesse | MC | AR | U421DEAE | 11U | 464 229,00 | 2050-01-01 | 0 | 1 | 0 |  |  | BIOMED_ULIS | ADECMS183_018Vitesse agitation cuve mobile 400LU_METROLOGIE 14Vérification CURATIVE mesure vitesse11U
ADECMS183_018 | Vitesse agitation cuve mobile 400L | U_METR000014 | Vérification PERIODIQUE mesure vitesse | MPS | AR | U421DEAE | 11U | 652 832,00 | 2025-09-21 | 3 | 1 | 0 | 52 | 1 | BIOMED_ULIS | ADECMS183_018Vitesse agitation cuve mobile 400LU_METR000014Vérification PERIODIQUE mesure vitesse11U52
ADECMS184_018 | Vitesse agitation cuve mobile 400L | U_METROLOGIE 14 | Vérification CURATIVE mesure vitesse | MC | AR | U421DEAE | 11U | 128 362,00 | 401769 | 0 | 1 | 0 |  |  | BIOMED_ULIS | ADECMS184_018Vitesse agitation cuve mobile 400LU_METROLOGIE 14Vérification CURATIVE mesure vitesse11U
ADECMS184_018 | Vitesse agitation cuve mobile 400L | U_METR000014 | Vérification PERIODIQUE mesure vitesse | MPS | AR | U421DEAE | 11U | 616 592,00 | 2024-10-03 | 3 | 1 | 0 | 52 | 1 | BIOMED_ULIS | ADECMS184_018Vitesse agitation cuve mobile 400LU_METR000014Vérification PERIODIQUE mesure vitesse11U52
ADECMS185_018 | Vitesse agitation cuve mobile 400L | U_METROLOGIE 14 | Vérification CURATIVE mesure vitesse | MC | AR | U421DEAE | 11U | 148 676,00 | 401769 | 0 | 1 | 0 |  |  | BIOMED_ULIS | ADECMS185_018Vitesse agitation cuve mobile 400LU_METROLOGIE 14Vérification CURATIVE mesure vitesse11U
ADECMS185_018 | Vitesse agitation cuve mobile 400L | U_METR000014 | Vérification PERIODIQUE mesure vitesse | MPS | AR | U421DEAE | 11U | 627 760,00 | 2025-02-06 | 3 | 1 | 0 | 52 | 1 | BIOMED_ULIS | ADECMS185_018Vitesse agitation cuve mobile 400LU_METR000014Vérification PERIODIQUE mesure vitesse11U52
ADECMS186_018 | Vitesse agitation cuve mobile 400L | U_METROLOGIE 14 | Vérification CURATIVE mesure vitesse | MC | AR | U421DEAE | 11U | 436 363,00 | 2050-01-01 | 0 | 1 | 0 |  |  | BIOMED_ULIS | ADECMS186_018Vitesse agitation cuve mobile 400LU_METROLOGIE 14Vérification CURATIVE mesure vitesse11U
ADECMS186_018 | Vitesse agitation cuve mobile 400L | U_METR000014 | Vérification PERIODIQUE mesure vitesse | MPS | AR | U421DEAE | 11U | 616 593,00 | 2024-10-03 | 3 | 1 | 0 | 52 | 1 | BIOMED_ULIS | ADECMS186_018Vitesse agitation cuve mobile 400LU_METR000014Vérification PERIODIQUE mesure vitesse11U52
ADECMS187_018 | Vitesse agitation cuve mobile 400L | U_METROLOGIE 14 | Vérification CURATIVE mesure vitesse | MC | AR | U421DEAE | 11U | 128 365,00 | 401769 | 0 | 1 | 0 |  |  | BIOMED_ULIS | ADECMS187_018Vitesse agitation cuve mobile 400LU_METROLOGIE 14Vérification CURATIVE mesure vitesse11U
ADECMS187_018 | Vitesse agitation cuve mobile 400L | U_METR000014 | Vérification PERIODIQUE mesure vitesse | MPS | AR | U421DEAE | 11U | 616 594,00 | 2024-10-03 | 3 | 1 | 0 | 52 | 1 | BIOMED_ULIS | ADECMS187_018Vitesse agitation cuve mobile 400LU_METR000014Vérification PERIODIQUE mesure vitesse11U52
WFIDIST03 | Distillateur eau ppi n°3 FINN-AQUA | U_CURA069954 | Défaut température distillat basse | MC | AR | U236WFI | 11U | 378 003,00 | 401769 | 0 | 1 | 0 |  |  | BIOMED_ULIS | WFIDIST03Distillateur eau ppi n°3 FINN-AQUAU_CURA069954Défaut température distillat basse11U
EXRIMCMT32 | Indication température capt n°1 RIMCMA01 | U_SANS PREVENTIF | Sans préventif | MC | AR | U624UAP | AR |  | 2049-12-31 | 0 | 1 | 0 |  |  | BIOMED_ULIS | EXRIMCMT32Indication température capt n°1 RIMCMA01U_SANS PREVENTIFSans préventifAR
GAMCENTRI | Equipements atelier centrifugation gamma | U_CURA069975 | Divers défaut de température et débit | CON | AR | U441 | 11U | 370 143,00 | 401769 | 0 | 1 | 0 |  |  | BIOMED_ULIS | GAMCENTRIEquipements atelier centrifugation gammaU_CURA069975Divers défaut de température et débit11U
ADECMC124_044 | Conductivité rétentat gamme haute | U_METR000019 | Vérif. PERIODIQUE mesure conductivité solution | MPS | DEF | U421DEAE | 11U | 627 768,00 | 2025-02-08 | 3 | 1 | 0 | 365 | 0 | BIOMED_ULIS | ADECMC124_044Conductivité rétentat gamme hauteU_METR000019Vérif. PERIODIQUE mesure conductivité solution11U365
UDA1BT12 | Bain marie Polystat 86633 | U_CURA068874 | Vérification périodique par Aérométrollogie | MPS | DEF | U855 | 70U | 128 421,00 | 401769 | 0 | 1 | 0 |  |  | BIOTECH_ULIS | UDA1BT12Bain marie Polystat 86633U_CURA068874Vérification périodique par Aérométrollogie70U
ADECMC114_030 | Conductivité sortie colonne gamme haute | U_METR000019 | Vérif. PERIODIQUE mesure conductivité solution | MPS | DEF | U421DEAE | 11U | 639 929,00 | 2025-04-08 | 3 | 1 | 0 | 365 | 0 | BIOMED_ULIS | ADECMC114_030Conductivité sortie colonne gamme hauteU_METR000019Vérif. PERIODIQUE mesure conductivité solution11U365
ADECMC114_137 | Mesure conductivité sortie diluteur | U_METR000019 | Vérif. PERIODIQUE mesure conductivité solution | MPS | DEF | U421DEAE | 11U | 141 861,00 | 401769 | 0 | 1 | 0 |  |  | BIOMED_ULIS | ADECMC114_137Mesure conductivité sortie diluteurU_METR000019Vérif. PERIODIQUE mesure conductivité solution11U
ADECMC125_044 | Conductivité rétentat gamme haute | U_METR000019 | Vérif. PERIODIQUE mesure conductivité solution | MPS | DEF | U421DEAE | 11U | 616 608,00 | 2024-10-08 | 3 | 1 | 0 | 365 | 0 | BIOMED_ULIS | ADECMC125_044Conductivité rétentat gamme hauteU_METR000019Vérif. PERIODIQUE mesure conductivité solution11U365
ADECMC124_044 | Conductivité rétentat gamme haute | U_METROLOGIE 19 | Vérification CURATIVE conductivité solution | MC | DEF | U421DEAE | 11U | 638 244,00 | 401769 | 0 | 1 | 0 |  |  | BIOMED_ULIS | ADECMC124_044Conductivité rétentat gamme hauteU_METROLOGIE 19Vérification CURATIVE conductivité solution11U
ADECMC113_137 | Conductivité sortie diluteur gamme haute | U_METR000019 | Vérif. PERIODIQUE mesure conductivité solution | MPS | DEF | U421DEAE | 11U | 643 635,00 | 2025-05-21 | 3 | 1 | 0 | 52 | 1 | BIOMED_ULIS | ADECMC113_137Conductivité sortie diluteur gamme hauteU_METR000019Vérif. PERIODIQUE mesure conductivité solution11U52
ADECMC113_030 | Conductivité sortie skid gamme haute | U_METR000019 | Vérif. PERIODIQUE mesure conductivité solution | MPS | DEF | U421DEAE | 11U | 643 549,00 | 2025-05-08 | 3 | 1 | 0 | 365 | 0 | BIOMED_ULIS | ADECMC113_030Conductivité sortie skid gamme hauteU_METR000019Vérif. PERIODIQUE mesure conductivité solution11U365
EXOPLCMT116 | Enreg. temp étuve OPLETUV22 | U_METR000012 | Vérification PERIODIQUE température | MPS | AR | U601OPL | 20U | 610 723,00 | 2024-09-27 | 3 | 1 | 0 | 52 | 1 | BIOMED_ULIS | EXOPLCMT116Enreg. temp étuve OPLETUV22U_METR000012Vérification PERIODIQUE température20U52
MGPCF12 | Chambre froide n°12(2bis) stockage -40°C | U_CONT000063 | Visite réglementaire palettiers mobiles | MPS | DEF | U406 | 13U | 610 564,00 | 2024-06-19 | 3 | 1 | 0 | 26 | 1 | BIOMED_ULIS | MGPCF12Chambre froide n°12(2bis) stockage -40°CU_CONT000063Visite réglementaire palettiers mobiles13U26
MGPCF36 | Chambre froide -40° c n°36 Stockage Plasma | U_CONT000063 | Visite réglementaire palettiers mobiles | MPS | DEF | U406 | 13U | 610 565,00 | 2024-06-19 | 3 | 1 | 0 | 26 | 1 | BIOMED_ULIS | MGPCF36Chambre froide -40° c n°36 Stockage PlasmaU_CONT000063Visite réglementaire palettiers mobiles13U26
ALBR08 | Réacteur UF albumine UF2 | U_CURA070188 | Vidange réacteur | CON | AR | U440 | 11U | 375 827,00 | 401769 | 0 | 1 | 0 |  |  | BIOMED_ULIS | ALBR08Réacteur UF albumine UF2U_CURA070188Vidange réacteur11U
WFI | Production et distri. eau ppi vrac B8 | U_CURA070218 | Suivie niveau | CON | AR | U236WFI | 11U | 381 327,00 | 2050-01-01 | 0 | 1 | 0 |  |  | BIOMED_ULIS | WFIProduction et distri. eau ppi vrac B8U_CURA070218Suivie niveau11U
UDA2LAB05 | Fluoroskan Ascent | U_LABO000005 | Maintenance préventive | MPS | DEF | U855 | 70U | 395 025,00 | 401769 | 0 | 1 | 0 |  |  | BIOTECH_ULIS | UDA2LAB05Fluoroskan AscentU_LABO000005Maintenance préventive70U
ADEUF122 | Skid ultrafiltration Fac IX ou Kanokad | U_CURA070270 | Défaut pression | MC | AR | U421DEAE | 11U | 376 287,00 | 401769 | 0 | 1 | 0 |  |  | BIOMED_ULIS | ADEUF122Skid ultrafiltration Fac IX ou KanokadU_CURA070270Défaut pression11U
EPL2LAV02 | Nettoyer vapeur Caddies TECNOVAP | U_MECA000082 | Maintenance annuelle nettoyeur vapeur | MPS | DEF | U406 | 11U | 652 854,00 | 2025-09-26 | 3 | 1 | 0 | 365 | 0 | BIOMED_ULIS | EPL2LAV02Nettoyer vapeur Caddies TECNOVAPU_MECA000082Maintenance annuelle nettoyeur vapeur11U365
EPL3ARM02 | Armoire électrique machine tri n°1 | U_SANS PREVENTIF | Sans préventif | MC | AR | U406 | AR |  | 2049-12-31 | 0 | 1 | 0 |  |  | BIOMED_ULIS | EPL3ARM02Armoire électrique machine tri n°1U_SANS PREVENTIFSans préventifAR
EPL3ARM03 | Armoire électrique machine tri n°2 | U_SANS PREVENTIF | Sans préventif | MC | AR | U406 | AR |  | 2049-12-31 | 0 | 1 | 0 |  |  | BIOMED_ULIS | EPL3ARM03Armoire électrique machine tri n°2U_SANS PREVENTIFSans préventifAR
EPL3IHM02 | Interface homme/machine tri n°1 | U_SANS PREVENTIF | Sans préventif | MC | AR | U406 | AR |  | 2049-12-31 | 0 | 1 | 0 |  |  | BIOMED_ULIS | EPL3IHM02Interface homme/machine tri n°1U_SANS PREVENTIFSans préventifAR
EPL3IHM03 | Interface homme/machine tri n°2 | U_SANS PREVENTIF | Sans préventif | MC | AR | U406 | AR |  | 2049-12-31 | 0 | 1 | 0 |  |  | BIOMED_ULIS | EPL3IHM03Interface homme/machine tri n°2U_SANS PREVENTIFSans préventifAR
EPL3PLC02 | Automate machine tri n°1 | U_SANS PREVENTIF | Sans préventif | MC | AR | U406 | AR |  | 2049-12-31 | 0 | 1 | 0 |  |  | BIOMED_ULIS | EPL3PLC02Automate machine tri n°1U_SANS PREVENTIFSans préventifAR
EPL3PLC03 | Automate machine tri n°2 | U_SANS PREVENTIF | Sans préventif | MC | AR | U406 | AR |  | 2049-12-31 | 0 | 1 | 0 |  |  | BIOMED_ULIS | EPL3PLC03Automate machine tri n°2U_SANS PREVENTIFSans préventifAR
EXMGGSOR02 | Sorbonne produits dangereux | U_SANS PREVENTIF | Sans préventif | MC | AR | U168 | AR |  | 2049-12-31 | 0 | 1 | 0 |  |  | BIOMED_ULIS | EXMGGSOR02Sorbonne produits dangereuxU_SANS PREVENTIFSans préventifAR
BAT08 | Bâtiment 8 de production | U_BATI000045 | Vérif. niv. remplissage boite égouttures | MPS | DEF | U200BATP | 13U | 441 367,00 | 401769 | 0 | 1 | 0 |  |  | BIOMED_ULIS | BAT08Bâtiment 8 de productionU_BATI000045Vérif. niv. remplissage boite égouttures13U
WFISBD203 | Sous boucle eau ppi filtre press T IV | U_CURA070360 | Défaut grave | MC | AR | U236WFI | 11U | 425 021,00 | 2050-01-01 | 0 | 1 | 0 |  |  | BIOMED_ULIS | WFISBD203Sous boucle eau ppi filtre press T IVU_CURA070360Défaut grave11U
WWCMA03 | Régulation pH effluent cuve WWR03 | U_CURA070367 | Sonde hs | MC | AR | U235WW | 11U | 386 048,00 | 2050-01-01 | 0 | 1 | 0 |  |  | BIOMED_ULIS | WWCMA03Régulation pH effluent cuve WWR03U_CURA070367Sonde hs11U
LPLC12 | Centrifugeur réfrigéré Thermo | U_CONT000026 | Vérif. réglementaire machines | MPS | DEF | U602LPL | 23U | 610 783,00 | 2024-11-17 | 3 | 1 | 0 | 52 | 1 | BIOMED_ULIS | LPLC12Centrifugeur réfrigéré ThermoU_CONT000026Vérif. réglementaire machines23U52
LPLCMCT21 | Indic temps centrifugeur LPLC12 | U_METROLOGIE 26 | Vérification CURATIVE labo extérieur | MC | DEF | U602LPL | 23U | 156 395,00 | 401769 | 0 | 1 | 0 |  |  | BIOMED_ULIS | LPLCMCT21Indic temps centrifugeur LPLC12U_METROLOGIE 26Vérification CURATIVE labo extérieur23U
LPLCMS01 | Indic vitesse centrifugeur LPLC12 | U_METROLOGIE 26 | Vérification CURATIVE labo extérieur | MC | DEF | U602LPL | 23U | 156 396,00 | 401769 | 0 | 1 | 0 |  |  | BIOMED_ULIS | LPLCMS01Indic vitesse centrifugeur LPLC12U_METROLOGIE 26Vérification CURATIVE labo extérieur23U
LPLCMT87 | Indic temp centrifugeur LPLC12 | U_METROLOGIE 26 | Vérification CURATIVE labo extérieur | MC | DEF | U602LPL | 23U | 129 754,00 | 401769 | 0 | 1 | 0 |  |  | BIOMED_ULIS | LPLCMT87Indic temp centrifugeur LPLC12U_METROLOGIE 26Vérification CURATIVE labo extérieur23U
CQBLAB01 | Appareil de test d'intégrité pour flacons | U_LABO000006 | Qualification périodique | MPS | DEF | U633 | 71U | 545 655,00 | 2022-11-18 | 3 | 1 | 0 | 365 | 0 | BIOTECH_ULIS | CQBLAB01Appareil de test d'intégrité pour flaconsU_LABO000006Qualification périodique71U365
CQBLAB01 | Appareil de test d'intégrité pour flacons | U_LABORATOIRE 02 | Intervention CURATIVE prestataire externe | MPS | DEF | U633 | 71U | 408 258,00 | 2050-01-01 | 0 | 1 | 0 |  |  | BIOTECH_ULIS | CQBLAB01Appareil de test d'intégrité pour flaconsU_LABORATOIRE 02Intervention CURATIVE prestataire externe71U
CQBVP01 | Pompe à vide | U_LABO000005 | Maintenance préventive | MPS | AR | U084 | 70U |  | 401769 | 0 | 1 | 0 |  |  | BIOTECH_ULIS | CQBVP01Pompe à videU_LABO000005Maintenance préventive70U
CQBLAB02 | Flacon étalon 4 ml en verre avec fuite de 2,5 | U_LABO000007 | Vérification périodique | MPS | DEF | U633 | 71U | 408 236,00 | 2049-01-01 | 0 | 1 | 0 |  |  | BIOTECH_ULIS | CQBLAB02Flacon étalon 4 ml en verre avec fuite de 2,5U_LABO000007Vérification périodique71U
CQBLAB03 | Flacon étalon 10 ml en verre avec fuite de 2,5 | U_LABO000007 | Vérification périodique | MPS | QUAL | U633 | 71U | 408 237,00 | 2018-11-28 | 3 | 1 | 0 | 52 | 1 | BIOTECH_ULIS | CQBLAB03Flacon étalon 10 ml en verre avec fuite de 2,5U_LABO000007Vérification périodique71U52
CQBLAB04 | Flacon étalon 20 ml en verre avec fuite de 2,5 | U_LABO000007 | Vérification périodique | MPS | QUAL | U633 | 71U | 408 238,00 | 2049-01-01 | 0 | 1 | 0 |  |  | BIOTECH_ULIS | CQBLAB04Flacon étalon 20 ml en verre avec fuite de 2,5U_LABO000007Vérification périodique71U
CQBLAB05 | Flacon étalon 4 ml en verre étanche | U_LABO000007 | Vérification périodique | MPS | DEF | U633 | 71U | 408 239,00 | 2049-01-01 | 0 | 1 | 0 |  |  | BIOTECH_ULIS | CQBLAB05Flacon étalon 4 ml en verre étancheU_LABO000007Vérification périodique71U
CQBLAB06 | Flacon étalon 10 ml en verre étanche | U_LABO000007 | Vérification périodique | MPS | QUAL | U633 | 71U | 408 240,00 | 2018-11-28 | 3 | 1 | 0 | 52 | 1 | BIOTECH_ULIS | CQBLAB06Flacon étalon 10 ml en verre étancheU_LABO000007Vérification périodique71U52
CQBLAB07 | Flacon étalon 20 ml en verre étanche | U_LABO000007 | Vérification périodique | MPS | QUAL | U633 | 71U | 408 241,00 | 2049-01-01 | 0 | 1 | 0 |  |  | BIOTECH_ULIS | CQBLAB07Flacon étalon 20 ml en verre étancheU_LABO000007Vérification périodique71U
WER07 | Cuve surnageants FP TIV | U_CURA070477 | Defaut niveau très haut | MC | AR | U440 | 11U | 515 138,00 | 2050-01-01 | 0 | 1 | 0 |  |  | BIOMED_ULIS | WER07Cuve surnageants FP TIVU_CURA070477Defaut niveau très haut11U
WWR02 | Cuve 15 000 litres effluents NEP | U_CURA070579 | Fuite | MC | AR | U235WW | 11U | 378 974,00 | 2050-01-01 | 0 | 1 | 0 |  |  | BIOMED_ULIS | WWR02Cuve 15 000 litres effluents NEPU_CURA070579Fuite11U
RF52ARM01 | Armoire gestion des groupes CO2 | U_CONTROLES | Travaux remise en état suite vérification réglementaire | MC | AR | U222RF | 10U | 130 308,00 | 401769 | 0 | 1 | 0 |  |  | BIOMED_ULIS | RF52ARM01Armoire gestion des groupes CO2U_CONTROLESTravaux remise en état suite vérification réglementaire10U
EXUDP2CMP08 | Manomètre MECOTEC n°4330 | U_SANS PREVENTIF | Sans préventif | MC | AR | U851 | AR |  | 401769 | 0 | 1 | 0 |  |  | BIOTECH_ULIS | EXUDP2CMP08Manomètre MECOTEC n°4330U_SANS PREVENTIFSans préventifAR
PAMIC01 | Microscope a fluorescence | U_SANS PREVENTIF | Sans préventif | MC | AR | U880 | 70U |  | 401769 | 0 | 1 | 0 |  |  | BIOTECH_ULIS | PAMIC01Microscope a fluorescenceU_SANS PREVENTIFSans préventif70U
PAMIC03 | Microscope Fluovert FS n° 89098 | U_SANS PREVENTIF | Sans préventif | MC | AR | U880 | 70U |  | 401769 | 0 | 1 | 0 |  |  | BIOTECH_ULIS | PAMIC03Microscope Fluovert FS n° 89098U_SANS PREVENTIFSans préventif70U
CBCMT74 | Thermomètre EBRO n° 62440035 | U_METR000012 | Vérification PERIODIQUE température | MPS | DEF | U855 | 70U | 622 631,00 | 2024-12-18 | 3 | 1 | 0 | 52 | 1 | BIOTECH_ULIS | CBCMT74Thermomètre EBRO n° 62440035U_METR000012Vérification PERIODIQUE température70U52
CBCMT74 | Thermomètre EBRO n° 62440035 | U_METROLOGIE 12 | Vérification CURATIVE température | MC | DEF | U855 | 70U | 453 110,00 | 2050-01-01 | 0 | 1 | 0 |  |  | BIOTECH_ULIS | CBCMT74Thermomètre EBRO n° 62440035U_METROLOGIE 12Vérification CURATIVE température70U
CBCMT75 | Thermomètre EBRO n° 62440036 | U_METROLOGIE 12 | Vérification CURATIVE température | MC | DEF | U855 | 70U | 130 555,00 | 401769 | 0 | 1 | 0 |  |  | BIOTECH_ULIS | CBCMT75Thermomètre EBRO n° 62440036U_METROLOGIE 12Vérification CURATIVE température70U
CBCMT75 | Thermomètre EBRO n° 62440036 | U_METR000012 | Vérification PERIODIQUE température | MPS | DEF | U855 | 70U | 622 632,00 | 2024-12-18 | 3 | 1 | 0 | 52 | 1 | BIOTECH_ULIS | CBCMT75Thermomètre EBRO n° 62440036U_METR000012Vérification PERIODIQUE température70U52
CBCMT76 | Thermomètre EBRO n° 62448121 | U_METR000012 | Vérification PERIODIQUE température | MPS | DEF | U855 | 70U | 622 633,00 | 2024-12-18 | 3 | 1 | 0 | 52 | 1 | BIOTECH_ULIS | CBCMT76Thermomètre EBRO n° 62448121U_METR000012Vérification PERIODIQUE température70U52
CBCMT76 | Thermomètre EBRO n° 62448121 | U_METROLOGIE 12 | Vérification CURATIVE température | MC | DEF | U855 | 70U | 130 556,00 | 401769 | 0 | 1 | 0 |  |  | BIOTECH_ULIS | CBCMT76Thermomètre EBRO n° 62448121U_METROLOGIE 12Vérification CURATIVE température70U
CBLAB08 | AutoMACS Pro Séparator | U_LABO000005 | Maintenance préventive | MPS | DEF | U880 | 70U | 651 051,00 | 2025-05-31 | 3 | 1 | 0 | 365 | 0 | BIOTECH_ULIS | CBLAB08AutoMACS Pro SéparatorU_LABO000005Maintenance préventive70U365
EXPABT05 | Bain-Marie Polystat 36 n°10240607 | U_SANS PREVENTIF | Sans préventif | MC | AR | U880 | 70U |  | 401769 | 0 | 1 | 0 |  |  | BIOTECH_ULIS | EXPABT05Bain-Marie Polystat 36 n°10240607U_SANS PREVENTIFSans préventif70U
EXUDP3CMT10 | Enreg température UDP3CONG01 / CRDUR04 | U_SANS PREVENTIF | Sans préventif | MC | AR | U851 | AR |  | 401769 | 0 | 1 | 0 |  |  | BIOTECH_ULIS | EXUDP3CMT10Enreg température UDP3CONG01 / CRDUR04U_SANS PREVENTIFSans préventifAR
BAT08RC97 | Pièce bâtiment 8RC97 | U_CURA070769 | Divers travaux bâtiment | AME | DEF | U200BATP | 13U | 130 659,00 | 401769 | 0 | 1 | 0 |  |  | BIOMED_ULIS | BAT08RC97Pièce bâtiment 8RC97U_CURA070769Divers travaux bâtiment13U
BAT11MGP | Bâtiment 11 partie chambres froides | U_CURA070786 | Mettre en place lisses palettier | MC | DEF | U200BATP | 13U |  | 401769 | 0 | 1 | 0 |  |  | BIOMED_ULIS | BAT11MGPBâtiment 11 partie chambres froidesU_CURA070786Mettre en place lisses palettier13U
EXAC01CMP04 | Affichage pression roue | U_METR000015 | Vérification PERIODIQUE pression | MPS | AR | U222AC | 10U | 444 668,00 | 2020-07-08 | 3 | 1 | 0 | 52 | 1 | BIOMED_ULIS | EXAC01CMP04Affichage pression roueU_METR000015Vérification PERIODIQUE pression10U52
EXAC01CMP04 | Affichage pression roue | U_METROLOGIE 15 | Vérification CURATIVE pression | MC | AR | U222AC | 10U | 468 633,00 | 2050-01-01 | 0 | 1 | 0 |  |  | BIOMED_ULIS | EXAC01CMP04Affichage pression roueU_METROLOGIE 15Vérification CURATIVE pression10U
AC02CMP01 | AC02 - Sonde de pression deltaP | U_METR000015 | Vérification PERIODIQUE pression | MPS | AR | U222AC | 10U | 603 081,00 | 2024-07-03 | 3 | 1 | 0 | 52 | 1 | BIOMED_ULIS | AC02CMP01AC02 - Sonde de pression deltaPU_METR000015Vérification PERIODIQUE pression10U52
AC02CMP01 | AC02 - Sonde de pression deltaP | U_METROLOGIE 15 | Vérification CURATIVE pression | MC | AR | U222AC | 10U |  | 2049-12-30 | 0 | 1 | 0 |  |  | BIOMED_ULIS | AC02CMP01AC02 - Sonde de pression deltaPU_METROLOGIE 15Vérification CURATIVE pression10U
EXAC06CMP04 | Affichage pression roue | U_METR000015 | Vérification PERIODIQUE pression | MPS | AR | U222AC | 10U | 521 053,00 | 2022-07-22 | 3 | 1 | 0 | 52 | 1 | BIOMED_ULIS | EXAC06CMP04Affichage pression roueU_METR000015Vérification PERIODIQUE pression10U52
EXAC06CMP04 | Affichage pression roue | U_METROLOGIE 15 | Vérification CURATIVE pression | MC | AR | U222AC | 10U | 527 536,00 | 401769 | 0 | 1 | 0 |  |  | BIOMED_ULIS | EXAC06CMP04Affichage pression roueU_METROLOGIE 15Vérification CURATIVE pression10U
AC07CMP12 | Affichage pression roue | U_METR000015 | Vérification PERIODIQUE pression | MPS | AR | U222AC | 10U | 603 219,00 | 2024-07-18 | 3 | 1 | 0 | 52 | 1 | BIOMED_ULIS | AC07CMP12Affichage pression roueU_METR000015Vérification PERIODIQUE pression10U52
AC07CMP12 | Affichage pression roue | U_METROLOGIE 15 | Vérification CURATIVE pression | MC | AR | U222AC | 10U |  | 2049-12-30 | 0 | 1 | 0 |  |  | BIOMED_ULIS | AC07CMP12Affichage pression roueU_METROLOGIE 15Vérification CURATIVE pression10U
AC08CMP03 | Affichage pression roue | U_METR000015 | Vérification PERIODIQUE pression | MPS | AR | U222AC | 10U | 603 220,00 | 2024-07-18 | 3 | 1 | 0 | 52 | 1 | BIOMED_ULIS | AC08CMP03Affichage pression roueU_METR000015Vérification PERIODIQUE pression10U52
AC08CMP03 | Affichage pression roue | U_METROLOGIE 15 | Vérification CURATIVE pression | MC | AR | U222AC | 10U |  | 2049-12-30 | 0 | 1 | 0 |  |  | BIOMED_ULIS | AC08CMP03Affichage pression roueU_METROLOGIE 15Vérification CURATIVE pression10U
AC10CMP02 | Affichage pression roue | U_METROLOGIE 15 | Vérification CURATIVE pression | MC | AR | U222AC | 10U |  | 2049-07-30 | 0 | 1 | 0 |  |  | BIOMED_ULIS | AC10CMP02Affichage pression roueU_METROLOGIE 15Vérification CURATIVE pression10U
AC10CMP02 | Affichage pression roue | U_METR000015 | Vérification PERIODIQUE pression | MPS | AR | U222AC | 10U | 603 221,00 | 2024-07-18 | 3 | 1 | 0 | 52 | 1 | BIOMED_ULIS | AC10CMP02Affichage pression roueU_METR000015Vérification PERIODIQUE pression10U52
AC14CMP01 | Affichage pression roue | U_METR000015 | Vérification PERIODIQUE pression | MPS | AR | U222AC | 10U | 603 222,00 | 2024-07-18 | 3 | 1 | 0 | 52 | 1 | BIOMED_ULIS | AC14CMP01Affichage pression roueU_METR000015Vérification PERIODIQUE pression10U52
AC14CMP01 | Affichage pression roue | U_METROLOGIE 15 | Vérification CURATIVE pression | MC | AR | U222AC | 10U |  | 2049-11-19 | 0 | 1 | 0 |  |  | BIOMED_ULIS | AC14CMP01Affichage pression roueU_METROLOGIE 15Vérification CURATIVE pression10U
AC17CMP03 | Affichage pression roue | U_METR000015 | Vérification PERIODIQUE pression | MPS | AR | U222AC | 10U | 603 223,00 | 2024-07-18 | 3 | 1 | 0 | 52 | 1 | BIOMED_ULIS | AC17CMP03Affichage pression roueU_METR000015Vérification PERIODIQUE pression10U52
AC17CMP03 | Affichage pression roue | U_METROLOGIE 15 | Vérification CURATIVE pression | MC | AR | U222AC | 11U |  | 2049-12-31 | 3 | 1 | 0 | 52 | 1 | BIOMED_ULIS | AC17CMP03Affichage pression roueU_METROLOGIE 15Vérification CURATIVE pression11U52
AC25CMP04 | Affichage pression roue | U_METR000015 | Vérification PERIODIQUE pression | MPS | AR | U222AC | 10U | 603 224,00 | 2024-07-18 | 3 | 1 | 0 | 52 | 1 | BIOMED_ULIS | AC25CMP04Affichage pression roueU_METR000015Vérification PERIODIQUE pression10U52
AC25CMP04 | Affichage pression roue | U_METROLOGIE 15 | Vérification CURATIVE pression | MC | AR | U222AC | 10U |  | 2049-12-31 | 0 | 1 | 0 |  |  | BIOMED_ULIS | AC25CMP04Affichage pression roueU_METROLOGIE 15Vérification CURATIVE pression10U
AC26CMP04 | Affichage pression roue | U_METR000015 | Vérification PERIODIQUE pression | MPS | AR | U222AC | 10U | 603 225,00 | 2024-07-18 | 3 | 1 | 0 | 52 | 1 | BIOMED_ULIS | AC26CMP04Affichage pression roueU_METR000015Vérification PERIODIQUE pression10U52
AC26CMP04 | Affichage pression roue | U_METROLOGIE 15 | Vérification CURATIVE pression | MC | AR | U222AC | 10U |  | 2049-12-31 | 0 | 1 | 0 |  |  | BIOMED_ULIS | AC26CMP04Affichage pression roueU_METROLOGIE 15Vérification CURATIVE pression10U
AC27CMP04 | Affichage pression roue | U_METR000015 | Vérification PERIODIQUE pression | MPS | AR | U222AC | 10U | 603 128,00 | 2024-07-08 | 3 | 1 | 0 | 52 | 1 | BIOMED_ULIS | AC27CMP04Affichage pression roueU_METR000015Vérification PERIODIQUE pression10U52
AC27CMP04 | Affichage pression roue | U_METROLOGIE 15 | Vérification CURATIVE pression | MC | AR | U222AC | 10U |  | 2049-12-31 | 0 | 1 | 0 |  |  | BIOMED_ULIS | AC27CMP04Affichage pression roueU_METROLOGIE 15Vérification CURATIVE pression10U
AC64CMP01 | Affichage pression roue | U_METR000015 | Vérification PERIODIQUE pression | MPS | AR | U222AC | 10U | 603 226,00 | 2024-07-18 | 3 | 1 | 0 | 52 | 1 | BIOMED_ULIS | AC64CMP01Affichage pression roueU_METR000015Vérification PERIODIQUE pression10U52
AC64CMP01 | Affichage pression roue | U_METROLOGIE 15 | Vérification CURATIVE pression | MC | AR | U222AC | 10U |  | 2049-07-30 | 0 | 1 | 0 |  |  | BIOMED_ULIS | AC64CMP01Affichage pression roueU_METROLOGIE 15Vérification CURATIVE pression10U
AC77CMP02 | Affichage pression roue | U_METR000015 | Vérification PERIODIQUE pression | MPS | AR | U222AC | 10U | 603 227,00 | 2024-07-18 | 3 | 1 | 0 | 52 | 1 | BIOMED_ULIS | AC77CMP02Affichage pression roueU_METR000015Vérification PERIODIQUE pression10U52
AC77CMP02 | Affichage pression roue | U_METROLOGIE 15 | Vérification CURATIVE pression | MC | AR | U222AC | 10U |  | 2049-12-30 | 0 | 1 | 0 |  |  | BIOMED_ULIS | AC77CMP02Affichage pression roueU_METROLOGIE 15Vérification CURATIVE pression10U
GW5CMP362_014 | Pression Fluide GW5/6 SB WFI Alfalastin1 | U_METR000015 | Vérification PERIODIQUE pression | MPS | DEF | U222GW | 11U | 572 558,00 | 2024-12-21 | 3 | 1 | 0 | 104 | 1 | BIOMED_ULIS | GW5CMP362_014Pression Fluide GW5/6 SB WFI Alfalastin1U_METR000015Vérification PERIODIQUE pression11U104
GW5CMP362_014 | Pression Fluide GW5/6 SB WFI Alfalastin1 | U_METROLOGIE 15 | Vérification CURATIVE pression | MC | DEF | U222GW | 11U | 130 823,00 | 401769 | 0 | 1 | 0 |  |  | BIOMED_ULIS | GW5CMP362_014Pression Fluide GW5/6 SB WFI Alfalastin1U_METROLOGIE 15Vérification CURATIVE pression11U
GW0CMP351_084 | Pression amont echangeur DEAE | U_METROLOGIE 15 | Vérification CURATIVE pression | MC | DEF | U222GW | 11U | 130 824,00 | 401769 | 0 | 1 | 0 |  |  | BIOMED_ULIS | GW0CMP351_084Pression amont echangeur DEAEU_METROLOGIE 15Vérification CURATIVE pression11U
GW0CMP351_084 | Pression amont echangeur DEAE | U_METR000015 | Vérification PERIODIQUE pression | MPS | DEF | U222GW | 11U | 572 557,00 | 2024-12-21 | 3 | 1 | 0 | 104 | 1 | BIOMED_ULIS | GW0CMP351_084Pression amont echangeur DEAEU_METR000015Vérification PERIODIQUE pression11U104
RF02 | Prod. froid éthanol et R&D GW8 et GW11 | U_FROID000053 | Controle étanchéité | MPS | DEF | U222RF | 10U | 651 267,00 | 2025-09-02 | 3 | 1 | 0 | 52 | 1 | BIOMED_ULIS | RF02Prod. froid éthanol et R&D GW8 et GW11U_FROID000053Controle étanchéité10U52
RF03 | Prod. fluide frigorigène -8°C chambres froides plasma | U_FROID000053 | Controle étanchéité | MPS | DEF | U222RF | 10U | 651 365,00 | 2025-09-12 | 3 | 1 | 0 | 52 | 1 | BIOMED_ULIS | RF03Prod. fluide frigorigène -8°C chambres froides plasmaU_FROID000053Controle étanchéité10U52
RF04 | Prod. fluide frigo. - 40°C c.froide R&D | U_FROID000053 | Controle étanchéité | MPS | DEF | U222RF | 10U | 651 268,00 | 2025-09-02 | 3 | 1 | 0 | 52 | 1 | BIOMED_ULIS | RF04Prod. fluide frigo. - 40°C c.froide R&DU_FROID000053Controle étanchéité10U52
RF10 | Production fluide frig. +4°C c.froide B1 | U_FROID000053 | Controle étanchéité | MPS | DEF | U222RF | 10U | 651 269,00 | 2025-09-02 | 3 | 1 | 0 | 52 | 1 | BIOMED_ULIS | RF10Production fluide frig. +4°C c.froide B1U_FROID000053Controle étanchéité10U52
RF11 | Production n°1 fluide frigorigène -40°C | U_FROID000053 | Controle étanchéité | MPS | DEF | U222RF | 10U | 651 271,00 | 2025-09-02 | 3 | 1 | 0 | 52 | 1 | BIOMED_ULIS | RF11Production n°1 fluide frigorigène -40°CU_FROID000053Controle étanchéité10U52
RF12 | Production n°2 fluide frigorigène -40°C | U_FROID000053 | Controle étanchéité | MPS | DEF | U222RF | 10U | 651 272,00 | 2025-09-02 | 3 | 1 | 0 | 52 | 1 | BIOMED_ULIS | RF12Production n°2 fluide frigorigène -40°CU_FROID000053Controle étanchéité10U52
RF13 | Production n°3 fluide frigorigène -40°C | U_FROID000053 | Controle étanchéité | MPS | DEF | U222RF | 10U | 651 273,00 | 2025-09-02 | 3 | 1 | 0 | 52 | 1 | BIOMED_ULIS | RF13Production n°3 fluide frigorigène -40°CU_FROID000053Controle étanchéité10U52
RF14 | Production n°4 fluide frigorigène -40°C | U_FROID000053 | Controle étanchéité | MPS | DEF | U222RF | 10U | 651 307,00 | 2025-09-08 | 3 | 1 | 0 | 365 | 0 | BIOMED_ULIS | RF14Production n°4 fluide frigorigène -40°CU_FROID000053Controle étanchéité10U365
RF15 | Production fluide frigorigène +5°C B11 | U_FROID000053 | Controle étanchéité | MPS | DEF | U222RF | 10U | 651 308,00 | 2025-09-08 | 3 | 1 | 0 | 365 | 0 | BIOMED_ULIS | RF15Production fluide frigorigène +5°C B11U_FROID000053Controle étanchéité10U365
RF22 | Production fluide frigorigène GW1/2 | U_FROID000053 | Controle étanchéité | MPS | DEF | U222RF | 10U | 651 309,00 | 2025-09-08 | 3 | 1 | 0 | 365 | 0 | BIOMED_ULIS | RF22Production fluide frigorigène GW1/2U_FROID000053Controle étanchéité10U365
RF23 | Production fluide frigorigène GW1/2 | U_FROID000053 | Controle étanchéité | MPS | DEF | U222RF | 10U | 651 310,00 | 2025-09-08 | 3 | 1 | 0 | 365 | 0 | BIOMED_ULIS | RF23Production fluide frigorigène GW1/2U_FROID000053Controle étanchéité10U365
RF24 | Production fluide frigorigène GW1/2 | U_FROID000053 | Controle étanchéité | MPS | DEF | U222RF | 10U | 651 311,00 | 2025-09-08 | 3 | 1 | 0 | 365 | 0 | BIOMED_ULIS | RF24Production fluide frigorigène GW1/2U_FROID000053Controle étanchéité10U365
RF25 | Production fluide frigorigène GW1/2 | U_FROID000053 | Controle étanchéité | MPS | DEF | U222RF | 10U | 651 312,00 | 2025-09-08 | 3 | 1 | 0 | 365 | 0 | BIOMED_ULIS | RF25Production fluide frigorigène GW1/2U_FROID000053Controle étanchéité10U365
RF30 | Production fluide frigorigène n°1 GW0 | U_FROID000053 | Controle étanchéité | MPS | DEF | U222RF | 10U | 651 313,00 | 2025-09-08 | 3 | 1 | 0 | 365 | 0 | BIOMED_ULIS | RF30Production fluide frigorigène n°1 GW0U_FROID000053Controle étanchéité10U365
RF31 | Production fluide frigorigène n°2 GW0 | U_FROID000053 | Controle étanchéité | MPS | DEF | U222RF | 10U | 651 314,00 | 2025-09-08 | 3 | 1 | 0 | 365 | 0 | BIOMED_ULIS | RF31Production fluide frigorigène n°2 GW0U_FROID000053Controle étanchéité10U365
RF32 | Production fluide frigorigène n°3 GW0 | U_FROID000053 | Controle étanchéité | MPS | DEF | U222RF | 10U | 651 315,00 | 2025-09-08 | 3 | 1 | 0 | 365 | 0 | BIOMED_ULIS | RF32Production fluide frigorigène n°3 GW0U_FROID000053Controle étanchéité10U365
RF33 | Production fluide frigorigène n°4 GW0 | U_FROID000053 | Controle étanchéité | MPS | DEF | U222RF | 10U | 651 316,00 | 2025-09-08 | 3 | 1 | 0 | 365 | 0 | BIOMED_ULIS | RF33Production fluide frigorigène n°4 GW0U_FROID000053Controle étanchéité10U365
RF40 | Production fluide frigorigène n°1 GW3/4 | U_FROID000053 | Controle étanchéité | MPS | DEF | U222RF | 10U | 651 317,00 | 2025-09-08 | 3 | 1 | 0 | 365 | 0 | BIOMED_ULIS | RF40Production fluide frigorigène n°1 GW3/4U_FROID000053Controle étanchéité10U365
RF41 | Production fluide frigorigène n°2 GW3/4 | U_FROID000053 | Controle étanchéité | MPS | DEF | U222RF | 10U | 651 318,00 | 2025-09-08 | 3 | 1 | 0 | 365 | 0 | BIOMED_ULIS | RF41Production fluide frigorigène n°2 GW3/4U_FROID000053Controle étanchéité10U365
RF42 | Production fluide frigorigène n°3 GW3/4 | U_FROID000053 | Controle étanchéité | MPS | DEF | U222RF | 10U | 651 319,00 | 2025-09-08 | 3 | 1 | 0 | 365 | 0 | BIOMED_ULIS | RF42Production fluide frigorigène n°3 GW3/4U_FROID000053Controle étanchéité10U365
RF43 | Production fluide frigorigène n°4 GW3/4 | U_FROID000053 | Controle étanchéité | MPS | DEF | U222RF | 10U | 651 320,00 | 2025-09-08 | 3 | 1 | 0 | 365 | 0 | BIOMED_ULIS | RF43Production fluide frigorigène n°4 GW3/4U_FROID000053Controle étanchéité10U365
RF52 | Production CO² CF -40°C BAT11RC36 | U_FROID000053 | Controle étanchéité | MPS | DEF | U222RF | 10U | 651 321,00 | 2025-09-08 | 3 | 1 | 0 | 365 | 0 | BIOMED_ULIS | RF52Production CO² CF -40°C BAT11RC36U_FROID000053Controle étanchéité10U365
RF54/55 | Groupe de production froid GW13 | U_FROID000053 | Controle étanchéité | MPS | DEF | U222RF | 10U | 651 322,00 | 2025-09-08 | 3 | 1 | 0 | 365 | 0 | BIOMED_ULIS | RF54/55Groupe de production froid GW13U_FROID000053Controle étanchéité10U365
RF02 | Prod. froid éthanol et R&D GW8 et GW11 | U_FROID000054 | Maintenance + Contrôle étanchéité | MPS | DEF | U222RF | 10U | 632 759,00 | 2025-03-03 | 3 | 1 | 0 | 52 | 1 | BIOMED_ULIS | RF02Prod. froid éthanol et R&D GW8 et GW11U_FROID000054Maintenance + Contrôle étanchéité10U52
RF03 | Prod. fluide frigorigène -8°C chambres froides plasma | U_FROID000054 | Maintenance + Contrôle étanchéité | MPS | DEF | U222RF | 10U | 632 760,00 | 2025-03-03 | 3 | 1 | 0 | 52 | 1 | BIOMED_ULIS | RF03Prod. fluide frigorigène -8°C chambres froides plasmaU_FROID000054Maintenance + Contrôle étanchéité10U52
RF04 | Prod. fluide frigo. - 40°C c.froide R&D | U_FROID000054 | Maintenance + Contrôle étanchéité | MPS | DEF | U222RF | 10U | 632 761,00 | 2025-03-03 | 3 | 1 | 0 | 52 | 1 | BIOMED_ULIS | RF04Prod. fluide frigo. - 40°C c.froide R&DU_FROID000054Maintenance + Contrôle étanchéité10U52
RF10 | Production fluide frig. +4°C c.froide B1 | U_FROID000054 | Maintenance + Contrôle étanchéité | MPS | DEF | U222RF | 10U | 632 762,00 | 2025-03-03 | 3 | 1 | 0 | 52 | 1 | BIOMED_ULIS | RF10Production fluide frig. +4°C c.froide B1U_FROID000054Maintenance + Contrôle étanchéité10U52
RF11 | Production n°1 fluide frigorigène -40°C | U_FROID000054 | Maintenance + Contrôle étanchéité | MPS | DEF | U222RF | 10U | 632 763,00 | 2025-03-03 | 3 | 1 | 0 | 52 | 1 | BIOMED_ULIS | RF11Production n°1 fluide frigorigène -40°CU_FROID000054Maintenance + Contrôle étanchéité10U52
RF12 | Production n°2 fluide frigorigène -40°C | U_FROID000054 | Maintenance + Contrôle étanchéité | MPS | DEF | U222RF | 10U | 632 764,00 | 2025-03-03 | 3 | 1 | 0 | 52 | 1 | BIOMED_ULIS | RF12Production n°2 fluide frigorigène -40°CU_FROID000054Maintenance + Contrôle étanchéité10U52
RF13 | Production n°3 fluide frigorigène -40°C | U_FROID000054 | Maintenance + Contrôle étanchéité | MPS | DEF | U222RF | 10U | 632 765,00 | 2025-03-03 | 3 | 1 | 0 | 52 | 1 | BIOMED_ULIS | RF13Production n°3 fluide frigorigène -40°CU_FROID000054Maintenance + Contrôle étanchéité10U52
RF14 | Production n°4 fluide frigorigène -40°C | U_FROID000054 | Maintenance + Contrôle étanchéité | MPS | DEF | U222RF | 10U | 632 829,00 | 2025-03-10 | 3 | 1 | 0 | 365 | 0 | BIOMED_ULIS | RF14Production n°4 fluide frigorigène -40°CU_FROID000054Maintenance + Contrôle étanchéité10U365
RF15 | Production fluide frigorigène +5°C B11 | U_FROID000054 | Maintenance + Contrôle étanchéité | MPS | DEF | U222RF | 10U | 632 830,00 | 2025-03-10 | 3 | 1 | 0 | 365 | 0 | BIOMED_ULIS | RF15Production fluide frigorigène +5°C B11U_FROID000054Maintenance + Contrôle étanchéité10U365
RF22 | Production fluide frigorigène GW1/2 | U_FROID000054 | Maintenance + Contrôle étanchéité | MPS | DEF | U222RF | 10U | 632 832,00 | 2025-03-10 | 3 | 1 | 0 | 365 | 0 | BIOMED_ULIS | RF22Production fluide frigorigène GW1/2U_FROID000054Maintenance + Contrôle étanchéité10U365
RF23 | Production fluide frigorigène GW1/2 | U_FROID000054 | Maintenance + Contrôle étanchéité | MPS | DEF | U222RF | 10U | 632 833,00 | 2025-03-10 | 3 | 1 | 0 | 365 | 0 | BIOMED_ULIS | RF23Production fluide frigorigène GW1/2U_FROID000054Maintenance + Contrôle étanchéité10U365
RF24 | Production fluide frigorigène GW1/2 | U_FROID000054 | Maintenance + Contrôle étanchéité | MPS | DEF | U222RF | 10U | 632 834,00 | 2025-03-10 | 3 | 1 | 0 | 365 | 0 | BIOMED_ULIS | RF24Production fluide frigorigène GW1/2U_FROID000054Maintenance + Contrôle étanchéité10U365
RF25 | Production fluide frigorigène GW1/2 | U_FROID000054 | Maintenance + Contrôle étanchéité | MPS | DEF | U222RF | 10U | 632 835,00 | 2025-03-10 | 3 | 1 | 0 | 365 | 0 | BIOMED_ULIS | RF25Production fluide frigorigène GW1/2U_FROID000054Maintenance + Contrôle étanchéité10U365
RF30 | Production fluide frigorigène n°1 GW0 | U_FROID000054 | Maintenance + Contrôle étanchéité | MPS | DEF | U222RF | 10U | 632 836,00 | 2025-03-10 | 3 | 1 | 0 | 365 | 0 | BIOMED_ULIS | RF30Production fluide frigorigène n°1 GW0U_FROID000054Maintenance + Contrôle étanchéité10U365
RF31 | Production fluide frigorigène n°2 GW0 | U_FROID000054 | Maintenance + Contrôle étanchéité | MPS | DEF | U222RF | 10U | 632 837,00 | 2025-03-10 | 3 | 1 | 0 | 365 | 0 | BIOMED_ULIS | RF31Production fluide frigorigène n°2 GW0U_FROID000054Maintenance + Contrôle étanchéité10U365
RF32 | Production fluide frigorigène n°3 GW0 | U_FROID000054 | Maintenance + Contrôle étanchéité | MPS | DEF | U222RF | 10U | 632 838,00 | 2025-03-10 | 3 | 1 | 0 | 365 | 0 | BIOMED_ULIS | RF32Production fluide frigorigène n°3 GW0U_FROID000054Maintenance + Contrôle étanchéité10U365
RF33 | Production fluide frigorigène n°4 GW0 | U_FROID000054 | Maintenance + Contrôle étanchéité | MPS | DEF | U222RF | 10U | 632 839,00 | 2025-03-10 | 3 | 1 | 0 | 365 | 0 | BIOMED_ULIS | RF33Production fluide frigorigène n°4 GW0U_FROID000054Maintenance + Contrôle étanchéité10U365
RF40 | Production fluide frigorigène n°1 GW3/4 | U_FROID000054 | Maintenance + Contrôle étanchéité | MPS | DEF | U222RF | 10U | 632 840,00 | 2025-03-10 | 3 | 1 | 0 | 365 | 0 | BIOMED_ULIS | RF40Production fluide frigorigène n°1 GW3/4U_FROID000054Maintenance + Contrôle étanchéité10U365
RF41 | Production fluide frigorigène n°2 GW3/4 | U_FROID000054 | Maintenance + Contrôle étanchéité | MPS | DEF | U222RF | 10U | 632 841,00 | 2025-03-10 | 3 | 1 | 0 | 365 | 0 | BIOMED_ULIS | RF41Production fluide frigorigène n°2 GW3/4U_FROID000054Maintenance + Contrôle étanchéité10U365
RF42 | Production fluide frigorigène n°3 GW3/4 | U_FROID000054 | Maintenance + Contrôle étanchéité | MPS | DEF | U222RF | 10U | 632 842,00 | 2025-03-10 | 3 | 1 | 0 | 365 | 0 | BIOMED_ULIS | RF42Production fluide frigorigène n°3 GW3/4U_FROID000054Maintenance + Contrôle étanchéité10U365
RF43 | Production fluide frigorigène n°4 GW3/4 | U_FROID000054 | Maintenance + Contrôle étanchéité | MPS | DEF | U222RF | 10U | 632 843,00 | 2025-03-10 | 3 | 1 | 0 | 365 | 0 | BIOMED_ULIS | RF43Production fluide frigorigène n°4 GW3/4U_FROID000054Maintenance + Contrôle étanchéité10U365
RF52 | Production CO² CF -40°C BAT11RC36 | U_FROID000054 | Maintenance + Contrôle étanchéité | MPS | DEF | U222RF | 10U | 632 845,00 | 2025-03-10 | 3 | 1 | 0 | 365 | 0 | BIOMED_ULIS | RF52Production CO² CF -40°C BAT11RC36U_FROID000054Maintenance + Contrôle étanchéité10U365
RF54/55 | Groupe de production froid GW13 | U_FROID000054 | Maintenance + Contrôle étanchéité | MPS | DEF | U222RF | 10U | 632 846,00 | 2025-03-10 | 3 | 1 | 0 | 365 | 0 | BIOMED_ULIS | RF54/55Groupe de production froid GW13U_FROID000054Maintenance + Contrôle étanchéité10U365
RF54/55 | Groupe de production froid GW13 | U_CONT000060 | Visite réglementaire groupes froid | MPS | REGL | U222RF | 15U | 560 390,00 | 2024-09-07 | 3 | 30 | 0 | 730 | 0 | BIOMED_ULIS | RF54/55Groupe de production froid GW13U_CONT000060Visite réglementaire groupes froid15U730
RF52HEX01 | Condenseur liquéfacteur CO2 | U_FROID000053 | Controle étanchéité | MPS | AR | U222RF | 10U | 132 110,00 | 401769 | 0 | 1 | 0 |  |  | BIOMED_ULIS | RF52HEX01Condenseur liquéfacteur CO2U_FROID000053Controle étanchéité10U
SGTRA05 | Tracteur pour les déchets | U_CONTROLES | Travaux remise en état suite vérification réglementaire | MC | DEF | U130 | 11U | 421 053,00 | 2050-01-01 | 0 | 1 | 0 |  |  | BIOMED_ULIS | SGTRA05Tracteur pour les déchetsU_CONTROLESTravaux remise en état suite vérification réglementaire11U
SGTRA05 | Tracteur pour les déchets | U_CONT000032 | Visite réglementaire | MPS | DEF | U130 | 15U | 632 391,00 | 2025-10-26 | 3 | 30 | 0 | 52 | 1 | BIOMED_ULIS | SGTRA05Tracteur pour les déchetsU_CONT000032Visite réglementaire15U52
DET0001 | Réservoir refroidissement centris plasma | U_CURA070877 | Ajustage niveau solution | MC | AR | U410 | 11U | 390 364,00 | 2050-01-01 | 0 | 1 | 0 |  |  | BIOMED_ULIS | DET0001Réservoir refroidissement centris plasmaU_CURA070877Ajustage niveau solution11U
RF52HEX01 | Condenseur liquéfacteur CO2 | U_FROID000054 | Maintenance + Contrôle étanchéité | MPS | AR | U222RF | 10U | 132 017,00 | 2049-04-03 | 0 | 1 | 0 |  |  | BIOMED_ULIS | RF52HEX01Condenseur liquéfacteur CO2U_FROID000054Maintenance + Contrôle étanchéité10U
GW5CMP362_060 | Pression Fluide GW5/6 WFI B.Principale | U_METR000015 | Vérification PERIODIQUE pression | MPS | DEF | U222GW | 11U | 572 651,00 | 2024-12-29 | 3 | 1 | 0 | 730 | 0 | BIOMED_ULIS | GW5CMP362_060Pression Fluide GW5/6 WFI B.PrincipaleU_METR000015Vérification PERIODIQUE pression11U730
GW5CMP362_060 | Pression Fluide GW5/6 WFI B.Principale | U_METROLOGIE 15 | Vérification CURATIVE pression | MC | DEF | U222GW | 11U | 130 903,00 | 401769 | 0 | 1 | 0 |  |  | BIOMED_ULIS | GW5CMP362_060Pression Fluide GW5/6 WFI B.PrincipaleU_METROLOGIE 15Vérification CURATIVE pression11U
GW5CMP362_029 | Pression Fluide GW5/6 sur SB WFI DEAE | U_METROLOGIE 15 | Vérification CURATIVE pression | MC | DEF | U222GW | 11U | 130 904,00 | 401769 | 0 | 1 | 0 |  |  | BIOMED_ULIS | GW5CMP362_029Pression Fluide GW5/6 sur SB WFI DEAEU_METROLOGIE 15Vérification CURATIVE pression11U
GW5CMP362_029 | Pression Fluide GW5/6 sur SB WFI DEAE | U_METR000015 | Vérification PERIODIQUE pression | MPS | DEF | U222GW | 11U | 572 649,00 | 2024-12-29 | 3 | 1 | 0 | 730 | 0 | BIOMED_ULIS | GW5CMP362_029Pression Fluide GW5/6 sur SB WFI DEAEU_METR000015Vérification PERIODIQUE pression11U730
GW0CMP351_042 | Pression amont echangeur Support | U_METROLOGIE 15 | Vérification CURATIVE pression | MC | DEF | U222GW | 11U | 130 906,00 | 401769 | 0 | 1 | 0 |  |  | BIOMED_ULIS | GW0CMP351_042Pression amont echangeur SupportU_METROLOGIE 15Vérification CURATIVE pression11U
GW0CMP351_042 | Pression amont echangeur Support | U_METR000015 | Vérification PERIODIQUE pression | MPS | DEF | U222GW | 11U | 572 645,00 | 2024-12-29 | 3 | 1 | 0 | 730 | 0 | BIOMED_ULIS | GW0CMP351_042Pression amont echangeur SupportU_METR000015Vérification PERIODIQUE pression11U730
GW5CMP362_044 | Pression Fluide GW5/6 SB WFI Support | U_METROLOGIE 15 | Vérification CURATIVE pression | MC | DEF | U222GW | 11U | 130 905,00 | 401769 | 0 | 1 | 0 |  |  | BIOMED_ULIS | GW5CMP362_044Pression Fluide GW5/6 SB WFI SupportU_METROLOGIE 15Vérification CURATIVE pression11U
GW5CMP362_044 | Pression Fluide GW5/6 SB WFI Support | U_METR000015 | Vérification PERIODIQUE pression | MPS | DEF | U222GW | 11U | 572 650,00 | 2024-12-29 | 3 | 1 | 0 | 730 | 0 | BIOMED_ULIS | GW5CMP362_044Pression Fluide GW5/6 SB WFI SupportU_METR000015Vérification PERIODIQUE pression11U730
GW0CMP351_056 | Pression amont echangeur Alfalastin1 | U_METROLOGIE 15 | Vérification CURATIVE pression | MC | DEF | U222GW | 11U | 130 907,00 | 401769 | 0 | 1 | 0 |  |  | BIOMED_ULIS | GW0CMP351_056Pression amont echangeur Alfalastin1U_METROLOGIE 15Vérification CURATIVE pression11U
GW0CMP351_056 | Pression amont echangeur Alfalastin1 | U_METR000015 | Vérification PERIODIQUE pression | MPS | DEF | U222GW | 11U | 572 646,00 | 2024-12-29 | 3 | 1 | 0 | 730 | 0 | BIOMED_ULIS | GW0CMP351_056Pression amont echangeur Alfalastin1U_METR000015Vérification PERIODIQUE pression11U730
GW0CMP351_070 | Pression amont echangeur Alfalastin 2 | U_METROLOGIE 15 | Vérification CURATIVE pression | MC | DEF | U222GW | 11U | 130 908,00 | 401769 | 0 | 1 | 0 |  |  | BIOMED_ULIS | GW0CMP351_070Pression amont echangeur Alfalastin 2U_METROLOGIE 15Vérification CURATIVE pression11U
GW0CMP351_070 | Pression amont echangeur Alfalastin 2 | U_METR000015 | Vérification PERIODIQUE pression | MPS | DEF | U222GW | 11U | 572 647,00 | 2024-12-29 | 3 | 1 | 0 | 730 | 0 | BIOMED_ULIS | GW0CMP351_070Pression amont echangeur Alfalastin 2U_METR000015Vérification PERIODIQUE pression11U730
UDA1CONG09 | Congélateur -80°C pièce 1259 | U_SANS PREVENTIF | Sans préventif | MC | AR | U855 | AR |  | 401769 | 0 | 1 | 0 |  |  | BIOTECH_ULIS | UDA1CONG09Congélateur -80°C pièce 1259U_SANS PREVENTIFSans préventifAR
UDA1CMT61 | Enreg température UDA1CONG09 / BAT01PLC17 | U_METR000012 | Vérification PERIODIQUE température | MPS | DEF | U855 | 70U | 628 085,00 | 2025-01-18 | 3 | 1 | 0 | 52 | 1 | BIOTECH_ULIS | UDA1CMT61Enreg température UDA1CONG09 / BAT01PLC17U_METR000012Vérification PERIODIQUE température70U52
UDA1CMT61 | Enreg température UDA1CONG09 / BAT01PLC17 | U_METROLOGIE 12 | Vérification CURATIVE température | MC | AR | U855 | 70U | 379 727,00 | 2050-01-01 | 0 | 1 | 0 |  |  | BIOTECH_ULIS | UDA1CMT61Enreg température UDA1CONG09 / BAT01PLC17U_METROLOGIE 12Vérification CURATIVE température70U
LPLCMS01 | Indic vitesse centrifugeur LPLC12 | U_METR000026 | Vérification PERIODIQUE labo extérieur | MPS | METR | U602LPL | 23U | 628 799,00 | 2025-03-22 | 3 | 1 | 0 | 52 | 1 | BIOMED_ULIS | LPLCMS01Indic vitesse centrifugeur LPLC12U_METR000026Vérification PERIODIQUE labo extérieur23U52
LPLCMCT21 | Indic temps centrifugeur LPLC12 | U_METR000026 | Vérification PERIODIQUE labo extérieur | MPS | METR | U602LPL | 23U | 628 797,00 | 2025-03-22 | 3 | 1 | 0 | 52 | 1 | BIOMED_ULIS | LPLCMCT21Indic temps centrifugeur LPLC12U_METR000026Vérification PERIODIQUE labo extérieur23U52
LPLCMT87 | Indic temp centrifugeur LPLC12 | U_METR000026 | Vérification PERIODIQUE labo extérieur | MPS | METR | U602LPL | 23U | 628 801,00 | 2025-03-22 | 3 | 1 | 0 | 52 | 1 | BIOMED_ULIS | LPLCMT87Indic temp centrifugeur LPLC12U_METR000026Vérification PERIODIQUE labo extérieur23U52
UDA1C04 | Centrifugeuse de paillasse réfrigérée D.38cm | U_CONT000026 | Vérif. réglementaire machines | MPS | AR | U855 | 70U | 651 107,00 | 2025-06-30 | 3 | 1 | 0 | 365 | 0 | BIOTECH_ULIS | UDA1C04Centrifugeuse de paillasse réfrigérée D.38cmU_CONT000026Vérif. réglementaire machines70U365
UDA1C04 | Centrifugeuse de paillasse réfrigérée D.38cm | U_CONTROLES | Travaux remise en état suite vérification réglementaire | MC | AR | U855 | 13U | 558 605,00 | 401769 | 0 | 1 | 0 |  |  | BIOTECH_ULIS | UDA1C04Centrifugeuse de paillasse réfrigérée D.38cmU_CONTROLESTravaux remise en état suite vérification réglementaire13U
NEP02ST02 | Sous-station NEP ADEAE | U_CURA070981 | Défaut manque solution de lavage | MC | AR | U236NEP | 11U | 367 543,00 | 401769 | 0 | 1 | 0 |  |  | BIOMED_ULIS | NEP02ST02Sous-station NEP ADEAEU_CURA070981Défaut manque solution de lavage11U
CQBCONG06 | Cong -80°C n° 218228 stockage échantillons | U_SANS PREVENTIF | Sans préventif | MC | AR | U084 | 71U |  | 401769 | 0 | 1 | 0 |  |  | BIOTECH_ULIS | CQBCONG06Cong -80°C n° 218228 stockage échantillonsU_SANS PREVENTIFSans préventif71U
CQBCMT15 | Enreg température CQBCONG06 | U_METR000012 | Vérification PERIODIQUE température | MPS | DEF | U633 | 71U | 372 794,00 | 2049-10-16 | 0 | 1 | 0 |  |  | BIOTECH_ULIS | CQBCMT15Enreg température CQBCONG06U_METR000012Vérification PERIODIQUE température71U
CQBCMT15 | Enreg température CQBCONG06 | U_METROLOGIE 12 | Vérification CURATIVE température | MC | AR | U633 | 71U | 131 298,00 | 401769 | 0 | 1 | 0 |  |  | BIOTECH_ULIS | CQBCMT15Enreg température CQBCONG06U_METROLOGIE 12Vérification CURATIVE température71U
EXBCHCMCT32 | Indic temps centrifugeur BCHC02 | U_METROLOGIE 26 | Vérification CURATIVE labo extérieur | MC | DEF | U624UAP | 22U | 131 353,00 | 401769 | 0 | 1 | 0 |  |  | BIOMED_ULIS | EXBCHCMCT32Indic temps centrifugeur BCHC02U_METROLOGIE 26Vérification CURATIVE labo extérieur22U
EXBCHCMCT33 | Indic temps centrifugeur BCHC03 | U_METROLOGIE 26 | Vérification CURATIVE labo extérieur | MC | DEF | U624UAP | 22U | 131 354,00 | 401769 | 0 | 1 | 0 |  |  | BIOMED_ULIS | EXBCHCMCT33Indic temps centrifugeur BCHC03U_METROLOGIE 26Vérification CURATIVE labo extérieur22U
LPLCMT88 | Indic temp centrifugeur LPLC11 | U_METROLOGIE 26 | Vérification CURATIVE labo extérieur | MC | DEF | U602LPL | 23U | 131 361,00 | 401769 | 0 | 1 | 0 |  |  | BIOMED_ULIS | LPLCMT88Indic temp centrifugeur LPLC11U_METROLOGIE 26Vérification CURATIVE labo extérieur23U
LPLCMS02 | Indic vitesse centrifugeur LPLC11 | U_METROLOGIE 26 | Vérification CURATIVE labo extérieur | MC | DEF | U602LPL | 23U | 156 393,00 | 401769 | 0 | 1 | 0 |  |  | BIOMED_ULIS | LPLCMS02Indic vitesse centrifugeur LPLC11U_METROLOGIE 26Vérification CURATIVE labo extérieur23U
LPLCMCT22 | Indic temps centrifugeur LPLC11 | U_METROLOGIE 26 | Vérification CURATIVE labo extérieur | MC | DEF | U602LPL | 23U | 156 392,00 | 401769 | 0 | 1 | 0 |  |  | BIOMED_ULIS | LPLCMCT22Indic temps centrifugeur LPLC11U_METROLOGIE 26Vérification CURATIVE labo extérieur23U
EXBCHCMS01 | Indic vitesse centrifugeur BCHC02 | U_METROLOGIE 26 | Vérification CURATIVE labo extérieur | MC | DEF | U624UAP | 22U | 131 355,00 | 401769 | 0 | 1 | 0 |  |  | BIOMED_ULIS | EXBCHCMS01Indic vitesse centrifugeur BCHC02U_METROLOGIE 26Vérification CURATIVE labo extérieur22U
EXBCHCMS02 | Indic vitesse centrifugeur BCHC03 | U_METROLOGIE 26 | Vérification CURATIVE labo extérieur | MC | DEF | U624UAP | 22U | 131 356,00 | 401769 | 0 | 1 | 0 |  |  | BIOMED_ULIS | EXBCHCMS02Indic vitesse centrifugeur BCHC03U_METROLOGIE 26Vérification CURATIVE labo extérieur22U
EXBCHCMT35 | Indic temp centrifugeur BCHC02 | U_METROLOGIE 26 | Vérification CURATIVE labo extérieur | MC | DEF | U624UAP | 22U | 131 357,00 | 401769 | 0 | 1 | 0 |  |  | BIOMED_ULIS | EXBCHCMT35Indic temp centrifugeur BCHC02U_METROLOGIE 26Vérification CURATIVE labo extérieur22U
LPLC11 | Centrifugeuse n°41057598 | U_CONT000026 | Vérif. réglementaire machines | MPS | DEF | U602LPL | 23U | 610 785,00 | 2024-11-18 | 3 | 1 | 0 | 52 | 1 | BIOMED_ULIS | LPLC11Centrifugeuse n°41057598U_CONT000026Vérif. réglementaire machines23U52
BCHC02 | Centrifugeuse SIGMA | U_CONT000026 | Vérif. réglementaire machines | MPS | DEF | U624UAP | 22U | 640 853,00 | 2025-06-04 | 4 | 1 | 0 | 52 | 1 | BIOMED_ULIS | BCHC02Centrifugeuse SIGMAU_CONT000026Vérif. réglementaire machines22U52
BCHC03 | Centrifugeuse SIGMA | U_CONT000026 | Vérif. réglementaire machines | MPS | DEF | U624UAP | 22U | 599 280,00 | 2025-02-26 | 3 | 1 | 0 | 52 | 1 | BIOMED_ULIS | BCHC03Centrifugeuse SIGMAU_CONT000026Vérif. réglementaire machines22U52
EXBCHCMT36 | Indic temp centrifugeur BCHC03 | U_METROLOGIE 26 | Vérification CURATIVE labo extérieur | MC | DEF | U624UAP | 22U | 131 358,00 | 401769 | 0 | 1 | 0 |  |  | BIOMED_ULIS | EXBCHCMT36Indic temp centrifugeur BCHC03U_METROLOGIE 26Vérification CURATIVE labo extérieur22U
ADECMC121_044 | Conductivité rétentat gamme haute | U_METR000019 | Vérif. PERIODIQUE mesure conductivité solution | MPS | DEF | U421DEAE | 11U | 618 289,00 | 2024-11-28 | 3 | 1 | 0 | 365 | 0 | BIOMED_ULIS | ADECMC121_044Conductivité rétentat gamme hauteU_METR000019Vérif. PERIODIQUE mesure conductivité solution11U365
WW1FOS01 | Fosse OUEST (NEP/PW) relevage eaux usées | U_CURA071035 | Défaut pression filtre | MC | AR | U235WW | 11U | 400 870,00 | 2050-01-01 | 0 | 1 | 0 |  |  | BIOMED_ULIS | WW1FOS01Fosse OUEST (NEP/PW) relevage eaux uséesU_CURA071035Défaut pression filtre11U
ADECMC121_137 | Conductivité diluteur | U_METR000019 | Vérif. PERIODIQUE mesure conductivité solution | MPS | DEF | U421DEAE | 11U | 144 181,00 | 401769 | 0 | 1 | 0 |  |  | BIOMED_ULIS | ADECMC121_137Conductivité diluteurU_METR000019Vérif. PERIODIQUE mesure conductivité solution11U
BAT08ALBUMINE | Bâtiment 8 atelier albumine | U_CURA071049 | Repose grille | MC | DEF | U200BATP | 10U |  | 401769 | 0 | 1 | 0 |  |  | BIOMED_ULIS | BAT08ALBUMINEBâtiment 8 atelier albumineU_CURA071049Repose grille10U
MCBCPT09 | Compteur de particules CI 454 | U_METROLOGIE 26 | Vérification CURATIVE labo extérieur | MC | DEF | U640MCB | 21U | 131 465,00 | 401769 | 0 | 1 | 0 |  |  | BIOMED_ULIS | MCBCPT09Compteur de particules CI 454U_METROLOGIE 26Vérification CURATIVE labo extérieur21U
MCBCPT09 | Compteur de particules CI 454 | U_METR000026 | Vérification PERIODIQUE labo extérieur | MPS | DEF | U640MCB | 21U | 649 312,00 | 2025-01-13 | 3 | 1 | 0 | 26 | 1 | BIOMED_ULIS | MCBCPT09Compteur de particules CI 454U_METR000026Vérification PERIODIQUE labo extérieur21U26
ADECMC121_137 | Conductivité diluteur | U_METROLOGIE 19 | Vérification CURATIVE conductivité solution | MC | AR | U421DEAE | AR |  | 2049-12-29 | 0 | 1 | 0 |  |  | BIOMED_ULIS | ADECMC121_137Conductivité diluteurU_METROLOGIE 19Vérification CURATIVE conductivité solutionAR
EPL2PLC01 | Automate asservis. portes atelier plasma | U_SANS PREVENTIF | Sans préventif | MC | AR | U406 | AR |  | 2049-12-31 | 0 | 1 | 0 |  |  | BIOMED_ULIS | EPL2PLC01Automate asservis. portes atelier plasmaU_SANS PREVENTIFSans préventifAR
EXMCBCMT68 | Enreg. temp. MCBCONG03/BAT01ARM02 | U_METR000012 | Vérification PERIODIQUE température | MPS | AR | U640MCB | 21U | 393 018,00 | 2018-11-05 | 3 | 1 | 0 | 52 | 1 | BIOMED_ULIS | EXMCBCMT68Enreg. temp. MCBCONG03/BAT01ARM02U_METR000012Vérification PERIODIQUE température21U52
MCBCMT67 | Enreg. temp. MCBCONG02/BAT01ARM02 | U_METR000012 | Vérification PERIODIQUE température | MPS | AR | U640MCB | 21U | 610 762,00 | 2024-10-28 | 3 | 1 | 0 | 52 | 1 | BIOMED_ULIS | MCBCMT67Enreg. temp. MCBCONG02/BAT01ARM02U_METR000012Vérification PERIODIQUE température21U52
EXOPLCMM18 | Enreg. Hygro. OPLETUV22 | U_METR000023 | Vérification PERIODIQUE hygrométrique | MPS | AR | U601OPL | 20U | 610 722,00 | 2024-09-27 | 3 | 1 | 0 | 52 | 1 | BIOMED_ULIS | EXOPLCMM18Enreg. Hygro. OPLETUV22U_METR000023Vérification PERIODIQUE hygrométrique20U52
PWCMF04 | Débitmètre retour de boucle BD02 | U_METR000011 | Vérification PERIODIQUE de débit | MPS | AR | U236PW | 11U | 648 784,00 | 2025-07-12 | 3 | 1 | 0 | 52 | 1 | BIOMED_ULIS | PWCMF04Débitmètre retour de boucle BD02U_METR000011Vérification PERIODIQUE de débit11U52
EXBCHCMCT32 | Indic temps centrifugeur BCHC02 | U_METR000026 | Vérification PERIODIQUE labo extérieur | MPS | AR | U624UAP | 22U | 437 812,00 | 2020-04-08 | 3 | 1 | 0 | 52 | 1 | BIOMED_ULIS | EXBCHCMCT32Indic temps centrifugeur BCHC02U_METR000026Vérification PERIODIQUE labo extérieur22U52
EXBCHCMS01 | Indic vitesse centrifugeur BCHC02 | U_METR000026 | Vérification PERIODIQUE labo extérieur | MPS | AR | U624UAP | 22U | 437 814,00 | 2020-04-08 | 3 | 1 | 0 | 52 | 1 | BIOMED_ULIS | EXBCHCMS01Indic vitesse centrifugeur BCHC02U_METR000026Vérification PERIODIQUE labo extérieur22U52
EXBCHCMT35 | Indic temp centrifugeur BCHC02 | U_METR000026 | Vérification PERIODIQUE labo extérieur | MPS | AR | U624UAP | 22U | 437 816,00 | 2020-04-08 | 3 | 1 | 0 | 52 | 1 | BIOMED_ULIS | EXBCHCMT35Indic temp centrifugeur BCHC02U_METR000026Vérification PERIODIQUE labo extérieur22U52
EXBCHCMT36 | Indic temp centrifugeur BCHC03 | U_METR000026 | Vérification PERIODIQUE labo extérieur | MPS | AR | U624UAP | 22U | 437 817,00 | 2020-04-08 | 3 | 1 | 0 | 52 | 1 | BIOMED_ULIS | EXBCHCMT36Indic temp centrifugeur BCHC03U_METR000026Vérification PERIODIQUE labo extérieur22U52
EXBCHCMS02 | Indic vitesse centrifugeur BCHC03 | U_METR000026 | Vérification PERIODIQUE labo extérieur | MPS | AR | U624UAP | 22U | 437 815,00 | 2020-04-08 | 3 | 1 | 0 | 52 | 1 | BIOMED_ULIS | EXBCHCMS02Indic vitesse centrifugeur BCHC03U_METR000026Vérification PERIODIQUE labo extérieur22U52
EXBCHCMCT33 | Indic temps centrifugeur BCHC03 | U_METR000026 | Vérification PERIODIQUE labo extérieur | MPS | AR | U624UAP | 22U | 437 813,00 | 2020-04-08 | 3 | 1 | 0 | 52 | 1 | BIOMED_ULIS | EXBCHCMCT33Indic temps centrifugeur BCHC03U_METR000026Vérification PERIODIQUE labo extérieur22U52
EXPWCMF02 | Mesure débit eau entrée duo n°2 | U_METR000011 | Vérification PERIODIQUE de débit | MPS | AR | U222PW | 11U | 521 922,00 | 2022-07-06 | 3 | 1 | 0 | 52 | 1 | BIOMED_ULIS | EXPWCMF02Mesure débit eau entrée duo n°2U_METR000011Vérification PERIODIQUE de débit11U52
EXPWCMF02 | Mesure débit eau entrée duo n°2 | U_METROLOGIE 11 | Vérification CURATIVE de débit | MC | METR | U222PW | 11U | 540 925,00 | 401769 | 0 | 1 | 0 |  |  | BIOMED_ULIS | EXPWCMF02Mesure débit eau entrée duo n°2U_METROLOGIE 11Vérification CURATIVE de débit11U
PWCMF05 | Mesure débit entrée sous boucle B1 | U_METR000011 | Vérification PERIODIQUE de débit | MPS | AR | U236PW | 11U | 153 302,00 | 2049-07-12 | 0 | 1 | 0 |  |  | BIOMED_ULIS | PWCMF05Mesure débit entrée sous boucle B1U_METR000011Vérification PERIODIQUE de débit11U
PWCML01 | Mesure niveau eau cuve PWT01 | U_METR000024 | Vérification PERIODIQUE de niveau | MPS | AR | U236PW | 11U | 138 488,00 | 401769 | 0 | 1 | 0 |  |  | BIOMED_ULIS | PWCML01Mesure niveau eau cuve PWT01U_METR000024Vérification PERIODIQUE de niveau11U
PWCML01 | Mesure niveau eau cuve PWT01 | U_METROLOGIE 24 | Vérification CURATIVE de niveau | MC | AR | U236PW | 11U |  | 2049-12-31 | 0 | 1 | 0 |  |  | BIOMED_ULIS | PWCML01Mesure niveau eau cuve PWT01U_METROLOGIE 24Vérification CURATIVE de niveau11U
PWCML07 | Mesure niveau cuve R et D PWT05 | U_METR000024 | Vérification PERIODIQUE de niveau | MPS | AR | U222DW | 11U | 138 489,00 | 401769 | 0 | 1 | 0 |  |  | BIOMED_ULIS | PWCML07Mesure niveau cuve R et D PWT05U_METR000024Vérification PERIODIQUE de niveau11U
ADECMS178_018 | Vitesse agitation cuve mobile 700L | U_METR000014 | Vérification PERIODIQUE mesure vitesse | MPS | DEF | U421DEAE | 11U | 619 528,00 | 2025-01-03 | 3 | 1 | 0 | 52 | 1 | BIOMED_ULIS | ADECMS178_018Vitesse agitation cuve mobile 700LU_METR000014Vérification PERIODIQUE mesure vitesse11U52
ADECMS178_018 | Vitesse agitation cuve mobile 700L | U_METROLOGIE 14 | Vérification CURATIVE mesure vitesse | MC | DEF | U421DEAE | 11U | 131 503,00 | 401769 | 0 | 1 | 0 |  |  | BIOMED_ULIS | ADECMS178_018Vitesse agitation cuve mobile 700LU_METROLOGIE 14Vérification CURATIVE mesure vitesse11U
ADECMP178_009 | Pression intérieur cuve mobile 700L | U_METR000015 | Vérification PERIODIQUE pression | MPS | DEF | U421DEAE | 11U | 619 527,00 | 2025-01-03 | 3 | 1 | 0 | 52 | 1 | BIOMED_ULIS | ADECMP178_009Pression intérieur cuve mobile 700LU_METR000015Vérification PERIODIQUE pression11U52
ADECMP178_009 | Pression intérieur cuve mobile 700L | U_METROLOGIE 15 | Vérification CURATIVE pression | MC | DEF | U421DEAE | 11U | 131 504,00 | 401769 | 0 | 1 | 0 |  |  | BIOMED_ULIS | ADECMP178_009Pression intérieur cuve mobile 700LU_METROLOGIE 15Vérification CURATIVE pression11U
CRDPLC03 | Automate autoclave CRDAU01 | U_AVEC | Gammes à associer | MPS | AR | U850 | AR |  | 2020-12-31 | 0 | 1 | 0 |  |  | BIOTECH_ULIS | CRDPLC03Automate autoclave CRDAU01U_AVECGammes à associerAR
CRDGV01 | Générateur vapeur autoclave CRDAU01 | U_AVEC | Gammes à associer | MPS | AR | U222AC | AR |  | 2020-12-31 | 0 | 1 | 0 |  |  | BIOMED_ULIS | CRDGV01Générateur vapeur autoclave CRDAU01U_AVECGammes à associerAR
ADER178_001 | Cuve mobile 700L | U_PROC000072 | Vérification PERIODIQUE température | MPS | DEF | U421DEAE | 11U | 644 173,00 | 2024-12-29 | 3 | 1 | 0 | 26 | 1 | BIOMED_ULIS | ADER178_001Cuve mobile 700LU_PROC000072Vérification PERIODIQUE température11U26
ADER178_001 | Cuve mobile 700L | U_ELEC000019 | Contrôle protection elect. cuve mobile | MPS | DEF | U421DEAE | 11U | 648 204,00 | 2025-01-01 | 3 | 1 | 0 | 26 | 1 | BIOMED_ULIS | ADER178_001Cuve mobile 700LU_ELEC000019Contrôle protection elect. cuve mobile11U26
EXADELAV03 | Autolaveuse | U_MECA000081 | Maintenance materiel de nettoyage | MPS | DEF | U421DEAE | 11U | 515 669,00 | 2022-11-29 | 3 | 1 | 0 | 365 | 0 | BIOMED_ULIS | EXADELAV03AutolaveuseU_MECA000081Maintenance materiel de nettoyage11U365
ADER178_001 | Cuve mobile 700L | U_MECA000142 | Maintenance préventive cuve tampon | MPS | DEF | U421DEAE | 11U | 619 533,00 | 2025-01-06 | 3 | 1 | 0 | 365 | 0 | BIOMED_ULIS | ADER178_001Cuve mobile 700LU_MECA000142Maintenance préventive cuve tampon11U365
AC70CE20A | Caisson d'extraction bâtiment 1 | U_CLIM000205 | Maintenance extraction / ventilation | MPS | DEF | U222AC | 10U | 637 621,00 | 2024-10-02 | 3 | 1 | 0 | 26 | 1 | BIOMED_ULIS | AC70CE20ACaisson d'extraction bâtiment 1U_CLIM000205Maintenance extraction / ventilation10U26
GAMCMT14 | Régulation temp produit GAMCT21 | U_CURA071187 | Sonde à refixer | MC | DEF | U441 | 11U | 131 746,00 | 401769 | 0 | 1 | 0 |  |  | BIOMED_ULIS | GAMCMT14Régulation temp produit GAMCT21U_CURA071187Sonde à refixer11U
EPL2TRP16 | Transpalette grande hauteur | U_CURA071188 | Boitier électrique à déposer | MC | DEF | U406 | 11U | 131 748,00 | 401769 | 0 | 1 | 0 |  |  | BIOMED_ULIS | EPL2TRP16Transpalette grande hauteurU_CURA071188Boitier électrique à déposer11U
CRDAU01 | Autoclave BIOTECH | U_CONT000013 | Visite réglementaire pression/vapeur | MPS | AR | U850 | 15U | 545 944,00 | 2023-10-21 | 3 | 30 | 0 | 104 | 1 | BIOTECH_ULIS | CRDAU01Autoclave BIOTECHU_CONT000013Visite réglementaire pression/vapeur15U104
FW3SBD01 | Poste extinction toiture - bureaux - quai BAT11 | U_CONTROLES | Travaux remise en état suite vérification réglementaire | MC | AR | U130 | 80U | 146 883,00 | 401769 | 0 | 1 | 0 |  |  | BIOMED_ULIS | FW3SBD01Poste extinction toiture - bureaux - quai BAT11U_CONTROLESTravaux remise en état suite vérification réglementaire80U
FW3 | Réseau incendie sprinklage source | U_CONTROLES | Travaux remise en état suite vérification réglementaire | MC | AR | U130 | 13U | 159 659,00 | 401769 | 0 | 1 | 0 |  |  | BIOMED_ULIS | FW3Réseau incendie sprinklage sourceU_CONTROLESTravaux remise en état suite vérification réglementaire13U
TAMR148_001 | Cuve préparatoire tampons 1000L | U_CURA071212 | Anse à créer | AME | DEF | U421DEAE | 11U | 131 916,00 | 401769 | 0 | 1 | 0 |  |  | BIOMED_ULIS | TAMR148_001Cuve préparatoire tampons 1000LU_CURA071212Anse à créer11U
TAMR149_001 | Cuve préparatoire tampons 2000L | U_CURA071212 | Anse à créer | AME | AR | U421DEAE | 11U | 135 562,00 | 401769 | 0 | 1 | 0 |  |  | BIOMED_ULIS | TAMR149_001Cuve préparatoire tampons 2000LU_CURA071212Anse à créer11U
CQBLAB08 | Flacon étalon 4 ml en verre avec fuite de 1 | U_LABO000007 | Vérification périodique | MPS | DEF | U633 | 71U | 408 242,00 | 2049-01-01 | 0 | 1 | 0 |  |  | BIOTECH_ULIS | CQBLAB08Flacon étalon 4 ml en verre avec fuite de 1U_LABO000007Vérification périodique71U
CQBLAB09 | Flacon étalon 10 ml en verre avec fuite de 1 | U_LABO000007 | Vérification périodique | MPS | QUAL | U633 | 71U | 408 243,00 | 2018-11-28 | 3 | 1 | 0 | 52 | 1 | BIOTECH_ULIS | CQBLAB09Flacon étalon 10 ml en verre avec fuite de 1U_LABO000007Vérification périodique71U52
CQBLAB10 | Flacon étalon 20 ml en verre avec fuite de 1 | U_LABO000007 | Vérification périodique | MPS | QUAL | U633 | 71U | 408 244,00 | 2049-01-01 | 0 | 1 | 0 |  |  | BIOTECH_ULIS | CQBLAB10Flacon étalon 20 ml en verre avec fuite de 1U_LABO000007Vérification périodique71U
PLASCEL01 | Soudeuse AUDION SEALMASTER MAGNETA | U_SANS PREVENTIF | Sans préventif | MC | AR | U410 | AR |  | 2049-12-31 | 0 | 1 | 0 |  |  | BIOMED_ULIS | PLASCEL01Soudeuse AUDION SEALMASTER MAGNETAU_SANS PREVENTIFSans préventifAR
CRDCMP02 | Pression enceinte PE1.1 autoclave CRDAU01 | U_METROLOGIE 15 | Vérification CURATIVE pression | MC | DEF | U850 | 11U | 131 951,00 | 401769 | 0 | 1 | 0 |  |  | BIOTECH_ULIS | CRDCMP02Pression enceinte PE1.1 autoclave CRDAU01U_METROLOGIE 15Vérification CURATIVE pression11U
CRDCMP03 | Pression enreg PE1.2 autoclave CRDAU01 | U_METROLOGIE 15 | Vérification CURATIVE pression | MC | DEF | U850 | 11U | 131 952,00 | 401769 | 0 | 1 | 0 |  |  | BIOTECH_ULIS | CRDCMP03Pression enreg PE1.2 autoclave CRDAU01U_METROLOGIE 15Vérification CURATIVE pression11U
CRDCMT26 | Sonde T° enceinte PT1.1 autoclave CRDAU01 | U_METROLOGIE 12 | Vérification CURATIVE température | MC | DEF | U850 | 11U | 131 953,00 | 401769 | 0 | 1 | 0 |  |  | BIOTECH_ULIS | CRDCMT26Sonde T° enceinte PT1.1 autoclave CRDAU01U_METROLOGIE 12Vérification CURATIVE température11U
CRDCMT27 | Sonde T° produit PT3.1 autoclave CRDAU01 | U_METROLOGIE 12 | Vérification CURATIVE température | MC | DEF | U850 | 11U | 131 954,00 | 401769 | 0 | 1 | 0 |  |  | BIOTECH_ULIS | CRDCMT27Sonde T° produit PT3.1 autoclave CRDAU01U_METROLOGIE 12Vérification CURATIVE température11U
CRDCMT28 | Sonde T° enreg PT1.2 autoclave CRDAU01 | U_METROLOGIE 12 | Vérification CURATIVE température | MC | DEF | U850 | 11U | 131 955,00 | 401769 | 0 | 1 | 0 |  |  | BIOTECH_ULIS | CRDCMT28Sonde T° enreg PT1.2 autoclave CRDAU01U_METROLOGIE 12Vérification CURATIVE température11U
AC08F16 | Filtration terminal n°16 clim. 1ss29 | U_CLIM000138 | Remplacement filtre HEPA | MPS | CLIM | U222AC | 10U | 428 084,00 | 2024-12-15 | 2 | 1 | 0 | 2 190,00 | 0 | BIOMED_ULIS | AC08F16Filtration terminal n°16 clim. 1ss29U_CLIM000138Remplacement filtre HEPA10U2 190,00
UDA2CMT28 | Enreg T° UDA2ETUV02 EBRO 62449505 | U_METR000012 | Vérification PERIODIQUE température | MPS | DEF | U880 | 70U | 616 946,00 | 2024-10-29 | 3 | 1 | 0 | 365 | 0 | BIOTECH_ULIS | UDA2CMT28Enreg T° UDA2ETUV02 EBRO 62449505U_METR000012Vérification PERIODIQUE température70U365
UDA2CMT28 | Enreg T° UDA2ETUV02 EBRO 62449505 | U_METROLOGIE 12 | Vérification CURATIVE température | MC | DEF | U880 | 70U |  | 401769 | 0 | 1 | 0 |  |  | BIOTECH_ULIS | UDA2CMT28Enreg T° UDA2ETUV02 EBRO 62449505U_METROLOGIE 12Vérification CURATIVE température70U
UDA2CMT29 | Ebro de secours n° 62449506 | U_METR000012 | Vérification PERIODIQUE température | MPS | DEF | U880 | 70U | 616 947,00 | 2024-10-29 | 3 | 1 | 0 | 365 | 0 | BIOTECH_ULIS | UDA2CMT29Ebro de secours n° 62449506U_METR000012Vérification PERIODIQUE température70U365
UDA2CMT29 | Ebro de secours n° 62449506 | U_METROLOGIE 12 | Vérification CURATIVE température | MC | AR | U880 | 70U |  | 401769 | 0 | 1 | 0 |  |  | BIOTECH_ULIS | UDA2CMT29Ebro de secours n° 62449506U_METROLOGIE 12Vérification CURATIVE température70U
LPLCMCT22 | Indic temps centrifugeur LPLC11 | U_METR000026 | Vérification PERIODIQUE labo extérieur | MPS | METR | U602LPL | 23U | 628 798,00 | 2025-03-22 | 3 | 1 | 0 | 52 | 1 | BIOMED_ULIS | LPLCMCT22Indic temps centrifugeur LPLC11U_METR000026Vérification PERIODIQUE labo extérieur23U52
LPLCMS02 | Indic vitesse centrifugeur LPLC11 | U_METR000026 | Vérification PERIODIQUE labo extérieur | MPS | METR | U602LPL | 23U | 628 800,00 | 2025-03-22 | 3 | 1 | 0 | 52 | 1 | BIOMED_ULIS | LPLCMS02Indic vitesse centrifugeur LPLC11U_METR000026Vérification PERIODIQUE labo extérieur23U52
LPLCMT88 | Indic temp centrifugeur LPLC11 | U_METR000026 | Vérification PERIODIQUE labo extérieur | MPS | METR | U602LPL | 23U | 628 802,00 | 2025-03-22 | 3 | 1 | 0 | 52 | 1 | BIOMED_ULIS | LPLCMT88Indic temp centrifugeur LPLC11U_METR000026Vérification PERIODIQUE labo extérieur23U52
EXPW1 | Production eau purifiée 1 | U_CURA071284 | Défaut stabilisation eau bonne | CON | AR | U222PW | 11U | 386 720,00 | 2050-01-01 | 0 | 1 | 0 |  |  | BIOMED_ULIS | EXPW1Production eau purifiée 1U_CURA071284Défaut stabilisation eau bonne11U
NEP06CMC02 | Régul. conductivité départ NEP06ST06 | U_METR000019 | Vérif. PERIODIQUE mesure conductivité solution | MPS | DEF | U236NEP | 11U | 619 216,00 | 2024-12-13 | 3 | 1 | 0 | 52 | 1 | BIOMED_ULIS | NEP06CMC02Régul. conductivité départ NEP06ST06U_METR000019Vérif. PERIODIQUE mesure conductivité solution11U52
NEP06CMC02 | Régul. conductivité départ NEP06ST06 | U_METROLOGIE 19 | Vérification CURATIVE conductivité solution | MC | DEF | U236NEP | 11U | 526 406,00 | 401769 | 0 | 1 | 0 |  |  | BIOMED_ULIS | NEP06CMC02Régul. conductivité départ NEP06ST06U_METROLOGIE 19Vérification CURATIVE conductivité solution11U
NEP10CMC02 | Regul.conductivité depart NEP10ST10 | U_METR000019 | Vérif. PERIODIQUE mesure conductivité solution | MPS | DEF | U236NEP | 11U | 619 217,00 | 2024-12-13 | 3 | 1 | 0 | 52 | 1 | BIOMED_ULIS | NEP10CMC02Regul.conductivité depart NEP10ST10U_METR000019Vérif. PERIODIQUE mesure conductivité solution11U52
NEP10CMC02 | Regul.conductivité depart NEP10ST10 | U_METROLOGIE 19 | Vérification CURATIVE conductivité solution | MC | DEF | U236NEP | 11U | 541 476,00 | 401769 | 0 | 1 | 0 |  |  | BIOMED_ULIS | NEP10CMC02Regul.conductivité depart NEP10ST10U_METROLOGIE 19Vérification CURATIVE conductivité solution11U
ADECMC111_030 | Conductivité sortie skid gamme haute | U_METR000019 | Vérif. PERIODIQUE mesure conductivité solution | MPS | DEF | U421DEAE | 11U | 633 269,00 | 2025-03-08 | 3 | 1 | 0 | 365 | 0 | BIOMED_ULIS | ADECMC111_030Conductivité sortie skid gamme hauteU_METR000019Vérif. PERIODIQUE mesure conductivité solution11U365
ADECMC111_030 | Conductivité sortie skid gamme haute | U_METROLOGIE 19 | Vérification CURATIVE conductivité solution | MC | DEF | U421DEAE | 11U | 480 439,00 | 2050-01-01 | 0 | 1 | 0 |  |  | BIOMED_ULIS | ADECMC111_030Conductivité sortie skid gamme hauteU_METROLOGIE 19Vérification CURATIVE conductivité solution11U
ADECMC111_137 | Conductivité sortie diluteur | U_METR000019 | Vérif. PERIODIQUE mesure conductivité solution | MPS | DEF | U421DEAE | 11U | 136 689,00 | 401769 | 0 | 1 | 0 |  |  | BIOMED_ULIS | ADECMC111_137Conductivité sortie diluteurU_METR000019Vérif. PERIODIQUE mesure conductivité solution11U
ADECMC111_137 | Conductivité sortie diluteur | U_METROLOGIE 19 | Vérification CURATIVE conductivité solution | MC | DEF | U421DEAE | 11U |  | 401769 | 0 | 1 | 0 |  |  | BIOMED_ULIS | ADECMC111_137Conductivité sortie diluteurU_METROLOGIE 19Vérification CURATIVE conductivité solution11U
ADECMC112_030 | Conductivité sortie skid gamme haute | U_METR000019 | Vérif. PERIODIQUE mesure conductivité solution | MPS | DEF | U421DEAE | 11U | 633 445,00 | 2025-03-28 | 3 | 1 | 0 | 365 | 0 | BIOMED_ULIS | ADECMC112_030Conductivité sortie skid gamme hauteU_METR000019Vérif. PERIODIQUE mesure conductivité solution11U365
ADECMC112_030 | Conductivité sortie skid gamme haute | U_METROLOGIE 19 | Vérification CURATIVE conductivité solution | MC | DEF | U421DEAE | 11U | 497 873,00 | 2050-01-01 | 0 | 1 | 0 |  |  | BIOMED_ULIS | ADECMC112_030Conductivité sortie skid gamme hauteU_METROLOGIE 19Vérification CURATIVE conductivité solution11U
ADECMC112_137 | Conductivité sortie diluteur | U_METR000019 | Vérif. PERIODIQUE mesure conductivité solution | MPS | DEF | U421DEAE | 11U | 633 447,00 | 2025-03-28 | 3 | 1 | 0 | 365 | 0 | BIOMED_ULIS | ADECMC112_137Conductivité sortie diluteurU_METR000019Vérif. PERIODIQUE mesure conductivité solution11U365
ADECMC112_137 | Conductivité sortie diluteur | U_METROLOGIE 19 | Vérification CURATIVE conductivité solution | MC | DEF | U421DEAE | 11U | 617 785,00 | 401769 | 0 | 1 | 0 |  |  | BIOMED_ULIS | ADECMC112_137Conductivité sortie diluteurU_METROLOGIE 19Vérification CURATIVE conductivité solution11U
ADECMC02 | QIRA±2 - Conductivité lavage | U_METR000019 | Vérif. PERIODIQUE mesure conductivité solution | MPS | DEF | U421DEAE | 11U | 594 841,00 | 2023-12-05 | 3 | 1 | 0 | 52 | 1 | BIOMED_ULIS | ADECMC02QIRA±2 - Conductivité lavageU_METR000019Vérif. PERIODIQUE mesure conductivité solution11U52
ADECMC02 | QIRA±2 - Conductivité lavage | U_METROLOGIE 19 | Vérification CURATIVE conductivité solution | MC | DEF | U421DEAE | 11U | 407 781,00 | 2050-01-01 | 0 | 1 | 0 |  |  | BIOMED_ULIS | ADECMC02QIRA±2 - Conductivité lavageU_METROLOGIE 19Vérification CURATIVE conductivité solution11U
NEP01CMC02 | Mesure conductivité départ NEP01ST01 | U_METR000019 | Vérif. PERIODIQUE mesure conductivité solution | MPS | DEF | U236NEP | 11U | 643 616,00 | 2025-05-17 | 3 | 1 | 0 | 365 | 0 | BIOMED_ULIS | NEP01CMC02Mesure conductivité départ NEP01ST01U_METR000019Vérif. PERIODIQUE mesure conductivité solution11U365
NEP09CMC02 | Régul. conductivité départ NEP09ST09 | U_METR000019 | Vérif. PERIODIQUE mesure conductivité solution | MPS | DEF | U236NEP | 11U | 648 480,00 | 2025-07-29 | 3 | 1 | 0 | 365 | 0 | BIOMED_ULIS | NEP09CMC02Régul. conductivité départ NEP09ST09U_METR000019Vérif. PERIODIQUE mesure conductivité solution11U365
ADECMC113_030 | Conductivité sortie skid gamme haute | U_METROLOGIE 19 | Vérification CURATIVE conductivité solution | MC | DEF | U421DEAE | 11U | 537 907,00 | 401769 | 0 | 1 | 0 |  |  | BIOMED_ULIS | ADECMC113_030Conductivité sortie skid gamme hauteU_METROLOGIE 19Vérification CURATIVE conductivité solution11U
ADECMC113_137 | Conductivité sortie diluteur gamme haute | U_METROLOGIE 19 | Vérification CURATIVE conductivité solution | MC | DEF | U421DEAE | 11U | 664 934,00 | 401769 | 0 | 1 | 0 |  |  | BIOMED_ULIS | ADECMC113_137Conductivité sortie diluteur gamme hauteU_METROLOGIE 19Vérification CURATIVE conductivité solution11U
ADECMC114_030 | Conductivité sortie colonne gamme haute | U_METROLOGIE 19 | Vérification CURATIVE conductivité solution | MC | DEF | U421DEAE | 11U |  | 401769 | 0 | 1 | 0 |  |  | BIOMED_ULIS | ADECMC114_030Conductivité sortie colonne gamme hauteU_METROLOGIE 19Vérification CURATIVE conductivité solution11U
ADECMC114_137 | Mesure conductivité sortie diluteur | U_METROLOGIE 19 | Vérification CURATIVE conductivité solution | MC | DEF | U421DEAE | 11U |  | 401769 | 0 | 1 | 0 |  |  | BIOMED_ULIS | ADECMC114_137Mesure conductivité sortie diluteurU_METROLOGIE 19Vérification CURATIVE conductivité solution11U
ADECMC121_044 | Conductivité rétentat gamme haute | U_METROLOGIE 19 | Vérification CURATIVE conductivité solution | MC | DEF | U421DEAE | 11U | 499 928,00 | 2050-01-01 | 0 | 1 | 0 |  |  | BIOMED_ULIS | ADECMC121_044Conductivité rétentat gamme hauteU_METROLOGIE 19Vérification CURATIVE conductivité solution11U
ADECMC122_137 | Conductivité sortie diluteur gamme haute | U_METROLOGIE 19 | Vérification CURATIVE conductivité solution | MC | DEF | U421DEAE | 11U |  | 401769 | 0 | 1 | 0 |  |  | BIOMED_ULIS | ADECMC122_137Conductivité sortie diluteur gamme hauteU_METROLOGIE 19Vérification CURATIVE conductivité solution11U
ADECMC123_044 | Conductivité rétentat gamme haute | U_METROLOGIE 19 | Vérification CURATIVE conductivité solution | MC | DEF | U421DEAE | 11U | 491 363,00 | 401769 | 0 | 1 | 0 |  |  | BIOMED_ULIS | ADECMC123_044Conductivité rétentat gamme hauteU_METROLOGIE 19Vérification CURATIVE conductivité solution11U
ADECMC123_137 | Conductivité sortie diluteur gamme haute | U_METROLOGIE 19 | Vérification CURATIVE conductivité solution | MC | DEF | U421DEAE | 11U | 493 437,00 | 2050-01-01 | 0 | 1 | 0 |  |  | BIOMED_ULIS | ADECMC123_137Conductivité sortie diluteur gamme hauteU_METROLOGIE 19Vérification CURATIVE conductivité solution11U
ADECMC125_044 | Conductivité rétentat gamme haute | U_METROLOGIE 19 | Vérification CURATIVE conductivité solution | MC | DEF | U421DEAE | 11U | 634 141,00 | 401769 | 0 | 1 | 0 |  |  | BIOMED_ULIS | ADECMC125_044Conductivité rétentat gamme hauteU_METROLOGIE 19Vérification CURATIVE conductivité solution11U
NEP01CMC02 | Mesure conductivité départ NEP01ST01 | U_METROLOGIE 19 | Vérification CURATIVE conductivité solution | MC | DEF | U236NEP | 11U | 664 231,00 | 401769 | 0 | 1 | 0 |  |  | BIOMED_ULIS | NEP01CMC02Mesure conductivité départ NEP01ST01U_METROLOGIE 19Vérification CURATIVE conductivité solution11U
BAT11RC29 | Pièce de stockage | U_CONT000064 | Visite réglementaire palettiers fixes | MPS | DEF | U200BATP | 13U | 548 649,00 | 2023-05-20 | 3 | 1 | 0 | 52 | 1 | BIOMED_ULIS | BAT11RC29Pièce de stockageU_CONT000064Visite réglementaire palettiers fixes13U52
BAT11RC31 | Pièce 11RC31 achats directs | U_CONT000064 | Visite réglementaire palettiers fixes | MPS | DEF | U200BATP | 13U | 548 650,00 | 2023-05-20 | 3 | 1 | 0 | 52 | 1 | BIOMED_ULIS | BAT11RC31Pièce 11RC31 achats directsU_CONT000064Visite réglementaire palettiers fixes13U52
BAT11RC35 | Pièce 11RC35 stockage 15-25°C | U_CONT000064 | Visite réglementaire palettiers fixes | MPS | DEF | U200BATP | 13U | 548 651,00 | 2023-05-20 | 3 | 1 | 0 | 52 | 1 | BIOMED_ULIS | BAT11RC35Pièce 11RC35 stockage 15-25°CU_CONT000064Visite réglementaire palettiers fixes13U52
BAT11RC55 | Pièce 11RC55 préparations/expéditions | U_CONT000064 | Visite réglementaire palettiers fixes | MPS | DEF | U200BATP | 13U | 548 652,00 | 2023-05-20 | 3 | 1 | 0 | 52 | 1 | BIOMED_ULIS | BAT11RC55Pièce 11RC55 préparations/expéditionsU_CONT000064Visite réglementaire palettiers fixes13U52
MGGCF08 | Chambre froide n°8 -40°C m. géné. pi/pf | U_CONT000064 | Visite réglementaire palettiers fixes | MPS | DEF | U168 | 13U | 548 655,00 | 2023-05-20 | 3 | 1 | 0 | 52 | 1 | BIOMED_ULIS | MGGCF08Chambre froide n°8 -40°C m. géné. pi/pfU_CONT000064Visite réglementaire palettiers fixes13U52
MGGCF09 | Chambre froide +5°C n°9 produits finis | U_CONT000064 | Visite réglementaire palettiers fixes | MPS | DEF | U168 | 13U | 548 656,00 | 2023-05-20 | 3 | 1 | 0 | 52 | 1 | BIOMED_ULIS | MGGCF09Chambre froide +5°C n°9 produits finisU_CONT000064Visite réglementaire palettiers fixes13U52
MGGCF38 | Chambre froide +5°C n°38 Stockage PI | U_CONT000064 | Visite réglementaire palettiers fixes | MPS | DEF | U168 | 13U | 548 657,00 | 2023-05-20 | 3 | 1 | 0 | 52 | 1 | BIOMED_ULIS | MGGCF38Chambre froide +5°C n°38 Stockage PIU_CONT000064Visite réglementaire palettiers fixes13U52
MGPCF01 | Chambre froide n°1 stockage -40°C | U_CONT000064 | Visite réglementaire palettiers fixes | MPS | DEF | U406 | 13U | 548 659,00 | 2023-05-20 | 3 | 1 | 0 | 52 | 1 | BIOMED_ULIS | MGPCF01Chambre froide n°1 stockage -40°CU_CONT000064Visite réglementaire palettiers fixes13U52
MGPCF02 | Chambre froide n°2 stockage -40°C | U_CONT000064 | Visite réglementaire palettiers fixes | MPS | DEF | U406 | 13U | 548 660,00 | 2023-05-20 | 3 | 1 | 0 | 52 | 1 | BIOMED_ULIS | MGPCF02Chambre froide n°2 stockage -40°CU_CONT000064Visite réglementaire palettiers fixes13U52
MGPCF03 | Chambre froide n°3 stockage -40°C | U_CONT000064 | Visite réglementaire palettiers fixes | MPS | DEF | U406 | 13U | 548 661,00 | 2023-05-20 | 3 | 1 | 0 | 52 | 1 | BIOMED_ULIS | MGPCF03Chambre froide n°3 stockage -40°CU_CONT000064Visite réglementaire palettiers fixes13U52
MGPCF04 | Chambre froide n°4 stockage -40°C | U_CONT000064 | Visite réglementaire palettiers fixes | MPS | DEF | U406 | 13U | 548 662,00 | 2023-05-20 | 3 | 1 | 0 | 52 | 1 | BIOMED_ULIS | MGPCF04Chambre froide n°4 stockage -40°CU_CONT000064Visite réglementaire palettiers fixes13U52
MGPCF05 | Chambre froide n°5 stockage -40°C | U_CONT000064 | Visite réglementaire palettiers fixes | MPS | DEF | U406 | 13U | 548 663,00 | 2023-05-20 | 3 | 1 | 0 | 52 | 1 | BIOMED_ULIS | MGPCF05Chambre froide n°5 stockage -40°CU_CONT000064Visite réglementaire palettiers fixes13U52
MGPCF06 | Chambre froide n°6 stockage -40°C | U_CONT000064 | Visite réglementaire palettiers fixes | MPS | DEF | U406 | 13U | 548 664,00 | 2023-05-20 | 3 | 1 | 0 | 52 | 1 | BIOMED_ULIS | MGPCF06Chambre froide n°6 stockage -40°CU_CONT000064Visite réglementaire palettiers fixes13U52
MGPCF12 | Chambre froide n°12(2bis) stockage -40°C | U_CONT000064 | Visite réglementaire palettiers fixes | MPS | DEF | U406 | 13U | 548 665,00 | 2023-05-20 | 3 | 1 | 0 | 52 | 1 | BIOMED_ULIS | MGPCF12Chambre froide n°12(2bis) stockage -40°CU_CONT000064Visite réglementaire palettiers fixes13U52
MGPCF36 | Chambre froide -40° c n°36 Stockage Plasma | U_CONT000064 | Visite réglementaire palettiers fixes | MPS | DEF | U406 | 13U | 640 787,00 | 2025-05-17 | 3 | 1 | 0 | 52 | 1 | BIOMED_ULIS | MGPCF36Chambre froide -40° c n°36 Stockage PlasmaU_CONT000064Visite réglementaire palettiers fixes13U52
MGPCF36 | Chambre froide -40° c n°36 Stockage Plasma | U_CONTROLES | Travaux remise en état suite vérification réglementaire | MC | DEF | U406 | 13U | 147 313,00 | 2050-01-01 | 0 | 1 | 0 |  |  | BIOMED_ULIS | MGPCF36Chambre froide -40° c n°36 Stockage PlasmaU_CONTROLESTravaux remise en état suite vérification réglementaire13U
MGPCF12 | Chambre froide n°12(2bis) stockage -40°C | U_CONTROLES | Travaux remise en état suite vérification réglementaire | MC | DEF | U406 | 13U | 147 314,00 | 2050-01-01 | 0 | 1 | 0 |  |  | BIOMED_ULIS | MGPCF12Chambre froide n°12(2bis) stockage -40°CU_CONTROLESTravaux remise en état suite vérification réglementaire13U
MGPCF06 | Chambre froide n°6 stockage -40°C | U_CONTROLES | Travaux remise en état suite vérification réglementaire | MC | DEF | U406 | 13U |  | 2049-12-31 | 0 | 1 | 0 |  |  | BIOMED_ULIS | MGPCF06Chambre froide n°6 stockage -40°CU_CONTROLESTravaux remise en état suite vérification réglementaire13U
MGPCF05 | Chambre froide n°5 stockage -40°C | U_CONTROLES | Travaux remise en état suite vérification réglementaire | MC | DEF | U406 | 13U |  | 2049-12-31 | 0 | 1 | 0 |  |  | BIOMED_ULIS | MGPCF05Chambre froide n°5 stockage -40°CU_CONTROLESTravaux remise en état suite vérification réglementaire13U
MGPCF04 | Chambre froide n°4 stockage -40°C | U_CONTROLES | Travaux remise en état suite vérification réglementaire | MC | DEF | U406 | 13U |  | 2049-12-31 | 0 | 1 | 0 |  |  | BIOMED_ULIS | MGPCF04Chambre froide n°4 stockage -40°CU_CONTROLESTravaux remise en état suite vérification réglementaire13U
MGPCF03 | Chambre froide n°3 stockage -40°C | U_CONTROLES | Travaux remise en état suite vérification réglementaire | MC | DEF | U406 | 13U |  | 2049-12-31 | 0 | 1 | 0 |  |  | BIOMED_ULIS | MGPCF03Chambre froide n°3 stockage -40°CU_CONTROLESTravaux remise en état suite vérification réglementaire13U
MGPCF02 | Chambre froide n°2 stockage -40°C | U_CONTROLES | Travaux remise en état suite vérification réglementaire | MC | DEF | U406 | 13U |  | 2049-12-31 | 0 | 1 | 0 |  |  | BIOMED_ULIS | MGPCF02Chambre froide n°2 stockage -40°CU_CONTROLESTravaux remise en état suite vérification réglementaire13U
MGPCF01 | Chambre froide n°1 stockage -40°C | U_CONTROLES | Travaux remise en état suite vérification réglementaire | MC | DEF | U406 | 13U |  | 2049-12-31 | 0 | 1 | 0 |  |  | BIOMED_ULIS | MGPCF01Chambre froide n°1 stockage -40°CU_CONTROLESTravaux remise en état suite vérification réglementaire13U
MGGCF38 | Chambre froide +5°C n°38 Stockage PI | U_CONTROLES | Travaux remise en état suite vérification réglementaire | MC | DEF | U168 | 13U |  | 2049-12-31 | 0 | 1 | 0 |  |  | BIOMED_ULIS | MGGCF38Chambre froide +5°C n°38 Stockage PIU_CONTROLESTravaux remise en état suite vérification réglementaire13U
MGGCF09 | Chambre froide +5°C n°9 produits finis | U_CONTROLES | Travaux remise en état suite vérification réglementaire | MC | DEF | U168 | 13U |  | 2049-12-31 | 0 | 1 | 0 |  |  | BIOMED_ULIS | MGGCF09Chambre froide +5°C n°9 produits finisU_CONTROLESTravaux remise en état suite vérification réglementaire13U
MGGCF08 | Chambre froide n°8 -40°C m. géné. pi/pf | U_CONTROLES | Travaux remise en état suite vérification réglementaire | MC | DEF | U168 | 13U |  | 2049-12-31 | 0 | 1 | 0 |  |  | BIOMED_ULIS | MGGCF08Chambre froide n°8 -40°C m. géné. pi/pfU_CONTROLESTravaux remise en état suite vérification réglementaire13U
BAT11RC55 | Pièce 11RC55 préparations/expéditions | U_CONTROLES | Travaux remise en état suite vérification réglementaire | MC | DEF | U200BATP | 13U |  | 2049-12-31 | 0 | 1 | 0 |  |  | BIOMED_ULIS | BAT11RC55Pièce 11RC55 préparations/expéditionsU_CONTROLESTravaux remise en état suite vérification réglementaire13U
BAT11RC35 | Pièce 11RC35 stockage 15-25°C | U_CONTROLES | Travaux remise en état suite vérification réglementaire | MC | DEF | U200BATP | 13U |  | 2049-12-31 | 0 | 1 | 0 |  |  | BIOMED_ULIS | BAT11RC35Pièce 11RC35 stockage 15-25°CU_CONTROLESTravaux remise en état suite vérification réglementaire13U
BAT11RC31 | Pièce 11RC31 achats directs | U_CONTROLES | Travaux remise en état suite vérification réglementaire | MC | DEF | U200BATP | 13U |  | 2049-12-31 | 0 | 1 | 0 |  |  | BIOMED_ULIS | BAT11RC31Pièce 11RC31 achats directsU_CONTROLESTravaux remise en état suite vérification réglementaire13U
BAT11RC29 | Pièce de stockage | U_CONTROLES | Travaux remise en état suite vérification réglementaire | MC | DEF | U200BATP | 13U |  | 2049-12-31 | 0 | 1 | 0 |  |  | BIOMED_ULIS | BAT11RC29Pièce de stockageU_CONTROLESTravaux remise en état suite vérification réglementaire13U
BAT11RC63 | Pièce 11RC63 stockage conso plasma | U_CONT000064 | Visite réglementaire palettiers fixes | MPS | DEF | U200BATP | 13U | 548 653,00 | 2023-05-20 | 3 | 1 | 0 | 52 | 1 | BIOMED_ULIS | BAT11RC63Pièce 11RC63 stockage conso plasmaU_CONT000064Visite réglementaire palettiers fixes13U52
BAT11RC63 | Pièce 11RC63 stockage conso plasma | U_CONTROLES | Travaux remise en état suite vérification réglementaire | MC | DEF | U200BATP | 13U |  | 2049-12-31 | 0 | 1 | 0 |  |  | BIOMED_ULIS | BAT11RC63Pièce 11RC63 stockage conso plasmaU_CONTROLESTravaux remise en état suite vérification réglementaire13U
EPL2PTA11 | Porte auto. enroul. entrée sas tri 11RC50 | U_CONTROLES | Travaux remise en état suite vérification réglementaire | MC | DEF | U406 | 13U | 159 891,00 | 2050-01-01 | 0 | 1 | 0 |  |  | BIOMED_ULIS | EPL2PTA11Porte auto. enroul. entrée sas tri 11RC50U_CONTROLESTravaux remise en état suite vérification réglementaire13U
BAT11RC50 | Pièce 11RC50 sas entrée tri plasma | U_SANS PREVENTIF | Sans préventif | MC | AR | U200BATP | AR |  | 2049-12-31 | 0 | 1 | 0 |  |  | BIOMED_ULIS | BAT11RC50Pièce 11RC50 sas entrée tri plasmaU_SANS PREVENTIFSans préventifAR
MGGCF39 | Chambre froide -40°C n°39 Stockage PI | U_CONT000064 | Visite réglementaire palettiers fixes | MPS | DEF | U168 | 13U | 548 658,00 | 2023-05-20 | 3 | 1 | 0 | 52 | 1 | BIOMED_ULIS | MGGCF39Chambre froide -40°C n°39 Stockage PIU_CONT000064Visite réglementaire palettiers fixes13U52
NEP10ST10 | Station de nettoyage en place n°10 | U_CURA071348 | Défaut objet non prêt | MC | AR | U236NEP | 11U | 531 850,00 | 401769 | 0 | 1 | 0 |  |  | BIOMED_ULIS | NEP10ST10Station de nettoyage en place n°10U_CURA071348Défaut objet non prêt11U
EX01AC06CT06 | Caisson trait. air +4°C at. albumine B8 | U_CLIM000216 | Arret pour dégivrage caisson | MPS | DEF | U222AC | 10U | 495 140,00 | 2021-12-12 | 3 | 1 | 0 | 52 | 1 | BIOMED_ULIS | EX01AC06CT06Caisson trait. air +4°C at. albumine B8U_CLIM000216Arret pour dégivrage caisson10U52
AC07CT07 | Caisson trait. air ateliers +4° gamma | U_CLIM000216 | Arret pour dégivrage caisson | MPS | DEF | U222AC | 10U | 617 284,00 | 2024-12-13 | 3 | 1 | 0 | 52 | 1 | BIOMED_ULIS | AC07CT07Caisson trait. air ateliers +4° gammaU_CLIM000216Arret pour dégivrage caisson10U52
LPRCMA04 | Ph-mètre portable n° 07280037 | U_METR000026 | Vérification PERIODIQUE labo extérieur | MPS | DEF | U440COM | 24U | 649 277,00 | 2025-07-02 | 3 | 1 | 0 | 52 | 1 | BIOMED_ULIS | LPRCMA04Ph-mètre portable n° 07280037U_METR000026Vérification PERIODIQUE labo extérieur24U52
LPRCMA04 | Ph-mètre portable n° 07280037 | U_METROLOGIE 26 | Vérification CURATIVE labo extérieur | MC | AR | U440COM | 50U |  | 401769 | 0 | 1 | 0 |  |  | BIOMED_ULIS | LPRCMA04Ph-mètre portable n° 07280037U_METROLOGIE 26Vérification CURATIVE labo extérieur50U
EXGAMPLC07 | Automate filtre press gamma GAMFP01 | U_CURA071378 | Changement d'étape | MC | AR | U441 | 11U | 375 345,00 | 401769 | 0 | 1 | 0 |  |  | BIOMED_ULIS | EXGAMPLC07Automate filtre press gamma GAMFP01U_CURA071378Changement d'étape11U
BAT11MGG | Bâtiment 11 partie magasin général | U_CURA071381 | Remise en état chariots | MC | AR | U200BATP | 11U |  | 401769 | 0 | 1 | 0 |  |  | BIOMED_ULIS | BAT11MGGBâtiment 11 partie magasin généralU_CURA071381Remise en état chariots11U
SGGER01 | Gerbeur électrique déchets | U_CURA071383 | Réparation gerbeur | MC | AR | U130 | 11U | 133 057,00 | 401769 | 0 | 1 | 0 |  |  | BIOMED_ULIS | SGGER01Gerbeur électrique déchetsU_CURA071383Réparation gerbeur11U
EXBCHCMLO03 | Roue de validation | U_METROLOGIE 26 | Vérification CURATIVE labo extérieur | MC | DEF | U624UAP | 22U | 133 062,00 | 401769 | 0 | 1 | 0 |  |  | BIOMED_ULIS | EXBCHCMLO03Roue de validationU_METROLOGIE 26Vérification CURATIVE labo extérieur22U
EXQCTSUR03 | Chaine HPLC DIONEX Ultimate 3000 | U_LABORATOIRE 02 | Intervention CURATIVE prestataire externe | MPS | AR | U855 | 70U | 411 801,00 | 2050-01-01 | 0 | 1 | 0 |  |  | BIOTECH_ULIS | EXQCTSUR03Chaine HPLC DIONEX Ultimate 3000U_LABORATOIRE 02Intervention CURATIVE prestataire externe70U
MCBCMT28 | Enreg. temp. enceinte MCBAU601 | U_METR000012 | Vérification PERIODIQUE température | MPS | DEF | U640MCB | 11U | 618 182,00 | 2024-11-08 | 3 | 1 | 0 | 52 | 1 | BIOMED_ULIS | MCBCMT28Enreg. temp. enceinte MCBAU601U_METR000012Vérification PERIODIQUE température11U52
MCBCMP02 | Enreg pression enceinte MCBAU601 | U_METR000015 | Vérification PERIODIQUE pression | MPS | DEF | U640MCB | 11U | 618 181,00 | 2024-11-08 | 3 | 1 | 0 | 52 | 1 | BIOMED_ULIS | MCBCMP02Enreg pression enceinte MCBAU601U_METR000015Vérification PERIODIQUE pression11U52
EXBCHCMLO03 | Roue de validation | U_METR000026 | Vérification PERIODIQUE labo extérieur | MPS | AR | U624UAP | 22U | 437 235,00 | 2024-02-11 | 3 | 1 | 0 | 260 | 1 | BIOMED_ULIS | EXBCHCMLO03Roue de validationU_METR000026Vérification PERIODIQUE labo extérieur22U260
EXPWDUO01 | Déminéralisateur duo n°1 | U_CURA071425 | Alarme GTC | MC | AR | U222PW | 11U | 379 776,00 | 2050-01-01 | 0 | 1 | 0 |  |  | BIOMED_ULIS | EXPWDUO01Déminéralisateur duo n°1U_CURA071425Alarme GTC11U
PW | Production distribution eau purifiée | U_EAUX000046 | DCO + Rapport lot EAUX | MPS | AR | U236PW | 11U | 649 037,00 | 2024-09-14 | 3 | 1 | 0 | 30 | 0 | BIOMED_ULIS | PWProduction distribution eau purifiéeU_EAUX000046DCO + Rapport lot EAUX11U30
EXPW2 | Production eau purifiée 2 | U_EAUX000047 | Mantenance partie eau de ville | MPS | AR | U222PW | 11U | 559 478,00 | 401769 | 0 | 1 | 0 |  |  | BIOMED_ULIS | EXPW2Production eau purifiée 2U_EAUX000047Mantenance partie eau de ville11U
EXPWDUO01 | Déminéralisateur duo n°1 | U_EAUX000048 | Maintenance DUO | MPS | AR | U222PW | 11U | 442 192,00 | 2022-05-23 | 3 | 1 | 0 | 156 | 1 | BIOMED_ULIS | EXPWDUO01Déminéralisateur duo n°1U_EAUX000048Maintenance DUO11U156
EXPWDUO02 | Déminéralisateur duo n°2 | U_EAUX000048 | Maintenance DUO | MPS | AR | U222PW | 11U | 442 193,00 | 2022-05-23 | 3 | 1 | 0 | 156 | 1 | BIOMED_ULIS | EXPWDUO02Déminéralisateur duo n°2U_EAUX000048Maintenance DUO11U156
EXPW2DUO101 | Déminéralisateur duo n°1 PW2 | U_EAUX000048 | Maintenance DUO | MPS | AR | U222PW | 11U | 477 169,00 | 2023-05-23 | 3 | 1 | 0 | 156 | 1 | BIOMED_ULIS | EXPW2DUO101Déminéralisateur duo n°1 PW2U_EAUX000048Maintenance DUO11U156
EXPW2DUO201 | Déminéralisateur duo n°2 PW2 | U_EAUX000048 | Maintenance DUO | MPS | AR | U222PW | 11U | 477 170,00 | 2023-05-23 | 3 | 1 | 0 | 156 | 1 | BIOMED_ULIS | EXPW2DUO201Déminéralisateur duo n°2 PW2U_EAUX000048Maintenance DUO11U156
PWSBD30 | Sous boucle distribution eau désionisée B1 | U_EAUX000049 | Maintenance sous boucle | MPS | FLDT | U236PW | 11U | 547 257,00 | 2027-03-31 | 3 | 1 | 0 | 260 | 1 | BIOMED_ULIS | PWSBD30Sous boucle distribution eau désionisée B1U_EAUX000049Maintenance sous boucle11U260
PWSBD50 | Sous boucle distri. eau purifiée R&D | U_EAUX000049 | Maintenance sous boucle | MPS | AR | U236PW | 11U | 547 667,00 | 2027-05-18 | 3 | 1 | 0 | 260 | 1 | BIOMED_ULIS | PWSBD50Sous boucle distri. eau purifiée R&DU_EAUX000049Maintenance sous boucle11U260
RF12RHC01 | Moto compresseur n°1 circuit n°2 -40°C | U_CURA071472 | Défaut aspiration basse | MC | AR | U222RF | 11U | 394 096,00 | 2050-01-01 | 0 | 1 | 0 |  |  | BIOMED_ULIS | RF12RHC01Moto compresseur n°1 circuit n°2 -40°CU_CURA071472Défaut aspiration basse11U
BAT08RC102 | Atelier centrifugation immunoglobuline | U_CURA071490 | Eclairage hs | MC | DEF | U200BATP | 13U | 133 307,00 | 401769 | 0 | 1 | 0 |  |  | BIOMED_ULIS | BAT08RC102Atelier centrifugation immunoglobulineU_CURA071490Eclairage hs13U
BAT08RC67 | Supervision albumine/immunoglobulines | U_CURA071491 | Enlever supports procédures | MC | DEF | U200BATP | 13U | 133 308,00 | 401769 | 0 | 1 | 0 |  |  | BIOMED_ULIS | BAT08RC67Supervision albumine/immunoglobulinesU_CURA071491Enlever supports procédures13U
BAT08RC44 | Atelier mise en poches UF2 | U_CURA071491 | Enlever supports procédures | MC | DEF | U200BATP | 13U | 133 309,00 | 401769 | 0 | 1 | 0 |  |  | BIOMED_ULIS | BAT08RC44Atelier mise en poches UF2U_CURA071491Enlever supports procédures13U
MFPRSPC02 | Spectrophotomètre infrarouge | U_LABO000005 | Maintenance préventive | MPS | DEF | U868 | 70U | 408 678,00 | 401769 | 0 | 1 | 0 |  |  | BIOTECH_ULIS | MFPRSPC02Spectrophotomètre infrarougeU_LABO000005Maintenance préventive70U
GN | Stockage et distribution azote gazeux B8 | U_CURA071501 | Ouverture porte | CON | AR | U236DIV | 11U | 399 403,00 | 2050-01-01 | 0 | 1 | 0 |  |  | BIOMED_ULIS | GNStockage et distribution azote gazeux B8U_CURA071501Ouverture porte11U
BAT11 | Bâtiment 11 Magasin général et plasma | U_CURA071539 | Défaut T° palettier rafraichi | MC | AR | U235BATL | 11U | 372 541,00 | 401769 | 0 | 1 | 0 |  |  | BIOMED_ULIS | BAT11Bâtiment 11 Magasin général et plasmaU_CURA071539Défaut T° palettier rafraichi11U
DDPEQUIP | Equipements dévelop. préclinique r & d | U_CURA071544 | Créer attache couvercle | MC | DEF | U850 | 11U |  | 401769 | 0 | 1 | 0 |  |  | BIOTECH_ULIS | DDPEQUIPEquipements dévelop. préclinique r & dU_CURA071544Créer attache couvercle11U
ALBR20 | Cuve sortie produit n°3 UF2 | U_CURA071544 | Créer attache couvercle | MC | DEF | U850 | 11U | 134 182,00 | 401769 | 0 | 1 | 0 |  |  | BIOMED_ULIS | ALBR20Cuve sortie produit n°3 UF2U_CURA071544Créer attache couvercle11U
ALBR19 | Cuve sortie produit n°2 UF2 | U_CURA071544 | Créer attache couvercle | MC | DEF | U850 | 11U | 134 183,00 | 401769 | 0 | 1 | 0 |  |  | BIOMED_ULIS | ALBR19Cuve sortie produit n°2 UF2U_CURA071544Créer attache couvercle11U
ALBR18 | Cuve sortie produit n°1 UF2 | U_CURA071544 | Créer attache couvercle | MC | DEF | U850 | 11U | 134 184,00 | 401769 | 0 | 1 | 0 |  |  | BIOMED_ULIS | ALBR18Cuve sortie produit n°1 UF2U_CURA071544Créer attache couvercle11U
ALBR21 | Cuve ajustement UF2 | U_CURA071544 | Créer attache couvercle | MC | DEF | U850 | 11U | 134 185,00 | 401769 | 0 | 1 | 0 |  |  | BIOMED_ULIS | ALBR21Cuve ajustement UF2U_CURA071544Créer attache couvercle11U
NACR01 | Cuve préparation NaCl UF2 | U_CURA071544 | Créer attache couvercle | MC | DEF | U850 | 11U | 134 186,00 | 401769 | 0 | 1 | 0 |  |  | BIOMED_ULIS | NACR01Cuve préparation NaCl UF2U_CURA071544Créer attache couvercle11U
ALBR08 | Réacteur UF albumine UF2 | U_CURA071544 | Créer attache couvercle | MC | DEF | U850 | 11U | 134 187,00 | 401769 | 0 | 1 | 0 |  |  | BIOMED_ULIS | ALBR08Réacteur UF albumine UF2U_CURA071544Créer attache couvercle11U
MGPCF04 | Chambre froide n°4 stockage -40°C | U_CURA071552 | Barre de protection à fixer | MC | DEF | U406 | 13U | 134 195,00 | 401769 | 0 | 1 | 0 |  |  | BIOMED_ULIS | MGPCF04Chambre froide n°4 stockage -40°CU_CURA071552Barre de protection à fixer13U
UDA1CMT62 | Ind T° sonde souple 4 de UDA1U02 | U_METR000012 | Vérification PERIODIQUE température | MPS | DEF | U855 | 70U | 633 719,00 | 2025-02-16 | 3 | 1 | 0 | 52 | 1 | BIOTECH_ULIS | UDA1CMT62Ind T° sonde souple 4 de UDA1U02U_METR000012Vérification PERIODIQUE température70U52
UDA1CMT62 | Ind T° sonde souple 4 de UDA1U02 | U_METROLOGIE 12 | Vérification CURATIVE température | MC | DEF | U855 | 70U |  | 401769 | 0 | 1 | 0 |  |  | BIOTECH_ULIS | UDA1CMT62Ind T° sonde souple 4 de UDA1U02U_METROLOGIE 12Vérification CURATIVE température70U
MGGCF08 | Chambre froide n°8 -40°C m. géné. pi/pf | U_CURA071571 | Alarme GTC | MC | AR | U168 | 11U | 372 136,00 | 401769 | 0 | 1 | 0 |  |  | BIOMED_ULIS | MGGCF08Chambre froide n°8 -40°C m. géné. pi/pfU_CURA071571Alarme GTC11U
PLAPV54 | Vanne évent cuve PLAT004 | U_CURA071592 | Défaut de vanne | MC | AR | U410 | 11U | 372 655,00 | 401769 | 0 | 1 | 0 |  |  | BIOMED_ULIS | PLAPV54Vanne évent cuve PLAT004U_CURA071592Défaut de vanne11U
RF12ARM01 | Armoire automatisme circuit n°2 -40°C | U_CONTROLES | Travaux remise en état suite vérification réglementaire | MC | AR | U222RF | 10U | 134 337,00 | 401769 | 0 | 1 | 0 |  |  | BIOMED_ULIS | RF12ARM01Armoire automatisme circuit n°2 -40°CU_CONTROLESTravaux remise en état suite vérification réglementaire10U
WFISBD312 | Sous boucle de distribution DEAE | U_PROC000004 | Maintenance annuelle s/boucle WFI | MPS | DEF | U236WFI | 11U | 619 422,00 | 2024-12-28 | 3 | 1 | 0 | 365 | 0 | BIOMED_ULIS | WFISBD312Sous boucle de distribution DEAEU_PROC000004Maintenance annuelle s/boucle WFI11U365
PLABOL815 | Bol de centri BKA28 N°815 | U_CURA071613 | Démontage et contrôle double enveloppe | MC | AR | U410 | 11U | 394 545,00 | 2050-01-01 | 0 | 1 | 0 |  |  | BIOMED_ULIS | PLABOL815Bol de centri BKA28 N°815U_CURA071613Démontage et contrôle double enveloppe11U
BCHCMW15 | Masse autocontrole ZWIEBEL n°S14-13069 | U_METROLOGIE 32 | Vérif. CURATIVE masse autocontrôle | MC | DEF | U624UAP | 22U | 134 651,00 | 401769 | 0 | 1 | 0 |  |  | BIOMED_ULIS | BCHCMW15Masse autocontrole ZWIEBEL n°S14-13069U_METROLOGIE 32Vérif. CURATIVE masse autocontrôle22U
BCHCMW16 | Masse autocontrole ZWIEBEL n°S14-13071 | U_METROLOGIE 32 | Vérif. CURATIVE masse autocontrôle | MC | DEF | U624UAP | 22U | 134 652,00 | 401769 | 0 | 1 | 0 |  |  | BIOMED_ULIS | BCHCMW16Masse autocontrole ZWIEBEL n°S14-13071U_METROLOGIE 32Vérif. CURATIVE masse autocontrôle22U
BCHCMW17 | Masse autocontrole ZWIEBEL n°S14-13072 | U_METROLOGIE 32 | Vérif. CURATIVE masse autocontrôle | MC | DEF | U624UAP | 22U | 134 653,00 | 401769 | 0 | 1 | 0 |  |  | BIOMED_ULIS | BCHCMW17Masse autocontrole ZWIEBEL n°S14-13072U_METROLOGIE 32Vérif. CURATIVE masse autocontrôle22U
BCHCMW18 | Masse autocontrole ZWIEBEL n°S14-13070 | U_METROLOGIE 32 | Vérif. CURATIVE masse autocontrôle | MC | DEF | U624UAP | 22U | 134 654,00 | 401769 | 0 | 1 | 0 |  |  | BIOMED_ULIS | BCHCMW18Masse autocontrole ZWIEBEL n°S14-13070U_METROLOGIE 32Vérif. CURATIVE masse autocontrôle22U
BCHCMW15 | Masse autocontrole ZWIEBEL n°S14-13069 | U_METR000032 | Vérif. périodique masse autocontrôle | MPS | DEF | U624UAP | 23U | 628 751,00 | 2025-03-25 | 3 | 1 | 0 | 52 | 1 | BIOMED_ULIS | BCHCMW15Masse autocontrole ZWIEBEL n°S14-13069U_METR000032Vérif. périodique masse autocontrôle23U52
BCHCMW16 | Masse autocontrole ZWIEBEL n°S14-13071 | U_METR000032 | Vérif. périodique masse autocontrôle | MPS | DEF | U624UAP | 22U | 580 377,00 | 2024-02-18 | 3 | 1 | 0 | 52 | 1 | BIOMED_ULIS | BCHCMW16Masse autocontrole ZWIEBEL n°S14-13071U_METR000032Vérif. périodique masse autocontrôle22U52
BCHCMW17 | Masse autocontrole ZWIEBEL n°S14-13072 | U_METR000032 | Vérif. périodique masse autocontrôle | MPS | METR | U624UAP | 23U | 628 753,00 | 2025-03-04 | 3 | 1 | 0 | 52 | 1 | BIOMED_ULIS | BCHCMW17Masse autocontrole ZWIEBEL n°S14-13072U_METR000032Vérif. périodique masse autocontrôle23U52
BCHCMW18 | Masse autocontrole ZWIEBEL n°S14-13070 | U_METR000032 | Vérif. périodique masse autocontrôle | MPS | DEF | U624UAP | 22U | 628 754,00 | 2049-02-16 | 0 | 1 | 0 |  |  | BIOMED_ULIS | BCHCMW18Masse autocontrole ZWIEBEL n°S14-13070U_METR000032Vérif. périodique masse autocontrôle22U
GAMBOL964 | Bol de centri BKA45 n°964 | U_CURA071638 | Démontage double enveloppe | MC | AR | U441 | 11U | 386 828,00 | 2050-01-01 | 0 | 1 | 0 |  |  | BIOMED_ULIS | GAMBOL964Bol de centri BKA45 n°964U_CURA071638Démontage double enveloppe11U
EXGAMPLC07 | Automate filtre press gamma GAMFP01 | U_CURA071650 | Changement d'état sanitaire | MCU | AR | U441 | 11U | 386 799,00 | 2050-01-01 | 0 | 1 | 0 |  |  | BIOMED_ULIS | EXGAMPLC07Automate filtre press gamma GAMFP01U_CURA071650Changement d'état sanitaire11U
GAMCMC01 | Conductivité sortie rétentat | U_METR000018 | Vérif. PERIODIQUE mesure conductivité circuit | MPS | DEF | U441 | 11U | 618 230,00 | 2024-11-16 | 3 | 1 | 0 | 365 | 0 | BIOMED_ULIS | GAMCMC01Conductivité sortie rétentatU_METR000018Vérif. PERIODIQUE mesure conductivité circuit11U365
GAMCMC01 | Conductivité sortie rétentat | U_METROLOGIE 18 | Vérification CURATIVE conductivité circuit | MC | DEF | U441 | 11U | 654 083,00 | 401769 | 0 | 1 | 0 |  |  | BIOMED_ULIS | GAMCMC01Conductivité sortie rétentatU_METROLOGIE 18Vérification CURATIVE conductivité circuit11U
WW1FOS01 | Fosse OUEST (NEP/PW) relevage eaux usées | U_CURA071703 | Alarme GTC | MC | AR | U235WW | 11U | 376 923,00 | 401769 | 0 | 1 | 0 |  |  | BIOMED_ULIS | WW1FOS01Fosse OUEST (NEP/PW) relevage eaux uséesU_CURA071703Alarme GTC11U
EXMCBCMT66 | Enreg. temp. MCBAU601/BAT01ARM04 | U_SANS PREVENTIF | Sans préventif | MC | AR | U640MCB | AR |  | 2049-12-31 | 0 | 1 | 0 |  |  | BIOMED_ULIS | EXMCBCMT66Enreg. temp. MCBAU601/BAT01ARM04U_SANS PREVENTIFSans préventifAR
EXMCBCMP09 | Enreg pression MCBAU601/BAT01ARM04 | U_SANS PREVENTIF | Sans préventif | MC | AR | U640MCB | AR |  | 2049-12-31 | 0 | 1 | 0 |  |  | BIOMED_ULIS | EXMCBCMP09Enreg pression MCBAU601/BAT01ARM04U_SANS PREVENTIFSans préventifAR
QCTSLAB04 | Purificateur d'eau | U_LABO000005 | Maintenance préventive | MPS | DEF | U855 | 70U | 452 517,00 | 401769 | 0 | 1 | 0 |  |  | BIOTECH_ULIS | QCTSLAB04Purificateur d'eauU_LABO000005Maintenance préventive70U
BCHCMW19 | Masse autocontrole ZWIEBEL n°S15 00996 | U_METROLOGIE 32 | Vérif. CURATIVE masse autocontrôle | MC | DEF | U624UAP | 22U | 134 797,00 | 401769 | 0 | 1 | 0 |  |  | BIOMED_ULIS | BCHCMW19Masse autocontrole ZWIEBEL n°S15 00996U_METROLOGIE 32Vérif. CURATIVE masse autocontrôle22U
PE10R020 | Cuve n°2 de stockage 32 m3 éthanol | U_CURA071727 | Defaut CI Depotage | CON | AR | U236PE | 11U | 385 514,00 | 2050-01-01 | 0 | 1 | 0 |  |  | BIOMED_ULIS | PE10R020Cuve n°2 de stockage 32 m3 éthanolU_CURA071727Defaut CI Depotage11U
GAMC22 | Centrifugeuse n°2 gamma | U_CURA071739 | DEFAUT DEBIT INJECTION | MC | AR | U441 | 11U | 367 641,00 | 401769 | 0 | 1 | 0 |  |  | BIOMED_ULIS | GAMC22Centrifugeuse n°2 gammaU_CURA071739DEFAUT DEBIT INJECTION11U
ACCL13 | Climatisation casemate 1SS37 | U_CLIM000207 | Maintenance climatiseur | MPS | DEF | U222AC | 10U | 644 634,00 | 2025-06-02 | 3 | 1 | 0 | 52 | 1 | BIOMED_ULIS | ACCL13Climatisation casemate 1SS37U_CLIM000207Maintenance climatiseur10U52
ACCL70 | Climatisation local ACTIJOULE | U_CLIM000207 | Maintenance climatiseur | MPS | DEF | U222AC | 10U | 644 647,00 | 2025-06-02 | 3 | 1 | 0 | 52 | 1 | BIOMED_ULIS | ACCL70Climatisation local ACTIJOULEU_CLIM000207Maintenance climatiseur10U52
ACCL71 | Climatisation locaux 1146/1147/1148 | U_CLIM000207 | Maintenance climatiseur | MPS | DEF | U222AC | 10U | 644 648,00 | 2025-06-02 | 3 | 1 | 0 | 52 | 1 | BIOMED_ULIS | ACCL71Climatisation locaux 1146/1147/1148U_CLIM000207Maintenance climatiseur10U52
ACCL72 | Climatisation local 1280 | U_CLIM000207 | Maintenance climatiseur | MPS | DEF | U222AC | 10U | 644 650,00 | 2025-06-02 | 3 | 1 | 0 | 52 | 1 | BIOMED_ULIS | ACCL72Climatisation local 1280U_CLIM000207Maintenance climatiseur10U52
ACCL73 | Climatisationr local 1249 | U_CLIM000207 | Maintenance climatiseur | MPS | DEF | U222AC | 10U | 644 651,00 | 2025-06-02 | 3 | 1 | 0 | 52 | 1 | BIOMED_ULIS | ACCL73Climatisationr local 1249U_CLIM000207Maintenance climatiseur10U52
ACCL74 | Climatisation local 1315 | U_CLIM000207 | Maintenance climatiseur | MPS | DEF | U222AC | 10U | 644 652,00 | 2025-06-02 | 3 | 1 | 0 | 52 | 1 | BIOMED_ULIS | ACCL74Climatisation local 1315U_CLIM000207Maintenance climatiseur10U52
ACCL75 | Climatisation local 1315 | U_CLIM000207 | Maintenance climatiseur | MPS | DEF | U222AC | 10U | 644 654,00 | 2025-06-02 | 3 | 1 | 0 | 52 | 1 | BIOMED_ULIS | ACCL75Climatisation local 1315U_CLIM000207Maintenance climatiseur10U52
ACCL76 | Climatisation local 1318 | U_CLIM000207 | Maintenance climatiseur | MPS | DEF | U222AC | 10U | 644 655,00 | 2025-06-02 | 3 | 1 | 0 | 52 | 1 | BIOMED_ULIS | ACCL76Climatisation local 1318U_CLIM000207Maintenance climatiseur10U52
ACCL77 | Climatisation local 1318 | U_CLIM000207 | Maintenance climatiseur | MPS | DEF | U222AC | 10U | 644 656,00 | 2025-06-02 | 3 | 1 | 0 | 52 | 1 | BIOMED_ULIS | ACCL77Climatisation local 1318U_CLIM000207Maintenance climatiseur10U52
AC81CD49 | Condenseur climatisation 1325 bis | U_CLIM000207 | Maintenance climatiseur | MPS | DEF | U222AC | 10U | 134 893,00 | 401769 | 0 | 1 | 0 |  |  | BIOMED_ULIS | AC81CD49Condenseur climatisation 1325 bisU_CLIM000207Maintenance climatiseur10U
AC80CD48 | Condenseur climatisation 1329/1330 | U_CLIM000207 | Maintenance climatiseur | MPS | DEF | U222AC | 10U | 134 892,00 | 401769 | 0 | 1 | 0 |  |  | BIOMED_ULIS | AC80CD48Condenseur climatisation 1329/1330U_CLIM000207Maintenance climatiseur10U
AC79CD47 | Condenseur climatisation 1331/1332 | U_CLIM000207 | Maintenance climatiseur | MPS | DEF | U222AC | 10U | 134 891,00 | 401769 | 0 | 1 | 0 |  |  | BIOMED_ULIS | AC79CD47Condenseur climatisation 1331/1332U_CLIM000207Maintenance climatiseur10U
ACCL78 | Climatisation local 1333 | U_CLIM000207 | Maintenance climatiseur | MPS | DEF | U222AC | 10U | 644 657,00 | 2025-06-02 | 3 | 1 | 0 | 52 | 1 | BIOMED_ULIS | ACCL78Climatisation local 1333U_CLIM000207Maintenance climatiseur10U52
ACCL79 | Climatisation local 1353 | U_CLIM000207 | Maintenance climatiseur | MPS | DEF | U222AC | 10U | 644 658,00 | 2025-06-02 | 3 | 1 | 0 | 52 | 1 | BIOMED_ULIS | ACCL79Climatisation local 1353U_CLIM000207Maintenance climatiseur10U52
ACCL14 | Climatisation salle visio-conférence | U_CLIM000207 | Maintenance climatiseur | MPS | DEF | U222AC | 10U | 644 636,00 | 2025-06-02 | 3 | 1 | 0 | 52 | 1 | BIOMED_ULIS | ACCL14Climatisation salle visio-conférenceU_CLIM000207Maintenance climatiseur10U52
ACCL39 | Climatisation salle rubis | U_CLIM000207 | Maintenance climatiseur | MPS | DEF | U222AC | 10U | 644 641,00 | 2025-06-02 | 3 | 1 | 0 | 52 | 1 | BIOMED_ULIS | ACCL39Climatisation salle rubisU_CLIM000207Maintenance climatiseur10U52
ACCL80 | Climatisation local 2RC41 | U_CLIM000207 | Maintenance climatiseur | MPS | DEF | U222AC | 10U | 644 660,00 | 2025-06-02 | 3 | 1 | 0 | 52 | 1 | BIOMED_ULIS | ACCL80Climatisation local 2RC41U_CLIM000207Maintenance climatiseur10U52
ACCL81 | Climatisation local 2RC42 | U_CLIM000207 | Maintenance climatiseur | MPS | DEF | U222AC | 10U | 644 661,00 | 2025-06-02 | 3 | 1 | 0 | 52 | 1 | BIOMED_ULIS | ACCL81Climatisation local 2RC42U_CLIM000207Maintenance climatiseur10U52
ACCL18 | Climatisation bureau 2RC238 | U_CLIM000207 | Maintenance climatiseur | MPS | DEF | U222AC | 10U | 644 640,00 | 2025-06-02 | 3 | 1 | 0 | 52 | 1 | BIOMED_ULIS | ACCL18Climatisation bureau 2RC238U_CLIM000207Maintenance climatiseur10U52
AC60CL01 | Climatiseur n°1 Onduleur Bât 3 | U_CLIM000207 | Maintenance climatiseur | MPS | DEF | U222AC | 10U | 644 618,00 | 2025-06-02 | 3 | 1 | 0 | 52 | 1 | BIOMED_ULIS | AC60CL01Climatiseur n°1 Onduleur Bât 3U_CLIM000207Maintenance climatiseur10U52
AC60CL02 | Climatiseur n°2 Onduleur Bât 3 | U_CLIM000207 | Maintenance climatiseur | MPS | DEF | U222ELE | 10U | 644 620,00 | 2025-06-02 | 3 | 1 | 0 | 52 | 1 | BIOMED_ULIS | AC60CL02Climatiseur n°2 Onduleur Bât 3U_CLIM000207Maintenance climatiseur10U52
AC71CD01 | Condenseur clim. bureau étude 10107 | U_CLIM000207 | Maintenance climatiseur | MPS | DEF | U222AC | 10U | 644 624,00 | 2025-06-02 | 3 | 1 | 0 | 52 | 1 | BIOMED_ULIS | AC71CD01Condenseur clim. bureau étude 10107U_CLIM000207Maintenance climatiseur10U52
AC71CD03 | Condenseur clim. salle réunion 10113 | U_CLIM000207 | Maintenance climatiseur | MPS | DEF | U222AC | 10U | 644 626,00 | 2025-06-02 | 3 | 1 | 0 | 52 | 1 | BIOMED_ULIS | AC71CD03Condenseur clim. salle réunion 10113U_CLIM000207Maintenance climatiseur10U52
AC71CD02 | Condenseur clim. bureau étude 10116 | U_CLIM000207 | Maintenance climatiseur | MPS | DEF | U222AC | 10U | 644 625,00 | 2025-06-02 | 3 | 1 | 0 | 52 | 1 | BIOMED_ULIS | AC71CD02Condenseur clim. bureau étude 10116U_CLIM000207Maintenance climatiseur10U52
AC71CD04 | Condenseur clim. bureau étude 10117/18/19 | U_CLIM000207 | Maintenance climatiseur | MPS | DEF | U222AC | 10U | 644 628,00 | 2025-06-02 | 3 | 1 | 0 | 52 | 1 | BIOMED_ULIS | AC71CD04Condenseur clim. bureau étude 10117/18/19U_CLIM000207Maintenance climatiseur10U52
AC61EVA01 | Climatiseur ext labo OPL salle 11121 | U_CLIM000207 | Maintenance climatiseur | MPS | DEF | U222AC | 10U | 134 880,00 | 401769 | 0 | 1 | 0 |  |  | BIOMED_ULIS | AC61EVA01Climatiseur ext labo OPL salle 11121U_CLIM000207Maintenance climatiseur10U
AC63CT63 | Caisson de traitement d'air 11RC35 | U_CLIM000207 | Maintenance climatiseur | MPS | DEF | U222AC | 10U | 651 260,00 | 2024-12-03 | 3 | 1 | 0 | 13 | 1 | BIOMED_ULIS | AC63CT63Caisson de traitement d'air 11RC35U_CLIM000207Maintenance climatiseur10U13
AC40CD01 | Condenseur clim 18RC02/03/04/05/07 | U_CLIM000207 | Maintenance climatiseur | MPS | DEF | U222AC | 10U | 657 481,00 | 401769 | 0 | 1 | 0 |  |  | BIOMED_ULIS | AC40CD01Condenseur clim 18RC02/03/04/05/07U_CLIM000207Maintenance climatiseur10U
AC40CD21 | Condenseur clim 18202/203/204/205/207 | U_CLIM000207 | Maintenance climatiseur | MPS | DEF | U222AC | 10U | 657 479,00 | 401769 | 0 | 1 | 0 |  |  | BIOMED_ULIS | AC40CD21Condenseur clim 18202/203/204/205/207U_CLIM000207Maintenance climatiseur10U
AC40CD11 | Condenseur clim 18102/103/104/105/107 | U_CLIM000207 | Maintenance climatiseur | MPS | DEF | U222AC | 10U | 657 489,00 | 401769 | 0 | 1 | 0 |  |  | BIOMED_ULIS | AC40CD11Condenseur clim 18102/103/104/105/107U_CLIM000207Maintenance climatiseur10U
AC40CD22 | Condenseur clim 18206/208/209/210/211 | U_CLIM000207 | Maintenance climatiseur | MPS | DEF | U222AC | 10U | 657 488,00 | 401769 | 0 | 1 | 0 |  |  | BIOMED_ULIS | AC40CD22Condenseur clim 18206/208/209/210/211U_CLIM000207Maintenance climatiseur10U
AC40CD13 | Condenseur clim 18112/113/114/115/116 | U_CLIM000207 | Maintenance climatiseur | MPS | DEF | U222AC | 10U | 657 487,00 | 401769 | 0 | 1 | 0 |  |  | BIOMED_ULIS | AC40CD13Condenseur clim 18112/113/114/115/116U_CLIM000207Maintenance climatiseur10U
AC40CD03 | Condenseur clim 18RC12/13/14/15/16 | U_CLIM000207 | Maintenance climatiseur | MPS | DEF | U222AC | 10U | 657 486,00 | 401769 | 0 | 1 | 0 |  |  | BIOMED_ULIS | AC40CD03Condenseur clim 18RC12/13/14/15/16U_CLIM000207Maintenance climatiseur10U
AC40CD12 | Condenseur clim 18106/108/109/110/111 | U_CLIM000207 | Maintenance climatiseur | MPS | DEF | U222AC | 10U | 657 485,00 | 401769 | 0 | 1 | 0 |  |  | BIOMED_ULIS | AC40CD12Condenseur clim 18106/108/109/110/111U_CLIM000207Maintenance climatiseur10U
AC40CD23 | Condenseur clim 18212/213/214/215/216 | U_CLIM000207 | Maintenance climatiseur | MPS | DEF | U222AC | 10U | 657 478,00 | 401769 | 0 | 1 | 0 |  |  | BIOMED_ULIS | AC40CD23Condenseur clim 18212/213/214/215/216U_CLIM000207Maintenance climatiseur10U
AC40CD02 | Condenseur clim 18RC06/08/09/10/11 | U_CLIM000207 | Maintenance climatiseur | MPS | DEF | U222AC | 10U | 657 484,00 | 401769 | 0 | 1 | 0 |  |  | BIOMED_ULIS | AC40CD02Condenseur clim 18RC06/08/09/10/11U_CLIM000207Maintenance climatiseur10U
AC40CD04 | Condenseur clim pièce 18RC17 | U_CLIM000207 | Maintenance climatiseur | MPS | DEF | U222AC | 10U | 657 483,00 | 401769 | 0 | 1 | 0 |  |  | BIOMED_ULIS | AC40CD04Condenseur clim pièce 18RC17U_CLIM000207Maintenance climatiseur10U
AC40CD14 | Condenseur clim pièce 18117 | U_CLIM000207 | Maintenance climatiseur | MPS | DEF | U222AC | 10U | 657 480,00 | 401769 | 0 | 1 | 0 |  |  | BIOMED_ULIS | AC40CD14Condenseur clim pièce 18117U_CLIM000207Maintenance climatiseur10U
AC40CD24 | Clondenseur clim pièce 18217 | U_CLIM000207 | Maintenance climatiseur | MPS | DEF | U222AC | 10U | 657 482,00 | 401769 | 0 | 1 | 0 |  |  | BIOMED_ULIS | AC40CD24Clondenseur clim pièce 18217U_CLIM000207Maintenance climatiseur10U
ACCL48 | Climatisation poste de garde | U_CLIM000207 | Maintenance climatiseur | MPS | DEF | U222AC | 10U | 644 645,00 | 2025-06-02 | 3 | 1 | 0 | 52 | 1 | BIOMED_ULIS | ACCL48Climatisation poste de gardeU_CLIM000207Maintenance climatiseur10U52
ACCL47 | Climatisation salle serveurs MES/SCC | U_FROID000053 | Controle étanchéité | MPS | DEF | U222AC | 10U | 644 644,00 | 2025-06-02 | 3 | 1 | 0 | 52 | 1 | BIOMED_ULIS | ACCL47Climatisation salle serveurs MES/SCCU_FROID000053Controle étanchéité10U52
ACCL13 | Climatisation casemate 1SS37 | U_FROID000053 | Controle étanchéité | MPS | DEF | U222AC | 10U | 644 635,00 | 2025-06-02 | 3 | 1 | 0 | 52 | 1 | BIOMED_ULIS | ACCL13Climatisation casemate 1SS37U_FROID000053Controle étanchéité10U52
ACCL71 | Climatisation locaux 1146/1147/1148 | U_FROID000053 | Controle étanchéité | MPS | DEF | U222AC | 10U | 644 649,00 | 2025-06-02 | 3 | 1 | 0 | 52 | 1 | BIOMED_ULIS | ACCL71Climatisation locaux 1146/1147/1148U_FROID000053Controle étanchéité10U52
ACCL74 | Climatisation local 1315 | U_FROID000053 | Controle étanchéité | MPS | DEF | U222AC | 10U | 644 653,00 | 2025-06-02 | 3 | 1 | 0 | 52 | 1 | BIOMED_ULIS | ACCL74Climatisation local 1315U_FROID000053Controle étanchéité10U52
AC80CD48 | Condenseur climatisation 1329/1330 | U_FROID000053 | Controle étanchéité | MPS | DEF | U222AC | 10U | 371 579,00 | 2049-06-11 | 0 | 1 | 0 |  |  | BIOMED_ULIS | AC80CD48Condenseur climatisation 1329/1330U_FROID000053Controle étanchéité10U
AC79CD47 | Condenseur climatisation 1331/1332 | U_FROID000053 | Controle étanchéité | MPS | DEF | U222AC | 10U | 371 577,00 | 2049-06-11 | 0 | 1 | 0 |  |  | BIOMED_ULIS | AC79CD47Condenseur climatisation 1331/1332U_FROID000053Controle étanchéité10U
ACCL79 | Climatisation local 1353 | U_FROID000053 | Controle étanchéité | MPS | DEF | U222AC | 10U | 644 659,00 | 2025-06-02 | 3 | 1 | 0 | 52 | 1 | BIOMED_ULIS | ACCL79Climatisation local 1353U_FROID000053Controle étanchéité10U52
ACCL14 | Climatisation salle visio-conférence | U_FROID000053 | Controle étanchéité | MPS | DEF | U222AC | 10U | 644 637,00 | 2025-06-02 | 3 | 1 | 0 | 52 | 1 | BIOMED_ULIS | ACCL14Climatisation salle visio-conférenceU_FROID000053Controle étanchéité10U52
ACCL39 | Climatisation salle rubis | U_FROID000053 | Controle étanchéité | MPS | DEF | U222AC | 10U | 644 642,00 | 2025-06-02 | 3 | 1 | 0 | 52 | 1 | BIOMED_ULIS | ACCL39Climatisation salle rubisU_FROID000053Controle étanchéité10U52
AC60CL01 | Climatiseur n°1 Onduleur Bât 3 | U_FROID000053 | Controle étanchéité | MPS | DEF | U222AC | 10U | 595 950,00 | 2024-06-03 | 3 | 1 | 0 | 52 | 1 | BIOMED_ULIS | AC60CL01Climatiseur n°1 Onduleur Bât 3U_FROID000053Controle étanchéité10U52
AC60CL02 | Climatiseur n°2 Onduleur Bât 3 | U_FROID000053 | Controle étanchéité | MPS | DEF | U222ELE | 10U | 644 621,00 | 2025-06-02 | 3 | 1 | 0 | 52 | 1 | BIOMED_ULIS | AC60CL02Climatiseur n°2 Onduleur Bât 3U_FROID000053Controle étanchéité10U52
EXACCL07 | Air climatisé secours salle infor. 3316 | U_FROID000053 | Controle étanchéité | MPS | DEF | U222AC | 10U | 595 952,00 | 2024-06-03 | 3 | 1 | 0 | 52 | 1 | BIOMED_ULIS | EXACCL07Air climatisé secours salle infor. 3316U_FROID000053Controle étanchéité10U52
ACCL02 | Climatiseur local autocom 8ss43 | U_FROID000053 | Controle étanchéité | MPS | DEF | U222AC | 10U | 644 633,00 | 2025-06-02 | 3 | 1 | 0 | 52 | 1 | BIOMED_ULIS | ACCL02Climatiseur local autocom 8ss43U_FROID000053Controle étanchéité10U52
AC71CD03 | Condenseur clim. salle réunion 10113 | U_FROID000053 | Controle étanchéité | MPS | DEF | U222AC | 10U | 644 627,00 | 2025-06-02 | 3 | 1 | 0 | 52 | 1 | BIOMED_ULIS | AC71CD03Condenseur clim. salle réunion 10113U_FROID000053Controle étanchéité10U52
AC71CD04 | Condenseur clim. bureau étude 10117/18/19 | U_FROID000053 | Controle étanchéité | MPS | DEF | U222AC | 10U | 644 629,00 | 2025-06-02 | 3 | 1 | 0 | 52 | 1 | BIOMED_ULIS | AC71CD04Condenseur clim. bureau étude 10117/18/19U_FROID000053Controle étanchéité10U52
AC63CT63 | Caisson de traitement d'air 11RC35 | U_FROID000053 | Controle étanchéité | MPS | DEF | U222AC | 10U | 596 218,00 | 2024-06-03 | 3 | 1 | 0 | 26 | 1 | BIOMED_ULIS | AC63CT63Caisson de traitement d'air 11RC35U_FROID000053Controle étanchéité10U26
AC40CD01 | Condenseur clim 18RC02/03/04/05/07 | U_FROID000053 | Controle étanchéité | MPS | DEF | U222AC | 10U | 644 609,00 | 2025-06-02 | 3 | 1 | 0 | 52 | 1 | BIOMED_ULIS | AC40CD01Condenseur clim 18RC02/03/04/05/07U_FROID000053Controle étanchéité10U52
AC40CD21 | Condenseur clim 18202/203/204/205/207 | U_FROID000053 | Controle étanchéité | MPS | DEF | U222AC | 10U | 644 615,00 | 2025-06-02 | 3 | 1 | 0 | 52 | 1 | BIOMED_ULIS | AC40CD21Condenseur clim 18202/203/204/205/207U_FROID000053Controle étanchéité10U52
AC40CD11 | Condenseur clim 18102/103/104/105/107 | U_FROID000053 | Controle étanchéité | MPS | DEF | U222AC | 10U | 644 612,00 | 2025-06-02 | 3 | 1 | 0 | 52 | 1 | BIOMED_ULIS | AC40CD11Condenseur clim 18102/103/104/105/107U_FROID000053Controle étanchéité10U52
AC40CD22 | Condenseur clim 18206/208/209/210/211 | U_FROID000053 | Controle étanchéité | MPS | DEF | U222AC | 10U | 644 616,00 | 2025-06-02 | 3 | 1 | 0 | 52 | 1 | BIOMED_ULIS | AC40CD22Condenseur clim 18206/208/209/210/211U_FROID000053Controle étanchéité10U52
AC40CD13 | Condenseur clim 18112/113/114/115/116 | U_FROID000053 | Controle étanchéité | MPS | DEF | U222AC | 10U | 644 614,00 | 2025-06-02 | 3 | 1 | 0 | 52 | 1 | BIOMED_ULIS | AC40CD13Condenseur clim 18112/113/114/115/116U_FROID000053Controle étanchéité10U52
AC40CD03 | Condenseur clim 18RC12/13/14/15/16 | U_FROID000053 | Controle étanchéité | MPS | DEF | U222AC | 10U | 644 611,00 | 2025-06-02 | 3 | 1 | 0 | 52 | 1 | BIOMED_ULIS | AC40CD03Condenseur clim 18RC12/13/14/15/16U_FROID000053Controle étanchéité10U52
AC40CD12 | Condenseur clim 18106/108/109/110/111 | U_FROID000053 | Controle étanchéité | MPS | DEF | U222AC | 10U | 644 613,00 | 2025-06-02 | 3 | 1 | 0 | 52 | 1 | BIOMED_ULIS | AC40CD12Condenseur clim 18106/108/109/110/111U_FROID000053Controle étanchéité10U52
AC40CD23 | Condenseur clim 18212/213/214/215/216 | U_FROID000053 | Controle étanchéité | MPS | DEF | U222AC | 10U | 595 964,00 | 2024-06-03 | 3 | 1 | 0 | 52 | 1 | BIOMED_ULIS | AC40CD23Condenseur clim 18212/213/214/215/216U_FROID000053Controle étanchéité10U52
AC40CD02 | Condenseur clim 18RC06/08/09/10/11 | U_FROID000053 | Controle étanchéité | MPS | DEF | U222AC | 10U | 644 610,00 | 2025-06-02 | 3 | 1 | 0 | 52 | 1 | BIOMED_ULIS | AC40CD02Condenseur clim 18RC06/08/09/10/11U_FROID000053Controle étanchéité10U52
ACCL48 | Climatisation poste de garde | U_FROID000053 | Controle étanchéité | MPS | DEF | U222AC | 10U | 433 106,00 | 2049-06-08 | 0 | 1 | 0 |  |  | BIOMED_ULIS | ACCL48Climatisation poste de gardeU_FROID000053Controle étanchéité10U
ACCL15 | Climatisation salle Diamant | U_CLIM000207 | Maintenance climatiseur | MPS | AR | U222AC | 10U | 644 638,00 | 2025-06-02 | 3 | 1 | 0 | 52 | 1 | BIOMED_ULIS | ACCL15Climatisation salle DiamantU_CLIM000207Maintenance climatiseur10U52
ACCL15 | Climatisation salle Diamant | U_FROID000053 | Controle étanchéité | MPS | AR | U222AC | 10U | 644 639,00 | 2025-06-02 | 3 | 1 | 0 | 52 | 1 | BIOMED_ULIS | ACCL15Climatisation salle DiamantU_FROID000053Controle étanchéité10U52
EXACCL10 | Air climatisé pièces extention 1352 | U_FROID000053 | Controle étanchéité | MPS | AR | U222AC | 10U | 371 585,00 | 2049-06-11 | 0 | 1 | 0 |  |  | BIOMED_ULIS | EXACCL10Air climatisé pièces extention 1352U_FROID000053Controle étanchéité10U
BCHC04 | Centrifugeuse | U_CONT000026 | Vérif. réglementaire machines | MPS | DEF | U624UAP | 23U | 628 713,00 | 2025-02-25 | 2 | 1 | 0 | 52 | 1 | BIOMED_ULIS | BCHC04CentrifugeuseU_CONT000026Vérif. réglementaire machines23U52
EXBCHCMCT34 | Indic temps centrifugeur BCHC04 | U_METROLOGIE 26 | Vérification CURATIVE labo extérieur | MC | DEF | U624UAP | 22U | 135 142,00 | 401769 | 0 | 1 | 0 |  |  | BIOMED_ULIS | EXBCHCMCT34Indic temps centrifugeur BCHC04U_METROLOGIE 26Vérification CURATIVE labo extérieur22U
EXBCHCMS03 | Indic vitesse centrifugeur BCHC04 | U_METROLOGIE 26 | Vérification CURATIVE labo extérieur | MC | DEF | U624UAP | 22U | 135 143,00 | 401769 | 0 | 1 | 0 |  |  | BIOMED_ULIS | EXBCHCMS03Indic vitesse centrifugeur BCHC04U_METROLOGIE 26Vérification CURATIVE labo extérieur22U
EXBCHCMT37 | Indic temp centrifugeur BCHC04 | U_METROLOGIE 26 | Vérification CURATIVE labo extérieur | MC | DEF | U624UAP | 22U | 135 144,00 | 401769 | 0 | 1 | 0 |  |  | BIOMED_ULIS | EXBCHCMT37Indic temp centrifugeur BCHC04U_METROLOGIE 26Vérification CURATIVE labo extérieur22U
PE10 | Stockage et distribution éthanol | U_CURA071775 | Probleme de basculement | MC | AR | U236PE | 11U | 387 394,00 | 2050-01-01 | 0 | 1 | 0 |  |  | BIOMED_ULIS | PE10Stockage et distribution éthanolU_CURA071775Probleme de basculement11U
EXTECHOUT31 | Spectromètre Dr LANGE | U_LABO000002 | A contrôler par prestataire externe | MPS | DEF | U200 | 11U | 371 900,00 | 401769 | 0 | 1 | 0 |  |  | BIOMED_ULIS | EXTECHOUT31Spectromètre Dr LANGEU_LABO000002A contrôler par prestataire externe11U
CDPCMW12 | Balance Mettler 60kg N°1859622/1812535 | U_METR000003 | Vérif. PERIODIQUE balance 31/150 Kg max | MPS | DEF | U168 | 11U | 633 363,00 | 2025-03-14 | 3 | 1 | 0 | 52 | 1 | BIOMED_ULIS | CDPCMW12Balance Mettler 60kg N°1859622/1812535U_METR000003Vérif. PERIODIQUE balance 31/150 Kg max11U52
CDPCMW12 | Balance Mettler 60kg N°1859622/1812535 | U_METROLOGIE 03 | Vérifcation CURATIVE balance 31/150Kg | MC | DEF | U168 | 11U | 583 840,00 | 401769 | 0 | 1 | 0 |  |  | BIOMED_ULIS | CDPCMW12Balance Mettler 60kg N°1859622/1812535U_METROLOGIE 03Vérifcation CURATIVE balance 31/150Kg11U
WFISBD207 | Sous boucle eau PPI cuverie albumine | U_CURA071837 | Défaut T°c retour | MC | AR | U236WFI | 11U | 381 890,00 | 2050-01-01 | 0 | 1 | 0 |  |  | BIOMED_ULIS | WFISBD207Sous boucle eau PPI cuverie albumineU_CURA071837Défaut T°c retour11U
DET0001 | Réservoir refroidissement centris plasma | U_CURA071842 | Vidange calo | MC | AR | U410 | 11U | 368 007,00 | 401769 | 0 | 1 | 0 |  |  | BIOMED_ULIS | DET0001Réservoir refroidissement centris plasmaU_CURA071842Vidange calo11U
ADECMC01 | QIRA±1 - Conductivité rinçage final | U_METR000018 | Vérif. PERIODIQUE mesure conductivité circuit | MPS | AR | U421DEAE | 11U | 594 840,00 | 2023-12-05 | 3 | 1 | 0 | 52 | 1 | BIOMED_ULIS | ADECMC01QIRA±1 - Conductivité rinçage finalU_METR000018Vérif. PERIODIQUE mesure conductivité circuit11U52
ALBFP05 | Filtre presse temps IV | U_MECA000166 | Maintenance réseau hydraulique FP | MPS | DEF | U440 | 11U | 515 641,00 | 2027-07-16 | 3 | 1 | 0 | 312 | 1 | BIOMED_ULIS | ALBFP05Filtre presse temps IVU_MECA000166Maintenance réseau hydraulique FP11U312
ALBFP05 | Filtre presse temps IV | U_PROC000086 | Maintenance joints et plaques FP | MPS | DEF | U440 | 11U | 404 041,00 | 2024-07-23 | 3 | 1 | 0 | 312 | 1 | BIOMED_ULIS | ALBFP05Filtre presse temps IVU_PROC000086Maintenance joints et plaques FP11U312
ALBFP06 | Filtre-presse albumine T I+II+III | U_MECA000166 | Maintenance réseau hydraulique FP | MPS | DEF | U440 | 11U | 538 130,00 | 2028-07-16 | 3 | 1 | 0 | 312 | 1 | BIOMED_ULIS | ALBFP06Filtre-presse albumine T I+II+IIIU_MECA000166Maintenance réseau hydraulique FP11U312
ALBFP06 | Filtre-presse albumine T I+II+III | U_PROC000086 | Maintenance joints et plaques FP | MPS | DEF | U440 | 11U | 434 607,00 | 2025-07-23 | 3 | 1 | 0 | 312 | 1 | BIOMED_ULIS | ALBFP06Filtre-presse albumine T I+II+IIIU_PROC000086Maintenance joints et plaques FP11U312
GAMFP01 | Filtre presse gamma | U_MECA000166 | Maintenance réseau hydraulique FP | MPS | DEF | U441 | 11U | 463 866,00 | 2026-07-24 | 3 | 1 | 0 | 312 | 1 | BIOMED_ULIS | GAMFP01Filtre presse gammaU_MECA000166Maintenance réseau hydraulique FP11U312
GAMFP01 | Filtre presse gamma | U_PROC000086 | Maintenance joints et plaques FP | MPS | DEF | U441 | 11U | 371 853,00 | 2023-07-24 | 3 | 1 | 0 | 312 | 1 | BIOMED_ULIS | GAMFP01Filtre presse gammaU_PROC000086Maintenance joints et plaques FP11U312
EPL2TRP24 | Transpalette inox | U_SANS PREVENTIF | Sans préventif | MC | AR | U406 | AR |  | 2049-12-31 | 0 | 1 | 0 |  |  | BIOMED_ULIS | EPL2TRP24Transpalette inoxU_SANS PREVENTIFSans préventifAR
RF22RHC01 | Compresseur a vis BITZER HSN7461-70 | U_CURA071887 | Niveau bas | MC | AR | U222RF | 11U | 383 138,00 | 2050-01-01 | 0 | 1 | 0 |  |  | BIOMED_ULIS | RF22RHC01Compresseur a vis BITZER HSN7461-70U_CURA071887Niveau bas11U
TAMR149_001 | Cuve préparatoire tampons 2000L | U_CURA071900 | Mise en place anse | MC | AR | U421DEAE | 11U |  | 401769 | 0 | 1 | 0 |  |  | BIOMED_ULIS | TAMR149_001Cuve préparatoire tampons 2000LU_CURA071900Mise en place anse11U
EXBCHCMS03 | Indic vitesse centrifugeur BCHC04 | U_METR000026 | Vérification PERIODIQUE labo extérieur | MPS | AR | U624UAP | 22U | 437 240,00 | 2020-02-01 | 3 | 1 | 0 | 52 | 1 | BIOMED_ULIS | EXBCHCMS03Indic vitesse centrifugeur BCHC04U_METR000026Vérification PERIODIQUE labo extérieur22U52
EXBCHCMT37 | Indic temp centrifugeur BCHC04 | U_METR000026 | Vérification PERIODIQUE labo extérieur | MPS | AR | U624UAP | 22U | 437 241,00 | 2020-02-01 | 3 | 1 | 0 | 52 | 1 | BIOMED_ULIS | EXBCHCMT37Indic temp centrifugeur BCHC04U_METR000026Vérification PERIODIQUE labo extérieur22U52
EXBCHCMCT34 | Indic temps centrifugeur BCHC04 | U_METR000026 | Vérification PERIODIQUE labo extérieur | MPS | AR | U624UAP | 22U | 437 234,00 | 2020-02-01 | 3 | 1 | 0 | 52 | 1 | BIOMED_ULIS | EXBCHCMCT34Indic temps centrifugeur BCHC04U_METR000026Vérification PERIODIQUE labo extérieur22U52
NEP | Centrale de nettoyage en place | U_PROC000133 | Maint. des vannes égout NEP | MPS | DEF | U236NEP | 11U | 648 425,00 | 2025-07-28 | 3 | 1 | 0 | 365 | 0 | BIOMED_ULIS | NEPCentrale de nettoyage en placeU_PROC000133Maint. des vannes égout NEP11U365
TECHOUT90 | Detecteur de fuite fluide frigo G1"" | U_CONT000055 | Controle réglementaire appareil | MPS | AR | U222 | 10U | 626 744,00 | 2025-02-12 | 3 | 1 | 0 | 365 | 0 | BIOMED_ULIS | TECHOUT90Detecteur de fuite fluide frigo G1""U_CONT000055Controle réglementaire appareil10U365
ACCE098 | Caisson d'extraction local comp. d'air | U_CLIM000205 | Maintenance extraction / ventilation | MPS | AR | U222AC | 10U | 650 849,00 | 2025-02-18 | 3 | 1 | 0 | 26 | 1 | BIOMED_ULIS | ACCE098Caisson d'extraction local comp. d'airU_CLIM000205Maintenance extraction / ventilation10U26
AC19CE01 | Extracteur d'air B4 | U_CLIM000205 | Maintenance extraction / ventilation | MPS | AR | U222AC | 10U | 650 893,00 | 2025-03-01 | 3 | 1 | 0 | 26 | 1 | BIOMED_ULIS | AC19CE01Extracteur d'air B4U_CLIM000205Maintenance extraction / ventilation10U26
AC19CE02 | Extracteur d'air B4 | U_CLIM000205 | Maintenance extraction / ventilation | MPS | AR | U222AC | 10U | 651 384,00 | 2025-03-19 | 3 | 1 | 0 | 26 | 1 | BIOMED_ULIS | AC19CE02Extracteur d'air B4U_CLIM000205Maintenance extraction / ventilation10U26
NEP04ST04 | Station NEP réacteurs + UF Albumine | U_CURA071991 | Défaut manque HNO | MC | AR | U236NEP | 11U | 391 954,00 | 2050-01-01 | 0 | 1 | 0 |  |  | BIOMED_ULIS | NEP04ST04Station NEP réacteurs + UF AlbumineU_CURA071991Défaut manque HNO11U
ELE12ARM03S4 | Armoire distribution 2b3 | U_ELEC000001 | Contrôle des intensités | MPS | AR | U222ELE | 10U |  | 2049-12-31 | 0 | 1 | 0 |  |  | BIOMED_ULIS | ELE12ARM03S4Armoire distribution 2b3U_ELEC000001Contrôle des intensités10U
UNFGF01 | Unité d'ultrafiltration tangentielle | U_LABO000002 | A contrôler par prestataire externe | MPS | DEF | U868 | 70U | 457 334,00 | 2049-12-26 | 0 | 1 | 0 |  |  | BIOTECH_ULIS | UNFGF01Unité d'ultrafiltration tangentielleU_LABO000002A contrôler par prestataire externe70U
GAMR008 | Réacteur n°08 fractionnement gamma | U_CURA072003 | Eclairage HS | MC | DEF | U441 | 11U | 159 819,00 | 401769 | 0 | 1 | 0 |  |  | BIOMED_ULIS | GAMR008Réacteur n°08 fractionnement gammaU_CURA072003Eclairage HS11U
ACCL83 | Climatisation 1306 | U_CLIM000207 | Maintenance climatiseur | MPS | AR | U640MCB | 10U | 644 662,00 | 2025-06-02 | 3 | 1 | 0 | 52 | 1 | BIOMED_ULIS | ACCL83Climatisation 1306U_CLIM000207Maintenance climatiseur10U52
UNFGSVM08 | Agitateur orbital mini shaker | U_SANS PREVENTIF | Sans préventif | MC | AR | U868 | 70U |  | 401769 | 0 | 1 | 0 |  |  | BIOTECH_ULIS | UNFGSVM08Agitateur orbital mini shakerU_SANS PREVENTIFSans préventif70U
IS1CHD02 | Chaudière vapeur PMS 12 bars 4,5 MWatts | U_CURA072063 | Défaut niveau d'eau trés bas | MC | AR | U222IS | 11U | 471 455,00 | 2050-01-01 | 0 | 1 | 0 |  |  | BIOMED_ULIS | IS1CHD02Chaudière vapeur PMS 12 bars 4,5 MWattsU_CURA072063Défaut niveau d'eau trés bas11U
EXUNFGFL04 | Hotte à flux laminaire Flufrance Cristal 18 | U_SANS PREVENTIF | Sans préventif | MC | AR | U868 | AR |  | 401769 | 0 | 1 | 0 |  |  | BIOTECH_ULIS | EXUNFGFL04Hotte à flux laminaire Flufrance Cristal 18U_SANS PREVENTIFSans préventifAR
LSBCMW15 | Balance Mettler Précision MS 204-S | U_METR000001 | Vérif. PERIODIQUE balance 0/30 Kg max. | MPS | DEF | U803 | 70U | 638 919,00 | 2025-04-30 | 3 | 1 | 0 | 365 | 0 | BIOTECH_ULIS | LSBCMW15Balance Mettler Précision MS 204-SU_METR000001Vérif. PERIODIQUE balance 0/30 Kg max.70U365
LSBCMW15 | Balance Mettler Précision MS 204-S | U_METROLOGIE 01 | Vérification CURATIVE balance 0/30Kg | MC | DEF | U880 | 70U | 135 839,00 | 401769 | 0 | 1 | 0 |  |  | BIOTECH_ULIS | LSBCMW15Balance Mettler Précision MS 204-SU_METROLOGIE 01Vérification CURATIVE balance 0/30Kg70U
LSBIMP03 | Imprimante de balance LSBCMW15 | U_SANS PREVENTIF | Sans préventif | MC | AR | U880 | AR |  | 401769 | 0 | 1 | 0 |  |  | BIOTECH_ULIS | LSBIMP03Imprimante de balance LSBCMW15U_SANS PREVENTIFSans préventifAR
UDP1CMC07 | Conductivimètre WTW LF 197 | U_SANS PREVENTIF | Sans préventif | MC | AR | U851 | AR |  | 401769 | 0 | 1 | 0 |  |  | BIOTECH_ULIS | UDP1CMC07Conductivimètre WTW LF 197U_SANS PREVENTIFSans préventifAR
MFPRMIC02 | Microscope olympus BX51 | U_LABO000005 | Maintenance préventive | MPS | DEF | U868 | 70U | 593 130,00 | 2049-12-26 | 0 | 1 | 0 |  |  | BIOTECH_ULIS | MFPRMIC02Microscope olympus BX51U_LABO000005Maintenance préventive70U
UNFGCMM04 | Capteur d'humidité N°2 sur boite à gant UNFGLAB04 | U_METR000023 | Vérification PERIODIQUE hygrométrique | MPS | DEF | U868 | 70U | 654 830,00 | 2025-07-30 | 3 | 1 | 0 | 365 | 0 | BIOTECH_ULIS | UNFGCMM04Capteur d'humidité N°2 sur boite à gant UNFGLAB04U_METR000023Vérification PERIODIQUE hygrométrique70U365
UNFGCMM04 | Capteur d'humidité N°2 sur boite à gant UNFGLAB04 | U_METROLOGIE 23 | Vérification CURATIVE hygrométrique | MC | DEF | U868 | 70U | 135 857,00 | 401769 | 0 | 1 | 0 |  |  | BIOTECH_ULIS | UNFGCMM04Capteur d'humidité N°2 sur boite à gant UNFGLAB04U_METROLOGIE 23Vérification CURATIVE hygrométrique70U
UNFGCMM03 | Capteur d'humidité N°1 sur boite à gant UNFGLAB04 | U_LABO000004 | Demande de devis pour prestation | MPS | AR | U868 | 70U | 621 603,00 | 2024-11-18 | 3 | 1 | 0 | 52 | 1 | BIOTECH_ULIS | UNFGCMM03Capteur d'humidité N°1 sur boite à gant UNFGLAB04U_LABO000004Demande de devis pour prestation70U52
UNFGCMM04 | Capteur d'humidité N°2 sur boite à gant UNFGLAB04 | U_LABO000004 | Demande de devis pour prestation | MPS | DEF | U868 | 70U | 647 474,00 | 2025-05-29 | 3 | 1 | 0 | 365 | 0 | BIOTECH_ULIS | UNFGCMM04Capteur d'humidité N°2 sur boite à gant UNFGLAB04U_LABO000004Demande de devis pour prestation70U365
UDA2LMP02 | Lecteur microplaques ENSIGHT | U_LABO000005 | Maintenance préventive | MPS | DEF | U855 | 70U | 372 818,00 | 401769 | 0 | 1 | 0 |  |  | BIOTECH_ULIS | UDA2LMP02Lecteur microplaques ENSIGHTU_LABO000005Maintenance préventive70U
EXTECHCEL02 | Elévateur de personnel B8 serv. tech. | U_SANS PREVENTIF | Sans préventif | MC | AR | U200 | AR |  | 2049-12-31 | 0 | 1 | 0 |  |  | BIOMED_ULIS | EXTECHCEL02Elévateur de personnel B8 serv. tech.U_SANS PREVENTIFSans préventifAR
UDA1CMP16 | Manomètre sur bouteille N° 4071 | U_METROLOGIE 15 | Vérification CURATIVE pression | MC | DEF | U855 | 70U |  | 401769 | 0 | 1 | 0 |  |  | BIOTECH_ULIS | UDA1CMP16Manomètre sur bouteille N° 4071U_METROLOGIE 15Vérification CURATIVE pression70U
UDA1CMP16 | Manomètre sur bouteille N° 4071 | U_METR000015 | Vérification PERIODIQUE pression | MPS | DEF | U855 | 70U | 546 337,00 | 2025-05-31 | 3 | 1 | 0 | 365 | 0 | BIOTECH_ULIS | UDA1CMP16Manomètre sur bouteille N° 4071U_METR000015Vérification PERIODIQUE pression70U365
UDA1CMP17 | Manomètre sur bouteille N° 4125 | U_METROLOGIE 15 | Vérification CURATIVE pression | MC | DEF | U855 | 70U |  | 401769 | 0 | 1 | 0 |  |  | BIOTECH_ULIS | UDA1CMP17Manomètre sur bouteille N° 4125U_METROLOGIE 15Vérification CURATIVE pression70U
UDA1CMP17 | Manomètre sur bouteille N° 4125 | U_METR000015 | Vérification PERIODIQUE pression | MPS | DEF | U855 | 70U | 546 338,00 | 2025-05-31 | 3 | 1 | 0 | 365 | 0 | BIOTECH_ULIS | UDA1CMP17Manomètre sur bouteille N° 4125U_METR000015Vérification PERIODIQUE pression70U365
UDA1CMP18 | Manomètre sur bouteille N° 4129 | U_METR000015 | Vérification PERIODIQUE pression | MPS | DEF | U855 | 70U | 599 098,00 | 2026-07-31 | 3 | 1 | 0 | 3 | 3 | BIOTECH_ULIS | UDA1CMP18Manomètre sur bouteille N° 4129U_METR000015Vérification PERIODIQUE pression70U3
UDA1CMP18 | Manomètre sur bouteille N° 4129 | U_METROLOGIE 15 | Vérification CURATIVE pression | MC | DEF | U855 | 70U | 484 262,00 | 2050-01-01 | 0 | 1 | 0 |  |  | BIOTECH_ULIS | UDA1CMP18Manomètre sur bouteille N° 4129U_METROLOGIE 15Vérification CURATIVE pression70U
CA | Production et distribution air comprimé | U_CURA072123 | Défaut pression basse air usine | MC | AR | U222CA | 11U | 389 654,00 | 2050-01-01 | 0 | 1 | 0 |  |  | BIOMED_ULIS | CAProduction et distribution air compriméU_CURA072123Défaut pression basse air usine11U
GAMCT22 | Réacteur uf gamma | U_MECA000120 | Maintenance agitation GAMCT22 | MPS | MECA | U441 | 11U | 619 345,00 | 2024-12-25 | 3 | 1 | 0 | 52 | 1 | BIOMED_ULIS | GAMCT22Réacteur uf gammaU_MECA000120Maintenance agitation GAMCT2211U52
TECHOUT91 | Detecteur de fuite fluide frigo G2"" | U_CONT000055 | Controle réglementaire appareil | MPS | AR | U222 | 10U | 612 477,00 | 2024-09-11 | 3 | 1 | 0 | 52 | 1 | BIOMED_ULIS | TECHOUT91Detecteur de fuite fluide frigo G2""U_CONT000055Controle réglementaire appareil10U52
PECMQ01 | Affichage comptage point libre 8RC62 | U_METROLOGIE 30 | Vérification CURATIVE de comptage | MC | METR | U236PE | 11U | 422 319,00 | 2050-01-01 | 0 | 1 | 0 |  |  | BIOMED_ULIS | PECMQ01Affichage comptage point libre 8RC62U_METROLOGIE 30Vérification CURATIVE de comptage11U
PECMQ01 | Affichage comptage point libre 8RC62 | U_METR000030 | Vérification PERIODIQUE de comptage | MPS | AR | U236PE | 11U | 633 255,00 | 2025-03-04 | 3 | 1 | 0 | 52 | 1 | BIOMED_ULIS | PECMQ01Affichage comptage point libre 8RC62U_METR000030Vérification PERIODIQUE de comptage11U52
WFI | Production et distri. eau ppi vrac B8 | U_CURA072212 | Surveillance des niveaux d'eau ppi | MC | AR | U236WFI | 11U | 388 601,00 | 2050-01-01 | 0 | 1 | 0 |  |  | BIOMED_ULIS | WFIProduction et distri. eau ppi vrac B8U_CURA072212Surveillance des niveaux d'eau ppi11U
RF15 | Production fluide frigorigène +5°C B11 | U_CURA072244 | Alarme gtc | MC | AR | U222RF | 11U | 379 773,00 | 2050-01-01 | 0 | 1 | 0 |  |  | BIOMED_ULIS | RF15Production fluide frigorigène +5°C B11U_CURA072244Alarme gtc11U
BCHCMW19 | Masse autocontrole ZWIEBEL n°S15 00996 | U_METR000032 | Vérif. périodique masse autocontrôle | MPS | DEF | U624UAP | 22U | 628 738,00 | 2049-02-11 | 0 | 1 | 0 |  |  | BIOMED_ULIS | BCHCMW19Masse autocontrole ZWIEBEL n°S15 00996U_METR000032Vérif. périodique masse autocontrôle22U
ADECMW129_002 | Poids cuve UF 129 | U_METR000013 | Vérification PERIODIQUE température | MPS | DEF | U421DEAE | 11U | 643 520,00 | 2025-05-04 | 3 | 1 | 0 | 52 | 1 | BIOMED_ULIS | ADECMW129_002Poids cuve UF 129U_METR000013Vérification PERIODIQUE température11U52
ADECMW129_002 | Poids cuve UF 129 | U_METROLOGIE 13 | Vérification CURATIVE pesons | MC | DEF | U421DEAE | 11U | 138 227,00 | 401769 | 0 | 1 | 0 |  |  | BIOMED_ULIS | ADECMW129_002Poids cuve UF 129U_METROLOGIE 13Vérification CURATIVE pesons11U
ADECMS129_002 | Vitesse agitation cuve UF | U_METR000014 | Vérification PERIODIQUE mesure vitesse | MPS | DEF | U421DEAE | 11U | 643 519,00 | 2025-05-04 | 3 | 1 | 0 | 52 | 1 | BIOMED_ULIS | ADECMS129_002Vitesse agitation cuve UFU_METR000014Vérification PERIODIQUE mesure vitesse11U52
ADECMS129_002 | Vitesse agitation cuve UF | U_METROLOGIE 14 | Vérification CURATIVE mesure vitesse | MC | DEF | U421DEAE | 11U | 138 228,00 | 401769 | 0 | 1 | 0 |  |  | BIOMED_ULIS | ADECMS129_002Vitesse agitation cuve UFU_METROLOGIE 14Vérification CURATIVE mesure vitesse11U
EXLPRCMQ25 | Pipette 500-10000 µl n°14026396 | U_METR000031 | Vérification PERIODIQUE micropipette | MPS | DEF | U440COM | 24U | 536 192,00 | 2049-07-04 | 3 | 1 | 0 | 26 | 1 | BIOMED_ULIS | EXLPRCMQ25Pipette 500-10000 µl n°14026396U_METR000031Vérification PERIODIQUE micropipette24U26
EXLPRCMQ25 | Pipette 500-10000 µl n°14026396 | U_METROLOGIE 31 | Vérification CURATIVE micropipette | MC | DEF | U440COM | 24U | 136 544,00 | 401769 | 0 | 1 | 0 |  |  | BIOMED_ULIS | EXLPRCMQ25Pipette 500-10000 µl n°14026396U_METROLOGIE 31Vérification CURATIVE micropipette24U
LPRCMQ26 | Pipette 50-1000 µl n°14027358 | U_METR000031 | Vérification PERIODIQUE micropipette | MPS | DEF | U440COM | 24U | 628 705,00 | 2024-07-28 | 3 | 1 | 0 | 26 | 1 | BIOMED_ULIS | LPRCMQ26Pipette 50-1000 µl n°14027358U_METR000031Vérification PERIODIQUE micropipette24U26
LPRCMQ26 | Pipette 50-1000 µl n°14027358 | U_METROLOGIE 31 | Vérification CURATIVE micropipette | MC | DEF | U440COM | 24U | 136 545,00 | 401769 | 0 | 1 | 0 |  |  | BIOMED_ULIS | LPRCMQ26Pipette 50-1000 µl n°14027358U_METROLOGIE 31Vérification CURATIVE micropipette24U
CASECH03 | Sécheur d'air comprimé n°3 | U_CONT000016 | Visite réglementaire PRESSION GAZ | MPS | REGL | U222CA | 15U | 632 408,00 | 2028-12-02 | 3 | 1 | 0 | 48 | 2 | BIOMED_ULIS | CASECH03Sécheur d'air comprimé n°3U_CONT000016Visite réglementaire PRESSION GAZ15U48
CASECH04 | Sécheur d'air comprimé n°4 | U_CONT000016 | Visite réglementaire PRESSION GAZ | MPS | DEF | U222CA | 15U | 525 153,00 | 2025-05-04 | 3 | 7 | 0 | 1 460,00 | 0 | BIOMED_ULIS | CASECH04Sécheur d'air comprimé n°4U_CONT000016Visite réglementaire PRESSION GAZ15U1 460,00
UDA1SOR15 | Hotte chimique à recirculation | U_CLIM000134 | Maintenance hotte à filtration | MPS | DEF | U855 | 70U | 636 080,00 | 2025-03-25 | 3 | 1 | 0 | 365 | 0 | BIOTECH_ULIS | UDA1SOR15Hotte chimique à recirculationU_CLIM000134Maintenance hotte à filtration70U365
UDA1SOR15 | Hotte chimique à recirculation | U_LABO000007 | Vérification périodique | MPS | DEF | U855 | 70U | 141 024,00 | 2030-12-26 | 0 | 1 | 0 |  |  | BIOTECH_ULIS | UDA1SOR15Hotte chimique à recirculationU_LABO000007Vérification périodique70U
SEAI39-1SS30 | Bloc d'alimentation 2 BUS | U_CONT000018 | Contrôle réglementaire détection incendie | MPS | DEF | U130 | 80U | 526 063,00 | 2022-01-21 | 3 | 1 | 0 | 26 | 1 | BIOMED_ULIS | SEAI39-1SS30Bloc d'alimentation 2 BUSU_CONT000018Contrôle réglementaire détection incendie80U26
SEAI39-1SS30 | Bloc d'alimentation 2 BUS | U_CONTROLES | Travaux remise en état suite vérification réglementaire | MC | DEF | U130 | 13U |  | 2049-12-31 | 0 | 1 | 0 |  |  | BIOMED_ULIS | SEAI39-1SS30Bloc d'alimentation 2 BUSU_CONTROLESTravaux remise en état suite vérification réglementaire13U
SSISDI21 | Système de sécurité incendie B24 | U_CONT000018 | Contrôle réglementaire détection incendie | MPS | DEF | U130 | 80U | 529 863,00 | 2022-04-21 | 3 | 1 | 0 | 26 | 1 | BIOMED_ULIS | SSISDI21Système de sécurité incendie B24U_CONT000018Contrôle réglementaire détection incendie80U26
SEAI39-1SS30 | Bloc d'alimentation 2 BUS | U_ELEC000029 | Changt batteries Syst Ext Auto Incendie | MPS | DEF | U130 | 80U | 526 064,00 | 2025-07-21 | 3 | 1 | 0 | 208 | 1 | BIOMED_ULIS | SEAI39-1SS30Bloc d'alimentation 2 BUSU_ELEC000029Changt batteries Syst Ext Auto Incendie80U208
SEAI | Système Extinction Auto Incendie | U_ELEC000030 | Rempl. détect. incendie centrale SEAI | MPS | DEF | U130 | 80U | 454 434,00 | 2023-07-21 | 3 | 1 | 0 | 208 | 1 | BIOMED_ULIS | SEAISystème Extinction Auto IncendieU_ELEC000030Rempl. détect. incendie centrale SEAI80U208
WFISBD105 | Ss boucle FP T I+II+III et laverie 8RC71 | U_CURA072351 | Défaut de température de distribution haute | MPC | AR | U236WFI | 11U | 376 631,00 | 401769 | 0 | 1 | 0 |  |  | BIOMED_ULIS | WFISBD105Ss boucle FP T I+II+III et laverie 8RC71U_CURA072351Défaut de température de distribution haute11U
ADECMT816 | Indication contrôleur de température B816 ADEAU01 | U_METR000012 | Vérification PERIODIQUE température | MPS | DEF | U421DEAE | 11U | 619 450,00 | 2024-12-30 | 3 | 1 | 0 | 365 | 0 | BIOMED_ULIS | ADECMT816Indication contrôleur de température B816 ADEAU01U_METR000012Vérification PERIODIQUE température11U365
ADECMT816 | Indication contrôleur de température B816 ADEAU01 | U_METROLOGIE 12 | Vérification CURATIVE température | MC | DEF | U421DEAE | 11U | 373 148,00 | 401769 | 0 | 1 | 0 |  |  | BIOMED_ULIS | ADECMT816Indication contrôleur de température B816 ADEAU01U_METROLOGIE 12Vérification CURATIVE température11U
ALBR08 | Réacteur UF albumine UF2 | U_PROC000026 | Remplacement cartouche filtration | MPS | DEF | U440 | 11U | 619 304,00 | 2024-12-24 | 4 | 1 | 0 | 365 | 0 | BIOMED_ULIS | ALBR08Réacteur UF albumine UF2U_PROC000026Remplacement cartouche filtration11U365
PLAR02 | Mélangeur fondoir plasma n°2 | U_CURA072404 | Raz de la cuve | MC | AR | U410 | 11U | 372 844,00 | 401769 | 0 | 1 | 0 |  |  | BIOMED_ULIS | PLAR02Mélangeur fondoir plasma n°2U_CURA072404Raz de la cuve11U
SECUESA | Eclairage de secours autonome | U_CURA072435 | Vérification de l'état de fonctionnement | MC | DEF | U130 | 12U | 380 020,00 | 2050-01-01 | 0 | 1 | 0 |  |  | BIOMED_ULIS | SECUESAEclairage de secours autonomeU_CURA072435Vérification de l'état de fonctionnement12U
UDP2PLC01 | Automate de chromatographie Akta Avant | U_LABO000005 | Maintenance préventive | MPS | DEF | U851 | 70U | 614 251,00 | 2024-12-30 | 3 | 1 | 0 | 365 | 0 | BIOTECH_ULIS | UDP2PLC01Automate de chromatographie Akta AvantU_LABO000005Maintenance préventive70U365
PWCMF06 | Mesure débit entrée sous boucle R&D | U_METR000011 | Vérification PERIODIQUE de débit | MPS | DEF | U236PW | 11U | 153 303,00 | 2049-07-12 | 0 | 1 | 0 |  |  | BIOMED_ULIS | PWCMF06Mesure débit entrée sous boucle R&DU_METR000011Vérification PERIODIQUE de débit11U
RF52 | Production CO² CF -40°C BAT11RC36 | U_CURA072470 | Defaut detection CO². | MC | AR | U222RF | 10U | 375 000,00 | 401769 | 0 | 1 | 0 |  |  | BIOMED_ULIS | RF52Production CO² CF -40°C BAT11RC36U_CURA072470Defaut detection CO².10U
ADEUF123 | Skid UFAlbumine | U_CURA072473 | Défaut pression | MC | AR | U421DEAE | 11U | 376 379,00 | 401769 | 0 | 1 | 0 |  |  | BIOMED_ULIS | ADEUF123Skid UFAlbumineU_CURA072473Défaut pression11U
UDA2LAB06 | Fluorimètre avec injecteur Synergy HT196767 | U_LABO000007 | Vérification périodique | MPS | AR | U855 | 70U | 660 139,00 | 2024-12-11 | 3 | 1 | 0 | 90 | 0 | BIOTECH_ULIS | UDA2LAB06Fluorimètre avec injecteur Synergy HT196767U_LABO000007Vérification périodique70U90
GAMCENTRI | Equipements atelier centrifugation gamma | U_CURA072534 | Assistance à la Conduite de process | CON | AR | U441 | 11U | 368 501,00 | 401769 | 0 | 1 | 0 |  |  | BIOMED_ULIS | GAMCENTRIEquipements atelier centrifugation gammaU_CURA072534Assistance à la Conduite de process11U
EXHCLT001 | Cuve de stock. acide chlorhydrique PW | U_CURA072538 | Niveau haut | MC | AR | U222PW | 11U | 375 823,00 | 401769 | 0 | 1 | 0 |  |  | BIOMED_ULIS | EXHCLT001Cuve de stock. acide chlorhydrique PWU_CURA072538Niveau haut11U
PLAR01 | Mélangeur fondoir plasma n°1 | U_CURA072546 | Fourniture d'un joint | MPC | AR | U410 | 11U | 370 274,00 | 401769 | 0 | 1 | 0 |  |  | BIOMED_ULIS | PLAR01Mélangeur fondoir plasma n°1U_CURA072546Fourniture d'un joint11U
NEP10ST10 | Station de nettoyage en place n°10 | U_CURA072551 | Controle conductivité rinçage finale | MC | AR | U236NEP | 11U | 537 555,00 | 401769 | 0 | 1 | 0 |  |  | BIOMED_ULIS | NEP10ST10Station de nettoyage en place n°10U_CURA072551Controle conductivité rinçage finale11U
MGGCONG10 | Congélateur - 80°C Froilabo n° 216627 | U_CURA072578 | Déplacement sonde | MC | DEF | U168 | 10U | 137 185,00 | 401769 | 0 | 1 | 0 |  |  | BIOMED_ULIS | MGGCONG10Congélateur - 80°C Froilabo n° 216627U_CURA072578Déplacement sonde10U
LPRCMC05 | Conductivimètre n° 1856001011158 | U_METR000026 | Vérification PERIODIQUE labo extérieur | MPS | DEF | U440COM | 24U | 384 147,00 | 2049-07-04 | 0 | 1 | 0 |  |  | BIOMED_ULIS | LPRCMC05Conductivimètre n° 1856001011158U_METR000026Vérification PERIODIQUE labo extérieur24U
LPRCMC05 | Conductivimètre n° 1856001011158 | U_METROLOGIE 26 | Vérification CURATIVE labo extérieur | MC | DEF | U440COM | 24U | 137 324,00 | 401769 | 0 | 1 | 0 |  |  | BIOMED_ULIS | LPRCMC05Conductivimètre n° 1856001011158U_METROLOGIE 26Vérification CURATIVE labo extérieur24U
LPRLAB04 | Ionomètre n° 1867001009122 | U_METR000026 | Vérification PERIODIQUE labo extérieur | MPS | DEF | U440COM | 24U |  | 401769 | 0 | 1 | 0 |  |  | BIOMED_ULIS | LPRLAB04Ionomètre n° 1867001009122U_METR000026Vérification PERIODIQUE labo extérieur24U
LPRLAB04 | Ionomètre n° 1867001009122 | U_METROLOGIE 26 | Vérification CURATIVE labo extérieur | MC | DEF | U440COM | 24U | 137 325,00 | 2050-01-01 | 0 | 1 | 0 |  |  | BIOMED_ULIS | LPRLAB04Ionomètre n° 1867001009122U_METROLOGIE 26Vérification CURATIVE labo extérieur24U
ADECMP129_003 | Pression cuve UF 129 | U_METR000015 | Vérification PERIODIQUE pression | MPS | DEF | U421DEAE | 11U | 643 518,00 | 2025-05-04 | 3 | 1 | 0 | 52 | 1 | BIOMED_ULIS | ADECMP129_003Pression cuve UF 129U_METR000015Vérification PERIODIQUE pression11U52
ADECMP129_003 | Pression cuve UF 129 | U_METROLOGIE 15 | Vérification CURATIVE pression | MC | DEF | U421DEAE | 11U | 138 225,00 | 401769 | 0 | 1 | 0 |  |  | BIOMED_ULIS | ADECMP129_003Pression cuve UF 129U_METROLOGIE 15Vérification CURATIVE pression11U
UDA2LAB01 | BCS-XP COAGULOMETRE n° série 290998 | U_LABORATOIRE 02 | Intervention CURATIVE prestataire externe | MPS | DEF | U880 | 70U | 483 158,00 | 2050-01-01 | 0 | 1 | 0 |  |  | BIOTECH_ULIS | UDA2LAB01BCS-XP COAGULOMETRE n° série 290998U_LABORATOIRE 02Intervention CURATIVE prestataire externe70U
EXPLAF03 | Filtre plasma entrée PLATH 2 postes 0.5µm | U_CURA072618 | Fourniture joint | MC | AR | U410 | 11U | 370 487,00 | 401769 | 0 | 1 | 0 |  |  | BIOMED_ULIS | EXPLAF03Filtre plasma entrée PLATH 2 postes 0.5µmU_CURA072618Fourniture joint11U
ALBTA | Tableau de pontage sortie réacteurs alb | U_CURA072619 | Détécteur hs. | MC | AR | U440 | 11U | 396 576,00 | 2050-01-01 | 0 | 1 | 0 |  |  | BIOMED_ULIS | ALBTATableau de pontage sortie réacteurs albU_CURA072619Détécteur hs.11U
BAT08COND | Bâtiment 8 atelier conditionnement | U_CONTROLES | Travaux remise en état suite vérification réglementaire | MC | AR | U200BATP | 10U | 137 447,00 | 401769 | 0 | 1 | 0 |  |  | BIOMED_ULIS | BAT08CONDBâtiment 8 atelier conditionnementU_CONTROLESTravaux remise en état suite vérification réglementaire10U
UNFGLAB06 | Atomiseur de séchage B-290 Advanced | U_LABORATOIRE 07 | Vérification CURATIVE | MC | AR | U868 | 70U |  | 401769 | 0 | 1 | 0 |  |  | BIOTECH_ULIS | UNFGLAB06Atomiseur de séchage B-290 AdvancedU_LABORATOIRE 07Vérification CURATIVE70U
UNFGLAB07 | Géluleuse Profiller 1100 | U_LABORATOIRE 07 | Vérification CURATIVE | MC | AR | U868 | 70U |  | 401769 | 0 | 1 | 0 |  |  | BIOTECH_ULIS | UNFGLAB07Géluleuse Profiller 1100U_LABORATOIRE 07Vérification CURATIVE70U
ALBF16 | Carter de filtration lenticulaire | U_CURA072682 | Fourniture joint | MC | AR | U440 | 11U | 390 375,00 | 2050-01-01 | 0 | 1 | 0 |  |  | BIOMED_ULIS | ALBF16Carter de filtration lenticulaireU_CURA072682Fourniture joint11U
WFISBD310 | Système stockage WFI ADEAE | U_CURA072693 | Defaut boucle | MC | AR | U236WFI | 11U | 431 505,00 | 2050-01-01 | 0 | 1 | 0 |  |  | BIOMED_ULIS | WFISBD310Système stockage WFI ADEAEU_CURA072693Defaut boucle11U
ALBR002 | Réacteur n°2 fractionnement albumine | U_CURA072768 | Défaut pression calo | MC | AR | U440 | 11U | 367 181,00 | 401769 | 0 | 1 | 0 |  |  | BIOMED_ULIS | ALBR002Réacteur n°2 fractionnement albumineU_CURA072768Défaut pression calo11U
ALBR002 | Réacteur n°2 fractionnement albumine | U_CURA072780 | RAZ pezon | MC | AR | U440 | 11U | 381 373,00 | 2050-01-01 | 0 | 1 | 0 |  |  | BIOMED_ULIS | ALBR002Réacteur n°2 fractionnement albumineU_CURA072780RAZ pezon11U
GAMPLC03 | Automate centrifugation gamma | U_CURA072811 | Défaut débit | MC | AR | U441 | 11U | 376 740,00 | 401769 | 0 | 1 | 0 |  |  | BIOMED_ULIS | GAMPLC03Automate centrifugation gammaU_CURA072811Défaut débit11U
EXMCBCOLG13 | Collecteur de germes LCB n°04236 | U_CURATIF | Urgent | MC | AR | U640MCB | 21U | 137 879,00 | 401769 | 0 | 1 | 0 |  |  | BIOMED_ULIS | EXMCBCOLG13Collecteur de germes LCB n°04236U_CURATIFUrgent21U
EXMCBCOLG10 | Collecteur de germes Merk Klevenot 76915 | U_CURATIF | Urgent | MC | AR | U640MCB | 21U | 383 445,00 | 2050-01-01 | 0 | 1 | 0 |  |  | BIOMED_ULIS | EXMCBCOLG10Collecteur de germes Merk Klevenot 76915U_CURATIFUrgent21U
TECHOUT85 | Pince à tole n°14-279671 | U_CONT000032 | Visite réglementaire | MPS | DEF | U222 | 15U | 632 004,00 | 2025-03-13 | 3 | 30 | 0 | 365 | 0 | BIOMED_ULIS | TECHOUT85Pince à tole n°14-279671U_CONT000032Visite réglementaire15U365
TECHOUT86 | Pince à tole n°14-279672 | U_CONT000032 | Visite réglementaire | MPS | DEF | U222 | 15U | 632 005,00 | 2025-03-13 | 3 | 30 | 0 | 365 | 0 | BIOMED_ULIS | TECHOUT86Pince à tole n°14-279672U_CONT000032Visite réglementaire15U365
TECHOUT87 | Pince à tole n°14-279673 | U_CONT000032 | Visite réglementaire | MPS | DEF | U222 | 15U | 632 006,00 | 2025-03-13 | 3 | 30 | 0 | 365 | 0 | BIOMED_ULIS | TECHOUT87Pince à tole n°14-279673U_CONT000032Visite réglementaire15U365
TECHOUT88 | Pince à tole n°14-279674 | U_CONT000032 | Visite réglementaire | MPS | DEF | U222 | 15U | 632 007,00 | 2025-03-13 | 3 | 30 | 0 | 365 | 0 | BIOMED_ULIS | TECHOUT88Pince à tole n°14-279674U_CONT000032Visite réglementaire15U365
TECHOUT85 | Pince à tole n°14-279671 | U_CONTROLES | Travaux remise en état suite vérification réglementaire | MC | DEF | U222 | 11U | 138 230,00 | 401769 | 0 | 1 | 0 |  |  | BIOMED_ULIS | TECHOUT85Pince à tole n°14-279671U_CONTROLESTravaux remise en état suite vérification réglementaire11U
TECHOUT86 | Pince à tole n°14-279672 | U_CONTROLES | Travaux remise en état suite vérification réglementaire | MC | DEF | U222 | 11U | 138 231,00 | 401769 | 0 | 1 | 0 |  |  | BIOMED_ULIS | TECHOUT86Pince à tole n°14-279672U_CONTROLESTravaux remise en état suite vérification réglementaire11U
TECHOUT87 | Pince à tole n°14-279673 | U_CONTROLES | Travaux remise en état suite vérification réglementaire | MC | DEF | U222 | 11U | 138 232,00 | 401769 | 0 | 1 | 0 |  |  | BIOMED_ULIS | TECHOUT87Pince à tole n°14-279673U_CONTROLESTravaux remise en état suite vérification réglementaire11U
TECHOUT88 | Pince à tole n°14-279674 | U_CONTROLES | Travaux remise en état suite vérification réglementaire | MC | DEF | U222 | 11U | 138 233,00 | 401769 | 0 | 1 | 0 |  |  | BIOMED_ULIS | TECHOUT88Pince à tole n°14-279674U_CONTROLESTravaux remise en état suite vérification réglementaire11U
WFICMT104 | Affichage temp. retour WFISBD104 | U_METR000012 | Vérification PERIODIQUE température | MPS | DEF | U236WFI | 11U | 648 966,00 | 2025-07-29 | 3 | 1 | 0 | 365 | 0 | BIOMED_ULIS | WFICMT104Affichage temp. retour WFISBD104U_METR000012Vérification PERIODIQUE température11U365
WFICMT104 | Affichage temp. retour WFISBD104 | U_METROLOGIE 12 | Vérification CURATIVE température | MC | METR | U236WFI | 11U | 526 263,00 | 401769 | 0 | 1 | 0 |  |  | BIOMED_ULIS | WFICMT104Affichage temp. retour WFISBD104U_METROLOGIE 12Vérification CURATIVE température11U
WFICMF104 | Affichage débit s/ boucle SBD104 | U_METR000011 | Vérification PERIODIQUE de débit | MPS | DEF | U236WFI | 11U | 648 964,00 | 2025-07-29 | 3 | 1 | 0 | 365 | 0 | BIOMED_ULIS | WFICMF104Affichage débit s/ boucle SBD104U_METR000011Vérification PERIODIQUE de débit11U365
WFICMQ104 | Affichage comptage s/ boucle SBD104 | U_METR000030 | Vérification PERIODIQUE de comptage | MPS | DEF | U236WFI | 11U | 648 965,00 | 2025-07-29 | 3 | 1 | 0 | 365 | 0 | BIOMED_ULIS | WFICMQ104Affichage comptage s/ boucle SBD104U_METR000030Vérification PERIODIQUE de comptage11U365
WFICMQ104 | Affichage comptage s/ boucle SBD104 | U_METROLOGIE 30 | Vérification CURATIVE de comptage | MC | METR | U236WFI | 11U | 607 594,00 | 401769 | 0 | 1 | 0 |  |  | BIOMED_ULIS | WFICMQ104Affichage comptage s/ boucle SBD104U_METROLOGIE 30Vérification CURATIVE de comptage11U
WFICMF104 | Affichage débit s/ boucle SBD104 | U_METROLOGIE 11 | Vérification CURATIVE de débit | MC | METR | U236WFI | 11U | 647 146,00 | 401769 | 0 | 1 | 0 |  |  | BIOMED_ULIS | WFICMF104Affichage débit s/ boucle SBD104U_METROLOGIE 11Vérification CURATIVE de débit11U
WFISBD104 | Ss boucle eau PPI ADEMAL01 | U_PROC000004 | Maintenance annuelle s/boucle WFI | MPS | DEF | U236WFI | 11U | 604 429,00 | 2024-07-29 | 3 | 1 | 0 | 365 | 0 | BIOMED_ULIS | WFISBD104Ss boucle eau PPI ADEMAL01U_PROC000004Maintenance annuelle s/boucle WFI11U365
CRDCMP04 | Pression double enveloppe autoclave CRDAU01 | U_METROLOGIE 15 | Vérification CURATIVE pression | MC | AR | U850 | 11U |  | 2049-12-31 | 0 | 1 | 0 |  |  | BIOTECH_ULIS | CRDCMP04Pression double enveloppe autoclave CRDAU01U_METROLOGIE 15Vérification CURATIVE pression11U
CRDCMT28 | Sonde T° enreg PT1.2 autoclave CRDAU01 | U_METR000012 | Vérification PERIODIQUE température | MPS | AR | U850 | 11U | 621 466,00 | 2025-01-18 | 3 | 1 | 0 | 52 | 1 | BIOTECH_ULIS | CRDCMT28Sonde T° enreg PT1.2 autoclave CRDAU01U_METR000012Vérification PERIODIQUE température11U52
CRDCMT27 | Sonde T° produit PT3.1 autoclave CRDAU01 | U_METR000012 | Vérification PERIODIQUE température | MPS | AR | U850 | 11U | 621 465,00 | 2025-01-18 | 3 | 1 | 0 | 52 | 1 | BIOTECH_ULIS | CRDCMT27Sonde T° produit PT3.1 autoclave CRDAU01U_METR000012Vérification PERIODIQUE température11U52
CRDCMT26 | Sonde T° enceinte PT1.1 autoclave CRDAU01 | U_METR000012 | Vérification PERIODIQUE température | MPS | AR | U850 | 11U | 621 464,00 | 2025-01-18 | 3 | 1 | 0 | 52 | 1 | BIOTECH_ULIS | CRDCMT26Sonde T° enceinte PT1.1 autoclave CRDAU01U_METR000012Vérification PERIODIQUE température11U52
CRDCMP02 | Pression enceinte PE1.1 autoclave CRDAU01 | U_METR000015 | Vérification PERIODIQUE pression | MPS | AR | U850 | 11U | 621 461,00 | 2025-01-18 | 3 | 1 | 0 | 52 | 1 | BIOTECH_ULIS | CRDCMP02Pression enceinte PE1.1 autoclave CRDAU01U_METR000015Vérification PERIODIQUE pression11U52
CRDCMP03 | Pression enreg PE1.2 autoclave CRDAU01 | U_METR000015 | Vérification PERIODIQUE pression | MPS | AR | U850 | 11U | 621 462,00 | 2025-01-18 | 3 | 1 | 0 | 52 | 1 | BIOTECH_ULIS | CRDCMP03Pression enreg PE1.2 autoclave CRDAU01U_METR000015Vérification PERIODIQUE pression11U52
CRDCMP04 | Pression double enveloppe autoclave CRDAU01 | U_METR000015 | Vérification PERIODIQUE pression | MPS | AR | U850 | 11U | 621 463,00 | 2025-01-18 | 3 | 1 | 0 | 52 | 1 | BIOTECH_ULIS | CRDCMP04Pression double enveloppe autoclave CRDAU01U_METR000015Vérification PERIODIQUE pression11U52
NEP02ST02 | Sous-station NEP ADEAE | U_CURA073096 | Raz peson | MC | AR | U236NEP | 11U | 376 442,00 | 401769 | 0 | 1 | 0 |  |  | BIOMED_ULIS | NEP02ST02Sous-station NEP ADEAEU_CURA073096Raz peson11U
WFIT310_000 | Cuve n°310 WFI | U_CURA073148 | Alarme GTC | MC | AR | U236WFI | 11U | 583 112,00 | 401769 | 0 | 1 | 0 |  |  | BIOMED_ULIS | WFIT310_000Cuve n°310 WFIU_CURA073148Alarme GTC11U
WE10 | Stockage et réseau surnageant alcool | U_CURA073163 | Defaut niveau haut cuve surnageant | CON | AR | U236WE | 11U | 374 271,00 | 401769 | 0 | 1 | 0 |  |  | BIOMED_ULIS | WE10Stockage et réseau surnageant alcoolU_CURA073163Defaut niveau haut cuve surnageant11U
NEP02ST02 | Sous-station NEP ADEAE | U_CURA073248 | Vidange sous station | MC | AR | U236NEP | 11U | 367 230,00 | 401769 | 0 | 1 | 0 |  |  | BIOMED_ULIS | NEP02ST02Sous-station NEP ADEAEU_CURA073248Vidange sous station11U
TAMPP147_068 | Pompe péristaltique mono tête | U_CURA073329 | Pompe en defaut | MC | AR | U421DEAE | 11U | 456 172,00 | 2050-01-01 | 0 | 1 | 0 |  |  | BIOMED_ULIS | TAMPP147_068Pompe péristaltique mono têteU_CURA073329Pompe en defaut11U
WE2PV01 | Vanne by pass CIP GAMC21 | U_CURA073369 | Défaut de vanne | MC | AR | U441 | 11U | 373 949,00 | 401769 | 0 | 1 | 0 |  |  | BIOMED_ULIS | WE2PV01Vanne by pass CIP GAMC21U_CURA073369Défaut de vanne11U
RF52RHC01 | Compresseur n°1 CO2 | U_CURA073393 | Révision compresseur | MPC | AR | U222RF | 10U | 376 490,00 | 2050-01-01 | 0 | 1 | 0 |  |  | BIOMED_ULIS | RF52RHC01Compresseur n°1 CO2U_CURA073393Révision compresseur10U
ADEPP124_071 | Pompe péristaltique intro tampon/produit | U_PROC000022 | Remplacement systématique tube | MPS | DEF | U421DEAE | 11U | 652 746,00 | 2024-09-29 | 3 | 1 | 0 | 30 | 0 | BIOMED_ULIS | ADEPP124_071Pompe péristaltique intro tampon/produitU_PROC000022Remplacement systématique tube11U30
ADEPP125_071 | Pompe péristaltique intro tampon/produit | U_PROC000022 | Remplacement systématique tube | MPS | DEF | U421DEAE | 11U | 652 747,00 | 2024-09-18 | 3 | 1 | 0 | 30 | 0 | BIOMED_ULIS | ADEPP125_071Pompe péristaltique intro tampon/produitU_PROC000022Remplacement systématique tube11U30
EXMFPRCMT53 | Collecteur de mesures T°C EBRO n°62902498 | U_METR000012 | Vérification PERIODIQUE température | MPS | DEF | U868 | 70U | 451 271,00 | 401769 | 0 | 1 | 0 |  |  | BIOTECH_ULIS | EXMFPRCMT53Collecteur de mesures T°C EBRO n°62902498U_METR000012Vérification PERIODIQUE température70U
EXMFPRCMT53 | Collecteur de mesures T°C EBRO n°62902498 | U_METROLOGIE 12 | Vérification CURATIVE température | MC | DEF | U868 | 70U |  | 401769 | 0 | 1 | 0 |  |  | BIOTECH_ULIS | EXMFPRCMT53Collecteur de mesures T°C EBRO n°62902498U_METROLOGIE 12Vérification CURATIVE température70U
RF53 | Groupe de sécurité CO2 | U_FROID000054 | Maintenance + Contrôle étanchéité | MPS | AR | U222RF | 10U | 632 937,00 | 2025-03-24 | 3 | 1 | 0 | 52 | 1 | BIOMED_ULIS | RF53Groupe de sécurité CO2U_FROID000054Maintenance + Contrôle étanchéité10U52
RF53 | Groupe de sécurité CO2 | U_CONT000060 | Visite réglementaire groupes froid | MPS | REGL | U222RF | 15U | 600 280,00 | 2024-11-21 | 3 | 1 | 0 | 24 | 2 | BIOMED_ULIS | RF53Groupe de sécurité CO2U_CONT000060Visite réglementaire groupes froid15U24
ACCL44 | Climatisation pièces 1144 | U_FROID000053 | Controle étanchéité | MPS | AR | U222AC | 10U | 139 631,00 | 401769 | 0 | 1 | 0 |  |  | BIOMED_ULIS | ACCL44Climatisation pièces 1144U_FROID000053Controle étanchéité10U
AC100CL01 | Climatisation pièces 1185 | U_CLIM000207 | Maintenance climatiseur | MPS | AR | U222AC | 10U | 644 593,00 | 2025-06-02 | 3 | 1 | 0 | 52 | 1 | BIOMED_ULIS | AC100CL01Climatisation pièces 1185U_CLIM000207Maintenance climatiseur10U52
AC100CL01 | Climatisation pièces 1185 | U_FROID000053 | Controle étanchéité | MPS | AR | U222AC | 10U | 644 594,00 | 2025-06-02 | 3 | 1 | 0 | 52 | 1 | BIOMED_ULIS | AC100CL01Climatisation pièces 1185U_FROID000053Controle étanchéité10U52
WFI | Production et distri. eau ppi vrac B8 | U_CURA073500 | Impression lot PPI | CON | AR | U236WFI | 11U | 394 018,00 | 2050-01-01 | 0 | 1 | 0 |  |  | BIOMED_ULIS | WFIProduction et distri. eau ppi vrac B8U_CURA073500Impression lot PPI11U
GAMR018 | Cuve tampon | U_CURA073504 | Pas d'alim elec | MC | AR | U441 | 11U | 393 281,00 | 2050-01-01 | 0 | 1 | 0 |  |  | BIOMED_ULIS | GAMR018Cuve tamponU_CURA073504Pas d'alim elec11U
CRDUR04 | Enregistreur congélateurs R&D pièce1157 | U_CURA073518 | Alarme gtc | CON | AR | U850 | 11U | 392 589,00 | 2050-01-01 | 0 | 1 | 0 |  |  | BIOTECH_ULIS | CRDUR04Enregistreur congélateurs R&D pièce1157U_CURA073518Alarme gtc11U
NEP10ST10 | Station de nettoyage en place n°10 | U_CURA073521 | Fuite | MC | AR | U236NEP | 11U | 367 313,00 | 401769 | 0 | 1 | 0 |  |  | BIOMED_ULIS | NEP10ST10Station de nettoyage en place n°10U_CURA073521Fuite11U
EPL2FL06 | Hotte flux laminaire Type II | U_CURA073574 | Message prévoir controle"" | MPC | DEF | U406 | 10U | 139 945,00 | 401769 | 0 | 1 | 0 |  |  | BIOMED_ULIS | EPL2FL06Hotte flux laminaire Type IIU_CURA073574Message prévoir controle""10U
EPL2FL07 | Hotte flux laminaire Type II | U_CURA073574 | Message prévoir controle"" | MPC | DEF | U406 | 10U | 139 946,00 | 401769 | 0 | 1 | 0 |  |  | BIOMED_ULIS | EPL2FL07Hotte flux laminaire Type IIU_CURA073574Message prévoir controle""10U
EPL2FL08 | Hotte flux laminaire Type II | U_CURA073574 | Message prévoir controle"" | MPC | DEF | U406 | 10U | 139 947,00 | 401769 | 0 | 1 | 0 |  |  | BIOMED_ULIS | EPL2FL08Hotte flux laminaire Type IIU_CURA073574Message prévoir controle""10U
EPL2FL09 | Hotte flux laminaire Type II | U_CURA073574 | Message prévoir controle"" | MPC | DEF | U406 | 10U | 139 948,00 | 401769 | 0 | 1 | 0 |  |  | BIOMED_ULIS | EPL2FL09Hotte flux laminaire Type IIU_CURA073574Message prévoir controle""10U
EPL2FL10 | Hotte flux laminaire Type II | U_CURA073574 | Message prévoir controle"" | MPC | DEF | U406 | 10U | 139 949,00 | 401769 | 0 | 1 | 0 |  |  | BIOMED_ULIS | EPL2FL10Hotte flux laminaire Type IIU_CURA073574Message prévoir controle""10U
RF54ACC01 | Condenseur à air | U_FROI000027 | Nettoyage des aéro-condenseurs | MPS | DEF | U222RF | 10U | 644 789,00 | 2025-06-16 | 3 | 1 | 0 | 365 | 0 | BIOMED_ULIS | RF54ACC01Condenseur à airU_FROI000027Nettoyage des aéro-condenseurs10U365
EXOPLCF1161 | Chambre froide +4°C échantillothè. 1161 | U_CURA073594 | Défaut T° haute | MC | AR | U601OPL | 11U | 141 208,00 | 401769 | 0 | 1 | 0 |  |  | BIOMED_ULIS | EXOPLCF1161Chambre froide +4°C échantillothè. 1161U_CURA073594Défaut T° haute11U
UDA1REF11 | Réfrigérateur/congélateur DOMETIC 5132074 | U_SANS PREVENTIF | Sans préventif | MC | AR | U855 | AR |  | 401769 | 0 | 1 | 0 |  |  | BIOTECH_ULIS | UDA1REF11Réfrigérateur/congélateur DOMETIC 5132074U_SANS PREVENTIFSans préventifAR
CBREF23 | Réfrigérateur-Congélateur DOMETIC n°5132075 | U_SANS PREVENTIF | Sans préventif | MC | AR | U855 | AR |  | 401769 | 0 | 1 | 0 |  |  | BIOTECH_ULIS | CBREF23Réfrigérateur-Congélateur DOMETIC n°5132075U_SANS PREVENTIFSans préventifAR
AC61CL01 | Climatiseur labo OPL salle 11121 | U_CLIM000207 | Maintenance climatiseur | MPS | AR | U222AC | 10U | 644 690,00 | 2025-06-04 | 3 | 1 | 0 | 52 | 1 | BIOMED_ULIS | AC61CL01Climatiseur labo OPL salle 11121U_CLIM000207Maintenance climatiseur10U52
PWPLC01 | Automate gestion eau purifiée | U_CURA073690 | Changement paramètre | CON | AR | U236PW | 11U | 368 509,00 | 401769 | 0 | 1 | 0 |  |  | BIOMED_ULIS | PWPLC01Automate gestion eau purifiéeU_CURA073690Changement paramètre11U
AC101CL01 | Climatisation locaux 9111/9112/9113/9114 | U_CLIM000207 | Maintenance climatiseur | MPS | DEF | U222AC | 10U | 644 718,00 | 2025-06-08 | 3 | 1 | 0 | 52 | 1 | BIOMED_ULIS | AC101CL01Climatisation locaux 9111/9112/9113/9114U_CLIM000207Maintenance climatiseur10U52
AC102CL01 | Climatisation locaux 9115/9116 | U_CLIM000207 | Maintenance climatiseur | MPS | DEF | U222AC | 10U | 644 681,00 | 2025-06-04 | 3 | 1 | 0 | 52 | 1 | BIOMED_ULIS | AC102CL01Climatisation locaux 9115/9116U_CLIM000207Maintenance climatiseur10U52
AC103CL01 | Climatisation locaux 9117/9118 | U_CLIM000207 | Maintenance climatiseur | MPS | AR | U222AC | 10U | 644 698,00 | 2025-06-05 | 3 | 1 | 0 | 52 | 1 | BIOMED_ULIS | AC103CL01Climatisation locaux 9117/9118U_CLIM000207Maintenance climatiseur10U52
AC104CL01 | Climatisation locaux 9119/9120/9121 | U_CLIM000207 | Maintenance climatiseur | MPS | DEF | U222AC | 10U | 644 719,00 | 2025-06-08 | 3 | 1 | 0 | 52 | 1 | BIOMED_ULIS | AC104CL01Climatisation locaux 9119/9120/9121U_CLIM000207Maintenance climatiseur10U52
AC101CL01 | Climatisation locaux 9111/9112/9113/9114 | U_FROID000053 | Controle étanchéité | MPS | DEF | U222AC | 10U | 644 680,00 | 2025-06-04 | 3 | 1 | 0 | 52 | 1 | BIOMED_ULIS | AC101CL01Climatisation locaux 9111/9112/9113/9114U_FROID000053Controle étanchéité10U52
AC104CL01 | Climatisation locaux 9119/9120/9121 | U_FROID000053 | Controle étanchéité | MPS | DEF | U222AC | 10U | 644 682,00 | 2025-06-04 | 3 | 1 | 0 | 52 | 1 | BIOMED_ULIS | AC104CL01Climatisation locaux 9119/9120/9121U_FROID000053Controle étanchéité10U52
AC80 | Climatisation 1329/1330 | U_FROID000053 | Controle étanchéité | MPS | AR | U222AC | 10U | 644 692,00 | 2025-06-04 | 3 | 1 | 0 | 52 | 1 | BIOMED_ULIS | AC80Climatisation 1329/1330U_FROID000053Controle étanchéité10U52
AC79 | Climatisation 1331/1332 | U_FROID000053 | Controle étanchéité | MPS | AR | U222AC | 10U | 644 691,00 | 2025-06-04 | 3 | 1 | 0 | 52 | 1 | BIOMED_ULIS | AC79Climatisation 1331/1332U_FROID000053Controle étanchéité10U52
EXETALCMT41 | Thermomètre ISOTECH TTI-10 voie 1 | U_METR000012 | Vérification PERIODIQUE température | MPS | DEF | U720 | 50U | 545 283,00 | 2049-09-24 | 0 | 1 | 0 |  |  | BIOMED_ULIS | EXETALCMT41Thermomètre ISOTECH TTI-10 voie 1U_METR000012Vérification PERIODIQUE température50U
EXETALCMT41 | Thermomètre ISOTECH TTI-10 voie 1 | U_METROLOGIE 12 | Vérification CURATIVE température | MC | DEF | U720 | 50U | 140 538,00 | 401769 | 0 | 1 | 0 |  |  | BIOMED_ULIS | EXETALCMT41Thermomètre ISOTECH TTI-10 voie 1U_METROLOGIE 12Vérification CURATIVE température50U
ACCL09 | Air climatisé pièces 2rc235 et 237 | U_CONT000065 | Inspection décennale climatiseur | MPS | AR | S244 | 15U | 441 247,00 | 2024-06-08 | 3 | 1 | 0 | 260 | 1 | BIOMED_ULIS | ACCL09Air climatisé pièces 2rc235 et 237U_CONT000065Inspection décennale climatiseur15U260
EXACCL07 | Air climatisé secours salle infor. 3316 | U_CONT000065 | Inspection décennale climatiseur | MPS | DEF | U222AC | 15U | 632 194,00 | 2029-06-02 | 3 | 1 | 0 | 260 | 1 | BIOMED_ULIS | EXACCL07Air climatisé secours salle infor. 3316U_CONT000065Inspection décennale climatiseur15U260
EXACCL11 | Air climatisé salle informatique 3316 | U_CONT000065 | Inspection décennale climatiseur | MPS | DEF | U222AC | 15U | 632 196,00 | 2029-06-02 | 3 | 1 | 0 | 260 | 1 | BIOMED_ULIS | EXACCL11Air climatisé salle informatique 3316U_CONT000065Inspection décennale climatiseur15U260
AC63CT63 | Caisson de traitement d'air 11RC35 | U_CONT000065 | Inspection décennale climatiseur | MPS | DEF | U222AC | 15U | 441 245,00 | 2024-06-08 | 3 | 1 | 0 | 260 | 1 | BIOMED_ULIS | AC63CT63Caisson de traitement d'air 11RC35U_CONT000065Inspection décennale climatiseur15U260
EXEPL2LAB01 | Compte-tubulures | U_LABORATOIRE 05 | Mise en service ou réparation suite à contrôle | MC | DEF | U406 | 40U | 140 553,00 | 2050-01-01 | 0 | 1 | 0 |  |  | BIOMED_ULIS | EXEPL2LAB01Compte-tubuluresU_LABORATOIRE 05Mise en service ou réparation suite à contrôle40U
EXEPL2LAB01 | Compte-tubulures | U_LABO000005 | Maintenance préventive | MPS | DEF | U406 | 40U | 427 062,00 | 2019-12-26 | 3 | 1 | 0 | 52 | 1 | BIOMED_ULIS | EXEPL2LAB01Compte-tubuluresU_LABO000005Maintenance préventive40U52
GW1CMT01 | T° aller sous-boucle réacteur Albumine | U_METR000012 | Vérification PERIODIQUE température | MPS | DEF | U222GW | 11U | 648 504,00 | 2025-07-30 | 3 | 1 | 0 | 365 | 0 | BIOMED_ULIS | GW1CMT01T° aller sous-boucle réacteur AlbumineU_METR000012Vérification PERIODIQUE température11U365
GW1CMT01 | T° aller sous-boucle réacteur Albumine | U_METROLOGIE 12 | Vérification CURATIVE température | MC | DEF | U222GW | 11U | 654 213,00 | 401769 | 0 | 1 | 0 |  |  | BIOMED_ULIS | GW1CMT01T° aller sous-boucle réacteur AlbumineU_METROLOGIE 12Vérification CURATIVE température11U
EXADECR111_044 | Colonne de chromatographie HSFF | U_CURA073831 | Défaut pression joint de colonne | MCU | AR | U421DEAE | 11U | 367 712,00 | 401769 | 0 | 1 | 0 |  |  | BIOMED_ULIS | EXADECR111_044Colonne de chromatographie HSFFU_CURA073831Défaut pression joint de colonne11U
EXBCHCMT38 | Indicateur temp échantillon module K+ | U_METROLOGIE 12 | Vérification CURATIVE température | MC | DEF | U624UAP | 22U | 140 576,00 | 401769 | 0 | 1 | 0 |  |  | BIOMED_ULIS | EXBCHCMT38Indicateur temp échantillon module K+U_METROLOGIE 12Vérification CURATIVE température22U
EXBCHCMT38 | Indicateur temp échantillon module K+ | U_METR000012 | Vérification PERIODIQUE température | MPS | METR | U624UAP | 22U | 419 856,00 | 401769 | 0 | 1 | 0 |  |  | BIOMED_ULIS | EXBCHCMT38Indicateur temp échantillon module K+U_METR000012Vérification PERIODIQUE température22U
NEP09ST09 | Sous-station NEP ADEAE | U_CURA073859 | Défaut conductivité préparation acide | MC | AR | U236NEP | 11U | 367 539,00 | 401769 | 0 | 1 | 0 |  |  | BIOMED_ULIS | NEP09ST09Sous-station NEP ADEAEU_CURA073859Défaut conductivité préparation acide11U
WFICP702 | Pompe de distribution EPPI | U_CURA073887 | Remplacement flexible sortie de pompe | MC | AR | U236WFI | 11U | 416 222,00 | 2050-01-01 | 0 | 1 | 0 |  |  | BIOMED_ULIS | WFICP702Pompe de distribution EPPIU_CURA073887Remplacement flexible sortie de pompe11U
EXALBPLC01 | Automate réacteurs albumine | U_CURA073920 | Défaut carte automate | MC | AR | U440 | 11U | 500 101,00 | 2050-01-01 | 0 | 1 | 0 |  |  | BIOMED_ULIS | EXALBPLC01Automate réacteurs albumineU_CURA073920Défaut carte automate11U
MCBCPT10 | Compteur de particules CI 454 n°154522 | U_METROLOGIE 26 | Vérification CURATIVE labo extérieur | MC | DEF | U640MCB | 21U | 140 767,00 | 401769 | 0 | 1 | 0 |  |  | BIOMED_ULIS | MCBCPT10Compteur de particules CI 454 n°154522U_METROLOGIE 26Vérification CURATIVE labo extérieur21U
MCBCPT10 | Compteur de particules CI 454 n°154522 | U_METR000026 | Vérification PERIODIQUE labo extérieur | MPS | DEF | U640MCB | 21U | 649 281,00 | 2025-01-04 | 3 | 1 | 0 | 26 | 1 | BIOMED_ULIS | MCBCPT10Compteur de particules CI 454 n°154522U_METR000026Vérification PERIODIQUE labo extérieur21U26
MCBCOLG25 | Collecteur de germes n°107728 | U_METROLOGIE 26 | Vérification CURATIVE labo extérieur | MC | DEF | U640MCB | 21U | 140 769,00 | 401769 | 0 | 1 | 0 |  |  | BIOMED_ULIS | MCBCOLG25Collecteur de germes n°107728U_METROLOGIE 26Vérification CURATIVE labo extérieur21U
MCBCOLG25 | Collecteur de germes n°107728 | U_METR000026 | Vérification PERIODIQUE labo extérieur | MPS | DEF | U640MCB | 21U | 610 727,00 | 2024-10-03 | 3 | 1 | 0 | 52 | 1 | BIOMED_ULIS | MCBCOLG25Collecteur de germes n°107728U_METR000026Vérification PERIODIQUE labo extérieur21U52
MCBCOLG26 | Collecteur de germes n°108953 | U_METROLOGIE 26 | Vérification CURATIVE labo extérieur | MC | DEF | U640MCB | 21U | 140 768,00 | 401769 | 0 | 1 | 0 |  |  | BIOMED_ULIS | MCBCOLG26Collecteur de germes n°108953U_METROLOGIE 26Vérification CURATIVE labo extérieur21U
MCBCOLG26 | Collecteur de germes n°108953 | U_METR000026 | Vérification PERIODIQUE labo extérieur | MPS | DEF | U640MCB | 21U | 628 716,00 | 2025-02-03 | 3 | 1 | 0 | 52 | 1 | BIOMED_ULIS | MCBCOLG26Collecteur de germes n°108953U_METR000026Vérification PERIODIQUE labo extérieur21U52
MCBCOLG27 | Collecteur de germes n°108954 | U_METROLOGIE 26 | Vérification CURATIVE labo extérieur | MC | DEF | U640MCB | 21U | 140 770,00 | 401769 | 0 | 1 | 0 |  |  | BIOMED_ULIS | MCBCOLG27Collecteur de germes n°108954U_METROLOGIE 26Vérification CURATIVE labo extérieur21U
MCBCOLG27 | Collecteur de germes n°108954 | U_METR000026 | Vérification PERIODIQUE labo extérieur | MPS | DEF | U640MCB | 21U | 628 717,00 | 2025-02-03 | 3 | 1 | 0 | 52 | 1 | BIOMED_ULIS | MCBCOLG27Collecteur de germes n°108954U_METR000026Vérification PERIODIQUE labo extérieur21U52
MCBCOLG28 | Collecteur de germes n°108866 | U_METROLOGIE 26 | Vérification CURATIVE labo extérieur | MC | DEF | U640MCB | 21U | 379 490,00 | 2050-01-01 | 0 | 1 | 0 |  |  | BIOMED_ULIS | MCBCOLG28Collecteur de germes n°108866U_METROLOGIE 26Vérification CURATIVE labo extérieur21U
MCBCOLG28 | Collecteur de germes n°108866 | U_METR000026 | Vérification PERIODIQUE labo extérieur | MPS | DEF | U640MCB | 21U | 628 533,00 | 2025-01-03 | 3 | 1 | 0 | 52 | 1 | BIOMED_ULIS | MCBCOLG28Collecteur de germes n°108866U_METR000026Vérification PERIODIQUE labo extérieur21U52
MCBETUV14 | Incubateur réfrigéré 22,5°C | U_LABO000006 | Qualification périodique | MPS | DEF | U640MCB | 21U | 640 861,00 | 2027-06-19 | 3 | 1 | 0 | 156 | 1 | BIOMED_ULIS | MCBETUV14Incubateur réfrigéré 22,5°CU_LABO000006Qualification périodique21U156
MCBCMT69 | Enreg temp MCBETUV14/BAT01ARM04 | U_METROLOGIE 12 | Vérification CURATIVE température | MC | DEF | U640MCB | 21U | 140 882,00 | 401769 | 0 | 1 | 0 |  |  | BIOMED_ULIS | MCBCMT69Enreg temp MCBETUV14/BAT01ARM04U_METROLOGIE 12Vérification CURATIVE température21U
MCBCMT69 | Enreg temp MCBETUV14/BAT01ARM04 | U_METR000012 | Vérification PERIODIQUE température | MPS | DEF | U640MCB | 21U | 640 867,00 | 2025-06-27 | 3 | 1 | 0 | 52 | 1 | BIOMED_ULIS | MCBCMT69Enreg temp MCBETUV14/BAT01ARM04U_METR000012Vérification PERIODIQUE température21U52
MCBETUV15 | Incubateur réfrigéré 32,5°C | U_LABO000006 | Qualification périodique | MPS | DEF | U640MCB | 21U | 635 597,00 | 2024-06-22 | 3 | 1 | 0 | 156 | 1 | BIOMED_ULIS | MCBETUV15Incubateur réfrigéré 32,5°CU_LABO000006Qualification périodique21U156
MCBCMT70 | Enreg temp MCBETUV15/BAT01ARM04 | U_METROLOGIE 12 | Vérification CURATIVE température | MC | DEF | U640MCB | 21U | 140 886,00 | 401769 | 0 | 1 | 0 |  |  | BIOMED_ULIS | MCBCMT70Enreg temp MCBETUV15/BAT01ARM04U_METROLOGIE 12Vérification CURATIVE température21U
MCBCMT70 | Enreg temp MCBETUV15/BAT01ARM04 | U_METR000012 | Vérification PERIODIQUE température | MPS | DEF | U640MCB | 21U | 640 868,00 | 2025-06-27 | 3 | 1 | 0 | 52 | 1 | BIOMED_ULIS | MCBCMT70Enreg temp MCBETUV15/BAT01ARM04U_METR000012Vérification PERIODIQUE température21U52
MCBETUV16 | Incubateur réfrigéré 57,5°C | U_LABO000006 | Qualification périodique | MPS | DEF | U640MCB | 21U | 517 028,00 | 401769 | 0 | 1 | 0 |  |  | BIOMED_ULIS | MCBETUV16Incubateur réfrigéré 57,5°CU_LABO000006Qualification périodique21U
MCBCMT71 | Enreg temp MCBETUV16/BAT01ARM04 | U_METROLOGIE 12 | Vérification CURATIVE température | MC | DEF | U640MCB | 21U | 548 017,00 | 401769 | 0 | 1 | 0 |  |  | BIOMED_ULIS | MCBCMT71Enreg temp MCBETUV16/BAT01ARM04U_METROLOGIE 12Vérification CURATIVE température21U
MCBCMT71 | Enreg temp MCBETUV16/BAT01ARM04 | U_METR000012 | Vérification PERIODIQUE température | MPS | DEF | U640MCB | 21U | 610 649,00 | 2024-08-09 | 3 | 1 | 0 | 52 | 1 | BIOMED_ULIS | MCBCMT71Enreg temp MCBETUV16/BAT01ARM04U_METR000012Vérification PERIODIQUE température21U52
AC108CL01 | Climatisation n°3 local 1325 | U_CLIM000207 | Maintenance climatiseur | MPS | AR | U222AC | 10U | 644 685,00 | 2025-06-04 | 3 | 1 | 0 | 52 | 1 | BIOMED_ULIS | AC108CL01Climatisation n°3 local 1325U_CLIM000207Maintenance climatiseur10U52
AC105CL01 | Climatisation locaux 1322 | U_CLIM000207 | Maintenance climatiseur | MPS | AR | U222AC | 10U | 644 720,00 | 2025-06-09 | 3 | 1 | 0 | 365 | 0 | BIOMED_ULIS | AC105CL01Climatisation locaux 1322U_CLIM000207Maintenance climatiseur10U365
AC106CL01 | Climatisation n°1 local 1325 | U_CLIM000207 | Maintenance climatiseur | MPS | AR | U222AC | 10U | 644 683,00 | 2025-06-04 | 3 | 1 | 0 | 52 | 1 | BIOMED_ULIS | AC106CL01Climatisation n°1 local 1325U_CLIM000207Maintenance climatiseur10U52
AC107CL01 | Climatisation n°2 local 1325 | U_CLIM000207 | Maintenance climatiseur | MPS | AR | U222AC | 10U | 644 684,00 | 2025-06-04 | 3 | 1 | 0 | 52 | 1 | BIOMED_ULIS | AC107CL01Climatisation n°2 local 1325U_CLIM000207Maintenance climatiseur10U52
GAMCT21 | Réacteur uf gamma | U_MECA000121 | Maintenance garniture agitation | MPS | DEF | U441 | 11U | 572 722,00 | 2025-01-02 | 3 | 1 | 0 | 2 | 3 | BIOMED_ULIS | GAMCT21Réacteur uf gammaU_MECA000121Maintenance garniture agitation11U2
ALBR08 | Réacteur UF albumine UF2 | U_CURA073957 | Remplacement filtre event | MC | AR | U440 | 11U | 376 000,00 | 401769 | 0 | 1 | 0 |  |  | BIOMED_ULIS | ALBR08Réacteur UF albumine UF2U_CURA073957Remplacement filtre event11U
EXFACUF05 | Module ultra filtration Facteur IX PI1 | U_CURA074007 | OT de Fin de Vie | MC | AR | U420 | 11U | 140 992,00 | 401769 | 0 | 1 | 0 |  |  | BIOMED_ULIS | EXFACUF05Module ultra filtration Facteur IX PI1U_CURA074007OT de Fin de Vie11U
RF12 | Production n°2 fluide frigorigène -40°C | U_CURA074027 | Défaut pression d'huile | MC | AR | U222RF | 10U | 367 177,00 | 401769 | 0 | 1 | 0 |  |  | BIOMED_ULIS | RF12Production n°2 fluide frigorigène -40°CU_CURA074027Défaut pression d'huile10U
EPL3ECT02 | Machine de tri plasma n°1 | U_CURA074072 | Disjonction de la ligne RFID01 | MC | AR | U406 | 11U | 370 192,00 | 401769 | 0 | 1 | 0 |  |  | BIOMED_ULIS | EPL3ECT02Machine de tri plasma n°1U_CURA074072Disjonction de la ligne RFID0111U
UDP2PLC03 | Automate de chromatographie Bio Sc Lab | U_SANS PREVENTIF | Sans préventif | MC | AR | U851 | AR |  | 2030-12-31 | 0 | 1 | 0 |  |  | BIOTECH_ULIS | UDP2PLC03Automate de chromatographie Bio Sc LabU_SANS PREVENTIFSans préventifAR
UDP2LAB02 | Système Laboratoire UVC Boite avec lampe UV | U_SANS PREVENTIF | Sans préventif | MC | AR | U851 | 70U |  | 2030-12-30 | 0 | 1 | 0 |  |  | BIOTECH_ULIS | UDP2LAB02Système Laboratoire UVC Boite avec lampe UVU_SANS PREVENTIFSans préventif70U
WFIDIST03 | Distillateur eau ppi n°3 FINN-AQUA | U_CURA074110 | Consignation pour maintenance | CON | AR | U236WFI | 11U | 371 954,00 | 401769 | 0 | 1 | 0 |  |  | BIOMED_ULIS | WFIDIST03Distillateur eau ppi n°3 FINN-AQUAU_CURA074110Consignation pour maintenance11U
ADER129_002 | Cuve UF de 35L | U_MECA000142 | Maintenance préventive cuve tampon | MPS | DEF | U421DEAE | 11U | 643 537,00 | 2025-05-06 | 3 | 1 | 0 | 52 | 1 | BIOMED_ULIS | ADER129_002Cuve UF de 35LU_MECA000142Maintenance préventive cuve tampon11U52
ADER129_002 | Cuve UF de 35L | U_PROC000072 | Vérification PERIODIQUE température | MPS | DEF | U421DEAE | 11U | 643 538,00 | 2024-11-05 | 3 | 1 | 0 | 26 | 1 | BIOMED_ULIS | ADER129_002Cuve UF de 35LU_PROC000072Vérification PERIODIQUE température11U26
ADER129_002 | Cuve UF de 35L | U_ELEC000019 | Contrôle protection elect. cuve mobile | MPS | DEF | U421DEAE | 11U | 643 536,00 | 2024-11-05 | 3 | 1 | 0 | 26 | 1 | BIOMED_ULIS | ADER129_002Cuve UF de 35LU_ELEC000019Contrôle protection elect. cuve mobile11U26
WFISBD108 | Ss boucle PPI régé UF Albumine | U_CURA074208 | Alarme gtc | MC | AR | U236WFI | 11U | 653 801,00 | 401769 | 0 | 1 | 0 |  |  | BIOMED_ULIS | WFISBD108Ss boucle PPI régé UF AlbumineU_CURA074208Alarme gtc11U
ALBCMS03 | Régulation vitesse agitateur ALBR003 | U_METR000014 | Vérification PERIODIQUE mesure vitesse | MPS | DEF | U440 | 11U | 652 776,00 | 2025-09-13 | 3 | 1 | 0 | 365 | 0 | BIOMED_ULIS | ALBCMS03Régulation vitesse agitateur ALBR003U_METR000014Vérification PERIODIQUE mesure vitesse11U365
ALBCMS03 | Régulation vitesse agitateur ALBR003 | U_METROLOGIE 14 | Vérification CURATIVE mesure vitesse | MC | DEF | U440 | 11U | 660 550,00 | 401769 | 0 | 1 | 0 |  |  | BIOMED_ULIS | ALBCMS03Régulation vitesse agitateur ALBR003U_METROLOGIE 14Vérification CURATIVE mesure vitesse11U
ALBCMT10 | Indication température alcool ALBR003 | U_METR000012 | Vérification PERIODIQUE température | MPS | DEF | U440 | 11U | 652 777,00 | 2025-09-13 | 3 | 1 | 0 | 365 | 0 | BIOMED_ULIS | ALBCMT10Indication température alcool ALBR003U_METR000012Vérification PERIODIQUE température11U365
ALBCMT10 | Indication température alcool ALBR003 | U_METROLOGIE 12 | Vérification CURATIVE température | MC | DEF | U440 | 11U | 403 148,00 | 2050-01-01 | 0 | 1 | 0 |  |  | BIOMED_ULIS | ALBCMT10Indication température alcool ALBR003U_METROLOGIE 12Vérification CURATIVE température11U
ALBCMT11 | Régulation température produit ALBR003 | U_METR000012 | Vérification PERIODIQUE température | MPS | DEF | U440 | 11U | 652 778,00 | 2025-09-13 | 3 | 1 | 0 | 365 | 0 | BIOMED_ULIS | ALBCMT11Régulation température produit ALBR003U_METR000012Vérification PERIODIQUE température11U365
ALBCMT11 | Régulation température produit ALBR003 | U_METROLOGIE 12 | Vérification CURATIVE température | MC | DEF | U440 | 11U | 654 235,00 | 401769 | 0 | 1 | 0 |  |  | BIOMED_ULIS | ALBCMT11Régulation température produit ALBR003U_METROLOGIE 12Vérification CURATIVE température11U
ALBCMW04 | Indication de poids ALBR003 | U_METR000013 | Vérification PERIODIQUE température | MPS | METR | U440 | 11U | 652 779,00 | 2025-09-13 | 3 | 1 | 0 | 365 | 0 | BIOMED_ULIS | ALBCMW04Indication de poids ALBR003U_METR000013Vérification PERIODIQUE température11U365
ALBCMW04 | Indication de poids ALBR003 | U_METROLOGIE 13 | Vérification CURATIVE pesons | PRO | METR | U440 | 11U | 657 946,00 | 401769 | 0 | 1 | 0 |  |  | BIOMED_ULIS | ALBCMW04Indication de poids ALBR003U_METROLOGIE 13Vérification CURATIVE pesons11U
WFIDIST04 | Distillateur Eau PPI n°4 STERIS | U_CURA074265 | Défaut pression basse refroidissement | MC | AR | U236WFI | 11U | 421 310,00 | 2050-01-01 | 0 | 1 | 0 |  |  | BIOMED_ULIS | WFIDIST04Distillateur Eau PPI n°4 STERISU_CURA074265Défaut pression basse refroidissement11U
AC02F17 | Filtration terminale clim pièce 8RC139 | U_CLIM000138 | Remplacement filtre HEPA | MPS | CLIM | U222AC | 10U | 415 205,00 | 2024-07-15 | 2 | 1 | 0 | 2 190,00 | 0 | BIOMED_ULIS | AC02F17Filtration terminale clim pièce 8RC139U_CLIM000138Remplacement filtre HEPA10U2 190,00
AC02F22 | Filtration terminale clim pièce 8RC139 | U_CLIM000138 | Remplacement filtre HEPA | MPS | CLIM | U222AC | 10U | 415 198,00 | 2024-07-15 | 2 | 1 | 0 | 2 190,00 | 0 | BIOMED_ULIS | AC02F22Filtration terminale clim pièce 8RC139U_CLIM000138Remplacement filtre HEPA10U2 190,00
AC02F23 | Filtration terminale clim pièce 8RC139 | U_CLIM000138 | Remplacement filtre HEPA | MPS | CLIM | U222AC | 10U | 415 199,00 | 2024-07-15 | 2 | 1 | 0 | 2 190,00 | 0 | BIOMED_ULIS | AC02F23Filtration terminale clim pièce 8RC139U_CLIM000138Remplacement filtre HEPA10U2 190,00
AC02F24 | Filtration terminale clim pièce 8RC139 | U_CLIM000138 | Remplacement filtre HEPA | MPS | CLIM | U222AC | 10U | 415 200,00 | 2024-07-15 | 2 | 1 | 0 | 2 190,00 | 0 | BIOMED_ULIS | AC02F24Filtration terminale clim pièce 8RC139U_CLIM000138Remplacement filtre HEPA10U2 190,00
AC02F25 | Filtration terminale clim pièce 8RC139 | U_CLIM000138 | Remplacement filtre HEPA | MPS | CLIM | U222AC | 10U | 415 201,00 | 2024-07-15 | 2 | 1 | 0 | 2 190,00 | 0 | BIOMED_ULIS | AC02F25Filtration terminale clim pièce 8RC139U_CLIM000138Remplacement filtre HEPA10U2 190,00
AC02F26 | Filtration terminale clim pièce 8RC139 | U_CLIM000138 | Remplacement filtre HEPA | MPS | CLIM | U222AC | 10U | 415 202,00 | 2024-07-15 | 2 | 1 | 0 | 2 190,00 | 0 | BIOMED_ULIS | AC02F26Filtration terminale clim pièce 8RC139U_CLIM000138Remplacement filtre HEPA10U2 190,00
EXAC02CE03 | Caisson d'extraction placards 8rc139 | U_CLIM000205 | Maintenance extraction / ventilation | MPS | AR | U222AC | 10U | 612 412,00 | 2024-07-05 | 3 | 1 | 0 | 52 | 1 | BIOMED_ULIS | EXAC02CE03Caisson d'extraction placards 8rc139U_CLIM000205Maintenance extraction / ventilation10U52
AC109CL01 | Climatisation local 1150 | U_CLIM000207 | Maintenance climatiseur | MPS | DEF | U222AC | 10U | 651 258,00 | 2024-12-03 | 3 | 1 | 0 | 13 | 1 | BIOMED_ULIS | AC109CL01Climatisation local 1150U_CLIM000207Maintenance climatiseur10U13
AC109CD01 | Condenseur local 1150 | U_FROID000053 | Controle étanchéité | MPS | AR | U222AC | 10U | 644 686,00 | 2025-06-04 | 3 | 1 | 0 | 52 | 1 | BIOMED_ULIS | AC109CD01Condenseur local 1150U_FROID000053Controle étanchéité10U52
ADECR114 | Skid chromatographie DEAE 114 | U_CURA074413 | Defaut de vanne | MC | AR | U421DEAE | 11U | 370 318,00 | 401769 | 0 | 1 | 0 |  |  | BIOMED_ULIS | ADECR114Skid chromatographie DEAE 114U_CURA074413Defaut de vanne11U
ALBR002 | Réacteur n°2 fractionnement albumine | U_CURA074415 | Consignation pour prélèvement | CON | AR | U440 | 11U | 435 865,00 | 2050-01-01 | 0 | 1 | 0 |  |  | BIOMED_ULIS | ALBR002Réacteur n°2 fractionnement albumineU_CURA074415Consignation pour prélèvement11U
TAMPP114_118 | Pompe envoi tampon 123 | U_CURA074416 | Fuite sur pompe | MC | AR | U421DEAE | 11U | 451 834,00 | 2050-01-01 | 0 | 1 | 0 |  |  | BIOMED_ULIS | TAMPP114_118Pompe envoi tampon 123U_CURA074416Fuite sur pompe11U
ALBR001 | Réacteur n°1 fractionnement albumine | U_CURA074430 | Consignation pour pélèvement | CON | AR | U440 | 11U | 372 656,00 | 401769 | 0 | 1 | 0 |  |  | BIOMED_ULIS | ALBR001Réacteur n°1 fractionnement albumineU_CURA074430Consignation pour pélèvement11U
EXLPLLAB03 | Automate carte gel | U_LABO000007 | Vérification périodique | MPS | DEF | U602LPL | 23U | 610 806,00 | 2049-06-20 | 0 | 1 | 0 |  |  | BIOMED_ULIS | EXLPLLAB03Automate carte gelU_LABO000007Vérification périodique23U
PLABOL267 | Bol de centri BKA28 N°267 | U_CURA074468 | Vérification du circuit de refroidissement | MC | AR | U410 | 11U | 367 518,00 | 401769 | 0 | 1 | 0 |  |  | BIOMED_ULIS | PLABOL267Bol de centri BKA28 N°267U_CURA074468Vérification du circuit de refroidissement11U
EXEPL2LAB02 | Compte-tubulures | U_LABO000005 | Maintenance préventive | MPS | DEF | U406 | 40U | 427 063,00 | 2019-12-28 | 3 | 1 | 0 | 52 | 1 | BIOMED_ULIS | EXEPL2LAB02Compte-tubuluresU_LABO000005Maintenance préventive40U52
EXEPL2LAB02 | Compte-tubulures | U_LABORATOIRE 05 | Mise en service ou réparation suite à contrôle | MC | DEF | U406 | 40U |  | 401769 | 0 | 1 | 0 |  |  | BIOMED_ULIS | EXEPL2LAB02Compte-tubuluresU_LABORATOIRE 05Mise en service ou réparation suite à contrôle40U
EXEPL2LAB03 | Compte-tubulures | U_LABO000005 | Maintenance préventive | MPS | DEF | U406 | 40U | 427 064,00 | 2019-12-27 | 3 | 1 | 0 | 52 | 1 | BIOMED_ULIS | EXEPL2LAB03Compte-tubuluresU_LABO000005Maintenance préventive40U52
EXEPL2LAB03 | Compte-tubulures | U_LABORATOIRE 05 | Mise en service ou réparation suite à contrôle | MC | DEF | U406 | 40U |  | 401769 | 0 | 1 | 0 |  |  | BIOMED_ULIS | EXEPL2LAB03Compte-tubuluresU_LABORATOIRE 05Mise en service ou réparation suite à contrôle40U
EXEPL2LAB04 | Compte-tubulures | U_LABO000005 | Maintenance préventive | MPS | DEF | U406 | 40U | 427 066,00 | 2019-12-27 | 3 | 1 | 0 | 52 | 1 | BIOMED_ULIS | EXEPL2LAB04Compte-tubuluresU_LABO000005Maintenance préventive40U52
EXEPL2LAB04 | Compte-tubulures | U_LABORATOIRE 05 | Mise en service ou réparation suite à contrôle | MC | DEF | U406 | 90U |  | 401769 | 0 | 1 | 0 |  |  | BIOMED_ULIS | EXEPL2LAB04Compte-tubuluresU_LABORATOIRE 05Mise en service ou réparation suite à contrôle90U
OPLETUV08 | Enceinte de stabilité | U_CURA074532 | Défaut de T°c | MCU | AR | U601OPL | 11U | 375 716,00 | 401769 | 0 | 1 | 0 |  |  | BIOMED_ULIS | OPLETUV08Enceinte de stabilitéU_CURA074532Défaut de T°c11U
EXPLAF03 | Filtre plasma entrée PLATH 2 postes 0.5µm | U_CURA074541 | Collier serrage désoudé | MC | DEF | U410 | 11U |  | 401769 | 0 | 1 | 0 |  |  | BIOMED_ULIS | EXPLAF03Filtre plasma entrée PLATH 2 postes 0.5µmU_CURA074541Collier serrage désoudé11U
CBCMT77 | Enregist T° Ref CBREF23 / EBRO n° 62455826 | U_METR000012 | Vérification PERIODIQUE température | MPS | DEF | U855 | 70U | 636 102,00 | 2025-03-30 | 3 | 1 | 0 | 365 | 0 | BIOTECH_ULIS | CBCMT77Enregist T° Ref CBREF23 / EBRO n° 62455826U_METR000012Vérification PERIODIQUE température70U365
CBCMT77 | Enregist T° Ref CBREF23 / EBRO n° 62455826 | U_METROLOGIE 12 | Vérification CURATIVE température | MC | DEF | U855 | 70U |  | 401769 | 0 | 1 | 0 |  |  | BIOTECH_ULIS | CBCMT77Enregist T° Ref CBREF23 / EBRO n° 62455826U_METROLOGIE 12Vérification CURATIVE température70U
EXCBCMT78 | Enregist T° Cong CBREF23 / EBRO n° 62455824 | U_METR000012 | Vérification PERIODIQUE température | MPS | DEF | U855 | 70U | 485 178,00 | 401769 | 0 | 1 | 0 |  |  | BIOTECH_ULIS | EXCBCMT78Enregist T° Cong CBREF23 / EBRO n° 62455824U_METR000012Vérification PERIODIQUE température70U
EXCBCMT78 | Enregist T° Cong CBREF23 / EBRO n° 62455824 | U_METROLOGIE 12 | Vérification CURATIVE température | MC | DEF | U855 | 70U |  | 401769 | 0 | 1 | 0 |  |  | BIOTECH_ULIS | EXCBCMT78Enregist T° Cong CBREF23 / EBRO n° 62455824U_METROLOGIE 12Vérification CURATIVE température70U
TECHTRP06 | Transpalette grande hauteur FE2 | U_CONTROLES | Travaux remise en état suite vérification réglementaire | MC | DEF | U200 | 11U | 446 661,00 | 2050-01-01 | 0 | 1 | 0 |  |  | BIOMED_ULIS | TECHTRP06Transpalette grande hauteur FE2U_CONTROLESTravaux remise en état suite vérification réglementaire11U
TECHTRP06 | Transpalette grande hauteur FE2 | U_CONT000032 | Visite réglementaire | MPS | DEF | U200 | 15U | 632 040,00 | 2025-03-15 | 3 | 30 | 0 | 52 | 1 | BIOMED_ULIS | TECHTRP06Transpalette grande hauteur FE2U_CONT000032Visite réglementaire15U52
EXPWF01 | Carter filtres 1 µm amont ultrafilt | U_CURA074560 | Défaut colmatage filtre | MC | AR | U222PW | 11U | 386 986,00 | 2050-01-01 | 0 | 1 | 0 |  |  | BIOMED_ULIS | EXPWF01Carter filtres 1 µm amont ultrafiltU_CURA074560Défaut colmatage filtre11U
PLABOL509 | Bol de centri BKA28 N°509 | U_CURA074562 | Nettoyage double enveloppe | MC | AR | U410 | 11U | 553 819,00 | 401769 | 0 | 1 | 0 |  |  | BIOMED_ULIS | PLABOL509Bol de centri BKA28 N°509U_CURA074562Nettoyage double enveloppe11U
NEP01PV34 | Vanne de PLA-TB vers NEP01CP03 | U_CURA074569 | En défaut | MC | AR | U236NEP | 11U | 383 894,00 | 2050-01-01 | 0 | 1 | 0 |  |  | BIOMED_ULIS | NEP01PV34Vanne de PLA-TB vers NEP01CP03U_CURA074569En défaut11U
PLAPEL01 | Machine à peler les poches plasma | U_CURA074597 | Disjonction de la peleuse | MC | AR | U410 | 11U | 374 229,00 | 401769 | 0 | 1 | 0 |  |  | BIOMED_ULIS | PLAPEL01Machine à peler les poches plasmaU_CURA074597Disjonction de la peleuse11U
EPL3ECT02 | Machine de tri plasma n°1 | U_MECA000167 | Maintenance machine de tri plasma | MPS | DEF | U406 | 11U | 442 130,00 | 401769 | 0 | 1 | 0 |  |  | BIOMED_ULIS | EPL3ECT02Machine de tri plasma n°1U_MECA000167Maintenance machine de tri plasma11U
EPL3ECT03 | Machine de tri plasma n°2 | U_MECA000167 | Maintenance machine de tri plasma | MPS | DEF | U406 | 11U | 643 521,00 | 2024-11-03 | 3 | 1 | 0 | 26 | 1 | BIOMED_ULIS | EPL3ECT03Machine de tri plasma n°2U_MECA000167Maintenance machine de tri plasma11U26
ALBFP05 | Filtre presse temps IV | U_CURA074628 | Défaut de niveau surnageant | MC | AR | U440 | 11U | 392 607,00 | 2050-01-01 | 0 | 1 | 0 |  |  | BIOMED_ULIS | ALBFP05Filtre presse temps IVU_CURA074628Défaut de niveau surnageant11U
NEP05ST05 | Station NEP laverie Albumine | U_CURA074671 | Fosse ouest indisponible | MC | AR | U236NEP | 11U | 371 195,00 | 401769 | 0 | 1 | 0 |  |  | BIOMED_ULIS | NEP05ST05Station NEP laverie AlbumineU_CURA074671Fosse ouest indisponible11U
UDP3CMP12 | Capteur pression voie 4 UDP3UR02 | U_METROLOGIE 15 | Vérification CURATIVE pression | MC | AR | U851 | 70U |  | 401769 | 0 | 1 | 0 |  |  | BIOTECH_ULIS | UDP3CMP12Capteur pression voie 4 UDP3UR02U_METROLOGIE 15Vérification CURATIVE pression70U
UDP3CMP12 | Capteur pression voie 4 UDP3UR02 | U_METR000015 | Vérification PERIODIQUE pression | MPS | AR | U851 | 70U | 614 206,00 | 2024-09-18 | 3 | 1 | 0 | 52 | 1 | BIOTECH_ULIS | UDP3CMP12Capteur pression voie 4 UDP3UR02U_METR000015Vérification PERIODIQUE pression70U52
UDP3CMP13 | Capteur pression voie 5 UDP3UR02 | U_METR000015 | Vérification PERIODIQUE pression | MPS | AR | U851 | 70U | 614 207,00 | 2024-09-18 | 3 | 1 | 0 | 52 | 1 | BIOTECH_ULIS | UDP3CMP13Capteur pression voie 5 UDP3UR02U_METR000015Vérification PERIODIQUE pression70U52
UDP3CMP13 | Capteur pression voie 5 UDP3UR02 | U_METROLOGIE 15 | Vérification CURATIVE pression | MC | AR | U851 | 70U |  | 401769 | 0 | 1 | 0 |  |  | BIOTECH_ULIS | UDP3CMP13Capteur pression voie 5 UDP3UR02U_METROLOGIE 15Vérification CURATIVE pression70U
UDP3CMT24 | Enregist T° voie 1 de UDP3UR02 | U_METR000012 | Vérification PERIODIQUE température | MPS | AR | U851 | 70U | 614 208,00 | 2024-09-18 | 3 | 1 | 0 | 52 | 1 | BIOTECH_ULIS | UDP3CMT24Enregist T° voie 1 de UDP3UR02U_METR000012Vérification PERIODIQUE température70U52
UDP3CMT24 | Enregist T° voie 1 de UDP3UR02 | U_METROLOGIE 12 | Vérification CURATIVE température | MC | AR | U851 | 70U |  | 401769 | 0 | 1 | 0 |  |  | BIOTECH_ULIS | UDP3CMT24Enregist T° voie 1 de UDP3UR02U_METROLOGIE 12Vérification CURATIVE température70U
UDP3CMT25 | Enregist T° voie 2 de UDP3UR02 | U_METR000012 | Vérification PERIODIQUE température | MPS | AR | U851 | 70U | 614 209,00 | 2024-09-18 | 3 | 1 | 0 | 52 | 1 | BIOTECH_ULIS | UDP3CMT25Enregist T° voie 2 de UDP3UR02U_METR000012Vérification PERIODIQUE température70U52
UDP3CMT25 | Enregist T° voie 2 de UDP3UR02 | U_METROLOGIE 12 | Vérification CURATIVE température | MC | AR | U851 | 70U |  | 401769 | 0 | 1 | 0 |  |  | BIOTECH_ULIS | UDP3CMT25Enregist T° voie 2 de UDP3UR02U_METROLOGIE 12Vérification CURATIVE température70U
ALBR003 | Réacteur n°3 fractionnement albumine | U_MECA000020 | Maintenance annuelle réacteur cuverie | MPS | DEF | U440 | 11U | 652 780,00 | 2025-09-13 | 3 | 1 | 0 | 365 | 0 | BIOMED_ULIS | ALBR003Réacteur n°3 fractionnement albumineU_MECA000020Maintenance annuelle réacteur cuverie11U365
NEP10ST10 | Station de nettoyage en place n°10 | U_CURA074714 | Vidange | MC | AR | U236NEP | 11U | 379 068,00 | 2050-01-01 | 0 | 1 | 0 |  |  | BIOMED_ULIS | NEP10ST10Station de nettoyage en place n°10U_CURA074714Vidange11U
PLAPAL04 | Palan électrique articulée centri. plasma | U_MECA000168 | Remplacement sangle palan | MPS | DEF | U440LEV | 11U | 154 031,00 | 2025-07-09 | 3 | 1 | 0 | 260 | 1 | BIOMED_ULIS | PLAPAL04Palan électrique articulée centri. plasmaU_MECA000168Remplacement sangle palan11U260
GAMPAL06 | Palan sur monorail centri. gamma | U_MECA000168 | Remplacement sangle palan | MPS | DEF | U440LEV | 11U | 648 230,00 | 2029-07-02 | 3 | 1 | 0 | 260 | 1 | BIOMED_ULIS | GAMPAL06Palan sur monorail centri. gammaU_MECA000168Remplacement sangle palan11U260
UDA2CMT24 | Thermomètre EBRO n°62455151 | U_METR000012 | Vérification PERIODIQUE température | MPS | AR | U855 | 70U | 614 205,00 | 2024-09-18 | 3 | 1 | 0 | 52 | 1 | BIOTECH_ULIS | UDA2CMT24Thermomètre EBRO n°62455151U_METR000012Vérification PERIODIQUE température70U52
UDA2CMT24 | Thermomètre EBRO n°62455151 | U_METROLOGIE 12 | Vérification CURATIVE température | MC | AR | U855 | 70U |  | 401769 | 0 | 1 | 0 |  |  | BIOTECH_ULIS | UDA2CMT24Thermomètre EBRO n°62455151U_METROLOGIE 12Vérification CURATIVE température70U
CQBLAB11 | Flacon étalon 6 ml en verre étanche | U_LABO000007 | Vérification périodique | MPS | QUAL | U633 | 71U | 408 245,00 | 2018-11-28 | 3 | 1 | 0 | 52 | 1 | BIOTECH_ULIS | CQBLAB11Flacon étalon 6 ml en verre étancheU_LABO000007Vérification périodique71U52
CQBLAB12 | Flacon étalon 6 ml en verre avec fuite de 1 | U_LABO000007 | Vérification périodique | MPS | QUAL | U633 | 71U | 408 246,00 | 2018-11-28 | 3 | 1 | 0 | 52 | 1 | BIOTECH_ULIS | CQBLAB12Flacon étalon 6 ml en verre avec fuite de 1U_LABO000007Vérification périodique71U52
CQBLAB13 | Flacon étalon 6 ml en verre avec fuite de 2,5 | U_LABO000007 | Vérification périodique | MPS | QUAL | U633 | 71U | 408 247,00 | 2018-11-28 | 3 | 1 | 0 | 52 | 1 | BIOTECH_ULIS | CQBLAB13Flacon étalon 6 ml en verre avec fuite de 2,5U_LABO000007Vérification périodique71U52
NEP01ST01 | Station NEP décongélation | U_CURA074769 | Defaut d'objet non pret | MC | AR | U236NEP | 11U | 370 037,00 | 401769 | 0 | 1 | 0 |  |  | BIOMED_ULIS | NEP01ST01Station NEP décongélationU_CURA074769Defaut d'objet non pret11U
PLAPP10 | Pompe sortie fondoir n°1 PLAR01 | U_CURA074771 | Fuite sur le tube bioprene | MC | AR | U410 | 11U | 487 339,00 | 2050-01-01 | 0 | 1 | 0 |  |  | BIOMED_ULIS | PLAPP10Pompe sortie fondoir n°1 PLAR01U_CURA074771Fuite sur le tube bioprene11U
MFPRLAB02 | Calorimètre différentiel balayage (DSC) | U_LABORATOIRE 02 | Intervention CURATIVE prestataire externe | MPS | AR | U868 | 70U | 418 444,00 | 2050-01-01 | 0 | 1 | 0 |  |  | BIOTECH_ULIS | MFPRLAB02Calorimètre différentiel balayage (DSC)U_LABORATOIRE 02Intervention CURATIVE prestataire externe70U
PLAR02 | Mélangeur fondoir plasma n°2 | U_CURA074877 | Détecteur fermeture couvercle HS | MC | AR | U410 | 11U | 381 451,00 | 2050-01-01 | 0 | 1 | 0 |  |  | BIOMED_ULIS | PLAR02Mélangeur fondoir plasma n°2U_CURA074877Détecteur fermeture couvercle HS11U
UDA2LAB05 | Fluoroskan Ascent | U_LABO000008 | Demande de rendez vous maintenance | MPS | AR | U855 | 70U | 423 822,00 | 401769 | 0 | 1 | 0 |  |  | BIOTECH_ULIS | UDA2LAB05Fluoroskan AscentU_LABO000008Demande de rendez vous maintenance70U
UNFGFL05 | Hotte à flux laminaire Horizontal Flowfast H 18 | U_LABO000006 | Qualification périodique | MPS | DEF | U868 | 70U | 660 166,00 | 2024-12-18 | 3 | 1 | 0 | 13 | 1 | BIOTECH_ULIS | UNFGFL05Hotte à flux laminaire Horizontal Flowfast H 18U_LABO000006Qualification périodique70U13
MFPRMIR05 | Cabinet de lumière du jour | U_SANS PREVENTIF | Sans préventif | MC | AR | U868 | AR |  | 401769 | 0 | 1 | 0 |  |  | BIOTECH_ULIS | MFPRMIR05Cabinet de lumière du jourU_SANS PREVENTIFSans préventifAR
MFPRMIR04 | Mireuse ph Eur Stérigène n° TDM-00050 | U_LABO000007 | Vérification périodique | MPS | DEF | U868 | 70U | 614 244,00 | 2024-10-31 | 3 | 1 | 0 | 365 | 0 | BIOTECH_ULIS | MFPRMIR04Mireuse ph Eur Stérigène n° TDM-00050U_LABO000007Vérification périodique70U365
UNFGCMW07 | Balance Sartorius Cubis MSU-224S-000-DU 220g/0.1mg | U_METR000001 | Vérif. PERIODIQUE balance 0/30 Kg max. | MPS | DEF | U868 | 70U | 638 962,00 | 2025-04-30 | 3 | 1 | 0 | 365 | 0 | BIOTECH_ULIS | UNFGCMW07Balance Sartorius Cubis MSU-224S-000-DU 220g/0.1mgU_METR000001Vérif. PERIODIQUE balance 0/30 Kg max.70U365
UNFGCMW07 | Balance Sartorius Cubis MSU-224S-000-DU 220g/0.1mg | U_METROLOGIE 01 | Vérification CURATIVE balance 0/30Kg | MC | DEF | U868 | 70U | 144 957,00 | 401769 | 0 | 1 | 0 |  |  | BIOTECH_ULIS | UNFGCMW07Balance Sartorius Cubis MSU-224S-000-DU 220g/0.1mgU_METROLOGIE 01Vérification CURATIVE balance 0/30Kg70U
UDA2BT03 | Bain marie Polystat 24 n° 10276321 | U_SANS PREVENTIF | Sans préventif | MC | AR | U855 | 70U |  | 401769 | 0 | 1 | 0 |  |  | BIOTECH_ULIS | UDA2BT03Bain marie Polystat 24 n° 10276321U_SANS PREVENTIFSans préventif70U
UDA2C01 | Centrifugeuse Hettich 3130-10 | U_CONT000026 | Vérif. réglementaire machines | MPS | DEF | U880 | 70U | 651 111,00 | 2025-06-30 | 3 | 1 | 0 | 365 | 0 | BIOTECH_ULIS | UDA2C01Centrifugeuse Hettich 3130-10U_CONT000026Vérif. réglementaire machines70U365
UDA2C01 | Centrifugeuse Hettich 3130-10 | U_CONTROLES | Travaux remise en état suite vérification réglementaire | MC | DEF | U855 | 70U | 558 568,00 | 401769 | 0 | 1 | 0 |  |  | BIOTECH_ULIS | UDA2C01Centrifugeuse Hettich 3130-10U_CONTROLESTravaux remise en état suite vérification réglementaire70U
CBCMA04 | Ph mètre Seven compact S210 n° B521958924 | U_SANS PREVENTIF | Sans préventif | MC | AR | U855 | 70U |  | 401769 | 0 | 1 | 0 |  |  | BIOTECH_ULIS | CBCMA04Ph mètre Seven compact S210 n° B521958924U_SANS PREVENTIFSans préventif70U
ALBPV26 | Vanne entree retentat bas K7 UF BATI 3 | U_CURA074946 | Défaut discordance | MC | AR | U440 | 11U | 379 140,00 | 2050-01-01 | 0 | 1 | 0 |  |  | BIOMED_ULIS | ALBPV26Vanne entree retentat bas K7 UF BATI 3U_CURA074946Défaut discordance11U
EXUNFGCMOC01 | Micro-Osmomètre FISKE 210 n° 09051819D | U_METROLOGIE 26 | Vérification CURATIVE labo extérieur | MC | AR | U868 | 70U | 143 514,00 | 401769 | 0 | 1 | 0 |  |  | BIOTECH_ULIS | EXUNFGCMOC01Micro-Osmomètre FISKE 210 n° 09051819DU_METROLOGIE 26Vérification CURATIVE labo extérieur70U
TECHCEL08 | Elévateur de personnel serv. tech. | U_CONTROLES | Travaux remise en état suite vérification réglementaire | MC | AR | U200 | 11U | 601 913,00 | 401769 | 0 | 1 | 0 |  |  | BIOMED_ULIS | TECHCEL08Elévateur de personnel serv. tech.U_CONTROLESTravaux remise en état suite vérification réglementaire11U
TECHCEL08 | Elévateur de personnel serv. tech. | U_CONT000036 | Visite réglementaire Nacelle | MPS | DEF | U200 | 15U | 632 072,00 | 2024-09-19 | 3 | 1 | 0 | 26 | 1 | BIOMED_ULIS | TECHCEL08Elévateur de personnel serv. tech.U_CONT000036Visite réglementaire Nacelle15U26
TECHCEL08 | Elévateur de personnel serv. tech. | U_LEVA000018 | Maintenance élévateur de personnel | MPS | DEF | U200 | 15U | 632 073,00 | 2024-09-19 | 3 | 1 | 0 | 26 | 1 | BIOMED_ULIS | TECHCEL08Elévateur de personnel serv. tech.U_LEVA000018Maintenance élévateur de personnel15U26
ADERS123_080 | Flexible amont | U_CURA075068 | Flexible de remplacement à fournir | MC | DEF | U421DEAE | 11U | 143 667,00 | 401769 | 0 | 1 | 0 |  |  | BIOMED_ULIS | ADERS123_080Flexible amontU_CURA075068Flexible de remplacement à fournir11U
ADERS123_081 | Flexible aval UF123 sortie filtre | U_CURA075068 | Flexible de remplacement à fournir | MC | DEF | U421DEAE | 11U | 143 668,00 | 401769 | 0 | 1 | 0 |  |  | BIOMED_ULIS | ADERS123_081Flexible aval UF123 sortie filtreU_CURA075068Flexible de remplacement à fournir11U
CBAV02 | Armoire Chimique | U_CLIM000135 | Maintenance armoire ventilée | MPS | DEF | U880 | 70U | 636 078,00 | 2025-03-25 | 3 | 1 | 0 | 365 | 0 | BIOTECH_ULIS | CBAV02Armoire ChimiqueU_CLIM000135Maintenance armoire ventilée70U365
AC115CL01 | Climatisation local 2RC97 | U_CLIM000207 | Maintenance climatiseur | MPS | AR | U222AC | 10U | 644 721,00 | 2025-06-09 | 3 | 1 | 0 | 365 | 0 | BIOMED_ULIS | AC115CL01Climatisation local 2RC97U_CLIM000207Maintenance climatiseur10U365
ELEOND13 | Onduleur TGBT B4 | U_ELEC000020 | Maintenance onduleur | MPS | DEF | U222ELE | 10U | 650 869,00 | 2025-08-25 | 3 | 1 | 0 | 52 | 1 | BIOMED_ULIS | ELEOND13Onduleur TGBT B4U_ELEC000020Maintenance onduleur10U52
DDPEQUIP | Equipements dévelop. préclinique r & d | U_CURA075147 | Monte-charge HS | MC | DEF | U850 | 13U |  | 401769 | 0 | 1 | 0 |  |  | BIOTECH_ULIS | DDPEQUIPEquipements dévelop. préclinique r & dU_CURA075147Monte-charge HS13U
ADEAU01 | Autoclave Production | U_MECA000169 | Graissage joint porte autoclave | MPS | MECA | U421DEAE | 11U | 633 494,00 | 2024-09-30 | 3 | 1 | 0 | 6 | 2 | BIOMED_ULIS | ADEAU01Autoclave ProductionU_MECA000169Graissage joint porte autoclave11U6
ALBR004 | Réacteur n°4 fractionnement albumine | U_CURA075202 | Raz pesons | MC | AR | U440 | 11U | 373 150,00 | 401769 | 0 | 1 | 0 |  |  | BIOMED_ULIS | ALBR004Réacteur n°4 fractionnement albumineU_CURA075202Raz pesons11U
EXUDP3CONG01 | Congélateur -80°C Froilabo n° 10228 | U_CURA075247 | Alarme ecet apres midi suita a chargement | MC | AR | U851 | 11U | 144 563,00 | 401769 | 0 | 1 | 0 |  |  | ULIS | EXUDP3CONG01Congélateur -80°C Froilabo n° 10228U_CURA075247Alarme ecet apres midi suita a chargement11U
BCHCMA03 | Ph mètre | U_METR000026 | Vérification PERIODIQUE labo extérieur | MPS | AR | U624UAP | 22U | 417 492,00 | 401769 | 3 | 1 | 0 | 365 | 0 | BIOMED_ULIS | BCHCMA03Ph mètreU_METR000026Vérification PERIODIQUE labo extérieur22U365
BCHCMA03 | Ph mètre | U_METROLOGIE 26 | Vérification CURATIVE labo extérieur | MC | AR | U624UAP | 22U | 144 614,00 | 401769 | 0 | 1 | 0 |  |  | BIOMED_ULIS | BCHCMA03Ph mètreU_METROLOGIE 26Vérification CURATIVE labo extérieur22U
ALBF14 | Carter de filtration lenticulaire | U_CURA075328 | Fourniture tige | MC | AR | U440 | 11U | 556 881,00 | 401769 | 0 | 1 | 0 |  |  | BIOMED_ULIS | ALBF14Carter de filtration lenticulaireU_CURA075328Fourniture tige11U
PLAPAL04 | Palan électrique articulée centri. plasma | U_CURA075332 | Pb de descente | MC | AR | U440LEV | 11U | 418 957,00 | 2050-01-01 | 0 | 1 | 0 |  |  | BIOMED_ULIS | PLAPAL04Palan électrique articulée centri. plasmaU_CURA075332Pb de descente11U
GAMPLC03 | Automate centrifugation gamma | U_CURA075341 | Changement étape | MC | AR | U441 | 12U | 367 231,00 | 401769 | 0 | 1 | 0 |  |  | BIOMED_ULIS | GAMPLC03Automate centrifugation gammaU_CURA075341Changement étape12U
WFISBD314 | Sous boucle de distibution Alfalastin1 | U_CURA075347 | Défaut grave | MC | AR | U236WFI | 11U | 477 351,00 | 2050-01-01 | 0 | 1 | 0 |  |  | BIOMED_ULIS | WFISBD314Sous boucle de distibution Alfalastin1U_CURA075347Défaut grave11U
UDA2LAB07 | Système SNAP | U_SANS PREVENTIF | Sans préventif | MC | AR | U855 | 70U |  | 401769 | 0 | 1 | 0 |  |  | BIOTECH_ULIS | UDA2LAB07Système SNAPU_SANS PREVENTIFSans préventif70U
UDA2PP01 | Pompe à vide pour système SNAP | U_SANS PREVENTIF | Sans préventif | MC | AR | U855 | 70U |  | 401769 | 0 | 1 | 0 |  |  | BIOTECH_ULIS | UDA2PP01Pompe à vide pour système SNAPU_SANS PREVENTIFSans préventif70U
EXBCHCMT34 | Indication de température BCHU01 | U_METR000026 | Vérification PERIODIQUE labo extérieur | MPS | AR | U680HEM | 22U | 387 644,00 | 401769 | 0 | 1 | 0 |  |  | BIOMED_ULIS | EXBCHCMT34Indication de température BCHU01U_METR000026Vérification PERIODIQUE labo extérieur22U
WECP71 | Pompe renvoi filtrat UF albumine | U_CURA075467 | Defaut de niveau haut | MC | AR | U440 | 11U | 380 863,00 | 2050-01-01 | 0 | 1 | 0 |  |  | BIOMED_ULIS | WECP71Pompe renvoi filtrat UF albumineU_CURA075467Defaut de niveau haut11U
EX01AC06CT06 | Caisson trait. air +4°C at. albumine B8 | U_CURA075469 | Test | MC | AR | U222AC | AR |  | 401769 | 0 | 1 | 0 |  |  | BIOMED_ULIS | EX01AC06CT06Caisson trait. air +4°C at. albumine B8U_CURA075469TestAR
ALBR017 | Cuve tampon | U_CURA075494 | Défaut trou d'homme | MC | AR | U440 | 11U | 383 171,00 | 2050-01-01 | 0 | 1 | 0 |  |  | BIOMED_ULIS | ALBR017Cuve tamponU_CURA075494Défaut trou d'homme11U
PLAEQUIP | Equipements spécifiques plasma | U_CURA075584 | Fourniture de joint | MC | AR | U410 | 11U | 471 626,00 | 2050-01-01 | 0 | 1 | 0 |  |  | BIOMED_ULIS | PLAEQUIPEquipements spécifiques plasmaU_CURA075584Fourniture de joint11U
ADECMW011 | Indic poids transpal peseur ADETRP01 | U_METR000004 | Vérif. PERIODIQUE balance 301/1500 Kgmax. | MPS | DEF | U421DEAE | 11U | 633 456,00 | 2025-03-29 | 3 | 1 | 0 | 365 | 0 | BIOMED_ULIS | ADECMW011Indic poids transpal peseur ADETRP01U_METR000004Vérif. PERIODIQUE balance 301/1500 Kgmax.11U365
ADECMW011 | Indic poids transpal peseur ADETRP01 | U_METROLOGIE 04 | Vérif. CURATIVE balance 301/1500 Kg | MC | DEF | U421DEAE | 11U | 661 729,00 | 401769 | 0 | 1 | 0 |  |  | BIOMED_ULIS | ADECMW011Indic poids transpal peseur ADETRP01U_METROLOGIE 04Vérif. CURATIVE balance 301/1500 Kg11U
WFICP701 | Pompe de distribution EPPI | U_CURA075649 | Flexible sortie de pompe déterioré | MC | AR | U236WFI | 11U | 390 116,00 | 2050-01-01 | 0 | 1 | 0 |  |  | BIOMED_ULIS | WFICP701Pompe de distribution EPPIU_CURA075649Flexible sortie de pompe déterioré11U
ALBFP06 | Filtre-presse albumine T I+II+III | U_CURA075669 | Défaut delta p | MC | AR | U440 | 11U | 367 180,00 | 401769 | 0 | 1 | 0 |  |  | BIOMED_ULIS | ALBFP06Filtre-presse albumine T I+II+IIIU_CURA075669Défaut delta p11U
MGPCF36 | Chambre froide -40° c n°36 Stockage Plasma | U_CURA075686 | Sol glissant | MC | DEF | U406 | 10U | 145 589,00 | 401769 | 0 | 1 | 0 |  |  | BIOMED_ULIS | MGPCF36Chambre froide -40° c n°36 Stockage PlasmaU_CURA075686Sol glissant10U
LPLPC01 | Automate de poolage HAMILTON | U_LABO000007 | Vérification périodique | MPS | DEF | U602LPL | 23U | 628 567,00 | 2024-07-21 | 3 | 1 | 0 | 26 | 1 | BIOMED_ULIS | LPLPC01Automate de poolage HAMILTONU_LABO000007Vérification périodique23U26
NEP07ST07 | Station NEP laverie Gamma | U_CURA075747 | Défaut poids max sur GAMCT21 | MC | AR | U236NEP | 11U | 370 482,00 | 401769 | 0 | 1 | 0 |  |  | BIOMED_ULIS | NEP07ST07Station NEP laverie GammaU_CURA075747Défaut poids max sur GAMCT2111U
WFISBD105 | Ss boucle FP T I+II+III et laverie 8RC71 | U_CURA075758 | Defaut t° basse distribution | MC | AR | U236WFI | 11U | 376 949,00 | 401769 | 0 | 1 | 0 |  |  | BIOMED_ULIS | WFISBD105Ss boucle FP T I+II+III et laverie 8RC71U_CURA075758Defaut t° basse distribution11U
GAMOUT02 | Chariot de démontage des bols de centri. | U_CURA075767 | Basculement HS | MC | AR | U441 | 11U | 382 089,00 | 2050-01-01 | 0 | 1 | 0 |  |  | BIOMED_ULIS | GAMOUT02Chariot de démontage des bols de centri.U_CURA075767Basculement HS11U
TAMR147_001 | Cuve préparatoire tampons 500L | U_CURA075824 | Défaut seuil bas dosage eau | CON | AR | U421DEAE | 11U | 407 333,00 | 2050-01-01 | 0 | 1 | 0 |  |  | BIOMED_ULIS | TAMR147_001Cuve préparatoire tampons 500LU_CURA075824Défaut seuil bas dosage eau11U
EXTECHCMP22 | Indication pression TECHU14 | U_METR000015 | Vérification PERIODIQUE pression | MPS | DEF | U720 | 10U | 565 480,00 | 2023-09-14 | 3 | 1 | 0 | 365 | 0 | BIOMED_ULIS | EXTECHCMP22Indication pression TECHU14U_METR000015Vérification PERIODIQUE pression10U365
EXTECHCMP22 | Indication pression TECHU14 | U_METROLOGIE 15 | Vérification CURATIVE pression | MC | AR | U720 | 10U | 145 847,00 | 401769 | 0 | 1 | 0 |  |  | BIOMED_ULIS | EXTECHCMP22Indication pression TECHU14U_METROLOGIE 15Vérification CURATIVE pression10U
ADECONG02 | Congélateur -22°C | U_CURA075849 | Défaut T° haute | MC | AR | U421DEAE | 11U | 370 036,00 | 401769 | 0 | 1 | 0 |  |  | BIOMED_ULIS | ADECONG02Congélateur -22°CU_CURA075849Défaut T° haute11U
BAT01 | Bâtiment 1 commun | U_CURA075857 | Pas d'eclairage a la decongelation | MC | AR | S244 | 11U | 384 886,00 | 2050-01-01 | 0 | 1 | 0 |  |  | BIOMED_ULIS | BAT01Bâtiment 1 communU_CURA075857Pas d'eclairage a la decongelation11U
ADEAU01 | Autoclave Production | U_CURA075869 | Défaut temps refoidissement | MC | AR | U421DEAE | 11U | 390 489,00 | 2050-01-01 | 0 | 1 | 0 |  |  | BIOMED_ULIS | ADEAU01Autoclave ProductionU_CURA075869Défaut temps refoidissement11U
PLAPAL04 | Palan électrique articulée centri. plasma | U_MECA000170 | Vérification sangle palan | MPS | DEF | U440LEV | 11U | 157 310,00 | 401769 | 0 | 1 | 0 |  |  | BIOMED_ULIS | PLAPAL04Palan électrique articulée centri. plasmaU_MECA000170Vérification sangle palan11U
RF61 | Groupe de condensation des VULCATHERMES | U_FROID000054 | Maintenance + Contrôle étanchéité | MPS | FROI | U222RF | 10U | 632 810,00 | 2025-03-06 | 3 | 1 | 0 | 52 | 1 | BIOTECH_ULIS | RF61Groupe de condensation des VULCATHERMESU_FROID000054Maintenance + Contrôle étanchéité10U52
RF61 | Groupe de condensation des VULCATHERMES | U_CONT000060 | Visite réglementaire groupes froid | MPS | AR | U851 | 15U | 545 945,00 | 2025-01-18 | 3 | 1 | 0 | 160 | 1 | BIOTECH_ULIS | RF61Groupe de condensation des VULCATHERMESU_CONT000060Visite réglementaire groupes froid15U160
RF61 | Groupe de condensation des VULCATHERMES | U_FROID000044 | Visite du réseau froid suite à une fuite | MPC | AR | U851 | 10U |  | 2049-12-31 | 0 | 1 | 0 |  |  | BIOTECH_ULIS | RF61Groupe de condensation des VULCATHERMESU_FROID000044Visite du réseau froid suite à une fuite10U
ADER164_001 | Cuve mobile 70L | U_CURA076060 | Réparation prise combitac | MCU | DEF | U421DEAE | 11U | 146 698,00 | 401769 | 0 | 1 | 0 |  |  | BIOMED_ULIS | ADER164_001Cuve mobile 70LU_CURA076060Réparation prise combitac11U
ADER170_001 | Cuve mobile 400L | U_CURA076060 | Réparation prise combitac | MCU | DEF | U421DEAE | 11U | 146 699,00 | 401769 | 0 | 1 | 0 |  |  | BIOMED_ULIS | ADER170_001Cuve mobile 400LU_CURA076060Réparation prise combitac11U
ADER171_001 | Cuve mobile 400L | U_CURA076060 | Réparation prise combitac | MCU | DEF | U421DEAE | 11U | 146 700,00 | 401769 | 0 | 1 | 0 |  |  | BIOMED_ULIS | ADER171_001Cuve mobile 400LU_CURA076060Réparation prise combitac11U
ADER172_001 | Cuve mobile 400L | U_CURA076060 | Réparation prise combitac | MCU | DEF | U421DEAE | 11U | 152 692,00 | 401769 | 0 | 1 | 0 |  |  | BIOMED_ULIS | ADER172_001Cuve mobile 400LU_CURA076060Réparation prise combitac11U
ADER177_001 | Cuve mobile 643L avec double enveloppe | U_CURA076060 | Réparation prise combitac | MCU | DEF | U421DEAE | 11U | 146 702,00 | 401769 | 0 | 1 | 0 |  |  | BIOMED_ULIS | ADER177_001Cuve mobile 643L avec double enveloppeU_CURA076060Réparation prise combitac11U
ADER186_001 | Cuve mobile 400L | U_CURA076060 | Réparation prise combitac | MCU | DEF | U421DEAE | 11U | 152 693,00 | 401769 | 0 | 1 | 0 |  |  | BIOMED_ULIS | ADER186_001Cuve mobile 400LU_CURA076060Réparation prise combitac11U
FW3SBD06 | Poste extinction zones technique B1& B8 | U_CONTROLES | Travaux remise en état suite vérification réglementaire | MC | AR | U130 | 80U | 146 884,00 | 401769 | 0 | 1 | 0 |  |  | BIOMED_ULIS | FW3SBD06Poste extinction zones technique B1& B8U_CONTROLESTravaux remise en état suite vérification réglementaire80U
FW3SBD07 | Poste extinction zone technique entre-sol & SS B8 | U_CONTROLES | Travaux remise en état suite vérification réglementaire | MC | AR | U130 | 80U | 146 886,00 | 401769 | 0 | 1 | 0 |  |  | BIOMED_ULIS | FW3SBD07Poste extinction zone technique entre-sol & SS B8U_CONTROLESTravaux remise en état suite vérification réglementaire80U
FW3SBD03 | Poste émulseur zone prod B8 | U_CONTROLES | Travaux remise en état suite vérification réglementaire | MC | AR | U130 | 80U | 146 888,00 | 401769 | 0 | 1 | 0 |  |  | BIOMED_ULIS | FW3SBD03Poste émulseur zone prod B8U_CONTROLESTravaux remise en état suite vérification réglementaire80U
UDA1GHT08 | Générateur de tension i12 Proteau IEF | U_LABO000004 | Demande de devis pour prestation | MPS | DEF | U855 | 70U | 628 107,00 | 2025-02-28 | 3 | 1 | 0 | 365 | 0 | BIOTECH_ULIS | UDA1GHT08Générateur de tension i12 Proteau IEFU_LABO000004Demande de devis pour prestation70U365
UDA1GHT08 | Générateur de tension i12 Proteau IEF | U_LABO000007 | Vérification périodique | MPS | DEF | U855 | 70U | 590 823,00 | 2025-04-30 | 3 | 1 | 0 | 365 | 0 | BIOTECH_ULIS | UDA1GHT08Générateur de tension i12 Proteau IEFU_LABO000007Vérification périodique70U365
CQBCMCT01 | Chronomètre de paillasse | U_METR000005 | Vérification PERIODIQUE temps | MPS | METR | U880 | 70U | 660 136,00 | 2025-09-30 | 3 | 1 | 0 | 365 | 0 | BIOTECH_ULIS | CQBCMCT01Chronomètre de paillasseU_METR000005Vérification PERIODIQUE temps70U365
UDA1CMP19 | Manomètre sur bouteille N° 4255 | U_METR000015 | Vérification PERIODIQUE pression | MPS | DEF | U855 | 70U | 431 180,00 | 2024-11-30 | 3 | 1 | 0 | 156 | 1 | BIOTECH_ULIS | UDA1CMP19Manomètre sur bouteille N° 4255U_METR000015Vérification PERIODIQUE pression70U156
UDA1CMP19 | Manomètre sur bouteille N° 4255 | U_METROLOGIE 15 | Vérification CURATIVE pression | MC | DEF | U855 | 70U | 147 040,00 | 401769 | 0 | 1 | 0 |  |  | BIOTECH_ULIS | UDA1CMP19Manomètre sur bouteille N° 4255U_METROLOGIE 15Vérification CURATIVE pression70U
UDA1CMP20 | Manomètre sur bouteille N° 4194 | U_METR000015 | Vérification PERIODIQUE pression | MPS | DEF | U855 | 70U | 540 450,00 | 2025-02-28 | 3 | 1 | 0 | 156 | 1 | BIOTECH_ULIS | UDA1CMP20Manomètre sur bouteille N° 4194U_METR000015Vérification PERIODIQUE pression70U156
UDA1CMP20 | Manomètre sur bouteille N° 4194 | U_METROLOGIE 15 | Vérification CURATIVE pression | MC | DEF | U855 | 70U | 432 762,00 | 2050-01-01 | 0 | 1 | 0 |  |  | BIOTECH_ULIS | UDA1CMP20Manomètre sur bouteille N° 4194U_METROLOGIE 15Vérification CURATIVE pression70U
UDP2CMP19 | Manomètre MECOTEC n°9247 | U_METR000015 | Vérification PERIODIQUE pression | MPS | DEF | U851 | 70U | 651 048,00 | 2025-06-19 | 3 | 1 | 0 | 52 | 1 | BIOTECH_ULIS | UDP2CMP19Manomètre MECOTEC n°9247U_METR000015Vérification PERIODIQUE pression70U52
UDP2CMP19 | Manomètre MECOTEC n°9247 | U_METROLOGIE 15 | Vérification CURATIVE pression | MC | DEF | U851 | 70U |  | 401769 | 0 | 1 | 0 |  |  | BIOTECH_ULIS | UDP2CMP19Manomètre MECOTEC n°9247U_METROLOGIE 15Vérification CURATIVE pression70U
EX1BCHLAB07 | Ionomètre METHROM n° 1900001005233 | U_METR000026 | Vérification PERIODIQUE labo extérieur | MPS | METR | U624UAP | 22U | 419 857,00 | 401769 | 3 | 1 | 0 | 365 | 0 | BIOMED_ULIS | EX1BCHLAB07Ionomètre METHROM n° 1900001005233U_METR000026Vérification PERIODIQUE labo extérieur22U365
GAMCENTRI | Equipements atelier centrifugation gamma | U_CURA076325 | Inhibition niveaux calo | CON | AR | U441 | 11U | 386 905,00 | 2050-01-01 | 0 | 1 | 0 |  |  | BIOMED_ULIS | GAMCENTRIEquipements atelier centrifugation gammaU_CURA076325Inhibition niveaux calo11U
ISST340_061 | Purgeur cond. Ligne Purge Skid Thermique | U_CHAU000011 | Vérification annuelle des purgeurs | MPS | AR | U222IS | 11U | 639 909,00 | 2025-04-06 | 3 | 21 | 1 | 365 | 0 | BIOMED_ULIS | ISST340_061Purgeur cond. Ligne Purge Skid ThermiqueU_CHAU000011Vérification annuelle des purgeurs11U365
EXMGGAV08 | Armoire de stockage ventilée | U_CLIM000135 | Maintenance armoire ventilée | MPS | DEF | U168 | 21U | 580 122,00 | 2024-03-05 | 3 | 1 | 0 | 52 | 1 | BIOMED_ULIS | EXMGGAV08Armoire de stockage ventiléeU_CLIM000135Maintenance armoire ventilée21U52
OPLCMM23 | Enreg. Hygro. OPLETUV23 | U_METR000023 | Vérification PERIODIQUE hygrométrique | MPS | METR | U601OPL | 20U | 635 782,00 | 2025-05-29 | 3 | 1 | 0 | 365 | 0 | BIOMED_ULIS | OPLCMM23Enreg. Hygro. OPLETUV23U_METR000023Vérification PERIODIQUE hygrométrique20U365
OPLCMM23 | Enreg. Hygro. OPLETUV23 | U_METROLOGIE 23 | Vérification CURATIVE hygrométrique | MC | DEF | U601OPL | 20U | 148 630,00 | 401769 | 0 | 1 | 0 |  |  | BIOMED_ULIS | OPLCMM23Enreg. Hygro. OPLETUV23U_METROLOGIE 23Vérification CURATIVE hygrométrique20U
OPLCMT23 | Enreg. temp étuve OPLETUV23 | U_METR000012 | Vérification PERIODIQUE température | MPS | DEF | U601OPL | 20U | 635 783,00 | 2025-05-29 | 3 | 1 | 0 | 365 | 0 | BIOMED_ULIS | OPLCMT23Enreg. temp étuve OPLETUV23U_METR000012Vérification PERIODIQUE température20U365
OPLCMT23 | Enreg. temp étuve OPLETUV23 | U_METROLOGIE 12 | Vérification CURATIVE température | MC | DEF | U601OPL | 20U | 148 631,00 | 401769 | 0 | 1 | 0 |  |  | BIOMED_ULIS | OPLCMT23Enreg. temp étuve OPLETUV23U_METROLOGIE 12Vérification CURATIVE température20U
SSISDI21 | Système de sécurité incendie B24 | U_CONTROLES | Travaux remise en état suite vérification réglementaire | MC | AR | U130 | 80U | 159 601,00 | 401769 | 0 | 1 | 0 |  |  | BIOMED_ULIS | SSISDI21Système de sécurité incendie B24U_CONTROLESTravaux remise en état suite vérification réglementaire80U
BATSIEGE | Bâtiments siège | U_CURA066652 | Sorties magasin Services Généraux | MC | AR | S244 | AR | 148 720,00 | 401769 | 0 | 1 | 0 |  |  | BIOMED_ULIS | BATSIEGEBâtiments siègeU_CURA066652Sorties magasin Services GénérauxAR
PWUVL01 | Lampe UV Boucle BD02 | U_PROC000087 | Remplacement lampe UV | MPS | DEF | U236PW | 11U | 648 919,00 | 2025-07-29 | 3 | 1 | 0 | 365 | 0 | BIOMED_ULIS | PWUVL01Lampe UV Boucle BD02U_PROC000087Remplacement lampe UV11U365
PWUVL01 | Lampe UV Boucle BD02 | U_PROC000088 | Remplacement gaine de quartz | MPS | DEF | U236PW | 11U | 463 982,00 | 2025-12-25 | 3 | 1 | 0 | 260 | 1 | BIOMED_ULIS | PWUVL01Lampe UV Boucle BD02U_PROC000088Remplacement gaine de quartz11U260
GW2ETV06 | Vanne regul. 3 voies refroidis. bâti GAMC21 | U_CURA076539 | Forçage ouverture de la vanne | CON | AR | U222GW | 11U | 531 284,00 | 401769 | 0 | 1 | 0 |  |  | BIOMED_ULIS | GW2ETV06Vanne regul. 3 voies refroidis. bâti GAMC21U_CURA076539Forçage ouverture de la vanne11U
EXNEP05PLC01 | Automate gestion station NEP05 | U_CURA076542 | Modification paramètres | CON | AR | U236NEP | 11U | 399 549,00 | 2050-01-01 | 0 | 1 | 0 |  |  | BIOMED_ULIS | EXNEP05PLC01Automate gestion station NEP05U_CURA076542Modification paramètres11U
AC26 | Centrale traitement d'air ADEAE | U_CURA076544 | Défaut clim CT26 | MC | AR | U222AC | 10U | 389 252,00 | 2050-01-01 | 0 | 1 | 0 |  |  | BIOMED_ULIS | AC26Centrale traitement d'air ADEAEU_CURA076544Défaut clim CT2610U
PLAR01 | Mélangeur fondoir plasma n°1 | U_CURA076560 | Raz pesons | CON | AR | U410 | 11U | 381 315,00 | 2050-01-01 | 0 | 1 | 0 |  |  | BIOMED_ULIS | PLAR01Mélangeur fondoir plasma n°1U_CURA076560Raz pesons11U
TECHEQUIP | Equipements et outillages techniques | U_CURA076578 | FRAIS DE PORT ET CERTIFICATS MATIERE 2016 | SER | AR | U200 | AR | 148 963,00 | 401769 | 0 | 1 | 0 |  |  | BIOMED_ULIS | TECHEQUIPEquipements et outillages techniquesU_CURA076578FRAIS DE PORT ET CERTIFICATS MATIERE 2016AR
ADEPP127_001 | Pompe introduction skid filtration ATIII | U_SANS PREVENTIF | Sans préventif | MC | AR | U421DEAE | AR |  | 2016-01-13 | 0 | 1 | 0 |  |  | BIOMED_ULIS | ADEPP127_001Pompe introduction skid filtration ATIIIU_SANS PREVENTIFSans préventifAR
ADER184_001 | Cuve mobile 400L | U_CURA076633 | Defaut signal canopen cuve | MC | AR | U421DEAE | 11U | 398 978,00 | 2050-01-01 | 0 | 1 | 0 |  |  | BIOMED_ULIS | ADER184_001Cuve mobile 400LU_CURA076633Defaut signal canopen cuve11U
EXLPRREF02 | Réfrigérateur échantillons | U_CURA076637 | Alarme gtc | MC | AR | U440COM | 11U | 149 038,00 | 401769 | 0 | 1 | 0 |  |  | BIOMED_ULIS | EXLPRREF02Réfrigérateur échantillonsU_CURA076637Alarme gtc11U
WFISBD204 | Sous boucle Eau PPI Ateliers GAMMA | U_CURA076668 | Defaut T° haute en dsitribution | MC | AR | U236WFI | 11U | 370 588,00 | 401769 | 0 | 1 | 0 |  |  | BIOMED_ULIS | WFISBD204Sous boucle Eau PPI Ateliers GAMMAU_CURA076668Defaut T° haute en dsitribution11U
CQBCMCT01 | Chronomètre de paillasse | U_METROLOGIE 05 | Vérification CURATIVE temps | MC | DEF | U084 | 70U | 149 298,00 | 401769 | 0 | 1 | 0 |  |  | BIOTECH_ULIS | CQBCMCT01Chronomètre de paillasseU_METROLOGIE 05Vérification CURATIVE temps70U
ALBPV98 | Vanne pneu. évent ALBFP06 | U_CURA076731 | Défaut de vanne | MC | AR | U440 | 11U | 375 016,00 | 401769 | 0 | 1 | 0 |  |  | BIOMED_ULIS | ALBPV98Vanne pneu. évent ALBFP06U_CURA076731Défaut de vanne11U
EX2AC01CT01 | Caisson de trait. d'air zone fabricat B8 | U_CLIM000217 | Contrôle de l'automate | MPS | DEF | U222AC | 10U | 466 712,00 | 2021-03-14 | 3 | 31 | 0 | 365 | 0 | BIOMED_ULIS | EX2AC01CT01Caisson de trait. d'air zone fabricat B8U_CLIM000217Contrôle de l'automate10U365
EX2AC01CT01 | Caisson de trait. d'air zone fabricat B8 | U_CLIM000218 | Contrôle et sauvegarde de l'automate | MPS | DEF | U222AC | 10U | 466 713,00 | 2021-07-14 | 3 | 31 | 0 | 365 | 0 | BIOMED_ULIS | EX2AC01CT01Caisson de trait. d'air zone fabricat B8U_CLIM000218Contrôle et sauvegarde de l'automate10U365
AC08CT08 | Caisson de trait. d'air zone décong. B8 | U_CLIM000218 | Contrôle et sauvegarde de l'automate | MPS | AR | U222AC | 10U | 603 139,00 | 2024-07-13 | 3 | 31 | 0 | 365 | 0 | BIOMED_ULIS | AC08CT08Caisson de trait. d'air zone décong. B8U_CLIM000218Contrôle et sauvegarde de l'automate10U365
EX01AC06CT06 | Caisson trait. air +4°C at. albumine B8 | U_CLIM000218 | Contrôle et sauvegarde de l'automate | MPS | AR | U222AC | 10U | 504 889,00 | 2022-07-08 | 3 | 31 | 0 | 365 | 0 | BIOMED_ULIS | EX01AC06CT06Caisson trait. air +4°C at. albumine B8U_CLIM000218Contrôle et sauvegarde de l'automate10U365
AC07CT07 | Caisson trait. air ateliers +4° gamma | U_CLIM000218 | Contrôle et sauvegarde de l'automate | MPS | DEF | U222AC | 10U | 596 092,00 | 2024-07-13 | 3 | 31 | 0 | 365 | 0 | BIOMED_ULIS | AC07CT07Caisson trait. air ateliers +4° gammaU_CLIM000218Contrôle et sauvegarde de l'automate10U365
AC77CT77 | Caisson trait. air ateliers gamma B8 | U_CLIM000218 | Contrôle et sauvegarde de l'automate | MPS | DEF | U222AC | 10U | 606 227,00 | 2024-07-13 | 3 | 31 | 0 | 365 | 0 | BIOMED_ULIS | AC77CT77Caisson trait. air ateliers gamma B8U_CLIM000218Contrôle et sauvegarde de l'automate10U365
AC64CT64 | Caisson Trait. Air Atelier Centri-Decong | U_CLIM000218 | Contrôle et sauvegarde de l'automate | MPS | DEF | U222AC | 10U | 606 226,00 | 2024-07-13 | 3 | 31 | 0 | 365 | 0 | BIOMED_ULIS | AC64CT64Caisson Trait. Air Atelier Centri-DecongU_CLIM000218Contrôle et sauvegarde de l'automate10U365
AC17CT17 | CTA Process extention B8 20 000m3/h ( En terrasse ) | U_CLIM000218 | Contrôle et sauvegarde de l'automate | MPS | DEF | U222AC | 10U | 596 093,00 | 2024-07-13 | 3 | 31 | 0 | 365 | 0 | BIOMED_ULIS | AC17CT17CTA Process extention B8 20 000m3/h ( En terrasse )U_CLIM000218Contrôle et sauvegarde de l'automate10U365
AC14CT14 | CTA atelier UF2 | U_CLIM000218 | Contrôle et sauvegarde de l'automate | MPS | DEF | U222AC | 10U | 596 094,00 | 2024-07-13 | 3 | 31 | 0 | 365 | 0 | BIOMED_ULIS | AC14CT14CTA atelier UF2U_CLIM000218Contrôle et sauvegarde de l'automate10U365
AC27CT27 | Caisson trait. air couloirs prod. rdc b8 | U_CLIM000218 | Contrôle et sauvegarde de l'automate | MPS | DEF | U222AC | 10U | 650 705,00 | 2025-07-13 | 3 | 31 | 0 | 365 | 0 | BIOMED_ULIS | AC27CT27Caisson trait. air couloirs prod. rdc b8U_CLIM000218Contrôle et sauvegarde de l'automate10U365
AC02CT02 | Caisson trait. air centrale de pesée b8 | U_CLIM000218 | Contrôle et sauvegarde de l'automate | MPS | DEF | U222AC | 10U | 596 096,00 | 2024-07-13 | 3 | 31 | 0 | 365 | 0 | BIOMED_ULIS | AC02CT02Caisson trait. air centrale de pesée b8U_CLIM000218Contrôle et sauvegarde de l'automate10U365
AC10CT10 | Caisson trait. air couloir et communs prod | U_CLIM000218 | Contrôle et sauvegarde de l'automate | MPS | DEF | U222AC | 10U | 596 097,00 | 2024-07-13 | 3 | 31 | 0 | 365 | 0 | BIOMED_ULIS | AC10CT10Caisson trait. air couloir et communs prodU_CLIM000218Contrôle et sauvegarde de l'automate10U365
GAMC22 | Centrifugeuse n°2 gamma | U_CURA076748 | Défaut débit bas | MC | AR | U441 | 11U | 367 311,00 | 401769 | 0 | 1 | 0 |  |  | BIOMED_ULIS | GAMC22Centrifugeuse n°2 gammaU_CURA076748Défaut débit bas11U
MGGCMT24 | Enreg température MGGCONG01/BAT11ARM03 | U_METR000012 | Vérification PERIODIQUE température | MPS | DEF | U168 | 11U | 627 749,00 | 2025-02-05 | 3 | 1 | 0 | 52 | 1 | BIOMED_ULIS | MGGCMT24Enreg température MGGCONG01/BAT11ARM03U_METR000012Vérification PERIODIQUE température11U52
MGGCMT24 | Enreg température MGGCONG01/BAT11ARM03 | U_METROLOGIE 12 | Vérification CURATIVE température | MC | DEF | U168 | 11U | 149 583,00 | 401769 | 0 | 1 | 0 |  |  | BIOMED_ULIS | MGGCMT24Enreg température MGGCONG01/BAT11ARM03U_METROLOGIE 12Vérification CURATIVE température11U
MGGCMT25 | Enreg température MGGCONG02/BAT11ARM03 | U_METR000012 | Vérification PERIODIQUE température | MPS | DEF | U168 | 11U | 627 750,00 | 2025-02-05 | 3 | 1 | 0 | 52 | 1 | BIOMED_ULIS | MGGCMT25Enreg température MGGCONG02/BAT11ARM03U_METR000012Vérification PERIODIQUE température11U52
MGGCMT25 | Enreg température MGGCONG02/BAT11ARM03 | U_METROLOGIE 12 | Vérification CURATIVE température | MC | DEF | U168 | 11U | 149 584,00 | 401769 | 0 | 1 | 0 |  |  | BIOMED_ULIS | MGGCMT25Enreg température MGGCONG02/BAT11ARM03U_METROLOGIE 12Vérification CURATIVE température11U
WFISBD203 | Sous boucle eau ppi filtre press T IV | U_CURA076834 | Disque de rupture hs | MC | AR | U236WFI | 11U | 375 146,00 | 401769 | 0 | 1 | 0 |  |  | BIOMED_ULIS | WFISBD203Sous boucle eau ppi filtre press T IVU_CURA076834Disque de rupture hs11U
EXUDP3CONG01 | Congélateur -80°C Froilabo n° 10228 | U_CURA076840 | Alarme gtc | MC | AR | U851 | 11U | 149 761,00 | 401769 | 0 | 1 | 0 |  |  | ULIS | EXUDP3CONG01Congélateur -80°C Froilabo n° 10228U_CURA076840Alarme gtc11U
CRDAU01 | Autoclave BIOTECH | U_LABO000005 | Maintenance préventive | MPS | DEF | U850 | 70U | 616 949,00 | 2024-10-30 | 3 | 1 | 0 | 365 | 0 | BIOTECH_ULIS | CRDAU01Autoclave BIOTECHU_LABO000005Maintenance préventive70U365
PLABATI814 | Centrifugeuse plasma NS 814 | U_CURA076892 | Remplacement flexible calo | MPC | AR | U410 | 11U | 370 096,00 | 401769 | 0 | 1 | 0 |  |  | BIOMED_ULIS | PLABATI814Centrifugeuse plasma NS 814U_CURA076892Remplacement flexible calo11U
NEP04CP01 | Pompe aller station n°4 NEP | U_MECA000171 | Maintenance pompe PROLAC HCP | MPS | DEF | U236NEP | 11U | 618 211,00 | 2024-11-13 | 3 | 1 | 0 | 365 | 0 | BIOMED_ULIS | NEP04CP01Pompe aller station n°4 NEPU_MECA000171Maintenance pompe PROLAC HCP11U365
UDA2REF04 | Enceinte Réfrigérée ventilée +5°C n° 98526 | U_SANS PREVENTIF | Sans préventif | MC | AR | U855 | AR |  | 401769 | 0 | 1 | 0 |  |  | BIOTECH_ULIS | UDA2REF04Enceinte Réfrigérée ventilée +5°C n° 98526U_SANS PREVENTIFSans préventifAR
UDA1MS05 | Spectromètre de masse MALDI | U_LABO000003 | Renouvellement contrat | MPS | DEF | U855 | 70U | 621 605,00 | 2024-11-20 | 3 | 1 | 0 | 52 | 1 | BIOTECH_ULIS | UDA1MS05Spectromètre de masse MALDIU_LABO000003Renouvellement contrat70U52
UDA1MS05 | Spectromètre de masse MALDI | U_LABO000005 | Maintenance préventive | MPS | DEF | U855 | 70U | 633 748,00 | 2025-04-30 | 3 | 1 | 0 | 365 | 0 | BIOTECH_ULIS | UDA1MS05Spectromètre de masse MALDIU_LABO000005Maintenance préventive70U365
UDA1MS05 | Spectromètre de masse MALDI | U_LABORATOIRE 05 | Mise en service ou réparation suite à contrôle | MC | DEF | U855 | 70U | 150 037,00 | 401769 | 0 | 1 | 0 |  |  | BIOTECH_ULIS | UDA1MS05Spectromètre de masse MALDIU_LABORATOIRE 05Mise en service ou réparation suite à contrôle70U
UDP2CMT63 | Thermomètre numérique EBRO n°15204434 | U_METR000012 | Vérification PERIODIQUE température | MPS | DEF | U851 | 70U | 651 049,00 | 2025-06-19 | 3 | 1 | 0 | 52 | 1 | BIOTECH_ULIS | UDP2CMT63Thermomètre numérique EBRO n°15204434U_METR000012Vérification PERIODIQUE température70U52
UDP2CMT63 | Thermomètre numérique EBRO n°15204434 | U_METROLOGIE 12 | Vérification CURATIVE température | MC | DEF | U851 | 70U |  | 401769 | 0 | 1 | 0 |  |  | BIOTECH_ULIS | UDP2CMT63Thermomètre numérique EBRO n°15204434U_METROLOGIE 12Vérification CURATIVE température70U
UDP2CMT64 | Thermomètre numérique EBRO n°15204439 | U_METR000012 | Vérification PERIODIQUE température | MPS | DEF | U851 | 70U | 651 050,00 | 2025-06-19 | 3 | 1 | 0 | 52 | 1 | BIOTECH_ULIS | UDP2CMT64Thermomètre numérique EBRO n°15204439U_METR000012Vérification PERIODIQUE température70U52
UDP2CMT64 | Thermomètre numérique EBRO n°15204439 | U_METROLOGIE 12 | Vérification CURATIVE température | MC | DEF | U851 | 10U |  | 401769 | 0 | 1 | 0 |  |  | BIOTECH_ULIS | UDP2CMT64Thermomètre numérique EBRO n°15204439U_METROLOGIE 12Vérification CURATIVE température10U
ALBPLC07 | Station automate FP T I+II+III | U_CURA076939 | Fonction débatissage bloquée | MC | AR | U440 | 11U | 373 758,00 | 401769 | 0 | 1 | 0 |  |  | BIOMED_ULIS | ALBPLC07Station automate FP T I+II+IIIU_CURA076939Fonction débatissage bloquée11U
DEHEX02 | Echangeur refroidissement centri PLAC02 | U_CURA076947 | Défaut de température haute pendant le rincage | MC | AR | U410 | 11U | 376 504,00 | 401769 | 0 | 1 | 0 |  |  | BIOMED_ULIS | DEHEX02Echangeur refroidissement centri PLAC02U_CURA076947Défaut de température haute pendant le rincage11U
GAMF02 | Filtre Pall N°2 FP Gamma | U_CURA076949 | Disque de rupture HS | MC | AR | U441 | 11U | 373 740,00 | 401769 | 0 | 1 | 0 |  |  | BIOMED_ULIS | GAMF02Filtre Pall N°2 FP GammaU_CURA076949Disque de rupture HS11U
NEP09ST09 | Sous-station NEP ADEAE | U_CURA076989 | Defaut de vanne | MC | AR | U236NEP | 11U | 367 522,00 | 401769 | 0 | 1 | 0 |  |  | BIOMED_ULIS | NEP09ST09Sous-station NEP ADEAEU_CURA076989Defaut de vanne11U
EXPLATRP03 | Transpalette inox manuel | U_CURA077004 | Timon cassé sur transpalette | MC | DEF | U410 | 15U | 150 345,00 | 401769 | 0 | 1 | 0 |  |  | BIOMED_ULIS | EXPLATRP03Transpalette inox manuelU_CURA077004Timon cassé sur transpalette15U
BCHF01 | Osmoseur | U_EAUX000045 | Maintenance Osmoseur | MPS | DEF | U624UAP | 22U | 158 158,00 | 401769 | 0 | 1 | 0 |  |  | BIOMED_ULIS | BCHF01OsmoseurU_EAUX000045Maintenance Osmoseur22U
ADEEQUIP | Equipements spécifiques atelier DEAE | U_CURA077110 | Disjonction | MC | AR | U421DEAE | 11U | 399 460,00 | 2050-01-01 | 0 | 1 | 0 |  |  | BIOMED_ULIS | ADEEQUIPEquipements spécifiques atelier DEAEU_CURA077110Disjonction11U
BCHLAV04 | Lave vaisselle | U_LABO000005 | Maintenance préventive | MPS | DEF | U624UAP | 22U | 628 835,00 | 2025-03-28 | 3 | 1 | 0 | 365 | 0 | BIOMED_ULIS | BCHLAV04Lave vaisselleU_LABO000005Maintenance préventive22U365
CQBCMT17 | Ebro n° 50072755 Enreg T° CQBBT01 | U_METR000012 | Vérification PERIODIQUE température | MPS | DEF | U084 | 71U | 474 186,00 | 2021-03-30 | 3 | 1 | 0 | 365 | 0 | BIOTECH_ULIS | CQBCMT17Ebro n° 50072755 Enreg T° CQBBT01U_METR000012Vérification PERIODIQUE température71U365
CQBCMT17 | Ebro n° 50072755 Enreg T° CQBBT01 | U_METROLOGIE 12 | Vérification CURATIVE température | MC | DEF | U084 | 71U | 150 684,00 | 401769 | 0 | 1 | 0 |  |  | BIOTECH_ULIS | CQBCMT17Ebro n° 50072755 Enreg T° CQBBT01U_METROLOGIE 12Vérification CURATIVE température71U
EXMGGCMT05 | Enregistrement temp ambiance CF09 | U_CURA077156 | Inhibition alarme pour intervention sur porte | CON | AR | U168 | 12U | 150 724,00 | 401769 | 0 | 1 | 0 |  |  | BIOMED_ULIS | EXMGGCMT05Enregistrement temp ambiance CF09U_CURA077156Inhibition alarme pour intervention sur porte12U
GAMPP21 | Pompe n°1 introduct° CENTRI GAMMA | U_PROC000022 | Remplacement systématique tube | MPS | DEF | U441 | 11U | 653 674,00 | 2024-10-10 | 2 | 1 | 0 | 8 | 1 | BIOMED_ULIS | GAMPP21Pompe n°1 introduct° CENTRI GAMMAU_PROC000022Remplacement systématique tube11U8
GAMPP22 | Pompe n°2 introduct° CENTRI GAMMA | U_PROC000022 | Remplacement systématique tube | MPS | DEF | U441 | 11U | 648 208,00 | 2024-10-10 | 2 | 1 | 0 | 8 | 1 | BIOMED_ULIS | GAMPP22Pompe n°2 introduct° CENTRI GAMMAU_PROC000022Remplacement systématique tube11U8
CQBLMP01 | Lecteur de microplaques Biotek n° 16011412 | U_LABO000007 | Vérification périodique | MPS | DEF | U880 | 70U | 660 176,00 | 2024-12-26 | 2 | 1 | 0 | 3 | 2 | BIOTECH_ULIS | CQBLMP01Lecteur de microplaques Biotek n° 16011412U_LABO000007Vérification périodique70U3
CQBLMP01 | Lecteur de microplaques Biotek n° 16011412 | U_LABORATOIRE 02 | Intervention CURATIVE prestataire externe | MPS | DEF | U084 | 70U |  | 401769 | 0 | 1 | 0 |  |  | BIOTECH_ULIS | CQBLMP01Lecteur de microplaques Biotek n° 16011412U_LABORATOIRE 02Intervention CURATIVE prestataire externe70U
BAT15 | Bâtiment 15 poste de garde compacteur | U_CURATIF | Urgent | MC | AR | S244 | 13U | 151 029,00 | 401769 | 0 | 1 | 0 |  |  | BIOMED_ULIS | BAT15Bâtiment 15 poste de garde compacteurU_CURATIFUrgent13U
DWF04 | Carter de filtration eau de ville métro pesage 10 µm | U_CURA077319 | Défaut colmatage filtre | MC | AR | U236PW | 11U | 376 377,00 | 401769 | 0 | 1 | 0 |  |  | BIOMED_ULIS | DWF04Carter de filtration eau de ville métro pesage 10 µmU_CURA077319Défaut colmatage filtre11U
AC27CT27 | Caisson trait. air couloirs prod. rdc b8 | U_CLIM000201 | Contrôle CTA | MPS | DEF | U222AC | 10U | 651 425,00 | 2024-10-28 | 3 | 1 | 0 | 30 | 0 | BIOMED_ULIS | AC27CT27Caisson trait. air couloirs prod. rdc b8U_CLIM000201Contrôle CTA10U30
EXPW2UF01 | Skid d'ultrafiltration d'eau déminéralisée | U_CURA077383 | Désinfection UF | MC | AR | U222PW | 11U | 528 607,00 | 401769 | 0 | 1 | 0 |  |  | BIOMED_ULIS | EXPW2UF01Skid d'ultrafiltration d'eau déminéraliséeU_CURA077383Désinfection UF11U
PWBD02 | Boucle de distribution d' eau purifiée | U_CURA077392 | Flush de la boucle | CON | AR | U236PW | 11U | 371 976,00 | 401769 | 0 | 1 | 0 |  |  | BIOMED_ULIS | PWBD02Boucle de distribution d' eau purifiéeU_CURA077392Flush de la boucle11U
MFPRLAB05 | Compteur de particules n°350-217 | U_LABORATOIRE 02 | Intervention CURATIVE prestataire externe | MPS | DEF | U868 | 70U | 152 321,00 | 401769 | 0 | 1 | 0 |  |  | BIOTECH_ULIS | MFPRLAB05Compteur de particules n°350-217U_LABORATOIRE 02Intervention CURATIVE prestataire externe70U
MGGCMT63 | Enreg température MGGCONG16/BAT11ARM03 | U_METROLOGIE 12 | Vérification CURATIVE température | MC | DEF | U168 | 11U | 392 905,00 | 2050-01-01 | 0 | 1 | 0 |  |  | BIOMED_ULIS | MGGCMT63Enreg température MGGCONG16/BAT11ARM03U_METROLOGIE 12Vérification CURATIVE température11U
MGGCMT63 | Enreg température MGGCONG16/BAT11ARM03 | U_METR000012 | Vérification PERIODIQUE température | MPS | DEF | U168 | 11U | 639 913,00 | 2024-10-05 | 3 | 1 | 0 | 26 | 1 | BIOMED_ULIS | MGGCMT63Enreg température MGGCONG16/BAT11ARM03U_METR000012Vérification PERIODIQUE température11U26
BAT13RC05 | Laverie caddies | U_CONT000064 | Visite réglementaire palettiers fixes | MPS | DEF | U235BATU | 13U | 548 654,00 | 2023-05-20 | 3 | 1 | 0 | 52 | 1 | BIOMED_ULIS | BAT13RC05Laverie caddiesU_CONT000064Visite réglementaire palettiers fixes13U52
PLACMT43 | Régulation froid PLASURG02 | U_METR000012 | Vérification PERIODIQUE température | MPS | DEF | U410 | 11U | 373 570,00 | 401769 | 0 | 1 | 0 |  |  | BIOMED_ULIS | PLACMT43Régulation froid PLASURG02U_METR000012Vérification PERIODIQUE température11U
PLACMT43 | Régulation froid PLASURG02 | U_METROLOGIE 12 | Vérification CURATIVE température | MC | DEF | U410 | 11U | 390 550,00 | 401769 | 0 | 1 | 0 |  |  | BIOMED_ULIS | PLACMT43Régulation froid PLASURG02U_METROLOGIE 12Vérification CURATIVE température11U
PLACMP42 | Affichage et alarme pression PLASURG02 | U_METR000015 | Vérification PERIODIQUE pression | MPS | DEF | U410 | 11U | 153 240,00 | 401769 | 0 | 1 | 0 |  |  | BIOMED_ULIS | PLACMP42Affichage et alarme pression PLASURG02U_METR000015Vérification PERIODIQUE pression11U
PLACMP42 | Affichage et alarme pression PLASURG02 | U_METROLOGIE 15 | Vérification CURATIVE pression | MC | DEF | U410 | 11U | 390 580,00 | 401769 | 0 | 1 | 0 |  |  | BIOMED_ULIS | PLACMP42Affichage et alarme pression PLASURG02U_METROLOGIE 15Vérification CURATIVE pression11U
EXPLASURG02 | Surgélateur n°1 (Cryosas-SILVERSAS) | U_MECA000138 | Maintenance préventive surgelateur | MPS | DEF | U410 | 11U | 389 172,00 | 401769 | 0 | 1 | 0 |  |  | BIOMED_ULIS | EXPLASURG02Surgélateur n°1 (Cryosas-SILVERSAS)U_MECA000138Maintenance préventive surgelateur11U
BAT20 | Poste empot. éthanol dépotage surnageant | U_CURA077517 | Défaut niveau haut regard eaux polluées | MPC | AR | U235BATU | 11U | 380 744,00 | 2050-01-01 | 0 | 1 | 0 |  |  | BIOMED_ULIS | BAT20Poste empot. éthanol dépotage surnageantU_CURA077517Défaut niveau haut regard eaux polluées11U
PLACMT83 | Enregist. temperature PLACONG08 | U_METR000012 | Vérification PERIODIQUE température | MPS | DEF | U410 | 11U | 633 259,00 | 2025-03-05 | 3 | 1 | 0 | 52 | 1 | BIOMED_ULIS | PLACMT83Enregist. temperature PLACONG08U_METR000012Vérification PERIODIQUE température11U52
PLACMT83 | Enregist. temperature PLACONG08 | U_METROLOGIE 12 | Vérification CURATIVE température | MC | METR | U410 | 11U | 497 377,00 | 2050-01-01 | 0 | 1 | 0 |  |  | BIOMED_ULIS | PLACMT83Enregist. temperature PLACONG08U_METROLOGIE 12Vérification CURATIVE température11U
PLACMT81 | Régulation température+alarme PLACONG09 | U_METR000012 | Vérification PERIODIQUE température | MPS | DEF | U410 | 11U |  | 2049-12-16 | 0 | 1 | 0 |  |  | BIOMED_ULIS | PLACMT81Régulation température+alarme PLACONG09U_METR000012Vérification PERIODIQUE température11U
PLACMT81 | Régulation température+alarme PLACONG09 | U_METROLOGIE 12 | Vérification CURATIVE température | MC | DEF | U410 | 11U | 151 743,00 | 401769 | 0 | 1 | 0 |  |  | BIOMED_ULIS | PLACMT81Régulation température+alarme PLACONG09U_METROLOGIE 12Vérification CURATIVE température11U
PLACMT80 | Enregist, temperature PLACONG09 | U_METR000012 | Vérification PERIODIQUE température | MPS | DEF | U410 | 11U | 639 914,00 | 2025-04-05 | 3 | 1 | 0 | 52 | 1 | BIOMED_ULIS | PLACMT80Enregist, temperature PLACONG09U_METR000012Vérification PERIODIQUE température11U52
PLACMT80 | Enregist, temperature PLACONG09 | U_METROLOGIE 12 | Vérification CURATIVE température | MC | DEF | U410 | 11U | 488 211,00 | 2050-01-01 | 0 | 1 | 0 |  |  | BIOMED_ULIS | PLACMT80Enregist, temperature PLACONG09U_METROLOGIE 12Vérification CURATIVE température11U
GAMEQUIP | Equipements communs gamma | U_CURA077635 | Ckeck liste FP IG + UFG | MPS | AR | U441 | 22U | 376 642,00 | 401769 | 0 | 1 | 0 |  |  | BIOMED_ULIS | GAMEQUIPEquipements communs gammaU_CURA077635Ckeck liste FP IG + UFG22U
FW3 | Réseau incendie sprinklage source | U_CURA077665 | Remplacement canon | MC | DEF | U130 | 13U |  | 401769 | 0 | 1 | 0 |  |  | BIOMED_ULIS | FW3Réseau incendie sprinklage sourceU_CURA077665Remplacement canon13U
MCBSOR01 | Hotte chimique à recirculation | U_CLIM000134 | Maintenance hotte à filtration | MPS | DEF | U640MCB | 22U | 628 757,00 | 2025-02-19 | 3 | 1 | 0 | 52 | 1 | BIOMED_ULIS | MCBSOR01Hotte chimique à recirculationU_CLIM000134Maintenance hotte à filtration22U52
SFIGV02 | Générateur de vapeur pure | U_PROC000089 | Maintenance annuelle GVP | MPS | DEF | U236SFI | 11U | 648 920,00 | 2025-07-29 | 3 | 1 | 0 | 365 | 0 | BIOMED_ULIS | SFIGV02Générateur de vapeur pureU_PROC000089Maintenance annuelle GVP11U365
FW3SBD06 | Poste extinction zones technique B1& B8 | U_CURA077721 | Remplacement tête suite à éclatement | MC | AR | U130 | 80U | 152 423,00 | 401769 | 0 | 1 | 0 |  |  | BIOMED_ULIS | FW3SBD06Poste extinction zones technique B1& B8U_CURA077721Remplacement tête suite à éclatement80U
CBC09 | Centrifugeuse EPPENDORF 5418 n°623036 | U_CONT000026 | Vérif. réglementaire machines | MPS | AR | U855 | 70U | 651 093,00 | 2025-06-30 | 3 | 1 | 0 | 365 | 0 | BIOTECH_ULIS | CBC09Centrifugeuse EPPENDORF 5418 n°623036U_CONT000026Vérif. réglementaire machines70U365
CBC09 | Centrifugeuse EPPENDORF 5418 n°623036 | U_CONTROLES | Travaux remise en état suite vérification réglementaire | MC | AR | U855 | 70U |  | 2049-12-31 | 0 | 1 | 0 |  |  | BIOTECH_ULIS | CBC09Centrifugeuse EPPENDORF 5418 n°623036U_CONTROLESTravaux remise en état suite vérification réglementaire70U
CQBBT01 | Bain à sec n°000775-A | U_LABO000006 | Qualification périodique | MPS | DEF | U633 | 71U | 645 230,00 | 2025-02-24 | 3 | 1 | 0 | 365 | 0 | BIOTECH_ULIS | CQBBT01Bain à sec n°000775-AU_LABO000006Qualification périodique71U365
UDP2CMW317 | Balance Sartorius 14200g/0,1g n°33901964 | U_METR000001 | Vérif. PERIODIQUE balance 0/30 Kg max. | MPS | DEF | U851 | 70U | 638 949,00 | 2025-04-30 | 3 | 1 | 0 | 365 | 0 | BIOTECH_ULIS | UDP2CMW317Balance Sartorius 14200g/0,1g n°33901964U_METR000001Vérif. PERIODIQUE balance 0/30 Kg max.70U365
UDP2CMW317 | Balance Sartorius 14200g/0,1g n°33901964 | U_METROLOGIE 01 | Vérification CURATIVE balance 0/30Kg | MC | DEF | U851 | 70U | 152 619,00 | 401769 | 0 | 1 | 0 |  |  | BIOTECH_ULIS | UDP2CMW317Balance Sartorius 14200g/0,1g n°33901964U_METROLOGIE 01Vérification CURATIVE balance 0/30Kg70U
BCHUR03 | Chaine HPLC Dionex | U_LABO000006 | Qualification périodique | MPS | DEF | U624UAP | 22U | 610 706,00 | 2024-09-20 | 3 | 1 | 0 | 52 | 1 | BIOMED_ULIS | BCHUR03Chaine HPLC DionexU_LABO000006Qualification périodique22U52
BCHUR03 | Chaine HPLC Dionex | U_LABO000005 | Maintenance préventive | MPS | DEF | U624UAP | 22U | 610 705,00 | 2024-09-20 | 3 | 1 | 0 | 52 | 1 | BIOMED_ULIS | BCHUR03Chaine HPLC DionexU_LABO000005Maintenance préventive22U52
TECHOUT93 | Harnais de sécurité | U_CONT000032 | Visite réglementaire | MPS | REGL | U130 | 15U | 632 125,00 | 2025-03-29 | 3 | 1 | 0 | 365 | 0 | BIOMED_ULIS | TECHOUT93Harnais de sécuritéU_CONT000032Visite réglementaire15U365
TECHOUT94 | Harnais de sécurité | U_CONT000032 | Visite réglementaire | MPS | REGL | U130 | 15U | 632 131,00 | 2025-03-30 | 3 | 1 | 0 | 365 | 0 | BIOMED_ULIS | TECHOUT94Harnais de sécuritéU_CONT000032Visite réglementaire15U365
TECHOUT95 | Harnais de sécurité | U_CONT000032 | Visite réglementaire | MPS | REGL | U130 | 15U | 600 331,00 | 2024-03-29 | 3 | 1 | 0 | 365 | 0 | BIOMED_ULIS | TECHOUT95Harnais de sécuritéU_CONT000032Visite réglementaire15U365
TECHOUT96 | Longe d'ancrage pour harnais de sécurité | U_CONT000032 | Visite réglementaire | MPS | REGL | U130 | 15U | 600 332,00 | 2024-03-29 | 3 | 1 | 0 | 365 | 0 | BIOMED_ULIS | TECHOUT96Longe d'ancrage pour harnais de sécuritéU_CONT000032Visite réglementaire15U365
TECHOUT97 | Autobloc pour harnais de sécurité | U_CONT000032 | Visite réglementaire | MPS | REGL | U130 | 15U | 632 104,00 | 2025-03-22 | 3 | 1 | 0 | 52 | 1 | BIOMED_ULIS | TECHOUT97Autobloc pour harnais de sécuritéU_CONT000032Visite réglementaire15U52
BAT12PCF03 | Paratonnerre B12 | U_CONT000066 | Contrôle réglementaire paratonnerre | MPS | DEF | U130 | 80U | 501 997,00 | 2022-01-24 | 3 | 1 | 0 | 52 | 1 | BIOMED_ULIS | BAT12PCF03Paratonnerre B12U_CONT000066Contrôle réglementaire paratonnerre80U52
AC74CL01 | Climatisation locaux 1301 | U_CLIM000207 | Maintenance climatiseur | MPS | DEF | U222AC | 10U | 644 749,00 | 2025-06-12 | 3 | 1 | 0 | 365 | 0 | BIOMED_ULIS | AC74CL01Climatisation locaux 1301U_CLIM000207Maintenance climatiseur10U365
AC74CL01 | Climatisation locaux 1301 | U_FROID000053 | Controle étanchéité | MPS | DEF | U222AC | 10U | 644 754,00 | 2025-06-13 | 3 | 1 | 0 | 365 | 0 | BIOMED_ULIS | AC74CL01Climatisation locaux 1301U_FROID000053Controle étanchéité10U365
AC73CL01 | Climatisation locaux 1302 | U_CLIM000207 | Maintenance climatiseur | MPS | DEF | U222AC | 10U | 644 748,00 | 2025-06-12 | 3 | 1 | 0 | 365 | 0 | BIOMED_ULIS | AC73CL01Climatisation locaux 1302U_CLIM000207Maintenance climatiseur10U365
GAMC21 | Centrifugeuse n°1 gamma | U_CURA077837 | Fourniture joint turbine | CON | AR | U441 | 11U | 376 499,00 | 401769 | 0 | 1 | 0 |  |  | BIOMED_ULIS | GAMC21Centrifugeuse n°1 gammaU_CURA077837Fourniture joint turbine11U
RF11RHC01 | Moto compresseur n°1 circuit n°1 -40°C | U_CURA077887 | Défaut aspiration basse | MC | AR | U222RF | 11U | 367 202,00 | 401769 | 0 | 1 | 0 |  |  | BIOMED_ULIS | RF11RHC01Moto compresseur n°1 circuit n°1 -40°CU_CURA077887Défaut aspiration basse11U
EXBCHCMCT35 | Chronomètre Acides Aminés | U_METROLOGIE 05 | Vérification CURATIVE temps | MC | DEF | U624UAP | 22U | 464 733,00 | 2050-01-01 | 0 | 1 | 0 |  |  | BIOMED_ULIS | EXBCHCMCT35Chronomètre Acides AminésU_METROLOGIE 05Vérification CURATIVE temps22U
EXBCHCMCT35 | Chronomètre Acides Aminés | U_METR000005 | Vérification PERIODIQUE temps | MPS | DEF | U624UAP | 22U | 441 314,00 | 2020-05-11 | 3 | 1 | 0 | 52 | 1 | BIOMED_ULIS | EXBCHCMCT35Chronomètre Acides AminésU_METR000005Vérification PERIODIQUE temps22U52
MCBCMT72 | Enreg temp MCBETUV17/BAT01ARM04 | U_METROLOGIE 12 | Vérification CURATIVE température | MC | DEF | U640MCB | 21U | 152 900,00 | 401769 | 0 | 1 | 0 |  |  | BIOMED_ULIS | MCBCMT72Enreg temp MCBETUV17/BAT01ARM04U_METROLOGIE 12Vérification CURATIVE température21U
MCBCMT72 | Enreg temp MCBETUV17/BAT01ARM04 | U_METR000012 | Vérification PERIODIQUE température | MPS | DEF | U640MCB | 21U | 635 718,00 | 2025-05-10 | 3 | 1 | 0 | 52 | 1 | BIOMED_ULIS | MCBCMT72Enreg temp MCBETUV17/BAT01ARM04U_METR000012Vérification PERIODIQUE température21U52
MCBCMT73 | Enreg temp MCBETUV18/BAT01ARM04 | U_METROLOGIE 12 | Vérification CURATIVE température | MC | DEF | U640MCB | 21U | 578 379,00 | 401769 | 0 | 1 | 0 |  |  | BIOMED_ULIS | MCBCMT73Enreg temp MCBETUV18/BAT01ARM04U_METROLOGIE 12Vérification CURATIVE température21U
MCBCMT73 | Enreg temp MCBETUV18/BAT01ARM04 | U_METR000012 | Vérification PERIODIQUE température | MPS | DEF | U640MCB | 21U | 635 719,00 | 2025-05-10 | 3 | 1 | 0 | 52 | 1 | BIOMED_ULIS | MCBCMT73Enreg temp MCBETUV18/BAT01ARM04U_METR000012Vérification PERIODIQUE température21U52
MCBF03 | Osmoseur | U_LABO000007 | Vérification périodique | MPS | DEF | U640MCB | 22U | 527 698,00 | 2049-09-30 | 0 | 1 | 0 |  |  | BIOMED_ULIS | MCBF03OsmoseurU_LABO000007Vérification périodique22U
WFIDIST03 | Distillateur eau ppi n°3 FINN-AQUA | U_CURA077947 | Distillateur a l'arret | MC | AR | U236WFI | 11U | 378 112,00 | 401769 | 0 | 1 | 0 |  |  | BIOMED_ULIS | WFIDIST03Distillateur eau ppi n°3 FINN-AQUAU_CURA077947Distillateur a l'arret11U
GAMPV70 | Vanne pneu direction. vers GAMF01 haut | U_CURA077948 | Défaut vanne | MC | AR | U441 | 11U | 402 846,00 | 2050-01-01 | 0 | 1 | 0 |  |  | BIOMED_ULIS | GAMPV70Vanne pneu direction. vers GAMF01 hautU_CURA077948Défaut vanne11U
SHW1 | Prod. distri. fluides thermiques B01/B08 | U_CHAU000001 | Ronde chauffage et vapeur B1 & B8 | MPS | DEF | U222SHW | 10U | 652 211,00 | 2024-10-14 | 3 | 1 | 0 | 1 | 1 | BIOMED_ULIS | SHW1Prod. distri. fluides thermiques B01/B08U_CHAU000001Ronde chauffage et vapeur B1 & B810U1
SW1 | Production distri. eau adoucie B1/B8 | U_AVEC | Gammes à associer | MPS | AR | U222W | AR |  | 2049-04-22 | 0 | 1 | 0 |  |  | BIOMED_ULIS | SW1Production distri. eau adoucie B1/B8U_AVECGammes à associerAR
ADECMP188_009 | Pression intérieur cuve mobile 400L | U_METR000015 | Vérification PERIODIQUE pression | MPS | DEF | U421DEAE | 11U | 643 522,00 | 2025-05-05 | 3 | 1 | 0 | 52 | 1 | BIOMED_ULIS | ADECMP188_009Pression intérieur cuve mobile 400LU_METR000015Vérification PERIODIQUE pression11U52
ADECMP188_009 | Pression intérieur cuve mobile 400L | U_METROLOGIE 15 | Vérification CURATIVE pression | MC | DEF | U421DEAE | 11U | 153 076,00 | 401769 | 0 | 1 | 0 |  |  | BIOMED_ULIS | ADECMP188_009Pression intérieur cuve mobile 400LU_METROLOGIE 15Vérification CURATIVE pression11U
ADECMP189_009 | Pression intérieur cuve mobile 400L | U_METR000015 | Vérification PERIODIQUE pression | MPS | DEF | U421DEAE | 11U | 643 523,00 | 2025-05-05 | 3 | 1 | 0 | 52 | 1 | BIOMED_ULIS | ADECMP189_009Pression intérieur cuve mobile 400LU_METR000015Vérification PERIODIQUE pression11U52
ADECMP189_009 | Pression intérieur cuve mobile 400L | U_METROLOGIE 15 | Vérification CURATIVE pression | MC | DEF | U421DEAE | 11U | 153 077,00 | 401769 | 0 | 1 | 0 |  |  | BIOMED_ULIS | ADECMP189_009Pression intérieur cuve mobile 400LU_METROLOGIE 15Vérification CURATIVE pression11U
ADECMP190_009 | Pression intérieur cuve mobile 400L | U_METR000015 | Vérification PERIODIQUE pression | MPS | DEF | U421DEAE | 11U | 643 524,00 | 2025-05-05 | 3 | 1 | 0 | 52 | 1 | BIOMED_ULIS | ADECMP190_009Pression intérieur cuve mobile 400LU_METR000015Vérification PERIODIQUE pression11U52
ADECMP190_009 | Pression intérieur cuve mobile 400L | U_METROLOGIE 15 | Vérification CURATIVE pression | MC | DEF | U421DEAE | 11U | 153 078,00 | 401769 | 0 | 1 | 0 |  |  | BIOMED_ULIS | ADECMP190_009Pression intérieur cuve mobile 400LU_METROLOGIE 15Vérification CURATIVE pression11U
ADECMP191_009 | Pression intérieur cuve mobile 400L | U_METR000015 | Vérification PERIODIQUE pression | MPS | DEF | U421DEAE | 11U | 643 525,00 | 2025-05-05 | 3 | 1 | 0 | 52 | 1 | BIOMED_ULIS | ADECMP191_009Pression intérieur cuve mobile 400LU_METR000015Vérification PERIODIQUE pression11U52
ADECMP191_009 | Pression intérieur cuve mobile 400L | U_METROLOGIE 15 | Vérification CURATIVE pression | MC | DEF | U421DEAE | 11U | 153 079,00 | 401769 | 0 | 1 | 0 |  |  | BIOMED_ULIS | ADECMP191_009Pression intérieur cuve mobile 400LU_METROLOGIE 15Vérification CURATIVE pression11U
ADECMS188_018 | Vitesse agitation cuve mobile 400L | U_METR000014 | Vérification PERIODIQUE mesure vitesse | MPS | DEF | U421DEAE | 11U | 643 596,00 | 2025-05-13 | 3 | 1 | 0 | 365 | 0 | BIOMED_ULIS | ADECMS188_018Vitesse agitation cuve mobile 400LU_METR000014Vérification PERIODIQUE mesure vitesse11U365
ADECMS188_018 | Vitesse agitation cuve mobile 400L | U_METROLOGIE 14 | Vérification CURATIVE mesure vitesse | MC | DEF | U421DEAE | 11U | 153 083,00 | 401769 | 0 | 1 | 0 |  |  | BIOMED_ULIS | ADECMS188_018Vitesse agitation cuve mobile 400LU_METROLOGIE 14Vérification CURATIVE mesure vitesse11U
ADECMS189_018 | Vitesse agitation cuve mobile 400L | U_METR000014 | Vérification PERIODIQUE mesure vitesse | MPS | DEF | U421DEAE | 11U | 643 526,00 | 2025-05-05 | 3 | 1 | 0 | 52 | 1 | BIOMED_ULIS | ADECMS189_018Vitesse agitation cuve mobile 400LU_METR000014Vérification PERIODIQUE mesure vitesse11U52
ADECMS189_018 | Vitesse agitation cuve mobile 400L | U_METROLOGIE 14 | Vérification CURATIVE mesure vitesse | MC | DEF | U421DEAE | 11U | 153 082,00 | 401769 | 0 | 1 | 0 |  |  | BIOMED_ULIS | ADECMS189_018Vitesse agitation cuve mobile 400LU_METROLOGIE 14Vérification CURATIVE mesure vitesse11U
ADECMS190_018 | Vitesse agitation cuve mobile 400L | U_METR000014 | Vérification PERIODIQUE mesure vitesse | MPS | METR | U421DEAE | 11U | 643 597,00 | 2025-05-13 | 3 | 1 | 0 | 365 | 0 | BIOMED_ULIS | ADECMS190_018Vitesse agitation cuve mobile 400LU_METR000014Vérification PERIODIQUE mesure vitesse11U365
ADECMS190_018 | Vitesse agitation cuve mobile 400L | U_METROLOGIE 14 | Vérification CURATIVE mesure vitesse | MC | DEF | U421DEAE | 11U | 598 570,00 | 401769 | 0 | 1 | 0 |  |  | BIOMED_ULIS | ADECMS190_018Vitesse agitation cuve mobile 400LU_METROLOGIE 14Vérification CURATIVE mesure vitesse11U
ADECMS191_018 | Vitesse agitation cuve mobile 400L | U_METR000014 | Vérification PERIODIQUE mesure vitesse | MPS | METR | U421DEAE | 11U | 643 592,00 | 2025-05-12 | 3 | 1 | 0 | 365 | 0 | BIOMED_ULIS | ADECMS191_018Vitesse agitation cuve mobile 400LU_METR000014Vérification PERIODIQUE mesure vitesse11U365
ADECMS191_018 | Vitesse agitation cuve mobile 400L | U_METROLOGIE 14 | Vérification CURATIVE mesure vitesse | MC | DEF | U421DEAE | 11U | 153 080,00 | 401769 | 0 | 1 | 0 |  |  | BIOMED_ULIS | ADECMS191_018Vitesse agitation cuve mobile 400LU_METROLOGIE 14Vérification CURATIVE mesure vitesse11U
EPL2TRP23 | Transpalette grande hauteur | U_LEVA000014 | Maintenance gerbeur transpalette | MPS | AR | U406 | 15U | 632 117,00 | 2025-03-29 | 3 | 30 | 0 | 365 | 0 | BIOMED_ULIS | EPL2TRP23Transpalette grande hauteurU_LEVA000014Maintenance gerbeur transpalette15U365
EPL2TRP22 | Transpalette grande hauteur | U_LEVA000014 | Maintenance gerbeur transpalette | MPS | AR | U406 | 15U | 632 116,00 | 2025-03-29 | 3 | 30 | 0 | 365 | 0 | BIOMED_ULIS | EPL2TRP22Transpalette grande hauteurU_LEVA000014Maintenance gerbeur transpalette15U365
EPL2TRP21 | Transpalette grande hauteur | U_LEVA000014 | Maintenance gerbeur transpalette | MPS | AR | U406 | 15U | 632 115,00 | 2025-03-29 | 3 | 30 | 0 | 365 | 0 | BIOMED_ULIS | EPL2TRP21Transpalette grande hauteurU_LEVA000014Maintenance gerbeur transpalette15U365
EPL2TRP20 | Transpalette grande hauteur | U_LEVA000014 | Maintenance gerbeur transpalette | MPS | AR | U406 | 15U | 632 114,00 | 2025-03-29 | 3 | 30 | 0 | 365 | 0 | BIOMED_ULIS | EPL2TRP20Transpalette grande hauteurU_LEVA000014Maintenance gerbeur transpalette15U365
EPL2TRP19 | Transpalette grande hauteur | U_LEVA000014 | Maintenance gerbeur transpalette | MPS | AR | U406 | 15U | 632 113,00 | 2025-03-29 | 3 | 30 | 0 | 365 | 0 | BIOMED_ULIS | EPL2TRP19Transpalette grande hauteurU_LEVA000014Maintenance gerbeur transpalette15U365
EPL2TRP18 | Transpalette grande hauteur | U_LEVA000014 | Maintenance gerbeur transpalette | MPS | AR | U406 | 15U | 632 112,00 | 2025-03-29 | 3 | 30 | 0 | 365 | 0 | BIOMED_ULIS | EPL2TRP18Transpalette grande hauteurU_LEVA000014Maintenance gerbeur transpalette15U365
EPL2TRP17 | Transpalette grande hauteur | U_LEVA000014 | Maintenance gerbeur transpalette | MPS | AR | U406 | 15U | 632 111,00 | 2025-03-29 | 3 | 30 | 0 | 365 | 0 | BIOMED_ULIS | EPL2TRP17Transpalette grande hauteurU_LEVA000014Maintenance gerbeur transpalette15U365
EPL2TRP16 | Transpalette grande hauteur | U_LEVA000014 | Maintenance gerbeur transpalette | MPS | MAINT | U406 | 15U | 632 405,00 | 2025-11-25 | 3 | 1 | 0 | 365 | 0 | BIOMED_ULIS | EPL2TRP16Transpalette grande hauteurU_LEVA000014Maintenance gerbeur transpalette15U365
EPL2TRP13 | Transpalette à grande levée | U_LEVA000014 | Maintenance gerbeur transpalette | MPS | AR | U406 | 15U | 632 110,00 | 2025-03-29 | 3 | 30 | 0 | 365 | 0 | BIOMED_ULIS | EPL2TRP13Transpalette à grande levéeU_LEVA000014Maintenance gerbeur transpalette15U365
CBCMT79 | Sonde EBRO n° 62433025 / QCTSREF03 | U_METR000012 | Vérification PERIODIQUE température | MPS | DEF | U880 | 70U | 647 459,00 | 2025-05-19 | 3 | 1 | 0 | 52 | 1 | BIOTECH_ULIS | CBCMT79Sonde EBRO n° 62433025 / QCTSREF03U_METR000012Vérification PERIODIQUE température70U52
CBCMT79 | Sonde EBRO n° 62433025 / QCTSREF03 | U_METROLOGIE 12 | Vérification CURATIVE température | MC | DEF | U880 | 70U |  | 401769 | 0 | 1 | 0 |  |  | BIOTECH_ULIS | CBCMT79Sonde EBRO n° 62433025 / QCTSREF03U_METROLOGIE 12Vérification CURATIVE température70U
CBCMT80 | EBRO secours n° 62433969 | U_METR000012 | Vérification PERIODIQUE température | MPS | DEF | U880 | 70U | 599 063,00 | 2024-05-20 | 3 | 1 | 0 | 52 | 1 | BIOTECH_ULIS | CBCMT80EBRO secours n° 62433969U_METR000012Vérification PERIODIQUE température70U52
CBCMT80 | EBRO secours n° 62433969 | U_METROLOGIE 12 | Vérification CURATIVE température | MC | DEF | U880 | 70U |  | 401769 | 0 | 1 | 0 |  |  | BIOTECH_ULIS | CBCMT80EBRO secours n° 62433969U_METROLOGIE 12Vérification CURATIVE température70U
CBCMT81 | Enreg T° polyvalent pour bain marie 37°à 100°C | U_METR000012 | Vérification PERIODIQUE température | MPS | DEF | U855 | 70U | 651 064,00 | 2025-06-29 | 3 | 1 | 0 | 365 | 0 | BIOTECH_ULIS | CBCMT81Enreg T° polyvalent pour bain marie 37°à 100°CU_METR000012Vérification PERIODIQUE température70U365
CBCMT81 | Enreg T° polyvalent pour bain marie 37°à 100°C | U_METROLOGIE 12 | Vérification CURATIVE température | MC | DEF | U855 | 70U |  | 401769 | 0 | 1 | 0 |  |  | BIOTECH_ULIS | CBCMT81Enreg T° polyvalent pour bain marie 37°à 100°CU_METROLOGIE 12Vérification CURATIVE température70U
CBCMW07 | Balance Pioneer 210g / 0.1mg n° B446257753 | U_METR000001 | Vérif. PERIODIQUE balance 0/30 Kg max. | MPS | DEF | U855 | 70U | 638 911,00 | 2025-04-30 | 3 | 1 | 0 | 365 | 0 | BIOTECH_ULIS | CBCMW07Balance Pioneer 210g / 0.1mg n° B446257753U_METR000001Vérif. PERIODIQUE balance 0/30 Kg max.70U365
CBCMW07 | Balance Pioneer 210g / 0.1mg n° B446257753 | U_METROLOGIE 01 | Vérification CURATIVE balance 0/30Kg | MC | DEF | U855 | 70U |  | 401769 | 0 | 1 | 0 |  |  | BIOTECH_ULIS | CBCMW07Balance Pioneer 210g / 0.1mg n° B446257753U_METROLOGIE 01Vérification CURATIVE balance 0/30Kg70U
EXCBLMP03 | Lecteur Microplaques SPARK 10M n°1511009791 | U_LABO000006 | Qualification périodique | MPS | DEF | U880 | 70U | 560 755,00 | 2049-12-26 | 0 | 1 | 0 |  |  | BIOTECH_ULIS | EXCBLMP03Lecteur Microplaques SPARK 10M n°1511009791U_LABO000006Qualification périodique70U
EXCBLMP03 | Lecteur Microplaques SPARK 10M n°1511009791 | U_LABORATOIRE 02 | Intervention CURATIVE prestataire externe | MPS | DEF | U855 | 70U |  | 401769 | 0 | 1 | 0 |  |  | BIOTECH_ULIS | EXCBLMP03Lecteur Microplaques SPARK 10M n°1511009791U_LABORATOIRE 02Intervention CURATIVE prestataire externe70U
CBAV03 | Armoire Chimique | U_CLIM000135 | Maintenance armoire ventilée | MPS | AR | U855 | 70U | 636 082,00 | 2025-03-26 | 3 | 1 | 0 | 365 | 0 | BIOTECH_ULIS | CBAV03Armoire ChimiqueU_CLIM000135Maintenance armoire ventilée70U365
EXCBLAB09 | Agitateur Ret Basic IKA chauffant | U_SANS PREVENTIF | Sans préventif | MC | AR | U855 | 70U |  | 401769 | 0 | 1 | 0 |  |  | BIOTECH_ULIS | EXCBLAB09Agitateur Ret Basic IKA chauffantU_SANS PREVENTIFSans préventif70U
CBBT10 | Bain-Marie Memmert 7 litres | U_SANS PREVENTIF | Sans préventif | MC | AR | U855 | 70U |  | 401769 | 0 | 1 | 0 |  |  | BIOTECH_ULIS | CBBT10Bain-Marie Memmert 7 litresU_SANS PREVENTIFSans préventif70U
CBBT11 | Bain sec numérique de chauffage et/ou agitation | U_SANS PREVENTIF | Sans préventif | MC | AR | U855 | AR |  | 401769 | 0 | 1 | 0 |  |  | BIOTECH_ULIS | CBBT11Bain sec numérique de chauffage et/ou agitationU_SANS PREVENTIFSans préventifAR
MFPRMIR06 | Mireuse fibre optique SCHOTT n° 104821 | U_SANS PREVENTIF | Sans préventif | MC | AR | U868 | 70U |  | 401769 | 0 | 1 | 0 |  |  | BIOTECH_ULIS | MFPRMIR06Mireuse fibre optique SCHOTT n° 104821U_SANS PREVENTIFSans préventif70U
MFPRMIR06 | Mireuse fibre optique SCHOTT n° 104821 | U_LABORATOIRE 02 | Intervention CURATIVE prestataire externe | MPS | AR | U868 | 70U |  | 401769 | 0 | 1 | 0 |  |  | BIOTECH_ULIS | MFPRMIR06Mireuse fibre optique SCHOTT n° 104821U_LABORATOIRE 02Intervention CURATIVE prestataire externe70U
EXPAUR05 | Enregistreur température / Hygrométrie n° 62251659 | U_SANS PREVENTIF | Sans préventif | MC | AR | U880 | AR |  | 401769 | 0 | 1 | 0 |  |  | BIOTECH_ULIS | EXPAUR05Enregistreur température / Hygrométrie n° 62251659U_SANS PREVENTIFSans préventifAR
WFISBD204 | Sous boucle Eau PPI Ateliers GAMMA | U_CURA078010 | Sanitation | MC | DEF | U236WFI | 11U | 379 992,00 | 2050-01-01 | 0 | 1 | 0 |  |  | BIOMED_ULIS | WFISBD204Sous boucle Eau PPI Ateliers GAMMAU_CURA078010Sanitation11U
CBLAB10 | Compteur de cellules NC 200 Chemometec | U_LABO000007 | Vérification périodique | MPS | DEF | U880 | 70U | 654 820,00 | 2025-01-24 | 3 | 1 | 0 | 26 | 1 | BIOTECH_ULIS | CBLAB10Compteur de cellules NC 200 ChemometecU_LABO000007Vérification périodique70U26
CBLAB10 | Compteur de cellules NC 200 Chemometec | U_LABORATOIRE 07 | Vérification CURATIVE | MC | DEF | U855 | 70U |  | 401769 | 0 | 1 | 0 |  |  | BIOTECH_ULIS | CBLAB10Compteur de cellules NC 200 ChemometecU_LABORATOIRE 07Vérification CURATIVE70U
CBSPC03 | Spectrophotomètre Nanodrop one n° AZY1601725 | U_LABO000005 | Maintenance préventive | MPS | MAINT | U855 | 70U | 638 905,00 | 2024-10-25 | 3 | 1 | 0 | 182 | 0 | BIOTECH_ULIS | CBSPC03Spectrophotomètre Nanodrop one n° AZY1601725U_LABO000005Maintenance préventive70U182
CBSPC03 | Spectrophotomètre Nanodrop one n° AZY1601725 | U_LABORATOIRE 02 | Intervention CURATIVE prestataire externe | MPS | MAINT | U855 | 70U |  | 401769 | 0 | 1 | 0 |  |  | BIOTECH_ULIS | CBSPC03Spectrophotomètre Nanodrop one n° AZY1601725U_LABORATOIRE 02Intervention CURATIVE prestataire externe70U
GAMR20 | Réacteur UF gamma | U_CURA078091 | Supportage de tuyauterie | AME | DEF | U441 | 13U |  | 401769 | 0 | 1 | 0 |  |  | BIOMED_ULIS | GAMR20Réacteur UF gammaU_CURA078091Supportage de tuyauterie13U
DGAO | Réseaux détection gaz alcool oxygène | U_CURA078124 | Détection alcool en 8RC62 point libre | MCU | AR | U130 | 11U | 373 852,00 | 401769 | 0 | 1 | 0 |  |  | BIOMED_ULIS | DGAORéseaux détection gaz alcool oxygèneU_CURA078124Détection alcool en 8RC62 point libre11U
ALBF12 | Carter de filtration lenticulaire | U_CURA078130 | Fourniture d'un joint de carter | MC | AR | U440 | 11U | 642 959,00 | 401769 | 0 | 1 | 0 |  |  | BIOMED_ULIS | ALBF12Carter de filtration lenticulaireU_CURA078130Fourniture d'un joint de carter11U
PLATRP02 | Transpalette électrique T16 | U_CONT000032 | Visite réglementaire | MPS | DEF | U410 | 15U | 631 998,00 | 2025-03-05 | 3 | 1 | 0 | 52 | 1 | BIOMED_ULIS | PLATRP02Transpalette électrique T16U_CONT000032Visite réglementaire15U52
LPLF01 | Osmoseur | U_LABO000005 | Maintenance préventive | MPS | DEF | U602LPL | 23U | 610 790,00 | 2024-11-28 | 3 | 1 | 0 | 52 | 1 | BIOMED_ULIS | LPLF01OsmoseurU_LABO000005Maintenance préventive23U52
MCBETUV17 | Etuve 30°C | U_LABO000006 | Qualification périodique | MPS | DEF | U640MCB | 21U | 517 044,00 | 2049-06-19 | 3 | 1 | 0 | 52 | 1 | BIOMED_ULIS | MCBETUV17Etuve 30°CU_LABO000006Qualification périodique21U52
MCBETUV18 | Etuve 30°C | U_LABO000006 | Qualification périodique | MPS | DEF | U640MCB | 21U | 517 045,00 | 2049-06-19 | 3 | 1 | 0 | 52 | 1 | BIOMED_ULIS | MCBETUV18Etuve 30°CU_LABO000006Qualification périodique21U52
GAMR009 | Réacteur n°09 fractionnement gamma | U_CURA078326 | Defaut de cr vanne | MC | AR | U441 | 11U | 380 865,00 | 2050-01-01 | 0 | 1 | 0 |  |  | BIOMED_ULIS | GAMR009Réacteur n°09 fractionnement gammaU_CURA078326Defaut de cr vanne11U
EXOPLCF1161 | Chambre froide +4°C échantillothè. 1161 | U_CURA078327 | Defaut temperature chambre froide +4 | MC | AR | U601OPL | 11U | 155 391,00 | 401769 | 0 | 1 | 0 |  |  | BIOMED_ULIS | EXOPLCF1161Chambre froide +4°C échantillothè. 1161U_CURA078327Defaut temperature chambre froide +411U
GAMEQUIP | Equipements communs gamma | U_CURA078342 | Fourniture joint turbine | CON | AR | U441 | 11U | 400 532,00 | 2050-01-01 | 0 | 1 | 0 |  |  | BIOMED_ULIS | GAMEQUIPEquipements communs gammaU_CURA078342Fourniture joint turbine11U
WE10 | Stockage et réseau surnageant alcool | U_CURA078346 | Inhibition niveau haut cuve WE10R010 | MC | AR | U236WE | 11U | 408 332,00 | 2050-01-01 | 0 | 1 | 0 |  |  | BIOMED_ULIS | WE10Stockage et réseau surnageant alcoolU_CURA078346Inhibition niveau haut cuve WE10R01011U
MCBCMCT22 | Chronomètre rebours 3 canaux n°151858493 | U_METROLOGIE 05 | Vérification CURATIVE temps | MC | AR | U640MCB | 21U | 154 593,00 | 401769 | 0 | 1 | 0 |  |  | BIOMED_ULIS | MCBCMCT22Chronomètre rebours 3 canaux n°151858493U_METROLOGIE 05Vérification CURATIVE temps21U
MCBCMCT23 | Chronomètre rebours 3 canaux n°151858388 | U_METROLOGIE 05 | Vérification CURATIVE temps | MC | AR | U640MCB | 21U | 154 594,00 | 401769 | 0 | 1 | 0 |  |  | BIOMED_ULIS | MCBCMCT23Chronomètre rebours 3 canaux n°151858388U_METROLOGIE 05Vérification CURATIVE temps21U
MCBCMCT24 | Chronomètre rebours 3 canaux n°151858371 | U_METROLOGIE 05 | Vérification CURATIVE temps | MC | AR | U640MCB | 21U | 154 595,00 | 401769 | 0 | 1 | 0 |  |  | BIOMED_ULIS | MCBCMCT24Chronomètre rebours 3 canaux n°151858371U_METROLOGIE 05Vérification CURATIVE temps21U
MCBCMCT25 | Chronomètre rebours 3 canaux n°151858378 | U_METROLOGIE 05 | Vérification CURATIVE temps | MC | AR | U640MCB | 21U | 154 596,00 | 401769 | 0 | 1 | 0 |  |  | BIOMED_ULIS | MCBCMCT25Chronomètre rebours 3 canaux n°151858378U_METROLOGIE 05Vérification CURATIVE temps21U
MCBCMCT26 | Chronomètre rebours 3 canaux n°151858417 | U_METROLOGIE 05 | Vérification CURATIVE temps | MC | AR | U640MCB | 21U | 154 597,00 | 401769 | 0 | 1 | 0 |  |  | BIOMED_ULIS | MCBCMCT26Chronomètre rebours 3 canaux n°151858417U_METROLOGIE 05Vérification CURATIVE temps21U
MCBCMCT27 | Chronomètre rebours 3 canaux n°151858492 | U_METROLOGIE 05 | Vérification CURATIVE temps | MC | AR | U640MCB | 21U | 154 598,00 | 401769 | 0 | 1 | 0 |  |  | BIOMED_ULIS | MCBCMCT27Chronomètre rebours 3 canaux n°151858492U_METROLOGIE 05Vérification CURATIVE temps21U
MCBCMCT28 | Chronomètre rebours 3 canaux n°151858364 | U_METROLOGIE 05 | Vérification CURATIVE temps | MC | AR | U640MCB | 21U | 154 599,00 | 401769 | 0 | 1 | 0 |  |  | BIOMED_ULIS | MCBCMCT28Chronomètre rebours 3 canaux n°151858364U_METROLOGIE 05Vérification CURATIVE temps21U
MCBCMCT29 | Chronomètre rebours 3 canaux n°150744070 | U_METROLOGIE 05 | Vérification CURATIVE temps | MC | AR | U640MCB | 21U | 154 600,00 | 401769 | 0 | 1 | 0 |  |  | BIOMED_ULIS | MCBCMCT29Chronomètre rebours 3 canaux n°150744070U_METROLOGIE 05Vérification CURATIVE temps21U
MCBCMCT30 | Chronomètre rebours 3 canaux n°151858380 | U_METROLOGIE 05 | Vérification CURATIVE temps | MC | AR | U640MCB | 21U | 154 601,00 | 401769 | 0 | 1 | 0 |  |  | BIOMED_ULIS | MCBCMCT30Chronomètre rebours 3 canaux n°151858380U_METROLOGIE 05Vérification CURATIVE temps21U
MCBCMCT31 | Chronomètre rebours 3 canaux n°151858406 | U_METROLOGIE 05 | Vérification CURATIVE temps | MC | AR | U640MCB | 21U | 154 602,00 | 401769 | 0 | 1 | 0 |  |  | BIOMED_ULIS | MCBCMCT31Chronomètre rebours 3 canaux n°151858406U_METROLOGIE 05Vérification CURATIVE temps21U
MCBCMCT32 | Chronomètre rebours 3 canaux n°151858475 | U_METROLOGIE 05 | Vérification CURATIVE temps | MC | AR | U640MCB | 21U | 154 603,00 | 401769 | 0 | 1 | 0 |  |  | BIOMED_ULIS | MCBCMCT32Chronomètre rebours 3 canaux n°151858475U_METROLOGIE 05Vérification CURATIVE temps21U
MCBCMCT33 | Chronomètre rebours 3 canaux n°151858495 | U_METROLOGIE 05 | Vérification CURATIVE temps | MC | AR | U640MCB | 21U | 154 604,00 | 401769 | 0 | 1 | 0 |  |  | BIOMED_ULIS | MCBCMCT33Chronomètre rebours 3 canaux n°151858495U_METROLOGIE 05Vérification CURATIVE temps21U
MCBCMCT22 | Chronomètre rebours 3 canaux n°151858493 | U_METR000005 | Vérification PERIODIQUE temps | MPS | AR | U640MCB | 21U | 599 228,00 | 2024-06-06 | 3 | 1 | 0 | 52 | 1 | BIOMED_ULIS | MCBCMCT22Chronomètre rebours 3 canaux n°151858493U_METR000005Vérification PERIODIQUE temps21U52
MCBCMCT23 | Chronomètre rebours 3 canaux n°151858388 | U_METR000005 | Vérification PERIODIQUE temps | MPS | AR | U640MCB | 21U | 599 229,00 | 2024-06-06 | 3 | 1 | 0 | 52 | 1 | BIOMED_ULIS | MCBCMCT23Chronomètre rebours 3 canaux n°151858388U_METR000005Vérification PERIODIQUE temps21U52
MCBCMCT24 | Chronomètre rebours 3 canaux n°151858371 | U_METR000005 | Vérification PERIODIQUE temps | MPS | AR | U640MCB | 21U | 599 230,00 | 2024-06-06 | 3 | 1 | 0 | 52 | 1 | BIOMED_ULIS | MCBCMCT24Chronomètre rebours 3 canaux n°151858371U_METR000005Vérification PERIODIQUE temps21U52
MCBCMCT25 | Chronomètre rebours 3 canaux n°151858378 | U_METR000005 | Vérification PERIODIQUE temps | MPS | AR | U640MCB | 21U | 553 997,00 | 2023-06-08 | 3 | 1 | 0 | 52 | 1 | BIOMED_ULIS | MCBCMCT25Chronomètre rebours 3 canaux n°151858378U_METR000005Vérification PERIODIQUE temps21U52
MCBCMCT26 | Chronomètre rebours 3 canaux n°151858417 | U_METR000005 | Vérification PERIODIQUE temps | MPS | AR | U640MCB | 21U | 477 717,00 | 2021-06-10 | 3 | 1 | 0 | 52 | 1 | BIOMED_ULIS | MCBCMCT26Chronomètre rebours 3 canaux n°151858417U_METR000005Vérification PERIODIQUE temps21U52
MCBCMCT27 | Chronomètre rebours 3 canaux n°151858492 | U_METR000005 | Vérification PERIODIQUE temps | MPS | AR | U640MCB | 21U | 553 999,00 | 2023-06-08 | 3 | 1 | 0 | 52 | 1 | BIOMED_ULIS | MCBCMCT27Chronomètre rebours 3 canaux n°151858492U_METR000005Vérification PERIODIQUE temps21U52
MCBCMCT28 | Chronomètre rebours 3 canaux n°151858364 | U_METR000005 | Vérification PERIODIQUE temps | MPS | AR | U640MCB | 21U | 599 234,00 | 2024-06-06 | 3 | 1 | 0 | 52 | 1 | BIOMED_ULIS | MCBCMCT28Chronomètre rebours 3 canaux n°151858364U_METR000005Vérification PERIODIQUE temps21U52
MCBCMCT29 | Chronomètre rebours 3 canaux n°150744070 | U_METR000005 | Vérification PERIODIQUE temps | MPS | AR | U640MCB | 21U | 599 235,00 | 2024-06-06 | 3 | 1 | 0 | 52 | 1 | BIOMED_ULIS | MCBCMCT29Chronomètre rebours 3 canaux n°150744070U_METR000005Vérification PERIODIQUE temps21U52
MCBCMCT30 | Chronomètre rebours 3 canaux n°151858380 | U_METR000005 | Vérification PERIODIQUE temps | MPS | AR | U640MCB | 21U | 477 721,00 | 2021-06-10 | 3 | 1 | 0 | 52 | 1 | BIOMED_ULIS | MCBCMCT30Chronomètre rebours 3 canaux n°151858380U_METR000005Vérification PERIODIQUE temps21U52
MCBCMCT31 | Chronomètre rebours 3 canaux n°151858406 | U_METR000005 | Vérification PERIODIQUE temps | MPS | AR | U640MCB | 21U | 477 722,00 | 2021-06-10 | 3 | 1 | 0 | 52 | 1 | BIOMED_ULIS | MCBCMCT31Chronomètre rebours 3 canaux n°151858406U_METR000005Vérification PERIODIQUE temps21U52
MCBCMCT32 | Chronomètre rebours 3 canaux n°151858475 | U_METR000005 | Vérification PERIODIQUE temps | MPS | AR | U640MCB | 21U | 554 004,00 | 2023-06-08 | 3 | 1 | 0 | 52 | 1 | BIOMED_ULIS | MCBCMCT32Chronomètre rebours 3 canaux n°151858475U_METR000005Vérification PERIODIQUE temps21U52
MCBCMCT33 | Chronomètre rebours 3 canaux n°151858495 | U_METR000005 | Vérification PERIODIQUE temps | MPS | AR | U640MCB | 21U | 554 005,00 | 2023-06-08 | 3 | 1 | 0 | 52 | 1 | BIOMED_ULIS | MCBCMCT33Chronomètre rebours 3 canaux n°151858495U_METR000005Vérification PERIODIQUE temps21U52
FACCE5 | Extracteur surgélateur PLASURG02/1SS27 | U_CLIM000205 | Maintenance extraction / ventilation | MPS | DEF | U420 | 10U | 651 364,00 | 2025-09-13 | 3 | 1 | 0 | 365 | 0 | BIOMED_ULIS | FACCE5Extracteur surgélateur PLASURG02/1SS27U_CLIM000205Maintenance extraction / ventilation10U365
GW0CMP994 | Pression refoulement pompes distribution GW0 | U_METROLOGIE 15 | Vérification CURATIVE pression | MC | AR | U222GW | 10U |  | 2049-12-31 | 0 | 1 | 0 |  |  | BIOMED_ULIS | GW0CMP994Pression refoulement pompes distribution GW0U_METROLOGIE 15Vérification CURATIVE pression10U
PLATRP02 | Transpalette électrique T16 | U_LEVA000014 | Maintenance gerbeur transpalette | MPS | AR | U410 | 15U | 632 075,00 | 2024-09-20 | 3 | 1 | 0 | 26 | 1 | BIOMED_ULIS | PLATRP02Transpalette électrique T16U_LEVA000014Maintenance gerbeur transpalette15U26
SGTRA05 | Tracteur pour les déchets | U_LEVA000010 | Maintenance chariot ramassage déchets | MPS | DEF | U130 | 15U | 600 540,00 | 2024-03-22 | 3 | 30 | 0 | 26 | 1 | BIOMED_ULIS | SGTRA05Tracteur pour les déchetsU_LEVA000010Maintenance chariot ramassage déchets15U26
TECHTRP06 | Transpalette grande hauteur FE2 | U_LEVA000014 | Maintenance gerbeur transpalette | MPS | AR | U200 | 15U | 469 028,00 | 2049-04-25 | 0 | 1 | 0 |  |  | BIOMED_ULIS | TECHTRP06Transpalette grande hauteur FE2U_LEVA000014Maintenance gerbeur transpalette15U
ADEPP129_001 | Pompe UF | U_CURA078423 | Remplacement de la tete de pompe. | MC | AR | U421DEAE | 11U | 379 595,00 | 2050-01-01 | 0 | 1 | 0 |  |  | BIOMED_ULIS | ADEPP129_001Pompe UFU_CURA078423Remplacement de la tete de pompe.11U
IS1CHD01 | Chaudière vapeur PMS 12 bars 4,5 MWatts | U_CURA078036 | Vérification du pressostat de sécurité | MPS | AR | U222IS | 10U | 154 758,00 | 401769 | 0 | 1 | 0 |  |  | BIOMED_ULIS | IS1CHD01Chaudière vapeur PMS 12 bars 4,5 MWattsU_CURA078036Vérification du pressostat de sécurité10U
GW2CMT04 | Affichage Temp. IW6.6 GW2 CENTRI IG | U_CURA078461 | Défaut température GW2 | MC | AR | U222GW | 11U | 386 617,00 | 2050-01-01 | 0 | 1 | 0 |  |  | BIOMED_ULIS | GW2CMT04Affichage Temp. IW6.6 GW2 CENTRI IGU_CURA078461Défaut température GW211U
GW11 | Produc. distri. eau glycolée circuit eth | U_CURA078441 | Nettoyage des filtres suite à remise en service GW8 | CON | AR | U222GW | 10U | 154 800,00 | 401769 | 0 | 1 | 0 |  |  | BIOMED_ULIS | GW11Produc. distri. eau glycolée circuit ethU_CURA078441Nettoyage des filtres suite à remise en service GW810U
CQBLAB14 | Plaque de calibration pour lecteur CQBLMP01 | U_LABO000002 | A contrôler par prestataire externe | MPS | DEF | U880 | 70U | 614 241,00 | 2024-09-29 | 3 | 1 | 0 | 365 | 0 | BIOTECH_ULIS | CQBLAB14Plaque de calibration pour lecteur CQBLMP01U_LABO000002A contrôler par prestataire externe70U365
CQBLMP01 | Lecteur de microplaques Biotek n° 16011412 | U_LABO000004 | Demande de devis pour prestation | MPS | DEF | U880 | 70U | 628 088,00 | 2025-01-29 | 3 | 1 | 0 | 365 | 0 | BIOTECH_ULIS | CQBLMP01Lecteur de microplaques Biotek n° 16011412U_LABO000004Demande de devis pour prestation70U365
CQBLMP01 | Lecteur de microplaques Biotek n° 16011412 | U_LABO000005 | Maintenance préventive | MPS | DEF | U880 | 70U | 636 107,00 | 2025-03-30 | 3 | 1 | 0 | 365 | 0 | BIOTECH_ULIS | CQBLMP01Lecteur de microplaques Biotek n° 16011412U_LABO000005Maintenance préventive70U365
WFISBD105 | Ss boucle FP T I+II+III et laverie 8RC71 | U_CURA078492 | Sanitation | CON | AR | U236WFI | 11U | 386 624,00 | 2050-01-01 | 0 | 1 | 0 |  |  | BIOMED_ULIS | WFISBD105Ss boucle FP T I+II+III et laverie 8RC71U_CURA078492Sanitation11U
RF13 | Production n°3 fluide frigorigène -40°C | U_CURA078501 | Travaux suite visite AXIMA | MC | AR | U222RF | 10U |  | 401769 | 0 | 1 | 0 |  |  | BIOMED_ULIS | RF13Production n°3 fluide frigorigène -40°CU_CURA078501Travaux suite visite AXIMA10U
RF23 | Production fluide frigorigène GW1/2 | U_CURA078523 | Remplacement Vanne départ liquide + Clapet (suite visite AXIMA) | MC | AR | U222RF | 10U | 154 885,00 | 401769 | 0 | 1 | 0 |  |  | BIOMED_ULIS | RF23Production fluide frigorigène GW1/2U_CURA078523Remplacement Vanne départ liquide + Clapet (suite visite AXIMA)10U
RF24 | Production fluide frigorigène GW1/2 | U_CURA078523 | Remplacement Vanne départ liquide + Clapet (suite visite AXIMA) | MC | AR | U222RF | 10U | 154 886,00 | 2050-01-01 | 0 | 1 | 0 |  |  | BIOMED_ULIS | RF24Production fluide frigorigène GW1/2U_CURA078523Remplacement Vanne départ liquide + Clapet (suite visite AXIMA)10U
RF25 | Production fluide frigorigène GW1/2 | U_CURA078523 | Remplacement Vanne départ liquide + Clapet (suite visite AXIMA) | MC | AR | U222RF | 10U | 154 887,00 | 2050-01-01 | 0 | 1 | 0 |  |  | BIOMED_ULIS | RF25Production fluide frigorigène GW1/2U_CURA078523Remplacement Vanne départ liquide + Clapet (suite visite AXIMA)10U
BCHCMW20 | Balance Sartorius 2200g | U_METR000001 | Vérif. PERIODIQUE balance 0/30 Kg max. | MPS | DEF | U624UAP | 22U | 628 773,00 | 2025-03-05 | 3 | 1 | 0 | 52 | 1 | BIOMED_ULIS | BCHCMW20Balance Sartorius 2200gU_METR000001Vérif. PERIODIQUE balance 0/30 Kg max.22U52
BCHCMW20 | Balance Sartorius 2200g | U_METROLOGIE 01 | Vérification CURATIVE balance 0/30Kg | MC | DEF | U624UAP | 22U | 154 928,00 | 401769 | 0 | 1 | 0 |  |  | BIOMED_ULIS | BCHCMW20Balance Sartorius 2200gU_METROLOGIE 01Vérification CURATIVE balance 0/30Kg22U
ALBCMP30 | Régul. pression alim. UF2 | U_CURA078536 | Defaut pression haute | MC | AR | U440 | 11U | 380 725,00 | 2050-01-01 | 0 | 1 | 0 |  |  | BIOMED_ULIS | ALBCMP30Régul. pression alim. UF2U_CURA078536Defaut pression haute11U
EXMCBCMCT34 | Chronomètre incubation géloses n°1 | U_METR000005 | Vérification PERIODIQUE temps | MPS | DEF | U640MCB | 21U | 414 319,00 | 2049-06-13 | 0 | 1 | 0 |  |  | BIOMED_ULIS | EXMCBCMCT34Chronomètre incubation géloses n°1U_METR000005Vérification PERIODIQUE temps21U
EXMCBCMCT35 | Chronomètre incubation géloses n°2 | U_METR000005 | Vérification PERIODIQUE temps | MPS | DEF | U640MCB | 21U | 414 320,00 | 2019-06-13 | 3 | 1 | 0 | 52 | 1 | BIOMED_ULIS | EXMCBCMCT35Chronomètre incubation géloses n°2U_METR000005Vérification PERIODIQUE temps21U52
EXMCBCMCT36 | Chronomètre incubation géloses n°3 | U_METR000005 | Vérification PERIODIQUE temps | MPS | DEF | U640MCB | 21U | 477 725,00 | 2021-06-10 | 3 | 1 | 0 | 52 | 1 | BIOMED_ULIS | EXMCBCMCT36Chronomètre incubation géloses n°3U_METR000005Vérification PERIODIQUE temps21U52
EXMCBCMCT37 | Chronomètre incubation géloses n°4 | U_METR000005 | Vérification PERIODIQUE temps | MPS | DEF | U640MCB | 21U | 477 726,00 | 2021-06-10 | 3 | 1 | 0 | 52 | 1 | BIOMED_ULIS | EXMCBCMCT37Chronomètre incubation géloses n°4U_METR000005Vérification PERIODIQUE temps21U52
EXMCBCMCT39 | Chronomètre incubation géloses n°6 | U_METR000005 | Vérification PERIODIQUE temps | MPS | DEF | U640MCB | 21U | 554 006,00 | 2023-06-08 | 3 | 1 | 0 | 52 | 1 | BIOMED_ULIS | EXMCBCMCT39Chronomètre incubation géloses n°6U_METR000005Vérification PERIODIQUE temps21U52
EXMCBCMCT40 | Chronomètre incubation géloses n°7 | U_METR000005 | Vérification PERIODIQUE temps | MPS | DEF | U640MCB | 21U | 477 728,00 | 2021-06-10 | 3 | 1 | 0 | 52 | 1 | BIOMED_ULIS | EXMCBCMCT40Chronomètre incubation géloses n°7U_METR000005Vérification PERIODIQUE temps21U52
MCBCMCT41 | Chronomètre incubation géloses n°8 | U_METR000005 | Vérification PERIODIQUE temps | MPS | DEF | U640MCB | 21U | 599 240,00 | 2024-06-06 | 3 | 1 | 0 | 52 | 1 | BIOMED_ULIS | MCBCMCT41Chronomètre incubation géloses n°8U_METR000005Vérification PERIODIQUE temps21U52
MCBCMCT42 | Chronomètre incubation géloses n°9 | U_METR000005 | Vérification PERIODIQUE temps | MPS | DEF | U640MCB | 21U | 599 241,00 | 2024-06-06 | 3 | 1 | 0 | 52 | 1 | BIOMED_ULIS | MCBCMCT42Chronomètre incubation géloses n°9U_METR000005Vérification PERIODIQUE temps21U52
MCBCMCT43 | Chronomètre incubation géloses n°10 | U_METR000005 | Vérification PERIODIQUE temps | MPS | DEF | U640MCB | 21U | 599 242,00 | 2024-06-06 | 3 | 1 | 0 | 52 | 1 | BIOMED_ULIS | MCBCMCT43Chronomètre incubation géloses n°10U_METR000005Vérification PERIODIQUE temps21U52
MCBCMCT45 | Chronomètre incubation géloses n°12 | U_METR000005 | Vérification PERIODIQUE temps | MPS | DEF | U640MCB | 21U | 599 243,00 | 2024-06-06 | 3 | 1 | 0 | 52 | 1 | BIOMED_ULIS | MCBCMCT45Chronomètre incubation géloses n°12U_METR000005Vérification PERIODIQUE temps21U52
EXMCBCMCT46 | Chronomètre incubation géloses n°13 | U_METR000005 | Vérification PERIODIQUE temps | MPS | DEF | U640MCB | 21U | 414 330,00 | 2049-06-13 | 0 | 1 | 0 |  |  | BIOMED_ULIS | EXMCBCMCT46Chronomètre incubation géloses n°13U_METR000005Vérification PERIODIQUE temps21U
MCBCMCT47 | Chronomètre incubation géloses n°14 | U_METR000005 | Vérification PERIODIQUE temps | MPS | DEF | U640MCB | 21U | 599 244,00 | 2024-06-06 | 3 | 1 | 0 | 52 | 1 | BIOMED_ULIS | MCBCMCT47Chronomètre incubation géloses n°14U_METR000005Vérification PERIODIQUE temps21U52
MCBCMCT48 | Chronomètre incubation géloses n°15 | U_METR000005 | Vérification PERIODIQUE temps | MPS | DEF | U640MCB | 21U | 599 245,00 | 2024-06-06 | 3 | 1 | 0 | 52 | 1 | BIOMED_ULIS | MCBCMCT48Chronomètre incubation géloses n°15U_METR000005Vérification PERIODIQUE temps21U52
MCBCMCT49 | Chronomètre incubation géloses n°16 | U_METR000005 | Vérification PERIODIQUE temps | MPS | DEF | U640MCB | 21U | 599 246,00 | 2024-06-06 | 3 | 1 | 0 | 52 | 1 | BIOMED_ULIS | MCBCMCT49Chronomètre incubation géloses n°16U_METR000005Vérification PERIODIQUE temps21U52
EXMCBCMCT50 | Chronomètre incubation géloses n°17 | U_METR000005 | Vérification PERIODIQUE temps | MPS | DEF | U640MCB | 21U | 554 050,00 | 2049-06-08 | 0 | 1 | 0 |  |  | BIOMED_ULIS | EXMCBCMCT50Chronomètre incubation géloses n°17U_METR000005Vérification PERIODIQUE temps21U
EXMCBCMCT51 | Chronomètre incubation géloses n°18 | U_METR000005 | Vérification PERIODIQUE temps | MPS | DEF | U640MCB | 21U | 554 014,00 | 2049-06-08 | 0 | 1 | 0 |  |  | BIOMED_ULIS | EXMCBCMCT51Chronomètre incubation géloses n°18U_METR000005Vérification PERIODIQUE temps21U
MCBCMCT53 | Chronomètre incubation géloses n°20 | U_METR000005 | Vérification PERIODIQUE temps | MPS | DEF | U640MCB | 21U | 599 247,00 | 2024-06-06 | 3 | 1 | 0 | 52 | 1 | BIOMED_ULIS | MCBCMCT53Chronomètre incubation géloses n°20U_METR000005Vérification PERIODIQUE temps21U52
EXMCBCMCT54 | Chronomètre incubation géloses n°21 | U_METR000005 | Vérification PERIODIQUE temps | MPS | DEF | U640MCB | 21U | 414 337,00 | 2049-06-13 | 0 | 1 | 0 |  |  | BIOMED_ULIS | EXMCBCMCT54Chronomètre incubation géloses n°21U_METR000005Vérification PERIODIQUE temps21U
MCBCMCT55 | Chronomètre incubation géloses n°22 | U_METR000005 | Vérification PERIODIQUE temps | MPS | DEF | U640MCB | 21U | 599 248,00 | 2024-06-06 | 3 | 1 | 0 | 52 | 1 | BIOMED_ULIS | MCBCMCT55Chronomètre incubation géloses n°22U_METR000005Vérification PERIODIQUE temps21U52
EXMCBCMCT56 | Chronomètre incubation géloses n°23 | U_METR000005 | Vérification PERIODIQUE temps | MPS | DEF | U640MCB | 21U | 554 017,00 | 2049-06-08 | 0 | 1 | 0 |  |  | BIOMED_ULIS | EXMCBCMCT56Chronomètre incubation géloses n°23U_METR000005Vérification PERIODIQUE temps21U
EXMCBCMCT57 | Chronomètre incubation géloses n°24 | U_METR000005 | Vérification PERIODIQUE temps | MPS | DEF | U640MCB | 21U | 414 340,00 | 2049-06-13 | 0 | 1 | 0 |  |  | BIOMED_ULIS | EXMCBCMCT57Chronomètre incubation géloses n°24U_METR000005Vérification PERIODIQUE temps21U
MCBCMCT58 | Chronomètre incubation géloses n°25 | U_METR000005 | Vérification PERIODIQUE temps | MPS | DEF | U640MCB | 21U | 599 249,00 | 2024-06-06 | 3 | 1 | 0 | 52 | 1 | BIOMED_ULIS | MCBCMCT58Chronomètre incubation géloses n°25U_METR000005Vérification PERIODIQUE temps21U52
MCBCMCT59 | Chronomètre incubation géloses n°26 | U_METR000005 | Vérification PERIODIQUE temps | MPS | DEF | U640MCB | 21U | 599 250,00 | 2024-06-06 | 3 | 1 | 0 | 52 | 1 | BIOMED_ULIS | MCBCMCT59Chronomètre incubation géloses n°26U_METR000005Vérification PERIODIQUE temps21U52
MCBCMCT60 | Chronomètre incubation géloses n°27 | U_METR000005 | Vérification PERIODIQUE temps | MPS | DEF | U640MCB | 21U | 599 251,00 | 2024-06-06 | 3 | 1 | 0 | 52 | 1 | BIOMED_ULIS | MCBCMCT60Chronomètre incubation géloses n°27U_METR000005Vérification PERIODIQUE temps21U52
MCBCMCT61 | Chronomètre incubation géloses n°28 | U_METR000005 | Vérification PERIODIQUE temps | MPS | DEF | U640MCB | 21U | 599 252,00 | 2024-06-06 | 3 | 1 | 0 | 52 | 1 | BIOMED_ULIS | MCBCMCT61Chronomètre incubation géloses n°28U_METR000005Vérification PERIODIQUE temps21U52
EXMCBCMCT62 | Chronomètre incubation géloses n°29 | U_METR000005 | Vérification PERIODIQUE temps | MPS | DEF | U640MCB | 21U | 414 345,00 | 2049-06-13 | 0 | 1 | 0 |  |  | BIOMED_ULIS | EXMCBCMCT62Chronomètre incubation géloses n°29U_METR000005Vérification PERIODIQUE temps21U
EXMCBCMCT63 | Chronomètre incubation géloses n°30 | U_METR000005 | Vérification PERIODIQUE temps | MPS | DEF | U640MCB | 21U | 477 745,00 | 2021-06-10 | 3 | 1 | 0 | 52 | 1 | BIOMED_ULIS | EXMCBCMCT63Chronomètre incubation géloses n°30U_METR000005Vérification PERIODIQUE temps21U52
EXMCBCMCT34 | Chronomètre incubation géloses n°1 | U_METROLOGIE 05 | Vérification CURATIVE temps | MC | DEF | U640MCB | 21U | 155 136,00 | 401769 | 0 | 1 | 0 |  |  | BIOMED_ULIS | EXMCBCMCT34Chronomètre incubation géloses n°1U_METROLOGIE 05Vérification CURATIVE temps21U
EXMCBCMCT35 | Chronomètre incubation géloses n°2 | U_METROLOGIE 05 | Vérification CURATIVE temps | MC | DEF | U640MCB | 21U | 155 137,00 | 401769 | 0 | 1 | 0 |  |  | BIOMED_ULIS | EXMCBCMCT35Chronomètre incubation géloses n°2U_METROLOGIE 05Vérification CURATIVE temps21U
EXMCBCMCT36 | Chronomètre incubation géloses n°3 | U_METROLOGIE 05 | Vérification CURATIVE temps | MC | DEF | U640MCB | 21U | 155 138,00 | 401769 | 0 | 1 | 0 |  |  | BIOMED_ULIS | EXMCBCMCT36Chronomètre incubation géloses n°3U_METROLOGIE 05Vérification CURATIVE temps21U
EXMCBCMCT37 | Chronomètre incubation géloses n°4 | U_METROLOGIE 05 | Vérification CURATIVE temps | MC | DEF | U640MCB | 21U | 155 139,00 | 401769 | 0 | 1 | 0 |  |  | BIOMED_ULIS | EXMCBCMCT37Chronomètre incubation géloses n°4U_METROLOGIE 05Vérification CURATIVE temps21U
EXMCBCMCT39 | Chronomètre incubation géloses n°6 | U_METROLOGIE 05 | Vérification CURATIVE temps | MC | DEF | U640MCB | 21U | 155 141,00 | 401769 | 0 | 1 | 0 |  |  | BIOMED_ULIS | EXMCBCMCT39Chronomètre incubation géloses n°6U_METROLOGIE 05Vérification CURATIVE temps21U
EXMCBCMCT40 | Chronomètre incubation géloses n°7 | U_METROLOGIE 05 | Vérification CURATIVE temps | MC | DEF | U640MCB | 21U | 155 142,00 | 401769 | 0 | 1 | 0 |  |  | BIOMED_ULIS | EXMCBCMCT40Chronomètre incubation géloses n°7U_METROLOGIE 05Vérification CURATIVE temps21U
MCBCMCT41 | Chronomètre incubation géloses n°8 | U_METROLOGIE 05 | Vérification CURATIVE temps | MC | DEF | U640MCB | 21U | 155 143,00 | 401769 | 0 | 1 | 0 |  |  | BIOMED_ULIS | MCBCMCT41Chronomètre incubation géloses n°8U_METROLOGIE 05Vérification CURATIVE temps21U
MCBCMCT42 | Chronomètre incubation géloses n°9 | U_METROLOGIE 05 | Vérification CURATIVE temps | MC | DEF | U640MCB | 21U | 155 144,00 | 401769 | 0 | 1 | 0 |  |  | BIOMED_ULIS | MCBCMCT42Chronomètre incubation géloses n°9U_METROLOGIE 05Vérification CURATIVE temps21U
MCBCMCT43 | Chronomètre incubation géloses n°10 | U_METROLOGIE 05 | Vérification CURATIVE temps | MC | DEF | U640MCB | 21U | 155 145,00 | 401769 | 0 | 1 | 0 |  |  | BIOMED_ULIS | MCBCMCT43Chronomètre incubation géloses n°10U_METROLOGIE 05Vérification CURATIVE temps21U
MCBCMCT45 | Chronomètre incubation géloses n°12 | U_METROLOGIE 05 | Vérification CURATIVE temps | MC | DEF | U640MCB | 21U | 155 147,00 | 401769 | 0 | 1 | 0 |  |  | BIOMED_ULIS | MCBCMCT45Chronomètre incubation géloses n°12U_METROLOGIE 05Vérification CURATIVE temps21U
EXMCBCMCT46 | Chronomètre incubation géloses n°13 | U_METROLOGIE 05 | Vérification CURATIVE temps | MC | DEF | U640MCB | 21U | 155 148,00 | 401769 | 0 | 1 | 0 |  |  | BIOMED_ULIS | EXMCBCMCT46Chronomètre incubation géloses n°13U_METROLOGIE 05Vérification CURATIVE temps21U
MCBCMCT47 | Chronomètre incubation géloses n°14 | U_METROLOGIE 05 | Vérification CURATIVE temps | MC | DEF | U640MCB | 21U | 155 149,00 | 401769 | 0 | 1 | 0 |  |  | BIOMED_ULIS | MCBCMCT47Chronomètre incubation géloses n°14U_METROLOGIE 05Vérification CURATIVE temps21U
MCBCMCT48 | Chronomètre incubation géloses n°15 | U_METROLOGIE 05 | Vérification CURATIVE temps | MC | DEF | U640MCB | 21U | 155 151,00 | 401769 | 0 | 1 | 0 |  |  | BIOMED_ULIS | MCBCMCT48Chronomètre incubation géloses n°15U_METROLOGIE 05Vérification CURATIVE temps21U
MCBCMCT49 | Chronomètre incubation géloses n°16 | U_METROLOGIE 05 | Vérification CURATIVE temps | MC | DEF | U640MCB | 21U | 155 152,00 | 401769 | 0 | 1 | 0 |  |  | BIOMED_ULIS | MCBCMCT49Chronomètre incubation géloses n°16U_METROLOGIE 05Vérification CURATIVE temps21U
EXMCBCMCT50 | Chronomètre incubation géloses n°17 | U_METROLOGIE 05 | Vérification CURATIVE temps | MC | DEF | U640MCB | 21U | 155 153,00 | 401769 | 0 | 1 | 0 |  |  | BIOMED_ULIS | EXMCBCMCT50Chronomètre incubation géloses n°17U_METROLOGIE 05Vérification CURATIVE temps21U
EXMCBCMCT51 | Chronomètre incubation géloses n°18 | U_METROLOGIE 05 | Vérification CURATIVE temps | MC | DEF | U640MCB | 21U | 155 154,00 | 401769 | 0 | 1 | 0 |  |  | BIOMED_ULIS | EXMCBCMCT51Chronomètre incubation géloses n°18U_METROLOGIE 05Vérification CURATIVE temps21U
MCBCMCT53 | Chronomètre incubation géloses n°20 | U_METROLOGIE 05 | Vérification CURATIVE temps | MC | DEF | U640MCB | 21U | 155 156,00 | 401769 | 0 | 1 | 0 |  |  | BIOMED_ULIS | MCBCMCT53Chronomètre incubation géloses n°20U_METROLOGIE 05Vérification CURATIVE temps21U
EXMCBCMCT54 | Chronomètre incubation géloses n°21 | U_METROLOGIE 05 | Vérification CURATIVE temps | MC | DEF | U640MCB | 21U | 155 157,00 | 401769 | 0 | 1 | 0 |  |  | BIOMED_ULIS | EXMCBCMCT54Chronomètre incubation géloses n°21U_METROLOGIE 05Vérification CURATIVE temps21U
MCBCMCT55 | Chronomètre incubation géloses n°22 | U_METROLOGIE 05 | Vérification CURATIVE temps | MC | DEF | U640MCB | 21U | 155 158,00 | 401769 | 0 | 1 | 0 |  |  | BIOMED_ULIS | MCBCMCT55Chronomètre incubation géloses n°22U_METROLOGIE 05Vérification CURATIVE temps21U
EXMCBCMCT56 | Chronomètre incubation géloses n°23 | U_METROLOGIE 05 | Vérification CURATIVE temps | MC | DEF | U640MCB | 21U | 155 159,00 | 401769 | 0 | 1 | 0 |  |  | BIOMED_ULIS | EXMCBCMCT56Chronomètre incubation géloses n°23U_METROLOGIE 05Vérification CURATIVE temps21U
EXMCBCMCT57 | Chronomètre incubation géloses n°24 | U_METROLOGIE 05 | Vérification CURATIVE temps | MC | DEF | U640MCB | 21U | 155 160,00 | 401769 | 0 | 1 | 0 |  |  | BIOMED_ULIS | EXMCBCMCT57Chronomètre incubation géloses n°24U_METROLOGIE 05Vérification CURATIVE temps21U
MCBCMCT58 | Chronomètre incubation géloses n°25 | U_METROLOGIE 05 | Vérification CURATIVE temps | MC | DEF | U640MCB | 21U | 155 161,00 | 401769 | 0 | 1 | 0 |  |  | BIOMED_ULIS | MCBCMCT58Chronomètre incubation géloses n°25U_METROLOGIE 05Vérification CURATIVE temps21U
MCBCMCT59 | Chronomètre incubation géloses n°26 | U_METROLOGIE 05 | Vérification CURATIVE temps | MC | DEF | U640MCB | 21U | 155 162,00 | 401769 | 0 | 1 | 0 |  |  | BIOMED_ULIS | MCBCMCT59Chronomètre incubation géloses n°26U_METROLOGIE 05Vérification CURATIVE temps21U
MCBCMCT60 | Chronomètre incubation géloses n°27 | U_METROLOGIE 05 | Vérification CURATIVE temps | MC | DEF | U640MCB | 21U | 155 163,00 | 401769 | 0 | 1 | 0 |  |  | BIOMED_ULIS | MCBCMCT60Chronomètre incubation géloses n°27U_METROLOGIE 05Vérification CURATIVE temps21U
MCBCMCT61 | Chronomètre incubation géloses n°28 | U_METROLOGIE 05 | Vérification CURATIVE temps | MC | DEF | U640MCB | 21U | 155 164,00 | 401769 | 0 | 1 | 0 |  |  | BIOMED_ULIS | MCBCMCT61Chronomètre incubation géloses n°28U_METROLOGIE 05Vérification CURATIVE temps21U
EXMCBCMCT62 | Chronomètre incubation géloses n°29 | U_METROLOGIE 05 | Vérification CURATIVE temps | MC | DEF | U640MCB | 21U | 155 165,00 | 401769 | 0 | 1 | 0 |  |  | BIOMED_ULIS | EXMCBCMCT62Chronomètre incubation géloses n°29U_METROLOGIE 05Vérification CURATIVE temps21U
EXMCBCMCT63 | Chronomètre incubation géloses n°30 | U_METROLOGIE 05 | Vérification CURATIVE temps | MC | DEF | U640MCB | 21U | 155 166,00 | 401769 | 0 | 1 | 0 |  |  | BIOMED_ULIS | EXMCBCMCT63Chronomètre incubation géloses n°30U_METROLOGIE 05Vérification CURATIVE temps21U
ALBCMW30 | Balance mettler 600kg/0,05kg n°3168952 | U_METR000004 | Vérif. PERIODIQUE balance 301/1500 Kgmax. | MPS | DEF | U440 | 11U | 633 257,00 | 2025-03-05 | 3 | 1 | 0 | 52 | 1 | BIOMED_ULIS | ALBCMW30Balance mettler 600kg/0,05kg n°3168952U_METR000004Vérif. PERIODIQUE balance 301/1500 Kgmax.11U52
ALBCMW30 | Balance mettler 600kg/0,05kg n°3168952 | U_METROLOGIE 04 | Vérif. CURATIVE balance 301/1500 Kg | MC | DEF | U440 | 11U | 659 642,00 | 401769 | 0 | 1 | 0 |  |  | BIOMED_ULIS | ALBCMW30Balance mettler 600kg/0,05kg n°3168952U_METROLOGIE 04Vérif. CURATIVE balance 301/1500 Kg11U
EXPLATRP03 | Transpalette inox manuel | U_CURA078659 | Suite statut HS + absence certificat conformité, transpalette à benner définitivement | MC | DEF | U410 | 11U | 155 234,00 | 401769 | 0 | 1 | 0 |  |  | BIOMED_ULIS | EXPLATRP03Transpalette inox manuelU_CURA078659Suite statut HS + absence certificat conformité, transpalette à benner définitivement11U
EXPALAB03 | Automate d'Hémostase | U_LABO000005 | Maintenance préventive | MPS | DEF | U880 | 70U | 622 650,00 | 2049-12-26 | 0 | 1 | 0 |  |  | BIOTECH_ULIS | EXPALAB03Automate d'HémostaseU_LABO000005Maintenance préventive70U
MCBCPT11 | Compteur de particules CI 150T | U_METR000026 | Vérification PERIODIQUE labo extérieur | MPS | DEF | U640MCB | 21U | 649 282,00 | 2025-01-04 | 3 | 1 | 0 | 26 | 1 | BIOMED_ULIS | MCBCPT11Compteur de particules CI 150TU_METR000026Vérification PERIODIQUE labo extérieur21U26
MCBCPT11 | Compteur de particules CI 150T | U_METROLOGIE 26 | Vérification CURATIVE labo extérieur | MC | DEF | U640MCB | 21U | 155 430,00 | 401769 | 0 | 1 | 0 |  |  | BIOMED_ULIS | MCBCPT11Compteur de particules CI 150TU_METROLOGIE 26Vérification CURATIVE labo extérieur21U
BCHLAV04 | Lave vaisselle | U_LABO000006 | Qualification périodique | MPS | QUAL | U624UAP | 22U | 610 818,00 | 2025-12-29 | 2 | 1 | 0 | 156 | 1 | BIOMED_ULIS | BCHLAV04Lave vaisselleU_LABO000006Qualification périodique22U156
EXBCHCMCT36 | Chronomètre Citrate + Protéines 3 | U_METROLOGIE 05 | Vérification CURATIVE temps | MC | DEF | U624UAP | 22U | 155 433,00 | 401769 | 0 | 1 | 0 |  |  | BIOMED_ULIS | EXBCHCMCT36Chronomètre Citrate + Protéines 3U_METROLOGIE 05Vérification CURATIVE temps22U
EXBCHCMCT36 | Chronomètre Citrate + Protéines 3 | U_METR000005 | Vérification PERIODIQUE temps | MPS | DEF | U624UAP | 22U | 589 353,00 | 2024-05-07 | 3 | 1 | 0 | 365 | 0 | BIOMED_ULIS | EXBCHCMCT36Chronomètre Citrate + Protéines 3U_METR000005Vérification PERIODIQUE temps22U365
EXPAUR06 | Enregistreur température / Hygrométrie n° 62254182 | U_SANS PREVENTIF | Sans préventif | MC | AR | U880 | 70U |  | 401769 | 0 | 1 | 0 |  |  | BIOTECH_ULIS | EXPAUR06Enregistreur température / Hygrométrie n° 62254182U_SANS PREVENTIFSans préventif70U
AC55CL01 | Climatisation 1 local 1360bis | U_CLIM000207 | Maintenance climatiseur | MPS | DEF | U222AC | 10U | 644 723,00 | 2025-06-08 | 3 | 1 | 0 | 52 | 1 | BIOMED_ULIS | AC55CL01Climatisation 1 local 1360bisU_CLIM000207Maintenance climatiseur10U52
AC55CL01 | Climatisation 1 local 1360bis | U_FROID000053 | Controle étanchéité | MPS | DEF | U222AC | 10U | 644 688,00 | 2025-06-04 | 3 | 1 | 0 | 52 | 1 | BIOMED_ULIS | AC55CL01Climatisation 1 local 1360bisU_FROID000053Controle étanchéité10U52
AC56CL01 | Climatisation 2 local 1360bis | U_FROID000053 | Controle étanchéité | MPS | DEF | U222AC | 10U | 596 006,00 | 2024-06-05 | 3 | 1 | 0 | 52 | 1 | BIOMED_ULIS | AC56CL01Climatisation 2 local 1360bisU_FROID000053Controle étanchéité10U52
AC56CL01 | Climatisation 2 local 1360bis | U_CLIM000207 | Maintenance climatiseur | MPS | DEF | U222AC | 10U | 644 724,00 | 2025-06-08 | 3 | 1 | 0 | 52 | 1 | BIOMED_ULIS | AC56CL01Climatisation 2 local 1360bisU_CLIM000207Maintenance climatiseur10U52
NEP07ST07 | Station NEP laverie Gamma | U_CURA078799 | Changement flexible | MC | DEF | U236NEP | 11U |  | 401769 | 0 | 1 | 0 |  |  | BIOMED_ULIS | NEP07ST07Station NEP laverie GammaU_CURA078799Changement flexible11U
GAMPP21 | Pompe n°1 introduct° CENTRI GAMMA | U_CURA078803 | Tube HS | MC | AR | U441 | 11U | 382 083,00 | 2050-01-01 | 0 | 1 | 0 |  |  | BIOMED_ULIS | GAMPP21Pompe n°1 introduct° CENTRI GAMMAU_CURA078803Tube HS11U
UNFGLAB03 | Coulomètre Karl Fisher | U_LABO000005 | Maintenance préventive | MPS | DEF | U868 | 70U | 651 113,00 | 2025-06-30 | 3 | 1 | 0 | 365 | 0 | BIOTECH_ULIS | UNFGLAB03Coulomètre Karl FisherU_LABO000005Maintenance préventive70U365
UNFGLAB03 | Coulomètre Karl Fisher | U_LABO000004 | Demande de devis pour prestation | MPS | DEF | U868 | 70U | 647 484,00 | 2025-05-31 | 3 | 1 | 0 | 365 | 0 | BIOTECH_ULIS | UNFGLAB03Coulomètre Karl FisherU_LABO000004Demande de devis pour prestation70U365
BAT08RC46 | Atelier UF albumine UF2 | U_CURA078877 | Fuite sur rince oeil | MC | DEF | U200BATP | 13U |  | 401769 | 0 | 1 | 0 |  |  | BIOMED_ULIS | BAT08RC46Atelier UF albumine UF2U_CURA078877Fuite sur rince oeil13U
DPLACMT95 | Collecteur mesures DATAWATCH n°1549-0031 | U_METR000012 | Vérification PERIODIQUE température | MPS | DEF | U670 | 40U | 602 958,00 | 2024-06-06 | 3 | 1 | 0 | 52 | 1 | BIOMED_ULIS | DPLACMT95Collecteur mesures DATAWATCH n°1549-0031U_METR000012Vérification PERIODIQUE température40U52
DPLACMT96 | Collecteur mesures DATAWATCH n°1549-0032 | U_METR000012 | Vérification PERIODIQUE température | MPS | DEF | U670 | 40U | 568 747,00 | 2023-11-08 | 3 | 1 | 0 | 52 | 1 | BIOMED_ULIS | DPLACMT96Collecteur mesures DATAWATCH n°1549-0032U_METR000012Vérification PERIODIQUE température40U52
DPLACMT97 | Collecteur mesures DATAWATCH n°1549-0033 | U_METR000012 | Vérification PERIODIQUE température | MPS | DEF | U670 | 40U | 482 499,00 | 2021-04-15 | 0 | 1 | 0 |  |  | BIOMED_ULIS | DPLACMT97Collecteur mesures DATAWATCH n°1549-0033U_METR000012Vérification PERIODIQUE température40U
EXDPLACMT98 | Collecteur mesures DATAWATCH n°1549-0034 | U_METR000012 | Vérification PERIODIQUE température | MPS | DEF | U670 | 40U | 443 599,00 | 2020-06-11 | 3 | 1 | 0 | 52 | 1 | BIOMED_ULIS | EXDPLACMT98Collecteur mesures DATAWATCH n°1549-0034U_METR000012Vérification PERIODIQUE température40U52
DPLACMT99 | Collecteur mesures DATAWATCH n°1549-0035 | U_METR000012 | Vérification PERIODIQUE température | MPS | DEF | U670 | 40U | 602 959,00 | 2024-06-06 | 3 | 1 | 0 | 52 | 1 | BIOMED_ULIS | DPLACMT99Collecteur mesures DATAWATCH n°1549-0035U_METR000012Vérification PERIODIQUE température40U52
EXDPLACMT100 | Collecteur mesures DATAWATCH n°1549-0036 | U_METR000012 | Vérification PERIODIQUE température | MPS | DEF | U670 | 40U | 554 235,00 | 2049-06-08 | 0 | 1 | 0 |  |  | BIOMED_ULIS | EXDPLACMT100Collecteur mesures DATAWATCH n°1549-0036U_METR000012Vérification PERIODIQUE température40U
DPLACMT101 | Collecteur mesures DATAWATCH n°1549-0037 | U_METR000012 | Vérification PERIODIQUE température | MPS | DEF | U670 | 40U | 602 948,00 | 2024-06-06 | 3 | 1 | 0 | 52 | 1 | BIOMED_ULIS | DPLACMT101Collecteur mesures DATAWATCH n°1549-0037U_METR000012Vérification PERIODIQUE température40U52
DPLACMT103 | Collecteur mesures DATAWATCH n°1549-0039 | U_METR000012 | Vérification PERIODIQUE température | MPS | DEF | U670 | 40U | 602 949,00 | 2024-06-06 | 3 | 1 | 0 | 52 | 1 | BIOMED_ULIS | DPLACMT103Collecteur mesures DATAWATCH n°1549-0039U_METR000012Vérification PERIODIQUE température40U52
DPLACMT104 | Collecteur mesures DATAWATCH n°1549-0040 | U_METR000012 | Vérification PERIODIQUE température | MPS | DEF | U670 | 40U | 640 793,00 | 2025-06-05 | 3 | 1 | 0 | 52 | 1 | BIOMED_ULIS | DPLACMT104Collecteur mesures DATAWATCH n°1549-0040U_METR000012Vérification PERIODIQUE température40U52
DPLACMT105 | Collecteur mesures DATAWATCH n°1549-0041 | U_METR000012 | Vérification PERIODIQUE température | MPS | DEF | U670 | 40U | 640 794,00 | 2025-06-05 | 3 | 1 | 0 | 52 | 1 | BIOMED_ULIS | DPLACMT105Collecteur mesures DATAWATCH n°1549-0041U_METR000012Vérification PERIODIQUE température40U52
DPLACMT106 | Collecteur mesures DATAWATCH n°1549-0042 | U_METR000012 | Vérification PERIODIQUE température | MPS | DEF | U670 | 40U | 602 952,00 | 2024-06-06 | 3 | 1 | 0 | 52 | 1 | BIOMED_ULIS | DPLACMT106Collecteur mesures DATAWATCH n°1549-0042U_METR000012Vérification PERIODIQUE température40U52
DPLACMT107 | Collecteur mesures DATAWATCH n°1549-0043 | U_METR000012 | Vérification PERIODIQUE température | MPS | DEF | U670 | 40U | 640 796,00 | 2025-06-05 | 3 | 1 | 0 | 52 | 1 | BIOMED_ULIS | DPLACMT107Collecteur mesures DATAWATCH n°1549-0043U_METR000012Vérification PERIODIQUE température40U52
DPLACMT108 | Collecteur mesures DATAWATCH n°1549-0044 | U_METR000012 | Vérification PERIODIQUE température | MPS | DEF | U670 | 40U | 602 954,00 | 2024-06-06 | 3 | 1 | 0 | 52 | 1 | BIOMED_ULIS | DPLACMT108Collecteur mesures DATAWATCH n°1549-0044U_METR000012Vérification PERIODIQUE température40U52
DPLACMT109 | Collecteur mesures DATAWATCH n°1549-0045 | U_METR000012 | Vérification PERIODIQUE température | MPS | DEF | U670 | 40U | 640 798,00 | 2025-06-05 | 3 | 1 | 0 | 52 | 1 | BIOMED_ULIS | DPLACMT109Collecteur mesures DATAWATCH n°1549-0045U_METR000012Vérification PERIODIQUE température40U52
EXDPLACMT110 | Collecteur mesures DATAWATCH n°1549-0047 | U_METR000012 | Vérification PERIODIQUE température | MPS | DEF | U670 | 40U | 517 089,00 | 2049-06-09 | 3 | 1 | 0 | 52 | 1 | BIOMED_ULIS | EXDPLACMT110Collecteur mesures DATAWATCH n°1549-0047U_METR000012Vérification PERIODIQUE température40U52
DPLACMT113 | Collecteur mesures DATAWATCH n°1549-0050 | U_METR000012 | Vérification PERIODIQUE température | MPS | DEF | U670 | 40U | 640 799,00 | 2025-06-05 | 3 | 1 | 0 | 52 | 1 | BIOMED_ULIS | DPLACMT113Collecteur mesures DATAWATCH n°1549-0050U_METR000012Vérification PERIODIQUE température40U52
DPLACMT114 | Collecteur mesures DATAWATCH n°1549-0051 | U_METR000012 | Vérification PERIODIQUE température | MPS | DEF | U670 | 40U | 640 800,00 | 2025-06-05 | 3 | 1 | 0 | 52 | 1 | BIOMED_ULIS | DPLACMT114Collecteur mesures DATAWATCH n°1549-0051U_METR000012Vérification PERIODIQUE température40U52
DPLACMT95 | Collecteur mesures DATAWATCH n°1549-0031 | U_METROLOGIE 12 | Vérification CURATIVE température | MC | DEF | U670 | 40U | 156 041,00 | 401769 | 0 | 1 | 0 |  |  | BIOMED_ULIS | DPLACMT95Collecteur mesures DATAWATCH n°1549-0031U_METROLOGIE 12Vérification CURATIVE température40U
DPLACMT96 | Collecteur mesures DATAWATCH n°1549-0032 | U_METROLOGIE 12 | Vérification CURATIVE température | MC | DEF | U670 | 40U | 156 042,00 | 401769 | 0 | 1 | 0 |  |  | BIOMED_ULIS | DPLACMT96Collecteur mesures DATAWATCH n°1549-0032U_METROLOGIE 12Vérification CURATIVE température40U
DPLACMT97 | Collecteur mesures DATAWATCH n°1549-0033 | U_METROLOGIE 12 | Vérification CURATIVE température | MC | DEF | U670 | 40U | 156 043,00 | 401769 | 0 | 1 | 0 |  |  | BIOMED_ULIS | DPLACMT97Collecteur mesures DATAWATCH n°1549-0033U_METROLOGIE 12Vérification CURATIVE température40U
EXDPLACMT98 | Collecteur mesures DATAWATCH n°1549-0034 | U_METROLOGIE 12 | Vérification CURATIVE température | MC | DEF | U670 | 40U | 156 044,00 | 401769 | 0 | 1 | 0 |  |  | BIOMED_ULIS | EXDPLACMT98Collecteur mesures DATAWATCH n°1549-0034U_METROLOGIE 12Vérification CURATIVE température40U
DPLACMT99 | Collecteur mesures DATAWATCH n°1549-0035 | U_METROLOGIE 12 | Vérification CURATIVE température | MC | DEF | U670 | 40U | 473 975,00 | 2050-01-01 | 0 | 1 | 0 |  |  | BIOMED_ULIS | DPLACMT99Collecteur mesures DATAWATCH n°1549-0035U_METROLOGIE 12Vérification CURATIVE température40U
EXDPLACMT100 | Collecteur mesures DATAWATCH n°1549-0036 | U_METROLOGIE 12 | Vérification CURATIVE température | MC | DEF | U670 | 40U | 156 046,00 | 401769 | 0 | 1 | 0 |  |  | BIOMED_ULIS | EXDPLACMT100Collecteur mesures DATAWATCH n°1549-0036U_METROLOGIE 12Vérification CURATIVE température40U
DPLACMT101 | Collecteur mesures DATAWATCH n°1549-0037 | U_METROLOGIE 12 | Vérification CURATIVE température | MC | DEF | U670 | 40U | 156 047,00 | 401769 | 0 | 1 | 0 |  |  | BIOMED_ULIS | DPLACMT101Collecteur mesures DATAWATCH n°1549-0037U_METROLOGIE 12Vérification CURATIVE température40U
DPLACMT103 | Collecteur mesures DATAWATCH n°1549-0039 | U_METROLOGIE 12 | Vérification CURATIVE température | MC | DEF | U670 | 40U | 156 049,00 | 401769 | 0 | 1 | 0 |  |  | BIOMED_ULIS | DPLACMT103Collecteur mesures DATAWATCH n°1549-0039U_METROLOGIE 12Vérification CURATIVE température40U
DPLACMT104 | Collecteur mesures DATAWATCH n°1549-0040 | U_METROLOGIE 12 | Vérification CURATIVE température | MC | DEF | U670 | 40U | 156 050,00 | 401769 | 0 | 1 | 0 |  |  | BIOMED_ULIS | DPLACMT104Collecteur mesures DATAWATCH n°1549-0040U_METROLOGIE 12Vérification CURATIVE température40U
DPLACMT105 | Collecteur mesures DATAWATCH n°1549-0041 | U_METROLOGIE 12 | Vérification CURATIVE température | MC | DEF | U670 | 40U | 156 051,00 | 401769 | 0 | 1 | 0 |  |  | BIOMED_ULIS | DPLACMT105Collecteur mesures DATAWATCH n°1549-0041U_METROLOGIE 12Vérification CURATIVE température40U
DPLACMT106 | Collecteur mesures DATAWATCH n°1549-0042 | U_METROLOGIE 12 | Vérification CURATIVE température | MC | DEF | U670 | 40U | 156 052,00 | 401769 | 0 | 1 | 0 |  |  | BIOMED_ULIS | DPLACMT106Collecteur mesures DATAWATCH n°1549-0042U_METROLOGIE 12Vérification CURATIVE température40U
DPLACMT107 | Collecteur mesures DATAWATCH n°1549-0043 | U_METROLOGIE 12 | Vérification CURATIVE température | MC | DEF | U670 | 40U | 156 053,00 | 401769 | 0 | 1 | 0 |  |  | BIOMED_ULIS | DPLACMT107Collecteur mesures DATAWATCH n°1549-0043U_METROLOGIE 12Vérification CURATIVE température40U
DPLACMT108 | Collecteur mesures DATAWATCH n°1549-0044 | U_METROLOGIE 12 | Vérification CURATIVE température | MC | DEF | U670 | 40U | 156 054,00 | 401769 | 0 | 1 | 0 |  |  | BIOMED_ULIS | DPLACMT108Collecteur mesures DATAWATCH n°1549-0044U_METROLOGIE 12Vérification CURATIVE température40U
DPLACMT109 | Collecteur mesures DATAWATCH n°1549-0045 | U_METROLOGIE 12 | Vérification CURATIVE température | MC | DEF | U670 | 40U | 156 055,00 | 401769 | 0 | 1 | 0 |  |  | BIOMED_ULIS | DPLACMT109Collecteur mesures DATAWATCH n°1549-0045U_METROLOGIE 12Vérification CURATIVE température40U
EXDPLACMT110 | Collecteur mesures DATAWATCH n°1549-0047 | U_METROLOGIE 12 | Vérification CURATIVE température | MC | DEF | U670 | 40U | 548 534,00 | 401769 | 0 | 1 | 0 |  |  | BIOMED_ULIS | EXDPLACMT110Collecteur mesures DATAWATCH n°1549-0047U_METROLOGIE 12Vérification CURATIVE température40U
DPLACMT113 | Collecteur mesures DATAWATCH n°1549-0050 | U_METROLOGIE 12 | Vérification CURATIVE température | MC | DEF | U670 | 40U | 156 059,00 | 401769 | 0 | 1 | 0 |  |  | BIOMED_ULIS | DPLACMT113Collecteur mesures DATAWATCH n°1549-0050U_METROLOGIE 12Vérification CURATIVE température40U
DPLACMT114 | Collecteur mesures DATAWATCH n°1549-0051 | U_METROLOGIE 12 | Vérification CURATIVE température | MC | DEF | U670 | 40U | 156 060,00 | 401769 | 0 | 1 | 0 |  |  | BIOMED_ULIS | DPLACMT114Collecteur mesures DATAWATCH n°1549-0051U_METROLOGIE 12Vérification CURATIVE température40U
BCHCMLO04 | Plaque de contrôle TECAN | U_METROLOGIE 26 | Vérification CURATIVE labo extérieur | MC | DEF | U624UAP | 22U | 156 064,00 | 401769 | 0 | 1 | 0 |  |  | BIOMED_ULIS | BCHCMLO04Plaque de contrôle TECANU_METROLOGIE 26Vérification CURATIVE labo extérieur22U
BCHCMLO04 | Plaque de contrôle TECAN | U_METR000026 | Vérification PERIODIQUE labo extérieur | MPS | DEF | U624UAP | 23U | 589 365,00 | 2024-05-24 | 3 | 1 | 0 | 52 | 1 | BIOMED_ULIS | BCHCMLO04Plaque de contrôle TECANU_METR000026Vérification PERIODIQUE labo extérieur23U52
ADEUF121 | Skid UF ATIII/HEMOLEVEN | U_CURA078894 | Défauts CANOPEN | MC | AR | U421DEAE | 11U | 473 726,00 | 2050-01-01 | 0 | 1 | 0 |  |  | BIOMED_ULIS | ADEUF121Skid UF ATIII/HEMOLEVENU_CURA078894Défauts CANOPEN11U
AC55CL01 | Climatisation 1 local 1360bis | U_CONT000065 | Inspection décennale climatiseur | MPS | DEF | U222AC | 15U | 433 228,00 | 2024-06-08 | 3 | 1 | 0 | 260 | 1 | BIOMED_ULIS | AC55CL01Climatisation 1 local 1360bisU_CONT000065Inspection décennale climatiseur15U260
AC56CL01 | Climatisation 2 local 1360bis | U_CONT000065 | Inspection décennale climatiseur | MPS | AR | U222AC | 15U | 433 231,00 | 2024-06-08 | 3 | 1 | 0 | 260 | 1 | BIOMED_ULIS | AC56CL01Climatisation 2 local 1360bisU_CONT000065Inspection décennale climatiseur15U260
ADECONG03 | Congélateur -80°C | U_CURA078921 | Arrêt du congélateur pour dégivrage | MC | AR | U421DEAE | 10U | 399 459,00 | 2050-01-01 | 0 | 1 | 0 |  |  | BIOMED_ULIS | ADECONG03Congélateur -80°CU_CURA078921Arrêt du congélateur pour dégivrage10U
BAT01CMPSS27 | Enregistrement pression en 1SS27 | U_METR000015 | Vérification PERIODIQUE pression | MPS | AR | U410 | 10U | 632 781,00 | 2025-03-05 | 3 | 1 | 0 | 52 | 1 | BIOMED_ULIS | BAT01CMPSS27Enregistrement pression en 1SS27U_METR000015Vérification PERIODIQUE pression10U52
BAT01CMPSS27 | Enregistrement pression en 1SS27 | U_METROLOGIE 15 | Vérification CURATIVE pression | MC | AR | U410 | 10U | 156 314,00 | 401769 | 0 | 1 | 0 |  |  | BIOMED_ULIS | BAT01CMPSS27Enregistrement pression en 1SS27U_METROLOGIE 15Vérification CURATIVE pression10U
BAT08CMPSS48 | Enregistrement pression en 8SS48 | U_METROLOGIE 15 | Vérification CURATIVE pression | MC | AR | U410 | 10U | 156 312,00 | 401769 | 0 | 1 | 0 |  |  | BIOMED_ULIS | BAT08CMPSS48Enregistrement pression en 8SS48U_METROLOGIE 15Vérification CURATIVE pression10U
BAT08CMPSS48 | Enregistrement pression en 8SS48 | U_METR000015 | Vérification PERIODIQUE pression | MPS | AR | U410 | 10U | 632 785,00 | 2025-03-05 | 3 | 1 | 0 | 52 | 1 | BIOMED_ULIS | BAT08CMPSS48Enregistrement pression en 8SS48U_METR000015Vérification PERIODIQUE pression10U52
BAT08CMPSS49 | Enregistrement pression en 8SS49 | U_METR000015 | Vérification PERIODIQUE pression | MPS | AR | U410 | 10U | 632 786,00 | 2025-03-05 | 3 | 1 | 0 | 52 | 1 | BIOMED_ULIS | BAT08CMPSS49Enregistrement pression en 8SS49U_METR000015Vérification PERIODIQUE pression10U52
BAT08CMPSS49 | Enregistrement pression en 8SS49 | U_METROLOGIE 15 | Vérification CURATIVE pression | MC | AR | U410 | 10U | 156 311,00 | 401769 | 0 | 1 | 0 |  |  | BIOMED_ULIS | BAT08CMPSS49Enregistrement pression en 8SS49U_METROLOGIE 15Vérification CURATIVE pression10U
BAT08CMP91 | Enregistrement de pression en 8RC91 | U_METR000015 | Vérification PERIODIQUE pression | MPS | AR | U222AC | 10U | 632 784,00 | 2025-03-05 | 3 | 1 | 0 | 52 | 1 | BIOMED_ULIS | BAT08CMP91Enregistrement de pression en 8RC91U_METR000015Vérification PERIODIQUE pression10U52
BAT08CMP91 | Enregistrement de pression en 8RC91 | U_METROLOGIE 15 | Vérification CURATIVE pression | MC | AR | U222AC | 10U | 156 328,00 | 401769 | 0 | 1 | 0 |  |  | BIOMED_ULIS | BAT08CMP91Enregistrement de pression en 8RC91U_METROLOGIE 15Vérification CURATIVE pression10U
BAT08CMP231 | Enregistrement de pression en 8RC231 | U_METROLOGIE 15 | Vérification CURATIVE pression | MC | AR | U222AC | 10U | 156 329,00 | 401769 | 0 | 1 | 0 |  |  | BIOMED_ULIS | BAT08CMP231Enregistrement de pression en 8RC231U_METROLOGIE 15Vérification CURATIVE pression10U
BAT08CMP231 | Enregistrement de pression en 8RC231 | U_METR000015 | Vérification PERIODIQUE pression | MPS | AR | U222AC | 10U | 632 782,00 | 2025-03-05 | 3 | 1 | 0 | 52 | 1 | BIOMED_ULIS | BAT08CMP231Enregistrement de pression en 8RC231U_METR000015Vérification PERIODIQUE pression10U52
BAT08CMP233 | Enregistrement de pression en 8RC233 | U_METR000015 | Vérification PERIODIQUE pression | MPS | AR | U222AC | 10U | 632 783,00 | 2025-03-05 | 3 | 1 | 0 | 52 | 1 | BIOMED_ULIS | BAT08CMP233Enregistrement de pression en 8RC233U_METR000015Vérification PERIODIQUE pression10U52
BAT08CMP233 | Enregistrement de pression en 8RC233 | U_METROLOGIE 15 | Vérification CURATIVE pression | MC | AR | U222AC | 10U | 156 330,00 | 2049-07-04 | 3 | 1 | 0 | 365 | 0 | BIOMED_ULIS | BAT08CMP233Enregistrement de pression en 8RC233U_METROLOGIE 15Vérification CURATIVE pression10U365
AC24CMP01 | Enregistrement de pression roue | U_METROLOGIE 15 | Vérification CURATIVE pression | MC | AR | U222AC | 10U | 156 331,00 | 2049-07-04 | 0 | 1 | 0 |  |  | BIOMED_ULIS | AC24CMP01Enregistrement de pression roueU_METROLOGIE 15Vérification CURATIVE pression10U
ADECMW012 | Balance Sartorius 600kg/200g | U_METR000004 | Vérif. PERIODIQUE balance 301/1500 Kgmax. | MPS | DEF | U421DEAE | 11U | 633 256,00 | 2025-03-05 | 3 | 1 | 0 | 52 | 1 | BIOMED_ULIS | ADECMW012Balance Sartorius 600kg/200gU_METR000004Vérif. PERIODIQUE balance 301/1500 Kgmax.11U52
ADECMW012 | Balance Sartorius 600kg/200g | U_METROLOGIE 04 | Vérif. CURATIVE balance 301/1500 Kg | MC | DEF | U421DEAE | 11U | 584 053,00 | 401769 | 0 | 1 | 0 |  |  | BIOMED_ULIS | ADECMW012Balance Sartorius 600kg/200gU_METROLOGIE 04Vérif. CURATIVE balance 301/1500 Kg11U
AC24CT24 | Caisson de traitement d'air AC24 | U_CLIM000002 | Maintenance caisson de climatisation | MPS | AR | U222AC | 10U | 645 731,00 | 2025-07-13 | 3 | 1 | 0 | 365 | 0 | BIOMED_ULIS | AC24CT24Caisson de traitement d'air AC24U_CLIM000002Maintenance caisson de climatisation10U365
AC24CT24 | Caisson de traitement d'air AC24 | U_CLIM000201 | Contrôle CTA | MPS | AR | U222AC | 10U | 651 386,00 | 2024-10-19 | 3 | 1 | 0 | 30 | 0 | BIOMED_ULIS | AC24CT24Caisson de traitement d'air AC24U_CLIM000201Contrôle CTA10U30
AC24 | Traitement d'air FRAC/ALFA Surnageant I+II+III dialysé | U_CLIM000203 | Vitesses souff. repri. termi. pour Emery | MPS | AR | U222AC | 10U | 645 730,00 | 2025-07-13 | 3 | 1 | 0 | 365 | 0 | BIOMED_ULIS | AC24Traitement d'air FRAC/ALFA Surnageant I+II+III dialyséU_CLIM000203Vitesses souff. repri. termi. pour Emery10U365
AC24 | Traitement d'air FRAC/ALFA Surnageant I+II+III dialysé | U_CLIM000137 | Nettoyage des circuits d'extraction | MPS | AR | U222AC | 10U |  | 2049-07-04 | 3 | 1 | 0 | 365 | 0 | BIOMED_ULIS | AC24Traitement d'air FRAC/ALFA Surnageant I+II+III dialyséU_CLIM000137Nettoyage des circuits d'extraction10U365
AC24CE24 | Caisson d'extraction d'air | U_CLIM000205 | Maintenance extraction / ventilation | MPS | AR | U222AC | 10U | 645 704,00 | 2025-07-05 | 3 | 1 | 0 | 52 | 1 | BIOMED_ULIS | AC24CE24Caisson d'extraction d'airU_CLIM000205Maintenance extraction / ventilation10U52
PLACMP11 | Manomètre de pression filtre PLAF01 | U_METR000015 | Vérification PERIODIQUE pression | MPS | METR | U410 | 11U | 648 998,00 | 2031-07-30 | 3 | 1 | 0 | 365 | 1 | BIOMED_ULIS | PLACMP11Manomètre de pression filtre PLAF01U_METR000015Vérification PERIODIQUE pression11U365
PLACMP11 | Manomètre de pression filtre PLAF01 | U_METROLOGIE 15 | Vérification CURATIVE pression | MC | METR | U410 | 11U | 614 578,00 | 401769 | 0 | 1 | 0 |  |  | BIOMED_ULIS | PLACMP11Manomètre de pression filtre PLAF01U_METROLOGIE 15Vérification CURATIVE pression11U
PLACMP12 | Manomètre de pression filtre PLAF02BIS | U_METR000015 | Vérification PERIODIQUE pression | MPS | METR | U410 | 11U | 648 999,00 | 2025-07-31 | 3 | 1 | 0 | 365 | 0 | BIOMED_ULIS | PLACMP12Manomètre de pression filtre PLAF02BISU_METR000015Vérification PERIODIQUE pression11U365
PLACMP12 | Manomètre de pression filtre PLAF02BIS | U_METROLOGIE 15 | Vérification CURATIVE pression | MC | METR | U410 | 11U | 614 392,00 | 401769 | 0 | 1 | 0 |  |  | BIOMED_ULIS | PLACMP12Manomètre de pression filtre PLAF02BISU_METROLOGIE 15Vérification CURATIVE pression11U
PLACMP13 | Manomètre de pression filtre PLAF03BIS | U_METR000015 | Vérification PERIODIQUE pression | MPS | METR | U410 | 11U | 649 000,00 | 2025-07-31 | 3 | 1 | 0 | 365 | 0 | BIOMED_ULIS | PLACMP13Manomètre de pression filtre PLAF03BISU_METR000015Vérification PERIODIQUE pression11U365
PLACMP13 | Manomètre de pression filtre PLAF03BIS | U_METROLOGIE 15 | Vérification CURATIVE pression | MC | METR | U410 | 11U | 614 394,00 | 401769 | 0 | 1 | 0 |  |  | BIOMED_ULIS | PLACMP13Manomètre de pression filtre PLAF03BISU_METROLOGIE 15Vérification CURATIVE pression11U
PLACMT58 | Affichage de température PLATRE01 | U_METR000012 | Vérification PERIODIQUE température | MPS | AR | U421DEAE | 11U | 644 171,00 | 2025-06-29 | 3 | 1 | 0 | 365 | 0 | BIOMED_ULIS | PLACMT58Affichage de température PLATRE01U_METR000012Vérification PERIODIQUE température11U365
PLACMT58 | Affichage de température PLATRE01 | U_METROLOGIE 12 | Vérification CURATIVE température | MC | AR | U421DEAE | 11U | 156 355,00 | 2049-07-04 | 3 | 1 | 0 | 365 | 0 | BIOMED_ULIS | PLACMT58Affichage de température PLATRE01U_METROLOGIE 12Vérification CURATIVE température11U365
EXMCBCOLG15 | Collecteur de germes Merck n°77968 | U_CURA075658 | Réparation suite à dysfonctionnement | MC | AR | U640MCB | 21U | 378 724,00 | 2050-01-01 | 0 | 1 | 0 |  |  | BIOMED_ULIS | EXMCBCOLG15Collecteur de germes Merck n°77968U_CURA075658Réparation suite à dysfonctionnement21U
EXMCBCOLG17 | Collecteur de germes Merck n°77967 | U_CURA075658 | Réparation suite à dysfonctionnement | MC | AR | U640MCB | 21U | 156 385,00 | 401769 | 0 | 1 | 0 |  |  | BIOMED_ULIS | EXMCBCOLG17Collecteur de germes Merck n°77967U_CURA075658Réparation suite à dysfonctionnement21U
EXMCBCOLG14 | Collecteur de germes Merck n°77970 | U_CURA075658 | Réparation suite à dysfonctionnement | MC | AR | U640MCB | 21U | 156 386,00 | 401769 | 0 | 1 | 0 |  |  | BIOMED_ULIS | EXMCBCOLG14Collecteur de germes Merck n°77970U_CURA075658Réparation suite à dysfonctionnement21U
MCBCOLG27 | Collecteur de germes n°108954 | U_CURA075658 | Réparation suite à dysfonctionnement | MC | AR | U640MCB | 21U | 156 387,00 | 401769 | 0 | 1 | 0 |  |  | BIOMED_ULIS | MCBCOLG27Collecteur de germes n°108954U_CURA075658Réparation suite à dysfonctionnement21U
EXMCBCOLG18 | Collecteur de germes n°77760 | U_CURA075658 | Réparation suite à dysfonctionnement | MC | AR | U640MCB | 21U | 156 388,00 | 401769 | 0 | 1 | 0 |  |  | BIOMED_ULIS | EXMCBCOLG18Collecteur de germes n°77760U_CURA075658Réparation suite à dysfonctionnement21U
AC24F01 | Filtre terminale 8RC231 | U_CLIM000138 | Remplacement filtre HEPA | MPS | CLIM | U222AC | 10U | 557 817,00 | 2028-07-23 | 2 | 1 | 0 | 2 190,00 | 0 | BIOMED_ULIS | AC24F01Filtre terminale 8RC231U_CLIM000138Remplacement filtre HEPA10U2 190,00
AC24F02 | Filtre terminale 8RC231 | U_CLIM000138 | Remplacement filtre HEPA | MPS | CLIM | U222AC | 10U | 557 818,00 | 2028-07-23 | 2 | 1 | 0 | 2 190,00 | 0 | BIOMED_ULIS | AC24F02Filtre terminale 8RC231U_CLIM000138Remplacement filtre HEPA10U2 190,00
AC24F03 | Filtre terminale 8RC231 | U_CLIM000138 | Remplacement filtre HEPA | MPS | CLIM | U222AC | 10U | 557 819,00 | 2028-07-23 | 2 | 1 | 0 | 2 190,00 | 0 | BIOMED_ULIS | AC24F03Filtre terminale 8RC231U_CLIM000138Remplacement filtre HEPA10U2 190,00
AC24F04 | Filtre terminale 8RC231 | U_CLIM000138 | Remplacement filtre HEPA | MPS | CLIM | U222AC | 10U | 557 820,00 | 2028-07-23 | 2 | 1 | 0 | 2 190,00 | 0 | BIOMED_ULIS | AC24F04Filtre terminale 8RC231U_CLIM000138Remplacement filtre HEPA10U2 190,00
AC24F05 | Filtre terminale 8RC231 | U_CLIM000138 | Remplacement filtre HEPA | MPS | CLIM | U222AC | 10U | 557 821,00 | 2028-07-23 | 2 | 1 | 0 | 2 190,00 | 0 | BIOMED_ULIS | AC24F05Filtre terminale 8RC231U_CLIM000138Remplacement filtre HEPA10U2 190,00
AC24F06 | Filtre terminale 8RC231 | U_CLIM000138 | Remplacement filtre HEPA | MPS | CLIM | U222AC | 10U | 557 822,00 | 2028-07-23 | 2 | 1 | 0 | 2 190,00 | 0 | BIOMED_ULIS | AC24F06Filtre terminale 8RC231U_CLIM000138Remplacement filtre HEPA10U2 190,00
AC24F07 | Filtre terminale 8RC91 | U_CLIM000138 | Remplacement filtre HEPA | MPS | CLIM | U222AC | 10U | 557 823,00 | 2028-07-23 | 2 | 1 | 0 | 2 190,00 | 0 | BIOMED_ULIS | AC24F07Filtre terminale 8RC91U_CLIM000138Remplacement filtre HEPA10U2 190,00
AC24F08 | Filtre terminale 8RC204 | U_CLIM000138 | Remplacement filtre HEPA | MPS | CLIM | U222AC | 10U | 557 824,00 | 2028-07-23 | 2 | 1 | 0 | 2 190,00 | 0 | BIOMED_ULIS | AC24F08Filtre terminale 8RC204U_CLIM000138Remplacement filtre HEPA10U2 190,00
AC24F09 | Filtre terminale 8RC204 | U_CLIM000138 | Remplacement filtre HEPA | MPS | CLIM | U222AC | 10U | 557 825,00 | 2028-07-23 | 2 | 1 | 0 | 2 190,00 | 0 | BIOMED_ULIS | AC24F09Filtre terminale 8RC204U_CLIM000138Remplacement filtre HEPA10U2 190,00
AC24F10 | Filtre terminale 8RC204 | U_CLIM000138 | Remplacement filtre HEPA | MPS | CLIM | U222AC | 10U | 557 826,00 | 2028-07-23 | 2 | 1 | 0 | 2 190,00 | 0 | BIOMED_ULIS | AC24F10Filtre terminale 8RC204U_CLIM000138Remplacement filtre HEPA10U2 190,00
AC24F11 | Filtre terminale 8RC233 | U_CLIM000138 | Remplacement filtre HEPA | MPS | CLIM | U222AC | 10U | 557 827,00 | 2028-07-23 | 2 | 1 | 0 | 2 190,00 | 0 | BIOMED_ULIS | AC24F11Filtre terminale 8RC233U_CLIM000138Remplacement filtre HEPA10U2 190,00
AC24F12 | Filtre terminale 8RC233 | U_CLIM000138 | Remplacement filtre HEPA | MPS | CLIM | U222AC | 10U | 557 828,00 | 2028-07-23 | 2 | 1 | 0 | 2 190,00 | 0 | BIOMED_ULIS | AC24F12Filtre terminale 8RC233U_CLIM000138Remplacement filtre HEPA10U2 190,00
AC13F01 | Filtre terminal n°1 1SS27 | U_CLIM000138 | Remplacement filtre HEPA | MPS | CLIM | U222AC | 10U | 428 087,00 | 2024-12-12 | 2 | 1 | 0 | 2 190,00 | 0 | BIOMED_ULIS | AC13F01Filtre terminal n°1 1SS27U_CLIM000138Remplacement filtre HEPA10U2 190,00
AC13F02 | Filtre terminal n°2 1SS27 | U_CLIM000138 | Remplacement filtre HEPA | MPS | CLIM | U222AC | 10U | 428 088,00 | 2024-12-12 | 2 | 1 | 0 | 2 190,00 | 0 | BIOMED_ULIS | AC13F02Filtre terminal n°2 1SS27U_CLIM000138Remplacement filtre HEPA10U2 190,00
AC13F03 | Filtre terminal n°3 1SS27 | U_CLIM000138 | Remplacement filtre HEPA | MPS | CLIM | U222AC | 10U | 428 089,00 | 2024-12-12 | 2 | 1 | 0 | 2 190,00 | 0 | BIOMED_ULIS | AC13F03Filtre terminal n°3 1SS27U_CLIM000138Remplacement filtre HEPA10U2 190,00
AC13F04 | Filtre terminal n°4 8SS48 | U_CLIM000138 | Remplacement filtre HEPA | MPS | CLIM | U222AC | 10U | 428 090,00 | 2024-12-12 | 2 | 1 | 0 | 2 190,00 | 0 | BIOMED_ULIS | AC13F04Filtre terminal n°4 8SS48U_CLIM000138Remplacement filtre HEPA10U2 190,00
AC13F05 | Filtre terminal 8SS49 | U_CLIM000138 | Remplacement filtre HEPA | MPS | CLIM | U222AC | 10U | 428 091,00 | 2024-12-12 | 2 | 1 | 0 | 2 190,00 | 0 | BIOMED_ULIS | AC13F05Filtre terminal 8SS49U_CLIM000138Remplacement filtre HEPA10U2 190,00
GAMELEV01 | Elevateur terres reacteurs 8RC62 | U_CONT000037 | Visite réglementaire palan | MPS | DEF | U441 | 15U | 632 249,00 | 2025-07-19 | 3 | 30 | 0 | 52 | 1 | BIOMED_ULIS | GAMELEV01Elevateur terres reacteurs 8RC62U_CONT000037Visite réglementaire palan15U52
GAMELEV02 | Elevateur terres reacteurs 8RC201 | U_CONT000037 | Visite réglementaire palan | MPS | DEF | U441 | 15U | 632 250,00 | 2025-07-19 | 3 | 30 | 0 | 52 | 1 | BIOMED_ULIS | GAMELEV02Elevateur terres reacteurs 8RC201U_CONT000037Visite réglementaire palan15U52
MGPCF01 | Chambre froide n°1 stockage -40°C | U_CURA079028 | Défaut T° haute produit | MC | AR | U406 | 11U | 367 844,00 | 401769 | 0 | 1 | 0 |  |  | BIOMED_ULIS | MGPCF01Chambre froide n°1 stockage -40°CU_CURA079028Défaut T° haute produit11U
EXPW2CMT03 | Sonde de mesure de température sortie Démi PW2 n°2 | U_METR000012 | Vérification PERIODIQUE température | MPS | AR | U222PW | 11U | 559 985,00 | 2023-07-14 | 3 | 1 | 0 | 52 | 1 | BIOMED_ULIS | EXPW2CMT03Sonde de mesure de température sortie Démi PW2 n°2U_METR000012Vérification PERIODIQUE température11U52
EXPW2CMT03 | Sonde de mesure de température sortie Démi PW2 n°2 | U_METROLOGIE 12 | Vérification CURATIVE température | MC | AR | U222PW | 11U | 507 561,00 | 2050-01-01 | 0 | 1 | 0 |  |  | BIOMED_ULIS | EXPW2CMT03Sonde de mesure de température sortie Démi PW2 n°2U_METROLOGIE 12Vérification CURATIVE température11U
EXPW2CMT02 | Sonde de mesure de température sortie Démi PW2 n°1 | U_METROLOGIE 12 | Vérification CURATIVE température | MC | AR | U222PW | 11U | 156 582,00 | 401769 | 0 | 1 | 0 |  |  | BIOMED_ULIS | EXPW2CMT02Sonde de mesure de température sortie Démi PW2 n°1U_METROLOGIE 12Vérification CURATIVE température11U
EXPW2CMT02 | Sonde de mesure de température sortie Démi PW2 n°1 | U_METR000012 | Vérification PERIODIQUE température | MPS | AR | U222PW | 11U | 559 984,00 | 2023-07-14 | 3 | 1 | 0 | 52 | 1 | BIOMED_ULIS | EXPW2CMT02Sonde de mesure de température sortie Démi PW2 n°1U_METR000012Vérification PERIODIQUE température11U52
EXPW2CMQ04 | Comptage du débit de circulation du rejet UF | U_METR000030 | Vérification PERIODIQUE de comptage | MPS | AR | U222PW | 11U | 560 002,00 | 2023-07-30 | 3 | 1 | 0 | 365 | 0 | BIOMED_ULIS | EXPW2CMQ04Comptage du débit de circulation du rejet UFU_METR000030Vérification PERIODIQUE de comptage11U365
EXPW2CMQ04 | Comptage du débit de circulation du rejet UF | U_METROLOGIE 30 | Vérification CURATIVE de comptage | MC | AR | U222PW | 11U | 156 585,00 | 401769 | 0 | 1 | 0 |  |  | BIOMED_ULIS | EXPW2CMQ04Comptage du débit de circulation du rejet UFU_METROLOGIE 30Vérification CURATIVE de comptage11U
EXUDP3CONG01 | Congélateur -80°C Froilabo n° 10228 | U_CURA079100 | En defaut | MC | AR | U851 | 10U | 156 627,00 | 401769 | 0 | 1 | 0 |  |  | ULIS | EXUDP3CONG01Congélateur -80°C Froilabo n° 10228U_CURA079100En defaut10U
EXPW2CMQ201 | Comptage de la quantité en circulation du Duo rapide | U_METR000030 | Vérification PERIODIQUE de comptage | MPS | AR | U222PW | 11U | 560 004,00 | 2023-07-30 | 3 | 1 | 0 | 365 | 0 | BIOMED_ULIS | EXPW2CMQ201Comptage de la quantité en circulation du Duo rapideU_METR000030Vérification PERIODIQUE de comptage11U365
EXPW2CMQ201 | Comptage de la quantité en circulation du Duo rapide | U_METROLOGIE 30 | Vérification CURATIVE de comptage | MC | AR | U222PW | 11U | 156 670,00 | 401769 | 0 | 1 | 0 |  |  | BIOMED_ULIS | EXPW2CMQ201Comptage de la quantité en circulation du Duo rapideU_METROLOGIE 30Vérification CURATIVE de comptage11U
EXPW2CMQ101 | Mesure du débit de circulation du Duo rapide | U_METR000030 | Vérification PERIODIQUE de comptage | MPS | AR | U222PW | 11U | 560 003,00 | 2023-07-30 | 3 | 1 | 0 | 365 | 0 | BIOMED_ULIS | EXPW2CMQ101Mesure du débit de circulation du Duo rapideU_METR000030Vérification PERIODIQUE de comptage11U365
EXPW2CMQ101 | Mesure du débit de circulation du Duo rapide | U_METROLOGIE 30 | Vérification CURATIVE de comptage | MC | AR | U222PW | 11U | 156 671,00 | 401769 | 0 | 1 | 0 |  |  | BIOMED_ULIS | EXPW2CMQ101Mesure du débit de circulation du Duo rapideU_METROLOGIE 30Vérification CURATIVE de comptage11U
WFIDIST04 | Distillateur Eau PPI n°4 STERIS | U_CURA079130 | Défaut profibus | MC | AR | U236WFI | 11U | 401 448,00 | 2050-01-01 | 0 | 1 | 0 |  |  | BIOMED_ULIS | WFIDIST04Distillateur Eau PPI n°4 STERISU_CURA079130Défaut profibus11U
SDWT04 | Cuve de stockage eau désionisée b8 | U_CURA079140 | Consignation circuit | AME | AR | U222SDW | 11U | 528 000,00 | 401769 | 0 | 1 | 0 |  |  | BIOMED_ULIS | SDWT04Cuve de stockage eau désionisée b8U_CURA079140Consignation circuit11U
APMCMW11 | Balance Mettler 60Kg | U_METR000001 | Vérif. PERIODIQUE balance 0/30 Kg max. | MPS | DEF | U408PMML | 11U | 627 871,00 | 2025-02-22 | 3 | 1 | 0 | 52 | 1 | BIOMED_ULIS | APMCMW11Balance Mettler 60KgU_METR000001Vérif. PERIODIQUE balance 0/30 Kg max.11U52
APMCMW11 | Balance Mettler 60Kg | U_METROLOGIE 01 | Vérification CURATIVE balance 0/30Kg | MC | DEF | U408PMML | 11U | 648 014,00 | 401769 | 0 | 1 | 0 |  |  | BIOMED_ULIS | APMCMW11Balance Mettler 60KgU_METROLOGIE 01Vérification CURATIVE balance 0/30Kg11U
EXPW2CMT04 | Mesure de température sortie UF | U_METROLOGIE 12 | Vérification CURATIVE température | MC | AR | U222PW | 11U | 157 095,00 | 401769 | 0 | 1 | 0 |  |  | BIOMED_ULIS | EXPW2CMT04Mesure de température sortie UFU_METROLOGIE 12Vérification CURATIVE température11U
EXPW2CMT04 | Mesure de température sortie UF | U_METR000012 | Vérification PERIODIQUE température | MPS | AR | U222PW | 11U | 559 983,00 | 2023-07-08 | 3 | 1 | 0 | 52 | 1 | BIOMED_ULIS | EXPW2CMT04Mesure de température sortie UFU_METR000012Vérification PERIODIQUE température11U52
DPLACMT115 | Collecteur mesures DATAWATCH n°1615-0084 | U_METROLOGIE 12 | Vérification CURATIVE température | MC | DEF | U670 | 40U | 157 048,00 | 401769 | 0 | 1 | 0 |  |  | BIOMED_ULIS | DPLACMT115Collecteur mesures DATAWATCH n°1615-0084U_METROLOGIE 12Vérification CURATIVE température40U
DPLACMT116 | Collecteur mesures DATAWATCH n°1615-0085 | U_METROLOGIE 12 | Vérification CURATIVE température | MC | DEF | U670 | 40U | 157 049,00 | 401769 | 0 | 1 | 0 |  |  | BIOMED_ULIS | DPLACMT116Collecteur mesures DATAWATCH n°1615-0085U_METROLOGIE 12Vérification CURATIVE température40U
DPLACMT118 | Collecteur mesures DATAWATCH n°1615-0087 | U_METROLOGIE 12 | Vérification CURATIVE température | MC | DEF | U670 | 40U | 157 051,00 | 401769 | 0 | 1 | 0 |  |  | BIOMED_ULIS | DPLACMT118Collecteur mesures DATAWATCH n°1615-0087U_METROLOGIE 12Vérification CURATIVE température40U
DPLACMT119 | Collecteur mesures DATAWATCH n°1615-0088 | U_METROLOGIE 12 | Vérification CURATIVE température | MC | DEF | U670 | 40U | 157 052,00 | 401769 | 0 | 1 | 0 |  |  | BIOMED_ULIS | DPLACMT119Collecteur mesures DATAWATCH n°1615-0088U_METROLOGIE 12Vérification CURATIVE température40U
DPLACMT120 | Collecteur mesures DATAWATCH n°1615-0089 | U_METROLOGIE 12 | Vérification CURATIVE température | MC | DEF | U670 | 40U | 157 053,00 | 401769 | 0 | 1 | 0 |  |  | BIOMED_ULIS | DPLACMT120Collecteur mesures DATAWATCH n°1615-0089U_METROLOGIE 12Vérification CURATIVE température40U
DPLACMT121 | Collecteur mesures DATAWATCH n°1615-0090 | U_METROLOGIE 12 | Vérification CURATIVE température | MC | DEF | U670 | 40U | 157 054,00 | 401769 | 0 | 1 | 0 |  |  | BIOMED_ULIS | DPLACMT121Collecteur mesures DATAWATCH n°1615-0090U_METROLOGIE 12Vérification CURATIVE température40U
DPLACMT122 | Collecteur mesures DATAWATCH n°1615-0091 | U_METROLOGIE 12 | Vérification CURATIVE température | MC | DEF | U670 | 40U | 157 055,00 | 401769 | 0 | 1 | 0 |  |  | BIOMED_ULIS | DPLACMT122Collecteur mesures DATAWATCH n°1615-0091U_METROLOGIE 12Vérification CURATIVE température40U
DPLACMT123 | Collecteur mesures DATAWATCH n°1615-0092 | U_METROLOGIE 12 | Vérification CURATIVE température | MC | DEF | U670 | 40U | 157 056,00 | 401769 | 0 | 1 | 0 |  |  | BIOMED_ULIS | DPLACMT123Collecteur mesures DATAWATCH n°1615-0092U_METROLOGIE 12Vérification CURATIVE température40U
EXDPLACMT124 | Collecteur mesures DATAWATCH n°1615-0093 | U_METROLOGIE 12 | Vérification CURATIVE température | MC | DEF | U670 | 40U | 548 404,00 | 401769 | 0 | 1 | 0 |  |  | BIOMED_ULIS | EXDPLACMT124Collecteur mesures DATAWATCH n°1615-0093U_METROLOGIE 12Vérification CURATIVE température40U
DPLACMT125 | Collecteur mesures DATAWATCH n°1615-0094 | U_METROLOGIE 12 | Vérification CURATIVE température | MC | DEF | U670 | 40U | 157 058,00 | 401769 | 0 | 1 | 0 |  |  | BIOMED_ULIS | DPLACMT125Collecteur mesures DATAWATCH n°1615-0094U_METROLOGIE 12Vérification CURATIVE température40U
DPLACMT127 | Collecteur mesures DATAWATCH n°1615-0096 | U_METROLOGIE 12 | Vérification CURATIVE température | MC | DEF | U670 | 40U | 157 060,00 | 401769 | 0 | 1 | 0 |  |  | BIOMED_ULIS | DPLACMT127Collecteur mesures DATAWATCH n°1615-0096U_METROLOGIE 12Vérification CURATIVE température40U
EXDPLACMT128 | Collecteur mesures DATAWATCH n°1615-0097 | U_METROLOGIE 12 | Vérification CURATIVE température | MC | DEF | U670 | 40U | 157 061,00 | 401769 | 0 | 1 | 0 |  |  | BIOMED_ULIS | EXDPLACMT128Collecteur mesures DATAWATCH n°1615-0097U_METROLOGIE 12Vérification CURATIVE température40U
EXDPLACMT130 | Collecteur mesures DATAWATCH n°1615-0099 | U_METROLOGIE 12 | Vérification CURATIVE température | MC | DEF | U670 | 40U | 157 063,00 | 401769 | 0 | 1 | 0 |  |  | BIOMED_ULIS | EXDPLACMT130Collecteur mesures DATAWATCH n°1615-0099U_METROLOGIE 12Vérification CURATIVE température40U
DPLACMT131 | Collecteur mesures DATAWATCH n°1615-0100 | U_METROLOGIE 12 | Vérification CURATIVE température | MC | DEF | U670 | 40U | 157 064,00 | 401769 | 0 | 1 | 0 |  |  | BIOMED_ULIS | DPLACMT131Collecteur mesures DATAWATCH n°1615-0100U_METROLOGIE 12Vérification CURATIVE température40U
DPLACMT132 | Collecteur mesures DATAWATCH n°1623-0301 | U_METROLOGIE 12 | Vérification CURATIVE température | MC | DEF | U670 | 40U | 157 065,00 | 401769 | 0 | 1 | 0 |  |  | BIOMED_ULIS | DPLACMT132Collecteur mesures DATAWATCH n°1623-0301U_METROLOGIE 12Vérification CURATIVE température40U
EXDPLACMT133 | Enregistreur SENSITECH n°DFR2201240 | U_METROLOGIE 12 | Vérification CURATIVE température | MC | DEF | U670 | 40U | 157 066,00 | 401769 | 0 | 1 | 0 |  |  | BIOMED_ULIS | EXDPLACMT133Enregistreur SENSITECH n°DFR2201240U_METROLOGIE 12Vérification CURATIVE température40U
EXDPLACMT134 | Enregistreur SENSITECH n°DFR2201320 | U_METROLOGIE 12 | Vérification CURATIVE température | MC | DEF | U670 | 40U | 157 067,00 | 401769 | 0 | 1 | 0 |  |  | BIOMED_ULIS | EXDPLACMT134Enregistreur SENSITECH n°DFR2201320U_METROLOGIE 12Vérification CURATIVE température40U
EXDPLACMT136 | Enregistreur SENSITECH n°DFR22013P0 | U_METROLOGIE 12 | Vérification CURATIVE température | MC | DEF | U670 | 40U | 157 069,00 | 401769 | 0 | 1 | 0 |  |  | BIOMED_ULIS | EXDPLACMT136Enregistreur SENSITECH n°DFR22013P0U_METROLOGIE 12Vérification CURATIVE température40U
EXDPLACMT138 | Enregistreur SENSITECH n°DFR22013Z0 | U_METROLOGIE 12 | Vérification CURATIVE température | MC | DEF | U670 | 40U | 157 071,00 | 401769 | 0 | 1 | 0 |  |  | BIOMED_ULIS | EXDPLACMT138Enregistreur SENSITECH n°DFR22013Z0U_METROLOGIE 12Vérification CURATIVE température40U
EXDPLACMT139 | Enregistreur SENSITECH n°DFR2201400 | U_METROLOGIE 12 | Vérification CURATIVE température | MC | DEF | U670 | 40U | 157 072,00 | 401769 | 0 | 1 | 0 |  |  | BIOMED_ULIS | EXDPLACMT139Enregistreur SENSITECH n°DFR2201400U_METROLOGIE 12Vérification CURATIVE température40U
EXDPLACMT140 | Enregistreur SENSITECH n°DFR2201420 | U_METROLOGIE 12 | Vérification CURATIVE température | MC | DEF | U670 | 40U | 157 073,00 | 401769 | 0 | 1 | 0 |  |  | BIOMED_ULIS | EXDPLACMT140Enregistreur SENSITECH n°DFR2201420U_METROLOGIE 12Vérification CURATIVE température40U
EXDPLACMT141 | Enregistreur SENSITECH n°DFR2201440 | U_METROLOGIE 12 | Vérification CURATIVE température | MC | DEF | U670 | 40U | 157 074,00 | 401769 | 0 | 1 | 0 |  |  | BIOMED_ULIS | EXDPLACMT141Enregistreur SENSITECH n°DFR2201440U_METROLOGIE 12Vérification CURATIVE température40U
EXDPLACMT142 | Enregistreur SENSITECH n°DFR2201450 | U_METROLOGIE 12 | Vérification CURATIVE température | MC | DEF | U670 | 40U | 157 075,00 | 401769 | 0 | 1 | 0 |  |  | BIOMED_ULIS | EXDPLACMT142Enregistreur SENSITECH n°DFR2201450U_METROLOGIE 12Vérification CURATIVE température40U
EXDPLACMT145 | Enregistreur SENSITECH n°DFR22014C0 | U_METROLOGIE 12 | Vérification CURATIVE température | MC | DEF | U670 | 40U | 157 078,00 | 401769 | 0 | 1 | 0 |  |  | BIOMED_ULIS | EXDPLACMT145Enregistreur SENSITECH n°DFR22014C0U_METROLOGIE 12Vérification CURATIVE température40U
EXDPLACMT146 | Enregistreur SENSITECH n°DFR22014D0 | U_METROLOGIE 12 | Vérification CURATIVE température | MC | DEF | U670 | 40U | 157 079,00 | 401769 | 0 | 1 | 0 |  |  | BIOMED_ULIS | EXDPLACMT146Enregistreur SENSITECH n°DFR22014D0U_METROLOGIE 12Vérification CURATIVE température40U
EXDPLACMT147 | Enregistreur SENSITECH n°DFR22014G0 | U_METROLOGIE 12 | Vérification CURATIVE température | MC | DEF | U670 | 40U | 157 080,00 | 401769 | 0 | 1 | 0 |  |  | BIOMED_ULIS | EXDPLACMT147Enregistreur SENSITECH n°DFR22014G0U_METROLOGIE 12Vérification CURATIVE température40U
EXDPLACMT148 | Enregistreur SENSITECH n°DFR22014N0 | U_METROLOGIE 12 | Vérification CURATIVE température | MC | DEF | U670 | 40U | 157 081,00 | 401769 | 0 | 1 | 0 |  |  | BIOMED_ULIS | EXDPLACMT148Enregistreur SENSITECH n°DFR22014N0U_METROLOGIE 12Vérification CURATIVE température40U
EXDPLACMT149 | Enregistreur SENSITECH n°DFR22014P0 | U_METROLOGIE 12 | Vérification CURATIVE température | MC | DEF | U670 | 40U | 157 082,00 | 401769 | 0 | 1 | 0 |  |  | BIOMED_ULIS | EXDPLACMT149Enregistreur SENSITECH n°DFR22014P0U_METROLOGIE 12Vérification CURATIVE température40U
EXDPLACMT150 | Enregistreur SENSITECH n°DFR22014Q0 | U_METROLOGIE 12 | Vérification CURATIVE température | MC | DEF | U670 | 40U | 157 083,00 | 401769 | 0 | 1 | 0 |  |  | BIOMED_ULIS | EXDPLACMT150Enregistreur SENSITECH n°DFR22014Q0U_METROLOGIE 12Vérification CURATIVE température40U
EXDPLACMT151 | Enregistreur SENSITECH n°DFR22014X0 | U_METROLOGIE 12 | Vérification CURATIVE température | MC | DEF | U670 | 40U | 157 084,00 | 401769 | 0 | 1 | 0 |  |  | BIOMED_ULIS | EXDPLACMT151Enregistreur SENSITECH n°DFR22014X0U_METROLOGIE 12Vérification CURATIVE température40U
EXDPLACMT152 | Enregistreur SENSITECH n°DFR2201500 | U_METROLOGIE 12 | Vérification CURATIVE température | MC | DEF | U670 | 40U | 157 085,00 | 401769 | 0 | 1 | 0 |  |  | BIOMED_ULIS | EXDPLACMT152Enregistreur SENSITECH n°DFR2201500U_METROLOGIE 12Vérification CURATIVE température40U
EXDPLACMT153 | Enregistreur SENSITECH n°DFR2201520 | U_METROLOGIE 12 | Vérification CURATIVE température | MC | DEF | U670 | 40U | 157 086,00 | 401769 | 0 | 1 | 0 |  |  | BIOMED_ULIS | EXDPLACMT153Enregistreur SENSITECH n°DFR2201520U_METROLOGIE 12Vérification CURATIVE température40U
EXDPLACMT154 | Enregistreur SENSITECH n°DFR22015B0 | U_METROLOGIE 12 | Vérification CURATIVE température | MC | DEF | U670 | 40U | 157 087,00 | 401769 | 0 | 1 | 0 |  |  | BIOMED_ULIS | EXDPLACMT154Enregistreur SENSITECH n°DFR22015B0U_METROLOGIE 12Vérification CURATIVE température40U
EXDPLACMT155 | Enregistreur SENSITECH n°DFR22015E0 | U_METROLOGIE 12 | Vérification CURATIVE température | MC | DEF | U670 | 40U | 157 088,00 | 401769 | 0 | 1 | 0 |  |  | BIOMED_ULIS | EXDPLACMT155Enregistreur SENSITECH n°DFR22015E0U_METROLOGIE 12Vérification CURATIVE température40U
EXDPLACMT157 | Enregistreur SENSITECH n°DDP2200TR0 | U_METROLOGIE 12 | Vérification CURATIVE température | MC | DEF | U670 | 40U | 157 090,00 | 401769 | 0 | 1 | 0 |  |  | BIOMED_ULIS | EXDPLACMT157Enregistreur SENSITECH n°DDP2200TR0U_METROLOGIE 12Vérification CURATIVE température40U
EXDPLACMT158 | Enregistreur SENSITECH n°DC422008T0 | U_METROLOGIE 12 | Vérification CURATIVE température | MC | DEF | U670 | 40U | 157 091,00 | 401769 | 0 | 1 | 0 |  |  | BIOMED_ULIS | EXDPLACMT158Enregistreur SENSITECH n°DC422008T0U_METROLOGIE 12Vérification CURATIVE température40U
DPLACMT115 | Collecteur mesures DATAWATCH n°1615-0084 | U_METR000012 | Vérification PERIODIQUE température | MPS | DEF | U670 | 40U | 655 432,00 | 2025-07-02 | 3 | 1 | 0 | 52 | 1 | BIOMED_ULIS | DPLACMT115Collecteur mesures DATAWATCH n°1615-0084U_METR000012Vérification PERIODIQUE température40U52
DPLACMT116 | Collecteur mesures DATAWATCH n°1615-0085 | U_METR000012 | Vérification PERIODIQUE température | MPS | DEF | U670 | 40U | 655 433,00 | 2025-07-02 | 3 | 1 | 0 | 52 | 1 | BIOMED_ULIS | DPLACMT116Collecteur mesures DATAWATCH n°1615-0085U_METR000012Vérification PERIODIQUE température40U52
DPLACMT118 | Collecteur mesures DATAWATCH n°1615-0087 | U_METR000012 | Vérification PERIODIQUE température | MPS | DEF | U670 | 40U | 655 434,00 | 2025-07-02 | 3 | 1 | 0 | 52 | 1 | BIOMED_ULIS | DPLACMT118Collecteur mesures DATAWATCH n°1615-0087U_METR000012Vérification PERIODIQUE température40U52
DPLACMT119 | Collecteur mesures DATAWATCH n°1615-0088 | U_METR000012 | Vérification PERIODIQUE température | MPS | DEF | U670 | 40U | 628 854,00 | 2024-11-07 | 3 | 1 | 0 | 52 | 1 | BIOMED_ULIS | DPLACMT119Collecteur mesures DATAWATCH n°1615-0088U_METR000012Vérification PERIODIQUE température40U52
DPLACMT120 | Collecteur mesures DATAWATCH n°1615-0089 | U_METR000012 | Vérification PERIODIQUE température | MPS | DEF | U670 | 40U | 655 435,00 | 2025-07-02 | 3 | 1 | 0 | 52 | 1 | BIOMED_ULIS | DPLACMT120Collecteur mesures DATAWATCH n°1615-0089U_METR000012Vérification PERIODIQUE température40U52
DPLACMT121 | Collecteur mesures DATAWATCH n°1615-0090 | U_METR000012 | Vérification PERIODIQUE température | MPS | DEF | U670 | 40U | 602 965,00 | 2024-07-03 | 3 | 1 | 0 | 52 | 1 | BIOMED_ULIS | DPLACMT121Collecteur mesures DATAWATCH n°1615-0090U_METR000012Vérification PERIODIQUE température40U52
DPLACMT122 | Collecteur mesures DATAWATCH n°1615-0091 | U_METR000012 | Vérification PERIODIQUE température | MPS | DEF | U670 | 40U | 655 437,00 | 2025-07-02 | 3 | 1 | 0 | 52 | 1 | BIOMED_ULIS | DPLACMT122Collecteur mesures DATAWATCH n°1615-0091U_METR000012Vérification PERIODIQUE température40U52
DPLACMT123 | Collecteur mesures DATAWATCH n°1615-0092 | U_METR000012 | Vérification PERIODIQUE température | MPS | DEF | U670 | 40U | 655 438,00 | 2025-07-02 | 3 | 1 | 0 | 52 | 1 | BIOMED_ULIS | DPLACMT123Collecteur mesures DATAWATCH n°1615-0092U_METR000012Vérification PERIODIQUE température40U52
EXDPLACMT124 | Collecteur mesures DATAWATCH n°1615-0093 | U_METR000012 | Vérification PERIODIQUE température | MPS | DEF | U670 | 40U | 520 620,00 | 2049-07-06 | 3 | 1 | 0 | 52 | 1 | BIOMED_ULIS | EXDPLACMT124Collecteur mesures DATAWATCH n°1615-0093U_METR000012Vérification PERIODIQUE température40U52
DPLACMT125 | Collecteur mesures DATAWATCH n°1615-0094 | U_METR000012 | Vérification PERIODIQUE température | MPS | DEF | U670 | 40U | 655 439,00 | 2025-07-02 | 3 | 1 | 0 | 52 | 1 | BIOMED_ULIS | DPLACMT125Collecteur mesures DATAWATCH n°1615-0094U_METR000012Vérification PERIODIQUE température40U52
DPLACMT127 | Collecteur mesures DATAWATCH n°1615-0096 | U_METR000012 | Vérification PERIODIQUE température | MPS | DEF | U670 | 40U | 602 969,00 | 2024-07-03 | 3 | 1 | 0 | 52 | 1 | BIOMED_ULIS | DPLACMT127Collecteur mesures DATAWATCH n°1615-0096U_METR000012Vérification PERIODIQUE température40U52
EXDPLACMT128 | Collecteur mesures DATAWATCH n°1615-0097 | U_METR000012 | Vérification PERIODIQUE température | MPS | DEF | U670 | 40U | 448 701,00 | 2020-07-08 | 3 | 1 | 0 | 52 | 1 | BIOMED_ULIS | EXDPLACMT128Collecteur mesures DATAWATCH n°1615-0097U_METR000012Vérification PERIODIQUE température40U52
EXDPLACMT130 | Collecteur mesures DATAWATCH n°1615-0099 | U_METR000012 | Vérification PERIODIQUE température | MPS | DEF | U670 | 40U | 520 623,00 | 2022-07-06 | 3 | 1 | 0 | 52 | 1 | BIOMED_ULIS | EXDPLACMT130Collecteur mesures DATAWATCH n°1615-0099U_METR000012Vérification PERIODIQUE température40U52
DPLACMT131 | Collecteur mesures DATAWATCH n°1615-0100 | U_METR000012 | Vérification PERIODIQUE température | MPS | DEF | U670 | 40U | 602 970,00 | 2024-07-03 | 3 | 1 | 0 | 52 | 1 | BIOMED_ULIS | DPLACMT131Collecteur mesures DATAWATCH n°1615-0100U_METR000012Vérification PERIODIQUE température40U52
DPLACMT132 | Collecteur mesures DATAWATCH n°1623-0301 | U_METR000012 | Vérification PERIODIQUE température | MPS | METR | U670 | 40U | 628 921,00 | 2025-03-29 | 3 | 1 | 0 | 365 | 0 | BIOMED_ULIS | DPLACMT132Collecteur mesures DATAWATCH n°1623-0301U_METR000012Vérification PERIODIQUE température40U365
EXDPLACMT133 | Enregistreur SENSITECH n°DFR2201240 | U_METR000012 | Vérification PERIODIQUE température | MPS | METR | U670 | 40U | 410 017,00 | 2025-05-07 | 3 | 1 | 0 | 365 | 1 | BIOMED_ULIS | EXDPLACMT133Enregistreur SENSITECH n°DFR2201240U_METR000012Vérification PERIODIQUE température40U365
EXDPLACMT134 | Enregistreur SENSITECH n°DFR2201320 | U_METR000012 | Vérification PERIODIQUE température | MPS | DEF | U670 | 40U | 419 891,00 | 2019-08-05 | 3 | 1 | 0 | 365 | 0 | BIOMED_ULIS | EXDPLACMT134Enregistreur SENSITECH n°DFR2201320U_METR000012Vérification PERIODIQUE température40U365
EXDPLACMT136 | Enregistreur SENSITECH n°DFR22013P0 | U_METR000012 | Vérification PERIODIQUE température | MPS | METR | U670 | 40U | 410 018,00 | 2019-11-29 18:26 | 3 | 1 | 0 | 365 | 0 | BIOMED_ULIS | EXDPLACMT136Enregistreur SENSITECH n°DFR22013P0U_METR000012Vérification PERIODIQUE température40U365
EXDPLACMT138 | Enregistreur SENSITECH n°DFR22013Z0 | U_METR000012 | Vérification PERIODIQUE température | MPS | DEF | U670 | 40U | 419 893,00 | 2019-08-05 | 3 | 1 | 0 | 365 | 0 | BIOMED_ULIS | EXDPLACMT138Enregistreur SENSITECH n°DFR22013Z0U_METR000012Vérification PERIODIQUE température40U365
EXDPLACMT139 | Enregistreur SENSITECH n°DFR2201400 | U_METR000012 | Vérification PERIODIQUE température | MPS | DEF | U670 | 40U | 419 894,00 | 2019-08-05 | 3 | 1 | 0 | 365 | 0 | BIOMED_ULIS | EXDPLACMT139Enregistreur SENSITECH n°DFR2201400U_METR000012Vérification PERIODIQUE température40U365
EXDPLACMT140 | Enregistreur SENSITECH n°DFR2201420 | U_METR000012 | Vérification PERIODIQUE température | MPS | DEF | U670 | 40U | 419 895,00 | 2019-08-05 | 3 | 1 | 0 | 365 | 0 | BIOMED_ULIS | EXDPLACMT140Enregistreur SENSITECH n°DFR2201420U_METR000012Vérification PERIODIQUE température40U365
EXDPLACMT141 | Enregistreur SENSITECH n°DFR2201440 | U_METR000012 | Vérification PERIODIQUE température | MPS | METR | U670 | 40U | 410 019,00 | 2019-11-29 18:28 | 3 | 1 | 0 | 365 | 0 | BIOMED_ULIS | EXDPLACMT141Enregistreur SENSITECH n°DFR2201440U_METR000012Vérification PERIODIQUE température40U365
EXDPLACMT142 | Enregistreur SENSITECH n°DFR2201450 | U_METR000012 | Vérification PERIODIQUE température | MPS | DEF | U670 | 40U | 419 896,00 | 2019-08-05 | 3 | 1 | 0 | 365 | 0 | BIOMED_ULIS | EXDPLACMT142Enregistreur SENSITECH n°DFR2201450U_METR000012Vérification PERIODIQUE température40U365
EXDPLACMT145 | Enregistreur SENSITECH n°DFR22014C0 | U_METR000012 | Vérification PERIODIQUE température | MPS | METR | U670 | 40U | 410 020,00 | 2019-11-29 18:32 | 3 | 1 | 0 | 365 | 0 | BIOMED_ULIS | EXDPLACMT145Enregistreur SENSITECH n°DFR22014C0U_METR000012Vérification PERIODIQUE température40U365
EXDPLACMT146 | Enregistreur SENSITECH n°DFR22014D0 | U_METR000012 | Vérification PERIODIQUE température | MPS | DEF | U670 | 40U | 419 897,00 | 2019-08-05 | 3 | 1 | 0 | 365 | 0 | BIOMED_ULIS | EXDPLACMT146Enregistreur SENSITECH n°DFR22014D0U_METR000012Vérification PERIODIQUE température40U365
EXDPLACMT147 | Enregistreur SENSITECH n°DFR22014G0 | U_METR000012 | Vérification PERIODIQUE température | MPS | DEF | U670 | 40U | 419 898,00 | 2019-08-05 | 3 | 1 | 0 | 365 | 0 | BIOMED_ULIS | EXDPLACMT147Enregistreur SENSITECH n°DFR22014G0U_METR000012Vérification PERIODIQUE température40U365
EXDPLACMT148 | Enregistreur SENSITECH n°DFR22014N0 | U_METR000012 | Vérification PERIODIQUE température | MPS | DEF | U670 | 40U | 419 899,00 | 2019-08-05 | 3 | 1 | 0 | 365 | 0 | BIOMED_ULIS | EXDPLACMT148Enregistreur SENSITECH n°DFR22014N0U_METR000012Vérification PERIODIQUE température40U365
EXDPLACMT149 | Enregistreur SENSITECH n°DFR22014P0 | U_METR000012 | Vérification PERIODIQUE température | MPS | METR | U670 | 40U | 410 021,00 | 2025-05-07 | 3 | 1 | 0 | 365 | 1 | BIOMED_ULIS | EXDPLACMT149Enregistreur SENSITECH n°DFR22014P0U_METR000012Vérification PERIODIQUE température40U365
EXDPLACMT150 | Enregistreur SENSITECH n°DFR22014Q0 | U_METR000012 | Vérification PERIODIQUE température | MPS | METR | U670 | 40U | 410 022,00 | 2019-11-29 18:35 | 3 | 1 | 0 | 365 | 0 | BIOMED_ULIS | EXDPLACMT150Enregistreur SENSITECH n°DFR22014Q0U_METR000012Vérification PERIODIQUE température40U365
EXDPLACMT151 | Enregistreur SENSITECH n°DFR22014X0 | U_METR000012 | Vérification PERIODIQUE température | MPS | METR | U670 | 40U | 410 023,00 | 2019-11-29 18:36 | 3 | 1 | 0 | 365 | 0 | BIOMED_ULIS | EXDPLACMT151Enregistreur SENSITECH n°DFR22014X0U_METR000012Vérification PERIODIQUE température40U365
EXDPLACMT152 | Enregistreur SENSITECH n°DFR2201500 | U_METR000012 | Vérification PERIODIQUE température | MPS | METR | U670 | 40U | 410 024,00 | 2019-11-29 18:37 | 3 | 1 | 0 | 365 | 0 | BIOMED_ULIS | EXDPLACMT152Enregistreur SENSITECH n°DFR2201500U_METR000012Vérification PERIODIQUE température40U365
EXDPLACMT153 | Enregistreur SENSITECH n°DFR2201520 | U_METR000012 | Vérification PERIODIQUE température | MPS | METR | U670 | 40U | 410 025,00 | 2019-11-29 18:38 | 3 | 1 | 0 | 365 | 0 | BIOMED_ULIS | EXDPLACMT153Enregistreur SENSITECH n°DFR2201520U_METR000012Vérification PERIODIQUE température40U365
EXDPLACMT154 | Enregistreur SENSITECH n°DFR22015B0 | U_METR000012 | Vérification PERIODIQUE température | MPS | DEF | U670 | 40U | 419 900,00 | 2019-08-05 | 3 | 1 | 0 | 365 | 0 | BIOMED_ULIS | EXDPLACMT154Enregistreur SENSITECH n°DFR22015B0U_METR000012Vérification PERIODIQUE température40U365
EXDPLACMT155 | Enregistreur SENSITECH n°DFR22015E0 | U_METR000012 | Vérification PERIODIQUE température | MPS | DEF | U670 | 40U | 451 430,00 | 2020-08-04 | 3 | 1 | 0 | 365 | 0 | BIOMED_ULIS | EXDPLACMT155Enregistreur SENSITECH n°DFR22015E0U_METR000012Vérification PERIODIQUE température40U365
EXDPLACMT157 | Enregistreur SENSITECH n°DDP2200TR0 | U_METR000012 | Vérification PERIODIQUE température | MPS | METR | U670 | 40U | 410 026,00 | 2019-11-29 18:39 | 3 | 1 | 0 | 365 | 0 | BIOMED_ULIS | EXDPLACMT157Enregistreur SENSITECH n°DDP2200TR0U_METR000012Vérification PERIODIQUE température40U365
EXDPLACMT158 | Enregistreur SENSITECH n°DC422008T0 | U_METR000012 | Vérification PERIODIQUE température | MPS | METR | U670 | 40U | 410 027,00 | 2019-11-29 18:41 | 3 | 1 | 0 | 365 | 0 | BIOMED_ULIS | EXDPLACMT158Enregistreur SENSITECH n°DC422008T0U_METR000012Vérification PERIODIQUE température40U365
EXNEP07PLC01 | Automate gestion station NEP07 | U_CURA079182 | Modifications valeurs de paramètres | MC | AR | U236NEP | 12U | 370 243,00 | 401769 | 0 | 1 | 0 |  |  | BIOMED_ULIS | EXNEP07PLC01Automate gestion station NEP07U_CURA079182Modifications valeurs de paramètres12U
EX1LPRCMQ19 | Pipette 10-100µL n°KH29316 | U_METR000031 | Vérification PERIODIQUE micropipette | MPS | DEF | U440COM | 24U | 536 196,00 | 2049-07-06 | 3 | 1 | 0 | 26 | 1 | BIOMED_ULIS | EX1LPRCMQ19Pipette 10-100µL n°KH29316U_METR000031Vérification PERIODIQUE micropipette24U26
EX1LPRCMQ19 | Pipette 10-100µL n°KH29316 | U_METROLOGIE 31 | Vérification CURATIVE micropipette | MC | DEF | U440COM | 11U | 157 202,00 | 401769 | 0 | 1 | 0 |  |  | BIOMED_ULIS | EX1LPRCMQ19Pipette 10-100µL n°KH29316U_METROLOGIE 31Vérification CURATIVE micropipette11U
EXUDP3CONG01 | Congélateur -80°C Froilabo n° 10228 | U_CURA079251 | Congélateur en défaut suite défaut T pièce 1157 | MC | DEF | U851 | 10U | 157 219,00 | 401769 | 0 | 1 | 0 |  |  | ULIS | EXUDP3CONG01Congélateur -80°C Froilabo n° 10228U_CURA079251Congélateur en défaut suite défaut T pièce 115710U
ALBPP06 | Pompe filtre press albumine T I+II+III | U_CURA079263 | Pb détection | MC | AR | U440 | 11U | 378 111,00 | 2050-01-01 | 0 | 1 | 0 |  |  | BIOMED_ULIS | ALBPP06Pompe filtre press albumine T I+II+IIIU_CURA079263Pb détection11U
EXALBPLC09 | Automate UF120 albumine | U_CURA079286 | Changement d paramètre | MC | AR | U440 | 11U | 392 117,00 | 2050-01-01 | 0 | 1 | 0 |  |  | BIOMED_ULIS | EXALBPLC09Automate UF120 albumineU_CURA079286Changement d paramètre11U
NEP09ST09 | Sous-station NEP ADEAE | U_CURA079287 | Défaut conductivité HNO | MC | AR | U236NEP | 11U | 368 008,00 | 401769 | 0 | 1 | 0 |  |  | BIOMED_ULIS | NEP09ST09Sous-station NEP ADEAEU_CURA079287Défaut conductivité HNO11U
NEP04CP02 | Pompe retour tableau ALBTA | U_MECA000045 | Maintenance pompe | MPS | MECA | U236NEP | 11U | 648 475,00 | 2025-07-29 | 3 | 1 | 0 | 365 | 0 | BIOMED_ULIS | NEP04CP02Pompe retour tableau ALBTAU_MECA000045Maintenance pompe11U365
GW0 | Production distri. eau glycolée 0°C | U_CURA079308 | Défaut compresseur 32 et33 | MC | AR | U222GW | 11U | 372 018,00 | 401769 | 0 | 1 | 0 |  |  | BIOMED_ULIS | GW0Production distri. eau glycolée 0°CU_CURA079308Défaut compresseur 32 et3311U
ADEU02 | Appareil contrôle intégrité filtres PALL | U_MECA000139 | Maintenance annuelle Palltronic | MPS | DEF | U421DEAE | 11U | 644 142,00 | 2025-06-28 | 3 | 1 | 0 | 365 | 0 | BIOMED_ULIS | ADEU02Appareil contrôle intégrité filtres PALLU_MECA000139Maintenance annuelle Palltronic11U365
GW100 | Sous-boucle distribution GW1/2 extention B8 | U_METROLOGIE 15 | Vérification CURATIVE pression | MC | AR | U222GW | 10U | 157 703,00 | 401769 | 0 | 1 | 0 |  |  | BIOMED_ULIS | GW100Sous-boucle distribution GW1/2 extention B8U_METROLOGIE 15Vérification CURATIVE pression10U
ALBFP05 | Filtre presse temps IV | U_CURA079362 | Réglage pression AC | MCU | AR | U440 | 11U | 374 649,00 | 401769 | 0 | 1 | 0 |  |  | BIOMED_ULIS | ALBFP05Filtre presse temps IVU_CURA079362Réglage pression AC11U
ALBR21 | Cuve ajustement UF2 | U_CURA079371 | Fuite | MC | AR | U440 | 11U | 367 739,00 | 401769 | 0 | 1 | 0 |  |  | BIOMED_ULIS | ALBR21Cuve ajustement UF2U_CURA079371Fuite11U
PLAR01 | Mélangeur fondoir plasma n°1 | U_CURA079438 | Joint trou d'homme HS | MC | AR | U410 | 11U | 383 154,00 | 2050-01-01 | 0 | 1 | 0 |  |  | BIOMED_ULIS | PLAR01Mélangeur fondoir plasma n°1U_CURA079438Joint trou d'homme HS11U
BCHCMW21 | Masse autocontrôle 500g | U_METROLOGIE 32 | Vérif. CURATIVE masse autocontrôle | MC | DEF | U624UAP | 22U | 157 871,00 | 401769 | 0 | 1 | 0 |  |  | BIOMED_ULIS | BCHCMW21Masse autocontrôle 500gU_METROLOGIE 32Vérif. CURATIVE masse autocontrôle22U
BCHCMW21 | Masse autocontrôle 500g | U_METR000032 | Vérif. périodique masse autocontrôle | MPS | DEF | U624UAP | 22U | 580 354,00 | 2024-02-07 | 3 | 1 | 0 | 52 | 1 | BIOMED_ULIS | BCHCMW21Masse autocontrôle 500gU_METR000032Vérif. périodique masse autocontrôle22U52
ADER188_001 | Cuve mobile 400L | U_ELEC000019 | Contrôle protection elect. cuve mobile | MPS | DEF | U421DEAE | 11U | 643 539,00 | 2024-11-05 | 3 | 1 | 0 | 26 | 1 | BIOMED_ULIS | ADER188_001Cuve mobile 400LU_ELEC000019Contrôle protection elect. cuve mobile11U26
ADER189_001 | Cuve mobile 400L | U_ELEC000019 | Contrôle protection elect. cuve mobile | MPS | DEF | U421DEAE | 11U | 643 540,00 | 2024-11-05 | 3 | 1 | 0 | 26 | 1 | BIOMED_ULIS | ADER189_001Cuve mobile 400LU_ELEC000019Contrôle protection elect. cuve mobile11U26
ADER190_001 | Cuve mobile 400L | U_ELEC000019 | Contrôle protection elect. cuve mobile | MPS | DEF | U421DEAE | 11U | 643 542,00 | 2024-11-05 | 3 | 1 | 0 | 26 | 1 | BIOMED_ULIS | ADER190_001Cuve mobile 400LU_ELEC000019Contrôle protection elect. cuve mobile11U26
ADER191_001 | Cuve mobile 400L | U_ELEC000019 | Contrôle protection elect. cuve mobile | MPS | DEF | U421DEAE | 11U | 643 544,00 | 2024-11-05 | 3 | 1 | 0 | 26 | 1 | BIOMED_ULIS | ADER191_001Cuve mobile 400LU_ELEC000019Contrôle protection elect. cuve mobile11U26
ADER188_001 | Cuve mobile 400L | U_PROC000072 | Vérification PERIODIQUE température | MPS | DEF | U421DEAE | 11U | 643 593,00 | 2025-05-12 | 3 | 1 | 0 | 365 | 0 | BIOMED_ULIS | ADER188_001Cuve mobile 400LU_PROC000072Vérification PERIODIQUE température11U365
ADER189_001 | Cuve mobile 400L | U_PROC000072 | Vérification PERIODIQUE température | MPS | DEF | U421DEAE | 11U | 643 541,00 | 2024-11-05 | 3 | 1 | 0 | 26 | 1 | BIOMED_ULIS | ADER189_001Cuve mobile 400LU_PROC000072Vérification PERIODIQUE température11U26
ADER190_001 | Cuve mobile 400L | U_PROC000072 | Vérification PERIODIQUE température | MPS | DEF | U421DEAE | 11U | 643 543,00 | 2024-11-05 | 3 | 1 | 0 | 26 | 1 | BIOMED_ULIS | ADER190_001Cuve mobile 400LU_PROC000072Vérification PERIODIQUE température11U26
ADER191_001 | Cuve mobile 400L | U_PROC000072 | Vérification PERIODIQUE température | MPS | DEF | U421DEAE | 11U | 643 545,00 | 2024-11-05 | 3 | 1 | 0 | 26 | 1 | BIOMED_ULIS | ADER191_001Cuve mobile 400LU_PROC000072Vérification PERIODIQUE température11U26
ADER188_001 | Cuve mobile 400L | U_MECA000142 | Maintenance préventive cuve tampon | MPS | DEF | U421DEAE | 11U | 643 599,00 | 2025-05-13 | 3 | 1 | 0 | 365 | 0 | BIOMED_ULIS | ADER188_001Cuve mobile 400LU_MECA000142Maintenance préventive cuve tampon11U365
ADER189_001 | Cuve mobile 400L | U_MECA000142 | Maintenance préventive cuve tampon | MPS | DEF | U421DEAE | 11U | 643 527,00 | 2024-11-04 | 3 | 1 | 0 | 26 | 1 | BIOMED_ULIS | ADER189_001Cuve mobile 400LU_MECA000142Maintenance préventive cuve tampon11U26
ADER190_001 | Cuve mobile 400L | U_MECA000142 | Maintenance préventive cuve tampon | MPS | DEF | U421DEAE | 11U | 643 528,00 | 2024-11-04 | 3 | 1 | 0 | 26 | 1 | BIOMED_ULIS | ADER190_001Cuve mobile 400LU_MECA000142Maintenance préventive cuve tampon11U26
ADER191_001 | Cuve mobile 400L | U_MECA000142 | Maintenance préventive cuve tampon | MPS | DEF | U421DEAE | 11U | 643 600,00 | 2025-05-13 | 3 | 1 | 0 | 365 | 0 | BIOMED_ULIS | ADER191_001Cuve mobile 400LU_MECA000142Maintenance préventive cuve tampon11U365
PLATS | Tableau de pontage soutirage PLAT003/004 | U_CURA079492 | Défaut de pontage sur capteur PLATS3 | MC | AR | U410 | 11U | 388 821,00 | 2050-01-01 | 0 | 1 | 0 |  |  | BIOMED_ULIS | PLATSTableau de pontage soutirage PLAT003/004U_CURA079492Défaut de pontage sur capteur PLATS311U
CBCMT82 | Sonde EBRO N°62460905 secours | U_METROLOGIE 12 | Vérification CURATIVE température | MC | DEF | U855 | 70U |  | 401769 | 0 | 1 | 0 |  |  | BIOTECH_ULIS | CBCMT82Sonde EBRO N°62460905 secoursU_METROLOGIE 12Vérification CURATIVE température70U
CBCMT82 | Sonde EBRO N°62460905 secours | U_METR000012 | Vérification PERIODIQUE température | MPS | DEF | U855 | 70U | 614 211,00 | 2024-09-20 | 3 | 1 | 0 | 52 | 1 | BIOTECH_ULIS | CBCMT82Sonde EBRO N°62460905 secoursU_METR000012Vérification PERIODIQUE température70U52
CBCMT83 | Sonde EBRO N°62460907 secours | U_METR000012 | Vérification PERIODIQUE température | MPS | DEF | U855 | 70U | 614 212,00 | 2024-09-20 | 3 | 1 | 0 | 52 | 1 | BIOTECH_ULIS | CBCMT83Sonde EBRO N°62460907 secoursU_METR000012Vérification PERIODIQUE température70U52
CBCMT83 | Sonde EBRO N°62460907 secours | U_METROLOGIE 12 | Vérification CURATIVE température | MC | DEF | U855 | 70U |  | 401769 | 0 | 1 | 0 |  |  | BIOTECH_ULIS | CBCMT83Sonde EBRO N°62460907 secoursU_METROLOGIE 12Vérification CURATIVE température70U
ADECMW013 | Balance Sartorius 60kg/20g | U_METR000003 | Vérif. PERIODIQUE balance 31/150 Kg max | MPS | DEF | U421DEAE | 11U | 633 408,00 | 2025-03-21 | 3 | 1 | 0 | 365 | 0 | BIOMED_ULIS | ADECMW013Balance Sartorius 60kg/20gU_METR000003Vérif. PERIODIQUE balance 31/150 Kg max11U365
ADECMW013 | Balance Sartorius 60kg/20g | U_METROLOGIE 03 | Vérifcation CURATIVE balance 31/150Kg | MC | DEF | U421DEAE | 11U | 584 052,00 | 401769 | 0 | 1 | 0 |  |  | BIOMED_ULIS | ADECMW013Balance Sartorius 60kg/20gU_METROLOGIE 03Vérifcation CURATIVE balance 31/150Kg11U
UDA1PP11 | Pompe Speed Vac concentrator | U_LABORATOIRE 02 | Intervention CURATIVE prestataire externe | MPS | DEF | U855 | 70U | 158 176,00 | 2050-01-01 | 0 | 1 | 0 |  |  | BIOTECH_ULIS | UDA1PP11Pompe Speed Vac concentratorU_LABORATOIRE 02Intervention CURATIVE prestataire externe70U
ADEPP125_020 | Pompe UF à lobe | U_CURA079583 | Fuite d'huile au niveau du bouchon de vidange | MC | AR | U421DEAE | 11U | 372 138,00 | 401769 | 0 | 1 | 0 |  |  | BIOMED_ULIS | ADEPP125_020Pompe UF à lobeU_CURA079583Fuite d'huile au niveau du bouchon de vidange11U
ALBLRP70 | Pompe envoi canal UF | U_CURA079595 | Défaut débit bas | MC | AR | U440 | 11U | 370 075,00 | 401769 | 0 | 1 | 0 |  |  | BIOMED_ULIS | ALBLRP70Pompe envoi canal UFU_CURA079595Défaut débit bas11U
FRACCUVERIE | Atelier réacteurs fractionnement 8RC201 | U_CURA079599 | Check liste extension et réacteur GAMMA | AME | AR | U441 | 11U | 660 760,00 | 401769 | 0 | 1 | 0 |  |  | BIOMED_ULIS | FRACCUVERIEAtelier réacteurs fractionnement 8RC201U_CURA079599Check liste extension et réacteur GAMMA11U
MCBLAB04 | Appareil de laboratoire MCS | U_METROLOGIE 26 | Vérification CURATIVE labo extérieur | MC | AR | U640MCB | 21U |  | 401769 | 0 | 1 | 0 |  |  | BIOMED_ULIS | MCBLAB04Appareil de laboratoire MCSU_METROLOGIE 26Vérification CURATIVE labo extérieur21U
MCBLAB04 | Appareil de laboratoire MCS | U_METR000026 | Vérification PERIODIQUE labo extérieur | MPS | DEF | U640MCB | 21U | 535 987,00 | 2049-07-15 | 0 | 1 | 0 |  |  | BIOMED_ULIS | MCBLAB04Appareil de laboratoire MCSU_METR000026Vérification PERIODIQUE labo extérieur21U
MGPCF02 | Chambre froide n°2 stockage -40°C | U_CURA079648 | Defaut temperature haute | MC | AR | U406 | 11U | 372 194,00 | 401769 | 0 | 1 | 0 |  |  | BIOMED_ULIS | MGPCF02Chambre froide n°2 stockage -40°CU_CURA079648Defaut temperature haute11U
AC24CMP01 | Enregistrement de pression roue | U_METR000015 | Vérification PERIODIQUE pression | MPS | AR | U222AC | 10U | 603 127,00 | 2024-07-06 | 3 | 1 | 0 | 52 | 1 | BIOMED_ULIS | AC24CMP01Enregistrement de pression roueU_METR000015Vérification PERIODIQUE pression10U52
CQBSOR04 | Hotte chimique Erlab n° 25257-16 | U_CLIM000136 | Maintenance sorbonne | MPS | AR | DEF | 71U | 436 494,00 | 2020-04-29 | 3 | 1 | 0 | 365 | 0 | BIOTECH_ULIS | CQBSOR04Hotte chimique Erlab n° 25257-16U_CLIM000136Maintenance sorbonne71U365
EXPAIMP09 | Imprimante analyseur d'hématologie PALAB05 | U_SANS PREVENTIF | Sans préventif | MC | AR | U881USNC | 70U |  | 401769 | 0 | 1 | 0 |  |  | BIOTECH_ULIS | EXPAIMP09Imprimante analyseur d'hématologie PALAB05U_SANS PREVENTIFSans préventif70U
EXMCBETUV08 | Etuve 404L 32,5°C | U_CURA079705 | Défaut T° basse | MC | AR | U640MCB | 11U | 371 203,00 | 401769 | 0 | 1 | 0 |  |  | BIOMED_ULIS | EXMCBETUV08Etuve 404L 32,5°CU_CURA079705Défaut T° basse11U
UDA1CMQ126 | Pipette Lite XLS+ L8-50 B609168904 | U_SANS PREVENTIF | Sans préventif | MC | AR | U855 | AR |  | 401769 | 0 | 1 | 0 |  |  | BIOTECH_ULIS | UDA1CMQ126Pipette Lite XLS+ L8-50 B609168904U_SANS PREVENTIFSans préventifAR
UDA1CMQ127 | Pipette Lite XLS+ L8-300 B612249860 | U_SANS PREVENTIF | Sans préventif | MC | AR | U855 | 70U |  | 401769 | 0 | 1 | 0 |  |  | BIOTECH_ULIS | UDA1CMQ127Pipette Lite XLS+ L8-300 B612249860U_SANS PREVENTIFSans préventif70U
UDA1CMQ128 | Pipette Lite XLS+ L8-50 B609164555 | U_SANS PREVENTIF | Sans préventif | MC | AR | U855 | AR |  | 401769 | 0 | 1 | 0 |  |  | BIOTECH_ULIS | UDA1CMQ128Pipette Lite XLS+ L8-50 B609164555U_SANS PREVENTIFSans préventifAR
UDA1CMQ129 | Pipette Lite XLS+ L8-300 B612249888 | U_SANS PREVENTIF | Sans préventif | MC | AR | U855 | 70U |  | 401769 | 0 | 1 | 0 |  |  | BIOTECH_ULIS | UDA1CMQ129Pipette Lite XLS+ L8-300 B612249888U_SANS PREVENTIFSans préventif70U
UDA1CMQ130 | Pipette Lite XLS+ L2 B553928262 | U_SANS PREVENTIF | Sans préventif | MC | AR | U855 | 70U |  | 401769 | 0 | 1 | 0 |  |  | BIOTECH_ULIS | UDA1CMQ130Pipette Lite XLS+ L2 B553928262U_SANS PREVENTIFSans préventif70U
UDA1CMQ131 | Pipette Lite XLS+ L20 B553926984 | U_SANS PREVENTIF | Sans préventif | MC | AR | U855 | 70U |  | 401769 | 0 | 1 | 0 |  |  | BIOTECH_ULIS | UDA1CMQ131Pipette Lite XLS+ L20 B553926984U_SANS PREVENTIFSans préventif70U
UDA1CMQ132 | Pipette Lite XLS+ L100 B608120482 | U_SANS PREVENTIF | Sans préventif | MC | AR | U855 | 70U |  | 401769 | 0 | 1 | 0 |  |  | BIOTECH_ULIS | UDA1CMQ132Pipette Lite XLS+ L100 B608120482U_SANS PREVENTIFSans préventif70U
UDA1CMQ133 | Pipette Lite XLS+ L200 B526093689 | U_SANS PREVENTIF | Sans préventif | MC | AR | U855 | 70U |  | 401769 | 0 | 1 | 0 |  |  | BIOTECH_ULIS | UDA1CMQ133Pipette Lite XLS+ L200 B526093689U_SANS PREVENTIFSans préventif70U
UDA1CMQ134 | Pipette Lite XLS+ L1000 B553925326 | U_SANS PREVENTIF | Sans préventif | MC | AR | U855 | 70U |  | 401769 | 0 | 1 | 0 |  |  | BIOTECH_ULIS | UDA1CMQ134Pipette Lite XLS+ L1000 B553925326U_SANS PREVENTIFSans préventif70U
UDA1CMQ135 | Pipette Lite XLS+ L2 B550845511 | U_SANS PREVENTIF | Sans préventif | MC | AR | U855 | 70U |  | 401769 | 0 | 1 | 0 |  |  | BIOTECH_ULIS | UDA1CMQ135Pipette Lite XLS+ L2 B550845511U_SANS PREVENTIFSans préventif70U
UDA1CMQ136 | Pipette Lite XLS+ L20 B553927438 | U_SANS PREVENTIF | Sans préventif | MC | AR | U855 | 70U |  | 401769 | 0 | 1 | 0 |  |  | BIOTECH_ULIS | UDA1CMQ136Pipette Lite XLS+ L20 B553927438U_SANS PREVENTIFSans préventif70U
UDA1CMQ137 | Pipette Lite XLS+ L100 B608120382 | U_SANS PREVENTIF | Sans préventif | MC | AR | U855 | 70U |  | 401769 | 0 | 1 | 0 |  |  | BIOTECH_ULIS | UDA1CMQ137Pipette Lite XLS+ L100 B608120382U_SANS PREVENTIFSans préventif70U
UDA1CMQ138 | Pipette Lite XLS+ L200 B526093821 | U_SANS PREVENTIF | Sans préventif | MC | AR | U855 | 70U |  | 401769 | 0 | 1 | 0 |  |  | BIOTECH_ULIS | UDA1CMQ138Pipette Lite XLS+ L200 B526093821U_SANS PREVENTIFSans préventif70U
UDA1CMQ139 | Pipette Lite XLS+ L1000 B553925161 | U_SANS PREVENTIF | Sans préventif | MC | AR | U855 | 70U |  | 401769 | 0 | 1 | 0 |  |  | BIOTECH_ULIS | UDA1CMQ139Pipette Lite XLS+ L1000 B553925161U_SANS PREVENTIFSans préventif70U
UDA1CMQ140 | Pipette Lite XLS+ L2 B553928287 | U_SANS PREVENTIF | Sans préventif | MC | AR | U855 | 70U |  | 401769 | 0 | 1 | 0 |  |  | BIOTECH_ULIS | UDA1CMQ140Pipette Lite XLS+ L2 B553928287U_SANS PREVENTIFSans préventif70U
UDA1CMQ141 | Pipette Lite XLS+ L20 B553925192 | U_SANS PREVENTIF | Sans préventif | MC | AR | U855 | 70U |  | 401769 | 0 | 1 | 0 |  |  | BIOTECH_ULIS | UDA1CMQ141Pipette Lite XLS+ L20 B553925192U_SANS PREVENTIFSans préventif70U
UDA1CMQ142 | Pipette Lite XLS+ L100 B608120297 | U_SANS PREVENTIF | Sans préventif | MC | AR | U855 | 70U |  | 401769 | 0 | 1 | 0 |  |  | BIOTECH_ULIS | UDA1CMQ142Pipette Lite XLS+ L100 B608120297U_SANS PREVENTIFSans préventif70U
UDA1CMQ143 | Pipette Lite XLS+ L200 B526093726 | U_SANS PREVENTIF | Sans préventif | MC | AR | U855 | 70U |  | 401769 | 0 | 1 | 0 |  |  | BIOTECH_ULIS | UDA1CMQ143Pipette Lite XLS+ L200 B526093726U_SANS PREVENTIFSans préventif70U
UDA1CMQ144 | Pipette Lite XLS+ L1000 B550846696 | U_SANS PREVENTIF | Sans préventif | MC | AR | U855 | 70U |  | 401769 | 0 | 1 | 0 |  |  | BIOTECH_ULIS | UDA1CMQ144Pipette Lite XLS+ L1000 B550846696U_SANS PREVENTIFSans préventif70U
EXPW2DUO101 | Déminéralisateur duo n°1 PW2 | U_CURA079729 | Fuite | MC | AR | U222PW | 11U | 531 508,00 | 401769 | 0 | 1 | 0 |  |  | BIOMED_ULIS | EXPW2DUO101Déminéralisateur duo n°1 PW2U_CURA079729Fuite11U
EXNEP06CP02 | Pompe retour tableau GAMTA | U_CURA079749 | Obtimisation des NEP | AME | AR | U236NEP | 11U | 158 574,00 | 401769 | 0 | 1 | 0 |  |  | BIOMED_ULIS | EXNEP06CP02Pompe retour tableau GAMTAU_CURA079749Obtimisation des NEP11U
EXALBPLC09 | Automate UF120 albumine | U_CURA079768 | RAZ peson | CON | AR | U440 | 11U | 507 429,00 | 2050-01-01 | 0 | 1 | 0 |  |  | BIOMED_ULIS | EXALBPLC09Automate UF120 albumineU_CURA079768RAZ peson11U
NEP10PV566 | Vanne pneu. direct. vers NEP10TA | U_CURA079806 | Defaut compte rendu | MC | AR | U236NEP | 11U | 367 184,00 | 401769 | 0 | 1 | 0 |  |  | BIOMED_ULIS | NEP10PV566Vanne pneu. direct. vers NEP10TAU_CURA079806Defaut compte rendu11U
RF25 | Production fluide frigorigène GW1/2 | U_CURA079814 | Defaut secu debit d'huile. | MC | AR | U222RF | 11U | 376 944,00 | 401769 | 0 | 1 | 0 |  |  | BIOMED_ULIS | RF25Production fluide frigorigène GW1/2U_CURA079814Defaut secu debit d'huile.11U
NEP07CP01 | Pompe aller station n°7 NEP | U_MECA000171 | Maintenance pompe PROLAC HCP | MPS | DEF | U236NEP | 11U | 619 435,00 | 2024-12-29 | 3 | 1 | 0 | 365 | 0 | BIOMED_ULIS | NEP07CP01Pompe aller station n°7 NEPU_MECA000171Maintenance pompe PROLAC HCP11U365
NEP01CP01 | Pompe aller station n°1 NEP | U_MECA000171 | Maintenance pompe PROLAC HCP | MPS | DEF | U236NEP | 11U | 648 529,00 | 2025-08-03 | 3 | 1 | 0 | 365 | 0 | BIOMED_ULIS | NEP01CP01Pompe aller station n°1 NEPU_MECA000171Maintenance pompe PROLAC HCP11U365
PWCML01 | Mesure niveau eau cuve PWT01 | U_METR000015 | Vérification PERIODIQUE pression | MPS | AR | U236PW | 11U | 644 176,00 | 2025-06-29 | 3 | 1 | 0 | 52 | 1 | BIOMED_ULIS | PWCML01Mesure niveau eau cuve PWT01U_METR000015Vérification PERIODIQUE pression11U52
PWCML01 | Mesure niveau eau cuve PWT01 | U_METROLOGIE 15 | Vérification CURATIVE pression | MC | METR | U236PW | 11U | 421 104,00 | 2050-01-01 | 0 | 1 | 0 |  |  | BIOMED_ULIS | PWCML01Mesure niveau eau cuve PWT01U_METROLOGIE 15Vérification CURATIVE pression11U
ADE | Atelier DEAE | U_CURA079884 | Disjontion triphasé skid | MC | AR | U421DEAE | 11U | 390 105,00 | 2050-01-01 | 0 | 1 | 0 |  |  | BIOMED_ULIS | ADEAtelier DEAEU_CURA079884Disjontion triphasé skid11U
TAMPV148_005 | Vanne 3 voies prise échantillon | U_CURA079912 | Problème de prélèvement | MC | AR | U421DEAE | 11U | 394 154,00 | 2050-01-01 | 0 | 1 | 0 |  |  | BIOMED_ULIS | TAMPV148_005Vanne 3 voies prise échantillonU_CURA079912Problème de prélèvement11U
WWCMA03 | Régulation pH effluent cuve WWR03 | U_METROLOGIE 33 | Vérification CURATIVE de pH-mètre | MC | DEF | U235WW | 11U | 493 767,00 | 2050-01-01 | 0 | 1 | 0 |  |  | BIOMED_ULIS | WWCMA03Régulation pH effluent cuve WWR03U_METROLOGIE 33Vérification CURATIVE de pH-mètre11U
GAMCMW08 | Balance 60kg / 5g | U_METR000003 | Vérif. PERIODIQUE balance 31/150 Kg max | MPS | DEF | U440 | 11U | 633 305,00 | 2025-03-10 | 3 | 1 | 0 | 52 | 1 | BIOMED_ULIS | GAMCMW08Balance 60kg / 5gU_METR000003Vérif. PERIODIQUE balance 31/150 Kg max11U52
GAMCMW08 | Balance 60kg / 5g | U_METROLOGIE 03 | Vérifcation CURATIVE balance 31/150Kg | MC | DEF | U440 | 11U | 373 324,00 | 401769 | 0 | 1 | 0 |  |  | BIOMED_ULIS | GAMCMW08Balance 60kg / 5gU_METROLOGIE 03Vérifcation CURATIVE balance 31/150Kg11U
PLACMW01 | Balance 60kg | U_METR000003 | Vérif. PERIODIQUE balance 31/150 Kg max | MPS | FLPR | U410 | 11U | 633 493,00 | 2025-03-30 | 3 | 1 | 0 | 365 | 0 | BIOMED_ULIS | PLACMW01Balance 60kgU_METR000003Vérif. PERIODIQUE balance 31/150 Kg max11U365
PLACMW01 | Balance 60kg | U_METROLOGIE 03 | Vérifcation CURATIVE balance 31/150Kg | MC | DEF | U410 | 11U | 370 749,00 | 401769 | 0 | 1 | 0 |  |  | BIOMED_ULIS | PLACMW01Balance 60kgU_METROLOGIE 03Vérifcation CURATIVE balance 31/150Kg11U
LPRCMO03 | Osmomètre Fiske n° 08020177C | U_METR000026 | Vérification PERIODIQUE labo extérieur | MPS | DEF | U440COM | 24U | 541 952,00 | 2049-03-27 | 0 | 1 | 0 |  |  | BIOMED_ULIS | LPRCMO03Osmomètre Fiske n° 08020177CU_METR000026Vérification PERIODIQUE labo extérieur24U
ALBCMW31 | Masse autocontrôle 10kg n°ZN71 | U_METR000032 | Vérif. périodique masse autocontrôle | MPS | DEF | U440 | 11U | 627 895,00 | 2025-02-26 | 3 | 1 | 0 | 365 | 0 | BIOMED_ULIS | ALBCMW31Masse autocontrôle 10kg n°ZN71U_METR000032Vérif. périodique masse autocontrôle11U365
ALBCMW32 | Masse autocontrôle 10 Kg n°ZN72 | U_METR000032 | Vérif. périodique masse autocontrôle | MPS | DEF | U440 | 11U | 627 896,00 | 2025-02-26 | 3 | 1 | 0 | 365 | 0 | BIOMED_ULIS | ALBCMW32Masse autocontrôle 10 Kg n°ZN72U_METR000032Vérif. périodique masse autocontrôle11U365
ETALCMW14 | Masse autocontrôle 2kg n° ZS 168 | U_METR000032 | Vérif. périodique masse autocontrôle | MPS | DEF | U720 | 50U | 631 508,00 | 2025-02-26 | 3 | 1 | 0 | 365 | 0 | BIOMED_ULIS | ETALCMW14Masse autocontrôle 2kg n° ZS 168U_METR000032Vérif. périodique masse autocontrôle50U365
ETALCMW15 | Masse autocontrôle 10 Kg n°G0072 | U_METR000032 | Vérif. périodique masse autocontrôle | MPS | DEF | U720 | 50U | 631 509,00 | 2025-02-26 | 3 | 1 | 0 | 365 | 0 | BIOMED_ULIS | ETALCMW15Masse autocontrôle 10 Kg n°G0072U_METR000032Vérif. périodique masse autocontrôle50U365
ETALCMW16 | Masse autocontrôle 10 Kg n°G0071 | U_METR000032 | Vérif. périodique masse autocontrôle | MPS | DEF | U720 | 50U | 631 510,00 | 2025-02-26 | 3 | 1 | 0 | 365 | 0 | BIOMED_ULIS | ETALCMW16Masse autocontrôle 10 Kg n°G0071U_METR000032Vérif. périodique masse autocontrôle50U365
ETALCMW17 | Masse autocontrôle 5 Kg n°G0069 | U_METR000032 | Vérif. périodique masse autocontrôle | MPS | DEF | U720 | 50U | 631 511,00 | 2025-02-26 | 3 | 1 | 0 | 365 | 0 | BIOMED_ULIS | ETALCMW17Masse autocontrôle 5 Kg n°G0069U_METR000032Vérif. périodique masse autocontrôle50U365
LPRCMO03 | Osmomètre Fiske n° 08020177C | U_METROLOGIE 26 | Vérification CURATIVE labo extérieur | MC | DEF | U440COM | 24U |  | 2049-12-31 | 0 | 1 | 0 |  |  | BIOMED_ULIS | LPRCMO03Osmomètre Fiske n° 08020177CU_METROLOGIE 26Vérification CURATIVE labo extérieur24U
ALBCMW31 | Masse autocontrôle 10kg n°ZN71 | U_METROLOGIE 32 | Vérif. CURATIVE masse autocontrôle | MC | DEF | U440 | 11U |  | 2049-12-31 | 0 | 1 | 0 |  |  | BIOMED_ULIS | ALBCMW31Masse autocontrôle 10kg n°ZN71U_METROLOGIE 32Vérif. CURATIVE masse autocontrôle11U
ALBCMW32 | Masse autocontrôle 10 Kg n°ZN72 | U_METROLOGIE 32 | Vérif. CURATIVE masse autocontrôle | MC | DEF | U440 | 11U |  | 2049-12-31 | 0 | 1 | 0 |  |  | BIOMED_ULIS | ALBCMW32Masse autocontrôle 10 Kg n°ZN72U_METROLOGIE 32Vérif. CURATIVE masse autocontrôle11U
ETALCMW14 | Masse autocontrôle 2kg n° ZS 168 | U_METROLOGIE 32 | Vérif. CURATIVE masse autocontrôle | MC | DEF | U720 | 50U |  | 2049-12-31 | 0 | 1 | 0 |  |  | BIOMED_ULIS | ETALCMW14Masse autocontrôle 2kg n° ZS 168U_METROLOGIE 32Vérif. CURATIVE masse autocontrôle50U
ETALCMW15 | Masse autocontrôle 10 Kg n°G0072 | U_METROLOGIE 32 | Vérif. CURATIVE masse autocontrôle | MC | DEF | U720 | 50U |  | 2049-12-31 | 0 | 1 | 0 |  |  | BIOMED_ULIS | ETALCMW15Masse autocontrôle 10 Kg n°G0072U_METROLOGIE 32Vérif. CURATIVE masse autocontrôle50U
ETALCMW16 | Masse autocontrôle 10 Kg n°G0071 | U_METROLOGIE 32 | Vérif. CURATIVE masse autocontrôle | MC | DEF | U720 | 50U |  | 2049-12-31 | 0 | 1 | 0 |  |  | BIOMED_ULIS | ETALCMW16Masse autocontrôle 10 Kg n°G0071U_METROLOGIE 32Vérif. CURATIVE masse autocontrôle50U
ETALCMW17 | Masse autocontrôle 5 Kg n°G0069 | U_METROLOGIE 32 | Vérif. CURATIVE masse autocontrôle | MC | DEF | U720 | 50U |  | 2049-12-31 | 0 | 1 | 0 |  |  | BIOMED_ULIS | ETALCMW17Masse autocontrôle 5 Kg n°G0069U_METROLOGIE 32Vérif. CURATIVE masse autocontrôle50U
WFIDIST03 | Distillateur eau ppi n°3 FINN-AQUA | U_PROC000090 | Sanitation distillateur | MPS | DEF | U236WFI | 11U | 648 972,00 | 2025-07-29 | 3 | 1 | 0 | 365 | 0 | BIOMED_ULIS | WFIDIST03Distillateur eau ppi n°3 FINN-AQUAU_PROC000090Sanitation distillateur11U365
WFIDIST04 | Distillateur Eau PPI n°4 STERIS | U_PROC000090 | Sanitation distillateur | MPS | DEF | U236WFI | 11U | 648 973,00 | 2025-07-29 | 3 | 1 | 0 | 365 | 0 | BIOMED_ULIS | WFIDIST04Distillateur Eau PPI n°4 STERISU_PROC000090Sanitation distillateur11U365
EXPWDUO01 | Déminéralisateur duo n°1 | U_CURA079948 | Efficacité de production | CON | AR | U222PW | 11U | 390 567,00 | 2050-01-01 | 0 | 1 | 0 |  |  | BIOMED_ULIS | EXPWDUO01Déminéralisateur duo n°1U_CURA079948Efficacité de production11U
BAT08RC227 | Local Transit des tampons extemporanés | U_CURA079952 | Disjonction | MC | AR | U200BATP | 11U | 367 309,00 | 401769 | 0 | 1 | 0 |  |  | BIOMED_ULIS | BAT08RC227Local Transit des tampons extemporanésU_CURA079952Disjonction11U
EXMCBREF13 | Réfrigérateur DOMETIC n°0331445 | U_CURA079970 | Defaut temperature | MC | AR | U640MCB | 11U | 379 592,00 | 2050-01-01 | 0 | 1 | 0 |  |  | BIOMED_ULIS | EXMCBREF13Réfrigérateur DOMETIC n°0331445U_CURA079970Defaut temperature11U
WFISBD314 | Sous boucle de distibution Alfalastin1 | U_CURA080024 | Défaut température basse. | MC | AR | U236WFI | 11U | 372 549,00 | 401769 | 0 | 1 | 0 |  |  | BIOMED_ULIS | WFISBD314Sous boucle de distibution Alfalastin1U_CURA080024Défaut température basse.11U
DE2R002 | Réservoir refroidissement centri GAMC21 | U_CURA080062 | Niveau calo bas. | MC | AR | U441 | 11U | 374 270,00 | 401769 | 0 | 1 | 0 |  |  | BIOMED_ULIS | DE2R002Réservoir refroidissement centri GAMC21U_CURA080062Niveau calo bas.11U
GAMPAL06 | Palan sur monorail centri. gamma | U_CURA080066 | Bouton d'arrêt d'urgence cassé. | MC | DEF | U440LEV | 11U |  | 401769 | 0 | 1 | 0 |  |  | BIOMED_ULIS | GAMPAL06Palan sur monorail centri. gammaU_CURA080066Bouton d'arrêt d'urgence cassé.11U
EXUNFGMIC01 | Microscope sous flux ( MFI) | U_LABO000005 | Maintenance préventive | MPS | DEF | U868 | 70U | 602 364,00 | 401769 | 0 | 1 | 0 |  |  | BIOTECH_ULIS | EXUNFGMIC01Microscope sous flux ( MFI)U_LABO000005Maintenance préventive70U
PLACONG07 | Congélateur -80°C | U_METR000012 | Vérification PERIODIQUE température | MPS | AR | U410 | 11U |  | 2049-12-31 | 3 | 1 | 0 | 365 | 0 | BIOMED_ULIS | PLACONG07Congélateur -80°CU_METR000012Vérification PERIODIQUE température11U365
PLACONG07 | Congélateur -80°C | U_METROLOGIE 12 | Vérification CURATIVE température | MC | AR | U410 | 11U | 159 676,00 | 401769 | 0 | 1 | 0 |  |  | BIOMED_ULIS | PLACONG07Congélateur -80°CU_METROLOGIE 12Vérification CURATIVE température11U
EXPW1 | Production eau purifiée 1 | U_CURA080176 | Defaut GTC PW1 | CON | AR | U222PW | 11U | 371 200,00 | 401769 | 0 | 1 | 0 |  |  | BIOMED_ULIS | EXPW1Production eau purifiée 1U_CURA080176Defaut GTC PW111U
BAT11PLC01 | Automate monitoring congélateurs B11 | U_CURA080229 | Débloquage accès monitoring | CON | DEF | U168 | 12U | 372 054,00 | 401769 | 0 | 1 | 0 |  |  | BIOMED_ULIS | BAT11PLC01Automate monitoring congélateurs B11U_CURA080229Débloquage accès monitoring12U
ADER144_070 | Cuve de reception Cryosurnageant 1600L | U_CURA080346 | Défaut circuit produit atelier decong | MC | AR | U421DEAE | 11U | 381 308,00 | 2050-01-01 | 0 | 1 | 0 |  |  | BIOMED_ULIS | ADER144_070Cuve de reception Cryosurnageant 1600LU_CURA080346Défaut circuit produit atelier decong11U
CRDAU01 | Autoclave BIOTECH | U_CURA080356 | Dysfontionnement porte | MC | DEF | U850 | 11U | 375 141,00 | 401769 | 0 | 1 | 0 |  |  | BIOTECH_ULIS | CRDAU01Autoclave BIOTECHU_CURA080356Dysfontionnement porte11U
WWR03 | Cuve 15 000 litres effluents NEP | U_CURA080377 | Défaut sonde PH | MC | AR | U235WW | 11U | 372 662,00 | 401769 | 0 | 1 | 0 |  |  | BIOMED_ULIS | WWR03Cuve 15 000 litres effluents NEPU_CURA080377Défaut sonde PH11U
ADEPP114_120 | Pompe envoi produit / WFI | U_CURA080408 | Fuite | MC | AR | U421DEAE | 11U | 519 916,00 | 401769 | 0 | 1 | 0 |  |  | BIOMED_ULIS | ADEPP114_120Pompe envoi produit / WFIU_CURA080408Fuite11U
EXADECONG04 | Congélateur -22°C | U_CURA080417 | Alarme GTC | MC | AR | U421DEAE | 11U | 399 483,00 | 2050-01-01 | 0 | 1 | 0 |  |  | BIOMED_ULIS | EXADECONG04Congélateur -22°CU_CURA080417Alarme GTC11U
PE10 | Stockage et distribution éthanol | U_CURA080422 | Problème de basculement | MC | AR | U236PE | 11U | 386 858,00 | 2050-01-01 | 0 | 1 | 0 |  |  | BIOMED_ULIS | PE10Stockage et distribution éthanolU_CURA080422Problème de basculement11U
ALBR005 | Réacteur n°5 fractionnement albumine | U_CURA080475 | Lumière HS | MC | AR | U440 | 11U | 368 397,00 | 401769 | 0 | 1 | 0 |  |  | BIOMED_ULIS | ALBR005Réacteur n°5 fractionnement albumineU_CURA080475Lumière HS11U
CQBSOR01 | Hotte chimique Erlab n° 25794-1601 | U_CLIM000136 | Maintenance sorbonne | MPS | AR | U084 | 71U | 436 487,00 | 2020-04-29 | 3 | 1 | 0 | 365 | 0 | BIOTECH_ULIS | CQBSOR01Hotte chimique Erlab n° 25794-1601U_CLIM000136Maintenance sorbonne71U365
CQBSOR02 | Hotte chimique Erlab n° 25795-1601 | U_CLIM000136 | Maintenance sorbonne | MPS | AR | U084 | 71U | 436 488,00 | 2020-04-29 | 3 | 1 | 0 | 365 | 0 | BIOTECH_ULIS | CQBSOR02Hotte chimique Erlab n° 25795-1601U_CLIM000136Maintenance sorbonne71U365
CQBAV01 | Armoire ventilée Erlab n° 25684-1601 | U_CLIM000135 | Maintenance armoire ventilée | MPS | AR | U633 | 71U | 436 485,00 | 2020-04-29 | 3 | 1 | 0 | 365 | 0 | BIOTECH_ULIS | CQBAV01Armoire ventilée Erlab n° 25684-1601U_CLIM000135Maintenance armoire ventilée71U365
EX01AC01CE036 | Caisson extrac. lav. 8RC61 tableau pont. | U_CLIM000205 | Maintenance extraction / ventilation | MPS | DEF | U222AC | 10U | 521 043,00 | 2021-10-10 | 3 | 1 | 0 | 13 | 1 | BIOMED_ULIS | EX01AC01CE036Caisson extrac. lav. 8RC61 tableau pont.U_CLIM000205Maintenance extraction / ventilation10U13
EXGAMPLC08 | Automate extension B8 | CURA203248 | Raz peson | MC | AR | U441 | 11U | 657 466,00 | 401769 | 0 | 1 | 0 |  |  | BIOMED_ULIS | EXGAMPLC08Automate extension B8CURA203248Raz peson11U
EXPLASURG02 | Surgélateur n°1 (Cryosas-SILVERSAS) | CURA203265 | Disfonctionnement | MC | AR | U410 | 11U | 376 502,00 | 2050-01-01 | 0 | 1 | 0 |  |  | BIOMED_ULIS | EXPLASURG02Surgélateur n°1 (Cryosas-SILVERSAS)CURA203265Disfonctionnement11U
WFISBD204 | Sous boucle Eau PPI Ateliers GAMMA | CURA203275 | Température haute | MC | AR | U236WFI | 11U | 408 389,00 | 2050-01-01 | 0 | 1 | 0 |  |  | BIOMED_ULIS | WFISBD204Sous boucle Eau PPI Ateliers GAMMACURA203275Température haute11U
NEP07ST07 | Station NEP laverie Gamma | CURA203277 | Défaut manque solution en lavage | MC | DEF | U236NEP | 11U | 626 454,00 | 401769 | 0 | 1 | 0 |  |  | BIOMED_ULIS | NEP07ST07Station NEP laverie GammaCURA203277Défaut manque solution en lavage11U
BAT01SS28 | Atelier découpe des poches plasma | CURA203278 | Disjonction éclairage | MC | AR | U200BATP | 11U | 418 714,00 | 2050-01-01 | 0 | 1 | 0 |  |  | BIOMED_ULIS | BAT01SS28Atelier découpe des poches plasmaCURA203278Disjonction éclairage11U
GAMPLC03 | Automate centrifugation gamma | CURA203280 | Changement d'étape | MC | AR | U441 | 11U | 471 444,00 | 2050-01-01 | 0 | 1 | 0 |  |  | BIOMED_ULIS | GAMPLC03Automate centrifugation gammaCURA203280Changement d'étape11U
NEP05ST05 | Station NEP laverie Albumine | CURA203290 | Defaut carte API | MC | AR | U236NEP | 11U | 461 908,00 | 2050-01-01 | 0 | 1 | 0 |  |  | BIOMED_ULIS | NEP05ST05Station NEP laverie AlbumineCURA203290Defaut carte API11U
BAT08 | Bâtiment 8 de production | CURA203301 | Ronde technique | MC | AR | U200BATP | 11U | 389 594,00 | 2050-01-01 | 0 | 1 | 0 |  |  | BIOMED_ULIS | BAT08Bâtiment 8 de productionCURA203301Ronde technique11U
ALBPP08 | Pompe ultra filtration albumine | CURA203302 | Pompe en défaut | MC | DEF | U440 | 11U | 383 420,00 | 2050-01-01 | 0 | 1 | 0 |  |  | BIOMED_ULIS | ALBPP08Pompe ultra filtration albumineCURA203302Pompe en défaut11U
DECP01 | Pompe refroidissement centri n°1 | CURA203304 | Pompe en défaut | MC | AR | U410 | 11U | 386 737,00 | 2050-01-01 | 0 | 1 | 0 |  |  | BIOMED_ULIS | DECP01Pompe refroidissement centri n°1CURA203304Pompe en défaut11U
GAMFP01 | Filtre presse gamma | CURA203308 | Défaut P GAMCMP51 | MC | AR | U441 | 11U | 395 329,00 | 2050-01-01 | 0 | 1 | 0 |  |  | BIOMED_ULIS | GAMFP01Filtre presse gammaCURA203308Défaut P GAMCMP5111U
IS1CHD02 | Chaudière vapeur PMS 12 bars 4,5 MWatts | CURA203312 | Test 72 h00 | MC | AR | U222IS | 11U | 482 904,00 | 2050-01-01 | 0 | 1 | 0 |  |  | BIOMED_ULIS | IS1CHD02Chaudière vapeur PMS 12 bars 4,5 MWattsCURA203312Test 72 h0011U
PWARM04 | Armoire électrique lampe UV | CURA203315 | Défaut lampe | MC | AR | U236PW | 11U | 367 585,00 | 401769 | 0 | 1 | 0 |  |  | BIOMED_ULIS | PWARM04Armoire électrique lampe UVCURA203315Défaut lampe11U
RF52 | Production CO² CF -40°C BAT11RC36 | CURA203319 | Alarme GTC | MC | AR | U222RF | 11U | 537 556,00 | 401769 | 0 | 1 | 0 |  |  | BIOMED_ULIS | RF52Production CO² CF -40°C BAT11RC36CURA203319Alarme GTC11U
EXPW2 | Production eau purifiée 2 | CURA203320 | Defaut conductivite sortie uf | MC | AR | U222PW | 11U | 372 843,00 | 401769 | 0 | 1 | 0 |  |  | BIOMED_ULIS | EXPW2Production eau purifiée 2CURA203320Defaut conductivite sortie uf11U
PLAEQUIP | Equipements spécifiques plasma | CURA203354 | Fourniture rouleaux | MC | AUTR | U410 | 11U | 576 686,00 | 401769 | 0 | 1 | 0 |  |  | BIOMED_ULIS | PLAEQUIPEquipements spécifiques plasmaCURA203354Fourniture rouleaux11U
UDP5CONG01 | Congélateur -80 | CURA203361 | Alarme GTC | MC | AR | U851 | 10U | 420 726,00 | 2050-01-01 | 0 | 1 | 0 |  |  | BIOTECH_ULIS | UDP5CONG01Congélateur -80CURA203361Alarme GTC10U
NEP02ST02 | Sous-station NEP ADEAE | CURA203364 | Défaut ONP | MC | AR | U236NEP | 11U | 424 035,00 | 2050-01-01 | 0 | 1 | 0 |  |  | BIOMED_ULIS | NEP02ST02Sous-station NEP ADEAECURA203364Défaut ONP11U
EPL3ECT02 | Machine de tri plasma n°1 | CURA203417 | Disjonction equipement | MC | AR | U406 | 11U | 378 602,00 | 2050-01-01 | 0 | 1 | 0 |  |  | BIOMED_ULIS | EPL3ECT02Machine de tri plasma n°1CURA203417Disjonction equipement11U
ALBR08 | Réacteur UF albumine UF2 | CURA203418 | Défaut pression haute en sortie de cuve. | MC | AR | U440 | 11U | 560 153,00 | 401769 | 0 | 1 | 0 |  |  | BIOMED_ULIS | ALBR08Réacteur UF albumine UF2CURA203418Défaut pression haute en sortie de cuve.11U
BAT08 | Bâtiment 8 de production | CURA203420 | Disjonction éclairage production | MC | AR | U200BATP | 11U | 374 230,00 | 401769 | 0 | 1 | 0 |  |  | BIOMED_ULIS | BAT08Bâtiment 8 de productionCURA203420Disjonction éclairage production11U
NEP05ST05 | Station NEP laverie Albumine | CURA203423 | Défaut ONP | MC | AR | U236NEP | 11U | 421 780,00 | 2050-01-01 | 0 | 1 | 0 |  |  | BIOMED_ULIS | NEP05ST05Station NEP laverie AlbumineCURA203423Défaut ONP11U
RF25RHC01 | Compresseur fluide frigorigène GW1/2 | CURA203428 | Défaut débit d'huile | MC | AR | U222RF | 11U | 389 754,00 | 2050-01-01 | 0 | 1 | 0 |  |  | BIOMED_ULIS | RF25RHC01Compresseur fluide frigorigène GW1/2CURA203428Défaut débit d'huile11U
BAT11MGG | Bâtiment 11 partie magasin général | CURA203453 | Marquage au sol table élévatrice + magasin général | AME | AR | U168 | 13U | 367 319,00 | 401769 | 0 | 1 | 0 |  |  | BIOMED_ULIS | BAT11MGGBâtiment 11 partie magasin généralCURA203453Marquage au sol table élévatrice + magasin général13U
NEP10ST10 | Station de nettoyage en place n°10 | CURA203478 | Fuite flexible | MC | AR | U236NEP | 11U | 444 549,00 | 2050-01-01 | 0 | 1 | 0 |  |  | BIOMED_ULIS | NEP10ST10Station de nettoyage en place n°10CURA203478Fuite flexible11U
NEP02ST02 | Sous-station NEP ADEAE | CURA203482 | Vidange sous station | MC | AR | U410 | 11U | 623 576,00 | 401769 | 0 | 1 | 0 |  |  | BIOMED_ULIS | NEP02ST02Sous-station NEP ADEAECURA203482Vidange sous station11U
GW1/2 | Production distri. eau glycolée -19°C | CURA203483 | Défaut T° haute | MC | AR | U222GW | 11U | 394 012,00 | 2050-01-01 | 0 | 1 | 0 |  |  | BIOMED_ULIS | GW1/2Production distri. eau glycolée -19°CCURA203483Défaut T° haute11U
EXPW2DUO201 | Déminéralisateur duo n°2 PW2 | CURA203485 | FUITE SUR BIDON | SER | DEF | U222PW | 11U | 483 620,00 | 2050-01-01 | 0 | 1 | 0 |  |  | BIOMED_ULIS | EXPW2DUO201Déminéralisateur duo n°2 PW2CURA203485FUITE SUR BIDON11U
GAMR43 | Réacteur 15m3 n°43 | CURA203486 | RAZ peson | MC | AR | U441 | 11U | 576 546,00 | 401769 | 0 | 1 | 0 |  |  | BIOMED_ULIS | GAMR43Réacteur 15m3 n°43CURA203486RAZ peson11U
GAMR41 | Réacteur de fractionnement 15 000 litres n°41 | CURA203488 | RAZ peson | MC | AR | U441 | 11U | 476 813,00 | 2050-01-01 | 0 | 1 | 0 |  |  | BIOMED_ULIS | GAMR41Réacteur de fractionnement 15 000 litres n°41CURA203488RAZ peson11U
NEP02ST02 | Sous-station NEP ADEAE | CURA203489 | Defaut nep sur cuve mobile | MC | AR | U236NEP | 11U | 427 942,00 | 2050-01-01 | 0 | 1 | 0 |  |  | BIOMED_ULIS | NEP02ST02Sous-station NEP ADEAECURA203489Defaut nep sur cuve mobile11U
ADER142_070 | Cuve de Stockage | CURA203503 | Forçage état stocké ADER142 | MC | AUTO | U421DEAE | 11U | 367 389,00 | 401769 | 0 | 1 | 0 |  |  | BIOMED_ULIS | ADER142_070Cuve de StockageCURA203503Forçage état stocké ADER14211U
ADEUF124 | Skid UF1 Alfa1&2 | CURA203509 | TUBE HS | MC | MECA | U421DEAE | 11U | 367 546,00 | 401769 | 0 | 1 | 0 |  |  | BIOMED_ULIS | ADEUF124Skid UF1 Alfa1&2CURA203509TUBE HS11U
NEP02ST02 | Sous-station NEP ADEAE | CURA203515 | Défaut contrôle débit envoie | MC | AR | U236NEP | 11U | 520 992,00 | 401769 | 0 | 1 | 0 |  |  | BIOMED_ULIS | NEP02ST02Sous-station NEP ADEAECURA203515Défaut contrôle débit envoie11U
NEP01ST01 | Station NEP décongélation | CURA203517 | Vidange sous-station | MC | AR | U236NEP | 11U | 554 740,00 | 401769 | 0 | 1 | 0 |  |  | BIOMED_ULIS | NEP01ST01Station NEP décongélationCURA203517Vidange sous-station11U
NEP10CP01 | Pompe aller station n°10 NEP | CURA203529 | FUITE POMPE | MC | AR | U236NEP | 11U | 400 557,00 | 2050-01-01 | 0 | 1 | 0 |  |  | BIOMED_ULIS | NEP10CP01Pompe aller station n°10 NEPCURA203529FUITE POMPE11U
NEP01ST01 | Station NEP décongélation | CURA203535 | Vidange sous staion | MC | AR | U236NEP | 11U | 609 393,00 | 401769 | 0 | 1 | 0 |  |  | BIOMED_ULIS | NEP01ST01Station NEP décongélationCURA203535Vidange sous staion11U
ALBR006 | Réacteur n°6 fractionnement albumine | CURA203539 | Demande de RAZ pesons | MC | AR | U440 | 11U | 518 205,00 | 401769 | 0 | 1 | 0 |  |  | BIOMED_ULIS | ALBR006Réacteur n°6 fractionnement albumineCURA203539Demande de RAZ pesons11U
WE2CT20 | Cuve surnageant centrifugation gamma | CURA203570 | Probleme de niveau | MC | AR | U236WE | 11U | 400 241,00 | 2050-01-01 | 0 | 1 | 0 |  |  | BIOMED_ULIS | WE2CT20Cuve surnageant centrifugation gammaCURA203570Probleme de niveau11U
PWT01 | Cuve de stockage eau purifiée | CURA203590 | Niveau bas cuve | MC | DEF | U236PW | 11U | 370 080,00 | 401769 | 0 | 1 | 0 |  |  | BIOMED_ULIS | PWT01Cuve de stockage eau purifiéeCURA203590Niveau bas cuve11U
NEP06ST06 | Station NEP réacteurs Gamma | CURA203592 | Manque solution lavage | MCU | AR | U236NEP | 11U | 520 715,00 | 401769 | 0 | 1 | 0 |  |  | BIOMED_ULIS | NEP06ST06Station NEP réacteurs GammaCURA203592Manque solution lavage11U
NEP07ST07 | Station NEP laverie Gamma | CURA203595 | CONDUCTIVITE RETOUR HORS ECHELLE | MC | AR | U236NEP | 11U | 379 755,00 | 2050-01-01 | 0 | 1 | 0 |  |  | BIOMED_ULIS | NEP07ST07Station NEP laverie GammaCURA203595CONDUCTIVITE RETOUR HORS ECHELLE11U
PLABOL815 | Bol de centri BKA28 N°815 | CURA203612 | Vérification circuit de refroidissement | CON | AR | U410 | 11U | 563 752,00 | 401769 | 0 | 1 | 0 |  |  | BIOMED_ULIS | PLABOL815Bol de centri BKA28 N°815CURA203612Vérification circuit de refroidissement11U
CG02PV006 | Vanne auto autorisation CO2 WWR003 | CURA203616 | Défaut vanne | MC | AR | U236 | 11U | 456 023,00 | 2050-01-01 | 0 | 1 | 0 |  |  | BIOMED_ULIS | CG02PV006Vanne auto autorisation CO2 WWR003CURA203616Défaut vanne11U
AC14 | Traitement d'air UF albumine | CURA203620 | Alarme GTC | MC | AR | U222AC | 11U | 374 228,00 | 401769 | 0 | 1 | 0 |  |  | BIOMED_ULIS | AC14Traitement d'air UF albumineCURA203620Alarme GTC11U
TAMPP113_118 | Pompe envoi tampon | CURA203622 | Disjonction | MC | AR | U421DEAE | 11U | 397 895,00 | 2050-01-01 | 0 | 1 | 0 |  |  | BIOMED_ULIS | TAMPP113_118Pompe envoi tamponCURA203622Disjonction11U
NEP07ST07 | Station NEP laverie Gamma | CURA203626 | Défaut contrôle débit | MC | AR | U236NEP | 11U | 633 012,00 | 401769 | 0 | 1 | 0 |  |  | BIOMED_ULIS | NEP07ST07Station NEP laverie GammaCURA203626Défaut contrôle débit11U
ADER190_001 | Cuve mobile 400L | CURA203628 | Vis trou-d'homme grippé | MC | AR | U421DEAE | 11U | 367 545,00 | 401769 | 0 | 1 | 0 |  |  | BIOMED_ULIS | ADER190_001Cuve mobile 400LCURA203628Vis trou-d'homme grippé11U
PWBD02 | Boucle de distribution d' eau purifiée | CURA203631 | Désinfection de la boucle | MC | DEF | U236PW | 11U | 490 283,00 | 2050-01-01 | 0 | 1 | 0 |  |  | BIOMED_ULIS | PWBD02Boucle de distribution d' eau purifiéeCURA203631Désinfection de la boucle11U
EXPLAC02 | Centrifugeuse plasma n°2 | CURA203638 | Adhérence du caillebotis et stabilité de la plateforme | MC | BATI | U410 | 13U | 367 559,00 | 401769 | 0 | 1 | 0 |  |  | BIOMED_ULIS | EXPLAC02Centrifugeuse plasma n°2CURA203638Adhérence du caillebotis et stabilité de la plateforme13U
NEP10ST10 | Station de nettoyage en place n°10 | CURA203649 | DEFAUT COMPTE RENDU | MC | AR | U236NEP | 11U | 386 795,00 | 2050-01-01 | 0 | 1 | 0 |  |  | BIOMED_ULIS | NEP10ST10Station de nettoyage en place n°10CURA203649DEFAUT COMPTE RENDU11U
PW | Production distribution eau purifiée | CURA203650 | DEFAUT LAMPE UV | MC | AR | U236PW | 11U | 388 214,00 | 2050-01-01 | 0 | 1 | 0 |  |  | BIOMED_ULIS | PWProduction distribution eau purifiéeCURA203650DEFAUT LAMPE UV11U
NEP02ST02 | Sous-station NEP ADEAE | CURA203654 | MANQUE SOLUTION DE LAVAGE | MC | AR | U236NEP | 11U | 449 160,00 | 2050-01-01 | 0 | 1 | 0 |  |  | BIOMED_ULIS | NEP02ST02Sous-station NEP ADEAECURA203654MANQUE SOLUTION DE LAVAGE11U
DE2R002 | Réservoir refroidissement centri GAMC21 | CURA203700 | Défaut niveau | MC | AR | U441 | 11U | 368 029,00 | 401769 | 0 | 1 | 0 |  |  | BIOMED_ULIS | DE2R002Réservoir refroidissement centri GAMC21CURA203700Défaut niveau11U
DE3R003 | Réservoir refroidissement centri GAMC22 | CURA203701 | Défaut niveau | MC | AR | U441 | 11U | 386 982,00 | 2050-01-01 | 0 | 1 | 0 |  |  | BIOMED_ULIS | DE3R003Réservoir refroidissement centri GAMC22CURA203701Défaut niveau11U
PWPLC02 | Automate gestion eau purifiée chaine n°2 | CURA203730 | Modification programme | MC | AR | U236PW | 12U | 370 551,00 | 401769 | 0 | 1 | 0 |  |  | BIOMED_ULIS | PWPLC02Automate gestion eau purifiée chaine n°2CURA203730Modification programme12U
EXPWT02 | Cuve tampon alimentation distillateurs | CURA203738 | CAPTEUR DE PRESSION HORS ECHELLE | CON | MECA | U222PW | 11U | 367 698,00 | 401769 | 0 | 1 | 0 |  |  | BIOMED_ULIS | EXPWT02Cuve tampon alimentation distillateursCURA203738CAPTEUR DE PRESSION HORS ECHELLE11U
NEP09ST09 | Sous-station NEP ADEAE | CURA203739 | DEFAUT CONDUCTIVITE ACIDE | CON | AR | U236NEP | 11U | 383 478,00 | 2050-01-01 | 0 | 1 | 0 |  |  | BIOMED_ULIS | NEP09ST09Sous-station NEP ADEAECURA203739DEFAUT CONDUCTIVITE ACIDE11U
ALBFP05 | Filtre presse temps IV | CURA203747 | Défaut pression CA | MC | AR | U440 | 11U | 563 506,00 | 401769 | 0 | 1 | 0 |  |  | BIOMED_ULIS | ALBFP05Filtre presse temps IVCURA203747Défaut pression CA11U
IS1R01 | Bâche alimentaire acier 6000 litres calorifugée | CURA203757 | Alarme GTC | MC | AR | U222IS | 11U | 473 084,00 | 2050-01-01 | 0 | 1 | 0 |  |  | BIOMED_ULIS | IS1R01Bâche alimentaire acier 6000 litres calorifugéeCURA203757Alarme GTC11U
NEP07ST07 | Station NEP laverie Gamma | CURA203759 | Defaut manque solution de lavage | MC | AR | U236NEP | 11U | 536 278,00 | 401769 | 0 | 1 | 0 |  |  | BIOMED_ULIS | NEP07ST07Station NEP laverie GammaCURA203759Defaut manque solution de lavage11U
PW | Production distribution eau purifiée | CURA203761 | Alarme GTC | MC | AR | U236PW | 11U | 634 826,00 | 401769 | 0 | 1 | 0 |  |  | BIOMED_ULIS | PWProduction distribution eau purifiéeCURA203761Alarme GTC11U
WWR02 | Cuve 15 000 litres effluents NEP | CURA203770 | DEFAUT NIVEAU HAUT | MC | AR | U235WW | 11U | 394 169,00 | 2050-01-01 | 0 | 1 | 0 |  |  | BIOMED_ULIS | WWR02Cuve 15 000 litres effluents NEPCURA203770DEFAUT NIVEAU HAUT11U
EXQCTSREF01 | Réfrigérateur +4°C | CURA203773 | Retirer la sonde radio QCTSCMT 02 de température sur l'équipement QCTSREF01 | MC | METR | U855 | 11U |  | 401769 | 0 | 1 | 0 |  |  | BIOTECH_ULIS | EXQCTSREF01Réfrigérateur +4°CCURA203773Retirer la sonde radio QCTSCMT 02 de température sur l'équipement QCTSREF0111U
GAMFP01 | Filtre presse gamma | CURA203779 | DEFAUT PRESSION BASSE ENTREE FP | MC | AR | U441 | 11U | 512 705,00 | 2050-01-01 | 0 | 1 | 0 |  |  | BIOMED_ULIS | GAMFP01Filtre presse gammaCURA203779DEFAUT PRESSION BASSE ENTREE FP11U
ADEUF123 | Skid UFAlbumine | CURA203786 | DEFAUT PRESSION HAUTE | MC | AR | U421DEAE | 11U | 400 782,00 | 2050-01-01 | 0 | 1 | 0 |  |  | BIOMED_ULIS | ADEUF123Skid UFAlbumineCURA203786DEFAUT PRESSION HAUTE11U
EXEPL2REF01 | Réfrigérateur découpe des tubulures | CURA203789 | ALARME GTC | MC | AR | U406 | 11U | 370 914,00 | 401769 | 0 | 1 | 0 |  |  | BIOMED_ULIS | EXEPL2REF01Réfrigérateur découpe des tubuluresCURA203789ALARME GTC11U
WFISBD101 | S. boucle eau PPI décongélation plasma | CURA203798 | Investigation défauts | CON | AR | U236WFI | 11U | 374 438,00 | 401769 | 0 | 1 | 0 |  |  | BIOMED_ULIS | WFISBD101S. boucle eau PPI décongélation plasmaCURA203798Investigation défauts11U
EXALBPLC01 | Automate réacteurs albumine | CURA203808 | RAZ PESONS ALRBR06 | SER | AR | U440 | 11U | 530 934,00 | 401769 | 0 | 1 | 0 |  |  | BIOMED_ULIS | EXALBPLC01Automate réacteurs albumineCURA203808RAZ PESONS ALRBR0611U
NEP02ST02 | Sous-station NEP ADEAE | CURA203815 | DEFAUT CONDUCTIVITE ETAPE ACIDE | MC | AR | U236NEP | 11U | 486 787,00 | 2050-01-01 | 0 | 1 | 0 |  |  | BIOMED_ULIS | NEP02ST02Sous-station NEP ADEAECURA203815DEFAUT CONDUCTIVITE ETAPE ACIDE11U
GAMCT21 | Réacteur uf gamma | CURA203818 | VIDANGE CUVE | MC | AR | U441 | 11U | 387 585,00 | 2050-01-01 | 0 | 1 | 0 |  |  | BIOMED_ULIS | GAMCT21Réacteur uf gammaCURA203818VIDANGE CUVE11U
GAMR43 | Réacteur 15m3 n°43 | CURA203820 | RAZ PESON | MC | AR | U441 | 11U | 652 142,00 | 401769 | 0 | 1 | 0 |  |  | BIOMED_ULIS | GAMR43Réacteur 15m3 n°43CURA203820RAZ PESON11U
GAMR41 | Réacteur de fractionnement 15 000 litres n°41 | CURA203821 | RAZ PESON | MC | AR | U441 | 11U | 477 361,00 | 2050-01-01 | 0 | 1 | 0 |  |  | BIOMED_ULIS | GAMR41Réacteur de fractionnement 15 000 litres n°41CURA203821RAZ PESON11U
EPL3ECT02 | Machine de tri plasma n°1 | CURA203856 | DEFAUT VARIATEUR | MC | AR | U406 | 11U | 431 792,00 | 2050-01-01 | 0 | 1 | 0 |  |  | BIOMED_ULIS | EPL3ECT02Machine de tri plasma n°1CURA203856DEFAUT VARIATEUR11U
EXALBPLC01 | Automate réacteurs albumine | CURA203871 | RAZ PESON | MC | AR | U440 | 11U | 514 498,00 | 2050-01-01 | 0 | 1 | 0 |  |  | BIOMED_ULIS | EXALBPLC01Automate réacteurs albumineCURA203871RAZ PESON11U
EXPW2 | Production eau purifiée 2 | CURA203873 | SANITATION SBD 207 | MC | AR | U222PW | 11U | 368 004,00 | 401769 | 0 | 1 | 0 |  |  | BIOMED_ULIS | EXPW2Production eau purifiée 2CURA203873SANITATION SBD 20711U
NEP01PV15 | Vanne prélèv. sortie pompe NEP01CP02 | CURA203877 | Vanne en défaut. | MC | AR | U236NEP | 11U | 393 748,00 | 2050-01-01 | 0 | 1 | 0 |  |  | BIOMED_ULIS | NEP01PV15Vanne prélèv. sortie pompe NEP01CP02CURA203877Vanne en défaut.11U
ALBFP05 | Filtre presse temps IV | CURA203884 | Défaut pression haute entrée FP | MC | AR | U440 | 11U | 379 680,00 | 2050-01-01 | 0 | 1 | 0 |  |  | BIOMED_ULIS | ALBFP05Filtre presse temps IVCURA203884Défaut pression haute entrée FP11U
AC07 | Air climatisé ateliers +4° gamma | CURA203905 | Defaut detection fumé | MC | AR | U222AC | 11U | 376 506,00 | 401769 | 0 | 1 | 0 |  |  | BIOMED_ULIS | AC07Air climatisé ateliers +4° gammaCURA203905Defaut detection fumé11U
NEP07ST07 | Station NEP laverie Gamma | CURA203906 | Defaut controle debit | CON | AR | U236NEP | 11U | 662 673,00 | 401769 | 0 | 1 | 0 |  |  | BIOMED_ULIS | NEP07ST07Station NEP laverie GammaCURA203906Defaut controle debit11U
NEP02ST02 | Sous-station NEP ADEAE | CURA203913 | Manque solution de lavage | CON | AR | U236NEP | 11U | 380 081,00 | 2050-01-01 | 0 | 1 | 0 |  |  | BIOMED_ULIS | NEP02ST02Sous-station NEP ADEAECURA203913Manque solution de lavage11U
ALBFP06 | Filtre-presse albumine T I+II+III | CURA203915 | Defaut delta pression | CON | AR | U440 | 11U | 458 159,00 | 2050-01-01 | 0 | 1 | 0 |  |  | BIOMED_ULIS | ALBFP06Filtre-presse albumine T I+II+IIICURA203915Defaut delta pression11U
ADEUF123 | Skid UFAlbumine | CURA203926 | DEFAUT DE PRESSION HAUT EN REGE | MC | AR | U421DEAE | 11U | 368 025,00 | 401769 | 0 | 1 | 0 |  |  | BIOMED_ULIS | ADEUF123Skid UFAlbumineCURA203926DEFAUT DE PRESSION HAUT EN REGE11U
NEP09ST09 | Sous-station NEP ADEAE | CURA203937 | Défaut objet non prêt | MC | AR | U236NEP | 11U | 534 194,00 | 401769 | 0 | 1 | 0 |  |  | BIOMED_ULIS | NEP09ST09Sous-station NEP ADEAECURA203937Défaut objet non prêt11U
PLAPLC01 | Station automate centrifugation plasma | CURA203950 | Passage état ricé des filtre | MC | AR | U410 | 11U | 490 106,00 | 2050-01-01 | 0 | 1 | 0 |  |  | BIOMED_ULIS | PLAPLC01Station automate centrifugation plasmaCURA203950Passage état ricé des filtre11U
GAMC22 | Centrifugeuse n°2 gamma | CURA203953 | Débit bas | MC | AR | U441 | 11U | 397 878,00 | 2050-01-01 | 0 | 1 | 0 |  |  | BIOMED_ULIS | GAMC22Centrifugeuse n°2 gammaCURA203953Débit bas11U
BAT11 | Bâtiment 11 Magasin général et plasma | CURA203959 | Passage en mode manuel des racks | MC | AR | U235BATL | 11U | 595 493,00 | 401769 | 0 | 1 | 0 |  |  | BIOMED_ULIS | BAT11Bâtiment 11 Magasin général et plasmaCURA203959Passage en mode manuel des racks11U
NEP02ST02 | Sous-station NEP ADEAE | CURA203967 | Défaut conductivité durant la préparation | MC | AR | U236NEP | 11U | 448 902,00 | 2050-01-01 | 0 | 1 | 0 |  |  | BIOMED_ULIS | NEP02ST02Sous-station NEP ADEAECURA203967Défaut conductivité durant la préparation11U
ALBCMP30 | Régul. pression alim. UF2 | CURA203969 | Pression trop haute | MC | AR | U440 | 11U | 400 242,00 | 2050-01-01 | 0 | 1 | 0 |  |  | BIOMED_ULIS | ALBCMP30Régul. pression alim. UF2CURA203969Pression trop haute11U
PLABOL267 | Bol de centri BKA28 N°267 | CURA203971 | Vérification double enveloppe | MC | AR | U410 | 11U | 563 751,00 | 401769 | 0 | 1 | 0 |  |  | BIOMED_ULIS | PLABOL267Bol de centri BKA28 N°267CURA203971Vérification double enveloppe11U
PLAELEV04 | Elévateur pneumatique plasma n°4 | CURA203973 | Ne fonctionne pas | MC | AR | U410 | 11U | 386 708,00 | 2050-01-01 | 0 | 1 | 0 |  |  | BIOMED_ULIS | PLAELEV04Elévateur pneumatique plasma n°4CURA203973Ne fonctionne pas11U
WE2CMT03 | Affichage Température sortie surnageant C21 | CURA203976 | Sonde HS | MC | AR | U441 | 11U | 370 694,00 | 401769 | 0 | 1 | 0 |  |  | BIOMED_ULIS | WE2CMT03Affichage Température sortie surnageant C21CURA203976Sonde HS11U
WFISBD207 | Sous boucle eau PPI cuverie albumine | CURA203873 | SANITATION SBD 207 | MC | FLPR | U236PW | 11U |  | 401769 | 0 | 1 | 0 |  |  | BIOMED_ULIS | WFISBD207Sous boucle eau PPI cuverie albumineCURA203873SANITATION SBD 20711U
DET0001 | Réservoir refroidissement centris plasma | CURA204069 | AJUSTEMENT NIVEAU | MC | AR | U410 | 11U | 372 840,00 | 401769 | 0 | 1 | 0 |  |  | BIOMED_ULIS | DET0001Réservoir refroidissement centris plasmaCURA204069AJUSTEMENT NIVEAU11U
DET0001 | Réservoir refroidissement centris plasma | CURA204079 | VIDANGE DET01 | MC | AR | U410 | 11U | 552 763,00 | 401769 | 0 | 1 | 0 |  |  | BIOMED_ULIS | DET0001Réservoir refroidissement centris plasmaCURA204079VIDANGE DET0111U
ALBFP06 | Filtre-presse albumine T I+II+III | CURA204082 | DEFAUT DELTA PRESSION | MC | AR | U440 | 11U | 381 887,00 | 2050-01-01 | 0 | 1 | 0 |  |  | BIOMED_ULIS | ALBFP06Filtre-presse albumine T I+II+IIICURA204082DEFAUT DELTA PRESSION11U
GAMC22 | Centrifugeuse n°2 gamma | CURA204099 | DEFAUT CALOPORTEUR | MC | AR | U441 | 11U | 433 332,00 | 2050-01-01 | 0 | 1 | 0 |  |  | BIOMED_ULIS | GAMC22Centrifugeuse n°2 gammaCURA204099DEFAUT CALOPORTEUR11U
WE2CT20 | Cuve surnageant centrifugation gamma | CURA204101 | NIVEAU HAUT WECT20 | MC | AR | U236WE | 11U | 531 849,00 | 401769 | 0 | 1 | 0 |  |  | BIOMED_ULIS | WE2CT20Cuve surnageant centrifugation gammaCURA204101NIVEAU HAUT WECT2011U
ALBR006 | Réacteur n°6 fractionnement albumine | CURA204114 | RAZ peson | CON | AR | U440 | 11U | 623 575,00 | 401769 | 0 | 1 | 0 |  |  | BIOMED_ULIS | ALBR006Réacteur n°6 fractionnement albumineCURA204114RAZ peson11U
GAMPLC03 | Automate centrifugation gamma | CURA204116 | Changement etape | CON | AR | U441 | 11U | 532 725,00 | 401769 | 0 | 1 | 0 |  |  | BIOMED_ULIS | GAMPLC03Automate centrifugation gammaCURA204116Changement etape11U
EXCQBCONG05 | Cong -45°C n° 216721 stockage échantillons | CURA204117 | Alarme GTC | MC | AR | U084 | 11U | 370 585,00 | 401769 | 0 | 1 | 0 |  |  | BIOTECH_ULIS | EXCQBCONG05Cong -45°C n° 216721 stockage échantillonsCURA204117Alarme GTC11U
UNFGCF1125 | Pièce de stockage n°1125 (15° à 25°C) | CURA204118 | Alarme GTC | MC | AR | U868 | 11U | 372 540,00 | 401769 | 0 | 1 | 0 |  |  | BIOTECH_ULIS | UNFGCF1125Pièce de stockage n°1125 (15° à 25°C)CURA204118Alarme GTC11U
EXPW2 | Production eau purifiée 2 | CURA204120 | Alarmes GTC | MC | AR | U222PW | 11U | 482 500,00 | 2050-01-01 | 0 | 1 | 0 |  |  | BIOMED_ULIS | EXPW2Production eau purifiée 2CURA204120Alarmes GTC11U
BAT11 | Bâtiment 11 Magasin général et plasma | CURA204121 | Alrmes palettier rafraichi | MC | AR | U235BATL | 11U | 407 999,00 | 2050-01-01 | 0 | 1 | 0 |  |  | BIOMED_ULIS | BAT11Bâtiment 11 Magasin général et plasmaCURA204121Alrmes palettier rafraichi11U
GW1/2 | Production distri. eau glycolée -19°C | CURA204123 | Appel GTC | MC | AR | U222GW | 11U | 553 620,00 | 401769 | 0 | 1 | 0 |  |  | BIOMED_ULIS | GW1/2Production distri. eau glycolée -19°CCURA204123Appel GTC11U
PW | Production distribution eau purifiée | CURA204138 | NIVEAU BAS SUR PW | MC | AR | U236PW | 11U | 400 542,00 | 2050-01-01 | 0 | 1 | 0 |  |  | BIOMED_ULIS | PWProduction distribution eau purifiéeCURA204138NIVEAU BAS SUR PW11U
NEP07ST07 | Station NEP laverie Gamma | CURA204185 | Vidange sous station | MC | AR | U236NEP | 11U | 608 309,00 | 401769 | 0 | 1 | 0 |  |  | BIOMED_ULIS | NEP07ST07Station NEP laverie GammaCURA204185Vidange sous station11U
EXPW2 | Production eau purifiée 2 | CURA204190 | Alarme GTC | CON | AR | U222PW | 11U | 500 670,00 | 2050-01-01 | 0 | 1 | 0 |  |  | BIOMED_ULIS | EXPW2Production eau purifiée 2CURA204190Alarme GTC11U
GW1/2 | Production distri. eau glycolée -19°C | CURA204191 | Appel gtc | MC | AR | U222GW | 11U | 446 702,00 | 2050-01-01 | 0 | 1 | 0 |  |  | BIOMED_ULIS | GW1/2Production distri. eau glycolée -19°CCURA204191Appel gtc11U
ALBFP06 | Filtre-presse albumine T I+II+III | CURA204193 | Defaut delta p | MC | AR | U440 | 11U | 449 243,00 | 2050-01-01 | 0 | 1 | 0 |  |  | BIOMED_ULIS | ALBFP06Filtre-presse albumine T I+II+IIICURA204193Defaut delta p11U
EXGAMPLC08 | Automate extension B8 | CURA204194 | Raz gamr41 | MC | AR | U441 | 11U | 450 018,00 | 2050-01-01 | 0 | 1 | 0 |  |  | BIOMED_ULIS | EXGAMPLC08Automate extension B8CURA204194Raz gamr4111U
EXPW2 | Production eau purifiée 2 | CURA204210 | DEFAUT CONDUICTIVITE | MC | AR | U222PW | 11U | 380 864,00 | 2050-01-01 | 0 | 1 | 0 |  |  | BIOMED_ULIS | EXPW2Production eau purifiée 2CURA204210DEFAUT CONDUICTIVITE11U
WFISBD203 | Sous boucle eau ppi filtre press T IV | CURA204214 | DEFAUT TEMPERATURE | MC | AR | U236WFI | 11U | 387 253,00 | 2050-01-01 | 0 | 1 | 0 |  |  | BIOMED_ULIS | WFISBD203Sous boucle eau ppi filtre press T IVCURA204214DEFAUT TEMPERATURE11U
GAMPLC03 | Automate centrifugation gamma | CURA204223 | REARMEMENT DES DEFAUTS DEBIT | CON | AR | U441 | 11U | 398 980,00 | 2050-01-01 | 0 | 1 | 0 |  |  | BIOMED_ULIS | GAMPLC03Automate centrifugation gammaCURA204223REARMEMENT DES DEFAUTS DEBIT11U
ADEELEV01 | Elévateur cuves fixes tampon | CURA204226 | PALAN EN DEFAUT | MC | AR | U421DEAE | 11U | 485 682,00 | 2050-01-01 | 0 | 1 | 0 |  |  | BIOMED_ULIS | ADEELEV01Elévateur cuves fixes tamponCURA204226PALAN EN DEFAUT11U
ALBFP06 | Filtre-presse albumine T I+II+III | CURA204233 | Forçage ouverture | MC | AR | U440 | 11U | 641 044,00 | 401769 | 0 | 1 | 0 |  |  | BIOMED_ULIS | ALBFP06Filtre-presse albumine T I+II+IIICURA204233Forçage ouverture11U
NEP06ST06 | Station NEP réacteurs Gamma | CURA204263 | Vidange station Nep | MC | AR | U236NEP | 11U | 654 884,00 | 401769 | 0 | 1 | 0 |  |  | BIOMED_ULIS | NEP06ST06Station NEP réacteurs GammaCURA204263Vidange station Nep11U
GAMCP22 | Disperseur Fibri TI | CURA204264 | Pas d'alimentation sur disperseur | MC | AR | U441 | 11U | 394 155,00 | 2050-01-01 | 0 | 1 | 0 |  |  | BIOMED_ULIS | GAMCP22Disperseur Fibri TICURA204264Pas d'alimentation sur disperseur11U
NEP02ST02 | Sous-station NEP ADEAE | CURA204267 | Defaut contrôle débit | MC | AR | U236NEP | 11U | 626 534,00 | 401769 | 0 | 1 | 0 |  |  | BIOMED_ULIS | NEP02ST02Sous-station NEP ADEAECURA204267Defaut contrôle débit11U
EPL3ECT03 | Machine de tri plasma n°2 | CURA204270 | Défaut variateur | MC | AR | U406 | 11U | 441 907,00 | 2050-01-01 | 0 | 1 | 0 |  |  | BIOMED_ULIS | EPL3ECT03Machine de tri plasma n°2CURA204270Défaut variateur11U
GAMBOL964 | Bol de centri BKA45 n°964 | CURA204271 | Demontage double envelope | MC | DEF | U441 | 11U | 657 716,00 | 401769 | 0 | 1 | 0 |  |  | BIOMED_ULIS | GAMBOL964Bol de centri BKA45 n°964CURA204271Demontage double envelope11U
EXPW2 | Production eau purifiée 2 | CURA204273 | Defaut bac jaugeur | MC | AR | U222PW | 11U | 427 217,00 | 2050-01-01 | 0 | 1 | 0 |  |  | BIOMED_ULIS | EXPW2Production eau purifiée 2CURA204273Defaut bac jaugeur11U
EXPW2 | Production eau purifiée 2 | CURA204275 | Alarme GTC | MC | AR | U222PW | 11U | 431 468,00 | 2050-01-01 | 0 | 1 | 0 |  |  | BIOMED_ULIS | EXPW2Production eau purifiée 2CURA204275Alarme GTC11U
ETALCMC230 | Conductivité CONCAL TECHU15 | U_METR000026 | Vérification PERIODIQUE labo extérieur | MPS | METR | U205 | 50U | 631 519,00 | 2025-04-13 | 3 | 1 | 0 | 365 | 0 | BIOMED_ULIS | ETALCMC230Conductivité CONCAL TECHU15U_METR000026Vérification PERIODIQUE labo extérieur50U365
ETALCMC230 | Conductivité CONCAL TECHU15 | U_METROLOGIE 26 | Vérification CURATIVE labo extérieur | MC | DEF | U205 | 50U | 537 888,00 | 401769 | 0 | 1 | 0 |  |  | BIOMED_ULIS | ETALCMC230Conductivité CONCAL TECHU15U_METROLOGIE 26Vérification CURATIVE labo extérieur50U
NEP02ST02 | Sous-station NEP ADEAE | CURA204340 | Vidange sous station | CON | AR | U236NEP | 11U | 387 586,00 | 2050-01-01 | 0 | 1 | 0 |  |  | BIOMED_ULIS | NEP02ST02Sous-station NEP ADEAECURA204340Vidange sous station11U
GAMF01 | Filtre Pall N°1 FP Gamma | CURA204343 | Defaut delta pression | CON | AR | U441 | 11U | 518 181,00 | 401769 | 0 | 1 | 0 |  |  | BIOMED_ULIS | GAMF01Filtre Pall N°1 FP GammaCURA204343Defaut delta pression11U
ALBR005 | Réacteur n°5 fractionnement albumine | CURA204348 | Défaut état calo | MC | AR | U440 | 11U | 370 590,00 | 401769 | 0 | 1 | 0 |  |  | BIOMED_ULIS | ALBR005Réacteur n°5 fractionnement albumineCURA204348Défaut état calo11U
WFISBD204 | Sous boucle Eau PPI Ateliers GAMMA | CURA204352 | Défaut gave | MC | AR | U236WFI | 11U | 453 427,00 | 2050-01-01 | 0 | 1 | 0 |  |  | BIOMED_ULIS | WFISBD204Sous boucle Eau PPI Ateliers GAMMACURA204352Défaut gave11U
WFIDIST04 | Distillateur Eau PPI n°4 STERIS | CURA204357 | Température distilat basse | MC | AR | U236WFI | 11U | 400 790,00 | 2050-01-01 | 0 | 1 | 0 |  |  | BIOMED_ULIS | WFIDIST04Distillateur Eau PPI n°4 STERISCURA204357Température distilat basse11U
GAMCT21 | Réacteur uf gamma | CURA204367 | Poids haut lors du nep. | MC | AR | U441 | 11U | 375 012,00 | 401769 | 0 | 1 | 0 |  |  | BIOMED_ULIS | GAMCT21Réacteur uf gammaCURA204367Poids haut lors du nep.11U
ALBFP06 | Filtre-presse albumine T I+II+III | CURA204371 | Défaut vitesse de montée en pression | MC | AR | U440 | 11U | 654 732,00 | 401769 | 0 | 1 | 0 |  |  | BIOMED_ULIS | ALBFP06Filtre-presse albumine T I+II+IIICURA204371Défaut vitesse de montée en pression11U
ETALCMT230 | Température Conducal TECHU15 | U_METR000012 | Vérification PERIODIQUE température | MPS | METR | U205 | 50U | 631 520,00 | 2025-04-13 | 3 | 1 | 0 | 365 | 0 | BIOMED_ULIS | ETALCMT230Température Conducal TECHU15U_METR000012Vérification PERIODIQUE température50U365
ETALCMT230 | Température Conducal TECHU15 | U_METROLOGIE 12 | Vérification CURATIVE température | MC | METR | U205 | 50U | 537 889,00 | 401769 | 0 | 1 | 0 |  |  | BIOMED_ULIS | ETALCMT230Température Conducal TECHU15U_METROLOGIE 12Vérification CURATIVE température50U
ALBPLC07 | Station automate FP T I+II+III | CURA204396 | Forçage autorisation d'ouverture | MC | AR | U440 | 11U | 442 875,00 | 2050-01-01 | 0 | 1 | 0 |  |  | BIOMED_ULIS | ALBPLC07Station automate FP T I+II+IIICURA204396Forçage autorisation d'ouverture11U
LPLREF15 | REFRIGERATEUR | CURA204436 | Appel gtc | MC | AR | U602LPL | 11U | 386 984,00 | 2050-01-01 | 0 | 1 | 0 |  |  | BIOMED_ULIS | LPLREF15REFRIGERATEURCURA204436Appel gtc11U
ADER143_070 | Cuve de Stockage | CURA204438 | Défaut variation de poids | MC | AR | U421DEAE | 11U | 392 605,00 | 2050-01-01 | 0 | 1 | 0 |  |  | BIOMED_ULIS | ADER143_070Cuve de StockageCURA204438Défaut variation de poids11U
RF12RHC02 | Moto compresseur n°2 circuit n°2 -40°C | CURA204467 | Appel GTC | MC | AR | U222RF | 11U | 394 152,00 | 2050-01-01 | 0 | 1 | 0 |  |  | BIOMED_ULIS | RF12RHC02Moto compresseur n°2 circuit n°2 -40°CCURA204467Appel GTC11U
ADECR114_044 | Colonne chromato DEAE | U_PROC000173 | Remplacement des vis de fixation du tamis | MPC | FLPR | U421DEAE | 11U | 393 350,00 | 401769 | 0 | 2 | 0 |  |  | BIOMED_ULIS | ADECR114_044Colonne chromato DEAEU_PROC000173Remplacement des vis de fixation du tamis11U
NEP05ST05 | Station NEP laverie Albumine | CURA204497 | Défaut de com api | MC | AR | U236NEP | 11U | 372 839,00 | 401769 | 0 | 1 | 0 |  |  | BIOMED_ULIS | NEP05ST05Station NEP laverie AlbumineCURA204497Défaut de com api11U
GAMR20 | Réacteur UF gamma | CURA204498 | Vidange de la cuve | MC | AR | U441 | 11U | 383 987,00 | 2050-01-01 | 0 | 1 | 0 |  |  | BIOMED_ULIS | GAMR20Réacteur UF gammaCURA204498Vidange de la cuve11U
ALBPLC07 | Station automate FP T I+II+III | CURA204533 | Défaut delta P | MC | AR | U440 | 11U | 393 758,00 | 2050-01-01 | 0 | 1 | 0 |  |  | BIOMED_ULIS | ALBPLC07Station automate FP T I+II+IIICURA204533Défaut delta P11U
RF25RHC01 | Compresseur fluide frigorigène GW1/2 | CURA204534 | Defaut debit d'huile. | MC | AR | U222RF | 10U | 395 277,00 | 2050-01-01 | 0 | 1 | 0 |  |  | BIOMED_ULIS | RF25RHC01Compresseur fluide frigorigène GW1/2CURA204534Defaut debit d'huile.10U
WFISBD103 | Ss boucle PPI centrale pesée/prépa M.S. | CURA204595 | Appel gtc | MC | AR | U236WFI | 11U | 458 218,00 | 2050-01-01 | 0 | 1 | 0 |  |  | BIOMED_ULIS | WFISBD103Ss boucle PPI centrale pesée/prépa M.S.CURA204595Appel gtc11U
EXPW2 | Production eau purifiée 2 | CURA204675 | Defaut venant du conductivimetre PW2CMC05 | MC | AR | U222PW | 11U | 379 758,00 | 2050-01-01 | 0 | 1 | 0 |  |  | BIOMED_ULIS | EXPW2Production eau purifiée 2CURA204675Defaut venant du conductivimetre PW2CMC0511U
WFIDIST03 | Distillateur eau ppi n°3 FINN-AQUA | CURA204676 | Defaut temperature distillat basse | CON | AR | U236WFI | 11U | 410 652,00 | 2050-01-01 | 0 | 1 | 0 |  |  | BIOMED_ULIS | WFIDIST03Distillateur eau ppi n°3 FINN-AQUACURA204676Defaut temperature distillat basse11U
MGPCF12 | Chambre froide n°12(2bis) stockage -40°C | CURA204678 | Alarme GTC | MC | AR | U406 | 11U | 376 704,00 | 401769 | 0 | 1 | 0 |  |  | BIOMED_ULIS | MGPCF12Chambre froide n°12(2bis) stockage -40°CCURA204678Alarme GTC11U
GAMC21 | Centrifugeuse n°1 gamma | CURA204706 | Ajustement niveau calo | CON | AR | U441 | 11U | 373 172,00 | 401769 | 0 | 1 | 0 |  |  | BIOMED_ULIS | GAMC21Centrifugeuse n°1 gammaCURA204706Ajustement niveau calo11U
ADECONG02 | Congélateur -22°C | CURA204748 | Alarme GTC | MC | AR | U421DEAE | 11U | 461 469,00 | 2050-01-01 | 0 | 1 | 0 |  |  | BIOMED_ULIS | ADECONG02Congélateur -22°CCURA204748Alarme GTC11U
PLAPLC01 | Station automate centrifugation plasma | CURA204756 | Repositionnement grafcet | MC | AR | U410 | 11U | 623 574,00 | 401769 | 0 | 1 | 0 |  |  | BIOMED_ULIS | PLAPLC01Station automate centrifugation plasmaCURA204756Repositionnement grafcet11U
GAMCP22 | Disperseur Fibri TI | CURA204757 | Disjonction | MC | AR | U441 | 11U | 382 101,00 | 2050-01-01 | 0 | 1 | 0 |  |  | BIOMED_ULIS | GAMCP22Disperseur Fibri TICURA204757Disjonction11U
NEP07ST07 | Station NEP laverie Gamma | CURA204764 | Manque solution lavage acide NEP 07 | MC | FLPR | U236NEP | 11U | 379 681,00 | 2050-01-01 | 0 | 1 | 0 |  |  | BIOMED_ULIS | NEP07ST07Station NEP laverie GammaCURA204764Manque solution lavage acide NEP 0711U
CRDCMT30 | Enreg T° CRDCONG04 / BAT01PLC16 | CURA204776 | Métrologie de mise en service | MC | METR | U851 | 11U | 370 636,00 | 401769 | 0 | 1 | 0 |  |  | BIOTECH_ULIS | CRDCMT30Enreg T° CRDCONG04 / BAT01PLC16CURA204776Métrologie de mise en service11U
CRDCMT30 | Enreg T° CRDCONG04 / BAT01PLC16 | U_METR000012 | Vérification PERIODIQUE température | MPS | DEF | U851 | 70U | 628 089,00 | 2025-01-29 | 3 | 1 | 0 | 365 | 0 | BIOTECH_ULIS | CRDCMT30Enreg T° CRDCONG04 / BAT01PLC16U_METR000012Vérification PERIODIQUE température70U365
CRDCMT30 | Enreg T° CRDCONG04 / BAT01PLC16 | U_METROLOGIE 12 | Vérification CURATIVE température | MC | DEF | U851 | 11U | 447 816,00 | 2050-01-01 | 0 | 1 | 0 |  |  | BIOTECH_ULIS | CRDCMT30Enreg T° CRDCONG04 / BAT01PLC16U_METROLOGIE 12Vérification CURATIVE température11U
PLADECONG | Equipements décongélation plasma | CURA204805 | Disjonction éclairage | MC | AR | U410 | 10U | 383 136,00 | 2050-01-01 | 0 | 1 | 0 |  |  | BIOMED_ULIS | PLADECONGEquipements décongélation plasmaCURA204805Disjonction éclairage10U
ALBPLC07 | Station automate FP T I+II+III | CURA204806 | Forçage autorisation ouverture FP | CON | AR | U440 | 11U | 487 045,00 | 2050-01-01 | 0 | 1 | 0 |  |  | BIOMED_ULIS | ALBPLC07Station automate FP T I+II+IIICURA204806Forçage autorisation ouverture FP11U
NEP07ST07 | Station NEP laverie Gamma | CURA204807 | Défaut vanne | MPC | AR | U236NEP | 11U | 576 689,00 | 401769 | 0 | 1 | 0 |  |  | BIOMED_ULIS | NEP07ST07Station NEP laverie GammaCURA204807Défaut vanne11U
EXPW2 | Production eau purifiée 2 | CURA204809 | Défaut conductivité | MC | AR | U222PW | 11U | 430 009,00 | 2050-01-01 | 0 | 1 | 0 |  |  | BIOMED_ULIS | EXPW2Production eau purifiée 2CURA204809Défaut conductivité11U
CRDCF1251 | Chambre froide -20°C pièce 1251 | CURA204847 | Température haute | MC | AR | U864PDP | 11U | 383 990,00 | 2050-01-01 | 0 | 1 | 0 |  |  | BIOTECH_ULIS | CRDCF1251Chambre froide -20°C pièce 1251CURA204847Température haute11U
CRDCF1250 | Chambre froide -35°C pièce 1250 | CURA204848 | Appel gtc température haute | MC | AR | U864PDP | 11U | 389 818,00 | 2050-01-01 | 0 | 1 | 0 |  |  | BIOTECH_ULIS | CRDCF1250Chambre froide -35°C pièce 1250CURA204848Appel gtc température haute11U
GTC | Réseaux d'alarmes techniques | CURA204852 | Pas d'appel GTC | MC | AR | U200 | 12U | 387 712,00 | 2050-01-01 | 0 | 1 | 0 |  |  | BIOMED_ULIS | GTCRéseaux d'alarmes techniquesCURA204852Pas d'appel GTC12U
PLACONG07 | Congélateur -80°C | CURA204921 | Alarme GTC | MC | AR | U410 | 11U | 379 682,00 | 2050-01-01 | 0 | 1 | 0 |  |  | BIOMED_ULIS | PLACONG07Congélateur -80°CCURA204921Alarme GTC11U
UDA1GHT09 | Générateur pour Electrophorèse n° G6000226 | U_LABO000004 | Demande de devis pour prestation | MPS | DEF | U855 | 70U | 628 086,00 | 2025-01-21 | 3 | 1 | 0 | 52 | 1 | BIOTECH_ULIS | UDA1GHT09Générateur pour Electrophorèse n° G6000226U_LABO000004Demande de devis pour prestation70U52
UDA1GHT09 | Générateur pour Electrophorèse n° G6000226 | U_LABO000007 | Vérification périodique | MPS | DEF | U855 | 70U | 636 116,00 | 2025-03-30 | 3 | 1 | 0 | 365 | 0 | BIOTECH_ULIS | UDA1GHT09Générateur pour Electrophorèse n° G6000226U_LABO000007Vérification périodique70U365
EXPW2 | Production eau purifiée 2 | CURA204936 | Défaut de conductivité DUO201 | MC | AR | U222PW | 11U | 390 384,00 | 2050-01-01 | 0 | 1 | 0 |  |  | BIOMED_ULIS | EXPW2Production eau purifiée 2CURA204936Défaut de conductivité DUO20111U
DE3R003 | Réservoir refroidissement centri GAMC22 | CURA204938 | Défaut niveau calo | MC | AR | U441 | 11U | 373 160,00 | 401769 | 0 | 1 | 0 |  |  | BIOMED_ULIS | DE3R003Réservoir refroidissement centri GAMC22CURA204938Défaut niveau calo11U
MGGCF09 | Chambre froide +5°C n°9 produits finis | CURA204943 | Alarme GTC | MC | AR | U168 | 11U | 375 003,00 | 401769 | 0 | 1 | 0 |  |  | BIOMED_ULIS | MGGCF09Chambre froide +5°C n°9 produits finisCURA204943Alarme GTC11U
CASECH04 | Sécheur d'air comprimé n°4 | CURA204944 | Alarme GTC | MC | AR | U222CA | 11U | 371 206,00 | 401769 | 0 | 1 | 0 |  |  | BIOMED_ULIS | CASECH04Sécheur d'air comprimé n°4CURA204944Alarme GTC11U
GAMC21 | Centrifugeuse n°1 gamma | CURA204952 | Debit bol | MC | AR | U441 | 11U | 375 193,00 | 401769 | 0 | 1 | 0 |  |  | BIOMED_ULIS | GAMC21Centrifugeuse n°1 gammaCURA204952Debit bol11U
UDP1CMA13 | PH mètre portable Portamess 913 n° 2063639/1613 | U_LABORATOIRE 07 | Vérification CURATIVE | MC | DEF | U851 | 70U |  | 401769 | 0 | 1 | 0 |  |  | BIOTECH_ULIS | UDP1CMA13PH mètre portable Portamess 913 n° 2063639/1613U_LABORATOIRE 07Vérification CURATIVE70U
UDP1CMA12 | PH mètre portable Portamess 913 n° 2066702/1629 | U_LABORATOIRE 07 | Vérification CURATIVE | MC | DEF | U851 | 70U |  | 401769 | 0 | 1 | 0 |  |  | BIOTECH_ULIS | UDP1CMA12PH mètre portable Portamess 913 n° 2066702/1629U_LABORATOIRE 07Vérification CURATIVE70U
CQBCMW01 | Masse autocontrole 50 g - S1611665 | U_METR000032 | Vérif. périodique masse autocontrôle | MPS | DEF | U633 | 71U | 372 420,00 | 401769 | 0 | 1 | 0 |  |  | BIOTECH_ULIS | CQBCMW01Masse autocontrole 50 g - S1611665U_METR000032Vérif. périodique masse autocontrôle71U
ACCL73 | Climatisationr local 1249 | U_FROID000053 | Controle étanchéité | MPS | DEF | U222AC | 10U |  | 2049-06-12 | 3 | 1 | 0 | 52 | 1 | BIOMED_ULIS | ACCL73Climatisationr local 1249U_FROID000053Controle étanchéité10U52
AC110CL01 | Climatiseur local 1258 | U_CLIM000207 | Maintenance climatiseur | MPS | DEF | U222AC | 10U | 644 595,00 | 2025-06-02 | 3 | 1 | 0 | 52 | 1 | BIOMED_ULIS | AC110CL01Climatiseur local 1258U_CLIM000207Maintenance climatiseur10U52
AC110CL01 | Climatiseur local 1258 | U_FROID000053 | Controle étanchéité | MPS | DEF | U222AC | 10U |  | 2049-06-15 | 3 | 1 | 0 | 52 | 1 | BIOMED_ULIS | AC110CL01Climatiseur local 1258U_FROID000053Controle étanchéité10U52
ACCL72 | Climatisation local 1280 | U_FROID000053 | Controle étanchéité | MPS | DEF | U222AC | 10U |  | 2049-06-12 | 3 | 1 | 0 | 52 | 1 | BIOMED_ULIS | ACCL72Climatisation local 1280U_FROID000053Controle étanchéité10U52
AC125CL01 | Climatisation labo 1303 | U_FROID000053 | Controle étanchéité | MPS | DEF | U222AC | 10U | 644 602,00 | 2025-06-02 | 3 | 1 | 0 | 52 | 1 | BIOTECH_ULIS | AC125CL01Climatisation labo 1303U_FROID000053Controle étanchéité10U52
AC125CL01 | Climatisation labo 1303 | U_CLIM000207 | Maintenance climatiseur | MPS | DEF | U222AC | 10U | 644 687,00 | 2025-06-04 | 3 | 1 | 0 | 52 | 1 | BIOTECH_ULIS | AC125CL01Climatisation labo 1303U_CLIM000207Maintenance climatiseur10U52
ACCL83 | Climatisation 1306 | U_FROID000053 | Controle étanchéité | MPS | DEF | U640MCB | 10U |  | 2049-06-12 | 3 | 1 | 0 | 52 | 1 | BIOMED_ULIS | ACCL83Climatisation 1306U_FROID000053Controle étanchéité10U52
AC128CL01 | Climatisation bureau 1311 | U_CLIM000207 | Maintenance climatiseur | MPS | DEF | U222AC | 10U | 644 607,00 | 2025-06-02 | 3 | 1 | 0 | 52 | 1 | BIOTECH_ULIS | AC128CL01Climatisation bureau 1311U_CLIM000207Maintenance climatiseur10U52
AC128CL01 | Climatisation bureau 1311 | U_FROID000053 | Controle étanchéité | MPS | DEF | U222AC | 10U | 644 722,00 | 2025-06-09 | 3 | 1 | 0 | 365 | 0 | BIOTECH_ULIS | AC128CL01Climatisation bureau 1311U_FROID000053Controle étanchéité10U365
ACCL69 | Climatisation pièces 1314 | U_FROID000053 | Controle étanchéité | MPS | DEF | U222AC | 10U |  | 2049-06-12 | 3 | 1 | 0 | 52 | 1 | BIOMED_ULIS | ACCL69Climatisation pièces 1314U_FROID000053Controle étanchéité10U52
AC127CL01 | Climatisation laverie 1349 | U_FROID000053 | Controle étanchéité | MPS | DEF | U222AC | 10U | 644 606,00 | 2025-06-02 | 3 | 1 | 0 | 52 | 1 | BIOTECH_ULIS | AC127CL01Climatisation laverie 1349U_FROID000053Controle étanchéité10U52
AC127CL01 | Climatisation laverie 1349 | U_CLIM000207 | Maintenance climatiseur | MPS | DEF | U222AC | 10U | 644 605,00 | 2025-06-02 | 3 | 1 | 0 | 52 | 1 | BIOTECH_ULIS | AC127CL01Climatisation laverie 1349U_CLIM000207Maintenance climatiseur10U52
AC121CL01 | Climatisation bur+labo L2 1203-04-05-06 | U_CLIM000207 | Maintenance climatiseur | MPS | DEF | U222AC | 10U | 644 596,00 | 2025-06-02 | 3 | 1 | 0 | 52 | 1 | BIOTECH_ULIS | AC121CL01Climatisation bur+labo L2 1203-04-05-06U_CLIM000207Maintenance climatiseur10U52
AC121CL01 | Climatisation bur+labo L2 1203-04-05-06 | U_FROID000053 | Controle étanchéité | MPS | DEF | U222AC | 10U | 644 597,00 | 2025-06-02 | 3 | 1 | 0 | 52 | 1 | BIOTECH_ULIS | AC121CL01Climatisation bur+labo L2 1203-04-05-06U_FROID000053Controle étanchéité10U52
AC122CL01 | Climatisation labo L2 1210-11-12 | U_FROID000053 | Controle étanchéité | MPS | DEF | U222AC | 10U | 644 599,00 | 2025-06-02 | 3 | 1 | 0 | 52 | 1 | BIOTECH_ULIS | AC122CL01Climatisation labo L2 1210-11-12U_FROID000053Controle étanchéité10U52
AC122CL01 | Climatisation labo L2 1210-11-12 | U_CLIM000207 | Maintenance climatiseur | MPS | DEF | U222AC | 10U | 644 598,00 | 2025-06-02 | 3 | 1 | 0 | 52 | 1 | BIOTECH_ULIS | AC122CL01Climatisation labo L2 1210-11-12U_CLIM000207Maintenance climatiseur10U52
AC123CL01 | Climatisation labo L1 1216-17 | U_CLIM000207 | Maintenance climatiseur | MPS | DEF | U222AC | 10U | 644 600,00 | 2025-06-02 | 3 | 1 | 0 | 52 | 1 | BIOTECH_ULIS | AC123CL01Climatisation labo L1 1216-17U_CLIM000207Maintenance climatiseur10U52
AC123CL01 | Climatisation labo L1 1216-17 | U_FROID000053 | Controle étanchéité | MPS | DEF | U222AC | 10U | 644 601,00 | 2025-06-02 | 3 | 1 | 0 | 52 | 1 | BIOTECH_ULIS | AC123CL01Climatisation labo L1 1216-17U_FROID000053Controle étanchéité10U52
AC126CL01 | Climatisation bureau 1343-1351-1358-1359 | U_FROID000053 | Controle étanchéité | MPS | DEF | U222AC | 10U | 644 604,00 | 2025-06-02 | 3 | 1 | 0 | 52 | 1 | BIOTECH_ULIS | AC126CL01Climatisation bureau 1343-1351-1358-1359U_FROID000053Controle étanchéité10U52
AC126CL01 | Climatisation bureau 1343-1351-1358-1359 | U_CLIM000207 | Maintenance climatiseur | MPS | DEF | U222AC | 10U | 644 603,00 | 2025-06-02 | 3 | 1 | 0 | 52 | 1 | BIOTECH_ULIS | AC126CL01Climatisation bureau 1343-1351-1358-1359U_CLIM000207Maintenance climatiseur10U52
EXACCL08 | Air climatisé pièces 1351 /1352 | U_FROID000053 | Controle étanchéité | MPS | DEF | S244 | 10U |  | 2049-06-12 | 3 | 1 | 0 | 52 | 1 | BIOMED_ULIS | EXACCL08Air climatisé pièces 1351 /1352U_FROID000053Controle étanchéité10U52
CQBCMW02 | Masse autocontrole 10mg S1611664 | U_METR000032 | Vérif. périodique masse autocontrôle | MPS | DEF | U633 | 71U | 435 060,00 | 2049-01-01 | 0 | 1 | 0 |  |  | BIOTECH_ULIS | CQBCMW02Masse autocontrole 10mg S1611664U_METR000032Vérif. périodique masse autocontrôle71U
ACCL09 | Air climatisé pièces 2rc235 et 237 | U_FROID000053 | Controle étanchéité | MPS | DEF | S244 | 10U |  | 2049-06-12 | 3 | 1 | 0 | 52 | 1 | BIOMED_ULIS | ACCL09Air climatisé pièces 2rc235 et 237U_FROID000053Controle étanchéité10U52
ACCL42 | Climatisation bureaux 2RC02 3RC01 | U_FROID000053 | Controle étanchéité | MPS | DEF | U222AC | 10U |  | 2049-06-12 | 3 | 1 | 0 | 52 | 1 | BIOMED_ULIS | ACCL42Climatisation bureaux 2RC02 3RC01U_FROID000053Controle étanchéité10U52
ACCL42 | Climatisation bureaux 2RC02 3RC01 | U_CLIM000207 | Maintenance climatiseur | MPS | DEF | U222AC | 10U | 644 730,00 | 2025-06-09 | 3 | 1 | 0 | 365 | 0 | BIOMED_ULIS | ACCL42Climatisation bureaux 2RC02 3RC01U_CLIM000207Maintenance climatiseur10U365
AC113CL01 | Climatisation 23RC104 | U_CLIM000207 | Maintenance climatiseur | MPS | DEF | U222AC | 91U | 404 522,00 | 2021-06-09 | 3 | 1 | 0 | 365 | 0 | BIOTECH_ULIS | AC113CL01Climatisation 23RC104U_CLIM000207Maintenance climatiseur91U365
ACCL63 | Climatisation salle réunion DSI B9123 | U_FROID000053 | Controle étanchéité | MPS | DEF | U222AC | 10U | 644 646,00 | 2025-06-02 | 3 | 1 | 0 | 52 | 1 | BIOMED_ULIS | ACCL63Climatisation salle réunion DSI B9123U_FROID000053Controle étanchéité10U52
EXPW1 | Production eau purifiée 1 | CURA204994 | Eau mauvaise duo02 | MC | AR | U222PW | 11U | 372 580,00 | 401769 | 0 | 1 | 0 |  |  | BIOMED_ULIS | EXPW1Production eau purifiée 1CURA204994Eau mauvaise duo0211U
PLAT003 | Cuve envoi plasma après prélèvement | CURA205001 | Identification / Numérotation des 6 barillets PMH - Atelier Décongélation | PRO | MECA | U410 | 11U | 376 314,00 | 401769 | 0 | 1 | 0 |  |  | BIOMED_ULIS | PLAT003Cuve envoi plasma après prélèvementCURA205001Identification / Numérotation des 6 barillets PMH - Atelier Décongélation11U
RF03 | Prod. fluide frigorigène -8°C chambres froides plasma | U_FROID000057 | Controle étanchéité | MPS | FROI | U222RF | 10U | 644 745,00 | 2024-12-10 | 3 | 1 | 0 | 26 | 1 | BIOMED_ULIS | RF03Prod. fluide frigorigène -8°C chambres froides plasmaU_FROID000057Controle étanchéité10U26
RF02 | Prod. froid éthanol et R&D GW8 et GW11 | U_CONTROLES | Travaux remise en état suite vérification réglementaire | MC | DEF | U222RF | 13U |  | 2049-12-20 | 0 | 1 | 0 |  |  | BIOMED_ULIS | RF02Prod. froid éthanol et R&D GW8 et GW11U_CONTROLESTravaux remise en état suite vérification réglementaire13U
RF03 | Prod. fluide frigorigène -8°C chambres froides plasma | U_CONTROLES | Travaux remise en état suite vérification réglementaire | MC | DEF | U222RF | 13U |  | 2049-12-20 | 0 | 1 | 0 |  |  | BIOMED_ULIS | RF03Prod. fluide frigorigène -8°C chambres froides plasmaU_CONTROLESTravaux remise en état suite vérification réglementaire13U
RF04 | Prod. fluide frigo. - 40°C c.froide R&D | U_CONTROLES | Travaux remise en état suite vérification réglementaire | MC | DEF | U222RF | 13U | 524 579,00 | 401769 | 0 | 1 | 0 |  |  | BIOMED_ULIS | RF04Prod. fluide frigo. - 40°C c.froide R&DU_CONTROLESTravaux remise en état suite vérification réglementaire13U
RF10 | Production fluide frig. +4°C c.froide B1 | U_CONTROLES | Travaux remise en état suite vérification réglementaire | MC | DEF | U222RF | 13U |  | 2049-12-20 | 0 | 1 | 0 |  |  | BIOMED_ULIS | RF10Production fluide frig. +4°C c.froide B1U_CONTROLESTravaux remise en état suite vérification réglementaire13U
RF11 | Production n°1 fluide frigorigène -40°C | U_FROID000057 | Controle étanchéité | MPS | FROI | U222RF | 10U | 644 701,00 | 2024-12-05 | 3 | 1 | 0 | 26 | 1 | BIOMED_ULIS | RF11Production n°1 fluide frigorigène -40°CU_FROID000057Controle étanchéité10U26
RF12 | Production n°2 fluide frigorigène -40°C | U_FROID000057 | Controle étanchéité | MPS | FROI | U222RF | 10U | 644 702,00 | 2024-12-05 | 3 | 1 | 0 | 26 | 1 | BIOMED_ULIS | RF12Production n°2 fluide frigorigène -40°CU_FROID000057Controle étanchéité10U26
RF13 | Production n°3 fluide frigorigène -40°C | U_FROID000057 | Controle étanchéité | MPS | FROI | U222RF | 10U | 644 703,00 | 2024-12-05 | 3 | 1 | 0 | 26 | 1 | BIOMED_ULIS | RF13Production n°3 fluide frigorigène -40°CU_FROID000057Controle étanchéité10U26
RF14 | Production n°4 fluide frigorigène -40°C | U_FROID000057 | Controle étanchéité | MPS | FROI | U222RF | 10U | 644 704,00 | 2024-12-05 | 3 | 1 | 0 | 26 | 1 | BIOMED_ULIS | RF14Production n°4 fluide frigorigène -40°CU_FROID000057Controle étanchéité10U26
RF15 | Production fluide frigorigène +5°C B11 | U_CONTROLES | Travaux remise en état suite vérification réglementaire | MC | DEF | U222RF | 13U |  | 2049-12-20 | 0 | 1 | 0 |  |  | BIOMED_ULIS | RF15Production fluide frigorigène +5°C B11U_CONTROLESTravaux remise en état suite vérification réglementaire13U
RF15 | Production fluide frigorigène +5°C B11 | U_FROID000057 | Controle étanchéité | MPS | FROI | U222RF | 10U | 644 705,00 | 2024-12-05 | 3 | 1 | 0 | 26 | 1 | BIOMED_ULIS | RF15Production fluide frigorigène +5°C B11U_FROID000057Controle étanchéité10U26
RF22 | Production fluide frigorigène GW1/2 | U_CONTROLES | Travaux remise en état suite vérification réglementaire | MC | DEF | U222RF | 13U | 389 332,00 | 2050-01-01 | 0 | 1 | 0 |  |  | BIOMED_ULIS | RF22Production fluide frigorigène GW1/2U_CONTROLESTravaux remise en état suite vérification réglementaire13U
RF22 | Production fluide frigorigène GW1/2 | U_FROID000057 | Controle étanchéité | MPS | FROI | U222RF | 10U | 644 706,00 | 2024-12-05 | 3 | 1 | 0 | 26 | 1 | BIOMED_ULIS | RF22Production fluide frigorigène GW1/2U_FROID000057Controle étanchéité10U26
RF23 | Production fluide frigorigène GW1/2 | U_CONTROLES | Travaux remise en état suite vérification réglementaire | MC | DEF | U222RF | 13U | 389 333,00 | 2050-01-01 | 0 | 1 | 0 |  |  | BIOMED_ULIS | RF23Production fluide frigorigène GW1/2U_CONTROLESTravaux remise en état suite vérification réglementaire13U
RF23 | Production fluide frigorigène GW1/2 | U_FROID000057 | Controle étanchéité | MPS | FROI | U222RF | 10U | 644 707,00 | 2024-12-05 | 3 | 1 | 0 | 26 | 1 | BIOMED_ULIS | RF23Production fluide frigorigène GW1/2U_FROID000057Controle étanchéité10U26
RF24 | Production fluide frigorigène GW1/2 | U_FROID000057 | Controle étanchéité | MPS | FROI | U222RF | 10U | 644 696,00 | 2024-12-04 | 3 | 1 | 0 | 26 | 1 | BIOMED_ULIS | RF24Production fluide frigorigène GW1/2U_FROID000057Controle étanchéité10U26
RF24 | Production fluide frigorigène GW1/2 | U_CONTROLES | Travaux remise en état suite vérification réglementaire | MC | DEF | U222RF | 13U | 389 334,00 | 2050-01-01 | 0 | 1 | 0 |  |  | BIOMED_ULIS | RF24Production fluide frigorigène GW1/2U_CONTROLESTravaux remise en état suite vérification réglementaire13U
RF25 | Production fluide frigorigène GW1/2 | U_FROID000057 | Controle étanchéité | MPS | FROI | U222RF | 10U | 644 708,00 | 2024-12-05 | 3 | 1 | 0 | 26 | 1 | BIOMED_ULIS | RF25Production fluide frigorigène GW1/2U_FROID000057Controle étanchéité10U26
RF25 | Production fluide frigorigène GW1/2 | U_CONTROLES | Travaux remise en état suite vérification réglementaire | MC | DEF | U222RF | 13U | 389 335,00 | 2050-01-01 | 0 | 1 | 0 |  |  | BIOMED_ULIS | RF25Production fluide frigorigène GW1/2U_CONTROLESTravaux remise en état suite vérification réglementaire13U
RF52 | Production CO² CF -40°C BAT11RC36 | U_CONTROLES | Travaux remise en état suite vérification réglementaire | MC | DEF | U222RF | 13U | 389 376,00 | 2050-01-01 | 0 | 1 | 0 |  |  | BIOMED_ULIS | RF52Production CO² CF -40°C BAT11RC36U_CONTROLESTravaux remise en état suite vérification réglementaire13U
RF53 | Groupe de sécurité CO2 | U_CONTROLES | Travaux remise en état suite vérification réglementaire | MC | DEF | U222RF | 13U |  | 2049-12-20 | 0 | 1 | 0 |  |  | BIOMED_ULIS | RF53Groupe de sécurité CO2U_CONTROLESTravaux remise en état suite vérification réglementaire13U
RF54/55 | Groupe de production froid GW13 | U_CONTROLES | Travaux remise en état suite vérification réglementaire | MC | DEF | U222RF | 13U | 500 152,00 | 2050-01-01 | 0 | 1 | 0 |  |  | BIOMED_ULIS | RF54/55Groupe de production froid GW13U_CONTROLESTravaux remise en état suite vérification réglementaire13U
RF61 | Groupe de condensation des VULCATHERMES | U_CONTROLES | Travaux remise en état suite vérification réglementaire | MC | DEF | U851 | 13U |  | 2049-12-20 | 0 | 1 | 0 |  |  | BIOTECH_ULIS | RF61Groupe de condensation des VULCATHERMESU_CONTROLESTravaux remise en état suite vérification réglementaire13U
RF61 | Groupe de condensation des VULCATHERMES | U_FROID000043 | Controle de fuite réseau froid | MPS | DEF | U851 | 10U |  | 2049-12-20 | 0 | 1 | 0 |  |  | BIOTECH_ULIS | RF61Groupe de condensation des VULCATHERMESU_FROID000043Controle de fuite réseau froid10U
RF69/70 | Production Fluide Frigorigène pour GW5/6 | U_CONTROLES | Travaux remise en état suite vérification réglementaire | MC | DEF | U222GW | 13U | 500 153,00 | 2050-01-01 | 0 | 1 | 0 |  |  | BIOMED_ULIS | RF69/70Production Fluide Frigorigène pour GW5/6U_CONTROLESTravaux remise en état suite vérification réglementaire13U
RF69/70 | Production Fluide Frigorigène pour GW5/6 | U_CONT000060 | Visite réglementaire groupes froid | MPS | REGL | U222GW | 15U | 600 462,00 | 2024-03-31 | 3 | 30 | 0 | 48 | 2 | BIOMED_ULIS | RF69/70Production Fluide Frigorigène pour GW5/6U_CONT000060Visite réglementaire groupes froid15U48
RF69/70 | Production Fluide Frigorigène pour GW5/6 | U_FROID000043 | Controle de fuite réseau froid | MPS | DEF | U222GW | 10U |  | 2049-12-20 | 0 | 1 | 0 |  |  | BIOMED_ULIS | RF69/70Production Fluide Frigorigène pour GW5/6U_FROID000043Controle de fuite réseau froid10U
RF69/70 | Production Fluide Frigorigène pour GW5/6 | U_FROID000044 | Visite du réseau froid suite à une fuite | MPC | DEF | U222GW | 10U |  | 2049-12-20 | 0 | 1 | 0 |  |  | BIOMED_ULIS | RF69/70Production Fluide Frigorigène pour GW5/6U_FROID000044Visite du réseau froid suite à une fuite10U
RF69/70 | Production Fluide Frigorigène pour GW5/6 | U_FROID000054 | Maintenance + Contrôle étanchéité | MPS | DEF | U222GW | 10U | 632 847,00 | 2025-03-10 | 3 | 1 | 0 | 365 | 0 | BIOMED_ULIS | RF69/70Production Fluide Frigorigène pour GW5/6U_FROID000054Maintenance + Contrôle étanchéité10U365
RF69/70 | Production Fluide Frigorigène pour GW5/6 | U_FROID000053 | Controle étanchéité | MPS | DEF | U222GW | 10U | 651 327,00 | 2025-09-08 | 3 | 1 | 0 | 365 | 0 | BIOMED_ULIS | RF69/70Production Fluide Frigorigène pour GW5/6U_FROID000053Controle étanchéité10U365
RF71/72 | Production Fluide Frigorigène pour GW5/6 | U_CONTROLES | Travaux remise en état suite vérification réglementaire | MC | DEF | U222GW | 13U |  | 2049-12-20 | 0 | 1 | 0 |  |  | BIOMED_ULIS | RF71/72Production Fluide Frigorigène pour GW5/6U_CONTROLESTravaux remise en état suite vérification réglementaire13U
RF71/72 | Production Fluide Frigorigène pour GW5/6 | U_CONT000060 | Visite réglementaire groupes froid | MPS | REGL | U222GW | 15U | 600 463,00 | 2024-07-02 | 3 | 30 | 0 | 48 | 2 | BIOMED_ULIS | RF71/72Production Fluide Frigorigène pour GW5/6U_CONT000060Visite réglementaire groupes froid15U48
RF71/72 | Production Fluide Frigorigène pour GW5/6 | U_FROID000043 | Controle de fuite réseau froid | MPS | DEF | U222GW | 10U |  | 2049-12-20 | 0 | 1 | 0 |  |  | BIOMED_ULIS | RF71/72Production Fluide Frigorigène pour GW5/6U_FROID000043Controle de fuite réseau froid10U
RF71/72 | Production Fluide Frigorigène pour GW5/6 | U_FROID000044 | Visite du réseau froid suite à une fuite | MPC | DEF | U222GW | 10U |  | 2049-12-20 | 0 | 1 | 0 |  |  | BIOMED_ULIS | RF71/72Production Fluide Frigorigène pour GW5/6U_FROID000044Visite du réseau froid suite à une fuite10U
RF71/72 | Production Fluide Frigorigène pour GW5/6 | U_FROID000053 | Controle étanchéité | MPS | DEF | U222GW | 10U | 651 328,00 | 2025-09-08 | 3 | 1 | 0 | 365 | 0 | BIOMED_ULIS | RF71/72Production Fluide Frigorigène pour GW5/6U_FROID000053Controle étanchéité10U365
RF71/72 | Production Fluide Frigorigène pour GW5/6 | U_FROID000054 | Maintenance + Contrôle étanchéité | MPS | DEF | U222GW | 10U | 632 848,00 | 2025-03-10 | 3 | 1 | 0 | 365 | 0 | BIOMED_ULIS | RF71/72Production Fluide Frigorigène pour GW5/6U_FROID000054Maintenance + Contrôle étanchéité10U365
UDA2LAB08 | WES System Protein simple | U_LABO000005 | Maintenance préventive | MPS | DEF | U855 | 70U | 527 025,00 | 401769 | 0 | 1 | 0 |  |  | BIOTECH_ULIS | UDA2LAB08WES System Protein simpleU_LABO000005Maintenance préventive70U
UDA2LAB08 | WES System Protein simple | U_LABORATOIRE 02 | Intervention CURATIVE prestataire externe | MPS | DEF | U855 | 70U |  | 401769 | 0 | 1 | 0 |  |  | BIOTECH_ULIS | UDA2LAB08WES System Protein simpleU_LABORATOIRE 02Intervention CURATIVE prestataire externe70U
UDA1UR10 | Chaine UPLC WATERS 2D | U_LABO000005 | Maintenance préventive | MPS | DEF | U855 | 70U | 651 077,00 | 2025-07-31 | 3 | 1 | 0 | 365 | 0 | BIOTECH_ULIS | UDA1UR10Chaine UPLC WATERS 2DU_LABO000005Maintenance préventive70U365
UDA1UR10 | Chaine UPLC WATERS 2D | U_LABO000003 | Renouvellement contrat | MPS | DEF | U855 | 70U | 579 862,00 | 2049-12-26 | 0 | 1 | 0 |  |  | BIOTECH_ULIS | UDA1UR10Chaine UPLC WATERS 2DU_LABO000003Renouvellement contrat70U
NEP05ST05 | Station NEP laverie Albumine | CURA205073 | Defaut capteur flexible | MC | AR | U236NEP | 11U | 417 271,00 | 2050-01-01 | 0 | 1 | 0 |  |  | BIOMED_ULIS | NEP05ST05Station NEP laverie AlbumineCURA205073Defaut capteur flexible11U
NEP07ST07 | Station NEP laverie Gamma | CURA205104 | Vidange sous-station | CON | AR | U236NEP | 11U | 457 571,00 | 2050-01-01 | 0 | 1 | 0 |  |  | BIOMED_ULIS | NEP07ST07Station NEP laverie GammaCURA205104Vidange sous-station11U
CQBUR02 | Chaine UPLC Waters Ensemble de 5 modules | U_LABO000006 | Qualification périodique | MPS | DEF | U084 | 71U | 398 857,00 | 2018-09-27 | 3 | 1 | 0 | 52 | 1 | BIOTECH_ULIS | CQBUR02Chaine UPLC Waters Ensemble de 5 modulesU_LABO000006Qualification périodique71U52
MGPCF05 | Chambre froide n°5 stockage -40°C | CURA205113 | Alarme gtc | MC | AR | U406 | 11U | 372 195,00 | 401769 | 0 | 1 | 0 |  |  | BIOMED_ULIS | MGPCF05Chambre froide n°5 stockage -40°CCURA205113Alarme gtc11U
EXDWCMT03 | Mesure température sortie échangeur | CURA205230 | Défaut température basse | MC | AR | U222PW | 11U | 373 954,00 | 401769 | 0 | 1 | 0 |  |  | BIOMED_ULIS | EXDWCMT03Mesure température sortie échangeurCURA205230Défaut température basse11U
BAT08 | Bâtiment 8 de production | CURA205245 | Coupure EDF | MC | AR | U200BATP | 11U | 375 825,00 | 401769 | 0 | 1 | 0 |  |  | BIOMED_ULIS | BAT08Bâtiment 8 de productionCURA205245Coupure EDF11U
WW2PV402 | Vanne de remplissage cuve WWR02 depuis B4 | CURA205262 | Défaut vanne | MC | AR | U236NEP | 11U | 389 227,00 | 2050-01-01 | 0 | 1 | 0 |  |  | BIOMED_ULIS | WW2PV402Vanne de remplissage cuve WWR02 depuis B4CURA205262Défaut vanne11U
EXPW2 | Production eau purifiée 2 | CURA205265 | Defaut conductivité Duo 201 | CON | AR | U222PW | 11U | 379 182,00 | 2050-01-01 | 0 | 1 | 0 |  |  | BIOMED_ULIS | EXPW2Production eau purifiée 2CURA205265Defaut conductivité Duo 20111U
NEP05ST05 | Station NEP laverie Albumine | CURA205266 | Vidange sous station | CON | AR | U236NEP | 11U | 544 383,00 | 401769 | 0 | 1 | 0 |  |  | BIOMED_ULIS | NEP05ST05Station NEP laverie AlbumineCURA205266Vidange sous station11U
NEP01ST01 | Station NEP décongélation | CURA205306 | Defaut vanne | MC | AR | U236NEP | 11U | 566 223,00 | 401769 | 0 | 1 | 0 |  |  | BIOMED_ULIS | NEP01ST01Station NEP décongélationCURA205306Defaut vanne11U
NEP07ST07 | Station NEP laverie Gamma | CURA205331 | Objet non prêt | MC | AR | U236NEP | 11U | 507 327,00 | 2050-01-01 | 0 | 1 | 0 |  |  | BIOMED_ULIS | NEP07ST07Station NEP laverie GammaCURA205331Objet non prêt11U
ALBFP05 | Filtre presse temps IV | CURA205384 | Défaut sérrage vérin | MC | AR | U440 | 11U | 464 308,00 | 2050-01-01 | 0 | 1 | 0 |  |  | BIOMED_ULIS | ALBFP05Filtre presse temps IVCURA205384Défaut sérrage vérin11U
ALBR017 | Cuve tampon | CURA205411 | Defaut vanne event | MC | AR | U440 | 11U | 411 367,00 | 2050-01-01 | 0 | 1 | 0 |  |  | BIOMED_ULIS | ALBR017Cuve tamponCURA205411Defaut vanne event11U
ALBR08 | Réacteur UF albumine UF2 | CURA205414 | RAZ peson | MC | AR | U440 | 11U | 609 394,00 | 401769 | 0 | 1 | 0 |  |  | BIOMED_ULIS | ALBR08Réacteur UF albumine UF2CURA205414RAZ peson11U
NEP06CP01 | Pompe aller station n°6 NEP | U_MECA000171 | Maintenance pompe PROLAC HCP | MPS | DEF | U236NEP | 11U | 619 434,00 | 2024-12-29 | 3 | 1 | 0 | 365 | 0 | BIOMED_ULIS | NEP06CP01Pompe aller station n°6 NEPU_MECA000171Maintenance pompe PROLAC HCP11U365
NEP06CP02 | Pompe retour tableau GAMTA | U_CURA079721 | Fuite pompe | MC | AR | U236NEP | 11U |  | 2017-01-05 15:44 | 0 | 1 | 0 |  |  | BIOMED_ULIS | NEP06CP02Pompe retour tableau GAMTAU_CURA079721Fuite pompe11U
NEP06CP02 | Pompe retour tableau GAMTA | U_CURA079747 | Ma,que solution de lavage | MC | AR | U236NEP | 11U |  | 2017-01-05 15:44 | 0 | 1 | 0 |  |  | BIOMED_ULIS | NEP06CP02Pompe retour tableau GAMTAU_CURA079747Ma,que solution de lavage11U
NEP06CP02 | Pompe retour tableau GAMTA | U_CURA079748 | Pompe en défaut | MC | AR | U236NEP | 11U |  | 2017-01-05 15:44 | 0 | 1 | 0 |  |  | BIOMED_ULIS | NEP06CP02Pompe retour tableau GAMTAU_CURA079748Pompe en défaut11U
NEP06CP02 | Pompe retour tableau GAMTA | U_CURA079750 | Commande pompe secours | AME | AR | U236NEP | 11U |  | 2017-01-05 15:44 | 0 | 1 | 0 |  |  | BIOMED_ULIS | NEP06CP02Pompe retour tableau GAMTAU_CURA079750Commande pompe secours11U
NEP06CP02 | Pompe retour tableau GAMTA | U_MECA000045 | Maintenance pompe | MC | AR | U236NEP | 11U | 413 364,00 | 2018-12-31 | 3 | 1 | 0 | 365 | 0 | BIOMED_ULIS | NEP06CP02Pompe retour tableau GAMTAU_MECA000045Maintenance pompe11U365
NEP07CP02 | Pompe retour uf/cuves mobiles gamma | U_CURA079721 | Fuite pompe | MC | AR | U236NEP | 11U | 494 132,00 | 2050-01-01 | 0 | 1 | 0 |  |  | BIOMED_ULIS | NEP07CP02Pompe retour uf/cuves mobiles gammaU_CURA079721Fuite pompe11U
NEP07CP02 | Pompe retour uf/cuves mobiles gamma | U_CURA079747 | Ma,que solution de lavage | MC | AR | U236NEP | 11U |  | 2017-01-05 15:45 | 0 | 1 | 0 |  |  | BIOMED_ULIS | NEP07CP02Pompe retour uf/cuves mobiles gammaU_CURA079747Ma,que solution de lavage11U
NEP07CP02 | Pompe retour uf/cuves mobiles gamma | U_CURA079748 | Pompe en défaut | MC | AR | U236NEP | 11U |  | 2017-01-05 15:45 | 0 | 1 | 0 |  |  | BIOMED_ULIS | NEP07CP02Pompe retour uf/cuves mobiles gammaU_CURA079748Pompe en défaut11U
NEP07CP02 | Pompe retour uf/cuves mobiles gamma | U_CURA079750 | Commande pompe secours | AME | AR | U236NEP | 11U |  | 2017-01-05 15:45 | 0 | 1 | 0 |  |  | BIOMED_ULIS | NEP07CP02Pompe retour uf/cuves mobiles gammaU_CURA079750Commande pompe secours11U
NEP07CP02 | Pompe retour uf/cuves mobiles gamma | U_MECA000045 | Maintenance pompe | MPS | DEF | U236NEP | 11U | 619 436,00 | 2024-12-29 | 3 | 1 | 0 | 365 | 0 | BIOMED_ULIS | NEP07CP02Pompe retour uf/cuves mobiles gammaU_MECA000045Maintenance pompe11U365
GAMF01 | Filtre Pall N°1 FP Gamma | CURA205427 | Disque de rupture HS | MC | AR | U441 | 11U | 379 987,00 | 2050-01-01 | 0 | 1 | 0 |  |  | BIOMED_ULIS | GAMF01Filtre Pall N°1 FP GammaCURA205427Disque de rupture HS11U
EXPW2 | Production eau purifiée 2 | CURA205428 | Defaut conductivité DUO 201 | MC | AR | U222PW | 11U | 376 635,00 | 2050-01-01 | 0 | 1 | 0 |  |  | BIOMED_ULIS | EXPW2Production eau purifiée 2CURA205428Defaut conductivité DUO 20111U
WW2PV403 | Vanne de remplissage cuve WWR03 depuis B4 | CURA205514 | Vanne en défaut | MC | AR | U236NEP | 11U | 389 228,00 | 2050-01-01 | 0 | 1 | 0 |  |  | BIOMED_ULIS | WW2PV403Vanne de remplissage cuve WWR03 depuis B4CURA205514Vanne en défaut11U
EXPW2CMC05 | Mesure conductivité en sortie du Duo n°2 | CURA205550 | Changement de la sonde | MC | AR | U222PW | 11U | 507 466,00 | 2050-01-01 | 0 | 1 | 0 |  |  | BIOMED_ULIS | EXPW2CMC05Mesure conductivité en sortie du Duo n°2CURA205550Changement de la sonde11U
EXETALCMT94 | Etalon de T° WIKA CTH6500 n°1 | U_METR000012 | Vérification PERIODIQUE température | MPS | METR | U720 | 50U | 545 242,00 | 2049-02-27 | 0 | 1 | 0 |  |  | BIOMED_ULIS | EXETALCMT94Etalon de T° WIKA CTH6500 n°1U_METR000012Vérification PERIODIQUE température50U
EXETALCMT94 | Etalon de T° WIKA CTH6500 n°1 | U_METROLOGIE 12 | Vérification CURATIVE température | MC | DEF | U720 | 50U | 539 598,00 | 401769 | 0 | 1 | 0 |  |  | BIOMED_ULIS | EXETALCMT94Etalon de T° WIKA CTH6500 n°1U_METROLOGIE 12Vérification CURATIVE température50U
BAT08RC103 | Atelier UF immunoglobuline | CURA205610 | Accrocher nouvelle horloge | SER | BATI | U200BATP | 13U | 373 355,00 | 401769 | 0 | 1 | 0 |  |  | BIOMED_ULIS | BAT08RC103Atelier UF immunoglobulineCURA205610Accrocher nouvelle horloge13U
EXEPL2REF01 | Réfrigérateur découpe des tubulures | CURA205641 | Alarme gtc | MC | AR | U406 | 11U | 374 019,00 | 401769 | 0 | 1 | 0 |  |  | BIOMED_ULIS | EXEPL2REF01Réfrigérateur découpe des tubuluresCURA205641Alarme gtc11U
AC07 | Air climatisé ateliers +4° gamma | CURA205646 | Alarme gtc | MC | AR | U222AC | 11U | 376 632,00 | 401769 | 0 | 1 | 0 |  |  | BIOMED_ULIS | AC07Air climatisé ateliers +4° gammaCURA205646Alarme gtc11U
GAMC22 | Centrifugeuse n°2 gamma | CURA205654 | Défaut debit | CON | AR | U441 | 11U | 588 405,00 | 401769 | 0 | 1 | 0 |  |  | BIOMED_ULIS | GAMC22Centrifugeuse n°2 gammaCURA205654Défaut debit11U
WW1CP004 | Pompe de brassage inox ph fosse ouest | U_MECA000172 | Maintenance pompe mélange fosse | MPS | MECA | U235WW | 11U | 555 191,00 | 401769 | 0 | 30 | 0 |  |  | BIOMED_ULIS | WW1CP004Pompe de brassage inox ph fosse ouestU_MECA000172Maintenance pompe mélange fosse11U
INDUSAPPLI23 | Gestion rapports de production | CURA205669 | Rapport FP4 sur FP123 incomplet | MC | INFO | U236DIV | 12U |  | 401769 | 0 | 1 | 0 |  |  | BIOMED_ULIS | INDUSAPPLI23Gestion rapports de productionCURA205669Rapport FP4 sur FP123 incomplet12U
BAT08PTA15 | Porte auto coulis. PORTALP 8RC106/8RC102 | CURA205673 | Porte 8RC102/RC106 HS | MC | BATI | U200BATP | 13U |  | 401769 | 0 | 1 | 0 |  |  | BIOMED_ULIS | BAT08PTA15Porte auto coulis. PORTALP 8RC106/8RC102CURA205673Porte 8RC102/RC106 HS13U
ADECR112 | Skid chromato DEAEFF | CURA205682 | Écran tactile | MC | AR | U421DEAE | 11U | 581 039,00 | 401769 | 0 | 1 | 0 |  |  | BIOMED_ULIS | ADECR112Skid chromato DEAEFFCURA205682Écran tactile11U
ADEAU01 | Autoclave Production | U_MECA000173 | Maintenance AP | MPS | MECA | U421DEAE | 11U | 619 427,00 | 2024-12-29 | 3 | 7 | 0 | 365 | 0 | BIOMED_ULIS | ADEAU01Autoclave ProductionU_MECA000173Maintenance AP11U365
NEP07ST07 | Station NEP laverie Gamma | CURA205712 | Manque solution de lavage | MC | AR | U236NEP | 11U | 376 055,00 | 401769 | 0 | 1 | 0 |  |  | BIOMED_ULIS | NEP07ST07Station NEP laverie GammaCURA205712Manque solution de lavage11U
BAT08ALBUMINE | Bâtiment 8 atelier albumine | U_BATI000046 | Nettoyage des faux-plafonds | MPS | BATI | U200BATP | 13U | 649 599,00 | 2025-08-21 | 3 | 1 | 0 | 52 | 1 | BIOMED_ULIS | BAT08ALBUMINEBâtiment 8 atelier albumineU_BATI000046Nettoyage des faux-plafonds13U52
BAT08ADEAE | Bâtiment 8 atelier ADE | U_BATI000046 | Nettoyage des faux-plafonds | MPS | BATI | U200BATP | 13U | 649 597,00 | 2025-08-21 | 3 | 1 | 0 | 52 | 1 | BIOMED_ULIS | BAT08ADEAEBâtiment 8 atelier ADEU_BATI000046Nettoyage des faux-plafonds13U52
BAT08GAMMA | Bâtiment 8 atelier gamma | U_BATI000046 | Nettoyage des faux-plafonds | MPS | BATI | U200BATP | 13U | 649 603,00 | 2025-08-21 | 3 | 1 | 0 | 52 | 1 | BIOMED_ULIS | BAT08GAMMABâtiment 8 atelier gammaU_BATI000046Nettoyage des faux-plafonds13U52
BAT08CDP | Bâtiment 8 centrale de pesée | U_BATI000046 | Nettoyage des faux-plafonds | MPS | BATI | U200BATP | 13U | 649 600,00 | 2025-08-21 | 3 | 1 | 0 | 52 | 1 | BIOMED_ULIS | BAT08CDPBâtiment 8 centrale de peséeU_BATI000046Nettoyage des faux-plafonds13U52
BAT08PLASMA | Bâtiment 8 atelier décongélation | U_BATI000046 | Nettoyage des faux-plafonds | MPS | BATI | U200BATP | 13U | 649 604,00 | 2025-08-21 | 3 | 1 | 0 | 52 | 1 | BIOMED_ULIS | BAT08PLASMABâtiment 8 atelier décongélationU_BATI000046Nettoyage des faux-plafonds13U52
BAT08VESTIAIR | Vestiaires rez de chaussé production | U_BATI000046 | Nettoyage des faux-plafonds | MPS | BATI | U200BATP | 13U | 649 628,00 | 2025-08-21 | 3 | 1 | 0 | 52 | 1 | BIOMED_ULIS | BAT08VESTIAIRVestiaires rez de chaussé productionU_BATI000046Nettoyage des faux-plafonds13U52
WWR02 | Cuve 15 000 litres effluents NEP | CURA205742 | Alarme GTC | CON | AR | U235WW | 11U | 464 288,00 | 2050-01-01 | 0 | 1 | 0 |  |  | BIOMED_ULIS | WWR02Cuve 15 000 litres effluents NEPCURA205742Alarme GTC11U
NEP09ST09 | Sous-station NEP ADEAE | CURA205772 | Vidange sous station | MC | AR | U236NEP | 11U | 564 413,00 | 401769 | 0 | 1 | 0 |  |  | BIOMED_ULIS | NEP09ST09Sous-station NEP ADEAECURA205772Vidange sous station11U
NEP07PV24 | Vanne pneu direction. tableau GAMTH | CURA205788 | Défaut vanne | MC | AR | U236NEP | 11U | 373 950,00 | 401769 | 0 | 1 | 0 |  |  | BIOMED_ULIS | NEP07PV24Vanne pneu direction. tableau GAMTHCURA205788Défaut vanne11U
NEP05ST05 | Station NEP laverie Albumine | CURA205800 | Défaut contrôle de débit | MC | AR | U236NEP | 11U | 532 357,00 | 401769 | 0 | 1 | 0 |  |  | BIOMED_ULIS | NEP05ST05Station NEP laverie AlbumineCURA205800Défaut contrôle de débit11U
ALBPV26 | Vanne entree retentat bas K7 UF BATI 3 | CURA205801 | Défaut de crf | MC | AR | U440 | 11U | 386 707,00 | 2050-01-01 | 0 | 1 | 0 |  |  | BIOMED_ULIS | ALBPV26Vanne entree retentat bas K7 UF BATI 3CURA205801Défaut de crf11U
GAMC21 | Centrifugeuse n°1 gamma | CURA205813 | Défaut débit haut | MC | AR | U441 | 11U | 383 150,00 | 2050-01-01 | 0 | 1 | 0 |  |  | BIOMED_ULIS | GAMC21Centrifugeuse n°1 gammaCURA205813Défaut débit haut11U
EXPW1 | Production eau purifiée 1 | CURA205814 | Défaut de conductivité DUO 1 | MC | AR | U222PW | 11U | 430 362,00 | 2050-01-01 | 0 | 1 | 0 |  |  | BIOMED_ULIS | EXPW1Production eau purifiée 1CURA205814Défaut de conductivité DUO 111U
WE10 | Stockage et réseau surnageant alcool | CURA205818 | Niveau haut regard eaux polluées | MC | AR | U236WE | 11U | 512 118,00 | 2050-01-01 | 0 | 1 | 0 |  |  | BIOMED_ULIS | WE10Stockage et réseau surnageant alcoolCURA205818Niveau haut regard eaux polluées11U
ALBPV98 | Vanne pneu. évent ALBFP06 | CURA205819 | Défaut vanne | MC | AR | U440 | 11U | 376 888,00 | 401769 | 0 | 1 | 0 |  |  | BIOMED_ULIS | ALBPV98Vanne pneu. évent ALBFP06CURA205819Défaut vanne11U
NEP02ST02 | Sous-station NEP ADEAE | CURA205845 | Defaut objet non pret | MC | AR | U236NEP | 11U | 532 344,00 | 401769 | 0 | 1 | 0 |  |  | BIOMED_ULIS | NEP02ST02Sous-station NEP ADEAECURA205845Defaut objet non pret11U
GAMC21 | Centrifugeuse n°1 gamma | CURA205847 | Acquittements defauts | CON | AR | U441 | 11U | 386 386,00 | 2050-01-01 | 0 | 1 | 0 |  |  | BIOMED_ULIS | GAMC21Centrifugeuse n°1 gammaCURA205847Acquittements defauts11U
GAMC22 | Centrifugeuse n°2 gamma | CURA205848 | Acquittements defauts | CON | AR | U441 | 11U | 571 909,00 | 401769 | 0 | 1 | 0 |  |  | BIOMED_ULIS | GAMC22Centrifugeuse n°2 gammaCURA205848Acquittements defauts11U
ALBFP06 | Filtre-presse albumine T I+II+III | CURA205919 | Defaut temperature albcmt53 | MC | AR | U440 | 11U | 375 854,00 | 401769 | 0 | 1 | 0 |  |  | BIOMED_ULIS | ALBFP06Filtre-presse albumine T I+II+IIICURA205919Defaut temperature albcmt5311U
GAMR43 | Réacteur 15m3 n°43 | CURA205955 | Forçage à 0Kg | MC | AR | U441 | 11U | 383 989,00 | 2050-01-01 | 0 | 1 | 0 |  |  | BIOMED_ULIS | GAMR43Réacteur 15m3 n°43CURA205955Forçage à 0Kg11U
MGPCF10 | Chambre froide n°10 réception plasma 5°C | CURA205957 | Alarme GTC | MC | AR | U406 | 11U | 515 137,00 | 2050-01-01 | 0 | 1 | 0 |  |  | BIOMED_ULIS | MGPCF10Chambre froide n°10 réception plasma 5°CCURA205957Alarme GTC11U
NEP04CP01 | Pompe aller station n°4 NEP | CURA205969 | Fuite | MC | AR | U236NEP | 11U | 386 419,00 | 2050-01-01 | 0 | 1 | 0 |  |  | BIOMED_ULIS | NEP04CP01Pompe aller station n°4 NEPCURA205969Fuite11U
WFISBD313 | Sous boucle de distibut° prépa solutions | CURA205981 | Defaut grave | MC | AR | U441 | 11U | 376 446,00 | 401769 | 0 | 1 | 0 |  |  | BIOMED_ULIS | WFISBD313Sous boucle de distibut° prépa solutionsCURA205981Defaut grave11U
ADECMT12 | Thermomètre Testo 108 | U_METR000012 | Vérification PERIODIQUE température | MPS | METR | U421DEAE | 11U | 633 455,00 | 2025-03-29 | 3 | 1 | 0 | 365 | 0 | BIOMED_ULIS | ADECMT12Thermomètre Testo 108U_METR000012Vérification PERIODIQUE température11U365
ADECMT12 | Thermomètre Testo 108 | U_METROLOGIE 12 | Vérification CURATIVE température | MC | METR | U421DEAE | 11U | 556 386,00 | 401769 | 0 | 1 | 0 |  |  | BIOMED_ULIS | ADECMT12Thermomètre Testo 108U_METROLOGIE 12Vérification CURATIVE température11U
NEP02ST02 | Sous-station NEP ADEAE | CURA206065 | Objet non prêt | MC | AR | U236NEP | 11U | 380 714,00 | 2050-01-01 | 0 | 1 | 0 |  |  | BIOMED_ULIS | NEP02ST02Sous-station NEP ADEAECURA206065Objet non prêt11U
EXPWUF01 | Skid d'ultrafiltration d'eau déminéralisée | U_EAUX000051 | Désinfection préventive conditionnelle des uf | MPC | FLDT | U222PW | 11U | 536 304,00 | 401769 | 0 | 1 | 0 |  |  | BIOMED_ULIS | EXPWUF01Skid d'ultrafiltration d'eau déminéraliséeU_EAUX000051Désinfection préventive conditionnelle des uf11U
ADEPV145_088 | Vanne alimentation HSFF sur tableau TB | CURA206066 | Défaut vanne | MC | DEF | U421DEAE | 11U | 472 347,00 | 2050-01-01 | 0 | 1 | 0 |  |  | BIOMED_ULIS | ADEPV145_088Vanne alimentation HSFF sur tableau TBCURA206066Défaut vanne11U
EXPW2UF01 | Skid d'ultrafiltration d'eau déminéralisée | U_EAUX000051 | Désinfection préventive conditionnelle des uf | MPC | FLDT | U222PW | 11U | 537 771,00 | 401769 | 0 | 1 | 0 |  |  | BIOMED_ULIS | EXPW2UF01Skid d'ultrafiltration d'eau déminéraliséeU_EAUX000051Désinfection préventive conditionnelle des uf11U
NEP10ST10 | Station de nettoyage en place n°10 | CURA206071 | Vidange sous station | MC | AR | U236NEP | 11U | 428 909,00 | 2050-01-01 | 0 | 1 | 0 |  |  | BIOMED_ULIS | NEP10ST10Station de nettoyage en place n°10CURA206071Vidange sous station11U
BAT11 | Bâtiment 11 Magasin général et plasma | CURA206088 | Defaut palettier rafraichi | MC | AR | U235BATL | 11U | 431 676,00 | 2050-01-01 | 0 | 1 | 0 |  |  | BIOMED_ULIS | BAT11Bâtiment 11 Magasin général et plasmaCURA206088Defaut palettier rafraichi11U
GAMC21 | Centrifugeuse n°1 gamma | CURA206104 | Defaut debit turbine produit | MC | AR | U441 | 11U | 380 867,00 | 2050-01-01 | 0 | 1 | 0 |  |  | BIOMED_ULIS | GAMC21Centrifugeuse n°1 gammaCURA206104Defaut debit turbine produit11U
DE3R003 | Réservoir refroidissement centri GAMC22 | CURA206121 | Problème niveau | MCU | AR | U441 | 11U | 386 856,00 | 2050-01-01 | 0 | 1 | 0 |  |  | BIOMED_ULIS | DE3R003Réservoir refroidissement centri GAMC22CURA206121Problème niveau11U
NEP09PV102 | Vanne envoi NEP vers TP DEAE | CURA206145 | Defaut vanne | MC | AR | U236NEP | 11U | 391 189,00 | 2050-01-01 | 0 | 1 | 0 |  |  | BIOMED_ULIS | NEP09PV102Vanne envoi NEP vers TP DEAECURA206145Defaut vanne11U
WWCML03 | Régulation niveau cuve WWR03 | CURA206148 | Niveau hors echelle | MC | AR | U235WW | 11U | 374 246,00 | 401769 | 0 | 1 | 0 |  |  | BIOMED_ULIS | WWCML03Régulation niveau cuve WWR03CURA206148Niveau hors echelle11U
ALBFP05 | Filtre presse temps IV | CURA206152 | Défaut serrage vérin | MC | AR | U440 | 11U | 524 761,00 | 401769 | 0 | 1 | 0 |  |  | BIOMED_ULIS | ALBFP05Filtre presse temps IVCURA206152Défaut serrage vérin11U
SFIGV02 | Générateur de vapeur pure | CURA206154 | Défaut pression air comprimé | MC | AR | U236SFI | 11U | 496 992,00 | 2050-01-01 | 0 | 1 | 0 |  |  | BIOMED_ULIS | SFIGV02Générateur de vapeur pureCURA206154Défaut pression air comprimé11U
WFISBD202 | Sous boucle Eau PPI Réacteurs GAMMA | CURA206161 | Défaut température basse en recirculation. | MC | AR | U236WFI | 11U | 492 284,00 | 2050-01-01 | 0 | 1 | 0 |  |  | BIOMED_ULIS | WFISBD202Sous boucle Eau PPI Réacteurs GAMMACURA206161Défaut température basse en recirculation.11U
ADEEQUIP | Equipements spécifiques atelier DEAE | U_MAGA000006 | OT de sortie consommable ADEAE | SER | AR | U421DEAE | 14U | 435 495,00 | 2020-01-01 | 3 | 365 | 0 | 365 | 0 | BIOMED_ULIS | ADEEQUIPEquipements spécifiques atelier DEAEU_MAGA000006OT de sortie consommable ADEAE14U365
BATSIEGE | Bâtiments siège | U_MAGA000007 | OT sortie de consommable pour Services Généraux | SER | AR | S244 | 14U | 470 492,00 | 2020-12-31 | 3 | 365 | 0 | 365 | 0 | BIOMED_ULIS | BATSIEGEBâtiments siègeU_MAGA000007OT sortie de consommable pour Services Généraux14U365
BATSIEGE | Bâtiments siège | U_MAGA000008 | Divers travaux Services Généraux bâtiment A LFB | SER | AR | S244 | 14U | 374 335,00 | 2050-01-01 | 0 | 1 | 0 |  |  | BIOMED_ULIS | BATSIEGEBâtiments siègeU_MAGA000008Divers travaux Services Généraux bâtiment A LFB14U
BATSIEGE | Bâtiments siège | U_MAGA000009 | Divers travaux Services Généraux bâtiment A RIE | SER | AR | S244 | 14U | 374 337,00 | 2050-01-01 | 0 | 1 | 0 |  |  | BIOMED_ULIS | BATSIEGEBâtiments siègeU_MAGA000009Divers travaux Services Généraux bâtiment A RIE14U
BATSIEGE | Bâtiments siège | U_MAGA000010 | Divers travaux Services Généraux bâtiment Montparnasse | SER | AR | S244 | 14U | 374 338,00 | 2050-01-01 | 0 | 1 | 0 |  |  | BIOMED_ULIS | BATSIEGEBâtiments siègeU_MAGA000010Divers travaux Services Généraux bâtiment Montparnasse14U
BATSIEGE | Bâtiments siège | U_MAGA000011 | Divers travaux Services Généraux bâtiment A LFB / CPI | SER | AR | S244 | 14U | 374 339,00 | 2050-01-01 | 0 | 1 | 0 |  |  | BIOMED_ULIS | BATSIEGEBâtiments siègeU_MAGA000011Divers travaux Services Généraux bâtiment A LFB / CPI14U
TECHEQUIP | Equipements et outillages techniques | U_MAGA000018 | Transfert pièces ULIS vers LILLE | SER | AR | U200 | 14U | 470 498,00 | 401769 | 0 | 365 | 0 |  |  | BIOMED_ULIS | TECHEQUIPEquipements et outillages techniquesU_MAGA000018Transfert pièces ULIS vers LILLE14U
BUREAU&ETUDE | Bureau d'études et réalisation | U_MAGA000019 | Divers travaux BE | SER | AR | U108 | 14U | 470 493,00 | 2020-12-31 | 3 | 365 | 0 | 365 | 0 | ULIS | BUREAU&ETUDEBureau d'études et réalisationU_MAGA000019Divers travaux BE14U365
BAT01PT | Portes BAT01 | U_CONT000052 | Contrôle périodique porte 26S | MPS | REGL | U235BATU | 13U | 610 533,00 | 2024-04-15 | 3 | 1 | 0 | 26 | 1 | BIOMED_ULIS | BAT01PTPortes BAT01U_CONT000052Contrôle périodique porte 26S13U26
BAT08RC227 | Local Transit des tampons extemporanés | CURA206203 | Disjonction prise | MC | AR | U200BATP | 11U | 396 624,00 | 2050-01-01 | 0 | 1 | 0 |  |  | BIOMED_ULIS | BAT08RC227Local Transit des tampons extemporanésCURA206203Disjonction prise11U
WFISBD108 | Ss boucle PPI régé UF Albumine | CURA206204 | Défaut grave sous-boucle | MC | AR | U236WFI | 11U | 375 964,00 | 2050-01-01 | 0 | 1 | 0 |  |  | BIOMED_ULIS | WFISBD108Ss boucle PPI régé UF AlbumineCURA206204Défaut grave sous-boucle11U
BAT11 | Bâtiment 11 Magasin général et plasma | CURA206207 | Defauts palettiers rafraichi | MC | AR | U235BATL | 11U | 374 455,00 | 401769 | 0 | 1 | 0 |  |  | BIOMED_ULIS | BAT11Bâtiment 11 Magasin général et plasmaCURA206207Defauts palettiers rafraichi11U
ALBR017 | Cuve tampon | CURA206236 | Défaut de trou d'homme | MC | AR | U200 | 11U | 418 602,00 | 2050-01-01 | 0 | 1 | 0 |  |  | BIOMED_ULIS | ALBR017Cuve tamponCURA206236Défaut de trou d'homme11U
ALBFP06 | Filtre-presse albumine T I+II+III | CURA206268 | Défaut delta pression | MC | AR | U440 | 11U | 378 356,00 | 2050-01-01 | 0 | 1 | 0 |  |  | BIOMED_ULIS | ALBFP06Filtre-presse albumine T I+II+IIICURA206268Défaut delta pression11U
GAMC21 | Centrifugeuse n°1 gamma | CURA206270 | Défaut débit | CON | AR | U441 | 11U | 393 936,00 | 2050-01-01 | 0 | 1 | 0 |  |  | BIOMED_ULIS | GAMC21Centrifugeuse n°1 gammaCURA206270Défaut débit11U
ALBFP05 | Filtre presse temps IV | CURA206294 | Défaut pression | MC | AR | U440 | 11U | 659 070,00 | 401769 | 0 | 1 | 0 |  |  | BIOMED_ULIS | ALBFP05Filtre presse temps IVCURA206294Défaut pression11U
BAT01PTPLASMA-1 | Portes BAT01 Plasma | U_CONT000052 | Contrôle périodique porte 26S | MPS | REGL | U410 | 13U | 610 534,00 | 2024-04-15 | 3 | 1 | 0 | 26 | 1 | BIOMED_ULIS | BAT01PTPLASMA-1Portes BAT01 PlasmaU_CONT000052Contrôle périodique porte 26S13U26
BAT08PTADEAE | Portes ADEAE | U_CONT000052 | Contrôle périodique porte 26S | MPS | REGL | U200BATP | 13U | 610 536,00 | 2024-04-15 | 3 | 1 | 0 | 26 | 1 | BIOMED_ULIS | BAT08PTADEAEPortes ADEAEU_CONT000052Contrôle périodique porte 26S13U26
BAT08PTCOMMUNS | Portes COMMUNS | U_CONT000052 | Contrôle périodique porte 26S | MPS | REGL | U200BATP | 13U | 610 537,00 | 2024-04-15 | 3 | 1 | 0 | 26 | 1 | BIOMED_ULIS | BAT08PTCOMMUNSPortes COMMUNSU_CONT000052Contrôle périodique porte 26S13U26
BAT08PTGAMMA | Portes GAMMA | U_CONT000052 | Contrôle périodique porte 26S | MPS | BATI | U200BATP | 13U | 610 538,00 | 2024-04-15 | 3 | 1 | 0 | 26 | 1 | BIOMED_ULIS | BAT08PTGAMMAPortes GAMMAU_CONT000052Contrôle périodique porte 26S13U26
BAT09PT | Portes BAT09 | U_CONT000053 | Contrôle périodique porte 52S | MPS | REGL | U235BATU | 13U | 589 138,00 | 2024-04-15 | 3 | 1 | 0 | 52 | 1 | BIOMED_ULIS | BAT09PTPortes BAT09U_CONT000053Contrôle périodique porte 52S13U52
BAT10PT | Portes BAT10 | U_CONT000053 | Contrôle périodique porte 52S | MPS | REGL | U235BATU | 13U | 589 139,00 | 2024-04-15 | 3 | 1 | 0 | 52 | 1 | BIOMED_ULIS | BAT10PTPortes BAT10U_CONT000053Contrôle périodique porte 52S13U52
BAT11PT-1 | Portes coque BAT11 | U_CONT000052 | Contrôle périodique porte 26S | MPS | REGL | U200BATP | 13U | 610 539,00 | 2024-04-15 | 3 | 1 | 0 | 26 | 1 | BIOMED_ULIS | BAT11PT-1Portes coque BAT11U_CONT000052Contrôle périodique porte 26S13U26
BAT11PT-2 | Portes Magasin Général BAT11 | U_CONT000052 | Contrôle périodique porte 26S | MPS | REGL | U168 | 13U | 610 540,00 | 2024-04-15 | 3 | 1 | 0 | 26 | 1 | BIOMED_ULIS | BAT11PT-2Portes Magasin Général BAT11U_CONT000052Contrôle périodique porte 26S13U26
BAT11PT-3 | Portes Partie Plasma BAT11 | U_CONT000052 | Contrôle périodique porte 26S | MPS | REGL | U406 | 13U | 610 541,00 | 2024-04-15 | 3 | 1 | 0 | 26 | 1 | BIOMED_ULIS | BAT11PT-3Portes Partie Plasma BAT11U_CONT000052Contrôle périodique porte 26S13U26
WFISBD203 | Sous boucle eau ppi filtre press T IV | CURA206445 | Défaut conductivité | MC | AR | U236WFI | 11U | 494 187,00 | 2050-01-01 | 0 | 1 | 0 |  |  | BIOMED_ULIS | WFISBD203Sous boucle eau ppi filtre press T IVCURA206445Défaut conductivité11U
GAMC22 | Centrifugeuse n°2 gamma | CURA206447 | Défaut débit haut | MC | AR | U441 | 11U | 383 151,00 | 2050-01-01 | 0 | 1 | 0 |  |  | BIOMED_ULIS | GAMC22Centrifugeuse n°2 gammaCURA206447Défaut débit haut11U
WFISBD101 | S. boucle eau PPI décongélation plasma | CURA206454 | Défaut température | MC | AR | U236WFI | 11U | 376 741,00 | 2050-01-01 | 0 | 1 | 0 |  |  | BIOMED_ULIS | WFISBD101S. boucle eau PPI décongélation plasmaCURA206454Défaut température11U
ALBFP05 | Filtre presse temps IV | CURA206474 | Défaut pression serrage vérin | MC | AR | U440 | 11U | 378 017,00 | 401769 | 0 | 1 | 0 |  |  | BIOMED_ULIS | ALBFP05Filtre presse temps IVCURA206474Défaut pression serrage vérin11U
AC07CT07 | Caisson trait. air ateliers +4° gamma | CURA206475 | Alarme GTC | MC | AR | U222AC | 11U | 385 515,00 | 2050-01-01 | 0 | 1 | 0 |  |  | BIOMED_ULIS | AC07CT07Caisson trait. air ateliers +4° gammaCURA206475Alarme GTC11U
AC13CT13 | Caisson de trait. air cryosas B8 | CURA206476 | Alarme GTC | MC | AR | U222AC | 11U | 385 521,00 | 2050-01-01 | 0 | 1 | 0 |  |  | BIOMED_ULIS | AC13CT13Caisson de trait. air cryosas B8CURA206476Alarme GTC11U
NEP01ST01 | Station NEP décongélation | CURA206479 | Defaut objet non pret | MC | AR | U236NEP | 11U | 583 114,00 | 401769 | 0 | 1 | 0 |  |  | BIOMED_ULIS | NEP01ST01Station NEP décongélationCURA206479Defaut objet non pret11U
MGPCF12 | Chambre froide n°12(2bis) stockage -40°C | CURA206494 | Déplacement de rack | MC | AR | U406 | 11U | 456 171,00 | 2050-01-01 | 0 | 1 | 0 |  |  | BIOMED_ULIS | MGPCF12Chambre froide n°12(2bis) stockage -40°CCURA206494Déplacement de rack11U
NEP09ST09 | Sous-station NEP ADEAE | CURA206507 | Défaut contrôle conductivité durant la préparation. | MC | AR | U236NEP | 11U | 459 141,00 | 2050-01-01 | 0 | 1 | 0 |  |  | BIOMED_ULIS | NEP09ST09Sous-station NEP ADEAECURA206507Défaut contrôle conductivité durant la préparation.11U
IS1CHD01 | Chaudière vapeur PMS 12 bars 4,5 MWatts | CURA206511 | Test 72h | MC | AR | U222IS | 11U | 518 215,00 | 2050-01-01 | 0 | 1 | 0 |  |  | BIOMED_ULIS | IS1CHD01Chaudière vapeur PMS 12 bars 4,5 MWattsCURA206511Test 72h11U
WFISBD108 | Ss boucle PPI régé UF Albumine | CURA206550 | Defaut de conductivité | MC | AR | U236WFI | 11U | 378 022,00 | 2050-01-01 | 0 | 1 | 0 |  |  | BIOMED_ULIS | WFISBD108Ss boucle PPI régé UF AlbumineCURA206550Defaut de conductivité11U
BAT11 | Bâtiment 11 Magasin général et plasma | CURA206561 | Disfonctionnement rideaux | MC | AR | U235BATL | 11U | 395 328,00 | 2050-01-01 | 0 | 1 | 0 |  |  | BIOMED_ULIS | BAT11Bâtiment 11 Magasin général et plasmaCURA206561Disfonctionnement rideaux11U
WFIR123_121 | Cuve diluteur 30 L | CURA206570 | Défaut niveau haut cuve UF skid 123 | MC | FLPR | U421DEAE | 11U |  | 401769 | 0 | 1 | 0 |  |  | BIOMED_ULIS | WFIR123_121Cuve diluteur 30 LCURA206570Défaut niveau haut cuve UF skid 12311U
WFIR121_121 | Cuve diluteur 30 L | CURA206573 | Défaut niveau haut cuve UF skid 123 | MC | FLPR | U421DEAE | 11U |  | 401769 | 0 | 1 | 0 |  |  | BIOMED_ULIS | WFIR121_121Cuve diluteur 30 LCURA206573Défaut niveau haut cuve UF skid 12311U
ALBCP09 | Pompe lavage K7 UF albumine | CURA206614 | En Défaut | MC | DEF | U440 | 11U | 378 514,00 | 2050-01-01 | 0 | 1 | 0 |  |  | BIOMED_ULIS | ALBCP09Pompe lavage K7 UF albumineCURA206614En Défaut11U
WFISBD103 | Ss boucle PPI centrale pesée/prépa M.S. | CURA206628 | Défaut température lors de la mise en froid | MC | AR | U236WFI | 11U | 642 844,00 | 401769 | 0 | 1 | 0 |  |  | BIOMED_ULIS | WFISBD103Ss boucle PPI centrale pesée/prépa M.S.CURA206628Défaut température lors de la mise en froid11U
PLAPLC01 | Station automate centrifugation plasma | CURA206636 | Autorisation de transfert prédécong 1SS25 | MC | AR | U410 | 11U | 514 497,00 | 2050-01-01 | 0 | 1 | 0 |  |  | BIOMED_ULIS | PLAPLC01Station automate centrifugation plasmaCURA206636Autorisation de transfert prédécong 1SS2511U
BAT08RC207 | Local Alfalastin 1 | CURA206644 | Système de fermeture des containers 1500L HS | MCU | BATI | U421DEAE | 13U | 401 949,00 | 2050-01-01 | 0 | 1 | 0 |  |  | BIOMED_ULIS | BAT08RC207Local Alfalastin 1CURA206644Système de fermeture des containers 1500L HS13U
BAT01 | Bâtiment 1 commun | U_REGL_00001 | Identification incorrecte d un disjoncteur (petit coffret sur la droite, près porte entrée). | AME | ELEC | U222ELE | 10U | 375 592,00 | 2050-01-01 | 0 | 1 | 0 |  |  | BIOMED_ULIS | BAT01Bâtiment 1 communU_REGL_00001Identification incorrecte d un disjoncteur (petit coffret sur la droite, près porte entrée).10U
BAT01 | Bâtiment 1 commun | U_REGL_00002 | Identification incomplète des appareillages et mauvaise identification de plusieurs appareillages. | AME | ELEC | U222ELE | 10U | 375 593,00 | 2050-01-01 | 0 | 1 | 0 |  |  | BIOMED_ULIS | BAT01Bâtiment 1 communU_REGL_00002Identification incomplète des appareillages et mauvaise identification de plusieurs appareillages.10U
BAT01 | Bâtiment 1 commun | U_REGL_00003 | Identification incomplète des appareillages et mauvaise identification de plusieurs appareillages. | AME | ELEC | U222ELE | 10U | 375 594,00 | 2050-01-01 | 0 | 1 | 0 |  |  | BIOMED_ULIS | BAT01Bâtiment 1 communU_REGL_00003Identification incomplète des appareillages et mauvaise identification de plusieurs appareillages.10U
BAT01 | Bâtiment 1 commun | U_REGL_00004 | Présence d installations électriques dans le volume 2 (rince-?il mobile). | AME | ELEC | U222ELE | 10U | 375 595,00 | 2050-01-01 | 0 | 1 | 0 |  |  | BIOMED_ULIS | BAT01Bâtiment 1 communU_REGL_00004Présence d installations électriques dans le volume 2 (rince-?il mobile).10U
BAT01 | Bâtiment 1 commun | U_REGL_00005 | Présence d installations électriques dans le volume 2 (douche). | AME | ELEC | U222ELE | 10U | 375 596,00 | 2050-01-01 | 0 | 1 | 0 |  |  | BIOMED_ULIS | BAT01Bâtiment 1 communU_REGL_00005Présence d installations électriques dans le volume 2 (douche).10U
BAT01 | Bâtiment 1 commun | U_REGL_00006 | Absence d identification d un disjoncteur (DT40 10A+N). | AME | ELEC | U222ELE | 10U | 375 597,00 | 2050-01-01 | 0 | 1 | 0 |  |  | BIOMED_ULIS | BAT01Bâtiment 1 communU_REGL_00006Absence d identification d un disjoncteur (DT40 10A+N).10U
BAT01 | Bâtiment 1 commun | U_REGL_00007 | Fonctionnement défectueux. | AME | ELEC | U222ELE | 10U | 375 626,00 | 2050-01-01 | 0 | 1 | 0 |  |  | BIOMED_ULIS | BAT01Bâtiment 1 communU_REGL_00007Fonctionnement défectueux.10U
BAT01 | Bâtiment 1 commun | U_REGL_00008 | Identification incomplète de trois départs. | AME | ELEC | U222ELE | 10U | 375 627,00 | 2050-01-01 | 0 | 1 | 0 |  |  | BIOMED_ULIS | BAT01Bâtiment 1 communU_REGL_00008Identification incomplète de trois départs.10U
BAT01 | Bâtiment 1 commun | U_REGL_00009 | Les interrupteurs sont placés dans le volume 2 (douche murale). | AME | ELEC | U222ELE | 10U | 375 628,00 | 2050-01-01 | 0 | 1 | 0 |  |  | BIOMED_ULIS | BAT01Bâtiment 1 communU_REGL_00009Les interrupteurs sont placés dans le volume 2 (douche murale).10U
BAT01 | Bâtiment 1 commun | U_REGL_00010 | Présence d installations électriques dans le volume 2 (rince-?il mobile). | AME | ELEC | U222ELE | 10U | 375 629,00 | 2050-01-01 | 0 | 1 | 0 |  |  | BIOMED_ULIS | BAT01Bâtiment 1 communU_REGL_00010Présence d installations électriques dans le volume 2 (rince-?il mobile).10U
BAT01 | Bâtiment 1 commun | U_REGL_00011 | Présence d installations électriques dans le volume 2 (rince-?il mobile). | AME | ELEC | U222ELE | 10U | 375 630,00 | 2050-01-01 | 0 | 1 | 0 |  |  | BIOMED_ULIS | BAT01Bâtiment 1 communU_REGL_00011Présence d installations électriques dans le volume 2 (rince-?il mobile).10U
BAT01 | Bâtiment 1 commun | U_REGL_00012 | Présence d installations électriques dans le volume 2 (rince-?il mobile). | AME | ELEC | U222ELE | 10U | 375 631,00 | 2050-01-01 | 0 | 1 | 0 |  |  | BIOMED_ULIS | BAT01Bâtiment 1 communU_REGL_00012Présence d installations électriques dans le volume 2 (rince-?il mobile).10U
BAT01 | Bâtiment 1 commun | U_REGL_00013 | Les interrupteurs sont placés dans le volume 2 (douche murale). | AME | ELEC | U222ELE | 10U | 375 620,00 | 2050-01-01 | 0 | 1 | 0 |  |  | BIOMED_ULIS | BAT01Bâtiment 1 communU_REGL_00013Les interrupteurs sont placés dans le volume 2 (douche murale).10U
BAT01 | Bâtiment 1 commun | U_REGL_00014 | Présence d installations électriques dans le volume 2 (rince-?il mobile). | AME | ELEC | U222ELE | 10U | 375 621,00 | 2050-01-01 | 0 | 1 | 0 |  |  | BIOMED_ULIS | BAT01Bâtiment 1 communU_REGL_00014Présence d installations électriques dans le volume 2 (rince-?il mobile).10U
BAT01 | Bâtiment 1 commun | U_REGL_00015 | Les interrupteurs sont placés dans le volume 2 (douche murale). | AME | ELEC | U222ELE | 10U | 375 622,00 | 2050-01-01 | 0 | 1 | 0 |  |  | BIOMED_ULIS | BAT01Bâtiment 1 communU_REGL_00015Les interrupteurs sont placés dans le volume 2 (douche murale).10U
BAT01 | Bâtiment 1 commun | U_REGL_00016 | Les interrupteurs sont placés dans le volume 2 (douche murale). | AME | ELEC | U222ELE | 10U | 375 623,00 | 2050-01-01 | 0 | 1 | 0 |  |  | BIOMED_ULIS | BAT01Bâtiment 1 communU_REGL_00016Les interrupteurs sont placés dans le volume 2 (douche murale).10U
BAT01 | Bâtiment 1 commun | U_REGL_00017 | Les interrupteurs sont placés dans le volume 2 (douche murale). | AME | ELEC | U222ELE | 10U | 375 624,00 | 2050-01-01 | 0 | 1 | 0 |  |  | BIOMED_ULIS | BAT01Bâtiment 1 communU_REGL_00017Les interrupteurs sont placés dans le volume 2 (douche murale).10U
BAT01 | Bâtiment 1 commun | U_REGL_00018 | Présence d installations électriques dans le volume 2 (rince-?il mobile). | AME | ELEC | U222ELE | 10U | 375 625,00 | 2050-01-01 | 0 | 1 | 0 |  |  | BIOMED_ULIS | BAT01Bâtiment 1 communU_REGL_00018Présence d installations électriques dans le volume 2 (rince-?il mobile).10U
BAT01 | Bâtiment 1 commun | U_REGL_00019 | Identification incomplète d un disjoncteur (NON ID, repère bornier: N59, L59). | AME | ELEC | U222ELE | 10U | 375 614,00 | 2050-01-01 | 0 | 1 | 0 |  |  | BIOMED_ULIS | BAT01Bâtiment 1 communU_REGL_00019Identification incomplète d un disjoncteur (NON ID, repère bornier: N59, L59).10U
BAT01 | Bâtiment 1 commun | U_REGL_00020 | Présence d installations électriques dans le volume 2 (rince-?il mobile). | AME | ELEC | U222ELE | 10U | 375 615,00 | 2050-01-01 | 0 | 1 | 0 |  |  | BIOMED_ULIS | BAT01Bâtiment 1 communU_REGL_00020Présence d installations électriques dans le volume 2 (rince-?il mobile).10U
BAT01 | Bâtiment 1 commun | U_REGL_00021 | Identification incomplète d un disjoncteur (disjoncteur repéré NI). | AME | ELEC | U222ELE | 10U | 375 616,00 | 2050-01-01 | 0 | 1 | 0 |  |  | BIOMED_ULIS | BAT01Bâtiment 1 communU_REGL_00021Identification incomplète d un disjoncteur (disjoncteur repéré NI).10U
BAT01 | Bâtiment 1 commun | U_REGL_00022 | Présence d installations électriques dans le volume 2 (rince-?il mobile). | AME | ELEC | U222ELE | 10U | 375 617,00 | 2050-01-01 | 0 | 1 | 0 |  |  | BIOMED_ULIS | BAT01Bâtiment 1 communU_REGL_00022Présence d installations électriques dans le volume 2 (rince-?il mobile).10U
BAT01 | Bâtiment 1 commun | U_REGL_00023 | Présence d installations électriques dans le volume 2 (rince-?il mobile). | AME | ELEC | U222ELE | 10U | 375 618,00 | 2050-01-01 | 0 | 1 | 0 |  |  | BIOMED_ULIS | BAT01Bâtiment 1 communU_REGL_00023Présence d installations électriques dans le volume 2 (rince-?il mobile).10U
BAT01 | Bâtiment 1 commun | U_REGL_00024 | Entrée de câble défectueuse. | AME | ELEC | U222ELE | 10U | 375 619,00 | 2050-01-01 | 0 | 1 | 0 |  |  | BIOMED_ULIS | BAT01Bâtiment 1 communU_REGL_00024Entrée de câble défectueuse.10U
BAT01 | Bâtiment 1 commun | U_REGL_00025 | Présence d installations électriques dans le volume 2 (rince-?il mobile). | AME | ELEC | U222ELE | 10U | 375 608,00 | 2050-01-01 | 0 | 1 | 0 |  |  | BIOMED_ULIS | BAT01Bâtiment 1 communU_REGL_00025Présence d installations électriques dans le volume 2 (rince-?il mobile).10U
BAT01 | Bâtiment 1 commun | U_REGL_00026 | Fixation défectueuse du pictogramme de sortie. | AME | ELEC | U222ELE | 10U | 375 609,00 | 2050-01-01 | 0 | 1 | 0 |  |  | BIOMED_ULIS | BAT01Bâtiment 1 communU_REGL_00026Fixation défectueuse du pictogramme de sortie.10U
BAT01 | Bâtiment 1 commun | U_REGL_00027 | Présence d installations électriques dans le volume 2 (rince-?il mobile). | AME | ELEC | U222ELE | 10U | 375 610,00 | 2050-01-01 | 0 | 1 | 0 |  |  | BIOMED_ULIS | BAT01Bâtiment 1 communU_REGL_00027Présence d installations électriques dans le volume 2 (rince-?il mobile).10U
BAT01 | Bâtiment 1 commun | U_REGL_00028 | Présence d installations électriques dans le volume 2 (rince-?il mobile). | AME | ELEC | U222ELE | 10U | 375 611,00 | 2050-01-01 | 0 | 1 | 0 |  |  | BIOMED_ULIS | BAT01Bâtiment 1 communU_REGL_00028Présence d installations électriques dans le volume 2 (rince-?il mobile).10U
BAT01 | Bâtiment 1 commun | U_REGL_00029 | Présence d installations électriques dans le volume 2 (rince-?il mobile). | AME | ELEC | U222ELE | 10U | 375 612,00 | 2050-01-01 | 0 | 1 | 0 |  |  | BIOMED_ULIS | BAT01Bâtiment 1 communU_REGL_00029Présence d installations électriques dans le volume 2 (rince-?il mobile).10U
BAT01 | Bâtiment 1 commun | U_REGL_00030 | Présence d installations électriques dans le volume 2 (rince-?il mobile). | AME | ELEC | U222ELE | 10U | 375 613,00 | 2050-01-01 | 0 | 1 | 0 |  |  | BIOMED_ULIS | BAT01Bâtiment 1 communU_REGL_00030Présence d installations électriques dans le volume 2 (rince-?il mobile).10U
BAT01 | Bâtiment 1 commun | U_REGL_00031 | Présence d installations électriques dans le volume 2 (rince-?il mobile). | AME | ELEC | U222ELE | 10U | 375 602,00 | 2050-01-01 | 0 | 1 | 0 |  |  | BIOMED_ULIS | BAT01Bâtiment 1 communU_REGL_00031Présence d installations électriques dans le volume 2 (rince-?il mobile).10U
BAT01 | Bâtiment 1 commun | U_REGL_00032 | Présence d installations électriques dans le volume 2 (rince-?il mobile). | AME | ELEC | U222ELE | 10U | 375 603,00 | 2050-01-01 | 0 | 1 | 0 |  |  | BIOMED_ULIS | BAT01Bâtiment 1 communU_REGL_00032Présence d installations électriques dans le volume 2 (rince-?il mobile).10U
BAT01 | Bâtiment 1 commun | U_REGL_00033 | Présence d installations électriques dans le volume 2 (rince-?il mobile). | AME | ELEC | U222ELE | 10U | 375 604,00 | 2050-01-01 | 0 | 1 | 0 |  |  | BIOMED_ULIS | BAT01Bâtiment 1 communU_REGL_00033Présence d installations électriques dans le volume 2 (rince-?il mobile).10U
BAT01 | Bâtiment 1 commun | U_REGL_00034 | Présence d installations électriques dans le volume 2 (rince-?il mobile). | AME | ELEC | U222ELE | 10U | 375 605,00 | 2050-01-01 | 0 | 1 | 0 |  |  | BIOMED_ULIS | BAT01Bâtiment 1 communU_REGL_00034Présence d installations électriques dans le volume 2 (rince-?il mobile).10U
BAT01 | Bâtiment 1 commun | U_REGL_00035 | Présence d installations électriques dans le volume 2 (rince-?il mobile). | AME | ELEC | U222ELE | 10U | 375 606,00 | 2050-01-01 | 0 | 1 | 0 |  |  | BIOMED_ULIS | BAT01Bâtiment 1 communU_REGL_00035Présence d installations électriques dans le volume 2 (rince-?il mobile).10U
BAT01 | Bâtiment 1 commun | U_REGL_00036 | Identification incomplète d un circuit. | AME | ELEC | U222ELE | 10U | 375 607,00 | 2050-01-01 | 0 | 1 | 0 |  |  | BIOMED_ULIS | BAT01Bâtiment 1 communU_REGL_00036Identification incomplète d un circuit.10U
BAT01 | Bâtiment 1 commun | U_REGL_00037 | Identification incorrecte d un disjoncteur. | AME | ELEC | U222ELE | 10U | 375 598,00 | 2050-01-01 | 0 | 1 | 0 |  |  | BIOMED_ULIS | BAT01Bâtiment 1 communU_REGL_00037Identification incorrecte d un disjoncteur.10U
BAT01 | Bâtiment 1 commun | U_REGL_00038 | Fonctionnement défectueux. | AME | ELEC | U222ELE | 10U | 375 599,00 | 2050-01-01 | 0 | 1 | 0 |  |  | BIOMED_ULIS | BAT01Bâtiment 1 communU_REGL_00038Fonctionnement défectueux.10U
BAT01 | Bâtiment 1 commun | U_REGL_00039 | Identification incomplète de plusieurs disjoncteurs. | AME | ELEC | U222ELE | 10U | 375 600,00 | 2050-01-01 | 0 | 1 | 0 |  |  | BIOMED_ULIS | BAT01Bâtiment 1 communU_REGL_00039Identification incomplète de plusieurs disjoncteurs.10U
BAT01 | Bâtiment 1 commun | U_REGL_00040 | Continuité de terre défectueuse de la masse métallique de la baie. | AME | ELEC | U222ELE | 10U | 375 601,00 | 2050-01-01 | 0 | 1 | 0 |  |  | BIOMED_ULIS | BAT01Bâtiment 1 communU_REGL_00040Continuité de terre défectueuse de la masse métallique de la baie.10U
BAT04 | Bâtiment 4 Centrale énergie | U_REGL_00041 | Le bâtiment B4 est équipé d un paratonnerre mais aucun parafoudre n est mis en ?uvre (NFC 15.100, J4 | AME | ELEC | U222ELE | 10U | 375 632,00 | 2050-01-01 | 0 | 1 | 0 |  |  | BIOMED_ULIS | BAT04Bâtiment 4 Centrale énergieU_REGL_00041Le bâtiment B4 est équipé d un paratonnerre mais aucun parafoudre n est mis en ?uvre (NFC 15.100, J410U
BAT04 | Bâtiment 4 Centrale énergie | U_REGL_00042 | Pouvoir de coupure du départ ARM ZONE BUREAUX insuffisant. | AME | ELEC | U222ELE | 10U | 375 633,00 | 2050-01-01 | 0 | 1 | 0 |  |  | BIOMED_ULIS | BAT04Bâtiment 4 Centrale énergieU_REGL_00042Pouvoir de coupure du départ ARM ZONE BUREAUX insuffisant.10U
BAT04 | Bâtiment 4 Centrale énergie | U_REGL_00043 | Présence d une canalisation inutilisée (au dessus porte accès terrasse haute). | AME | ELEC | U222ELE | 10U | 375 634,00 | 2050-01-01 | 0 | 1 | 0 |  |  | BIOMED_ULIS | BAT04Bâtiment 4 Centrale énergieU_REGL_00043Présence d une canalisation inutilisée (au dessus porte accès terrasse haute).10U
BAT08 | Bâtiment 8 de production | U_REGL_00044 | Bloc déposé. | AME | ELEC | U222ELE | 10U | 375 635,00 | 2050-01-01 | 0 | 1 | 0 |  |  | BIOMED_ULIS | BAT08Bâtiment 8 de productionU_REGL_00044Bloc déposé.10U
BAT08 | Bâtiment 8 de production | U_REGL_00045 | Identification incorrecte d un disjoncteur (DJ39). | AME | ELEC | U222ELE | 10U | 375 636,00 | 2050-01-01 | 0 | 1 | 0 |  |  | BIOMED_ULIS | BAT08Bâtiment 8 de productionU_REGL_00045Identification incorrecte d un disjoncteur (DJ39).10U
BAT08 | Bâtiment 8 de production | U_REGL_00046 | Eclairage de sécurité par installation fixe insuffisant. | AME | ELEC | U222ELE | 10U | 375 637,00 | 2050-01-01 | 0 | 1 | 0 |  |  | BIOMED_ULIS | BAT08Bâtiment 8 de productionU_REGL_00046Eclairage de sécurité par installation fixe insuffisant.10U
BAT08 | Bâtiment 8 de production | U_REGL_00047 | Bloc autonome mal positionné (à cause des nouveaux travaux). | AME | ELEC | U222ELE | 10U | 375 638,00 | 2050-01-01 | 0 | 1 | 0 |  |  | BIOMED_ULIS | BAT08Bâtiment 8 de productionU_REGL_00047Bloc autonome mal positionné (à cause des nouveaux travaux).10U
BAT08 | Bâtiment 8 de production | U_REGL_00048 | Présence d installations électriques dans le volume 1 (rince ?il flexible d eau nouvellement install | AME | ELEC | U222ELE | 10U | 375 639,00 | 2050-01-01 | 0 | 1 | 0 |  |  | BIOMED_ULIS | BAT08Bâtiment 8 de productionU_REGL_00048Présence d installations électriques dans le volume 1 (rince ?il flexible d eau nouvellement install10U
BAT08 | Bâtiment 8 de production | U_REGL_00049 | Présence d installations électriques dans le volume 1 (rince ?il flexible d eau nouvellement install | AME | ELEC | U222ELE | 10U | 375 640,00 | 2050-01-01 | 0 | 1 | 0 |  |  | BIOMED_ULIS | BAT08Bâtiment 8 de productionU_REGL_00049Présence d installations électriques dans le volume 1 (rince ?il flexible d eau nouvellement install10U
BAT08 | Bâtiment 8 de production | U_REGL_00050 | La prise est installée dans le volume 1 (rince ?il, flexible d eau). | AME | ELEC | U222ELE | 10U | 375 645,00 | 2050-01-01 | 0 | 1 | 0 |  |  | BIOMED_ULIS | BAT08Bâtiment 8 de productionU_REGL_00050La prise est installée dans le volume 1 (rince ?il, flexible d eau).10U
BAT08 | Bâtiment 8 de production | U_REGL_00051 | Présence d installations électriques dans le volume 1 (rince ?il flexible d eau nouvellement install | AME | ELEC | U222ELE | 10U | 375 646,00 | 2050-01-01 | 0 | 1 | 0 |  |  | BIOMED_ULIS | BAT08Bâtiment 8 de productionU_REGL_00051Présence d installations électriques dans le volume 1 (rince ?il flexible d eau nouvellement install10U
BAT08 | Bâtiment 8 de production | U_REGL_00052 | La prise est installée dans le volume 1 (rince ?il, flexible d eau). | AME | ELEC | U222ELE | 10U | 375 647,00 | 2050-01-01 | 0 | 1 | 0 |  |  | BIOMED_ULIS | BAT08Bâtiment 8 de productionU_REGL_00052La prise est installée dans le volume 1 (rince ?il, flexible d eau).10U
BAT08 | Bâtiment 8 de production | U_REGL_00053 | La prise et les interrupteurs d éclairage sont installés dans le volume 1 (rince ?il, flexible d eau | AME | ELEC | U222ELE | 10U | 375 648,00 | 2050-01-01 | 0 | 1 | 0 |  |  | BIOMED_ULIS | BAT08Bâtiment 8 de productionU_REGL_00053La prise et les interrupteurs d éclairage sont installés dans le volume 1 (rince ?il, flexible d eau10U
BAT08 | Bâtiment 8 de production | U_REGL_00054 | Présence de canalisations inutilisées. | AME | ELEC | U222ELE | 10U | 375 649,00 | 2050-01-01 | 0 | 1 | 0 |  |  | BIOMED_ULIS | BAT08Bâtiment 8 de productionU_REGL_00054Présence de canalisations inutilisées.10U
BAT08 | Bâtiment 8 de production | U_REGL_00055 | Identification incomplète d un disjoncteur. | AME | ELEC | U222ELE | 10U | 375 650,00 | 2050-01-01 | 0 | 1 | 0 |  |  | BIOMED_ULIS | BAT08Bâtiment 8 de productionU_REGL_00055Identification incomplète d un disjoncteur.10U
BAT08 | Bâtiment 8 de production | U_REGL_00056 | Présence d installations électriques dans le volume 1 (rince ?il flexible d eau nouvellement install | AME | ELEC | U222ELE | 10U | 375 641,00 | 2050-01-01 | 0 | 1 | 0 |  |  | BIOMED_ULIS | BAT08Bâtiment 8 de productionU_REGL_00056Présence d installations électriques dans le volume 1 (rince ?il flexible d eau nouvellement install10U
BAT08 | Bâtiment 8 de production | U_REGL_00057 | Présence d installations électriques dans le volume 1 (rince ?il flexible d eau nouvellement install | AME | ELEC | U222ELE | 10U | 375 642,00 | 2050-01-01 | 0 | 1 | 0 |  |  | BIOMED_ULIS | BAT08Bâtiment 8 de productionU_REGL_00057Présence d installations électriques dans le volume 1 (rince ?il flexible d eau nouvellement install10U
BAT08 | Bâtiment 8 de production | U_REGL_00058 | Présence d installations électriques dans le volume 1 (rince ?il flexible d eau nouvellement install | AME | ELEC | U222ELE | 10U | 375 643,00 | 2050-01-01 | 0 | 1 | 0 |  |  | BIOMED_ULIS | BAT08Bâtiment 8 de productionU_REGL_00058Présence d installations électriques dans le volume 1 (rince ?il flexible d eau nouvellement install10U
BAT11 | Bâtiment 11 Magasin général et plasma | U_REGL_00060 | Absence de coupure d urgence pour la nouvelle installation TR12 . | AME | ELEC | U222ELE | 10U | 375 651,00 | 2050-01-01 | 0 | 1 | 0 |  |  | BIOMED_ULIS | BAT11Bâtiment 11 Magasin général et plasmaU_REGL_00060Absence de coupure d urgence pour la nouvelle installation TR12 .10U
BAT11 | Bâtiment 11 Magasin général et plasma | U_REGL_00061 | Le dispositif de coupure d urgence placé à l extérieur du local ne mentionne pas s il coupe aussi le | AME | ELEC | U222ELE | 10U | 375 652,00 | 2050-01-01 | 0 | 1 | 0 |  |  | BIOMED_ULIS | BAT11Bâtiment 11 Magasin général et plasmaU_REGL_00061Le dispositif de coupure d urgence placé à l extérieur du local ne mentionne pas s il coupe aussi le10U
BAT11 | Bâtiment 11 Magasin général et plasma | U_REGL_00062 | Présence de canalisations inutilisées. | AME | ELEC | U222ELE | 10U | 375 653,00 | 2050-01-01 | 0 | 1 | 0 |  |  | BIOMED_ULIS | BAT11Bâtiment 11 Magasin général et plasmaU_REGL_00062Présence de canalisations inutilisées.10U
BAT11 | Bâtiment 11 Magasin général et plasma | U_REGL_00063 | Equipement en mauvais état (Bouton Poussoir acquittement). | AME | ELEC | U222ELE | 10U | 375 654,00 | 2050-01-01 | 0 | 1 | 0 |  |  | BIOMED_ULIS | BAT11Bâtiment 11 Magasin général et plasmaU_REGL_00063Equipement en mauvais état (Bouton Poussoir acquittement).10U
BAT11 | Bâtiment 11 Magasin général et plasma | U_REGL_00064 | Fixation défectueuse d une prise de courant (côté mur affichage conformité des poches de plasma ). | AME | ELEC | U222ELE | 10U | 375 655,00 | 2050-01-01 | 0 | 1 | 0 |  |  | BIOMED_ULIS | BAT11Bâtiment 11 Magasin général et plasmaU_REGL_00064Fixation défectueuse d une prise de courant (côté mur affichage conformité des poches de plasma ).10U
BAT11 | Bâtiment 11 Magasin général et plasma | U_REGL_00065 | Equipement en mauvais état ( arrêt d urgence homme enfermé, à gauche entrée près pallettier F39011) | AME | ELEC | U222ELE | 10U | 375 656,00 | 2050-01-01 | 0 | 1 | 0 |  |  | BIOMED_ULIS | BAT11Bâtiment 11 Magasin général et plasmaU_REGL_00065Equipement en mauvais état ( arrêt d urgence homme enfermé, à gauche entrée près pallettier F39011)10U
BAT11 | Bâtiment 11 Magasin général et plasma | U_REGL_00066 | Equipement en mauvais état (canalisation d alimentation) et fixation défectueuse de la coupure de pr | AME | ELEC | U222ELE | 10U | 375 657,00 | 2050-01-01 | 0 | 1 | 0 |  |  | BIOMED_ULIS | BAT11Bâtiment 11 Magasin général et plasmaU_REGL_00066Equipement en mauvais état (canalisation d alimentation) et fixation défectueuse de la coupure de pr10U
BAT13 | LOCAL PLOMBERIE | U_REGL_00084 | Fonctionnement défectueux. | AME | ELEC | U222ELE | 10U | 375 675,00 | 2050-01-01 | 0 | 1 | 0 |  |  | BIOMED_ULIS | BAT13LOCAL PLOMBERIEU_REGL_00084Fonctionnement défectueux.10U
BAT13 | LOCAL PLOMBERIE | U_REGL_00085 | Le raccordement de l appareil n est pas conforme (raccorder sur prise de courant). | AME | ELEC | U222ELE | 10U | 375 676,00 | 2050-01-01 | 0 | 1 | 0 |  |  | BIOMED_ULIS | BAT13LOCAL PLOMBERIEU_REGL_00085Le raccordement de l appareil n est pas conforme (raccorder sur prise de courant).10U
BAT23 | Bâtiment administratif Ex Agilent grand | U_REGL_00086 | Absence de plan d implantation des canalisations enterrées. | AME | ELEC | U222ELE | 10U | 375 677,00 | 2050-01-01 | 0 | 1 | 0 |  |  | BIOTECH_ULIS | BAT23Bâtiment administratif Ex Agilent grandU_REGL_00086Absence de plan d implantation des canalisations enterrées.10U
BAT23 | Bâtiment administratif Ex Agilent grand | U_REGL_00087 | Connexion non individuelle des conducteurs de protection. | AME | ELEC | U222ELE | 10U | 375 678,00 | 2050-01-01 | 0 | 1 | 0 |  |  | BIOTECH_ULIS | BAT23Bâtiment administratif Ex Agilent grandU_REGL_00087Connexion non individuelle des conducteurs de protection.10U
BAT23 | Bâtiment administratif Ex Agilent grand | U_REGL_00088 | Couleur conventionnelle non respectée des conducteurs neutre (suite à la Vérification Initiale). | AME | ELEC | U222ELE | 10U | 375 679,00 | 2050-01-01 | 0 | 1 | 0 |  |  | BIOTECH_ULIS | BAT23Bâtiment administratif Ex Agilent grandU_REGL_00088Couleur conventionnelle non respectée des conducteurs neutre (suite à la Vérification Initiale).10U
BAT23 | Bâtiment administratif Ex Agilent grand | U_REGL_00089 | Absence d appareillage assurant la coupure d urgence. | AME | ELEC | U222ELE | 10U | 375 680,00 | 2050-01-01 | 0 | 1 | 0 |  |  | BIOTECH_ULIS | BAT23Bâtiment administratif Ex Agilent grandU_REGL_00089Absence d appareillage assurant la coupure d urgence.10U
BAT23 | Bâtiment administratif Ex Agilent grand | U_REGL_00090 | Absence d appareillage assurant la coupure d urgence. | AME | ELEC | U222ELE | 10U | 375 681,00 | 2050-01-01 | 0 | 1 | 0 |  |  | BIOTECH_ULIS | BAT23Bâtiment administratif Ex Agilent grandU_REGL_00090Absence d appareillage assurant la coupure d urgence.10U
BAT23 | Bâtiment administratif Ex Agilent grand | U_REGL_00091 | Plaque manquante côté droit. | AME | ELEC | U222ELE | 10U | 375 682,00 | 2050-01-01 | 0 | 1 | 0 |  |  | BIOTECH_ULIS | BAT23Bâtiment administratif Ex Agilent grandU_REGL_00091Plaque manquante côté droit.10U
BAT23 | Bâtiment administratif Ex Agilent grand | U_REGL_00092 | Absence d appareillage assurant la coupure d urgence | AME | ELEC | U222ELE | 10U | 375 686,00 | 2050-01-01 | 0 | 1 | 0 |  |  | BIOTECH_ULIS | BAT23Bâtiment administratif Ex Agilent grandU_REGL_00092Absence d appareillage assurant la coupure d urgence10U
BAT23 | Bâtiment administratif Ex Agilent grand | U_REGL_00093 | Le serrage des connexions est dans l ensemble mal assuré. | AME | ELEC | U222ELE | 10U | 375 687,00 | 2050-01-01 | 0 | 1 | 0 |  |  | BIOTECH_ULIS | BAT23Bâtiment administratif Ex Agilent grandU_REGL_00093Le serrage des connexions est dans l ensemble mal assuré.10U
BAT23 | Bâtiment administratif Ex Agilent grand | U_REGL_00094 | Absence de dispositif de coupure facilement accessible. | AME | ELEC | U222ELE | 10U | 375 688,00 | 2050-01-01 | 0 | 1 | 0 |  |  | BIOTECH_ULIS | BAT23Bâtiment administratif Ex Agilent grandU_REGL_00094Absence de dispositif de coupure facilement accessible.10U
BAT23 | Bâtiment administratif Ex Agilent grand | U_REGL_00095 | Fixation défectueuse. | AME | ELEC | U222ELE | 10U | 375 689,00 | 2050-01-01 | 0 | 1 | 0 |  |  | BIOTECH_ULIS | BAT23Bâtiment administratif Ex Agilent grandU_REGL_00095Fixation défectueuse.10U
BAT23 | Bâtiment administratif Ex Agilent grand | U_REGL_00096 | Le raccordement des prises de courant situées sur les chemins de câbles n est pas conforme (canalisa | AME | ELEC | U222ELE | 10U | 375 690,00 | 2050-01-01 | 0 | 1 | 0 |  |  | BIOTECH_ULIS | BAT23Bâtiment administratif Ex Agilent grandU_REGL_00096Le raccordement des prises de courant situées sur les chemins de câbles n est pas conforme (canalisa10U
BAT23 | Bâtiment administratif Ex Agilent grand | U_REGL_00097 | Absence d identification de l armoire électrique (numéro d armoire). | AME | ELEC | U222ELE | 10U | 375 691,00 | 2050-01-01 | 0 | 1 | 0 |  |  | BIOTECH_ULIS | BAT23Bâtiment administratif Ex Agilent grandU_REGL_00097Absence d identification de l armoire électrique (numéro d armoire).10U
BAT23 | Bâtiment administratif Ex Agilent grand | U_REGL_00098 | Partie supérieure mal obturée. | AME | ELEC | U222ELE | 10U | 375 683,00 | 2050-01-01 | 0 | 1 | 0 |  |  | BIOTECH_ULIS | BAT23Bâtiment administratif Ex Agilent grandU_REGL_00098Partie supérieure mal obturée.10U
BAT23 | Bâtiment administratif Ex Agilent grand | U_REGL_00099 | Obturateurs manquants (sous commande écran et goulotte). | AME | ELEC | U222ELE | 10U | 375 684,00 | 2050-01-01 | 0 | 1 | 0 |  |  | BIOTECH_ULIS | BAT23Bâtiment administratif Ex Agilent grandU_REGL_00099Obturateurs manquants (sous commande écran et goulotte).10U
BAT23 | Bâtiment administratif Ex Agilent grand | U_REGL_00100 | Absence de dispositif de coupure facilement accessible pour l armoire N2. | AME | ELEC | U222ELE | 10U | 375 685,00 | 2050-01-01 | 0 | 1 | 0 |  |  | BIOTECH_ULIS | BAT23Bâtiment administratif Ex Agilent grandU_REGL_00100Absence de dispositif de coupure facilement accessible pour l armoire N2.10U
BAT24 | Local centrale GE | U_REGL_00101 | L éclairage de sécurité d évacuation n est pas conforme. | AME | ELEC | U222ELE | 10U | 375 692,00 | 2050-01-01 | 0 | 1 | 0 |  |  | BIOMED_ULIS | BAT24Local centrale GEU_REGL_00101L éclairage de sécurité d évacuation n est pas conforme.10U
BAT24 | Local centrale GE | U_REGL_00102 | Présence de l armoire non réalisée. | AME | ELEC | U222ELE | 10U | 375 693,00 | 2050-01-01 | 0 | 1 | 0 |  |  | BIOMED_ULIS | BAT24Local centrale GEU_REGL_00102Présence de l armoire non réalisée.10U
BAT24 | Local centrale GE | U_REGL_00103 | Absence de dispositif de coupure facilement accessible. | AME | ELEC | U222ELE | 10U | 375 694,00 | 2050-01-01 | 0 | 1 | 0 |  |  | BIOMED_ULIS | BAT24Local centrale GEU_REGL_00103Absence de dispositif de coupure facilement accessible.10U
BAT24 | Local centrale GE | U_REGL_00104 | Identification incorrecte d un disjoncteur différentiel (coffret clim). | AME | ELEC | U222ELE | 10U | 375 695,00 | 2050-01-01 | 0 | 1 | 0 |  |  | BIOMED_ULIS | BAT24Local centrale GEU_REGL_00104Identification incorrecte d un disjoncteur différentiel (coffret clim).10U
BAT24 | Local centrale GE | U_REGL_00105 | Obturateur absent sur un plastron. | AME | ELEC | U222ELE | 10U | 375 696,00 | 2050-01-01 | 0 | 1 | 0 |  |  | BIOMED_ULIS | BAT24Local centrale GEU_REGL_00105Obturateur absent sur un plastron.10U
BAT24 | Local centrale GE | U_REGL_00106 | Le disjoncteur A.U est repris en amont de la coupure générale. | AME | ELEC | U222ELE | 10U | 375 697,00 | 2050-01-01 | 0 | 1 | 0 |  |  | BIOMED_ULIS | BAT24Local centrale GEU_REGL_00106Le disjoncteur A.U est repris en amont de la coupure générale.10U
BAT24 | Local centrale GE | U_REGL_00107 | Absence de raccordement de l arrêt d urgence Force (canalisation intérieur, près porte entrée). | AME | ELEC | U222ELE | 10U | 375 698,00 | 2050-01-01 | 0 | 1 | 0 |  |  | BIOMED_ULIS | BAT24Local centrale GEU_REGL_00107Absence de raccordement de l arrêt d urgence Force (canalisation intérieur, près porte entrée).10U
BAT24 | Local centrale GE | U_REGL_00108 | Liaison équipotentielle des conduites de gaz réaliser de section insuffisante. | AME | ELEC | U222ELE | 10U | 375 699,00 | 2050-01-01 | 0 | 1 | 0 |  |  | BIOMED_ULIS | BAT24Local centrale GEU_REGL_00108Liaison équipotentielle des conduites de gaz réaliser de section insuffisante.10U
BAT08 | Bâtiment 8 de production | U_REGL_00059 | La prise est installée dans le volume 1 (rince ?il, flexible d eau). | AME | ELEC | U222ELE | 10U | 375 644,00 | 2050-01-01 | 0 | 1 | 0 |  |  | BIOMED_ULIS | BAT08Bâtiment 8 de productionU_REGL_00059La prise est installée dans le volume 1 (rince ?il, flexible d eau).10U
BAT08RC67 | Supervision albumine/immunoglobulines | CURA206673 | Mise à disposition de 5 rouleaux de scotch type électricien | SER | AUTR | U200BATP | 14U |  | 401769 | 0 | 1 | 0 |  |  | BIOMED_ULIS | BAT08RC67Supervision albumine/immunoglobulinesCURA206673Mise à disposition de 5 rouleaux de scotch type électricien14U
UNFGFL03 | Hotte à flux laminaire Stéril BVH 72C2 (utilisé en HFLV) | CURA206687 | Réparation suite à panne | MC | DEF | U868 | 70U | 375 748,00 | 401769 | 0 | 1 | 0 |  |  | BIOTECH_ULIS | UNFGFL03Hotte à flux laminaire Stéril BVH 72C2 (utilisé en HFLV)CURA206687Réparation suite à panne70U
GAMC22 | Centrifugeuse n°2 gamma | CURA206689 | Défaut débit bas | MC | AR | U441 | 11U | 381 889,00 | 2050-01-01 | 0 | 1 | 0 |  |  | BIOMED_ULIS | GAMC22Centrifugeuse n°2 gammaCURA206689Défaut débit bas11U
ALBCP09 | Pompe lavage K7 UF albumine | CURA206692 | Défaut pompe | MC | AR | U440 | 11U | 379 593,00 | 2050-01-01 | 0 | 1 | 0 |  |  | BIOMED_ULIS | ALBCP09Pompe lavage K7 UF albumineCURA206692Défaut pompe11U
PLAR01 | Mélangeur fondoir plasma n°1 | CURA206718 | Fourniture d'un joint couvercle tremie | MC | AR | U410 | 11U | 408 924,00 | 2050-01-01 | 0 | 1 | 0 |  |  | BIOMED_ULIS | PLAR01Mélangeur fondoir plasma n°1CURA206718Fourniture d'un joint couvercle tremie11U
OPLETUV08 | Enceinte de stabilité | CURA206721 | Alarme GTC | MC | AR | U601OPL | 11U | 378 878,00 | 2050-01-01 | 0 | 1 | 0 |  |  | BIOMED_ULIS | OPLETUV08Enceinte de stabilitéCURA206721Alarme GTC11U
RW2R01 | Bassin de rétention S1-S2 Tropiques | CURA206725 | Alarme GTC | MC | AR | U235BATU | 11U | 402 850,00 | 2050-01-01 | 0 | 1 | 0 |  |  | BIOMED_ULIS | RW2R01Bassin de rétention S1-S2 TropiquesCURA206725Alarme GTC11U
AC07 | Air climatisé ateliers +4° gamma | CURA206777 | Détéction de fumée | MC | AR | U222AC | 11U | 378 015,00 | 401769 | 0 | 1 | 0 |  |  | BIOMED_ULIS | AC07Air climatisé ateliers +4° gammaCURA206777Détéction de fumée11U
NEP01ST01 | Station NEP décongélation | CURA206798 | Defaut conductivité nep | MC | AR | U236NEP | 11U | 419 011,00 | 2050-01-01 | 0 | 1 | 0 |  |  | BIOMED_ULIS | NEP01ST01Station NEP décongélationCURA206798Defaut conductivité nep11U
NEP01ST01 | Station NEP décongélation | CURA206801 | Defaut conductivité rinçage finale | CON | AR | U236NEP | 11U | 420 848,00 | 2050-01-01 | 0 | 1 | 0 |  |  | BIOMED_ULIS | NEP01ST01Station NEP décongélationCURA206801Defaut conductivité rinçage finale11U
ALBELEV01 | Bras manutention hydraulique R005 & R006 | CURA206826 | Mise en place d'une accroche murale pour manette de commandement | MC | BATI | U440 | 13U | 375 989,00 | 2050-01-01 | 0 | 1 | 0 |  |  | BIOMED_ULIS | ALBELEV01Bras manutention hydraulique R005 & R006CURA206826Mise en place d'une accroche murale pour manette de commandement13U
GAMELEV05 | Elevateur terres reacteur GAMR41 | CURA206826 | Mise en place d'une accroche murale pour manette de commandement | MC | BATI | U441 | 13U | 375 991,00 | 2050-01-01 | 0 | 1 | 0 |  |  | BIOMED_ULIS | GAMELEV05Elevateur terres reacteur GAMR41CURA206826Mise en place d'une accroche murale pour manette de commandement13U
GAMELEV06 | Elevateur terres reacteur GAMR42 | CURA206826 | Mise en place d'une accroche murale pour manette de commandement | MC | BATI | U441 | 13U | 375 992,00 | 2050-01-01 | 0 | 1 | 0 |  |  | BIOMED_ULIS | GAMELEV06Elevateur terres reacteur GAMR42CURA206826Mise en place d'une accroche murale pour manette de commandement13U
GAMELEV04 | Elevateur terres reacteur GAMR08 GAMR09 | CURA206826 | Mise en place d'une accroche murale pour manette de commandement | MC | BATI | U441 | 13U | 375 994,00 | 2050-01-01 | 0 | 1 | 0 |  |  | BIOMED_ULIS | GAMELEV04Elevateur terres reacteur GAMR08 GAMR09CURA206826Mise en place d'une accroche murale pour manette de commandement13U
ALBELEV02 | Bras de manutention R003 & R004 | CURA206826 | Mise en place d'une accroche murale pour manette de commandement | MC | BATI | U440 | 13U | 375 995,00 | 2050-01-01 | 0 | 1 | 0 |  |  | BIOMED_ULIS | ALBELEV02Bras de manutention R003 & R004CURA206826Mise en place d'une accroche murale pour manette de commandement13U
WWR02 | Cuve 15 000 litres effluents NEP | CURA206837 | Défaut niveau LSH04 | MC | AR | U235WW | 11U | 386 981,00 | 2050-01-01 | 0 | 1 | 0 |  |  | BIOMED_ULIS | WWR02Cuve 15 000 litres effluents NEPCURA206837Défaut niveau LSH0411U
EXMCBETUV08 | Etuve 404L 32,5°C | CURA206857 | Défaut température | MC | AR | U640MCB | 11U | 402 849,00 | 2050-01-01 | 0 | 1 | 0 |  |  | BIOMED_ULIS | EXMCBETUV08Etuve 404L 32,5°CCURA206857Défaut température11U
GAMCT22 | Réacteur uf gamma | CURA206917 | Fuite glycole | MC | AR | U441 | 11U | 407 927,00 | 2050-01-01 | 0 | 1 | 0 |  |  | BIOMED_ULIS | GAMCT22Réacteur uf gammaCURA206917Fuite glycole11U
PLAEQUIP | Equipements spécifiques plasma | CURA206955 | Fourniture rouleaux | MC | AR | U410 | 11U | 663 364,00 | 401769 | 0 | 1 | 0 |  |  | BIOMED_ULIS | PLAEQUIPEquipements spécifiques plasmaCURA206955Fourniture rouleaux11U
PLAOUT02 | Chariot de démontage des bols de centri. | CURA206956 | Ré intégration prod | CON | DEF | U410 | 11U | 380 716,00 | 2050-01-01 | 0 | 1 | 0 |  |  | BIOMED_ULIS | PLAOUT02Chariot de démontage des bols de centri.CURA206956Ré intégration prod11U
EXPW1 | Production eau purifiée 1 | CURA206964 | Défaut niveau réactifs | MC | AR | U222PW | 11U | 410 620,00 | 2050-01-01 | 0 | 1 | 0 |  |  | BIOMED_ULIS | EXPW1Production eau purifiée 1CURA206964Défaut niveau réactifs11U
WECP71 | Pompe renvoi filtrat UF albumine | CURA206967 | Niveau haut | MC | AR | U440 | 11U | 483 899,00 | 2050-01-01 | 0 | 1 | 0 |  |  | BIOMED_ULIS | WECP71Pompe renvoi filtrat UF albumineCURA206967Niveau haut11U
WECP71 | Pompe renvoi filtrat UF albumine | CURA206968 | Niveau haut | MC | AR | U440 | 11U | 380 474,00 | 2050-01-01 | 0 | 1 | 0 |  |  | BIOMED_ULIS | WECP71Pompe renvoi filtrat UF albumineCURA206968Niveau haut11U
NEP05ST05 | Station NEP laverie Albumine | CURA207030 | Capteur retour hors echelle | MC | AR | U236NEP | 11U | 384 885,00 | 2050-01-01 | 0 | 1 | 0 |  |  | BIOMED_ULIS | NEP05ST05Station NEP laverie AlbumineCURA207030Capteur retour hors echelle11U
ALBR006 | Réacteur n°6 fractionnement albumine | CURA207031 | Remplacement filtre event | MC | AR | U440 | 11U | 524 809,00 | 401769 | 0 | 1 | 0 |  |  | BIOMED_ULIS | ALBR006Réacteur n°6 fractionnement albumineCURA207031Remplacement filtre event11U
GAMR43 | Réacteur 15m3 n°43 | CURA207032 | RAZ peson | CON | AR | U441 | 11U | 608 558,00 | 401769 | 0 | 1 | 0 |  |  | BIOMED_ULIS | GAMR43Réacteur 15m3 n°43CURA207032RAZ peson11U
BAT11MGP | Bâtiment 11 partie chambres froides | CURA207035 | Dépanage électrique FC DECONGELATION | MC | AR | U235BATL | 10U | 376 464,00 | 401769 | 0 | 1 | 0 |  |  | BIOMED_ULIS | BAT11MGPBâtiment 11 partie chambres froidesCURA207035Dépanage électrique FC DECONGELATION10U
GAMC22 | Centrifugeuse n°2 gamma | CURA207057 | Defaut niveau calo | CON | AR | U441 | 11U | 500 103,00 | 2050-01-01 | 0 | 1 | 0 |  |  | BIOMED_ULIS | GAMC22Centrifugeuse n°2 gammaCURA207057Defaut niveau calo11U
LPRDIL02 | Diluteur Hamilton n° ML600JF9162 | U_METR000026 | Vérification PERIODIQUE labo extérieur | MPS | METR | U440COM | 24U | 561 867,00 | 2049-08-08 | 0 | 1 | 0 |  |  | BIOMED_ULIS | LPRDIL02Diluteur Hamilton n° ML600JF9162U_METR000026Vérification PERIODIQUE labo extérieur24U
LPRDIL02 | Diluteur Hamilton n° ML600JF9162 | U_METROLOGIE 26 | Vérification CURATIVE labo extérieur | MC | METR | U440COM | 24U | 376 551,00 | 2050-01-01 | 0 | 1 | 0 |  |  | BIOMED_ULIS | LPRDIL02Diluteur Hamilton n° ML600JF9162U_METROLOGIE 26Vérification CURATIVE labo extérieur24U
RF52RHC02 | Compresseur n°2 CO2 | U_CURA073393 | Révision compresseur | MPC | AR | U222RF | 10U | 376 491,00 | 2050-01-01 | 0 | 1 | 0 |  |  | BIOMED_ULIS | RF52RHC02Compresseur n°2 CO2U_CURA073393Révision compresseur10U
NEP04ST04 | Station NEP réacteurs + UF Albumine | CURA207133 | Defaut controle conductivité | MC | AR | U236NEP | 11U | 382 197,00 | 2050-01-01 | 0 | 1 | 0 |  |  | BIOMED_ULIS | NEP04ST04Station NEP réacteurs + UF AlbumineCURA207133Defaut controle conductivité11U
GAMFP01 | Filtre presse gamma | CURA207151 | Défaut capteur purge | MC | AR | U441 | 11U | 433 827,00 | 2050-01-01 | 0 | 1 | 0 |  |  | BIOMED_ULIS | GAMFP01Filtre presse gammaCURA207151Défaut capteur purge11U
PE10 | Stockage et distribution éthanol | CURA207152 | Niveau haut regard eaux polluées | MC | AR | U236PE | 11U | 388 545,00 | 2050-01-01 | 0 | 1 | 0 |  |  | BIOMED_ULIS | PE10Stockage et distribution éthanolCURA207152Niveau haut regard eaux polluées11U
MGPCEL05 | Chariot élévateur R14 | U_CONT000032 | Visite réglementaire | MPS | REGL | U406 | 15U | 632 326,00 | 2025-03-21 | 3 | 1 | 0 | 26 | 1 | BIOMED_ULIS | MGPCEL05Chariot élévateur R14U_CONT000032Visite réglementaire15U26
MGPCEL05 | Chariot élévateur R14 | U_CONTROLES | Travaux remise en état suite vérification réglementaire | MC | REGL | U406 | 15U | 621 912,00 | 401769 | 0 | 1 | 0 |  |  | BIOMED_ULIS | MGPCEL05Chariot élévateur R14U_CONTROLESTravaux remise en état suite vérification réglementaire15U
MGPCEL05 | Chariot élévateur R14 | U_LEVA000019 | Maintenance chariot élévateur | MPS | MECA | U406 | 15U | 632 386,00 | 2025-04-20 | 3 | 1 | 0 | 26 | 1 | BIOMED_ULIS | MGPCEL05Chariot élévateur R14U_LEVA000019Maintenance chariot élévateur15U26
LPLCMT89 | Thermomètre ECOSCAN TEMP 6 | U_METR000012 | Vérification PERIODIQUE température | MPS | METR | U602LPL | 23U | 628 720,00 | 2025-02-06 | 3 | 1 | 0 | 52 | 1 | BIOMED_ULIS | LPLCMT89Thermomètre ECOSCAN TEMP 6U_METR000012Vérification PERIODIQUE température23U52
LPLCMT89 | Thermomètre ECOSCAN TEMP 6 | U_METROLOGIE 12 | Vérification CURATIVE température | MC | METR | U602LPL | 23U | 376 613,00 | 2050-01-01 | 0 | 1 | 0 |  |  | BIOMED_ULIS | LPLCMT89Thermomètre ECOSCAN TEMP 6U_METROLOGIE 12Vérification CURATIVE température23U
QCTSUR04 | Chaine UPLC WATERS ensemble de 7 modules | U_LABORATOIRE 02 | Intervention CURATIVE prestataire externe | MPS | DEF | U855 | 70U | 574 951,00 | 401769 | 0 | 1 | 0 |  |  | BIOTECH_ULIS | QCTSUR04Chaine UPLC WATERS ensemble de 7 modulesU_LABORATOIRE 02Intervention CURATIVE prestataire externe70U
EXOPLETUV17 | Enceinte climatique SECASI n° *012570010 | CURA207201 | Alarme GTC | MC | AR | U601OPL | 11U | 376 962,00 | 401769 | 0 | 1 | 0 |  |  | BIOMED_ULIS | EXOPLETUV17Enceinte climatique SECASI n° *012570010CURA207201Alarme GTC11U
NEP07ST07 | Station NEP laverie Gamma | CURA207209 | Défaut poids max | MC | AR | U236NEP | 11U | 376 836,00 | 401769 | 0 | 1 | 0 |  |  | BIOMED_ULIS | NEP07ST07Station NEP laverie GammaCURA207209Défaut poids max11U
GAMC22 | Centrifugeuse n°2 gamma | CURA207212 | Défaut température GW2CMT04 | MC | AR | U441 | 11U | 418 782,00 | 2050-01-01 | 0 | 1 | 0 |  |  | BIOMED_ULIS | GAMC22Centrifugeuse n°2 gammaCURA207212Défaut température GW2CMT0411U
WE10R010 | Cuve de stockage 140 m3 surnageant éthan | CURA207217 | Alarme GTC | MC | AR | U236PE | 11U | 606 843,00 | 401769 | 0 | 1 | 0 |  |  | BIOMED_ULIS | WE10R010Cuve de stockage 140 m3 surnageant éthanCURA207217Alarme GTC11U
ADER143_070 | Cuve de Stockage | CURA207219 | Defaut variation de poids | MC | AR | U421DEAE | 11U | 380 868,00 | 2050-01-01 | 0 | 1 | 0 |  |  | BIOMED_ULIS | ADER143_070Cuve de StockageCURA207219Defaut variation de poids11U
NEP06CP01 | Pompe aller station n°6 NEP | CURA207221 | Défaut pompe | MC | AR | U236NEP | 11U | 396 640,00 | 2050-01-01 | 0 | 1 | 0 |  |  | BIOMED_ULIS | NEP06CP01Pompe aller station n°6 NEPCURA207221Défaut pompe11U
WFISBD314 | Sous boucle de distibution Alfalastin1 | CURA207245 | Temperature distrib instable | MC | AR | U236WFI | 11U | 394 043,00 | 2050-01-01 | 0 | 1 | 0 |  |  | BIOMED_ULIS | WFISBD314Sous boucle de distibution Alfalastin1CURA207245Temperature distrib instable11U
GAMFP01 | Filtre presse gamma | CURA207262 | Defaut pression | MC | AR | U441 | 11U | 408 440,00 | 2050-01-01 | 0 | 1 | 0 |  |  | BIOMED_ULIS | GAMFP01Filtre presse gammaCURA207262Defaut pression11U
BAT11PT14 | Porte coulisante MGGCF08 | CURA207268 | Demande de réparation de la porte | MC | BATI | U168 | 13U |  | 401769 | 0 | 1 | 0 |  |  | BIOMED_ULIS | BAT11PT14Porte coulisante MGGCF08CURA207268Demande de réparation de la porte13U
BAT08 | Bâtiment 8 de production | CURA207321 | Micro coupure electique | MC | AR | U200BATP | 11U | 525 272,00 | 401769 | 0 | 1 | 0 |  |  | BIOMED_ULIS | BAT08Bâtiment 8 de productionCURA207321Micro coupure electique11U
CQBSOR03 | Hotte Chimique Erlab n° 25796-1601 | U_CURA080521 | Installation + mise en service par Erlab | MPS | AR | U633 | 10U | 376 815,00 | 2050-01-01 | 0 | 1 | 0 |  |  | BIOTECH_ULIS | CQBSOR03Hotte Chimique Erlab n° 25796-1601U_CURA080521Installation + mise en service par Erlab10U
CQBSOR03 | Hotte Chimique Erlab n° 25796-1601 | U_CLIM000136 | Maintenance sorbonne | MPS | AR | U633 | 71U | 433 270,00 | 2020-03-29 | 3 | 1 | 0 | 365 | 0 | BIOTECH_ULIS | CQBSOR03Hotte Chimique Erlab n° 25796-1601U_CLIM000136Maintenance sorbonne71U365
EXDWSBD01 | Réseau distribution eau de ville PW | U_EAUX000052 | Désinfection réseau e.v. alimentation PW AP | MPS | FLDT | U222DW | 11U | 572 641,00 | 2023-12-30 | 3 | 1 | 0 | 365 | 0 | BIOMED_ULIS | EXDWSBD01Réseau distribution eau de ville PWU_EAUX000052Désinfection réseau e.v. alimentation PW AP11U365
EXDWSBD02 | Réseau distribution eau de ville PW | U_EAUX000052 | Désinfection réseau e.v. alimentation PW AP | MPS | DEF | U222DW | 11U | 572 642,00 | 2023-12-30 | 3 | 1 | 0 | 365 | 0 | BIOMED_ULIS | EXDWSBD02Réseau distribution eau de ville PWU_EAUX000052Désinfection réseau e.v. alimentation PW AP11U365
EPL2CMW17 | Masse autocontrôle de 10kg ZA41B | U_METR000032 | Vérif. périodique masse autocontrôle | MPS | METR | U406 | 11U | 627 739,00 | 2025-02-03 | 3 | 1 | 0 | 52 | 1 | BIOMED_ULIS | EPL2CMW17Masse autocontrôle de 10kg ZA41BU_METR000032Vérif. périodique masse autocontrôle11U52
WFISBD314 | Sous boucle de distibution Alfalastin1 | CURA207424 | Défaut grave | MC | AR | U236WFI | 11U | 647 986,00 | 401769 | 0 | 1 | 0 |  |  | BIOMED_ULIS | WFISBD314Sous boucle de distibution Alfalastin1CURA207424Défaut grave11U
WFISBD310 | Système stockage WFI ADEAE | CURA207425 | Défaut communication | MC | AR | U236WFI | 11U | 409 365,00 | 2050-01-01 | 0 | 1 | 0 |  |  | BIOMED_ULIS | WFISBD310Système stockage WFI ADEAECURA207425Défaut communication11U
NEP05ST05 | Station NEP laverie Albumine | CURA207428 | Défaut contrôle débit | MC | AR | U236NEP | 11U | 455 796,00 | 2050-01-01 | 0 | 1 | 0 |  |  | BIOMED_ULIS | NEP05ST05Station NEP laverie AlbumineCURA207428Défaut contrôle débit11U
ALBFP05 | Filtre presse temps IV | CURA207436 | Défaut purges | MC | AR | U440 | 11U | 401 959,00 | 2050-01-01 | 0 | 1 | 0 |  |  | BIOMED_ULIS | ALBFP05Filtre presse temps IVCURA207436Défaut purges11U
EPL2CMW17 | Masse autocontrôle de 10kg ZA41B | U_METROLOGIE-U 32 | Verification CURATIVE masse autocontrole UTC | MC | METR | U406 | 11U | 376 987,00 | 401769 | 0 | 1 | 0 |  |  | BIOMED_ULIS | EPL2CMW17Masse autocontrôle de 10kg ZA41BU_METROLOGIE-U 32Verification CURATIVE masse autocontrole UTC11U
GAMPAL06 | Palan sur monorail centri. gamma | CURA207481 | Dysfonctionnement palan | MC | AR | U440LEV | 11U | 633 503,00 | 401769 | 0 | 1 | 0 |  |  | BIOMED_ULIS | GAMPAL06Palan sur monorail centri. gammaCURA207481Dysfonctionnement palan11U
EXMCBCMCT64 | Chronomètre incubation géloses n°31 | U_METR000005 | Vérification PERIODIQUE temps | MPS | METR | U640MCB | 21U | 469 807,00 | 2021-03-11 | 3 | 1 | 0 | 52 | 1 | BIOMED_ULIS | EXMCBCMCT64Chronomètre incubation géloses n°31U_METR000005Vérification PERIODIQUE temps21U52
EXMCBCMCT64 | Chronomètre incubation géloses n°31 | U_METROLOGIE 05 | Vérification CURATIVE temps | MC | METR | U640MCB | 21U | 377 734,00 | 2050-01-01 | 0 | 1 | 0 |  |  | BIOMED_ULIS | EXMCBCMCT64Chronomètre incubation géloses n°31U_METROLOGIE 05Vérification CURATIVE temps21U
EXMCBCMCT65 | Chronomètre incubation géloses n°32 | U_METROLOGIE 05 | Vérification CURATIVE temps | MC | METR | U640MCB | 21U | 377 735,00 | 2050-01-01 | 0 | 1 | 0 |  |  | BIOMED_ULIS | EXMCBCMCT65Chronomètre incubation géloses n°32U_METROLOGIE 05Vérification CURATIVE temps21U
EXMCBCMCT65 | Chronomètre incubation géloses n°32 | U_METR000005 | Vérification PERIODIQUE temps | MPS | METR | U640MCB | 21U | 580 123,00 | 2049-03-07 | 0 | 1 | 0 |  |  | BIOMED_ULIS | EXMCBCMCT65Chronomètre incubation géloses n°32U_METR000005Vérification PERIODIQUE temps21U
EXMCBCMCT66 | Chronomètre incubation géloses n°33 | U_METR000005 | Vérification PERIODIQUE temps | MPS | METR | U640MCB | 21U | 501 889,00 | 2022-03-10 | 3 | 1 | 0 | 52 | 1 | BIOMED_ULIS | EXMCBCMCT66Chronomètre incubation géloses n°33U_METR000005Vérification PERIODIQUE temps21U52
EXMCBCMCT66 | Chronomètre incubation géloses n°33 | U_METROLOGIE 05 | Vérification CURATIVE temps | MC | METR | U640MCB | 21U | 377 737,00 | 2050-01-01 | 0 | 1 | 0 |  |  | BIOMED_ULIS | EXMCBCMCT66Chronomètre incubation géloses n°33U_METROLOGIE 05Vérification CURATIVE temps21U
EXMCBCMCT67 | Chronomètre incubation géloses n°34 | U_METR000005 | Vérification PERIODIQUE temps | MPS | METR | U640MCB | 21U | 469 810,00 | 2021-03-11 | 3 | 1 | 0 | 52 | 1 | BIOMED_ULIS | EXMCBCMCT67Chronomètre incubation géloses n°34U_METR000005Vérification PERIODIQUE temps21U52
EXMCBCMCT67 | Chronomètre incubation géloses n°34 | U_METROLOGIE 05 | Vérification CURATIVE temps | MC | METR | U640MCB | 21U | 377 738,00 | 2050-01-01 | 0 | 1 | 0 |  |  | BIOMED_ULIS | EXMCBCMCT67Chronomètre incubation géloses n°34U_METROLOGIE 05Vérification CURATIVE temps21U
EXMCBCMCT68 | Chronomètre incubation géloses n°35 | U_METR000005 | Vérification PERIODIQUE temps | MPS | METR | U640MCB | 21U | 501 890,00 | 2022-03-10 | 3 | 1 | 0 | 52 | 1 | BIOMED_ULIS | EXMCBCMCT68Chronomètre incubation géloses n°35U_METR000005Vérification PERIODIQUE temps21U52
EXMCBCMCT68 | Chronomètre incubation géloses n°35 | U_METROLOGIE 05 | Vérification CURATIVE temps | MC | METR | U640MCB | 21U | 377 739,00 | 2050-01-01 | 0 | 1 | 0 |  |  | BIOMED_ULIS | EXMCBCMCT68Chronomètre incubation géloses n°35U_METROLOGIE 05Vérification CURATIVE temps21U
EXMCBCMCT69 | Chronomètre incubation géloses n°36 | U_METR000005 | Vérification PERIODIQUE temps | MPS | METR | U640MCB | 21U | 501 891,00 | 2022-03-10 | 3 | 1 | 0 | 52 | 1 | BIOMED_ULIS | EXMCBCMCT69Chronomètre incubation géloses n°36U_METR000005Vérification PERIODIQUE temps21U52
EXMCBCMCT69 | Chronomètre incubation géloses n°36 | U_METROLOGIE 05 | Vérification CURATIVE temps | MC | METR | U640MCB | 21U | 377 740,00 | 2050-01-01 | 0 | 1 | 0 |  |  | BIOMED_ULIS | EXMCBCMCT69Chronomètre incubation géloses n°36U_METROLOGIE 05Vérification CURATIVE temps21U
EXMCBCMCT70 | Chronomètre incubation géloses n°37 | U_METR000005 | Vérification PERIODIQUE temps | MPS | METR | U640MCB | 21U | 403 424,00 | 2049-03-14 | 0 | 1 | 0 |  |  | BIOMED_ULIS | EXMCBCMCT70Chronomètre incubation géloses n°37U_METR000005Vérification PERIODIQUE temps21U
EXMCBCMCT70 | Chronomètre incubation géloses n°37 | U_METROLOGIE 05 | Vérification CURATIVE temps | MC | METR | U640MCB | 21U | 377 741,00 | 2050-01-01 | 0 | 1 | 0 |  |  | BIOMED_ULIS | EXMCBCMCT70Chronomètre incubation géloses n°37U_METROLOGIE 05Vérification CURATIVE temps21U
EXMCBCMCT71 | Chronomètre incubation géloses n°38 | U_METR000005 | Vérification PERIODIQUE temps | MPS | METR | U640MCB | 21U | 501 892,00 | 2022-03-10 | 3 | 1 | 0 | 52 | 1 | BIOMED_ULIS | EXMCBCMCT71Chronomètre incubation géloses n°38U_METR000005Vérification PERIODIQUE temps21U52
EXMCBCMCT71 | Chronomètre incubation géloses n°38 | U_METROLOGIE 05 | Vérification CURATIVE temps | MC | METR | U640MCB | 21U | 377 742,00 | 2050-01-01 | 0 | 1 | 0 |  |  | BIOMED_ULIS | EXMCBCMCT71Chronomètre incubation géloses n°38U_METROLOGIE 05Vérification CURATIVE temps21U
EXMCBCMCT72 | Chronomètre incubation géloses n°39 | U_METR000005 | Vérification PERIODIQUE temps | MPS | METR | U640MCB | 21U | 403 426,00 | 2019-03-14 | 3 | 1 | 0 | 52 | 1 | BIOMED_ULIS | EXMCBCMCT72Chronomètre incubation géloses n°39U_METR000005Vérification PERIODIQUE temps21U52
EXMCBCMCT72 | Chronomètre incubation géloses n°39 | U_METROLOGIE 05 | Vérification CURATIVE temps | MC | METR | U640MCB | 21U | 377 743,00 | 2050-01-01 | 0 | 1 | 0 |  |  | BIOMED_ULIS | EXMCBCMCT72Chronomètre incubation géloses n°39U_METROLOGIE 05Vérification CURATIVE temps21U
EXMCBCMCT73 | Chronomètre incubation géloses n°40 | U_METR000005 | Vérification PERIODIQUE temps | MPS | METR | U640MCB | 21U | 501 893,00 | 2022-03-10 | 3 | 1 | 0 | 52 | 1 | BIOMED_ULIS | EXMCBCMCT73Chronomètre incubation géloses n°40U_METR000005Vérification PERIODIQUE temps21U52
EXMCBCMCT73 | Chronomètre incubation géloses n°40 | U_METROLOGIE 05 | Vérification CURATIVE temps | MC | METR | U640MCB | 21U | 377 745,00 | 2050-01-01 | 0 | 1 | 0 |  |  | BIOMED_ULIS | EXMCBCMCT73Chronomètre incubation géloses n°40U_METROLOGIE 05Vérification CURATIVE temps21U
EXMCBCMCT74 | Chronomètre incubation géloses n°41 | U_METR000005 | Vérification PERIODIQUE temps | MPS | METR | U640MCB | 21U | 501 894,00 | 2022-03-10 | 3 | 1 | 0 | 52 | 1 | BIOMED_ULIS | EXMCBCMCT74Chronomètre incubation géloses n°41U_METR000005Vérification PERIODIQUE temps21U52
EXMCBCMCT74 | Chronomètre incubation géloses n°41 | U_METROLOGIE 05 | Vérification CURATIVE temps | MC | METR | U640MCB | 21U | 377 746,00 | 2050-01-01 | 0 | 1 | 0 |  |  | BIOMED_ULIS | EXMCBCMCT74Chronomètre incubation géloses n°41U_METROLOGIE 05Vérification CURATIVE temps21U
EXMCBCMCT75 | Chronomètre incubation géloses n°42 | U_METR000005 | Vérification PERIODIQUE temps | MPS | METR | U640MCB | 21U | 580 124,00 | 2049-03-07 | 0 | 1 | 0 |  |  | BIOMED_ULIS | EXMCBCMCT75Chronomètre incubation géloses n°42U_METR000005Vérification PERIODIQUE temps21U
EXMCBCMCT75 | Chronomètre incubation géloses n°42 | U_METROLOGIE 05 | Vérification CURATIVE temps | MC | METR | U640MCB | 21U | 377 747,00 | 2050-01-01 | 0 | 1 | 0 |  |  | BIOMED_ULIS | EXMCBCMCT75Chronomètre incubation géloses n°42U_METROLOGIE 05Vérification CURATIVE temps21U
EXMCBCMCT76 | Chronomètre incubation géloses n°43 | U_METR000005 | Vérification PERIODIQUE temps | MPS | METR | U640MCB | 21U | 580 125,00 | 2049-03-07 | 0 | 1 | 0 |  |  | BIOMED_ULIS | EXMCBCMCT76Chronomètre incubation géloses n°43U_METR000005Vérification PERIODIQUE temps21U
EXMCBCMCT76 | Chronomètre incubation géloses n°43 | U_METROLOGIE 05 | Vérification CURATIVE temps | MC | METR | U640MCB | 21U | 377 748,00 | 2050-01-01 | 0 | 1 | 0 |  |  | BIOMED_ULIS | EXMCBCMCT76Chronomètre incubation géloses n°43U_METROLOGIE 05Vérification CURATIVE temps21U
EXMCBCMCT77 | Chronomètre incubation géloses n°44 | U_METR000005 | Vérification PERIODIQUE temps | MPS | METR | U640MCB | 21U | 501 897,00 | 2022-03-10 | 3 | 1 | 0 | 52 | 1 | BIOMED_ULIS | EXMCBCMCT77Chronomètre incubation géloses n°44U_METR000005Vérification PERIODIQUE temps21U52
EXMCBCMCT77 | Chronomètre incubation géloses n°44 | U_METROLOGIE 05 | Vérification CURATIVE temps | MC | METR | U640MCB | 21U | 377 749,00 | 2050-01-01 | 0 | 1 | 0 |  |  | BIOMED_ULIS | EXMCBCMCT77Chronomètre incubation géloses n°44U_METROLOGIE 05Vérification CURATIVE temps21U
EXMCBCMCT78 | Chronomètre incubation géloses n°45 | U_METR000005 | Vérification PERIODIQUE temps | MPS | METR | U640MCB | 21U | 501 898,00 | 2022-03-10 | 3 | 1 | 0 | 52 | 1 | BIOMED_ULIS | EXMCBCMCT78Chronomètre incubation géloses n°45U_METR000005Vérification PERIODIQUE temps21U52
EXMCBCMCT78 | Chronomètre incubation géloses n°45 | U_METROLOGIE 05 | Vérification CURATIVE temps | MC | METR | U640MCB | 21U | 377 750,00 | 2050-01-01 | 0 | 1 | 0 |  |  | BIOMED_ULIS | EXMCBCMCT78Chronomètre incubation géloses n°45U_METROLOGIE 05Vérification CURATIVE temps21U
EXMCBCMCT79 | Chronomètre incubation géloses n°46 | U_METR000005 | Vérification PERIODIQUE temps | MPS | METR | U640MCB | 21U | 580 126,00 | 2049-03-07 | 0 | 1 | 0 |  |  | BIOMED_ULIS | EXMCBCMCT79Chronomètre incubation géloses n°46U_METR000005Vérification PERIODIQUE temps21U
EXMCBCMCT80 | Chronomètre incubation géloses n°47 | U_METR000005 | Vérification PERIODIQUE temps | MPS | METR | U640MCB | 21U | 580 127,00 | 2049-03-07 | 0 | 1 | 0 |  |  | BIOMED_ULIS | EXMCBCMCT80Chronomètre incubation géloses n°47U_METR000005Vérification PERIODIQUE temps21U
EXMCBCMCT81 | Chronomètre incubation géloses n°48 | U_METR000005 | Vérification PERIODIQUE temps | MPS | METR | U640MCB | 21U | 580 128,00 | 2049-03-07 | 0 | 1 | 0 |  |  | BIOMED_ULIS | EXMCBCMCT81Chronomètre incubation géloses n°48U_METR000005Vérification PERIODIQUE temps21U
EXMCBCMCT82 | Chronomètre incubation géloses n°49 | U_METR000005 | Vérification PERIODIQUE temps | MPS | METR | U640MCB | 21U | 580 129,00 | 2049-03-07 | 0 | 1 | 0 |  |  | BIOMED_ULIS | EXMCBCMCT82Chronomètre incubation géloses n°49U_METR000005Vérification PERIODIQUE temps21U
EXMCBCMCT82 | Chronomètre incubation géloses n°49 | U_METROLOGIE 05 | Vérification CURATIVE temps | MC | METR | U640MCB | 21U | 377 754,00 | 2050-01-01 | 0 | 1 | 0 |  |  | BIOMED_ULIS | EXMCBCMCT82Chronomètre incubation géloses n°49U_METROLOGIE 05Vérification CURATIVE temps21U
EXMCBCMCT81 | Chronomètre incubation géloses n°48 | U_METROLOGIE 05 | Vérification CURATIVE temps | MC | METR | U640MCB | 21U | 377 753,00 | 2050-01-01 | 0 | 1 | 0 |  |  | BIOMED_ULIS | EXMCBCMCT81Chronomètre incubation géloses n°48U_METROLOGIE 05Vérification CURATIVE temps21U
EXMCBCMCT80 | Chronomètre incubation géloses n°47 | U_METROLOGIE 05 | Vérification CURATIVE temps | MC | METR | U640MCB | 21U | 377 752,00 | 2050-01-01 | 0 | 1 | 0 |  |  | BIOMED_ULIS | EXMCBCMCT80Chronomètre incubation géloses n°47U_METROLOGIE 05Vérification CURATIVE temps21U
EXMCBCMCT79 | Chronomètre incubation géloses n°46 | U_METROLOGIE 05 | Vérification CURATIVE temps | MC | METR | U640MCB | 21U | 377 751,00 | 2050-01-01 | 0 | 1 | 0 |  |  | BIOMED_ULIS | EXMCBCMCT79Chronomètre incubation géloses n°46U_METROLOGIE 05Vérification CURATIVE temps21U
EXMCBCMCT83 | Chronomètre incubation géloses n°50 | U_METR000005 | Vérification PERIODIQUE temps | MPS | METR | U640MCB | 21U | 501 906,00 | 2022-03-10 | 3 | 1 | 0 | 52 | 1 | BIOMED_ULIS | EXMCBCMCT83Chronomètre incubation géloses n°50U_METR000005Vérification PERIODIQUE temps21U52
EXMCBCMCT83 | Chronomètre incubation géloses n°50 | U_METROLOGIE 05 | Vérification CURATIVE temps | MC | METR | U640MCB | 21U | 377 755,00 | 2050-01-01 | 0 | 1 | 0 |  |  | BIOMED_ULIS | EXMCBCMCT83Chronomètre incubation géloses n°50U_METROLOGIE 05Vérification CURATIVE temps21U
EXMCBCMCT84 | Chronomètre incubation géloses n°51 | U_METR000005 | Vérification PERIODIQUE temps | MPS | METR | U640MCB | 21U | 403 438,00 | 2049-03-14 | 0 | 1 | 0 |  |  | BIOMED_ULIS | EXMCBCMCT84Chronomètre incubation géloses n°51U_METR000005Vérification PERIODIQUE temps21U
EXMCBCMCT84 | Chronomètre incubation géloses n°51 | U_METROLOGIE 05 | Vérification CURATIVE temps | MC | METR | U640MCB | 21U | 377 756,00 | 2050-01-01 | 0 | 1 | 0 |  |  | BIOMED_ULIS | EXMCBCMCT84Chronomètre incubation géloses n°51U_METROLOGIE 05Vérification CURATIVE temps21U
EXMCBCMCT85 | Chronomètre incubation géloses n°52 | U_METR000005 | Vérification PERIODIQUE temps | MPS | METR | U640MCB | 21U | 501 907,00 | 2022-03-10 | 3 | 1 | 0 | 52 | 1 | BIOMED_ULIS | EXMCBCMCT85Chronomètre incubation géloses n°52U_METR000005Vérification PERIODIQUE temps21U52
EXMCBCMCT85 | Chronomètre incubation géloses n°52 | U_METROLOGIE 05 | Vérification CURATIVE temps | MC | METR | U640MCB | 21U | 377 757,00 | 2050-01-01 | 0 | 1 | 0 |  |  | BIOMED_ULIS | EXMCBCMCT85Chronomètre incubation géloses n°52U_METROLOGIE 05Vérification CURATIVE temps21U
EXMCBCMCT86 | Chronomètre incubation géloses n°53 | U_METR000005 | Vérification PERIODIQUE temps | MPS | METR | U640MCB | 21U | 580 130,00 | 2049-03-07 | 0 | 1 | 0 |  |  | BIOMED_ULIS | EXMCBCMCT86Chronomètre incubation géloses n°53U_METR000005Vérification PERIODIQUE temps21U
EXMCBCMCT86 | Chronomètre incubation géloses n°53 | U_METROLOGIE 05 | Vérification CURATIVE temps | MC | METR | U640MCB | 21U | 377 758,00 | 2050-01-01 | 0 | 1 | 0 |  |  | BIOMED_ULIS | EXMCBCMCT86Chronomètre incubation géloses n°53U_METROLOGIE 05Vérification CURATIVE temps21U
EXMCBCMCT87 | Chronomètre incubation géloses n°54 | U_METR000005 | Vérification PERIODIQUE temps | MPS | METR | U640MCB | 21U | 501 909,00 | 2022-03-10 | 3 | 1 | 0 | 52 | 1 | BIOMED_ULIS | EXMCBCMCT87Chronomètre incubation géloses n°54U_METR000005Vérification PERIODIQUE temps21U52
EXMCBCMCT87 | Chronomètre incubation géloses n°54 | U_METROLOGIE 05 | Vérification CURATIVE temps | MC | METR | U640MCB | 21U | 377 759,00 | 2050-01-01 | 0 | 1 | 0 |  |  | BIOMED_ULIS | EXMCBCMCT87Chronomètre incubation géloses n°54U_METROLOGIE 05Vérification CURATIVE temps21U
EXMCBCMCT88 | Chronomètre incubation géloses n°55 | U_METR000005 | Vérification PERIODIQUE temps | MPS | METR | U640MCB | 21U | 580 131,00 | 2049-03-07 | 0 | 1 | 0 |  |  | BIOMED_ULIS | EXMCBCMCT88Chronomètre incubation géloses n°55U_METR000005Vérification PERIODIQUE temps21U
EXMCBCMCT88 | Chronomètre incubation géloses n°55 | U_METROLOGIE 05 | Vérification CURATIVE temps | MC | METR | U640MCB | 21U | 377 760,00 | 2050-01-01 | 0 | 1 | 0 |  |  | BIOMED_ULIS | EXMCBCMCT88Chronomètre incubation géloses n°55U_METROLOGIE 05Vérification CURATIVE temps21U
EXMCBCMCT89 | Chronomètre incubation géloses n°56 | U_METR000005 | Vérification PERIODIQUE temps | MPS | METR | U640MCB | 21U | 580 132,00 | 2049-03-07 | 0 | 1 | 0 |  |  | BIOMED_ULIS | EXMCBCMCT89Chronomètre incubation géloses n°56U_METR000005Vérification PERIODIQUE temps21U
EXMCBCMCT89 | Chronomètre incubation géloses n°56 | U_METROLOGIE 05 | Vérification CURATIVE temps | MC | METR | U640MCB | 21U | 377 761,00 | 2050-01-01 | 0 | 1 | 0 |  |  | BIOMED_ULIS | EXMCBCMCT89Chronomètre incubation géloses n°56U_METROLOGIE 05Vérification CURATIVE temps21U
EXMCBCMCT90 | Chronomètre incubation géloses n°57 | U_METR000005 | Vérification PERIODIQUE temps | MPS | METR | U640MCB | 21U | 580 133,00 | 2049-03-07 | 0 | 1 | 0 |  |  | BIOMED_ULIS | EXMCBCMCT90Chronomètre incubation géloses n°57U_METR000005Vérification PERIODIQUE temps21U
EXMCBCMCT90 | Chronomètre incubation géloses n°57 | U_METROLOGIE 05 | Vérification CURATIVE temps | MC | METR | U640MCB | 21U | 377 762,00 | 2050-01-01 | 0 | 1 | 0 |  |  | BIOMED_ULIS | EXMCBCMCT90Chronomètre incubation géloses n°57U_METROLOGIE 05Vérification CURATIVE temps21U
EXMCBCMCT91 | Chronomètre incubation géloses n°58 | U_METR000005 | Vérification PERIODIQUE temps | MPS | METR | U640MCB | 21U | 469 831,00 | 2021-03-11 | 3 | 1 | 0 | 52 | 1 | BIOMED_ULIS | EXMCBCMCT91Chronomètre incubation géloses n°58U_METR000005Vérification PERIODIQUE temps21U52
EXMCBCMCT91 | Chronomètre incubation géloses n°58 | U_METROLOGIE 05 | Vérification CURATIVE temps | MC | METR | U640MCB | 21U | 377 763,00 | 2050-01-01 | 0 | 1 | 0 |  |  | BIOMED_ULIS | EXMCBCMCT91Chronomètre incubation géloses n°58U_METROLOGIE 05Vérification CURATIVE temps21U
EXMCBCMCT92 | Chronomètre incubation géloses n°59 | U_METR000005 | Vérification PERIODIQUE temps | MPS | METR | U640MCB | 21U | 580 134,00 | 2049-03-07 | 0 | 1 | 0 |  |  | BIOMED_ULIS | EXMCBCMCT92Chronomètre incubation géloses n°59U_METR000005Vérification PERIODIQUE temps21U
EXMCBCMCT92 | Chronomètre incubation géloses n°59 | U_METROLOGIE 05 | Vérification CURATIVE temps | MC | METR | U640MCB | 21U | 377 764,00 | 2050-01-01 | 0 | 1 | 0 |  |  | BIOMED_ULIS | EXMCBCMCT92Chronomètre incubation géloses n°59U_METROLOGIE 05Vérification CURATIVE temps21U
EXMCBCMCT93 | Chronomètre incubation géloses n°60 | U_METR000005 | Vérification PERIODIQUE temps | MPS | METR | U640MCB | 21U | 580 135,00 | 2049-03-07 | 0 | 1 | 0 |  |  | BIOMED_ULIS | EXMCBCMCT93Chronomètre incubation géloses n°60U_METR000005Vérification PERIODIQUE temps21U
EXMCBCMCT93 | Chronomètre incubation géloses n°60 | U_METROLOGIE 05 | Vérification CURATIVE temps | MC | METR | U640MCB | 21U | 377 765,00 | 2050-01-01 | 0 | 1 | 0 |  |  | BIOMED_ULIS | EXMCBCMCT93Chronomètre incubation géloses n°60U_METROLOGIE 05Vérification CURATIVE temps21U
BAT20 | Poste empot. éthanol dépotage surnageant | CURA207495 | Defaut niveau regard eau pollué | MC | AR | U235BATU | 11U | 516 354,00 | 2050-01-01 | 0 | 1 | 0 |  |  | BIOMED_ULIS | BAT20Poste empot. éthanol dépotage surnageantCURA207495Defaut niveau regard eau pollué11U
NEP02ST02 | Sous-station NEP ADEAE | CURA207496 | Défaut conductivité acide | MC | AR | U236NEP | 11U | 563 698,00 | 401769 | 0 | 1 | 0 |  |  | BIOMED_ULIS | NEP02ST02Sous-station NEP ADEAECURA207496Défaut conductivité acide11U
GW11 | Produc. distri. eau glycolée circuit eth | CURA207499 | Alarme gtc | MC | AR | U222GW | 11U | 378 598,00 | 2050-01-01 | 0 | 1 | 0 |  |  | BIOMED_ULIS | GW11Produc. distri. eau glycolée circuit ethCURA207499Alarme gtc11U
EX1RF13EVA02 | Evapo. n°2 cf n°12 -40°C entrée pièce | CURA207514 | Moteur evaporateur hs | MC | AR | U222RF | 10U | 377 171,00 | 2050-01-01 | 0 | 1 | 0 |  |  | BIOMED_ULIS | EX1RF13EVA02Evapo. n°2 cf n°12 -40°C entrée pièceCURA207514Moteur evaporateur hs10U
ACA1CT01 | Caisson trait. labo. 1216/17/18/19 | U_CLIM000201 | Contrôle CTA | MPS | DEF | U222AC | 10U | 651 330,00 | 2024-10-09 | 3 | 1 | 0 | 30 | 0 | BIOTECH_ULIS | ACA1CT01Caisson trait. labo. 1216/17/18/19U_CLIM000201Contrôle CTA10U30
NEP07ST07 | Station NEP laverie Gamma | CURA207537 | Capteur conductivité et température hors echelle | MC | AR | U236NEP | 11U | 386 725,00 | 2050-01-01 | 0 | 1 | 0 |  |  | BIOMED_ULIS | NEP07ST07Station NEP laverie GammaCURA207537Capteur conductivité et température hors echelle11U
ACA2CT01 | Caisson de traitement d'air labo galénique 1290 | U_CLIM000002 | Maintenance caisson de climatisation | MPS | DEF | U222AC | 10U | 632 734,00 | 2024-12-31 | 3 | 1 | 0 | 52 | 1 | BIOTECH_ULIS | ACA2CT01Caisson de traitement d'air labo galénique 1290U_CLIM000002Maintenance caisson de climatisation10U52
ACA2CT01 | Caisson de traitement d'air labo galénique 1290 | U_CLIM000203 | Vitesses souff. repri. termi. pour Emery | MPS | DEF | U222AC | 10U | 632 735,00 | 2024-12-30 | 3 | 1 | 0 | 52 | 1 | BIOTECH_ULIS | ACA2CT01Caisson de traitement d'air labo galénique 1290U_CLIM000203Vitesses souff. repri. termi. pour Emery10U52
ACA2CT01 | Caisson de traitement d'air labo galénique 1290 | U_CLIM000201 | Contrôle CTA | MPS | DEF | U222AC | 10U | 651 420,00 | 2024-10-26 | 3 | 1 | 0 | 30 | 0 | BIOTECH_ULIS | ACA2CT01Caisson de traitement d'air labo galénique 1290U_CLIM000201Contrôle CTA10U30
GAMCENTRI | Equipements atelier centrifugation gamma | CURA207577 | Fourniture joint | MC | AR | U441 | 11U | 416 206,00 | 2050-01-01 | 0 | 1 | 0 |  |  | BIOMED_ULIS | GAMCENTRIEquipements atelier centrifugation gammaCURA207577Fourniture joint11U
ALBR003 | Réacteur n°3 fractionnement albumine | CURA207583 | Défaut pression caloporteur | MC | AR | U440 | 11U | 403 181,00 | 2050-01-01 | 0 | 1 | 0 |  |  | BIOMED_ULIS | ALBR003Réacteur n°3 fractionnement albumineCURA207583Défaut pression caloporteur11U
NEP02ST02 | Sous-station NEP ADEAE | CURA207584 | Défaut controle conductivité | MC | AR | U236NEP | 11U | 381 450,00 | 2050-01-01 | 0 | 1 | 0 |  |  | BIOMED_ULIS | NEP02ST02Sous-station NEP ADEAECURA207584Défaut controle conductivité11U
WFIT0001 | Cuve de stockage d'eau ppi | U_PROC000016 | Désinfection cuves et boucles WFI | CON | FLPR | U236WFI | 11U | 649 103,00 | 2025-07-29 | 3 | 2 | 0 | 365 | 0 | BIOMED_ULIS | WFIT0001Cuve de stockage d'eau ppiU_PROC000016Désinfection cuves et boucles WFI11U365
WFIT02 | Cuve Eau PPI | U_PROC000016 | Désinfection cuves et boucles WFI | MPS | FLPR | U236WFI | 11U | 604 431,00 | 2024-07-29 | 3 | 2 | 0 | 365 | 0 | BIOMED_ULIS | WFIT02Cuve Eau PPIU_PROC000016Désinfection cuves et boucles WFI11U365
RF08 | Groupe de refroidissement GW9 | U_FROID000054 | Maintenance + Contrôle étanchéité | MPS | DEF | U222RF | 10U | 632 851,00 | 2025-03-10 | 3 | 1 | 0 | 52 | 1 | BIOMED_ULIS | RF08Groupe de refroidissement GW9U_FROID000054Maintenance + Contrôle étanchéité10U52
WFIT310_000 | Cuve n°310 WFI | U_PROC000068 | Désinfection thermique boucle WFI | MPS | FLPR | U236WFI | 11U | 619 509,00 | 2024-12-31 | 3 | 1 | 0 | 365 | 0 | BIOMED_ULIS | WFIT310_000Cuve n°310 WFIU_PROC000068Désinfection thermique boucle WFI11U365
WFIT310_000 | Cuve n°310 WFI | U_PROC000168 | Désinfection thermique conditionnelle boucle WFI | MC | FLPR | U236WFI | 11U |  | 401769 | 0 | 1 | 0 |  |  | BIOMED_ULIS | WFIT310_000Cuve n°310 WFIU_PROC000168Désinfection thermique conditionnelle boucle WFI11U
RF20 | Production fluide frigorigène GW1/2 | U_FROID000054 | Maintenance + Contrôle étanchéité | MPS | DEF | U222GW | 10U | 632 831,00 | 2025-03-10 | 3 | 1 | 0 | 365 | 0 | BIOMED_ULIS | RF20Production fluide frigorigène GW1/2U_FROID000054Maintenance + Contrôle étanchéité10U365
RF20 | Production fluide frigorigène GW1/2 | U_FROID000053 | Controle étanchéité | MPS | DEF | U222GW | 10U | 651 274,00 | 2025-09-02 | 3 | 1 | 0 | 52 | 1 | BIOMED_ULIS | RF20Production fluide frigorigène GW1/2U_FROID000053Controle étanchéité10U52
GAMPLC03 | Automate centrifugation gamma | CURA207610 | Repositionnement de graphe | MC | AR | U441 | 11U | 543 792,00 | 401769 | 0 | 1 | 0 |  |  | BIOMED_ULIS | GAMPLC03Automate centrifugation gammaCURA207610Repositionnement de graphe11U
WFIR301 | Cuve de stockage eau ppi NEP | U_PROC000035 | Désinfection s/b eau ppi / purifiée NEP | MPS | AR | U236WFI | 11U | 649 101,00 | 2025-07-29 | 3 | 1 | 0 | 365 | 0 | BIOMED_ULIS | WFIR301Cuve de stockage eau ppi NEPU_PROC000035Désinfection s/b eau ppi / purifiée NEP11U365
PWR06 | Cuve de stockage eau purifiée NEP | U_PROC000035 | Désinfection s/b eau ppi / purifiée NEP | MPS | FLPR | U236NEP | 11U | 648 917,00 | 2025-07-29 | 3 | 1 | 0 | 365 | 0 | BIOMED_ULIS | PWR06Cuve de stockage eau purifiée NEPU_PROC000035Désinfection s/b eau ppi / purifiée NEP11U365
PWT01 | Cuve de stockage eau purifiée | U_EAUX000041 | Désinfection conditionnelle boucle | MPC | FLPR | U236PW | 11U |  | 401769 | 0 | 1 | 0 |  |  | BIOMED_ULIS | PWT01Cuve de stockage eau purifiéeU_EAUX000041Désinfection conditionnelle boucle11U
PWT01 | Cuve de stockage eau purifiée | U_EAUX000042 | Désinfection boucle AT | MPS | FLPR | U236PW | 11U | 648 990,00 | 2025-07-30 | 3 | 1 | 0 | 365 | 0 | BIOMED_ULIS | PWT01Cuve de stockage eau purifiéeU_EAUX000042Désinfection boucle AT11U365
RF08 | Groupe de refroidissement GW9 | U_CONTROLES | Travaux remise en état suite vérification réglementaire | MC | DEF | U222RF | 13U | 500 151,00 | 401769 | 0 | 1 | 0 |  |  | BIOMED_ULIS | RF08Groupe de refroidissement GW9U_CONTROLESTravaux remise en état suite vérification réglementaire13U
PWT01 | Cuve de stockage eau purifiée | U_EAUX000043 | Désinfection boucle AP | MPS | FLPR | U236PW | 11U | 619 489,00 | 2024-12-30 | 3 | 1 | 0 | 365 | 0 | BIOMED_ULIS | PWT01Cuve de stockage eau purifiéeU_EAUX000043Désinfection boucle AP11U365
RF08 | Groupe de refroidissement GW9 | U_FROID000044 | Visite du réseau froid suite à une fuite | MPC | DEF | U222RF | 10U |  | 2049-12-20 | 0 | 1 | 0 |  |  | BIOMED_ULIS | RF08Groupe de refroidissement GW9U_FROID000044Visite du réseau froid suite à une fuite10U
RF08 | Groupe de refroidissement GW9 | U_CONT000060 | Visite réglementaire groupes froid | MPS | REGL | U222RF | 15U | 632 298,00 | 2024-11-30 | 3 | 30 | 0 | 48 | 2 | BIOMED_ULIS | RF08Groupe de refroidissement GW9U_CONT000060Visite réglementaire groupes froid15U48
WW1FOS01 | Fosse OUEST (NEP/PW) relevage eaux usées | CURA207625 | Défaut PH très très bas | MC | AR | U235WW | 11U | 433 824,00 | 2050-01-01 | 0 | 1 | 0 |  |  | BIOMED_ULIS | WW1FOS01Fosse OUEST (NEP/PW) relevage eaux uséesCURA207625Défaut PH très très bas11U
RF08 | Groupe de refroidissement GW9 | U_FROID000043 | Controle de fuite réseau froid | MPS | DEF | U222RF | 10U |  | 2049-12-20 | 0 | 1 | 0 |  |  | BIOMED_ULIS | RF08Groupe de refroidissement GW9U_FROID000043Controle de fuite réseau froid10U
ALBCP05 | Pompe alimentation FP TIV | CURA207636 | Fuite pompe murzan | MC | AR | U440 | 11U | 592 153,00 | 401769 | 0 | 1 | 0 |  |  | BIOMED_ULIS | ALBCP05Pompe alimentation FP TIVCURA207636Fuite pompe murzan11U
ALBR08 | Réacteur UF albumine UF2 | CURA207641 | Défaut agitation. | MC | AR | U440 | 11U | 386 802,00 | 2050-01-01 | 0 | 1 | 0 |  |  | BIOMED_ULIS | ALBR08Réacteur UF albumine UF2CURA207641Défaut agitation.11U
ALBFP06 | Filtre-presse albumine T I+II+III | CURA207650 | Défaut vanne d'alimentation murzan | MC | AR | U440 | 11U | 379 003,00 | 2050-01-01 | 0 | 1 | 0 |  |  | BIOMED_ULIS | ALBFP06Filtre-presse albumine T I+II+IIICURA207650Défaut vanne d'alimentation murzan11U
ADEUF121 | Skid UF ATIII/HEMOLEVEN | CURA207652 | Défaut niveau cuve WFI | MC | AR | U421DEAE | 11U | 399 010,00 | 2050-01-01 | 0 | 1 | 0 |  |  | BIOMED_ULIS | ADEUF121Skid UF ATIII/HEMOLEVENCURA207652Défaut niveau cuve WFI11U
ALBFP06 | Filtre-presse albumine T I+II+III | CURA207655 | Defaut pression serrage verin | MC | AR | U440 | 11U | 519 030,00 | 401769 | 0 | 1 | 0 |  |  | BIOMED_ULIS | ALBFP06Filtre-presse albumine T I+II+IIICURA207655Defaut pression serrage verin11U
WFISBD108 | Ss boucle PPI régé UF Albumine | CURA207661 | Défaut température sortie GW0 | MC | AR | U236WFI | 11U | 378 314,00 | 401769 | 0 | 1 | 0 |  |  | BIOMED_ULIS | WFISBD108Ss boucle PPI régé UF AlbumineCURA207661Défaut température sortie GW011U
GAMC22 | Centrifugeuse n°2 gamma | CURA207668 | Défaut débit turbine | MC | AR | U441 | 11U | 433 333,00 | 2050-01-01 | 0 | 1 | 0 |  |  | BIOMED_ULIS | GAMC22Centrifugeuse n°2 gammaCURA207668Défaut débit turbine11U
NEP02ST02 | Sous-station NEP ADEAE | CURA207674 | Défaut conductivité lors de la préparation à l'acide | MC | AR | U236NEP | 11U | 487 044,00 | 2050-01-01 | 0 | 1 | 0 |  |  | BIOMED_ULIS | NEP02ST02Sous-station NEP ADEAECURA207674Défaut conductivité lors de la préparation à l'acide11U
EPL2CMW18 | Balance Sartorius 60Kg/5g | U_METR000003 | Vérif. PERIODIQUE balance 31/150 Kg max | MPS | METR | U406 | 11U | 633 424,00 | 2025-03-22 | 3 | 1 | 0 | 52 | 1 | BIOMED_ULIS | EPL2CMW18Balance Sartorius 60Kg/5gU_METR000003Vérif. PERIODIQUE balance 31/150 Kg max11U52
EPL2CMW18 | Balance Sartorius 60Kg/5g | U_METROLOGIE 03 | Vérifcation CURATIVE balance 31/150Kg | MC | METR | U406 | 11U | 613 571,00 | 401769 | 0 | 1 | 0 |  |  | BIOMED_ULIS | EPL2CMW18Balance Sartorius 60Kg/5gU_METROLOGIE 03Vérifcation CURATIVE balance 31/150Kg11U
SFIGV02 | Générateur de vapeur pure | CURA207756 | Manque PW | MC | AR | U236SFI | 11U | 499 773,00 | 2050-01-01 | 0 | 1 | 0 |  |  | BIOMED_ULIS | SFIGV02Générateur de vapeur pureCURA207756Manque PW11U
ALBCP09 | Pompe lavage K7 UF albumine | CURA207765 | Defaut canopen | MC | AR | U440 | 11U | 389 817,00 | 2050-01-01 | 0 | 1 | 0 |  |  | BIOMED_ULIS | ALBCP09Pompe lavage K7 UF albumineCURA207765Defaut canopen11U
NEPPLC02 | Automate gestion dépotage acide/soude | U_CURA070503 | Modification du programme | AME | AR | U236NEP | 12U | 408 189,00 | 2050-01-01 | 0 | 1 | 0 |  |  | BIOMED_ULIS | NEPPLC02Automate gestion dépotage acide/soudeU_CURA070503Modification du programme12U
NEPPLC02 | Automate gestion dépotage acide/soude | U_CURA070992 | La porte de dépotage soude ne se ferme pas | MCU | AR | U236NEP | 11U |  | 2017-03-08 09:35 | 0 | 1 | 0 |  |  | BIOMED_ULIS | NEPPLC02Automate gestion dépotage acide/soudeU_CURA070992La porte de dépotage soude ne se ferme pas11U
NEPPLC02 | Automate gestion dépotage acide/soude | U_CURA072556 | Modif niveau relevage WWLSL04 | AME | AR | U236NEP | 12U | 408 190,00 | 2050-01-01 | 0 | 1 | 0 |  |  | BIOMED_ULIS | NEPPLC02Automate gestion dépotage acide/soudeU_CURA072556Modif niveau relevage WWLSL0412U
NEPPLC02 | Automate gestion dépotage acide/soude | U_CURA075569 | Basculement de cuve HNO | MC | AR | U236NEP | 11U |  | 2017-03-08 09:35 | 0 | 1 | 0 |  |  | BIOMED_ULIS | NEPPLC02Automate gestion dépotage acide/soudeU_CURA075569Basculement de cuve HNO11U
NEPPLC02 | Automate gestion dépotage acide/soude | U_CURA075680 | Analyse programme et courbe | CON | AR | U236NEP | 12U | 408 191,00 | 2050-01-01 | 0 | 1 | 0 |  |  | BIOMED_ULIS | NEPPLC02Automate gestion dépotage acide/soudeU_CURA075680Analyse programme et courbe12U
NEPPLC02 | Automate gestion dépotage acide/soude | U_CURA075887 | Modification seuil températures basse PWSBD400 | CON | AR | U236NEP | 12U | 408 192,00 | 2050-01-01 | 0 | 1 | 0 |  |  | BIOMED_ULIS | NEPPLC02Automate gestion dépotage acide/soudeU_CURA075887Modification seuil températures basse PWSBD40012U
NEPPLC02 | Automate gestion dépotage acide/soude | U_CURA075888 | Suite à TRACKWISE 88530 | AME | AR | U236NEP | 12U | 408 193,00 | 2050-01-01 | 0 | 1 | 0 |  |  | BIOMED_ULIS | NEPPLC02Automate gestion dépotage acide/soudeU_CURA075888Suite à TRACKWISE 8853012U
NEPPLC02 | Automate gestion dépotage acide/soude | U_CURA077751 | Forçage | CON | AR | U236NEP | 11U |  | 2017-03-08 09:35 | 0 | 1 | 0 |  |  | BIOMED_ULIS | NEPPLC02Automate gestion dépotage acide/soudeU_CURA077751Forçage11U
NEPPLC02 | Automate gestion dépotage acide/soude | U_CURA078890 | Wfipv302 | MC | AR | U236NEP | 11U |  | 2017-03-08 09:35 | 0 | 1 | 0 |  |  | BIOMED_ULIS | NEPPLC02Automate gestion dépotage acide/soudeU_CURA078890Wfipv30211U
EXGAMPLC07 | Automate filtre press gamma GAMFP01 | CURA207806 | Passage prope | MC | AR | U441 | 11U | 430 454,00 | 2050-01-01 | 0 | 1 | 0 |  |  | BIOMED_ULIS | EXGAMPLC07Automate filtre press gamma GAMFP01CURA207806Passage prope11U
EXGAMPLC05 | Station automate réacteurs gamma | CURA207807 | Raz peson | MC | AR | U441 | 11U | 562 002,00 | 401769 | 0 | 1 | 0 |  |  | BIOMED_ULIS | EXGAMPLC05Station automate réacteurs gammaCURA207807Raz peson11U
ALBR20 | Cuve sortie produit n°3 UF2 | CURA207900 | Forcage/deforcage agitation | CON | AR | U440 | 11U | 420 118,00 | 2050-01-01 | 0 | 1 | 0 |  |  | BIOMED_ULIS | ALBR20Cuve sortie produit n°3 UF2CURA207900Forcage/deforcage agitation11U
WFISBD207 | Sous boucle eau PPI cuverie albumine | CURA207908 | Temperature distribution haute | CON | AR | U236WFI | 11U | 518 193,00 | 401769 | 0 | 1 | 0 |  |  | BIOMED_ULIS | WFISBD207Sous boucle eau PPI cuverie albumineCURA207908Temperature distribution haute11U
PE10 | Stockage et distribution éthanol | CURA207917 | Defaut temperature distribution ethanol | MC | AR | U236PE | 11U | 390 142,00 | 2050-01-01 | 0 | 1 | 0 |  |  | BIOMED_ULIS | PE10Stockage et distribution éthanolCURA207917Defaut temperature distribution ethanol11U
PLAPLC01 | Station automate centrifugation plasma | CURA207920 | Passage hors fonction | MC | AR | U410 | 11U | 609 123,00 | 401769 | 0 | 1 | 0 |  |  | BIOMED_ULIS | PLAPLC01Station automate centrifugation plasmaCURA207920Passage hors fonction11U
EXGAMPLC07 | Automate filtre press gamma GAMFP01 | CURA207921 | Passage propre | MC | AR | U441 | 11U | 393 996,00 | 2050-01-01 | 0 | 1 | 0 |  |  | BIOMED_ULIS | EXGAMPLC07Automate filtre press gamma GAMFP01CURA207921Passage propre11U
ALBR19 | Cuve sortie produit n°2 UF2 | CURA207951 | Défaut agitation | MC | AR | U440 | 11U | 378 711,00 | 2050-01-01 | 0 | 1 | 0 |  |  | BIOMED_ULIS | ALBR19Cuve sortie produit n°2 UF2CURA207951Défaut agitation11U
BAT01SS28 | Atelier découpe des poches plasma | CURA207960 | Disjonction éclairage | MC | AR | U200BATP | 11U | 416 214,00 | 2050-01-01 | 0 | 1 | 0 |  |  | BIOMED_ULIS | BAT01SS28Atelier découpe des poches plasmaCURA207960Disjonction éclairage11U
MGGCF08 | Chambre froide n°8 -40°C m. géné. pi/pf | CURA207970 | Alarme GTC | MC | AR | U168 | 11U | 378 792,00 | 2050-01-01 | 0 | 1 | 0 |  |  | BIOMED_ULIS | MGGCF08Chambre froide n°8 -40°C m. géné. pi/pfCURA207970Alarme GTC11U
WFISBD204 | Sous boucle Eau PPI Ateliers GAMMA | U_PROC000091 | Sanitation des point libres de la sous-boucle | CON | FLPR | U236WFI | 11U | 649 137,00 | 2024-09-25 | 3 | 1 | 0 | 30 | 0 | BIOMED_ULIS | WFISBD204Sous boucle Eau PPI Ateliers GAMMAU_PROC000091Sanitation des point libres de la sous-boucle11U30
WFISBD313 | Sous boucle de distibut° prépa solutions | CURA207989 | Demande à 60° point 35 | MC | AR | U236WFI | 11U | 468 560,00 | 2050-01-01 | 0 | 1 | 0 |  |  | BIOMED_ULIS | WFISBD313Sous boucle de distibut° prépa solutionsCURA207989Demande à 60° point 3511U
UDA2CMT25 | Thermomètre EBRO n°62474022 Secours | U_METR000012 | Vérification PERIODIQUE température | MPS | DEF | U880 | 70U | 636 077,00 | 2025-03-22 | 3 | 1 | 0 | 52 | 1 | BIOTECH_ULIS | UDA2CMT25Thermomètre EBRO n°62474022 SecoursU_METR000012Vérification PERIODIQUE température70U52
UDA2CMT25 | Thermomètre EBRO n°62474022 Secours | U_METROLOGIE 12 | Vérification CURATIVE température | MC | DEF | U880 | 70U |  | 401769 | 0 | 1 | 0 |  |  | BIOTECH_ULIS | UDA2CMT25Thermomètre EBRO n°62474022 SecoursU_METROLOGIE 12Vérification CURATIVE température70U
EXUDA2CMT26 | Thermomètre EBRO n°62474023 / UDA2CONG01 | U_METR000012 | Vérification PERIODIQUE température | MPS | DEF | U880 | 70U | 512 445,00 | 401769 | 0 | 1 | 0 |  |  | BIOTECH_ULIS | EXUDA2CMT26Thermomètre EBRO n°62474023 / UDA2CONG01U_METR000012Vérification PERIODIQUE température70U
EXUDA2CMT26 | Thermomètre EBRO n°62474023 / UDA2CONG01 | U_METROLOGIE 12 | Vérification CURATIVE température | MC | DEF | U880 | 70U |  | 401769 | 0 | 1 | 0 |  |  | BIOTECH_ULIS | EXUDA2CMT26Thermomètre EBRO n°62474023 / UDA2CONG01U_METROLOGIE 12Vérification CURATIVE température70U
NEP02ST02 | Sous-station NEP ADEAE | CURA208034 | Défaut contrôle conductivité durant préparation acide | MC | AR | U236NEP | 11U | 396 462,00 | 2050-01-01 | 0 | 1 | 0 |  |  | BIOMED_ULIS | NEP02ST02Sous-station NEP ADEAECURA208034Défaut contrôle conductivité durant préparation acide11U
EXPLAF03 | Filtre plasma entrée PLATH 2 postes 0.5µm | CURA208063 | Fourniture joints | MC | AR | U410 | 11U | 445 910,00 | 2050-01-01 | 0 | 1 | 0 |  |  | BIOMED_ULIS | EXPLAF03Filtre plasma entrée PLATH 2 postes 0.5µmCURA208063Fourniture joints11U
GAMR43 | Réacteur 15m3 n°43 | CURA208079 | RAZ pesons | MC | AR | U441 | 11U | 500 939,00 | 2050-01-01 | 0 | 1 | 0 |  |  | BIOMED_ULIS | GAMR43Réacteur 15m3 n°43CURA208079RAZ pesons11U
ALBFP05 | Filtre presse temps IV | CURA208103 | Défaut CI | MC | AR | U440 | 11U | 652 143,00 | 401769 | 0 | 1 | 0 |  |  | BIOMED_ULIS | ALBFP05Filtre presse temps IVCURA208103Défaut CI11U
ADEUF121 | Skid UF ATIII/HEMOLEVEN | CURA208105 | Défaut agitation cuve mobile aval | MCU | AR | U421DEAE | 11U | 414 265,00 | 2050-01-01 | 0 | 1 | 0 |  |  | BIOMED_ULIS | ADEUF121Skid UF ATIII/HEMOLEVENCURA208105Défaut agitation cuve mobile aval11U
PLABOL815 | Bol de centri BKA28 N°815 | CURA208116 | Demontage double envelope | MC | AR | U410 | 11U | 626 537,00 | 401769 | 0 | 1 | 0 |  |  | BIOMED_ULIS | PLABOL815Bol de centri BKA28 N°815CURA208116Demontage double envelope11U
PLABOL509 | Bol de centri BKA28 N°509 | CURA208117 | Demonatge double enveloppe | MC | AR | U410 | 11U | 542 932,00 | 401769 | 0 | 1 | 0 |  |  | BIOMED_ULIS | PLABOL509Bol de centri BKA28 N°509CURA208117Demonatge double enveloppe11U
RF20 | Production fluide frigorigène GW1/2 | U_CONT000060 | Visite réglementaire groupes froid | MPS | REGL | U222GW | 15U | 560 413,00 | 2024-11-26 | 3 | 30 | 0 | 730 | 0 | BIOMED_ULIS | RF20Production fluide frigorigène GW1/2U_CONT000060Visite réglementaire groupes froid15U730
GW5ETV01 | Vanne régulation 3 voies WFIHEX09 Plasma | CURA208145 | Remplacement de la vanne | MC | AR | U222GW | 11U | 427 141,00 | 2050-01-01 | 0 | 1 | 0 |  |  | BIOMED_ULIS | GW5ETV01Vanne régulation 3 voies WFIHEX09 PlasmaCURA208145Remplacement de la vanne11U
EXGAMPLC07 | Automate filtre press gamma GAMFP01 | CURA208146 | Forçage ouverture FP | CON | AR | U441 | 11U | 460 216,00 | 2050-01-01 | 0 | 1 | 0 |  |  | BIOMED_ULIS | EXGAMPLC07Automate filtre press gamma GAMFP01CURA208146Forçage ouverture FP11U
CQBCONG03 | Cong -80°C n° 216949 stockage échantillons | CURA208157 | Installation d'une sonde de température filaire | MC | METR | U633 | 11U |  | 401769 | 0 | 1 | 0 |  |  | BIOTECH_ULIS | CQBCONG03Cong -80°C n° 216949 stockage échantillonsCURA208157Installation d'une sonde de température filaire11U
ADEUF123 | Skid UFAlbumine | CURA208201 | Défaut pression haute | MC | AR | U421DEAE | 11U | 382 086,00 | 2050-01-01 | 0 | 1 | 0 |  |  | BIOMED_ULIS | ADEUF123Skid UFAlbumineCURA208201Défaut pression haute11U
BAT20 | Poste empot. éthanol dépotage surnageant | CURA208203 | Niveau haut regard eaux polluées | MC | AR | U235BATU | 11U | 555 340,00 | 401769 | 0 | 1 | 0 |  |  | BIOMED_ULIS | BAT20Poste empot. éthanol dépotage surnageantCURA208203Niveau haut regard eaux polluées11U
TAMR148_001 | Cuve préparatoire tampons 1000L | CURA208209 | Defaut agitation | CON | AR | U421DEAE | 11U | 405 691,00 | 2050-01-01 | 0 | 1 | 0 |  |  | BIOMED_ULIS | TAMR148_001Cuve préparatoire tampons 1000LCURA208209Defaut agitation11U
WFISBD103 | Ss boucle PPI centrale pesée/prépa M.S. | CURA208212 | Alarme gtc | MC | AR | U236WFI | 11U | 658 494,00 | 401769 | 0 | 1 | 0 |  |  | BIOMED_ULIS | WFISBD103Ss boucle PPI centrale pesée/prépa M.S.CURA208212Alarme gtc11U
WECP07 | Pompe sortie WER07 | CURA208215 | Pompe en défaut | MC | AR | U440 | 11U | 383 469,00 | 2050-01-01 | 0 | 1 | 0 |  |  | BIOMED_ULIS | WECP07Pompe sortie WER07CURA208215Pompe en défaut11U
EXPW1 | Production eau purifiée 1 | CURA208221 | Défaut eau mauvaise | MC | AR | U222PW | 11U | 381 357,00 | 2050-01-01 | 0 | 1 | 0 |  |  | BIOMED_ULIS | EXPW1Production eau purifiée 1CURA208221Défaut eau mauvaise11U
DECML01 | Affichage niveau du réservoir DET0001 | CURA208229 | Ajustement niveau calo | MC | AR | U410 | 11U | 507 312,00 | 2050-01-01 | 0 | 1 | 0 |  |  | BIOMED_ULIS | DECML01Affichage niveau du réservoir DET0001CURA208229Ajustement niveau calo11U
PLAPLC01 | Station automate centrifugation plasma | CURA208263 | Forçage arret cycle | CON | AR | U410 | 11U | 425 383,00 | 2050-01-01 | 0 | 1 | 0 |  |  | BIOMED_ULIS | PLAPLC01Station automate centrifugation plasmaCURA208263Forçage arret cycle11U
ADECONG02 | Congélateur -22°C | CURA208265 | Appel gtc pour defaut temperature | MC | AR | U421DEAE | 11U | 410 627,00 | 2050-01-01 | 0 | 1 | 0 |  |  | BIOMED_ULIS | ADECONG02Congélateur -22°CCURA208265Appel gtc pour defaut temperature11U
CQBLAB15 | Purificateur d'eau Merck Millipore | U_CURA064974 | Mise en service de l'equipement QI - QO | MC | AR | U633 | 71U | 379 118,00 | 2050-01-01 | 0 | 1 | 0 |  |  | BIOTECH_ULIS | CQBLAB15Purificateur d'eau Merck MilliporeU_CURA064974Mise en service de l'equipement QI - QO71U
ADEUF123 | Skid UFAlbumine | CURA208313 | Défauts de vannes | MC | AR | U421DEAE | 11U | 603 566,00 | 401769 | 0 | 1 | 0 |  |  | BIOMED_ULIS | ADEUF123Skid UFAlbumineCURA208313Défauts de vannes11U
AC22CMP02 | Affichage deltaP pression roue | U_METROLOGIE 15 | Vérification CURATIVE pression | MC | DEF | U222AC | 11U |  | 2049-12-30 | 0 | 1 | 0 |  |  | BIOMED_ULIS | AC22CMP02Affichage deltaP pression roueU_METROLOGIE 15Vérification CURATIVE pression11U
AC23CMP01 | Affichage deltaP pression roue | U_METROLOGIE 15 | Vérification CURATIVE pression | MC | DEF | U222AC | 11U |  | 2049-12-22 | 0 | 1 | 0 |  |  | BIOMED_ULIS | AC23CMP01Affichage deltaP pression roueU_METROLOGIE 15Vérification CURATIVE pression11U
AC23CMP01 | Affichage deltaP pression roue | U_METR000015 | Vérification PERIODIQUE pression | MPS | DEF | U222AC | 11U |  | 2049-12-22 | 3 | 1 | 0 | 365 | 0 | BIOMED_ULIS | AC23CMP01Affichage deltaP pression roueU_METR000015Vérification PERIODIQUE pression11U365
AC22CMP02 | Affichage deltaP pression roue | U_METR000015 | Vérification PERIODIQUE pression | MPS | DEF | U222AC | 11U |  | 2049-12-22 | 3 | 1 | 0 | 365 | 0 | BIOMED_ULIS | AC22CMP02Affichage deltaP pression roueU_METR000015Vérification PERIODIQUE pression11U365
RF69/70 | Production Fluide Frigorigène pour GW5/6 | U_FROI000027 | Nettoyage des aéro-condenseurs | MPS | DEF | U222GW | 10U | 644 790,00 | 2025-06-16 | 3 | 1 | 0 | 365 | 0 | BIOMED_ULIS | RF69/70Production Fluide Frigorigène pour GW5/6U_FROI000027Nettoyage des aéro-condenseurs10U365
RF71/72 | Production Fluide Frigorigène pour GW5/6 | U_FROI000027 | Nettoyage des aéro-condenseurs | MPS | DEF | U222GW | 10U | 644 791,00 | 2025-06-16 | 3 | 1 | 0 | 365 | 0 | BIOMED_ULIS | RF71/72Production Fluide Frigorigène pour GW5/6U_FROI000027Nettoyage des aéro-condenseurs10U365
RF20REF01 | Refroidisseur huile compresseurs RF20 | U_FROI000027 | Nettoyage des aéro-condenseurs | MPS | DEF | U222GW | 10U | 644 775,00 | 2025-06-16 | 3 | 1 | 0 | 365 | 0 | BIOMED_ULIS | RF20REF01Refroidisseur huile compresseurs RF20U_FROI000027Nettoyage des aéro-condenseurs10U365
RF20ACC01 | Aérocondenseur circuit RF20 | U_FROI000027 | Nettoyage des aéro-condenseurs | MPS | DEF | U222GW | 10U | 644 774,00 | 2025-06-16 | 3 | 1 | 0 | 365 | 0 | BIOMED_ULIS | RF20ACC01Aérocondenseur circuit RF20U_FROI000027Nettoyage des aéro-condenseurs10U365
RF08ACC01 | Condenseur RF08 | U_FROI000027 | Nettoyage des aéro-condenseurs | MPS | DEF | U222GW | 10U | 644 766,00 | 2025-06-16 | 3 | 1 | 0 | 365 | 0 | BIOMED_ULIS | RF08ACC01Condenseur RF08U_FROI000027Nettoyage des aéro-condenseurs10U365
AC63 | Air rafraichi 11RC56 | U_FROI000027 | Nettoyage des aéro-condenseurs | MPS | DEF | U222AC | 10U | 644 761,00 | 2025-06-16 | 3 | 1 | 0 | 365 | 0 | BIOMED_ULIS | AC63Air rafraichi 11RC56U_FROI000027Nettoyage des aéro-condenseurs10U365
EXACCD61 | Unité extérieur locaux 1146/1147/1148 | U_FROI000027 | Nettoyage des aéro-condenseurs | MPS | DEF | U222AC | 10U | 466 983,00 | 2021-07-10 | 3 | 30 | 0 | 52 | 1 | BIOMED_ULIS | EXACCD61Unité extérieur locaux 1146/1147/1148U_FROI000027Nettoyage des aéro-condenseurs10U52
EXACCD44 | Condenseur pièces 1144 | U_FROI000027 | Nettoyage des aéro-condenseurs | MPS | DEF | U222AC | 10U | 466 977,00 | 2021-07-10 | 3 | 30 | 0 | 52 | 1 | BIOMED_ULIS | EXACCD44Condenseur pièces 1144U_FROI000027Nettoyage des aéro-condenseurs10U52
NEP10ST10 | Station de nettoyage en place n°10 | CURA208353 | Defaut conductivité rinçage final | MC | AR | U236NEP | 11U | 477 983,00 | 2050-01-01 | 0 | 1 | 0 |  |  | BIOMED_ULIS | NEP10ST10Station de nettoyage en place n°10CURA208353Defaut conductivité rinçage final11U
WFISBD108 | Ss boucle PPI régé UF Albumine | CURA208441 | Attente disponibilité sous boucle | MC | AR | U236WFI | 11U | 401 113,00 | 2050-01-01 | 0 | 1 | 0 |  |  | BIOMED_ULIS | WFISBD108Ss boucle PPI régé UF AlbumineCURA208441Attente disponibilité sous boucle11U
AC01 | Air climatisé zone de fabrication b8 : Atelier Albumine | CURA208442 | Défaut climatisation. | MC | CLIM | U222AC | 13U | 402 480,00 | 2050-01-01 | 0 | 1 | 0 |  |  | BIOMED_ULIS | AC01Air climatisé zone de fabrication b8 : Atelier AlbumineCURA208442Défaut climatisation.13U
ALBEQUIP | Equipements communs albumine | CURA208445 | Check list uf120 | MC | AR | U440 | 11U | 420 467,00 | 2050-01-01 | 0 | 1 | 0 |  |  | BIOMED_ULIS | ALBEQUIPEquipements communs albumineCURA208445Check list uf12011U
EXALBPLC10 | Station automate FP TIV | CURA208513 | Forçage pour fermeture fp | MC | AR | U440 | 11U | 459 962,00 | 2050-01-01 | 0 | 1 | 0 |  |  | BIOMED_ULIS | EXALBPLC10Station automate FP TIVCURA208513Forçage pour fermeture fp11U
CQBCMW03 | Balance de précision | U_METROLOGIE 01 | Vérification CURATIVE balance 0/30Kg | MC | DEF | U633 | 71U | 653 070,00 | 401769 | 0 | 1 | 0 |  |  | BIOTECH_ULIS | CQBCMW03Balance de précisionU_METROLOGIE 01Vérification CURATIVE balance 0/30Kg71U
GAMFP01 | Filtre presse gamma | CURA208533 | Delta P haut | MC | AR | U441 | 11U | 451 904,00 | 2050-01-01 | 0 | 1 | 0 |  |  | BIOMED_ULIS | GAMFP01Filtre presse gammaCURA208533Delta P haut11U
BCHCMLU01 | Luxmètre | U_METR000026 | Vérification PERIODIQUE labo extérieur | MPS | METR | U624UAP | 22U | 649 470,00 | 2025-08-05 | 3 | 1 | 0 | 52 | 1 | BIOMED_ULIS | BCHCMLU01LuxmètreU_METR000026Vérification PERIODIQUE labo extérieur22U52
BCHCMLU01 | Luxmètre | U_METROLOGIE 26 | Vérification CURATIVE labo extérieur | MC | METR | U624UAP | 22U | 380 065,00 | 2050-01-01 | 0 | 1 | 0 |  |  | BIOMED_ULIS | BCHCMLU01LuxmètreU_METROLOGIE 26Vérification CURATIVE labo extérieur22U
EXCQBIMP01 | Imprimante pour balance de précision CQBCMW03 | U_SANS PREVENTIF | Sans préventif | MC | AR | U633 | 71U |  | 401769 | 0 | 1 | 0 |  |  | BIOTECH_ULIS | EXCQBIMP01Imprimante pour balance de précision CQBCMW03U_SANS PREVENTIFSans préventif71U
BCHTMI01 | Table de mirage | U_LABO000006 | Qualification périodique | MPS | QUAL | U624UAP | 22U | 628 758,00 | 2025-02-22 | 3 | 1 | 0 | 365 | 0 | BIOMED_ULIS | BCHTMI01Table de mirageU_LABO000006Qualification périodique22U365
PLAR01 | Mélangeur fondoir plasma n°1 | CURA208576 | Raz pesons | MC | AR | U410 | 11U | 525 569,00 | 401769 | 0 | 1 | 0 |  |  | BIOMED_ULIS | PLAR01Mélangeur fondoir plasma n°1CURA208576Raz pesons11U
GAMPV58 | Vanne pilotée purge FP Gamma | CURA208586 | Défaut CR | MC | AR | U441 | 11U | 396 465,00 | 2050-01-01 | 0 | 1 | 0 |  |  | BIOMED_ULIS | GAMPV58Vanne pilotée purge FP GammaCURA208586Défaut CR11U
PLAPLC01 | Station automate centrifugation plasma | CURA208587 | Changement état sanitaire PLAC01 et PLAC02 | MC | AR | U410 | 11U | 416 218,00 | 2050-01-01 | 0 | 1 | 0 |  |  | BIOMED_ULIS | PLAPLC01Station automate centrifugation plasmaCURA208587Changement état sanitaire PLAC01 et PLAC0211U
GAMPLC03 | Automate centrifugation gamma | CURA208602 | Forçage memo bol plein | MC | AR | U441 | 11U | 380 715,00 | 2050-01-01 | 0 | 1 | 0 |  |  | BIOMED_ULIS | GAMPLC03Automate centrifugation gammaCURA208602Forçage memo bol plein11U
ADER146_070 | Cuve de Disconnexion | CURA208628 | Défaut pression | MC | AR | U421DEAE | 11U | 532 343,00 | 401769 | 0 | 1 | 0 |  |  | BIOMED_ULIS | ADER146_070Cuve de DisconnexionCURA208628Défaut pression11U
EXPW2 | Production eau purifiée 2 | CURA208647 | Defaut conductivité | MC | AR | U222PW | 11U | 449 244,00 | 2050-01-01 | 0 | 1 | 0 |  |  | BIOMED_ULIS | EXPW2Production eau purifiée 2CURA208647Defaut conductivité11U
IS | Production et distri. vapeur industriel. | CURA208688 | Alarme gtc | MC | AR | U222IS | 11U | 423 588,00 | 2050-01-01 | 0 | 1 | 0 |  |  | BIOMED_ULIS | ISProduction et distri. vapeur industriel.CURA208688Alarme gtc11U
PLAPLC01 | Station automate centrifugation plasma | CURA208696 | Raz fondoirs | CON | AR | U410 | 11U | 649 643,00 | 401769 | 0 | 1 | 0 |  |  | BIOMED_ULIS | PLAPLC01Station automate centrifugation plasmaCURA208696Raz fondoirs11U
PLABS01 | Bac mise sous soude décongélation plasma | U_MECA000174 | Vérification bac de trempage soude | MPS | MECA | U410 | 11U | 633 465,00 | 2025-03-29 | 3 | 1 | 0 | 365 | 0 | BIOMED_ULIS | PLABS01Bac mise sous soude décongélation plasmaU_MECA000174Vérification bac de trempage soude11U365
PLABS02 | Bac mise sous soude décongélation plasma | U_MECA000174 | Vérification bac de trempage soude | MPS | MECA | U410 | 11U | 633 466,00 | 2025-03-29 | 3 | 1 | 0 | 365 | 0 | BIOMED_ULIS | PLABS02Bac mise sous soude décongélation plasmaU_MECA000174Vérification bac de trempage soude11U365
ADEBS01 | Bac de mise sous soude ADEAE | U_MECA000174 | Vérification bac de trempage soude | MPS | MECA | U421DEAE | 11U | 627 892,00 | 2025-02-26 | 3 | 1 | 0 | 365 | 0 | BIOMED_ULIS | ADEBS01Bac de mise sous soude ADEAEU_MECA000174Vérification bac de trempage soude11U365
ALBBS01 | Bac n°1 mise sous soude laverie albumine | U_MECA000174 | Vérification bac de trempage soude | MPS | MECA | U440 | 11U | 627 893,00 | 2025-02-26 | 3 | 1 | 0 | 365 | 0 | BIOMED_ULIS | ALBBS01Bac n°1 mise sous soude laverie albumineU_MECA000174Vérification bac de trempage soude11U365
ALBBS02 | Bac n°2 mise sous soude laverie albumine | U_MECA000174 | Vérification bac de trempage soude | MPS | MECA | U440 | 11U | 627 894,00 | 2025-02-26 | 3 | 1 | 0 | 365 | 0 | BIOMED_ULIS | ALBBS02Bac n°2 mise sous soude laverie albumineU_MECA000174Vérification bac de trempage soude11U365
AC111CD01 | Condenseur local 23RC60 | U_FROID000053 | Controle étanchéité | MPS | DEF | U222AC | 10U | 387 288,00 | 2049-06-11 | 0 | 1 | 0 |  |  | BIOMED_ULIS | AC111CD01Condenseur local 23RC60U_FROID000053Controle étanchéité10U
AC114CD01 | Condenseur local 23RC49 | U_FROID000053 | Controle étanchéité | MPS | DEF | U222AC | 10U | 387 290,00 | 2049-06-11 | 0 | 1 | 0 |  |  | BIOMED_ULIS | AC114CD01Condenseur local 23RC49U_FROID000053Controle étanchéité10U
AC121CD01 | Condenseur L2 1203-04-05-06 | U_FROID000053 | Controle étanchéité | MPS | DEF | U222AC | 10U | 387 293,00 | 2049-06-11 | 0 | 1 | 0 |  |  | BIOTECH_ULIS | AC121CD01Condenseur L2 1203-04-05-06U_FROID000053Controle étanchéité10U
AC122CD01 | Condenseur labo L2 1210-11-12 | U_FROID000053 | Controle étanchéité | MPS | DEF | U222AC | 10U | 387 294,00 | 2049-06-11 | 0 | 1 | 0 |  |  | BIOTECH_ULIS | AC122CD01Condenseur labo L2 1210-11-12U_FROID000053Controle étanchéité10U
AC123CD01 | Condenseur L1 1216-17 | U_FROID000053 | Controle étanchéité | MPS | DEF | U222AC | 10U | 419 745,00 | 2049-06-10 | 0 | 1 | 0 |  |  | BIOTECH_ULIS | AC123CD01Condenseur L1 1216-17U_FROID000053Controle étanchéité10U
AC126CD01 | Condenseur bureau 1343-1351-1358-1359 | U_FROID000053 | Controle étanchéité | MPS | DEF | U222AC | 10U | 387 296,00 | 2049-06-11 | 0 | 1 | 0 |  |  | BIOTECH_ULIS | AC126CD01Condenseur bureau 1343-1351-1358-1359U_FROID000053Controle étanchéité10U
AC128CD01 | Condenseur bureau 1311 | U_FROID000053 | Controle étanchéité | MPS | DEF | U222AC | 10U | 387 297,00 | 2049-06-11 | 0 | 1 | 0 |  |  | BIOTECH_ULIS | AC128CD01Condenseur bureau 1311U_FROID000053Controle étanchéité10U
AC55CD01 | Condenseur 1 local 1360bis | U_FROID000053 | Controle étanchéité | MPS | DEF | U222AC | 10U | 387 306,00 | 2049-06-11 | 0 | 1 | 0 |  |  | BIOMED_ULIS | AC55CD01Condenseur 1 local 1360bisU_FROID000053Controle étanchéité10U
AC56CD01 | Condenseur 2 local 1360bis | U_FROID000053 | Controle étanchéité | MPS | DEF | U222AC | 10U | 387 307,00 | 2049-06-11 | 0 | 1 | 0 |  |  | BIOMED_ULIS | AC56CD01Condenseur 2 local 1360bisU_FROID000053Controle étanchéité10U
AC60CD01 | Climatiseur int Onduleur Bât 3 | U_FROID000053 | Controle étanchéité | MPS | DEF | U222ELE | 10U | 404 710,00 | 2049-06-10 | 0 | 1 | 0 |  |  | BIOMED_ULIS | AC60CD01Climatiseur int Onduleur Bât 3U_FROID000053Controle étanchéité10U
AC60CD02 | Climatiseur ext Onduleur Bât 3 | U_FROID000053 | Controle étanchéité | MPS | DEF | U222ELE | 10U | 404 711,00 | 2049-06-10 | 0 | 1 | 0 |  |  | BIOMED_ULIS | AC60CD02Climatiseur ext Onduleur Bât 3U_FROID000053Controle étanchéité10U
AC74CD01 | Condenseur local 1301 | U_FROID000053 | Controle étanchéité | MPS | DEF | U222AC | 10U | 644 630,00 | 2025-06-02 | 3 | 1 | 0 | 52 | 1 | BIOMED_ULIS | AC74CD01Condenseur local 1301U_FROID000053Controle étanchéité10U52
ACCD14 | Condenseur salle visio-conférence | U_FROID000053 | Controle étanchéité | MPS | DEF | U222AC | 10U | 404 703,00 | 2049-06-10 | 0 | 1 | 0 |  |  | BIOMED_ULIS | ACCD14Condenseur salle visio-conférenceU_FROID000053Controle étanchéité10U
ACCD45 | Unité ext. poste de garde | U_FROID000053 | Controle étanchéité | MPS | DEF | U222AC | 10U | 404 696,00 | 2049-06-10 | 0 | 1 | 0 |  |  | BIOMED_ULIS | ACCD45Unité ext. poste de gardeU_FROID000053Controle étanchéité10U
EXACCD61 | Unité extérieur locaux 1146/1147/1148 | U_FROID000053 | Controle étanchéité | MPS | DEF | U222AC | 10U | 387 333,00 | 2049-06-11 | 0 | 1 | 0 |  |  | BIOMED_ULIS | EXACCD61Unité extérieur locaux 1146/1147/1148U_FROID000053Controle étanchéité10U
ACCD62 | Unité extérieur local 1280 | U_FROID000053 | Controle étanchéité | MPS | DEF | U222AC | 10U | 404 697,00 | 2049-06-10 | 0 | 1 | 0 |  |  | BIOMED_ULIS | ACCD62Unité extérieur local 1280U_FROID000053Controle étanchéité10U
ACCD64 | Unité extérieur local 1315 | U_FROID000053 | Controle étanchéité | MPS | DEF | U222AC | 10U | 387 335,00 | 2049-06-11 | 0 | 1 | 0 |  |  | BIOMED_ULIS | ACCD64Unité extérieur local 1315U_FROID000053Controle étanchéité10U
ACCD69 | Unité extérieur local 1353 | U_FROID000053 | Controle étanchéité | MPS | DEF | U222AC | 10U | 387 336,00 | 2049-06-11 | 0 | 1 | 0 |  |  | BIOMED_ULIS | ACCD69Unité extérieur local 1353U_FROID000053Controle étanchéité10U
AC40CD23 | Condenseur clim 18212/213/214/215/216 | U_CONT000065 | Inspection décennale climatiseur | MP | REGL | U222AC | 15U | 441 244,00 | 2024-06-15 | 0 | 1 | 0 |  |  | BIOMED_ULIS | AC40CD23Condenseur clim 18212/213/214/215/216U_CONT000065Inspection décennale climatiseur15U
GAMC22 | Centrifugeuse n°2 gamma | CURA208813 | Divers défauts | MC | AR | U441 | 11U | 386 931,00 | 2050-01-01 | 0 | 1 | 0 |  |  | BIOMED_ULIS | GAMC22Centrifugeuse n°2 gammaCURA208813Divers défauts11U
GAMC21 | Centrifugeuse n°1 gamma | CURA208814 | Divers défauts | MC | AR | U441 | 11U | 386 930,00 | 2050-01-01 | 0 | 1 | 0 |  |  | BIOMED_ULIS | GAMC21Centrifugeuse n°1 gammaCURA208814Divers défauts11U
SFIGV02 | Générateur de vapeur pure | CURA208858 | Fuite vapeur | MC | AR | U236SFI | 11U | 385 522,00 | 2050-01-01 | 0 | 1 | 0 |  |  | BIOMED_ULIS | SFIGV02Générateur de vapeur pureCURA208858Fuite vapeur11U
RND_METR_PROCESS | Revue des tableaux de métrologie Secteur Process | U_RND000001 | Revue des étiquettes de conformité de métrologie | CON | METR | U200 | 11U | 643 999,00 | 2024-11-07 | 3 | 1 | 0 | 30 | 0 | ULIS | RND_METR_PROCESSRevue des tableaux de métrologie Secteur ProcessU_RND000001Revue des étiquettes de conformité de métrologie11U30
RND_METR_FLUIDE | Revue des tableaux de métrologie Secteur Fluide & Energie | U_RND000001 | Revue des étiquettes de conformité de métrologie | CON | METR | U200 | 10U | 651 296,00 | 2024-10-05 | 3 | 1 | 0 | 30 | 0 | ULIS | RND_METR_FLUIDERevue des tableaux de métrologie Secteur Fluide & EnergieU_RND000001Revue des étiquettes de conformité de métrologie10U30
RND_METR_PLASMA | Revue des tableaux de métrologie Secteur Labo Plasma | U_RND000001 | Revue des étiquettes de conformité de métrologie | CON | METR | U670 | 40U | 462 413,00 | 2049-02-05 | 0 | 1 | 0 |  |  | ULIS | RND_METR_PLASMARevue des tableaux de métrologie Secteur Labo PlasmaU_RND000001Revue des étiquettes de conformité de métrologie40U
RND_METR_LABO_20U | Revue des tableaux de métrologie Secteur Labo Sup 20U | U_RND000001 | Revue des étiquettes de conformité de métrologie | CON | METR | U601OPL | 20U | 610 798,00 | 2049-01-09 | 0 | 1 | 0 |  |  | ULIS | RND_METR_LABO_20URevue des tableaux de métrologie Secteur Labo Sup 20UU_RND000001Revue des étiquettes de conformité de métrologie20U
RND_METR_LABO_21U | Revue des tableaux de métrologie Secteur Labo Sup 21U | U_RND000001 | Revue des étiquettes de conformité de métrologie | CON | METR | U640MCB | 21U | 589 226,00 | 2049-06-13 | 0 | 1 | 0 |  |  | ULIS | RND_METR_LABO_21URevue des tableaux de métrologie Secteur Labo Sup 21UU_RND000001Revue des étiquettes de conformité de métrologie21U
RND_METR_LABO_22U | Revue des tableaux de métrologie Secteur Labo Sup 22U | U_RND000001 | Revue des étiquettes de conformité de métrologie | CON | METR | U624UAP | 22U | 610 799,00 | 401769 | 0 | 1 | 0 |  |  | ULIS | RND_METR_LABO_22URevue des tableaux de métrologie Secteur Labo Sup 22UU_RND000001Revue des étiquettes de conformité de métrologie22U
RND_METR_LABO_23U | Revue des tableaux de métrologie Secteur Labo Sup 23U | U_RND000001 | Revue des étiquettes de conformité de métrologie | CON | METR | U602LPL | 23U | 599 264,00 | 401769 | 0 | 1 | 0 |  |  | ULIS | RND_METR_LABO_23URevue des tableaux de métrologie Secteur Labo Sup 23UU_RND000001Revue des étiquettes de conformité de métrologie23U
RND_METR_LABO_24U | Revue des tableaux de métrologie Secteur Labo Sup 24U | U_RND000001 | Revue des étiquettes de conformité de métrologie | CON | METR | U440COM | 24U | 580 473,00 | 401769 | 0 | 1 | 0 |  |  | ULIS | RND_METR_LABO_24URevue des tableaux de métrologie Secteur Labo Sup 24UU_RND000001Revue des étiquettes de conformité de métrologie24U
RND_METR_CQ | Revue des tableaux de métrologie Secteur CQ Métrologie | U_RND000001 | Revue des étiquettes de conformité de métrologie | CON | METR | U720 | 50U | 585 990,00 | 401769 | 0 | 1 | 0 |  |  | ULIS | RND_METR_CQRevue des tableaux de métrologie Secteur CQ MétrologieU_RND000001Revue des étiquettes de conformité de métrologie50U
CQBCMQ13 | Pipette 10 - 100 µL n° N16551F | U_METR000031 | Vérification PERIODIQUE micropipette | MPS | METR | U633 | 71U | 399 379,00 | 2019-02-04 | 3 | 1 | 0 | 16 | 1 | BIOTECH_ULIS | CQBCMQ13Pipette 10 - 100 µL n° N16551FU_METR000031Vérification PERIODIQUE micropipette71U16
CQBCMQ14 | Pipette 20 - 200 µL n° O37945F | U_METR000031 | Vérification PERIODIQUE micropipette | MPS | METR | U633 | 71U | 399 381,00 | 2018-06-11 12:51 | 3 | 1 | 0 | 16 | 1 | BIOTECH_ULIS | CQBCMQ14Pipette 20 - 200 µL n° O37945FU_METR000031Vérification PERIODIQUE micropipette71U16
CQBCMQ15 | Pipette 100 - 1000µL n° N39337F | U_METR000031 | Vérification PERIODIQUE micropipette | MPS | METR | U633 | 71U | 399 383,00 | 2018-06-11 12:58 | 3 | 1 | 0 | 16 | 1 | BIOTECH_ULIS | CQBCMQ15Pipette 100 - 1000µL n° N39337FU_METR000031Vérification PERIODIQUE micropipette71U16
EXMCBCMCT19 | Minuteur triple comptage | U_METR000005 | Vérification PERIODIQUE temps | MPS | METR | U640MCB | 21U | 599 286,00 | 2049-06-22 | 0 | 1 | 0 |  |  | BIOMED_ULIS | EXMCBCMCT19Minuteur triple comptageU_METR000005Vérification PERIODIQUE temps21U
EXMCBCMCT19 | Minuteur triple comptage | U_METROLOGIE 05 | Vérification CURATIVE temps | MC | METR | U640MCB | 21U |  | 401769 | 0 | 1 | 0 |  |  | BIOMED_ULIS | EXMCBCMCT19Minuteur triple comptageU_METROLOGIE 05Vérification CURATIVE temps21U
GAMPLC03 | Automate centrifugation gamma | CURA208909 | Ihnibition niveaux calo | MC | AR | U441 | 11U | 382 105,00 | 2050-01-01 | 0 | 1 | 0 |  |  | BIOMED_ULIS | GAMPLC03Automate centrifugation gammaCURA208909Ihnibition niveaux calo11U
APMCMW09 | Masse autocontrole 2g ZWIEBEL N°ZB10E | U_METR000032 | Vérif. périodique masse autocontrôle | MPS | METR | U408PMML | 11U | 627 830,00 | 2025-02-16 | 3 | 61 | 0 | 52 | 1 | BIOMED_ULIS | APMCMW09Masse autocontrole 2g ZWIEBEL N°ZB10EU_METR000032Vérif. périodique masse autocontrôle11U52
APMCMW09 | Masse autocontrole 2g ZWIEBEL N°ZB10E | U_METROLOGIE 26 | Vérification CURATIVE labo extérieur | MC | METR | U408PMML | 50U | 381 456,00 | 2050-01-01 | 0 | 1 | 0 |  |  | BIOMED_ULIS | APMCMW09Masse autocontrole 2g ZWIEBEL N°ZB10EU_METROLOGIE 26Vérification CURATIVE labo extérieur50U
TECHSPC05 | Spectromètre Dr LANGE | U_LABO000002 | A contrôler par prestataire externe | MPS | AUTR | U200 | 11U | 633 467,00 | 2025-03-29 | 3 | 1 | 0 | 365 | 0 | BIOMED_ULIS | TECHSPC05Spectromètre Dr LANGEU_LABO000002A contrôler par prestataire externe11U365
EXGAMPLC08 | Automate extension B8 | CURA208939 | Raz peson gamr43 | MC | AR | U441 | 11U | 459 963,00 | 2050-01-01 | 0 | 1 | 0 |  |  | BIOMED_ULIS | EXGAMPLC08Automate extension B8CURA208939Raz peson gamr4311U
EXPW2DUO101 | Déminéralisateur duo n°1 PW2 | CURA208941 | Defaut conductivité | MC | DEF | U222PW | 11U | 420 531,00 | 2050-01-01 | 0 | 1 | 0 |  |  | BIOMED_ULIS | EXPW2DUO101Déminéralisateur duo n°1 PW2CURA208941Defaut conductivité11U
CQBC01 | Speed Vac n°F06B-541913-FB | U_SANS PREVENTIF | SANS PREVENTIF | MPS | AR | U633 | 71U | 410 771,00 | 2050-01-01 | 0 | 1 | 0 |  |  | BIOTECH_ULIS | CQBC01Speed Vac n°F06B-541913-FBU_SANS PREVENTIFSANS PREVENTIF71U
NEP06ST06 | Station NEP réacteurs Gamma | CURA208954 | Manque solution lavage à l'acide | MC | AR | U236NEP | 11U | 580 517,00 | 401769 | 0 | 1 | 0 |  |  | BIOMED_ULIS | NEP06ST06Station NEP réacteurs GammaCURA208954Manque solution lavage à l'acide11U
GAMC21 | Centrifugeuse n°1 gamma | CURA208957 | Défaut température haute GW2 | MC | AR | U441 | 11U | 420 094,00 | 2050-01-01 | 0 | 1 | 0 |  |  | BIOMED_ULIS | GAMC21Centrifugeuse n°1 gammaCURA208957Défaut température haute GW211U
EXUDA1PP09 | Pompe Speed Vac à plaque | U_LABORATOIRE 02 | Intervention CURATIVE prestataire externe | MPS | DEF | U855 | 70U | 381 555,00 | 2050-01-01 | 0 | 1 | 0 |  |  | BIOTECH_ULIS | EXUDA1PP09Pompe Speed Vac à plaqueU_LABORATOIRE 02Intervention CURATIVE prestataire externe70U
UNFGLAB08 | Plateforme FMS-Moisture / Pressure | U_LABORATOIRE 02 | Intervention CURATIVE prestataire externe | MC | DEF | U868 | 70U | 534 962,00 | 401769 | 0 | 1 | 0 |  |  | BIOTECH_ULIS | UNFGLAB08Plateforme FMS-Moisture / PressureU_LABORATOIRE 02Intervention CURATIVE prestataire externe70U
UNFGLAB09 | Ensemble de flacons de standard calibration et vérification 30 mL pour UNFGLAB08 | U_LABO000002 | A contrôler par prestataire externe | MPS | DEF | U868 | 70U | 602 358,00 | 401769 | 0 | 1 | 0 |  |  | BIOTECH_ULIS | UNFGLAB09Ensemble de flacons de standard calibration et vérification 30 mL pour UNFGLAB08U_LABO000002A contrôler par prestataire externe70U
EXPW1 | Production eau purifiée 1 | CURA209034 | Defaut UF | MC | AR | U222PW | 11U | 389 593,00 | 2050-01-01 | 0 | 1 | 0 |  |  | BIOMED_ULIS | EXPW1Production eau purifiée 1CURA209034Defaut UF11U
BAT08 | Bâtiment 8 de production | CURA209035 | Piece 8rc227 disjoncté | MC | AR | U200BATP | 11U | 444 826,00 | 2050-01-01 | 0 | 1 | 0 |  |  | BIOMED_ULIS | BAT08Bâtiment 8 de productionCURA209035Piece 8rc227 disjoncté11U
EXPW2 | Production eau purifiée 2 | CURA209039 | Remplissage bac soude | MC | AR | U222PW | 11U | 416 166,00 | 2050-01-01 | 0 | 1 | 0 |  |  | BIOMED_ULIS | EXPW2Production eau purifiée 2CURA209039Remplissage bac soude11U
LPLC12 | Centrifugeur réfrigéré Thermo | U_LABO000002 | A contrôler par prestataire externe | MPS | DEF | U602LPL | 23U | 635 744,00 | 2025-05-21 | 3 | 1 | 0 | 52 | 1 | BIOMED_ULIS | LPLC12Centrifugeur réfrigéré ThermoU_LABO000002A contrôler par prestataire externe23U52
UDP2CMT65 | Enreg T° UDP2CONG08 / BAT01PLC16 | U_METR000012 | Vérification PERIODIQUE température | MPS | DEF | U851 | 70U | 647 461,00 | 2025-05-21 | 3 | 1 | 0 | 52 | 1 | BIOTECH_ULIS | UDP2CMT65Enreg T° UDP2CONG08 / BAT01PLC16U_METR000012Vérification PERIODIQUE température70U52
UDP2CMT65 | Enreg T° UDP2CONG08 / BAT01PLC16 | U_METROLOGIE 12 | Vérification CURATIVE température | MC | DEF | U851 | 70U | 447 812,00 | 2050-01-01 | 0 | 1 | 0 |  |  | BIOTECH_ULIS | UDP2CMT65Enreg T° UDP2CONG08 / BAT01PLC16U_METROLOGIE 12Vérification CURATIVE température70U
EXPWF01 | Carter filtres 1 µm amont ultrafilt | CURA209051 | Remplacement filtres | MC | DEF | U222PW | 11U | 537 000,00 | 401769 | 0 | 1 | 0 |  |  | BIOMED_ULIS | EXPWF01Carter filtres 1 µm amont ultrafiltCURA209051Remplacement filtres11U
BALANCES01 | Balances 0/30kg PMML | U_COMM000001 | Passage de commande | MPS | METR | U408PMML | 14U | 436 950,00 | 2020-03-30 | 3 | 1 | 0 | 365 | 0 | BIOMED_ULIS | BALANCES01Balances 0/30kg PMMLU_COMM000001Passage de commande14U365
EXGAMPLC08 | Automate extension B8 | CURA209080 | Raz peson GAMR43 | MC | AR | U441 | 11U | 385 516,00 | 2050-01-01 | 0 | 1 | 0 |  |  | BIOMED_ULIS | EXGAMPLC08Automate extension B8CURA209080Raz peson GAMR4311U
CRDCMT31 | Enreg T° archive Biotech BAT01ARM06 | U_METR000012 | Vérification PERIODIQUE température | MPS | DEF | U084 | 70U | 651 061,00 | 2025-06-28 | 3 | 1 | 0 | 365 | 0 | BIOTECH_ULIS | CRDCMT31Enreg T° archive Biotech BAT01ARM06U_METR000012Vérification PERIODIQUE température70U365
CRDCMT31 | Enreg T° archive Biotech BAT01ARM06 | U_METROLOGIE 12 | Vérification CURATIVE température | MC | DEF | U084 | 70U | 381 733,00 | 2050-01-01 | 0 | 1 | 0 |  |  | BIOTECH_ULIS | CRDCMT31Enreg T° archive Biotech BAT01ARM06U_METROLOGIE 12Vérification CURATIVE température70U
ADECMDO112_033 | Densité optique | CURA209158 | Impossible d'effectuer l'etalonnage | MC | AR | U421DEAE | 11U | 383 980,00 | 2050-01-01 | 0 | 1 | 0 |  |  | BIOMED_ULIS | ADECMDO112_033Densité optiqueCURA209158Impossible d'effectuer l'etalonnage11U
ELEPTOUEST | Poste transformateur mt/bt ouest | U_ELEC000031 | Maintenance préventive poste HT et TGBT + Changement des fusibles | MPS | ELEC | U222ELE | 10U | 404 842,00 | 2027-07-13 | 3 | 1 | 0 | 3 285,00 | 0 | BIOMED_ULIS | ELEPTOUESTPoste transformateur mt/bt ouestU_ELEC000031Maintenance préventive poste HT et TGBT + Changement des fusibles10U3 285,00
ELEPTOUEST | Poste transformateur mt/bt ouest | U_ELEC000032 | Maintenance préventive poste HT et TGBT | MPS | ELEC | U222ELE | 10U | 645 747,00 | 2027-07-13 | 3 | 1 | 0 | 1 095,00 | 0 | BIOMED_ULIS | ELEPTOUESTPoste transformateur mt/bt ouestU_ELEC000032Maintenance préventive poste HT et TGBT10U1 095,00
ELEPTOUEST | Poste transformateur mt/bt ouest | U_ELEC000033 | Nettoyage poste HT et vérification des EPI | MPS | ELEC | U222ELE | 10U | 645 747,00 | 2025-07-13 | 3 | 1 | 0 | 365 | 0 | BIOMED_ULIS | ELEPTOUESTPoste transformateur mt/bt ouestU_ELEC000033Nettoyage poste HT et vérification des EPI10U365
ELEPTOUEST | Poste transformateur mt/bt ouest | U_ELEC000034 | Nettoyage poste HT | MPS | ELEC | U222ELE | 10U | 496 714,00 | 2049-01-14 | 0 | 1 | 0 |  |  | BIOMED_ULIS | ELEPTOUESTPoste transformateur mt/bt ouestU_ELEC000034Nettoyage poste HT10U
ELEPTLIV | Poste de livraison EDF | U_ELEC000031 | Maintenance préventive poste HT et TGBT + Changement des fusibles | MPS | ELEC | U222ELE | 10U | 521 320,00 | 2030-07-13 | 3 | 1 | 0 | 3 285,00 | 0 | BIOMED_ULIS | ELEPTLIVPoste de livraison EDFU_ELEC000031Maintenance préventive poste HT et TGBT + Changement des fusibles10U3 285,00
ELEPTLIV | Poste de livraison EDF | U_ELEC000032 | Maintenance préventive poste HT et TGBT | MPS | ELEC | U222ELE | 10U | 645 764,00 | 2027-07-14 | 3 | 1 | 0 | 1 095,00 | 0 | BIOMED_ULIS | ELEPTLIVPoste de livraison EDFU_ELEC000032Maintenance préventive poste HT et TGBT10U1 095,00
ELEPTLIV | Poste de livraison EDF | U_ELEC000033 | Nettoyage poste HT et vérification des EPI | MPS | ELEC | U222ELE | 10U | 645 764,00 | 2025-07-14 | 3 | 1 | 0 | 365 | 0 | BIOMED_ULIS | ELEPTLIVPoste de livraison EDFU_ELEC000033Nettoyage poste HT et vérification des EPI10U365
ELEPTEST | Poste transformateur mt/bt est | U_ELEC000031 | Maintenance préventive poste HT et TGBT + Changement des fusibles | MPS | ELEC | U222ELE | 10U | 404 841,00 | 2027-07-13 | 3 | 1 | 0 | 3 285,00 | 0 | BIOMED_ULIS | ELEPTESTPoste transformateur mt/bt estU_ELEC000031Maintenance préventive poste HT et TGBT + Changement des fusibles10U3 285,00
ELEPTEST | Poste transformateur mt/bt est | U_ELEC000032 | Maintenance préventive poste HT et TGBT | MPS | ELEC | U222ELE | 10U | 645 746,00 | 2027-07-13 | 3 | 1 | 0 | 1 095,00 | 0 | BIOMED_ULIS | ELEPTESTPoste transformateur mt/bt estU_ELEC000032Maintenance préventive poste HT et TGBT10U1 095,00
ELEPTEST | Poste transformateur mt/bt est | U_ELEC000033 | Nettoyage poste HT et vérification des EPI | MPS | ELEC | U222ELE | 10U | 645 746,00 | 2025-07-13 | 3 | 1 | 0 | 365 | 0 | BIOMED_ULIS | ELEPTESTPoste transformateur mt/bt estU_ELEC000033Nettoyage poste HT et vérification des EPI10U365
ELEPTB11 | Poste transformateur ht/bt mag. général | U_ELEC000031 | Maintenance préventive poste HT et TGBT + Changement des fusibles | MPS | ELEC | U222ELE | 10U | 432 946,00 | 2028-07-12 | 3 | 1 | 0 | 3 285,00 | 0 | BIOMED_ULIS | ELEPTB11Poste transformateur ht/bt mag. généralU_ELEC000031Maintenance préventive poste HT et TGBT + Changement des fusibles10U3 285,00
ELEPTB11 | Poste transformateur ht/bt mag. général | U_ELEC000032 | Maintenance préventive poste HT et TGBT | MPS | ELEC | U222ELE | 10U | 540 335,00 | 2025-07-13 | 3 | 1 | 0 | 1 095,00 | 0 | BIOMED_ULIS | ELEPTB11Poste transformateur ht/bt mag. généralU_ELEC000032Maintenance préventive poste HT et TGBT10U1 095,00
ELEPTB11 | Poste transformateur ht/bt mag. général | U_ELEC000033 | Nettoyage poste HT et vérification des EPI | MPS | ELEC | U222ELE | 10U | 645 745,00 | 2025-07-13 | 3 | 1 | 0 | 365 | 0 | BIOMED_ULIS | ELEPTB11Poste transformateur ht/bt mag. généralU_ELEC000033Nettoyage poste HT et vérification des EPI10U365
ELEPTB09 | Poste transformateur ht/bt restaurant | U_ELEC000031 | Maintenance préventive poste HT et TGBT + Changement des fusibles | MPS | ELEC | U222ELE | 10U | 432 941,00 | 2028-07-12 | 3 | 1 | 0 | 3 285,00 | 0 | BIOMED_ULIS | ELEPTB09Poste transformateur ht/bt restaurantU_ELEC000031Maintenance préventive poste HT et TGBT + Changement des fusibles10U3 285,00
ELEPTB09 | Poste transformateur ht/bt restaurant | U_ELEC000032 | Maintenance préventive poste HT et TGBT | MPS | ELEC | U222ELE | 10U | 540 336,00 | 2025-07-13 | 3 | 1 | 0 | 1 095,00 | 0 | BIOMED_ULIS | ELEPTB09Poste transformateur ht/bt restaurantU_ELEC000032Maintenance préventive poste HT et TGBT10U1 095,00
ELEPTB09 | Poste transformateur ht/bt restaurant | U_ELEC000033 | Nettoyage poste HT et vérification des EPI | MPS | ELEC | U222ELE | 10U | 645 744,00 | 2025-07-13 | 3 | 1 | 0 | 365 | 0 | BIOMED_ULIS | ELEPTB09Poste transformateur ht/bt restaurantU_ELEC000033Nettoyage poste HT et vérification des EPI10U365
ELEPTB04 | Poste transformateur ht/bt Centrale énergie B4 | U_ELEC000031 | Maintenance préventive poste HT et TGBT + Changement des fusibles | MPS | ELEC | U222ELE | 10U | 383 089,00 | 2026-07-13 | 3 | 1 | 0 | 3 285,00 | 0 | BIOMED_ULIS | ELEPTB04Poste transformateur ht/bt Centrale énergie B4U_ELEC000031Maintenance préventive poste HT et TGBT + Changement des fusibles10U3 285,00
ELEPTB04 | Poste transformateur ht/bt Centrale énergie B4 | U_ELEC000032 | Maintenance préventive poste HT et TGBT | MPS | ELEC | U222ELE | 10U | 596 102,00 | 2026-07-13 | 3 | 1 | 0 | 1 095,00 | 0 | BIOMED_ULIS | ELEPTB04Poste transformateur ht/bt Centrale énergie B4U_ELEC000032Maintenance préventive poste HT et TGBT10U1 095,00
ELEPTB04 | Poste transformateur ht/bt Centrale énergie B4 | U_ELEC000033 | Nettoyage poste HT et vérification des EPI | MPS | ELEC | U222ELE | 10U | 645 743,00 | 2025-07-13 | 3 | 1 | 0 | 365 | 0 | BIOMED_ULIS | ELEPTB04Poste transformateur ht/bt Centrale énergie B4U_ELEC000033Nettoyage poste HT et vérification des EPI10U365
AC06F07 | Filtration terminale n°07 clim. 8RC60 | U_CLIM000138 | Remplacement filtre HEPA | MPS | CLIM | U222AC | 10U | 603 123,00 | 2029-07-04 | 3 | 1 | 0 | 2 190,00 | 0 | BIOMED_ULIS | AC06F07Filtration terminale n°07 clim. 8RC60U_CLIM000138Remplacement filtre HEPA10U2 190,00
AC26F52 | Filtre terminale 8RC206 | U_CLIM000138 | Remplacement filtre HEPA | MPS | CLIM | U222AC | 10U | 521 160,00 | 2027-07-28 | 2 | 1 | 0 | 2 190,00 | 0 | BIOMED_ULIS | AC26F52Filtre terminale 8RC206U_CLIM000138Remplacement filtre HEPA10U2 190,00
AC64F01 | Filtration Terminale n°1 Clim 1SS34 | U_CLIM000138 | Remplacement filtre HEPA | MPS | CLIM | U222AC | 10U | 428 093,00 | 2024-12-12 | 2 | 1 | 0 | 2 190,00 | 0 | BIOMED_ULIS | AC64F01Filtration Terminale n°1 Clim 1SS34U_CLIM000138Remplacement filtre HEPA10U2 190,00
AC64F02 | Filtration Terminale n°2 Clim 1SS34 | U_CLIM000138 | Remplacement filtre HEPA | MPS | CLIM | U222AC | 10U | 428 094,00 | 2024-12-12 | 2 | 1 | 0 | 2 190,00 | 0 | BIOMED_ULIS | AC64F02Filtration Terminale n°2 Clim 1SS34U_CLIM000138Remplacement filtre HEPA10U2 190,00
AC64F03 | Filtration Terminale n°3 Clim 1SS32 | U_CLIM000138 | Remplacement filtre HEPA | MPS | CLIM | U222AC | 10U | 428 095,00 | 2024-12-12 | 2 | 1 | 0 | 2 190,00 | 0 | BIOMED_ULIS | AC64F03Filtration Terminale n°3 Clim 1SS32U_CLIM000138Remplacement filtre HEPA10U2 190,00
AC64F04 | Filtration Terminale n°4 Clim 1SS32 | U_CLIM000138 | Remplacement filtre HEPA | MPS | CLIM | U222AC | 10U | 428 096,00 | 2024-12-12 | 2 | 1 | 0 | 2 190,00 | 0 | BIOMED_ULIS | AC64F04Filtration Terminale n°4 Clim 1SS32U_CLIM000138Remplacement filtre HEPA10U2 190,00
AC64F05 | Filtration Terminale n°5 Clim 1SS32 | U_CLIM000138 | Remplacement filtre HEPA | MPS | CLIM | U222AC | 10U | 428 097,00 | 2024-12-12 | 2 | 1 | 0 | 2 190,00 | 0 | BIOMED_ULIS | AC64F05Filtration Terminale n°5 Clim 1SS32U_CLIM000138Remplacement filtre HEPA10U2 190,00
AC64F06 | Filtration Terminale n°6 Clim 1SS32 | U_CLIM000138 | Remplacement filtre HEPA | MPS | CLIM | U222AC | 10U | 631 354,00 | 2029-12-20 | 2 | 1 | 0 | 2 190,00 | 0 | BIOMED_ULIS | AC64F06Filtration Terminale n°6 Clim 1SS32U_CLIM000138Remplacement filtre HEPA10U2 190,00
PLAELEV04 | Elévateur pneumatique plasma n°4 | CURA209205 | Réglage cellules | MC | AR | U410 | 11U | 399 457,00 | 2050-01-01 | 0 | 1 | 0 |  |  | BIOMED_ULIS | PLAELEV04Elévateur pneumatique plasma n°4CURA209205Réglage cellules11U
CQBMAL01 | Laveur désinfecteur MIELE n°00/74391456 | U_LABORATOIRE 05 | Mise en service ou réparation suite à contrôle | MC | DEF | U633 | 71U | 381 894,00 | 2050-01-01 | 0 | 1 | 0 |  |  | BIOTECH_ULIS | CQBMAL01Laveur désinfecteur MIELE n°00/74391456U_LABORATOIRE 05Mise en service ou réparation suite à contrôle71U
CQBCONG03 | Cong -80°C n° 216949 stockage échantillons | U_CURA068874 | Vérification périodique par Aérométrollogie | MPS | DEF | U633 | 71U | 382 050,00 | 2049-04-25 | 0 | 1 | 0 |  |  | BIOTECH_ULIS | CQBCONG03Cong -80°C n° 216949 stockage échantillonsU_CURA068874Vérification périodique par Aérométrollogie71U
ALBSVM18 | Agitateur ALBR18 | CURA209287 | Défaut agitateur | MC | AR | U440 | 11U | 386 757,00 | 2050-01-01 | 0 | 1 | 0 |  |  | BIOMED_ULIS | ALBSVM18Agitateur ALBR18CURA209287Défaut agitateur11U
ADEUF123 | Skid UFAlbumine | CURA209296 | Défaut de module Festo | MC | AR | U421DEAE | 11U | 385 633,00 | 2050-01-01 | 0 | 1 | 0 |  |  | BIOMED_ULIS | ADEUF123Skid UFAlbumineCURA209296Défaut de module Festo11U
BALANCES02 | Balances 0/30kg Plasma | U_COMM000001 | Passage de commande | MPS | METR | U410 | 14U | 436 951,00 | 2020-03-30 | 3 | 1 | 0 | 365 | 0 | BIOMED_ULIS | BALANCES02Balances 0/30kg PlasmaU_COMM000001Passage de commande14U365
BALANCES03 | Balances 0/30kg Magasin Général | U_COMM000001 | Passage de commande | MPS | METR | U168 | 14U | 436 952,00 | 2020-03-30 | 3 | 1 | 0 | 365 | 0 | BIOMED_ULIS | BALANCES03Balances 0/30kg Magasin GénéralU_COMM000001Passage de commande14U365
BALANCES04 | Balances 0/30kg OPL | U_COMM000001 | Passage de commande | MPS | METR | U601OPL | 14U | 436 953,00 | 2020-03-30 | 3 | 1 | 0 | 365 | 0 | BIOMED_ULIS | BALANCES04Balances 0/30kg OPLU_COMM000001Passage de commande14U365
BALANCES05 | Balances 0/30kg LPL | U_COMM000001 | Passage de commande | MPS | METR | U602LPL | 14U | 436 954,00 | 2020-03-30 | 3 | 1 | 0 | 365 | 0 | BIOMED_ULIS | BALANCES05Balances 0/30kg LPLU_COMM000001Passage de commande14U365
BALANCES06 | Balances 0/30kg UAP | U_COMM000001 | Passage de commande | MPS | METR | U624UAP | 14U | 436 955,00 | 2020-03-30 | 3 | 1 | 0 | 365 | 0 | BIOMED_ULIS | BALANCES06Balances 0/30kg UAPU_COMM000001Passage de commande14U365
BALANCES07 | Balances 0/30kg labo QCTS | U_COMM000001 | Passage de commande | MPS | METR | U855 | 14U | 436 956,00 | 2020-03-30 | 3 | 1 | 0 | 365 | 0 | BIOTECH_ULIS | BALANCES07Balances 0/30kg labo QCTSU_COMM000001Passage de commande14U365
BALANCES08 | Balances 0/30kg labo UDP1 | U_COMM000001 | Passage de commande | MPS | METR | U851 | 14U | 436 957,00 | 2020-03-30 | 3 | 1 | 0 | 365 | 0 | BIOTECH_ULIS | BALANCES08Balances 0/30kg labo UDP1U_COMM000001Passage de commande14U365
BALANCES09 | Balances 0/30kg labo UDP2 | U_COMM000001 | Passage de commande | MPS | METR | U851 | 14U | 436 958,00 | 2020-03-30 | 3 | 1 | 0 | 365 | 0 | BIOTECH_ULIS | BALANCES09Balances 0/30kg labo UDP2U_COMM000001Passage de commande14U365
BALANCES10 | Balances 0/30kg labo UPIL | U_COMM000001 | Passage de commande | MPS | METR | U851 | 14U | 436 959,00 | 2020-03-30 | 3 | 1 | 0 | 365 | 0 | BIOTECH_ULIS | BALANCES10Balances 0/30kg labo UPILU_COMM000001Passage de commande14U365
BALANCES11 | Balances 0/30kg labo UDG | U_COMM000001 | Passage de commande | MPS | METR | U868 | 14U | 436 960,00 | 2020-03-30 | 3 | 1 | 0 | 365 | 0 | BIOTECH_ULIS | BALANCES11Balances 0/30kg labo UDGU_COMM000001Passage de commande14U365
BALANCES12 | Balances 0/30kg labo DENC | U_COMM000001 | Passage de commande | MPS | METR | U880 | 14U | 436 961,00 | 2020-03-30 | 3 | 1 | 0 | 365 | 0 | BIOTECH_ULIS | BALANCES12Balances 0/30kg labo DENCU_COMM000001Passage de commande14U365
BALANCES13 | Balances 151/300kg labo UPIL | U_COMM000001 | Passage de commande | MPS | METR | U851 | 14U | 436 962,00 | 2020-03-30 | 3 | 1 | 0 | 365 | 0 | BIOTECH_ULIS | BALANCES13Balances 151/300kg labo UPILU_COMM000001Passage de commande14U365
BALANCES14 | Balances 151/300kg EPL2 | U_COMM000001 | Passage de commande | MPS | METR | U406 | 14U | 436 963,00 | 2020-03-30 | 3 | 1 | 0 | 365 | 0 | BIOMED_ULIS | BALANCES14Balances 151/300kg EPL2U_COMM000001Passage de commande14U365
BALANCES15 | Balances 31/150kg Magasin Général | U_COMM000001 | Passage de commande | MPS | METR | U168 | 14U | 436 964,00 | 2020-03-30 | 3 | 1 | 0 | 365 | 0 | BIOMED_ULIS | BALANCES15Balances 31/150kg Magasin GénéralU_COMM000001Passage de commande14U365
BALANCES16 | Balances 31/150kg Services Techniques | U_COMM000001 | Passage de commande | MPS | METR | U222 | 14U | 436 965,00 | 2020-03-30 | 3 | 1 | 0 | 365 | 0 | BIOMED_ULIS | BALANCES16Balances 31/150kg Services TechniquesU_COMM000001Passage de commande14U365
BALANCES17 | Balances 31/150kg EPL2 | U_COMM000001 | Passage de commande | MPS | METR | U406 | 14U | 436 966,00 | 2020-03-30 | 3 | 1 | 0 | 365 | 0 | BIOMED_ULIS | BALANCES17Balances 31/150kg EPL2U_COMM000001Passage de commande14U365
BALANCES18 | Balances 31/150kg ADEAE | U_COMM000001 | Passage de commande | MPS | METR | U421DEAE | 14U | 436 967,00 | 2020-03-30 | 3 | 1 | 0 | 365 | 0 | BIOMED_ULIS | BALANCES18Balances 31/150kg ADEAEU_COMM000001Passage de commande14U365
BALANCES19 | Balances 31/150kg ALBUMINE | U_COMM000001 | Passage de commande | MPS | METR | U440 | 14U | 436 968,00 | 2020-03-30 | 3 | 1 | 0 | 365 | 0 | BIOMED_ULIS | BALANCES19Balances 31/150kg ALBUMINEU_COMM000001Passage de commande14U365
BALANCES20 | Balances 31/150kg GAMMA | U_COMM000001 | Passage de commande | MPS | METR | U441 | 14U | 436 969,00 | 2020-03-30 | 3 | 1 | 0 | 365 | 0 | BIOMED_ULIS | BALANCES20Balances 31/150kg GAMMAU_COMM000001Passage de commande14U365
BALANCES21 | Balances 31/150kg PLASMA | U_COMM000001 | Passage de commande | MPS | METR | U410 | 14U | 436 970,00 | 2020-03-30 | 3 | 1 | 0 | 365 | 0 | BIOMED_ULIS | BALANCES21Balances 31/150kg PLASMAU_COMM000001Passage de commande14U365
BALANCES22 | Balances 31/150kg UDP3 | U_COMM000001 | Passage de commande | MPS | METR | U851 | 14U | 436 971,00 | 2020-03-30 | 3 | 1 | 0 | 365 | 0 | BIOTECH_ULIS | BALANCES22Balances 31/150kg UDP3U_COMM000001Passage de commande14U365
BALANCES23 | Balances 31/150kg UPIL | U_COMM000001 | Passage de commande | MPS | METR | U851 | 14U | 436 972,00 | 2020-03-30 | 3 | 1 | 0 | 365 | 0 | BIOTECH_ULIS | BALANCES23Balances 31/150kg UPILU_COMM000001Passage de commande14U365
BALANCES24 | Balances 301/1500kg Services Généraux | U_COMM000001 | Passage de commande | MPS | METR | U130 | 14U | 436 973,00 | 2020-03-30 | 3 | 1 | 0 | 365 | 0 | ULIS | BALANCES24Balances 301/1500kg Services GénérauxU_COMM000001Passage de commande14U365
BALANCES25 | Balances 301/1500kg Magasin Général | U_COMM000001 | Passage de commande | MPS | METR | U168 | 14U | 436 974,00 | 2020-03-30 | 3 | 1 | 0 | 365 | 0 | BIOMED_ULIS | BALANCES25Balances 301/1500kg Magasin GénéralU_COMM000001Passage de commande14U365
BALANCES26 | Balances 301/1500kg EPL2 | U_COMM000001 | Passage de commande | MPS | METR | U406 | 14U | 436 975,00 | 2020-03-30 | 3 | 1 | 0 | 365 | 0 | BIOMED_ULIS | BALANCES26Balances 301/1500kg EPL2U_COMM000001Passage de commande14U365
BALANCES27 | Balances 301/1500kg ADEAE | U_COMM000001 | Passage de commande | MPS | METR | U421DEAE | 14U | 436 976,00 | 2020-03-30 | 3 | 1 | 0 | 365 | 0 | BIOMED_ULIS | BALANCES27Balances 301/1500kg ADEAEU_COMM000001Passage de commande14U365
BALANCES28 | Balances 301/1500kg ALBUMINE | U_COMM000001 | Passage de commande | MPS | METR | U440 | 14U | 436 977,00 | 2020-03-30 | 3 | 1 | 0 | 365 | 0 | BIOMED_ULIS | BALANCES28Balances 301/1500kg ALBUMINEU_COMM000001Passage de commande14U365
BALANCES29 | Balances 0/30kg UDA | U_COMM000001 | Passage de commande | MPS | METR | U855 | 14U | 436 978,00 | 2020-03-30 | 3 | 1 | 0 | 365 | 0 | BIOTECH_ULIS | BALANCES29Balances 0/30kg UDAU_COMM000001Passage de commande14U365
MASSES01 | Masses autocontrôle EPL2 | U_COMM000001 | Passage de commande | MPS | METR | U406 | 14U | 436 979,00 | 2020-03-30 | 3 | 1 | 0 | 365 | 0 | BIOMED_ULIS | MASSES01Masses autocontrôle EPL2U_COMM000001Passage de commande14U365
MASSES02 | Masses autocontrôle PMML | U_COMM000001 | Passage de commande | MPS | METR | U408PMML | 14U | 382 161,00 | 2019-03-31 | 3 | 1 | 0 | 365 | 0 | BIOMED_ULIS | MASSES02Masses autocontrôle PMMLU_COMM000001Passage de commande14U365
MASSES03 | Masses autocontrôle ADEAE | U_COMM000001 | Passage de commande | MPS | METR | U421DEAE | 14U | 436 981,00 | 2020-03-30 | 3 | 1 | 0 | 365 | 0 | BIOMED_ULIS | MASSES03Masses autocontrôle ADEAEU_COMM000001Passage de commande14U365
MASSES04 | Masses autocontrôle ALBUMINE | U_COMM000001 | Passage de commande | MPS | METR | U440 | 14U | 436 982,00 | 2020-03-30 | 3 | 1 | 0 | 365 | 0 | BIOMED_ULIS | MASSES04Masses autocontrôle ALBUMINEU_COMM000001Passage de commande14U365
MASSES05 | Masses autocontrôle GAMMA | U_COMM000001 | Passage de commande | MPS | METR | U441 | 14U | 436 983,00 | 2020-03-30 | 3 | 1 | 0 | 365 | 0 | BIOMED_ULIS | MASSES05Masses autocontrôle GAMMAU_COMM000001Passage de commande14U365
MASSES06 | Masses autocontrôle PLASMA | U_COMM000001 | Passage de commande | MPS | METR | U410 | 14U | 436 984,00 | 2020-03-30 | 3 | 1 | 0 | 365 | 0 | BIOMED_ULIS | MASSES06Masses autocontrôle PLASMAU_COMM000001Passage de commande14U365
MASSES07 | Masses autocontrôle OPL | U_COMM000001 | Passage de commande | MPS | METR | U601OPL | 14U | 436 985,00 | 2020-03-30 | 3 | 1 | 0 | 365 | 0 | BIOMED_ULIS | MASSES07Masses autocontrôle OPLU_COMM000001Passage de commande14U365
MASSES08 | Masses autocontrôle LPL | U_COMM000001 | Passage de commande | MPS | METR | U602LPL | 14U | 436 986,00 | 2020-03-30 | 3 | 1 | 0 | 365 | 0 | BIOMED_ULIS | MASSES08Masses autocontrôle LPLU_COMM000001Passage de commande14U365
MASSES09 | Masses autocontrôle UAP | U_COMM000001 | Passage de commande | MPS | METR | U624UAP | 14U | 436 987,00 | 2020-03-30 | 3 | 1 | 0 | 365 | 0 | BIOMED_ULIS | MASSES09Masses autocontrôle UAPU_COMM000001Passage de commande14U365
MASSES10 | Masses autocontrôle AQ | U_COMM000001 | Passage de commande | MPS | METR | U720 | 14U | 436 988,00 | 2020-03-30 | 3 | 1 | 0 | 365 | 0 | BIOMED_ULIS | MASSES10Masses autocontrôle AQU_COMM000001Passage de commande14U365
MASSES11 | Masses autocontrôle AQ - 5 ans | U_COMM000001 | Passage de commande | MPS | METR | U720 | 14U | 409 414,00 | 2023-03-25 | 3 | 1 | 0 | 260 | 1 | BIOMED_ULIS | MASSES11Masses autocontrôle AQ - 5 ansU_COMM000001Passage de commande14U260
MASSES12 | Masses autocontrôle QCTS | U_COMM000001 | Passage de commande | MPS | METR | U855 | 14U | 436 989,00 | 2020-03-30 | 3 | 1 | 0 | 365 | 0 | BIOTECH_ULIS | MASSES12Masses autocontrôle QCTSU_COMM000001Passage de commande14U365
MASSES13 | Masses autocontrôle UDP1 | U_COMM000001 | Passage de commande | MPS | METR | U851 | 14U | 436 990,00 | 2020-03-30 | 3 | 1 | 0 | 365 | 0 | BIOTECH_ULIS | MASSES13Masses autocontrôle UDP1U_COMM000001Passage de commande14U365
MASSES14 | Masses autocontrôle UDA | U_COMM000001 | Passage de commande | MPS | METR | U855 | 14U | 436 991,00 | 2020-03-30 | 3 | 1 | 0 | 365 | 0 | BIOTECH_ULIS | MASSES14Masses autocontrôle UDAU_COMM000001Passage de commande14U365
MASSES15 | Masses autocontrôle UNFG | U_COMM000001 | Passage de commande | MPS | METR | U868 | 14U | 436 992,00 | 2020-03-30 | 3 | 1 | 0 | 365 | 0 | BIOTECH_ULIS | MASSES15Masses autocontrôle UNFGU_COMM000001Passage de commande14U365
MASSES16 | Masses autocontrôle DENC | U_COMM000001 | Passage de commande | MPS | METR | U880 | 14U | 436 993,00 | 2020-03-30 | 3 | 1 | 0 | 365 | 0 | BIOTECH_ULIS | MASSES16Masses autocontrôle DENCU_COMM000001Passage de commande14U365
EXCQBIMP02 | Imprimante pour pH mètre CQBCMA01 | U_SANS PREVENTIF | Sans préventif | MPS | DEF | U633 | 71U |  | 401769 | 0 | 1 | 0 |  |  | BIOTECH_ULIS | EXCQBIMP02Imprimante pour pH mètre CQBCMA01U_SANS PREVENTIFSans préventif71U
RF20 | Production fluide frigorigène GW1/2 | U_CONTROLES | Travaux remise en état suite vérification réglementaire | MC | REGL | U222GW | 15U | 500 149,00 | 2050-01-01 | 0 | 1 | 0 |  |  | BIOMED_ULIS | RF20Production fluide frigorigène GW1/2U_CONTROLESTravaux remise en état suite vérification réglementaire15U
AC121CD01 | Condenseur L2 1203-04-05-06 | U_CONT000065 | Inspection décennale climatiseur | MPS | REGL | U222AC | 15U |  | 2026-10-15 | 3 | 1 | 0 | 520 | 1 | BIOTECH_ULIS | AC121CD01Condenseur L2 1203-04-05-06U_CONT000065Inspection décennale climatiseur15U520
AC122CD01 | Condenseur labo L2 1210-11-12 | U_CONT000065 | Inspection décennale climatiseur | MPS | REGL | U222AC | 15U |  | 2026-10-15 | 3 | 1 | 0 | 520 | 1 | BIOTECH_ULIS | AC122CD01Condenseur labo L2 1210-11-12U_CONT000065Inspection décennale climatiseur15U520
AC123CD01 | Condenseur L1 1216-17 | U_CONT000065 | Inspection décennale climatiseur | MPS | REGL | U222AC | 15U |  | 2026-10-15 | 3 | 1 | 0 | 520 | 1 | BIOTECH_ULIS | AC123CD01Condenseur L1 1216-17U_CONT000065Inspection décennale climatiseur15U520
AC55CD01 | Condenseur 1 local 1360bis | U_CONT000065 | Inspection décennale climatiseur | MPS | REGL | U222AC | 15U |  | 2026-06-21 | 3 | 1 | 0 | 520 | 1 | BIOMED_ULIS | AC55CD01Condenseur 1 local 1360bisU_CONT000065Inspection décennale climatiseur15U520
AC56CD01 | Condenseur 2 local 1360bis | U_CONT000065 | Inspection décennale climatiseur | MPS | REGL | U222AC | 15U |  | 2026-06-15 | 3 | 1 | 0 | 520 | 1 | BIOMED_ULIS | AC56CD01Condenseur 2 local 1360bisU_CONT000065Inspection décennale climatiseur15U520
ACCD62 | Unité extérieur local 1280 | U_CONT000065 | Inspection décennale climatiseur | MPS | REGL | U222AC | 15U |  | 2024-12-15 | 3 | 1 | 0 | 520 | 1 | BIOMED_ULIS | ACCD62Unité extérieur local 1280U_CONT000065Inspection décennale climatiseur15U520
TAMR147_001 | Cuve préparatoire tampons 500L | CURA209385 | Defaut thermoregulation | MC | AR | U421DEAE | 11U | 443 780,00 | 2050-01-01 | 0 | 1 | 0 |  |  | BIOMED_ULIS | TAMR147_001Cuve préparatoire tampons 500LCURA209385Defaut thermoregulation11U
CRDCMM02 | Enreg HR% archive Biotech BAT01ARM06 | U_METR000023 | Vérification PERIODIQUE hygrométrique | MPS | DEF | U084 | 70U | 651 060,00 | 2025-06-28 | 3 | 1 | 0 | 365 | 0 | BIOTECH_ULIS | CRDCMM02Enreg HR% archive Biotech BAT01ARM06U_METR000023Vérification PERIODIQUE hygrométrique70U365
CRDCMM02 | Enreg HR% archive Biotech BAT01ARM06 | U_METROLOGIE 23 | Vérification CURATIVE hygrométrique | MC | DEF | U084 | 70U | 382 788,00 | 2050-01-01 | 0 | 1 | 0 |  |  | BIOTECH_ULIS | CRDCMM02Enreg HR% archive Biotech BAT01ARM06U_METROLOGIE 23Vérification CURATIVE hygrométrique70U
QCTSSPC10 | Module Détecteur QDa pour QCTSUR04 | U_SANS PREVENTIF | Sans préventif | MPS | AR | U855 | AR |  | 401769 | 0 | 1 | 0 |  |  | BIOTECH_ULIS | QCTSSPC10Module Détecteur QDa pour QCTSUR04U_SANS PREVENTIFSans préventifAR
UDA1F02 | Purificateur d'eau MilliQ Advantage n° F6MA09154B | U_LABO000005 | Maintenance préventive | MPS | DEF | U855 | 70U | 579 881,00 | 2024-05-31 | 3 | 1 | 0 | 365 | 0 | BIOTECH_ULIS | UDA1F02Purificateur d'eau MilliQ Advantage n° F6MA09154BU_LABO000005Maintenance préventive70U365
NEP10CMC01 | Mesure conductivité retour NEP10ST10 | CURA209473 | Vérification curatif conductivité circuit | MC | AR | U236NEP | 11U | 424 537,00 | 2050-01-01 | 0 | 1 | 0 |  |  | BIOMED_ULIS | NEP10CMC01Mesure conductivité retour NEP10ST10CURA209473Vérification curatif conductivité circuit11U
ALBPLC07 | Station automate FP T I+II+III | CURA209487 | Changement d'étape | MC | AR | U440 | 11U | 420 846,00 | 2050-01-01 | 0 | 1 | 0 |  |  | BIOMED_ULIS | ALBPLC07Station automate FP T I+II+IIICURA209487Changement d'étape11U
BAT09ASC12 | Ascenseur zone sale restaurant | U_REGL_00114 | Le dossier technique comportant les caractéristiques principales de l installation ne nous a pas été | AME | MECA | U235BATU | 13U | 383 267,00 | 2050-01-01 | 0 | 1 | 0 |  |  | BIOMED_ULIS | BAT09ASC12Ascenseur zone sale restaurantU_REGL_00114Le dossier technique comportant les caractéristiques principales de l installation ne nous a pas été13U
BAT09ASC12 | Ascenseur zone sale restaurant | U_REGL_00117 | Le dispositif de protection lors de la fermeture des portes ne fonctionne pas. (Danger utilisateur - | AME | MECA | U235BATU | 13U | 383 268,00 | 2050-01-01 | 0 | 1 | 0 |  |  | BIOMED_ULIS | BAT09ASC12Ascenseur zone sale restaurantU_REGL_00117Le dispositif de protection lors de la fermeture des portes ne fonctionne pas. (Danger utilisateur -13U
BAT01ASC03 | Ascenseur monte charges gauche B1 | U_REGL_00118 | Le dossier technique comportant les caractéristiques principales de l installation ne nous a pas été | AME | MECA | U235BATU | 13U | 383 213,00 | 2050-01-01 | 0 | 1 | 0 |  |  | BIOMED_ULIS | BAT01ASC03Ascenseur monte charges gauche B1U_REGL_00118Le dossier technique comportant les caractéristiques principales de l installation ne nous a pas été13U
BATAXASC10 | Ascenseur magasin axe rue | U_REGL_00119 | Les éléments constitutifs de la crinoline sont en mauvais état. (Danger intervenant - point de contr | AME | MECA | U235BATU | 13U | 383 319,00 | 2050-01-01 | 0 | 1 | 0 |  |  | BIOMED_ULIS | BATAXASC10Ascenseur magasin axe rueU_REGL_00119Les éléments constitutifs de la crinoline sont en mauvais état. (Danger intervenant - point de contr13U
BAT01ASC03 | Ascenseur monte charges gauche B1 | U_REGL_00120 | Certaines interconnections des pièces métalliques assurant la liaison équipotentielle des masses son | AME | MECA | U235BATU | 13U | 383 214,00 | 2050-01-01 | 0 | 1 | 0 |  |  | BIOMED_ULIS | BAT01ASC03Ascenseur monte charges gauche B1U_REGL_00120Certaines interconnections des pièces métalliques assurant la liaison équipotentielle des masses son13U
BAT01ASC03 | Ascenseur monte charges gauche B1 | U_REGL_00122 | L affichage normalisé devant être apposé sur la porte d accès du local de la machine et/ou poulie et | AME | MECA | U235BATU | 13U | 383 215,00 | 2050-01-01 | 0 | 1 | 0 |  |  | BIOMED_ULIS | BAT01ASC03Ascenseur monte charges gauche B1U_REGL_00122L affichage normalisé devant être apposé sur la porte d accès du local de la machine et/ou poulie et13U
BAT01ASC03 | Ascenseur monte charges gauche B1 | U_REGL_00123 | L information concernant la prise en compte des actes de malveillance pouvant portant atteinte aux v | AME | MECA | U235BATU | 13U | 383 216,00 | 2050-01-01 | 0 | 1 | 0 |  |  | BIOMED_ULIS | BAT01ASC03Ascenseur monte charges gauche B1U_REGL_00123L information concernant la prise en compte des actes de malveillance pouvant portant atteinte aux v13U
BAT01ASC04 | Ascenseur monte charges droit B1 | U_REGL_00125 | L affichage normalisé devant être apposé sur la porte d accès du local de la machine et/ou poulie et | AME | MECA | U235BATU | 13U | 383 223,00 | 2050-01-01 | 0 | 1 | 0 |  |  | BIOMED_ULIS | BAT01ASC04Ascenseur monte charges droit B1U_REGL_00125L affichage normalisé devant être apposé sur la porte d accès du local de la machine et/ou poulie et13U
BAT01ASC04 | Ascenseur monte charges droit B1 | U_REGL_00126 | Certaines pièces métalliques de l installation ne sont pas interconnectées par un conducteur de prot | AME | MECA | U235BATU | 13U | 383 224,00 | 2050-01-01 | 0 | 1 | 0 |  |  | BIOMED_ULIS | BAT01ASC04Ascenseur monte charges droit B1U_REGL_00126Certaines pièces métalliques de l installation ne sont pas interconnectées par un conducteur de prot13U
BAT01ASC04 | Ascenseur monte charges droit B1 | U_REGL_00127 | L information concernant la prise en compte des actes de malveillance pouvant portant atteinte aux v | AME | MECA | U235BATU | 13U | 383 225,00 | 2050-01-01 | 0 | 1 | 0 |  |  | BIOMED_ULIS | BAT01ASC04Ascenseur monte charges droit B1U_REGL_00127L information concernant la prise en compte des actes de malveillance pouvant portant atteinte aux v13U
BAT08ASC06 | Ascenseur monte charges aile nord B8 | U_REGL_00128 | Le rapport annuel d activité prévu à l article R.125-2-1 du Code de la Construction et de l Habitati | AME | MECA | U235BATU | 13U | 383 246,00 | 2050-01-01 | 0 | 1 | 0 |  |  | BIOMED_ULIS | BAT08ASC06Ascenseur monte charges aile nord B8U_REGL_00128Le rapport annuel d activité prévu à l article R.125-2-1 du Code de la Construction et de l Habitati13U
BAT01ASC04 | Ascenseur monte charges droit B1 | U_REGL_00129 | Le dossier technique comportant les caractéristiques principales de l installation ne nous a pas été | AME | MECA | U235BATU | 13U | 383 226,00 | 2050-01-01 | 0 | 1 | 0 |  |  | BIOMED_ULIS | BAT01ASC04Ascenseur monte charges droit B1U_REGL_00129Le dossier technique comportant les caractéristiques principales de l installation ne nous a pas été13U
BAT01ASC04 | Ascenseur monte charges droit B1 | U_REGL_00130 | Le dispositif de protection lors de la fermeture des portes ne fonctionne pas. (Danger utilisateur - | AME | MECA | U235BATU | 13U | 383 227,00 | 2050-01-01 | 0 | 1 | 0 |  |  | BIOMED_ULIS | BAT01ASC04Ascenseur monte charges droit B1U_REGL_00130Le dispositif de protection lors de la fermeture des portes ne fonctionne pas. (Danger utilisateur -13U
BAT01ASC04 | Ascenseur monte charges droit B1 | U_REGL_00131 | Le rapport annuel d activité prévu à l article R.125-2-1 du Code de la Construction et de l Habitati | AME | MECA | U235BATU | 13U | 383 228,00 | 2050-01-01 | 0 | 1 | 0 |  |  | BIOMED_ULIS | BAT01ASC04Ascenseur monte charges droit B1U_REGL_00131Le rapport annuel d activité prévu à l article R.125-2-1 du Code de la Construction et de l Habitati13U
BAT03ASC05 | Ascenseur B3 | U_REGL_00132 | L information concernant la prise en compte des actes de malveillance pouvant portant atteinte aux v | AME | MECA | U235BATU | 13U | 383 234,00 | 2050-01-01 | 0 | 1 | 0 |  |  | BIOMED_ULIS | BAT03ASC05Ascenseur B3U_REGL_00132L information concernant la prise en compte des actes de malveillance pouvant portant atteinte aux v13U
BAT01ASC04 | Ascenseur monte charges droit B1 | U_REGL_00133 | Les points lumineux actuellement installés dans le local de la machine ne permettent pas d obtenir u | AME | MECA | U235BATU | 13U | 383 229,00 | 2050-01-01 | 0 | 1 | 0 |  |  | BIOMED_ULIS | BAT01ASC04Ascenseur monte charges droit B1U_REGL_00133Les points lumineux actuellement installés dans le local de la machine ne permettent pas d obtenir u13U
BAT03ASC05 | Ascenseur B3 | U_REGL_00134 | L affichage normalisé devant être apposé sur la porte d accès du local de la machine et/ou poulie et | AME | MECA | U235BATU | 13U | 383 235,00 | 2050-01-01 | 0 | 1 | 0 |  |  | BIOMED_ULIS | BAT03ASC05Ascenseur B3U_REGL_00134L affichage normalisé devant être apposé sur la porte d accès du local de la machine et/ou poulie et13U
BAT08ASC06 | Ascenseur monte charges aile nord B8 | U_REGL_00135 | La cuvette est remplie d eau. (Danger intervenant - point de contrôle 2.1 arrêté du 07/08/12). | AME | MECA | U235BATU | 13U | 383 247,00 | 2050-01-01 | 0 | 1 | 0 |  |  | BIOMED_ULIS | BAT08ASC06Ascenseur monte charges aile nord B8U_REGL_00135La cuvette est remplie d eau. (Danger intervenant - point de contrôle 2.1 arrêté du 07/08/12).13U
BAT03ASC05 | Ascenseur B3 | U_REGL_00136 | La manoeuvre d inspection n est pas conforme aux prescriptions normalisées. (Danger intervenant - po | AME | MECA | U235BATU | 13U | 383 236,00 | 2050-01-01 | 0 | 1 | 0 |  |  | BIOMED_ULIS | BAT03ASC05Ascenseur B3U_REGL_00136La manoeuvre d inspection n est pas conforme aux prescriptions normalisées. (Danger intervenant - po13U
BAT03ASC05 | Ascenseur B3 | U_REGL_00137 | La notice d instructions permettant d assurer les opérations d entretien ne nous a pas été présentée | AME | MECA | U235BATU | 13U | 383 237,00 | 2050-01-01 | 0 | 1 | 0 |  |  | BIOMED_ULIS | BAT03ASC05Ascenseur B3U_REGL_00137La notice d instructions permettant d assurer les opérations d entretien ne nous a pas été présentée13U
BAT08ASC06 | Ascenseur monte charges aile nord B8 | U_REGL_00138 | L information concernant la prise en compte des actes de malveillance pouvant portant atteinte aux v | AME | MECA | U235BATU | 13U | 383 248,00 | 2050-01-01 | 0 | 1 | 0 |  |  | BIOMED_ULIS | BAT08ASC06Ascenseur monte charges aile nord B8U_REGL_00138L information concernant la prise en compte des actes de malveillance pouvant portant atteinte aux v13U
BAT08ASC06 | Ascenseur monte charges aile nord B8 | U_REGL_00139 | Certaines parties des éléments métalliques installées en cuvette présentent une oxydation importante | AME | MECA | U235BATU | 13U | 383 249,00 | 2050-01-01 | 0 | 1 | 0 |  |  | BIOMED_ULIS | BAT08ASC06Ascenseur monte charges aile nord B8U_REGL_00139Certaines parties des éléments métalliques installées en cuvette présentent une oxydation importante13U
BAT01ASC02 | Ascenseur duplex droit B1 | U_REGL_00140 | Le (les) élément(s) du dispositif d éclairage de la cuvette est (sont) défectueux. (Danger intervena | AME | MECA | U235BATU | 13U | 383 200,00 | 2050-01-01 | 0 | 1 | 0 |  |  | BIOMED_ULIS | BAT01ASC02Ascenseur duplex droit B1U_REGL_00140Le (les) élément(s) du dispositif d éclairage de la cuvette est (sont) défectueux. (Danger intervena13U
BAT01ASC02 | Ascenseur duplex droit B1 | U_REGL_00141 | L information concernant la prise en compte des actes de malveillance pouvant portant atteinte aux v | AME | MECA | U235BATU | 13U | 383 201,00 | 2050-01-01 | 0 | 1 | 0 |  |  | BIOMED_ULIS | BAT01ASC02Ascenseur duplex droit B1U_REGL_00141L information concernant la prise en compte des actes de malveillance pouvant portant atteinte aux v13U
BAT01ASC02 | Ascenseur duplex droit B1 | U_REGL_00142 | La notice d instructions permettant d assurer les opérations d entretien ne nous a pas été présentée | AME | MECA | U235BATU | 13U | 383 202,00 | 2050-01-01 | 0 | 1 | 0 |  |  | BIOMED_ULIS | BAT01ASC02Ascenseur duplex droit B1U_REGL_00142La notice d instructions permettant d assurer les opérations d entretien ne nous a pas été présentée13U
BAT01ASC02 | Ascenseur duplex droit B1 | U_REGL_00143 | La manoeuvre d inspection n est pas conforme aux prescriptions normalisées. (Danger intervenant - po | AME | MECA | U235BATU | 13U | 383 203,00 | 2050-01-01 | 0 | 1 | 0 |  |  | BIOMED_ULIS | BAT01ASC02Ascenseur duplex droit B1U_REGL_00143La manoeuvre d inspection n est pas conforme aux prescriptions normalisées. (Danger intervenant - po13U
BAT01ASC02 | Ascenseur duplex droit B1 | U_REGL_00144 | Les contacts des serrures des portes palières ne sont pas protégés contre les risques de projection | AME | MECA | U235BATU | 13U | 383 204,00 | 2050-01-01 | 0 | 1 | 0 |  |  | BIOMED_ULIS | BAT01ASC02Ascenseur duplex droit B1U_REGL_00144Les contacts des serrures des portes palières ne sont pas protégés contre les risques de projection13U
BAT01ASC02 | Ascenseur duplex droit B1 | U_REGL_00145 | Le dispositif de déverrouillage de secours de la porte palière du -1. est défectueux. (Danger utilis | AME | MECA | U235BATU | 13U | 383 207,00 | 2050-01-01 | 0 | 1 | 0 |  |  | BIOMED_ULIS | BAT01ASC02Ascenseur duplex droit B1U_REGL_00145Le dispositif de déverrouillage de secours de la porte palière du -1. est défectueux. (Danger utilis13U
BAT01ASC02 | Ascenseur duplex droit B1 | U_REGL_00146 | Le dispositif d éclairage de gaine ne fonctionne pas. (Danger intervenant - point de contrôle 1.5 ar | AME | MECA | U235BATU | 13U | 383 208,00 | 2050-01-01 | 0 | 1 | 0 |  |  | BIOMED_ULIS | BAT01ASC02Ascenseur duplex droit B1U_REGL_00146Le dispositif d éclairage de gaine ne fonctionne pas. (Danger intervenant - point de contrôle 1.5 ar13U
BAT01ASC02 | Ascenseur duplex droit B1 | U_REGL_00147 | Les points lumineux actuellement installés dans le local de la machine ne permettent pas d obtenir u | AME | MECA | U235BATU | 13U | 383 209,00 | 2050-01-01 | 0 | 1 | 0 |  |  | BIOMED_ULIS | BAT01ASC02Ascenseur duplex droit B1U_REGL_00147Les points lumineux actuellement installés dans le local de la machine ne permettent pas d obtenir u13U
BAT01ASC02 | Ascenseur duplex droit B1 | U_REGL_00148 | Le rapport annuel d activité prévu à l article R.125-2-1 du Code de la Construction et de l Habitati | AME | MECA | U235BATU | 13U | 383 210,00 | 2050-01-01 | 0 | 1 | 0 |  |  | BIOMED_ULIS | BAT01ASC02Ascenseur duplex droit B1U_REGL_00148Le rapport annuel d activité prévu à l article R.125-2-1 du Code de la Construction et de l Habitati13U
BAT01ASC02 | Ascenseur duplex droit B1 | U_REGL_00149 | Le limiteur de vitesse ne dispose pas d une plaque d identification. (Danger utilisateur - point de | AME | MECA | U235BATU | 13U | 383 211,00 | 2050-01-01 | 0 | 1 | 0 |  |  | BIOMED_ULIS | BAT01ASC02Ascenseur duplex droit B1U_REGL_00149Le limiteur de vitesse ne dispose pas d une plaque d identification. (Danger utilisateur - point de13U
BAT01ASC02 | Ascenseur duplex droit B1 | U_REGL_00150 | Le dossier technique comportant les caractéristiques principales de l installation ne nous a pas été | AME | MECA | U235BATU | 13U | 383 212,00 | 2050-01-01 | 0 | 1 | 0 |  |  | BIOMED_ULIS | BAT01ASC02Ascenseur duplex droit B1U_REGL_00150Le dossier technique comportant les caractéristiques principales de l installation ne nous a pas été13U
BAT08ASC06 | Ascenseur monte charges aile nord B8 | U_REGL_00152 | La notice d instructions permettant d assurer les opérations d entretien ne nous a pas été présentée | AME | MECA | U235BATU | 13U | 383 250,00 | 2050-01-01 | 0 | 1 | 0 |  |  | BIOMED_ULIS | BAT08ASC06Ascenseur monte charges aile nord B8U_REGL_00152La notice d instructions permettant d assurer les opérations d entretien ne nous a pas été présentée13U
BAT08ASC06 | Ascenseur monte charges aile nord B8 | U_REGL_00154 | La porte, le portillon de visite ou de secours ne sont pas munis d un dispositif permettant sa ferme | AME | MECA | U235BATU | 13U | 383 251,00 | 2050-01-01 | 0 | 1 | 0 |  |  | BIOMED_ULIS | BAT08ASC06Ascenseur monte charges aile nord B8U_REGL_00154La porte, le portillon de visite ou de secours ne sont pas munis d un dispositif permettant sa ferme13U
BAT08ASC07 | Ascenseur monte charges aile sud B8 | U_REGL_00155 | L information concernant la prise en compte des actes de malveillance pouvant portant atteinte aux v | AME | MECA | U235BATU | 13U | 383 254,00 | 2050-01-01 | 0 | 1 | 0 |  |  | BIOMED_ULIS | BAT08ASC07Ascenseur monte charges aile sud B8U_REGL_00155L information concernant la prise en compte des actes de malveillance pouvant portant atteinte aux v13U
BAT09ASC12 | Ascenseur zone sale restaurant | U_REGL_00156 | La notice d instructions permettant d assurer les opérations d entretien ne nous a pas été présentée | AME | MECA | U235BATU | 13U | 383 269,00 | 2050-01-01 | 0 | 1 | 0 |  |  | BIOMED_ULIS | BAT09ASC12Ascenseur zone sale restaurantU_REGL_00156La notice d instructions permettant d assurer les opérations d entretien ne nous a pas été présentée13U
BAT09ASC12 | Ascenseur zone sale restaurant | U_REGL_00157 | La manoeuvre d inspection n est pas conforme aux prescriptions normalisées. (Danger intervenant - po | AME | MECA | U235BATU | 13U | 383 270,00 | 2050-01-01 | 0 | 1 | 0 |  |  | BIOMED_ULIS | BAT09ASC12Ascenseur zone sale restaurantU_REGL_00157La manoeuvre d inspection n est pas conforme aux prescriptions normalisées. (Danger intervenant - po13U
BAT01ASC02 | Ascenseur duplex droit B1 | U_REGL_00158 | L affichage normalisé devant être apposé sur la porte d accès du local de la machine et/ou poulie et | AME | MECA | U235BATU | 13U | 383 205,00 | 2050-01-01 | 0 | 1 | 0 |  |  | BIOMED_ULIS | BAT01ASC02Ascenseur duplex droit B1U_REGL_00158L affichage normalisé devant être apposé sur la porte d accès du local de la machine et/ou poulie et13U
BAT09ASC12 | Ascenseur zone sale restaurant | U_REGL_00161 | Le bouton d arrêt installé en cuvette est en mauvais état. (Danger intervenant - point de contrôle 2 | AME | MECA | U235BATU | 13U | 383 271,00 | 2050-01-01 | 0 | 1 | 0 |  |  | BIOMED_ULIS | BAT09ASC12Ascenseur zone sale restaurantU_REGL_00161Le bouton d arrêt installé en cuvette est en mauvais état. (Danger intervenant - point de contrôle 213U
BAT01ASC01 | Ascenseur duplex gauche B1 | U_REGL_00162 | Les points lumineux actuellement installés dans le local de la machine ne permettent pas d obtenir u | AME | MECA | U235BATU | 13U | 383 190,00 | 2050-01-01 | 0 | 1 | 0 |  |  | BIOMED_ULIS | BAT01ASC01Ascenseur duplex gauche B1U_REGL_00162Les points lumineux actuellement installés dans le local de la machine ne permettent pas d obtenir u13U
BAT01ASC01 | Ascenseur duplex gauche B1 | U_REGL_00163 | La manoeuvre d inspection n est pas conforme aux prescriptions normalisées. (Danger intervenant - po | AME | MECA | U235BATU | 13U | 383 191,00 | 2050-01-01 | 0 | 1 | 0 |  |  | BIOMED_ULIS | BAT01ASC01Ascenseur duplex gauche B1U_REGL_00163La manoeuvre d inspection n est pas conforme aux prescriptions normalisées. (Danger intervenant - po13U
BAT01ASC01 | Ascenseur duplex gauche B1 | U_REGL_00164 | La dernière étude de sécurité ne nous a pas été présentée. | AME | MECA | U235BATU | 13U | 383 192,00 | 2050-01-01 | 0 | 1 | 0 |  |  | BIOMED_ULIS | BAT01ASC01Ascenseur duplex gauche B1U_REGL_00164La dernière étude de sécurité ne nous a pas été présentée.13U
BAT01ASC01 | Ascenseur duplex gauche B1 | U_REGL_00165 | L étanchéité du mécanisme de levage est défectueuse. (Danger utilisateur - point de contrôle 13.1 ar | AME | MECA | U235BATU | 13U | 383 193,00 | 2050-01-01 | 0 | 1 | 0 |  |  | BIOMED_ULIS | BAT01ASC01Ascenseur duplex gauche B1U_REGL_00165L étanchéité du mécanisme de levage est défectueuse. (Danger utilisateur - point de contrôle 13.1 ar13U
BAT01ASC01 | Ascenseur duplex gauche B1 | U_REGL_00166 | Le rapport annuel d activité prévu à l article R.125-2-1 du Code de la Construction et de l Habitati | AME | MECA | U235BATU | 13U | 383 194,00 | 2050-01-01 | 0 | 1 | 0 |  |  | BIOMED_ULIS | BAT01ASC01Ascenseur duplex gauche B1U_REGL_00166Le rapport annuel d activité prévu à l article R.125-2-1 du Code de la Construction et de l Habitati13U
BAT01ASC01 | Ascenseur duplex gauche B1 | U_REGL_00167 | La notice d instructions permettant d assurer les opérations d entretien ne nous a pas été présentée | AME | MECA | U235BATU | 13U | 383 195,00 | 2050-01-01 | 0 | 1 | 0 |  |  | BIOMED_ULIS | BAT01ASC01Ascenseur duplex gauche B1U_REGL_00167La notice d instructions permettant d assurer les opérations d entretien ne nous a pas été présentée13U
BAT01ASC01 | Ascenseur duplex gauche B1 | U_REGL_00168 | Le dossier technique comportant les caractéristiques principales de l installation ne nous a pas été | AME | MECA | U235BATU | 13U | 383 196,00 | 2050-01-01 | 0 | 1 | 0 |  |  | BIOMED_ULIS | BAT01ASC01Ascenseur duplex gauche B1U_REGL_00168Le dossier technique comportant les caractéristiques principales de l installation ne nous a pas été13U
BAT01ASC01 | Ascenseur duplex gauche B1 | U_REGL_00169 | Le dispositif de protection lors de la fermeture des portes ne fonctionne pas. (Danger utilisateur - | AME | MECA | U235BATU | 13U | 383 197,00 | 2050-01-01 | 0 | 1 | 0 |  |  | BIOMED_ULIS | BAT01ASC01Ascenseur duplex gauche B1U_REGL_00169Le dispositif de protection lors de la fermeture des portes ne fonctionne pas. (Danger utilisateur -13U
BAT09ASC12 | Ascenseur zone sale restaurant | U_REGL_00170 | La dernière étude de sécurité ne nous a pas été présentée. | AME | MECA | U235BATU | 13U | 383 272,00 | 2050-01-01 | 0 | 1 | 0 |  |  | BIOMED_ULIS | BAT09ASC12Ascenseur zone sale restaurantU_REGL_00170La dernière étude de sécurité ne nous a pas été présentée.13U
BAT09ASC11 | Ascenseur zone prope restaurant | U_REGL_00171 | L information concernant la prise en compte des actes de malveillance pouvant portant atteinte aux v | AME | MECA | U235BATU | 13U | 383 260,00 | 2050-01-01 | 0 | 1 | 0 |  |  | BIOMED_ULIS | BAT09ASC11Ascenseur zone prope restaurantU_REGL_00171L information concernant la prise en compte des actes de malveillance pouvant portant atteinte aux v13U
BAT09ASC12 | Ascenseur zone sale restaurant | U_REGL_00173 | Le dispositif assurant la protection contre la dérive lorsque la cabine stationne à un palier est dé | AME | MECA | U235BATU | 13U | 383 273,00 | 2050-01-01 | 0 | 1 | 0 |  |  | BIOMED_ULIS | BAT09ASC12Ascenseur zone sale restaurantU_REGL_00173Le dispositif assurant la protection contre la dérive lorsque la cabine stationne à un palier est dé13U
BATAXASC09 | Ascenseur services techniques axe rue | U_REGL_00180 | L enveloppe de protection permettant d éliminer le risque de contact direct du personnel avec des co | AME | MECA | U235BATU | 13U | 383 307,00 | 2050-01-01 | 0 | 1 | 0 |  |  | BIOMED_ULIS | BATAXASC09Ascenseur services techniques axe rueU_REGL_00180L enveloppe de protection permettant d éliminer le risque de contact direct du personnel avec des co13U
BAT03ASC05 | Ascenseur B3 | U_REGL_00181 | Les points lumineux actuellement installés dans le local de la machine ne permettent pas d obtenir u | AME | MECA | U235BATU | 13U | 383 238,00 | 2050-01-01 | 0 | 1 | 0 |  |  | BIOMED_ULIS | BAT03ASC05Ascenseur B3U_REGL_00181Les points lumineux actuellement installés dans le local de la machine ne permettent pas d obtenir u13U
BATAXASC09 | Ascenseur services techniques axe rue | U_REGL_00182 | La manoeuvre d inspection n est pas conforme aux prescriptions normalisées. (Danger intervenant - po | AME | MECA | U235BATU | 13U | 383 308,00 | 2050-01-01 | 0 | 1 | 0 |  |  | BIOMED_ULIS | BATAXASC09Ascenseur services techniques axe rueU_REGL_00182La manoeuvre d inspection n est pas conforme aux prescriptions normalisées. (Danger intervenant - po13U
BAT03ASC05 | Ascenseur B3 | U_REGL_00183 | Les organes de suspension sont fortement oxydés, leurs remplacements sont à prévoir. (Danger utilisa | AME | MECA | U235BATU | 13U | 383 239,00 | 2050-01-01 | 0 | 1 | 0 |  |  | BIOMED_ULIS | BAT03ASC05Ascenseur B3U_REGL_00183Les organes de suspension sont fortement oxydés, leurs remplacements sont à prévoir. (Danger utilisa13U
BATAXASC09 | Ascenseur services techniques axe rue | U_REGL_00184 | Le ou les enveloppe(s) assurant la protection de l appareillage électrique est (sont) en mauvais éta | AME | MECA | U235BATU | 13U | 383 309,00 | 2050-01-01 | 0 | 1 | 0 |  |  | BIOMED_ULIS | BATAXASC09Ascenseur services techniques axe rueU_REGL_00184Le ou les enveloppe(s) assurant la protection de l appareillage électrique est (sont) en mauvais éta13U
BATAXASC09 | Ascenseur services techniques axe rue | U_REGL_00185 | La notice d instructions permettant d assurer les opérations d entretien ne nous a pas été présentée | AME | MECA | U235BATU | 13U | 383 310,00 | 2050-01-01 | 0 | 1 | 0 |  |  | BIOMED_ULIS | BATAXASC09Ascenseur services techniques axe rueU_REGL_00185La notice d instructions permettant d assurer les opérations d entretien ne nous a pas été présentée13U
BATAXASC09 | Ascenseur services techniques axe rue | U_REGL_00186 | Le rapport annuel d activité prévu à l article R.125-2-1 du Code de la Construction et de l Habitati | AME | MECA | U235BATU | 13U | 383 311,00 | 2050-01-01 | 0 | 1 | 0 |  |  | BIOMED_ULIS | BATAXASC09Ascenseur services techniques axe rueU_REGL_00186Le rapport annuel d activité prévu à l article R.125-2-1 du Code de la Construction et de l Habitati13U
BATAXASC09 | Ascenseur services techniques axe rue | U_REGL_00187 | Le dossier technique comportant les caractéristiques principales de l installation ne nous a pas été | AME | MECA | U235BATU | 13U | 383 312,00 | 2050-01-01 | 0 | 1 | 0 |  |  | BIOMED_ULIS | BATAXASC09Ascenseur services techniques axe rueU_REGL_00187Le dossier technique comportant les caractéristiques principales de l installation ne nous a pas été13U
BATAXASC09 | Ascenseur services techniques axe rue | U_REGL_00188 | Le dispositif de protection lors de la fermeture des portes ne fonctionne pas. (Danger utilisateur - | AME | MECA | U235BATU | 13U | 383 313,00 | 2050-01-01 | 0 | 1 | 0 |  |  | BIOMED_ULIS | BATAXASC09Ascenseur services techniques axe rueU_REGL_00188Le dispositif de protection lors de la fermeture des portes ne fonctionne pas. (Danger utilisateur -13U
BAT03ASC05 | Ascenseur B3 | U_REGL_00189 | Les organes de suspension présentent une tension inégale. (Danger utilisateur - point de contrôle 6. | AME | MECA | U235BATU | 13U | 383 240,00 | 2050-01-01 | 0 | 1 | 0 |  |  | BIOMED_ULIS | BAT03ASC05Ascenseur B3U_REGL_00189Les organes de suspension présentent une tension inégale. (Danger utilisateur - point de contrôle 6.13U
BATAXASC09 | Ascenseur services techniques axe rue | U_REGL_00190 | Les points lumineux actuellement installés dans le local de la machine ne permettent pas d obtenir u | AME | MECA | U235BATU | 13U | 383 314,00 | 2050-01-01 | 0 | 1 | 0 |  |  | BIOMED_ULIS | BATAXASC09Ascenseur services techniques axe rueU_REGL_00190Les points lumineux actuellement installés dans le local de la machine ne permettent pas d obtenir u13U
BAT03ASC05 | Ascenseur B3 | U_REGL_00191 | Le rapport annuel d activité prévu à l article R.125-2-1 du Code de la Construction et de l Habitati | AME | MECA | U235BATU | 13U | 383 241,00 | 2050-01-01 | 0 | 1 | 0 |  |  | BIOMED_ULIS | BAT03ASC05Ascenseur B3U_REGL_00191Le rapport annuel d activité prévu à l article R.125-2-1 du Code de la Construction et de l Habitati13U
BAT03ASC05 | Ascenseur B3 | U_REGL_00192 | Le dossier technique comportant les caractéristiques principales de l installation ne nous a pas été | AME | MECA | U235BATU | 13U | 383 242,00 | 2050-01-01 | 0 | 1 | 0 |  |  | BIOMED_ULIS | BAT03ASC05Ascenseur B3U_REGL_00192Le dossier technique comportant les caractéristiques principales de l installation ne nous a pas été13U
BAT03ASC05 | Ascenseur B3 | U_REGL_00193 | Le (les) élément(s) du dispositif d éclairage de la cuvette est (sont) défectueux. (Danger intervena | AME | MECA | U235BATU | 13U | 383 243,00 | 2050-01-01 | 0 | 1 | 0 |  |  | BIOMED_ULIS | BAT03ASC05Ascenseur B3U_REGL_00193Le (les) élément(s) du dispositif d éclairage de la cuvette est (sont) défectueux. (Danger intervena13U
BAT01ASC01 | Ascenseur duplex gauche B1 | U_REGL_00194 | L information concernant la prise en compte des actes de malveillance pouvant portant atteinte aux v | AME | MECA | U235BATU | 13U | 383 198,00 | 401769 | 0 | 1 | 0 |  |  | BIOMED_ULIS | BAT01ASC01Ascenseur duplex gauche B1U_REGL_00194L information concernant la prise en compte des actes de malveillance pouvant portant atteinte aux v13U
BAT01ASC01 | Ascenseur duplex gauche B1 | U_REGL_00195 | L affichage normalisé devant être apposé sur la porte d accès du local de la machine et/ou poulie et | AME | MECA | U235BATU | 13U | 383 199,00 | 2050-01-01 | 0 | 1 | 0 |  |  | BIOMED_ULIS | BAT01ASC01Ascenseur duplex gauche B1U_REGL_00195L affichage normalisé devant être apposé sur la porte d accès du local de la machine et/ou poulie et13U
BAT03ASC05 | Ascenseur B3 | U_REGL_00196 | Les éléments constitutifs des poulies et/ou pignons sont en mauvais état. (Danger utilisateur - poin | AME | MECA | U235BATU | 13U | 383 244,00 | 2050-01-01 | 0 | 1 | 0 |  |  | BIOMED_ULIS | BAT03ASC05Ascenseur B3U_REGL_00196Les éléments constitutifs des poulies et/ou pignons sont en mauvais état. (Danger utilisateur - poin13U
BATAXASC09 | Ascenseur services techniques axe rue | U_REGL_00197 | Les éléments constitutifs de la crinoline sont en mauvais état. (Danger intervenant - point de contr | AME | MECA | U235BATU | 13U | 383 315,00 | 2050-01-01 | 0 | 1 | 0 |  |  | BIOMED_ULIS | BATAXASC09Ascenseur services techniques axe rueU_REGL_00197Les éléments constitutifs de la crinoline sont en mauvais état. (Danger intervenant - point de contr13U
BATAXASC10 | Ascenseur magasin axe rue | U_REGL_00198 | Il n existe pas d avertisseur sonore lors du fonctionnement en fermeture forcée des portes de cabine | AME | MECA | U235BATU | 13U | 383 330,00 | 2050-01-01 | 0 | 1 | 0 |  |  | BIOMED_ULIS | BATAXASC10Ascenseur magasin axe rueU_REGL_00198Il n existe pas d avertisseur sonore lors du fonctionnement en fermeture forcée des portes de cabine13U
BATAXASC09 | Ascenseur services techniques axe rue | U_REGL_00199 | L affichage normalisé devant être apposé sur la trappe d accès du local de la machine et/ou poulie e | AME | MECA | U235BATU | 13U | 383 316,00 | 2050-01-01 | 0 | 1 | 0 |  |  | BIOMED_ULIS | BATAXASC09Ascenseur services techniques axe rueU_REGL_00199L affichage normalisé devant être apposé sur la trappe d accès du local de la machine et/ou poulie e13U
BATAXASC09 | Ascenseur services techniques axe rue | U_REGL_00200 | L information concernant la prise en compte des actes de malveillance pouvant portant atteinte aux v | AME | MECA | U235BATU | 13U | 383 317,00 | 2050-01-01 | 0 | 1 | 0 |  |  | BIOMED_ULIS | BATAXASC09Ascenseur services techniques axe rueU_REGL_00200L information concernant la prise en compte des actes de malveillance pouvant portant atteinte aux v13U
BATAXASC09 | Ascenseur services techniques axe rue | U_REGL_00201 | L affichage normalisé devant être apposé sur la trappe d accès du local de la machine et/ou poulie e | AME | MECA | U235BATU | 13U | 383 318,00 | 2050-01-01 | 0 | 1 | 0 |  |  | BIOMED_ULIS | BATAXASC09Ascenseur services techniques axe rueU_REGL_00201L affichage normalisé devant être apposé sur la trappe d accès du local de la machine et/ou poulie e13U
BAT09ASC11 | Ascenseur zone prope restaurant | U_REGL_00202 | La dernière étude de sécurité ne nous a pas été présentée. | AME | MECA | U235BATU | 13U | 383 261,00 | 2050-01-01 | 0 | 1 | 0 |  |  | BIOMED_ULIS | BAT09ASC11Ascenseur zone prope restaurantU_REGL_00202La dernière étude de sécurité ne nous a pas été présentée.13U
BAT01ASC02 | Ascenseur duplex droit B1 | U_REGL_00203 | La dernière étude de sécurité ne nous a pas été présentée. | AME | MECA | U235BATU | 13U | 383 206,00 | 2050-01-01 | 0 | 1 | 0 |  |  | BIOMED_ULIS | BAT01ASC02Ascenseur duplex droit B1U_REGL_00203La dernière étude de sécurité ne nous a pas été présentée.13U
BAT01ASC04 | Ascenseur monte charges droit B1 | U_REGL_00204 | L éclairage normal de la cabine est défectueux. (Danger utilisateur - point de contrôle 7.8 arrêté d | AME | MECA | U235BATU | 13U | 383 230,00 | 2050-01-01 | 0 | 1 | 0 |  |  | BIOMED_ULIS | BAT01ASC04Ascenseur monte charges droit B1U_REGL_00204L éclairage normal de la cabine est défectueux. (Danger utilisateur - point de contrôle 7.8 arrêté d13U
BAT08ASC06 | Ascenseur monte charges aile nord B8 | U_REGL_00205 | Le dispositif assurant la coupure de l alimentation électrique n est pas muni d un dispositif de ver | AME | MECA | U235BATU | 13U | 383 252,00 | 2050-01-01 | 0 | 1 | 0 |  |  | BIOMED_ULIS | BAT08ASC06Ascenseur monte charges aile nord B8U_REGL_00205Le dispositif assurant la coupure de l alimentation électrique n est pas muni d un dispositif de ver13U
BAT08ASC06 | Ascenseur monte charges aile nord B8 | U_REGL_00207 | Le dossier technique comportant les caractéristiques principales de l installation ne nous a pas été | AME | MECA | U235BATU | 13U | 383 253,00 | 2050-01-01 | 0 | 1 | 0 |  |  | BIOMED_ULIS | BAT08ASC06Ascenseur monte charges aile nord B8U_REGL_00207Le dossier technique comportant les caractéristiques principales de l installation ne nous a pas été13U
BAT01ASC04 | Ascenseur monte charges droit B1 | U_REGL_00208 | La dernière étude de sécurité ne nous a pas été présentée. | AME | MECA | U235BATU | 13U | 383 231,00 | 2050-01-01 | 0 | 1 | 0 |  |  | BIOMED_ULIS | BAT01ASC04Ascenseur monte charges droit B1U_REGL_00208La dernière étude de sécurité ne nous a pas été présentée.13U
BAT03ASC05 | Ascenseur B3 | U_REGL_00209 | La dernière étude de sécurité ne nous a pas été présentée. | AME | MECA | U235BATU | 13U | 383 245,00 | 2050-01-01 | 0 | 1 | 0 |  |  | BIOMED_ULIS | BAT03ASC05Ascenseur B3U_REGL_00209La dernière étude de sécurité ne nous a pas été présentée.13U
BAT01ASC04 | Ascenseur monte charges droit B1 | U_REGL_00210 | La notice d instructions permettant d assurer les opérations d entretien ne nous a pas été présentée | AME | MECA | U235BATU | 13U | 383 232,00 | 2050-01-01 | 0 | 1 | 0 |  |  | BIOMED_ULIS | BAT01ASC04Ascenseur monte charges droit B1U_REGL_00210La notice d instructions permettant d assurer les opérations d entretien ne nous a pas été présentée13U
BAT01ASC03 | Ascenseur monte charges gauche B1 | U_REGL_00211 | La course du dispositif assurant la tension du câble du limiteur de vitesse est insuffisante. (Situa | AME | MECA | U235BATU | 13U | 383 217,00 | 2050-01-01 | 0 | 1 | 0 |  |  | BIOMED_ULIS | BAT01ASC03Ascenseur monte charges gauche B1U_REGL_00211La course du dispositif assurant la tension du câble du limiteur de vitesse est insuffisante. (Situa13U
BAT01ASC04 | Ascenseur monte charges droit B1 | U_REGL_00212 | Certaines interconnections des pièces métalliques assurant la liaison équipotentielle des masses son | AME | MECA | U235BATU | 13U | 383 233,00 | 2050-01-01 | 0 | 1 | 0 |  |  | BIOMED_ULIS | BAT01ASC04Ascenseur monte charges droit B1U_REGL_00212Certaines interconnections des pièces métalliques assurant la liaison équipotentielle des masses son13U
BAT01ASC03 | Ascenseur monte charges gauche B1 | U_REGL_00213 | La dernière étude de sécurité ne nous a pas été présentée. | AME | MECA | U235BATU | 13U | 383 218,00 | 2050-01-01 | 0 | 1 | 0 |  |  | BIOMED_ULIS | BAT01ASC03Ascenseur monte charges gauche B1U_REGL_00213La dernière étude de sécurité ne nous a pas été présentée.13U
BATAXASC10 | Ascenseur magasin axe rue | U_REGL_00214 | L enveloppe de protection permettant d éliminer le risque de contact direct du personnel avec des co | AME | MECA | U235BATU | 13U | 383 331,00 | 2050-01-01 | 0 | 1 | 0 |  |  | BIOMED_ULIS | BATAXASC10Ascenseur magasin axe rueU_REGL_00214L enveloppe de protection permettant d éliminer le risque de contact direct du personnel avec des co13U
BATAXASC10 | Ascenseur magasin axe rue | U_REGL_00215 | La manoeuvre d inspection n est pas conforme aux prescriptions normalisées. (Danger intervenant - po | AME | MECA | U235BATU | 13U | 383 332,00 | 2050-01-01 | 0 | 1 | 0 |  |  | BIOMED_ULIS | BATAXASC10Ascenseur magasin axe rueU_REGL_00215La manoeuvre d inspection n est pas conforme aux prescriptions normalisées. (Danger intervenant - po13U
BATAXASC10 | Ascenseur magasin axe rue | U_REGL_00216 | L information concernant la prise en compte des actes de malveillance pouvant portant atteinte aux v | AME | MECA | U235BATU | 13U | 383 333,00 | 2050-01-01 | 0 | 1 | 0 |  |  | BIOMED_ULIS | BATAXASC10Ascenseur magasin axe rueU_REGL_00216L information concernant la prise en compte des actes de malveillance pouvant portant atteinte aux v13U
BAT09ASC12 | Ascenseur zone sale restaurant | U_REGL_00220 | Le rapport annuel d activité prévu à l article R.125-2-1 du Code de la Construction et de l Habitati | AME | MECA | U235BATU | 13U | 383 274,00 | 2050-01-01 | 0 | 1 | 0 |  |  | BIOMED_ULIS | BAT09ASC12Ascenseur zone sale restaurantU_REGL_00220Le rapport annuel d activité prévu à l article R.125-2-1 du Code de la Construction et de l Habitati13U
BAT01ASC03 | Ascenseur monte charges gauche B1 | U_REGL_00221 | La notice d instructions permettant d assurer les opérations d entretien ne nous a pas été présentée | AME | MECA | U235BATU | 13U | 383 219,00 | 2050-01-01 | 0 | 1 | 0 |  |  | BIOMED_ULIS | BAT01ASC03Ascenseur monte charges gauche B1U_REGL_00221La notice d instructions permettant d assurer les opérations d entretien ne nous a pas été présentée13U
BAT01ASC03 | Ascenseur monte charges gauche B1 | U_REGL_00222 | Le dispositif de protection lors de la fermeture des portes ne fonctionne pas. (Danger utilisateur - | AME | MECA | U235BATU | 13U | 383 220,00 | 2050-01-01 | 0 | 1 | 0 |  |  | BIOMED_ULIS | BAT01ASC03Ascenseur monte charges gauche B1U_REGL_00222Le dispositif de protection lors de la fermeture des portes ne fonctionne pas. (Danger utilisateur -13U
BAT08ASC07 | Ascenseur monte charges aile sud B8 | U_REGL_00223 | Le dossier technique comportant les caractéristiques principales de l installation ne nous a pas été | AME | MECA | U235BATU | 13U | 383 255,00 | 2050-01-01 | 0 | 1 | 0 |  |  | BIOMED_ULIS | BAT08ASC07Ascenseur monte charges aile sud B8U_REGL_00223Le dossier technique comportant les caractéristiques principales de l installation ne nous a pas été13U
BATAXASC10 | Ascenseur magasin axe rue | U_REGL_00227 | L affichage normalisé devant être apposé sur la trappe d accès du local de la machine et/ou poulie e | AME | MECA | U235BATU | 13U | 383 324,00 | 2050-01-01 | 0 | 1 | 0 |  |  | BIOMED_ULIS | BATAXASC10Ascenseur magasin axe rueU_REGL_00227L affichage normalisé devant être apposé sur la trappe d accès du local de la machine et/ou poulie e13U
BATAXASC10 | Ascenseur magasin axe rue | U_REGL_00228 | L affichage normalisé devant être apposé sur la trappe d accès du local de la machine et/ou poulie e | AME | MECA | U235BATU | 13U | 383 325,00 | 2050-01-01 | 0 | 1 | 0 |  |  | BIOMED_ULIS | BATAXASC10Ascenseur magasin axe rueU_REGL_00228L affichage normalisé devant être apposé sur la trappe d accès du local de la machine et/ou poulie e13U
BAT01ASC03 | Ascenseur monte charges gauche B1 | U_REGL_00229 | Les points lumineux actuellement installés dans le local de la machine ne permettent pas d obtenir u | AME | MECA | U235BATU | 13U | 383 221,00 | 2050-01-01 | 0 | 1 | 0 |  |  | BIOMED_ULIS | BAT01ASC03Ascenseur monte charges gauche B1U_REGL_00229Les points lumineux actuellement installés dans le local de la machine ne permettent pas d obtenir u13U
BAT01ASC03 | Ascenseur monte charges gauche B1 | U_REGL_00230 | Le rapport annuel d activité prévu à l article R.125-2-1 du Code de la Construction et de l Habitati | AME | MECA | U235BATU | 13U | 383 222,00 | 2050-01-01 | 0 | 1 | 0 |  |  | BIOMED_ULIS | BAT01ASC03Ascenseur monte charges gauche B1U_REGL_00230Le rapport annuel d activité prévu à l article R.125-2-1 du Code de la Construction et de l Habitati13U
BAT08ASC07 | Ascenseur monte charges aile sud B8 | U_REGL_00231 | Le dispositif assurant la coupure de l alimentation électrique n est pas muni d un dispositif de ver | AME | MECA | U235BATU | 13U | 383 256,00 | 2050-01-01 | 0 | 1 | 0 |  |  | BIOMED_ULIS | BAT08ASC07Ascenseur monte charges aile sud B8U_REGL_00231Le dispositif assurant la coupure de l alimentation électrique n est pas muni d un dispositif de ver13U
BAT08ASC07 | Ascenseur monte charges aile sud B8 | U_REGL_00232 | La notice d instructions permettant d assurer les opérations d entretien ne nous a pas été présentée | AME | MECA | U235BATU | 13U | 383 257,00 | 2050-01-01 | 0 | 1 | 0 |  |  | BIOMED_ULIS | BAT08ASC07Ascenseur monte charges aile sud B8U_REGL_00232La notice d instructions permettant d assurer les opérations d entretien ne nous a pas été présentée13U
BAT09ASC12 | Ascenseur zone sale restaurant | U_REGL_00234 | Le dispositif d arrêt installé sur le toit de la cabine n est pas protégé contre les man?uvres invol | AME | MECA | U235BATU | 13U | 383 275,00 | 2050-01-01 | 0 | 1 | 0 |  |  | BIOMED_ULIS | BAT09ASC12Ascenseur zone sale restaurantU_REGL_00234Le dispositif d arrêt installé sur le toit de la cabine n est pas protégé contre les man?uvres invol13U
BATAXASC10 | Ascenseur magasin axe rue | U_REGL_00235 | Les points lumineux actuellement installés dans le local de la machine ne permettent pas d obtenir u | AME | MECA | U235BATU | 13U | 383 326,00 | 2050-01-01 | 0 | 1 | 0 |  |  | BIOMED_ULIS | BATAXASC10Ascenseur magasin axe rueU_REGL_00235Les points lumineux actuellement installés dans le local de la machine ne permettent pas d obtenir u13U
BAT08ASC07 | Ascenseur monte charges aile sud B8 | U_REGL_00236 | La porte, le portillon de visite ou de secours ne sont pas munis d un dispositif permettant sa ferme | AME | MECA | U235BATU | 13U | 383 258,00 | 2050-01-01 | 0 | 1 | 0 |  |  | BIOMED_ULIS | BAT08ASC07Ascenseur monte charges aile sud B8U_REGL_00236La porte, le portillon de visite ou de secours ne sont pas munis d un dispositif permettant sa ferme13U
BAT09ASC12 | Ascenseur zone sale restaurant | U_REGL_00237 | L éclairage secours du local de la machine et/ou de poulie ne fonctionne pas ou partiellement. (Dang | AME | MECA | U235BATU | 13U | 383 276,00 | 2050-01-01 | 0 | 1 | 0 |  |  | BIOMED_ULIS | BAT09ASC12Ascenseur zone sale restaurantU_REGL_00237L éclairage secours du local de la machine et/ou de poulie ne fonctionne pas ou partiellement. (Dang13U
BAT09ASC11 | Ascenseur zone prope restaurant | U_REGL_00238 | Le dispositif de protection lors de la fermeture des portes ne fonctionne pas. (Danger utilisateur - | AME | MECA | U235BATU | 13U | 383 262,00 | 2050-01-01 | 0 | 1 | 0 |  |  | BIOMED_ULIS | BAT09ASC11Ascenseur zone prope restaurantU_REGL_00238Le dispositif de protection lors de la fermeture des portes ne fonctionne pas. (Danger utilisateur -13U
BAT09ASC11 | Ascenseur zone prope restaurant | U_REGL_00239 | La notice d instructions permettant d assurer les opérations d entretien ne nous a pas été présentée | AME | MECA | U235BATU | 13U | 383 263,00 | 2050-01-01 | 0 | 1 | 0 |  |  | BIOMED_ULIS | BAT09ASC11Ascenseur zone prope restaurantU_REGL_00239La notice d instructions permettant d assurer les opérations d entretien ne nous a pas été présentée13U
BAT09ASC11 | Ascenseur zone prope restaurant | U_REGL_00241 | La manoeuvre d inspection n est pas conforme aux prescriptions normalisées. (Danger intervenant - po | AME | MECA | U235BATU | 13U | 383 264,00 | 2050-01-01 | 0 | 1 | 0 |  |  | BIOMED_ULIS | BAT09ASC11Ascenseur zone prope restaurantU_REGL_00241La manoeuvre d inspection n est pas conforme aux prescriptions normalisées. (Danger intervenant - po13U
BATAXASC10 | Ascenseur magasin axe rue | U_REGL_00242 | Le dispositif assurant la protection contre la dérive lorsque la cabine stationne à un palier est dé | AME | MECA | U235BATU | 13U | 383 327,00 | 2050-01-01 | 0 | 1 | 0 |  |  | BIOMED_ULIS | BATAXASC10Ascenseur magasin axe rueU_REGL_00242Le dispositif assurant la protection contre la dérive lorsque la cabine stationne à un palier est dé13U
BAT09ASC12 | Ascenseur zone sale restaurant | U_REGL_00243 | L information concernant la prise en compte des actes de malveillance pouvant portant atteinte aux v | AME | MECA | U235BATU | 13U | 383 277,00 | 2050-01-01 | 0 | 1 | 0 |  |  | BIOMED_ULIS | BAT09ASC12Ascenseur zone sale restaurantU_REGL_00243L information concernant la prise en compte des actes de malveillance pouvant portant atteinte aux v13U
BATAXASC10 | Ascenseur magasin axe rue | U_REGL_00244 | La notice d instructions permettant d assurer les opérations d entretien ne nous a pas été présentée | AME | MECA | U235BATU | 13U | 383 328,00 | 2050-01-01 | 0 | 1 | 0 |  |  | BIOMED_ULIS | BATAXASC10Ascenseur magasin axe rueU_REGL_00244La notice d instructions permettant d assurer les opérations d entretien ne nous a pas été présentée13U
BAT09ASC12 | Ascenseur zone sale restaurant | U_REGL_00245 | Il n existe pas de dispositif fin de course inspection haut limitant la course de la cabine lors de | AME | MECA | U235BATU | 13U | 383 278,00 | 2050-01-01 | 0 | 1 | 0 |  |  | BIOMED_ULIS | BAT09ASC12Ascenseur zone sale restaurantU_REGL_00245Il n existe pas de dispositif fin de course inspection haut limitant la course de la cabine lors de13U
BAT09ASC11 | Ascenseur zone prope restaurant | U_REGL_00246 | Le rapport annuel d activité prévu à l article R.125-2-1 du Code de la Construction et de l Habitati | AME | MECA | U235BATU | 13U | 383 265,00 | 2050-01-01 | 0 | 1 | 0 |  |  | BIOMED_ULIS | BAT09ASC11Ascenseur zone prope restaurantU_REGL_00246Le rapport annuel d activité prévu à l article R.125-2-1 du Code de la Construction et de l Habitati13U
BAT09ASC11 | Ascenseur zone prope restaurant | U_REGL_00247 | Le dossier technique comportant les caractéristiques principales de l installation ne nous a pas été | AME | MECA | U235BATU | 13U | 383 266,00 | 2050-01-01 | 0 | 1 | 0 |  |  | BIOMED_ULIS | BAT09ASC11Ascenseur zone prope restaurantU_REGL_00247Le dossier technique comportant les caractéristiques principales de l installation ne nous a pas été13U
BAT08ASC07 | Ascenseur monte charges aile sud B8 | U_REGL_00248 | Le rapport annuel d activité prévu à l article R.125-2-1 du Code de la Construction et de l Habitati | AME | MECA | U235BATU | 13U | 383 259,00 | 2050-01-01 | 0 | 1 | 0 |  |  | BIOMED_ULIS | BAT08ASC07Ascenseur monte charges aile sud B8U_REGL_00248Le rapport annuel d activité prévu à l article R.125-2-1 du Code de la Construction et de l Habitati13U
BATAXASC10 | Ascenseur magasin axe rue | U_REGL_00249 | Le rapport annuel d activité prévu à l article R.125-2-1 du Code de la Construction et de l Habitati | AME | MECA | U235BATU | 13U | 383 329,00 | 2050-01-01 | 0 | 1 | 0 |  |  | BIOMED_ULIS | BATAXASC10Ascenseur magasin axe rueU_REGL_00249Le rapport annuel d activité prévu à l article R.125-2-1 du Code de la Construction et de l Habitati13U
BATAXASC10 | Ascenseur magasin axe rue | U_REGL_00250 | Les organes de commande en cabine ne fonctionnent pas. (Danger utilisateur - point utilisateur 8.1 a | AME | MECA | U235BATU | 13U | 383 320,00 | 2050-01-01 | 0 | 1 | 0 |  |  | BIOMED_ULIS | BATAXASC10Ascenseur magasin axe rueU_REGL_00250Les organes de commande en cabine ne fonctionnent pas. (Danger utilisateur - point utilisateur 8.1 a13U
BATAXASC10 | Ascenseur magasin axe rue | U_REGL_00251 | Le ou les enveloppe(s) assurant la protection de l appareillage électrique est (sont) en mauvais éta | AME | MECA | U235BATU | 13U | 383 321,00 | 2050-01-01 | 0 | 1 | 0 |  |  | BIOMED_ULIS | BATAXASC10Ascenseur magasin axe rueU_REGL_00251Le ou les enveloppe(s) assurant la protection de l appareillage électrique est (sont) en mauvais éta13U
BATAXASC10 | Ascenseur magasin axe rue | U_REGL_00252 | Le signal sonore lors du fonctionnement des portes en fermeture forcée ne fonctionne pas. (Danger ut | AME | MECA | U235BATU | 13U | 383 322,00 | 2050-01-01 | 0 | 1 | 0 |  |  | BIOMED_ULIS | BATAXASC10Ascenseur magasin axe rueU_REGL_00252Le signal sonore lors du fonctionnement des portes en fermeture forcée ne fonctionne pas. (Danger ut13U
BATAXASC10 | Ascenseur magasin axe rue | U_REGL_00253 | Le dossier technique comportant les caractéristiques principales de l installation ne nous a pas été | AME | MECA | U235BATU | 13U | 383 323,00 | 2050-01-01 | 0 | 1 | 0 |  |  | BIOMED_ULIS | BATAXASC10Ascenseur magasin axe rueU_REGL_00253Le dossier technique comportant les caractéristiques principales de l installation ne nous a pas été13U
NEP06ST06 | Station NEP réacteurs Gamma | CURA209510 | Défaut conductivité rincage final | MC | AR | U236NEP | 11U | 396 572,00 | 2050-01-01 | 0 | 1 | 0 |  |  | BIOMED_ULIS | NEP06ST06Station NEP réacteurs GammaCURA209510Défaut conductivité rincage final11U
PWR06 | Cuve de stockage eau purifiée NEP | CURA209559 | Fonction nep suspendu | MC | AR | U236NEP | 11U | 431 093,00 | 2050-01-01 | 0 | 1 | 0 |  |  | BIOMED_ULIS | PWR06Cuve de stockage eau purifiée NEPCURA209559Fonction nep suspendu11U
EXMCBCOLG09 | Collecteur de germes Merk Klevenot 76914 | U_CURATIF | Urgent | MC | AR | U640MCB | 21U | 398 243,00 | 2050-01-01 | 0 | 1 | 0 |  |  | BIOMED_ULIS | EXMCBCOLG09Collecteur de germes Merk Klevenot 76914U_CURATIFUrgent21U
MCBCOLG25 | Collecteur de germes n°107728 | U_CURATIF | Urgent | MC | AR | U640MCB | 21U | 383 447,00 | 2050-01-01 | 0 | 1 | 0 |  |  | BIOMED_ULIS | MCBCOLG25Collecteur de germes n°107728U_CURATIFUrgent21U
MCBCOLG27 | Collecteur de germes n°108954 | U_CURATIF | Urgent | MC | AR | U640MCB | 21U | 383 449,00 | 2050-01-01 | 0 | 1 | 0 |  |  | BIOMED_ULIS | MCBCOLG27Collecteur de germes n°108954U_CURATIFUrgent21U
EXMCBCMS01 | Anémomètre à hélice B. Rototherm A00116 | U_CURA075658 | Réparation suite à dysfonctionnement | MC | AR | U640MCB | 21U | 383 452,00 | 2050-01-01 | 0 | 1 | 0 |  |  | BIOMED_ULIS | EXMCBCMS01Anémomètre à hélice B. Rototherm A00116U_CURA075658Réparation suite à dysfonctionnement21U
EPL3ECT02 | Machine de tri plasma n°1 | CURA209568 | Problème de douchette | MC | AR | U406 | 11U | 526 482,00 | 401769 | 0 | 1 | 0 |  |  | BIOMED_ULIS | EPL3ECT02Machine de tri plasma n°1CURA209568Problème de douchette11U
CQBCMT20 | Enreg température CQBCONG07 | U_METROLOGIE 12 | Vérification CURATIVE température | MC | DEF | U633 | 71U | 386 844,00 | 2050-01-01 | 0 | 1 | 0 |  |  | BIOTECH_ULIS | CQBCMT20Enreg température CQBCONG07U_METROLOGIE 12Vérification CURATIVE température71U
CQBCMT20 | Enreg température CQBCONG07 | U_METR000012 | Vérification PERIODIQUE température | MPS | DEF | U633 | 71U | 415 843,00 | 2019-05-23 | 3 | 1 | 0 | 52 | 1 | BIOTECH_ULIS | CQBCMT20Enreg température CQBCONG07U_METR000012Vérification PERIODIQUE température71U52
ALBPP08 | Pompe ultra filtration albumine | CURA209605 | Fuite tête de pompe | MC | AR | U440 | 11U | 407 167,00 | 2050-01-01 | 0 | 1 | 0 |  |  | BIOMED_ULIS | ALBPP08Pompe ultra filtration albumineCURA209605Fuite tête de pompe11U
NEP04ST04 | Station NEP réacteurs + UF Albumine | CURA209651 | Defaut conductivité | MC | AR | U236NEP | 11U | 383 985,00 | 2050-01-01 | 0 | 1 | 0 |  |  | BIOMED_ULIS | NEP04ST04Station NEP réacteurs + UF AlbumineCURA209651Defaut conductivité11U
EXCQBBT03 | Bain à sec n° G6KT28006 | U_CURA064974 | Mise en service de l'equipement QI - QO | MPS | AR | U633 | 71U | 406 269,00 | 2050-01-01 | 0 | 1 | 0 |  |  | BIOTECH_ULIS | EXCQBBT03Bain à sec n° G6KT28006U_CURA064974Mise en service de l'equipement QI - QO71U
EXCQBBT03 | Bain à sec n° G6KT28006 | U_LABO000007 | Vérification périodique | MPS | DEF | U633 | 71U | 433 302,00 | 2049-01-01 | 0 | 1 | 0 |  |  | BIOTECH_ULIS | EXCQBBT03Bain à sec n° G6KT28006U_LABO000007Vérification périodique71U
CQBCMT21 | Thermomètre+sonde Ebro n°15239744/15238926 | U_METR000012 | Vérification PERIODIQUE température | MPS | DEF | U633 | 71U | 390 909,00 | 2049-01-01 | 0 | 1 | 0 |  |  | BIOTECH_ULIS | CQBCMT21Thermomètre+sonde Ebro n°15239744/15238926U_METR000012Vérification PERIODIQUE température71U
CQBCMT22 | Thermomètre polyvalent Ebro N° 62472705 | U_METR000012 | Vérification PERIODIQUE température | MPS | DEF | U633 | 71U | 390 910,00 | 2018-07-16 | 3 | 1 | 0 | 365 | 0 | BIOTECH_ULIS | CQBCMT22Thermomètre polyvalent Ebro N° 62472705U_METR000012Vérification PERIODIQUE température71U365
EXBCHSPC06 | Spèctrophotomètre UV Cary 50 | U_METR000037 | Vérification périodique spectrophotomètre | MPS | METR | U624UAP | 22U | 529 825,00 | 2049-02-10 | 3 | 1 | 0 | 13 | 1 | BIOMED_ULIS | EXBCHSPC06Spèctrophotomètre UV Cary 50U_METR000037Vérification périodique spectrophotomètre22U13
EXBCHSPC06 | Spèctrophotomètre UV Cary 50 | U_METROLOGIE 37 | Vérification curative spectrophotomètre | MC | METR | U624UAP | 22U |  | 401769 | 0 | 1 | 0 |  |  | BIOMED_ULIS | EXBCHSPC06Spèctrophotomètre UV Cary 50U_METROLOGIE 37Vérification curative spectrophotomètre22U
BCHSPC08 | Spectrophotomètre UV Cary 60 | U_METR000037 | Vérification périodique spectrophotomètre | MPS | METR | U624UAP | 22U | 628 719,00 | 2024-05-09 | 3 | 1 | 0 | 13 | 1 | BIOMED_ULIS | BCHSPC08Spectrophotomètre UV Cary 60U_METR000037Vérification périodique spectrophotomètre22U13
BCHSPC08 | Spectrophotomètre UV Cary 60 | U_METROLOGIE 37 | Vérification curative spectrophotomètre | MC | METR | U624UAP | 22U | 571 886,00 | 401769 | 0 | 1 | 0 |  |  | BIOMED_ULIS | BCHSPC08Spectrophotomètre UV Cary 60U_METROLOGIE 37Vérification curative spectrophotomètre22U
EXBCHPLC01 | Automate élécrtophorèse | U_METR000038 | Vérification périodique électrophorèse | MPS | METR | U624UAP | 22U | 481 447,00 | 2020-09-24 | 3 | 1 | 0 | 9 | 1 | BIOMED_ULIS | EXBCHPLC01Automate élécrtophorèseU_METR000038Vérification périodique électrophorèse22U9
EXCHASPC03 | Spèctrophotomètre UV Thermo Spectronic | U_METR000037 | Vérification périodique spectrophotomètre | MPS | METR | U624UAP | 22U | 474 333,00 | 2020-08-07 | 3 | 1 | 0 | 13 | 1 | BIOMED_ULIS | EXCHASPC03Spèctrophotomètre UV Thermo SpectronicU_METR000037Vérification périodique spectrophotomètre22U13
EXCHASPC03 | Spèctrophotomètre UV Thermo Spectronic | U_METROLOGIE 37 | Vérification curative spectrophotomètre | MC | METR | U624UAP | 22U |  | 401769 | 0 | 1 | 0 |  |  | BIOMED_ULIS | EXCHASPC03Spèctrophotomètre UV Thermo SpectronicU_METROLOGIE 37Vérification curative spectrophotomètre22U
EXRIMLMP02 | Lecteur de microplaques | U_METR000039 | Vérification périodique lecteur microplaque | MPS | METR | U624UAP | 22U | 610 666,00 | 2049-03-02 | 0 | 1 | 0 |  |  | BIOMED_ULIS | EXRIMLMP02Lecteur de microplaquesU_METR000039Vérification périodique lecteur microplaque22U
EXRIMLMP02 | Lecteur de microplaques | U_METROLOGIE 39 | Vérification curative lecteur microplaque | MC | METR | U624UAP | 22U |  | 401769 | 0 | 1 | 0 |  |  | BIOMED_ULIS | EXRIMLMP02Lecteur de microplaquesU_METROLOGIE 39Vérification curative lecteur microplaque22U
RIMSPC03 | Lecteur microplaque TECAN n°1101001319 | U_METR000039 | Vérification périodique lecteur microplaque | MPS | METR | U624UAP | 23U | 628 843,00 | 2024-09-29 | 3 | 1 | 0 | 26 | 1 | BIOMED_ULIS | RIMSPC03Lecteur microplaque TECAN n°1101001319U_METR000039Vérification périodique lecteur microplaque23U26
RIMSPC03 | Lecteur microplaque TECAN n°1101001319 | U_METROLOGIE 39 | Vérification curative lecteur microplaque | MC | METR | U624UAP | 23U | 591 725,00 | 401769 | 0 | 1 | 0 |  |  | BIOMED_ULIS | RIMSPC03Lecteur microplaque TECAN n°1101001319U_METROLOGIE 39Vérification curative lecteur microplaque23U
EXBCHPLC01 | Automate élécrtophorèse | U_METROLOGIE 38 | Vérification curative électrophorèse | MC | METR | U624UAP | 22U |  | 401769 | 0 | 1 | 0 |  |  | BIOMED_ULIS | EXBCHPLC01Automate élécrtophorèseU_METROLOGIE 38Vérification curative électrophorèse22U
METHODES | Equipements spécifiques service Méthodes de Maintenance | CURA209745 | Prestation Méthodes de Maintenance | SER | AR | U201 | 14U |  | 2017-12-31 | 0 | 1 | 0 |  |  | BIOMED_ULIS | METHODESEquipements spécifiques service Méthodes de MaintenanceCURA209745Prestation Méthodes de Maintenance14U
GAMC22 | Centrifugeuse n°2 gamma | CURA209756 | Défaut debit calo porteur | MC | AR | U441 | 11U | 402 315,00 | 2050-01-01 | 0 | 1 | 0 |  |  | BIOMED_ULIS | GAMC22Centrifugeuse n°2 gammaCURA209756Défaut debit calo porteur11U
ADECONG02 | Congélateur -22°C | CURA209811 | Alarme GTC | MC | AR | U421DEAE | 11U | 443 921,00 | 2050-01-01 | 0 | 1 | 0 |  |  | BIOMED_ULIS | ADECONG02Congélateur -22°CCURA209811Alarme GTC11U
ALBPLC07 | Station automate FP T I+II+III | CURA209841 | Forçage ouverture fp | MC | AR | U440 | 11U | 407 335,00 | 2050-01-01 | 0 | 1 | 0 |  |  | BIOMED_ULIS | ALBPLC07Station automate FP T I+II+IIICURA209841Forçage ouverture fp11U
GAMC21 | Centrifugeuse n°1 gamma | CURA209883 | Défaut température GW2 | MC | AR | U441 | 11U | 418 783,00 | 2050-01-01 | 0 | 1 | 0 |  |  | BIOMED_ULIS | GAMC21Centrifugeuse n°1 gammaCURA209883Défaut température GW211U
RF10EVA17 | Evapo. salle congélateur +20°c 1157 | CURA209930 | Alarme temperature | MC | AR | U222RF | 10U | 416 864,00 | 2050-01-01 | 0 | 1 | 0 |  |  | BIOMED_ULIS | RF10EVA17Evapo. salle congélateur +20°c 1157CURA209930Alarme temperature10U
METHODES | Equipements spécifiques service Méthodes de Maintenance | CURA209940 | Commande de plaquettes d'identification d'équipements | AME | AR | U201 | 14U |  | 2017-06-30 | 0 | 1 | 0 |  |  | BIOMED_ULIS | METHODESEquipements spécifiques service Méthodes de MaintenanceCURA209940Commande de plaquettes d'identification d'équipements14U
ALBR002 | Réacteur n°2 fractionnement albumine | CURA209954 | RAZ pesons | MC | AR | U440 | 11U | 583 983,00 | 401769 | 0 | 1 | 0 |  |  | BIOMED_ULIS | ALBR002Réacteur n°2 fractionnement albumineCURA209954RAZ pesons11U
NEP09ST09 | Sous-station NEP ADEAE | CURA209967 | Defaut carte e/s | MC | AR | U236NEP | 11U | 417 558,00 | 2050-01-01 | 0 | 1 | 0 |  |  | BIOMED_ULIS | NEP09ST09Sous-station NEP ADEAECURA209967Defaut carte e/s11U
PLAPEL02 | Machine à peler les poches plasma | CURA209975 | Disjonction peleuse | MC | AR | U410 | 11U | 600 676,00 | 401769 | 0 | 1 | 0 |  |  | BIOMED_ULIS | PLAPEL02Machine à peler les poches plasmaCURA209975Disjonction peleuse11U
NACPP01 | Pompe intro NACR01 | CURA209978 | Pb consigne pompe | MC | AR | U440 | 11U | 421 868,00 | 2050-01-01 | 0 | 1 | 0 |  |  | BIOMED_ULIS | NACPP01Pompe intro NACR01CURA209978Pb consigne pompe11U
EXPLAF03 | Filtre plasma entrée PLATH 2 postes 0.5µm | CURA209989 | Fourniture joint | MC | AR | U410 | 11U | 426 622,00 | 2050-01-01 | 0 | 1 | 0 |  |  | BIOMED_ULIS | EXPLAF03Filtre plasma entrée PLATH 2 postes 0.5µmCURA209989Fourniture joint11U
WE10 | Stockage et réseau surnageant alcool | CURA209994 | Défaut niveau très haut | MC | AR | U236WE | 11U | 392 628,00 | 2050-01-01 | 0 | 1 | 0 |  |  | BIOMED_ULIS | WE10Stockage et réseau surnageant alcoolCURA209994Défaut niveau très haut11U
ADER141_070 | Cuve de réception du Surnageant I+II+III | CURA210005 | Defaut agitation | MC | AR | U421DEAE | 11U | 431 752,00 | 2050-01-01 | 0 | 1 | 0 |  |  | BIOMED_ULIS | ADER141_070Cuve de réception du Surnageant I+II+IIICURA210005Defaut agitation11U
NEP06ST06 | Station NEP réacteurs Gamma | CURA210077 | Fuite | MC | AR | U236NEP | 11U | 615 977,00 | 401769 | 0 | 1 | 0 |  |  | BIOMED_ULIS | NEP06ST06Station NEP réacteurs GammaCURA210077Fuite11U
NEP10ST10 | Station de nettoyage en place n°10 | CURA210078 | Fuite | MC | AR | U236NEP | 11U | 626 536,00 | 401769 | 0 | 1 | 0 |  |  | BIOMED_ULIS | NEP10ST10Station de nettoyage en place n°10CURA210078Fuite11U
WW2FOS02 | Fosse est relevage eaux usées b1 | CURA210082 | Défaut pompe | MC | AR | U235WW | 11U | 392 608,00 | 2050-01-01 | 0 | 1 | 0 |  |  | BIOMED_ULIS | WW2FOS02Fosse est relevage eaux usées b1CURA210082Défaut pompe11U
NEP04ST04 | Station NEP réacteurs + UF Albumine | CURA210145 | Défaut manque solution de lavage | MC | AR | U236NEP | 11U | 580 196,00 | 401769 | 0 | 1 | 0 |  |  | BIOMED_ULIS | NEP04ST04Station NEP réacteurs + UF AlbumineCURA210145Défaut manque solution de lavage11U
CQBCMT24 | Thermomètre polyvalent Ebro N° 62472701 | U_METR000012 | Vérification PERIODIQUE température | MPS | DEF | U633 | 71U | 390 912,00 | 2049-01-01 | 0 | 1 | 0 |  |  | BIOTECH_ULIS | CQBCMT24Thermomètre polyvalent Ebro N° 62472701U_METR000012Vérification PERIODIQUE température71U
CQBCMT23 | Thermomètre polyvalent Ebro N° 62472706 | U_METR000012 | Vérification PERIODIQUE température | MPS | DEF | U633 | 71U | 390 911,00 | 2049-01-01 | 0 | 1 | 0 |  |  | BIOTECH_ULIS | CQBCMT23Thermomètre polyvalent Ebro N° 62472706U_METR000012Vérification PERIODIQUE température71U
ADEUF123 | Skid UFAlbumine | CURA210229 | Défaut pression | MC | AR | U421DEAE | 11U | 387 710,00 | 2050-01-01 | 0 | 1 | 0 |  |  | BIOMED_ULIS | ADEUF123Skid UFAlbumineCURA210229Défaut pression11U
NEP09PV101 | Vanne envoi NEP DEAE vers poste n°1 | CURA210234 | Défaut CR | MC | AR | U236NEP | 11U | 415 734,00 | 2050-01-01 | 0 | 1 | 0 |  |  | BIOMED_ULIS | NEP09PV101Vanne envoi NEP DEAE vers poste n°1CURA210234Défaut CR11U
NEP09ST09 | Sous-station NEP ADEAE | CURA210239 | Défaut agitation cuve mobile | MC | AR | U236NEP | 11U | 464 193,00 | 2050-01-01 | 0 | 1 | 0 |  |  | BIOMED_ULIS | NEP09ST09Sous-station NEP ADEAECURA210239Défaut agitation cuve mobile11U
GAMCT22 | Réacteur uf gamma | CURA210287 | Soutirage ver disperseur boucher | MC | AR | U441 | 11U | 388 230,00 | 2050-01-01 | 0 | 1 | 0 |  |  | BIOMED_ULIS | GAMCT22Réacteur uf gammaCURA210287Soutirage ver disperseur boucher11U
WWR03 | Cuve 15 000 litres effluents NEP | CURA210336 | Alarme temps de vidange cuve. | MC | AR | U235WW | 11U | 403 163,00 | 2050-01-01 | 0 | 1 | 0 |  |  | BIOMED_ULIS | WWR03Cuve 15 000 litres effluents NEPCURA210336Alarme temps de vidange cuve.11U
DDPCONG01 | Congélateur Froilabo -80°C n°214665 | CURA210339 | Appel GTC | MC | AR | U850 | 11U | 446 571,00 | 2050-01-01 | 0 | 1 | 0 |  |  | BIOTECH_ULIS | DDPCONG01Congélateur Froilabo -80°C n°214665CURA210339Appel GTC11U
PWF31 | Carter filtres 30 sous boucle b1" | CURA210341 | Défaut filtre colmaté | MC | AR | U236PW | 11U | 390 115,00 | 2050-01-01 | 0 | 1 | 0 |  |  | BIOMED_ULIS | PWF31Carter filtres 30 sous boucle b1"CURA210341Défaut filtre colmaté11U
PLAEQUIP | Equipements spécifiques plasma | CURA210344 | Fourniture bagues et rouleaux | MC | AR | U410 | 11U | 638 753,00 | 401769 | 0 | 1 | 0 |  |  | BIOMED_ULIS | PLAEQUIPEquipements spécifiques plasmaCURA210344Fourniture bagues et rouleaux11U
GAMR007 | Réacteur n°07 fractionnement gamma | U_CURA061716 | Défaut intro ethanol | MC | AR | U441 | 11U |  | 2017-05-16 08:12 | 0 | 1 | 0 |  |  | BIOMED_ULIS | GAMR007Réacteur n°07 fractionnement gammaU_CURA061716Défaut intro ethanol11U
GAMR007 | Réacteur n°07 fractionnement gamma | U_CURA070378 | Réfection piquage WFI suite ANVISA | AME | AR | U441 | 11U |  | 2017-05-16 08:12 | 0 | 1 | 0 |  |  | BIOMED_ULIS | GAMR007Réacteur n°07 fractionnement gammaU_CURA070378Réfection piquage WFI suite ANVISA11U
GAMR007 | Réacteur n°07 fractionnement gamma | U_CURA072003 | Eclairage HS | MC | DEF | U441 | 11U |  | 2017-05-16 08:12 | 0 | 1 | 0 |  |  | BIOMED_ULIS | GAMR007Réacteur n°07 fractionnement gammaU_CURA072003Eclairage HS11U
GAMR007 | Réacteur n°07 fractionnement gamma | U_CURA072796 | Défaut T°c haute sécurité intro ethanol | MC | AR | U441 | 11U |  | 2017-05-16 08:12 | 0 | 1 | 0 |  |  | BIOMED_ULIS | GAMR007Réacteur n°07 fractionnement gammaU_CURA072796Défaut T°c haute sécurité intro ethanol11U
GAMR007 | Réacteur n°07 fractionnement gamma | U_CURA072807 | Suite maintenance annuelle | MPC | AR | U441 | 11U |  | 2017-05-16 08:12 | 0 | 1 | 0 |  |  | BIOMED_ULIS | GAMR007Réacteur n°07 fractionnement gammaU_CURA072807Suite maintenance annuelle11U
GAMR007 | Réacteur n°07 fractionnement gamma | U_CURA075028 | Joint dans réacteur | MC | AR | U441 | 11U |  | 2017-05-16 08:12 | 0 | 1 | 0 |  |  | BIOMED_ULIS | GAMR007Réacteur n°07 fractionnement gammaU_CURA075028Joint dans réacteur11U
GAMR007 | Réacteur n°07 fractionnement gamma | U_CURA076163 | Defaut T° haute securité intro ethanol | MC | AR | U441 | 11U |  | 2017-05-16 08:12 | 0 | 1 | 0 |  |  | BIOMED_ULIS | GAMR007Réacteur n°07 fractionnement gammaU_CURA076163Defaut T° haute securité intro ethanol11U
GAMR007 | Réacteur n°07 fractionnement gamma | U_CURA077419 | Lampe de GAMR007 HS. A remplacer | MC | DEF | U441 | 11U |  | 2017-05-16 08:12 | 0 | 1 | 0 |  |  | BIOMED_ULIS | GAMR007Réacteur n°07 fractionnement gammaU_CURA077419Lampe de GAMR007 HS. A remplacer11U
GAMR007 | Réacteur n°07 fractionnement gamma | U_CURA077596 | Vérification trou d'homme | MC | DEF | U441 | 11U |  | 2017-05-16 08:12 | 0 | 1 | 0 |  |  | BIOMED_ULIS | GAMR007Réacteur n°07 fractionnement gammaU_CURA077596Vérification trou d'homme11U
GAMR007 | Réacteur n°07 fractionnement gamma | U_CURA077818 | Fuite | MC | AR | U441 | 11U |  | 2017-05-16 08:12 | 0 | 1 | 0 |  |  | BIOMED_ULIS | GAMR007Réacteur n°07 fractionnement gammaU_CURA077818Fuite11U
GAMR007 | Réacteur n°07 fractionnement gamma | U_CURA078202 | RT58_Hublot cassé, manque cache vérine, hublot non accessible | MC | DEF | U441 | 11U |  | 2017-05-16 08:12 | 0 | 1 | 0 |  |  | BIOMED_ULIS | GAMR007Réacteur n°07 fractionnement gammaU_CURA078202RT58_Hublot cassé, manque cache vérine, hublot non accessible11U
GAMR007 | Réacteur n°07 fractionnement gamma | U_CURA079478 | Consignation agitation car fuite de GW | MC | AR | U441 | 11U |  | 2017-05-16 08:12 | 0 | 1 | 0 |  |  | BIOMED_ULIS | GAMR007Réacteur n°07 fractionnement gammaU_CURA079478Consignation agitation car fuite de GW11U
GAMR007 | Réacteur n°07 fractionnement gamma | U_MECA000020 | Maintenance annuelle réacteur cuverie | MPS | DEF | U441 | 11U | 619 429,00 | 2024-12-29 | 3 | 1 | 0 | 365 | 0 | BIOMED_ULIS | GAMR007Réacteur n°07 fractionnement gammaU_MECA000020Maintenance annuelle réacteur cuverie11U365
GAMBOL287 | Bol de centri BKA45 n°287 | CURA210370 | Nettoyage de la double enveloppe | MC | AR | U441 | 11U | 570 461,00 | 401769 | 0 | 1 | 0 |  |  | BIOMED_ULIS | GAMBOL287Bol de centri BKA45 n°287CURA210370Nettoyage de la double enveloppe11U
PLAPV311 | Van. canal intro PLAT001 (ex CIPJDV311) | CURA210386 | Défaut vanne en NEP | MC | AR | U410 | 11U | 416 622,00 | 2050-01-01 | 0 | 1 | 0 |  |  | BIOMED_ULIS | PLAPV311Van. canal intro PLAT001 (ex CIPJDV311)CURA210386Défaut vanne en NEP11U
WWR03 | Cuve 15 000 litres effluents NEP | CURA210434 | Alarme temps de vidange | MC | AR | U235WW | 11U | 406 406,00 | 2050-01-01 | 0 | 1 | 0 |  |  | BIOMED_ULIS | WWR03Cuve 15 000 litres effluents NEPCURA210434Alarme temps de vidange11U
PE10 | Stockage et distribution éthanol | CURA210445 | Défaut pompe PE10CP101 | MC | AR | U236PE | 11U | 388 227,00 | 2050-01-01 | 0 | 1 | 0 |  |  | BIOMED_ULIS | PE10Stockage et distribution éthanolCURA210445Défaut pompe PE10CP10111U
EPL3ECT02 | Machine de tri plasma n°1 | CURA210449 | Défaut variateur | MC | AR | U406 | 11U | 416 073,00 | 2050-01-01 | 0 | 1 | 0 |  |  | BIOMED_ULIS | EPL3ECT02Machine de tri plasma n°1CURA210449Défaut variateur11U
ALBSOUPAPE | Soupapes des carters de filtrations | CURA210501 | Création intervention pour vérification en PROD d'un patch. Ne pas prendre en compte | MC | AR | U440 | 11U | 386 966,00 | 2050-01-01 | 0 | 1 | 0 |  |  | BIOMED_ULIS | ALBSOUPAPESoupapes des carters de filtrationsCURA210501Création intervention pour vérification en PROD d'un patch. Ne pas prendre en compte11U
MFPRCMT55 | Collecteur de mesure de température Testo 40390072 | U_METR000012 | Vérification PERIODIQUE température | MPS | DEF | U868 | 70U | 651 053,00 | 2025-06-21 | 3 | 1 | 0 | 52 | 1 | BIOTECH_ULIS | MFPRCMT55Collecteur de mesure de température Testo 40390072U_METR000012Vérification PERIODIQUE température70U52
MFPRCMT55 | Collecteur de mesure de température Testo 40390072 | U_METROLOGIE 12 | Vérification CURATIVE température | MC | DEF | U868 | 70U | 387 011,00 | 2050-01-01 | 0 | 1 | 0 |  |  | BIOTECH_ULIS | MFPRCMT55Collecteur de mesure de température Testo 40390072U_METROLOGIE 12Vérification CURATIVE température70U
MFPRCMM09 | Collecteur de mesure d'hygrométrie Testo 40390072 | U_METR000023 | Vérification PERIODIQUE hygrométrique | MPS | DEF | U868 | 70U | 651 052,00 | 2025-06-21 | 3 | 1 | 0 | 52 | 1 | BIOTECH_ULIS | MFPRCMM09Collecteur de mesure d'hygrométrie Testo 40390072U_METR000023Vérification PERIODIQUE hygrométrique70U52
MFPRCMM09 | Collecteur de mesure d'hygrométrie Testo 40390072 | U_METROLOGIE 23 | Vérification CURATIVE hygrométrique | MC | DEF | U868 | 70U | 387 012,00 | 2050-01-01 | 0 | 1 | 0 |  |  | BIOTECH_ULIS | MFPRCMM09Collecteur de mesure d'hygrométrie Testo 40390072U_METROLOGIE 23Vérification CURATIVE hygrométrique70U
ACCMT47 | Enregistrement température salle serveur 1150 | U_METR000016 | Vérif. PERIODIQUE température enceinte | MPS | AR | U222AC | 10U | 599 927,00 | 2025-06-01 | 3 | 1 | 0 | 104 | 1 | BIOMED_ULIS | ACCMT47Enregistrement température salle serveur 1150U_METR000016Vérif. PERIODIQUE température enceinte10U104
AC109CMT01 | Enregistrement température salle serveur MES/SCC 1SS22 | U_METR000016 | Vérif. PERIODIQUE température enceinte | MPS | AR | U222AC | 10U | 599 948,00 | 2025-06-03 | 3 | 1 | 0 | 104 | 1 | BIOMED_ULIS | AC109CMT01Enregistrement température salle serveur MES/SCC 1SS22U_METR000016Vérif. PERIODIQUE température enceinte10U104
PW | Production distribution eau purifiée | CURA210571 | Gestion PW | MC | AR | U236PW | 11U | 436 817,00 | 2050-01-01 | 0 | 1 | 0 |  |  | BIOMED_ULIS | PWProduction distribution eau purifiéeCURA210571Gestion PW11U
EXBCHCMCT37 | Chronomètre polysorbate n°3 | U_METR000005 | Vérification PERIODIQUE temps | MPS | METR | U624UAP | 22U | 548 362,00 | 2049-05-14 | 0 | 1 | 0 |  |  | BIOMED_ULIS | EXBCHCMCT37Chronomètre polysorbate n°3U_METR000005Vérification PERIODIQUE temps22U
EXBCHCMCT37 | Chronomètre polysorbate n°3 | U_METROLOGIE 05 | Vérification CURATIVE temps | MC | METR | U624UAP | 22U | 387 205,00 | 2050-01-01 | 0 | 1 | 0 |  |  | BIOMED_ULIS | EXBCHCMCT37Chronomètre polysorbate n°3U_METROLOGIE 05Vérification CURATIVE temps22U
ALBFP05 | Filtre presse temps IV | CURA210626 | Fourniture plaque | MC | AR | U440 | 11U | 390 136,00 | 2050-01-01 | 0 | 1 | 0 |  |  | BIOMED_ULIS | ALBFP05Filtre presse temps IVCURA210626Fourniture plaque11U
ALBFP05 | Filtre presse temps IV | CURA210635 | Defaut debit bas S/B 203 | MC | AR | U440 | 11U | 420 451,00 | 2050-01-01 | 0 | 1 | 0 |  |  | BIOMED_ULIS | ALBFP05Filtre presse temps IVCURA210635Defaut debit bas S/B 20311U
RIMCMCT23 | Chronomètre protéine accompagnante n°1 | U_METR000005 | Vérification PERIODIQUE temps | MPS | METR | U624UAP | 23U | 589 355,00 | 2024-05-13 | 3 | 1 | 0 | 365 | 0 | BIOMED_ULIS | RIMCMCT23Chronomètre protéine accompagnante n°1U_METR000005Vérification PERIODIQUE temps23U365
RIMCMCT23 | Chronomètre protéine accompagnante n°1 | U_METROLOGIE 05 | Vérification CURATIVE temps | MC | METR | U624UAP | 22U | 387 382,00 | 2050-01-01 | 0 | 1 | 0 |  |  | BIOMED_ULIS | RIMCMCT23Chronomètre protéine accompagnante n°1U_METROLOGIE 05Vérification CURATIVE temps22U
RIMCMCT24 | Chronomètre protéine accompagnante n°2 | U_METR000005 | Vérification PERIODIQUE temps | MPS | METR | U624UAP | 23U | 589 356,00 | 2024-05-13 | 3 | 1 | 0 | 365 | 0 | BIOMED_ULIS | RIMCMCT24Chronomètre protéine accompagnante n°2U_METR000005Vérification PERIODIQUE temps23U365
RIMCMCT24 | Chronomètre protéine accompagnante n°2 | U_METROLOGIE 05 | Vérification CURATIVE temps | MC | METR | U624UAP | 22U | 387 383,00 | 2050-01-01 | 0 | 1 | 0 |  |  | BIOMED_ULIS | RIMCMCT24Chronomètre protéine accompagnante n°2U_METROLOGIE 05Vérification CURATIVE temps22U
RIMCMCT25 | Chronomètre polyvalent | U_METR000005 | Vérification PERIODIQUE temps | MPS | METR | U624UAP | 23U | 589 357,00 | 2024-05-13 | 3 | 1 | 0 | 365 | 0 | BIOMED_ULIS | RIMCMCT25Chronomètre polyvalentU_METR000005Vérification PERIODIQUE temps23U365
RIMCMCT25 | Chronomètre polyvalent | U_METROLOGIE 05 | Vérification CURATIVE temps | MC | METR | U624UAP | 22U | 387 385,00 | 2050-01-01 | 0 | 1 | 0 |  |  | BIOMED_ULIS | RIMCMCT25Chronomètre polyvalentU_METROLOGIE 05Vérification CURATIVE temps22U
RIMCMCT26 | Chronomètre AAC n°1 | U_METR000005 | Vérification PERIODIQUE temps | MPS | METR | U624UAP | 23U | 589 358,00 | 2024-05-13 | 3 | 1 | 0 | 365 | 0 | BIOMED_ULIS | RIMCMCT26Chronomètre AAC n°1U_METR000005Vérification PERIODIQUE temps23U365
RIMCMCT26 | Chronomètre AAC n°1 | U_METROLOGIE 05 | Vérification CURATIVE temps | MC | METR | U624UAP | 22U | 387 389,00 | 2050-01-01 | 0 | 1 | 0 |  |  | BIOMED_ULIS | RIMCMCT26Chronomètre AAC n°1U_METROLOGIE 05Vérification CURATIVE temps22U
RIMCMCT27 | Chronomètre AAC n°2 | U_METR000005 | Vérification PERIODIQUE temps | MPS | METR | U624UAP | 23U | 589 359,00 | 2024-05-13 | 3 | 1 | 0 | 365 | 0 | BIOMED_ULIS | RIMCMCT27Chronomètre AAC n°2U_METR000005Vérification PERIODIQUE temps23U365
RIMCMCT27 | Chronomètre AAC n°2 | U_METROLOGIE 05 | Vérification CURATIVE temps | MC | METR | U624UAP | 22U | 387 390,00 | 2050-01-01 | 0 | 1 | 0 |  |  | BIOMED_ULIS | RIMCMCT27Chronomètre AAC n°2U_METROLOGIE 05Vérification CURATIVE temps22U
TAMPV123_059 | Vanne manchette de nettoyage 2 | CURA210671 | Compte rendu HS | MC | AR | U421DEAE | 11U | 416 985,00 | 2050-01-01 | 0 | 1 | 0 |  |  | BIOMED_ULIS | TAMPV123_059Vanne manchette de nettoyage 2CURA210671Compte rendu HS11U
ALBR08 | Réacteur UF albumine UF2 | CURA210679 | Defaut agitation | MC | AR | U440 | 11U | 387 721,00 | 2050-01-01 | 0 | 1 | 0 |  |  | BIOMED_ULIS | ALBR08Réacteur UF albumine UF2CURA210679Defaut agitation11U
WFISBD207 | Sous boucle eau PPI cuverie albumine | CURA210682 | Défaut temperature distribution | MC | AR | U236WFI | 11U | 401 431,00 | 2050-01-01 | 0 | 1 | 0 |  |  | BIOMED_ULIS | WFISBD207Sous boucle eau PPI cuverie albumineCURA210682Défaut temperature distribution11U
WFIDIST03 | Distillateur eau ppi n°3 FINN-AQUA | CURA210684 | Défaut température distillat élevée | MC | AR | U236WFI | 11U | 438 185,00 | 2050-01-01 | 0 | 1 | 0 |  |  | BIOMED_ULIS | WFIDIST03Distillateur eau ppi n°3 FINN-AQUACURA210684Défaut température distillat élevée11U
PE10 | Stockage et distribution éthanol | CURA210696 | Defaut de temperature et stockage ethanol | MC | AR | U236PE | 11U | 426 899,00 | 2050-01-01 | 0 | 1 | 0 |  |  | BIOMED_ULIS | PE10Stockage et distribution éthanolCURA210696Defaut de temperature et stockage ethanol11U
HCLR400 | Cuve 12m3 acide chlo. avec rétention | CURA210708 | Depotage camion impossible | MC | AR | U236PW | 11U | 422 487,00 | 2050-01-01 | 0 | 1 | 0 |  |  | BIOMED_ULIS | HCLR400Cuve 12m3 acide chlo. avec rétentionCURA210708Depotage camion impossible11U
MCBETUV18 | Etuve 30°C | CURA210723 | Defaut température | MC | AR | U640MCB | 11U | 416 211,00 | 2050-01-01 | 0 | 1 | 0 |  |  | BIOMED_ULIS | MCBETUV18Etuve 30°CCURA210723Defaut température11U
BAT04 | Bâtiment 4 Centrale énergie | CURA210778 | OT support pour commande pièce détachées UDECNEW | PRO | AR | U108 | 14U |  | 2018-12-31 | 0 | 1 | 0 |  |  | BIOMED_ULIS | BAT04Bâtiment 4 Centrale énergieCURA210778OT support pour commande pièce détachées UDECNEW14U
GW2CMT04 | Affichage Temp. IW6.6 GW2 CENTRI IG | CURA210826 | Défaut de température GW2 | MC | AR | U222GW | 11U | 514 601,00 | 2050-01-01 | 0 | 1 | 0 |  |  | BIOMED_ULIS | GW2CMT04Affichage Temp. IW6.6 GW2 CENTRI IGCURA210826Défaut de température GW211U
WFIDIST03 | Distillateur eau ppi n°3 FINN-AQUA | CURA210827 | Alarme gtc | MC | AR | U236WFI | 11U | 437 581,00 | 2050-01-01 | 0 | 1 | 0 |  |  | BIOMED_ULIS | WFIDIST03Distillateur eau ppi n°3 FINN-AQUACURA210827Alarme gtc11U
CQBC02 | Centrifugeuse de paillasse N°0003593_10 | U_CONT000026 | Vérif. réglementaire machines | MPS | DEF | U633 | 71U |  | 401769 | 3 | 1 | 0 | 365 | 0 | BIOTECH_ULIS | CQBC02Centrifugeuse de paillasse N°0003593_10U_CONT000026Vérif. réglementaire machines71U365
CQBC02 | Centrifugeuse de paillasse N°0003593_10 | U_CURA003961 | Mise en service | MPS | AR | U633 | 71U | 392 445,00 | 2050-01-01 | 0 | 1 | 0 |  |  | BIOTECH_ULIS | CQBC02Centrifugeuse de paillasse N°0003593_10U_CURA003961Mise en service71U
WWR02 | Cuve 15 000 litres effluents NEP | CURA210909 | Appel gtc defaut effluent nep | MC | AR | U235WW | 11U | 396 637,00 | 2050-01-01 | 0 | 1 | 0 |  |  | BIOMED_ULIS | WWR02Cuve 15 000 litres effluents NEPCURA210909Appel gtc defaut effluent nep11U
ALBR017 | Cuve tampon | CURA210915 | Défaut détéction trou d'homme | MC | AR | U440 | 11U | 388 243,00 | 2050-01-01 | 0 | 1 | 0 |  |  | BIOMED_ULIS | ALBR017Cuve tamponCURA210915Défaut détéction trou d'homme11U
IS1CHD02 | Chaudière vapeur PMS 12 bars 4,5 MWatts | CURA210920 | Alarme gtc | MC | AR | U222IS | 11U | 567 895,00 | 401769 | 0 | 1 | 0 |  |  | BIOMED_ULIS | IS1CHD02Chaudière vapeur PMS 12 bars 4,5 MWattsCURA210920Alarme gtc11U
WWR02 | Cuve 15 000 litres effluents NEP | CURA210964 | Appel gtc | MC | AR | U235WW | 11U | 431 657,00 | 2050-01-01 | 0 | 1 | 0 |  |  | BIOMED_ULIS | WWR02Cuve 15 000 litres effluents NEPCURA210964Appel gtc11U
CQBCMW04 | Masse autocontrole 50 g - S1706148 | U_METR000032 | Vérif. périodique masse autocontrôle | MPS | DEF | U633 | 71U | 502 820,00 | 2022-11-18 | 3 | 1 | 0 | 365 | 0 | BIOTECH_ULIS | CQBCMW04Masse autocontrole 50 g - S1706148U_METR000032Vérif. périodique masse autocontrôle71U365
CQBCMW05 | Masse autocontrole 10 mg - S1706147 | U_METR000032 | Vérif. périodique masse autocontrôle | MPS | DEF | U633 | 71U | 502 821,00 | 2022-11-18 | 3 | 1 | 0 | 365 | 0 | BIOTECH_ULIS | CQBCMW05Masse autocontrole 10 mg - S1706147U_METR000032Vérif. périodique masse autocontrôle71U365
CQBCF23107 | Chambre froide +5°C | U_METR000012 | Vérification PERIODIQUE température | MPS | DEF | U633 | 71U | 412 157,00 | 2019-10-15 | 3 | 1 | 0 | 365 | 0 | BIOTECH_ULIS | CQBCF23107Chambre froide +5°CU_METR000012Vérification PERIODIQUE température71U365
ALBR08 | Réacteur UF albumine UF2 | CURA211017 | Vidange cuve | MC | AR | U440 | 11U | 592 277,00 | 401769 | 0 | 1 | 0 |  |  | BIOMED_ULIS | ALBR08Réacteur UF albumine UF2CURA211017Vidange cuve11U
BAT08 | Bâtiment 8 de production | CURA211024 | Générique AT | SER | AR | U200BATP | 14U | 568 499,00 | 401769 | 0 | 1 | 0 |  |  | BIOMED_ULIS | BAT08Bâtiment 8 de productionCURA211024Générique AT14U
ALBR002 | Réacteur n°2 fractionnement albumine | CURA211078 | Défaut pression calo | MC | AR | U440 | 11U | 542 417,00 | 401769 | 0 | 1 | 0 |  |  | BIOMED_ULIS | ALBR002Réacteur n°2 fractionnement albumineCURA211078Défaut pression calo11U
MFPRCMP08 | Manomètre détendeur bouteille Azote DSC | U_METR000015 | Vérification PERIODIQUE pression | MPS | DEF | U868 | 70U | 608 820,00 | 2026-07-27 | 3 | 1 | 0 | 156 | 1 | BIOTECH_ULIS | MFPRCMP08Manomètre détendeur bouteille Azote DSCU_METR000015Vérification PERIODIQUE pression70U156
MFPRCMP08 | Manomètre détendeur bouteille Azote DSC | U_METROLOGIE 15 | Vérification CURATIVE pression | MC | DEF | U868 | 70U |  | 401769 | 0 | 1 | 0 |  |  | BIOTECH_ULIS | MFPRCMP08Manomètre détendeur bouteille Azote DSCU_METROLOGIE 15Vérification CURATIVE pression70U
MFPRCMP09 | Manomètre détendeur bouteille Azote Lighthouse | U_METR000015 | Vérification PERIODIQUE pression | MPS | DEF | U868 | 70U | 608 821,00 | 2026-07-27 | 3 | 1 | 0 | 156 | 1 | BIOTECH_ULIS | MFPRCMP09Manomètre détendeur bouteille Azote LighthouseU_METR000015Vérification PERIODIQUE pression70U156
MFPRCMP09 | Manomètre détendeur bouteille Azote Lighthouse | U_METROLOGIE 15 | Vérification CURATIVE pression | MC | DEF | U868 | 70U |  | 2049-06-26 | 0 | 1 | 0 |  |  | BIOTECH_ULIS | MFPRCMP09Manomètre détendeur bouteille Azote LighthouseU_METROLOGIE 15Vérification CURATIVE pression70U
MFPRCMP10 | Manomètre détendeur bouteille Hélium DSC | U_METR000015 | Vérification PERIODIQUE pression | MPS | DEF | U868 | 70U | 633 742,00 | 2027-04-25 | 3 | 1 | 0 | 36 | 2 | BIOTECH_ULIS | MFPRCMP10Manomètre détendeur bouteille Hélium DSCU_METR000015Vérification PERIODIQUE pression70U36
MFPRCMP10 | Manomètre détendeur bouteille Hélium DSC | U_METROLOGIE 15 | Vérification CURATIVE pression | MC | DEF | U868 | 70U |  | 401769 | 0 | 1 | 0 |  |  | BIOTECH_ULIS | MFPRCMP10Manomètre détendeur bouteille Hélium DSCU_METROLOGIE 15Vérification CURATIVE pression70U
GAMFP01 | Filtre presse gamma | CURA211173 | Defaut delta pression f01/02 | MC | AR | U441 | 11U | 417 679,00 | 401769 | 0 | 1 | 0 |  |  | BIOMED_ULIS | GAMFP01Filtre presse gammaCURA211173Defaut delta pression f01/0211U
WE10R010 | Cuve de stockage 140 m3 surnageant éthan | CURA211174 | Défaut niveau tres haut 100 000 litres | MC | AR | U236PE | 11U | 421 840,00 | 2050-01-01 | 0 | 1 | 0 |  |  | BIOMED_ULIS | WE10R010Cuve de stockage 140 m3 surnageant éthanCURA211174Défaut niveau tres haut 100 000 litres11U
CBCMT66 | Thermomètre EBRO n° 62404267 | U_METR000012 | Vérification PERIODIQUE température | MPS | DEF | U855 | 70U | 636 101,00 | 2025-03-30 | 3 | 1 | 0 | 365 | 0 | BIOTECH_ULIS | CBCMT66Thermomètre EBRO n° 62404267U_METR000012Vérification PERIODIQUE température70U365
CBCMT66 | Thermomètre EBRO n° 62404267 | U_METROLOGIE 12 | Vérification CURATIVE température | MC | DEF | U855 | 70U |  | 401769 | 0 | 1 | 0 |  |  | BIOTECH_ULIS | CBCMT66Thermomètre EBRO n° 62404267U_METROLOGIE 12Vérification CURATIVE température70U
ALBFL44 | Hotte à flux laminaire pièce 8RC44 | U_CLIM000138 | Remplacement filtre HEPA | MPS | CLIM | U440 | 10U | 444 785,00 | 2025-12-22 | 2 | 1 | 0 | 2 190,00 | 0 | BIOMED_ULIS | ALBFL44Hotte à flux laminaire pièce 8RC44U_CLIM000138Remplacement filtre HEPA10U2 190,00
ADECMT11 | Enreg. temp. ADECONG01/BAT01ARM12 | U_METR000012 | Vérification PERIODIQUE température | MPS | AR | U421DEAE | 11U | 648 185,00 | 2024-12-30 | 3 | 1 | 0 | 26 | 1 | BIOMED_ULIS | ADECMT11Enreg. temp. ADECONG01/BAT01ARM12U_METR000012Vérification PERIODIQUE température11U26
ADECMT11 | Enreg. temp. ADECONG01/BAT01ARM12 | U_METROLOGIE 12 | Vérification CURATIVE température | MC | AR | U421DEAE | 11U | 439 450,00 | 2050-01-01 | 0 | 1 | 0 |  |  | BIOMED_ULIS | ADECMT11Enreg. temp. ADECONG01/BAT01ARM12U_METROLOGIE 12Vérification CURATIVE température11U
CACOMP03 | Compresseur air comprimé N°3 | CURA211385 | En défaut | MC | AR | U222CA | 11U | 417 273,00 | 2050-01-01 | 0 | 1 | 0 |  |  | BIOMED_ULIS | CACOMP03Compresseur air comprimé N°3CURA211385En défaut11U
BAT02 | Bâtiment 2 | CURA211387 | Nettoyage et rangement du laboratoire de métrologie | MC | AR | S244 | 11U | 478 038,00 | 2050-01-01 | 0 | 1 | 0 |  |  | BIOMED_ULIS | BAT02Bâtiment 2CURA211387Nettoyage et rangement du laboratoire de métrologie11U
WFISBD207 | Sous boucle eau PPI cuverie albumine | CURA211419 | Defaut distribution | MC | AR | U236WFI | 11U | 615 059,00 | 401769 | 0 | 1 | 0 |  |  | BIOMED_ULIS | WFISBD207Sous boucle eau PPI cuverie albumineCURA211419Defaut distribution11U
NEP06ST06 | Station NEP réacteurs Gamma | CURA211436 | Variateur cp01 en defaut | MC | AR | U236NEP | 11U | 400 197,00 | 2050-01-01 | 0 | 1 | 0 |  |  | BIOMED_ULIS | NEP06ST06Station NEP réacteurs GammaCURA211436Variateur cp01 en defaut11U
GAMC21 | Centrifugeuse n°1 gamma | CURA211450 | Nettoyage double enveloppe. | MC | AR | U441 | 11U | 450 863,00 | 2050-01-01 | 0 | 1 | 0 |  |  | BIOMED_ULIS | GAMC21Centrifugeuse n°1 gammaCURA211450Nettoyage double enveloppe.11U
GAMC22 | Centrifugeuse n°2 gamma | CURA211451 | Démontage double enveloppe | MC | AR | U441 | 11U | 449 897,00 | 2050-01-01 | 0 | 1 | 0 |  |  | BIOMED_ULIS | GAMC22Centrifugeuse n°2 gammaCURA211451Démontage double enveloppe11U
EXPW1 | Production eau purifiée 1 | CURA211462 | Alarme GTC | MC | AR | U222PW | 11U | 523 853,00 | 401769 | 0 | 1 | 0 |  |  | BIOMED_ULIS | EXPW1Production eau purifiée 1CURA211462Alarme GTC11U
PWR06 | Cuve de stockage eau purifiée NEP | CURA211504 | Défaut niveau bas | MC | AR | U236NEP | 11U | 395 393,00 | 2050-01-01 | 0 | 1 | 0 |  |  | BIOMED_ULIS | PWR06Cuve de stockage eau purifiée NEPCURA211504Défaut niveau bas11U
NEP09ST09 | Sous-station NEP ADEAE | CURA211534 | Defaut agitation cuve mobile | MC | AR | U236NEP | 11U | 413 050,00 | 2050-01-01 | 0 | 1 | 0 |  |  | BIOMED_ULIS | NEP09ST09Sous-station NEP ADEAECURA211534Defaut agitation cuve mobile11U
WFISBD101 | S. boucle eau PPI décongélation plasma | CURA211577 | Temps de refroidissement trop long | MC | AR | U236WFI | 11U | 395 332,00 | 2050-01-01 | 0 | 1 | 0 |  |  | BIOMED_ULIS | WFISBD101S. boucle eau PPI décongélation plasmaCURA211577Temps de refroidissement trop long11U
EXALBPLC01 | Automate réacteurs albumine | CURA211578 | Raz peson | CON | AR | U440 | 11U | 649 642,00 | 401769 | 0 | 1 | 0 |  |  | BIOMED_ULIS | EXALBPLC01Automate réacteurs albumineCURA211578Raz peson11U
MGGPLT25 | Palettier fixe ch. froide MGCF09 | U_CONTROLES | Travaux remise en état suite vérification réglementaire | MC | DEF | U168 | 13U | 454 543,00 | 2050-01-01 | 0 | 1 | 0 |  |  | BIOMED_ULIS | MGGPLT25Palettier fixe ch. froide MGCF09U_CONTROLESTravaux remise en état suite vérification réglementaire13U
MGGPLT26 | Palettier fixe ch. froide MGGCF08 | U_CONTROLES | Travaux remise en état suite vérification réglementaire | MC | DEF | U406 | 13U | 454 544,00 | 2050-01-01 | 0 | 1 | 0 |  |  | BIOMED_ULIS | MGGPLT26Palettier fixe ch. froide MGGCF08U_CONTROLESTravaux remise en état suite vérification réglementaire13U
MGGPLT27 | Palettier fixe ch. froide MGGCF08 | U_CONTROLES | Travaux remise en état suite vérification réglementaire | MC | DEF | U406 | 13U | 454 545,00 | 2050-01-01 | 0 | 1 | 0 |  |  | BIOMED_ULIS | MGGPLT27Palettier fixe ch. froide MGGCF08U_CONTROLESTravaux remise en état suite vérification réglementaire13U
MGGPLT28 | Palettier fixe ch. froide MGGCF38 | U_CONTROLES | Travaux remise en état suite vérification réglementaire | MC | DEF | U168 | 13U |  | 401769 | 0 | 1 | 0 |  |  | BIOMED_ULIS | MGGPLT28Palettier fixe ch. froide MGGCF38U_CONTROLESTravaux remise en état suite vérification réglementaire13U
MGGPLT29 | Palettier fixe ch. froide MGGCF38 | U_CONTROLES | Travaux remise en état suite vérification réglementaire | MC | DEF | U406 | 13U | 454 546,00 | 2050-01-01 | 0 | 1 | 0 |  |  | BIOMED_ULIS | MGGPLT29Palettier fixe ch. froide MGGCF38U_CONTROLESTravaux remise en état suite vérification réglementaire13U
MGGPLT34 | Palettier fixe magasin en BAT11RC35 | U_CONTROLES | Travaux remise en état suite vérification réglementaire | MC | REGL | U168 | 13U | 433 675,00 | 2050-01-01 | 0 | 1 | 0 |  |  | BIOMED_ULIS | MGGPLT34Palettier fixe magasin en BAT11RC35U_CONTROLESTravaux remise en état suite vérification réglementaire13U
MGGPLT35 | Palettier fixe magasin en BAT11RC35 | U_CONTROLES | Travaux remise en état suite vérification réglementaire | MC | DEF | U168 | 13U | 433 676,00 | 2050-01-01 | 0 | 1 | 0 |  |  | BIOMED_ULIS | MGGPLT35Palettier fixe magasin en BAT11RC35U_CONTROLESTravaux remise en état suite vérification réglementaire13U
MGGPLT37 | Palettier fixe magasin en BAT11RC35 | U_CONTROLES | Travaux remise en état suite vérification réglementaire | MC | DEF | U168 | 13U | 433 897,00 | 2050-01-01 | 0 | 1 | 0 |  |  | BIOMED_ULIS | MGGPLT37Palettier fixe magasin en BAT11RC35U_CONTROLESTravaux remise en état suite vérification réglementaire13U
MGGPLT38 | Palettier fixe magasin en BAT11RC31 | U_CONTROLES | Travaux remise en état suite vérification réglementaire | MC | DEF | U168 | 13U | 433 898,00 | 2050-01-01 | 0 | 1 | 0 |  |  | BIOMED_ULIS | MGGPLT38Palettier fixe magasin en BAT11RC31U_CONTROLESTravaux remise en état suite vérification réglementaire13U
MGGPLT39 | Palettier fixe magasin en BAT11RC31 | U_CONTROLES | Travaux remise en état suite vérification réglementaire | MC | DEF | U168 | 13U | 433 899,00 | 2050-01-01 | 0 | 1 | 0 |  |  | BIOMED_ULIS | MGGPLT39Palettier fixe magasin en BAT11RC31U_CONTROLESTravaux remise en état suite vérification réglementaire13U
MGGPLT40 | Palettier fixe magasin en BAT11RC31 | U_CONTROLES | Travaux remise en état suite vérification réglementaire | MC | DEF | U168 | 13U | 433 900,00 | 2050-01-01 | 0 | 1 | 0 |  |  | BIOMED_ULIS | MGGPLT40Palettier fixe magasin en BAT11RC31U_CONTROLESTravaux remise en état suite vérification réglementaire13U
MGGPLT41 | Palettier fixe magasin en BAT11RC55 | U_CONTROLES | Travaux remise en état suite vérification réglementaire | MC | DEF | U168 | 13U | 454 547,00 | 2050-01-01 | 0 | 1 | 0 |  |  | BIOMED_ULIS | MGGPLT41Palettier fixe magasin en BAT11RC55U_CONTROLESTravaux remise en état suite vérification réglementaire13U
MGGPLT42 | Palettier fixe magasin en BAT11RC55 | U_CONTROLES | Travaux remise en état suite vérification réglementaire | MC | DEF | U168 | 13U | 454 548,00 | 2050-01-01 | 0 | 1 | 0 |  |  | BIOMED_ULIS | MGGPLT42Palettier fixe magasin en BAT11RC55U_CONTROLESTravaux remise en état suite vérification réglementaire13U
MGPPLT01 | Palettier mobile n°1 ch. froide n°12 | U_CONTROLES | Travaux remise en état suite vérification réglementaire | MC | DEF | U406 | 13U | 454 549,00 | 2050-01-01 | 0 | 1 | 0 |  |  | BIOMED_ULIS | MGPPLT01Palettier mobile n°1 ch. froide n°12U_CONTROLESTravaux remise en état suite vérification réglementaire13U
MGPPLT02 | Palettier mobile n°2 ch. froide n°12 | U_CONTROLES | Travaux remise en état suite vérification réglementaire | MC | DEF | U406 | 13U | 454 550,00 | 2050-01-01 | 0 | 1 | 0 |  |  | BIOMED_ULIS | MGPPLT02Palettier mobile n°2 ch. froide n°12U_CONTROLESTravaux remise en état suite vérification réglementaire13U
MGPPLT03 | Palettier mobile n°3 ch. froide n°12 | U_CONTROLES | Travaux remise en état suite vérification réglementaire | MC | DEF | U406 | 13U | 454 551,00 | 2050-01-01 | 0 | 1 | 0 |  |  | BIOMED_ULIS | MGPPLT03Palettier mobile n°3 ch. froide n°12U_CONTROLESTravaux remise en état suite vérification réglementaire13U
MGPPLT04 | Palettier mobile n°1 ch. froide MGPCF36 | U_CONTROLES | Travaux remise en état suite vérification réglementaire | MC | DEF | U406 | 13U | 454 552,00 | 2050-01-01 | 0 | 1 | 0 |  |  | BIOMED_ULIS | MGPPLT04Palettier mobile n°1 ch. froide MGPCF36U_CONTROLESTravaux remise en état suite vérification réglementaire13U
MGPPLT05 | Palettier mobile n°2 ch. froide MGPCF36 | U_CONTROLES | Travaux remise en état suite vérification réglementaire | MC | DEF | U406 | 13U | 454 553,00 | 2050-01-01 | 0 | 1 | 0 |  |  | BIOMED_ULIS | MGPPLT05Palettier mobile n°2 ch. froide MGPCF36U_CONTROLESTravaux remise en état suite vérification réglementaire13U
MGPPLT06 | Palettier mobile n°3 ch. froide MGPCF36 | U_CONTROLES | Travaux remise en état suite vérification réglementaire | MC | DEF | U406 | 13U | 454 554,00 | 2050-01-01 | 0 | 1 | 0 |  |  | BIOMED_ULIS | MGPPLT06Palettier mobile n°3 ch. froide MGPCF36U_CONTROLESTravaux remise en état suite vérification réglementaire13U
MGPPLT07 | Palettier mobile n°4 ch. froide MGPCF36 | U_CONTROLES | Travaux remise en état suite vérification réglementaire | MC | DEF | U406 | 13U | 454 555,00 | 2050-01-01 | 0 | 1 | 0 |  |  | BIOMED_ULIS | MGPPLT07Palettier mobile n°4 ch. froide MGPCF36U_CONTROLESTravaux remise en état suite vérification réglementaire13U
MGPPLT08 | Palettier fixe ch. froide MGPCF05 | U_CONTROLES | Travaux remise en état suite vérification réglementaire | MC | DEF | U406 | 13U | 454 556,00 | 2050-01-01 | 0 | 1 | 0 |  |  | BIOMED_ULIS | MGPPLT08Palettier fixe ch. froide MGPCF05U_CONTROLESTravaux remise en état suite vérification réglementaire13U
MGPPLT09 | Palettier fixe ch. froide MGPCF05 | U_CONTROLES | Travaux remise en état suite vérification réglementaire | MC | DEF | U406 | 13U | 454 557,00 | 2050-01-01 | 0 | 1 | 0 |  |  | BIOMED_ULIS | MGPPLT09Palettier fixe ch. froide MGPCF05U_CONTROLESTravaux remise en état suite vérification réglementaire13U
MGPPLT10 | Palettier fixe ch. froide MGPCF05 | U_CONTROLES | Travaux remise en état suite vérification réglementaire | MC | DEF | U406 | 13U | 454 558,00 | 2050-01-01 | 0 | 1 | 0 |  |  | BIOMED_ULIS | MGPPLT10Palettier fixe ch. froide MGPCF05U_CONTROLESTravaux remise en état suite vérification réglementaire13U
MGPPLT11 | Palettier fixe ch. froide MGPCF03 | U_CONTROLES | Travaux remise en état suite vérification réglementaire | MC | DEF | U406 | 13U | 454 559,00 | 2050-01-01 | 0 | 1 | 0 |  |  | BIOMED_ULIS | MGPPLT11Palettier fixe ch. froide MGPCF03U_CONTROLESTravaux remise en état suite vérification réglementaire13U
MGPPLT12 | Palettier fixe ch. froide MGPCF03 | U_CONTROLES | Travaux remise en état suite vérification réglementaire | MC | DEF | U406 | 13U | 454 560,00 | 2050-01-01 | 0 | 1 | 0 |  |  | BIOMED_ULIS | MGPPLT12Palettier fixe ch. froide MGPCF03U_CONTROLESTravaux remise en état suite vérification réglementaire13U
MGPPLT13 | Palettier fixe ch. froide MGPCF01 | U_CONTROLES | Travaux remise en état suite vérification réglementaire | MC | DEF | U406 | 13U | 454 561,00 | 2050-01-01 | 0 | 1 | 0 |  |  | BIOMED_ULIS | MGPPLT13Palettier fixe ch. froide MGPCF01U_CONTROLESTravaux remise en état suite vérification réglementaire13U
MGPPLT14 | Palettier fixe ch. froide MGPCF01 | U_CONTROLES | Travaux remise en état suite vérification réglementaire | MC | DEF | U406 | 13U | 454 562,00 | 2050-01-01 | 0 | 1 | 0 |  |  | BIOMED_ULIS | MGPPLT14Palettier fixe ch. froide MGPCF01U_CONTROLESTravaux remise en état suite vérification réglementaire13U
MGPPLT15 | Palettier fixe ch. froide MGPCF06 | U_CONTROLES | Travaux remise en état suite vérification réglementaire | MC | DEF | U406 | 13U | 433 908,00 | 2050-01-01 | 0 | 1 | 0 |  |  | BIOMED_ULIS | MGPPLT15Palettier fixe ch. froide MGPCF06U_CONTROLESTravaux remise en état suite vérification réglementaire13U
MGPPLT16 | Palettier fixe ch. froide MGPCF06 | U_CONTROLES | Travaux remise en état suite vérification réglementaire | MC | DEF | U406 | 13U | 454 563,00 | 2050-01-01 | 0 | 1 | 0 |  |  | BIOMED_ULIS | MGPPLT16Palettier fixe ch. froide MGPCF06U_CONTROLESTravaux remise en état suite vérification réglementaire13U
MGPPLT17 | Palettier fixe ch. froide MGPCF04 | U_CONTROLES | Travaux remise en état suite vérification réglementaire | MC | DEF | U406 | 13U | 460 088,00 | 2050-01-01 | 0 | 1 | 0 |  |  | BIOMED_ULIS | MGPPLT17Palettier fixe ch. froide MGPCF04U_CONTROLESTravaux remise en état suite vérification réglementaire13U
MGPPLT18 | Palettier fixe ch. froide MGPCF04 | U_CONTROLES | Travaux remise en état suite vérification réglementaire | MC | DEF | U406 | 13U | 433 910,00 | 2050-01-01 | 0 | 1 | 0 |  |  | BIOMED_ULIS | MGPPLT18Palettier fixe ch. froide MGPCF04U_CONTROLESTravaux remise en état suite vérification réglementaire13U
MGPPLT19 | Palettier fixe ch. froide MGPCF02 | U_CONTROLES | Travaux remise en état suite vérification réglementaire | MC | DEF | U406 | 13U | 433 913,00 | 2050-01-01 | 0 | 1 | 0 |  |  | BIOMED_ULIS | MGPPLT19Palettier fixe ch. froide MGPCF02U_CONTROLESTravaux remise en état suite vérification réglementaire13U
MGPPLT20 | Palettier fixe ch. froide MGPCF02 | U_CONTROLES | Travaux remise en état suite vérification réglementaire | MC | DEF | U406 | 13U | 433 916,00 | 2050-01-01 | 0 | 1 | 0 |  |  | BIOMED_ULIS | MGPPLT20Palettier fixe ch. froide MGPCF02U_CONTROLESTravaux remise en état suite vérification réglementaire13U
MGPPLT21 | Palettier fixe ch. froide MGPCF12 | U_CONTROLES | Travaux remise en état suite vérification réglementaire | MC | DEF | U406 | 13U | 433 965,00 | 2050-01-01 | 0 | 1 | 0 |  |  | BIOMED_ULIS | MGPPLT21Palettier fixe ch. froide MGPCF12U_CONTROLESTravaux remise en état suite vérification réglementaire13U
MGPPLT22 | Palettier fixe ch. froide MGPCF12 | U_CONTROLES | Travaux remise en état suite vérification réglementaire | MC | DEF | U406 | 13U | 433 966,00 | 2050-01-01 | 0 | 1 | 0 |  |  | BIOMED_ULIS | MGPPLT22Palettier fixe ch. froide MGPCF12U_CONTROLESTravaux remise en état suite vérification réglementaire13U
MGPPLT23 | Palettier fixe ch. froide MGPCF12 | U_CONTROLES | Travaux remise en état suite vérification réglementaire | MC | DEF | U406 | 13U | 433 968,00 | 2050-01-01 | 0 | 1 | 0 |  |  | BIOMED_ULIS | MGPPLT23Palettier fixe ch. froide MGPCF12U_CONTROLESTravaux remise en état suite vérification réglementaire13U
MGPPLT30 | Palettier fixe ch. froide MGPCF36 | U_CONTROLES | Travaux remise en état suite vérification réglementaire | MC | DEF | U406 | 13U | 433 969,00 | 2050-01-01 | 0 | 1 | 0 |  |  | BIOMED_ULIS | MGPPLT30Palettier fixe ch. froide MGPCF36U_CONTROLESTravaux remise en état suite vérification réglementaire13U
MGPPLT31 | Palettier fixe ch. froide MGPCF36 | U_CONTROLES | Travaux remise en état suite vérification réglementaire | MC | DEF | U406 | 13U | 454 564,00 | 2050-01-01 | 0 | 1 | 0 |  |  | BIOMED_ULIS | MGPPLT31Palettier fixe ch. froide MGPCF36U_CONTROLESTravaux remise en état suite vérification réglementaire13U
MGPPLT32 | Palettier fixe ch. froide MGPCF36 | U_CONTROLES | Travaux remise en état suite vérification réglementaire | MC | DEF | U406 | 13U | 454 565,00 | 2050-01-01 | 0 | 1 | 0 |  |  | BIOMED_ULIS | MGPPLT32Palettier fixe ch. froide MGPCF36U_CONTROLESTravaux remise en état suite vérification réglementaire13U
MGPPLT33 | Palettier fixe ch. froide MGPCF36 | U_CONTROLES | Travaux remise en état suite vérification réglementaire | MC | DEF | U406 | 13U | 433 970,00 | 2050-01-01 | 0 | 1 | 0 |  |  | BIOMED_ULIS | MGPPLT33Palettier fixe ch. froide MGPCF36U_CONTROLESTravaux remise en état suite vérification réglementaire13U
MGPPLT44 | Palettier fixe stockage conso plasma | U_CONTROLES | Travaux remise en état suite vérification réglementaire | MC | DEF | U406 | 13U | 454 566,00 | 2050-01-01 | 0 | 1 | 0 |  |  | BIOMED_ULIS | MGPPLT44Palettier fixe stockage conso plasmaU_CONTROLESTravaux remise en état suite vérification réglementaire13U
MGPPLT46 | Palettier fixe stockage matériel sale | U_CONTROLES | Travaux remise en état suite vérification réglementaire | MC | DEF | U406 | 13U | 454 567,00 | 2050-01-01 | 0 | 1 | 0 |  |  | BIOMED_ULIS | MGPPLT46Palettier fixe stockage matériel saleU_CONTROLESTravaux remise en état suite vérification réglementaire13U
MGPPLT47 | Palettier fixe stockage matériel propre | U_CONTROLES | Travaux remise en état suite vérification réglementaire | MC | DEF | U406 | 13U | 454 568,00 | 2050-01-01 | 0 | 1 | 0 |  |  | BIOMED_ULIS | MGPPLT47Palettier fixe stockage matériel propreU_CONTROLESTravaux remise en état suite vérification réglementaire13U
MGGPLT24 | Palettier fixe ch. froide MGGCF09 | U_CONTROLES | Travaux remise en état suite vérification réglementaire | MC | REGL | U168 | 13U |  | 401769 | 0 | 1 | 0 |  |  | BIOMED_ULIS | MGGPLT24Palettier fixe ch. froide MGGCF09U_CONTROLESTravaux remise en état suite vérification réglementaire13U
MGGPLT36 | Palettier fixe magasin en BAT11RC35 | U_CONTROLES | Travaux remise en état suite vérification réglementaire | MC | REGL | U168 | 13U | 433 677,00 | 2050-01-01 | 0 | 1 | 0 |  |  | BIOMED_ULIS | MGGPLT36Palettier fixe magasin en BAT11RC35U_CONTROLESTravaux remise en état suite vérification réglementaire13U
MGPPLT45 | Palettier fixe stockage conso plasma | U_CONTROLES | Travaux remise en état suite vérification réglementaire | MC | REGL | U406 | 13U |  | 401769 | 0 | 1 | 0 |  |  | BIOMED_ULIS | MGPPLT45Palettier fixe stockage conso plasmaU_CONTROLESTravaux remise en état suite vérification réglementaire13U
RW3R01 | Bassin de rétention S3-S4 Tropiques | CURA211614 | Alarme GTC | MC | AR | U235BATU | 11U | 461 104,00 | 2050-01-01 | 0 | 1 | 0 |  |  | BIOMED_ULIS | RW3R01Bassin de rétention S3-S4 TropiquesCURA211614Alarme GTC11U
CAPV23 | Vanne modulante alimentation FP TIV | CURA211658 | Forçage vanne pour prélèvement. | MC | AR | U440 | 11U | 394 133,00 | 2050-01-01 | 0 | 1 | 0 |  |  | BIOMED_ULIS | CAPV23Vanne modulante alimentation FP TIVCURA211658Forçage vanne pour prélèvement.11U
GAMBOL964 | Bol de centri BKA45 n°964 | CURA211663 | Démontage double enveloppe | MC | AR | U441 | 11U | 588 527,00 | 401769 | 0 | 1 | 0 |  |  | BIOMED_ULIS | GAMBOL964Bol de centri BKA45 n°964CURA211663Démontage double enveloppe11U
GAMBOL287 | Bol de centri BKA45 n°287 | CURA211664 | Démontage double enveloppe | MC | AR | U441 | 11U | 576 553,00 | 401769 | 0 | 1 | 0 |  |  | BIOMED_ULIS | GAMBOL287Bol de centri BKA45 n°287CURA211664Démontage double enveloppe11U
WFI | Production et distri. eau ppi vrac B8 | CURA211686 | Alarme gtc | MC | AR | U236WFI | 11U | 408 441,00 | 2050-01-01 | 0 | 1 | 0 |  |  | BIOMED_ULIS | WFIProduction et distri. eau ppi vrac B8CURA211686Alarme gtc11U
EXPW1 | Production eau purifiée 1 | CURA211759 | Appel GTC | MC |  | U222PW | 11U | 449 326,00 | 2050-01-01 | 0 | 1 | 0 |  |  | BIOMED_ULIS | EXPW1Production eau purifiée 1CURA211759Appel GTC11U
NEP04ST04 | Station NEP réacteurs + UF Albumine | CURA211799 | Défaoit poids max | MC |  | U236NEP | 11U | 421 413,00 | 2050-01-01 | 0 | 1 | 0 |  |  | BIOMED_ULIS | NEP04ST04Station NEP réacteurs + UF AlbumineCURA211799Défaoit poids max11U
MGPPTA13 | Porte auto. enroul. sortie sas c f n°13 | CURA211833 | PORTE HS | MC |  | U406 | 13U | 468 515,00 | 2050-01-01 | 0 | 1 | 0 |  |  | BIOMED_ULIS | MGPPTA13Porte auto. enroul. sortie sas c f n°13CURA211833PORTE HS13U
EXMCBETUV08 | Etuve 404L 32,5°C | CURA211865 | Simulation alarmes hautes et basses sur Etuv. avec fin automatique ce jour à 16h00 pour cause m | MC |  | U640MCB | 12U | 389 434,00 | 2050-01-01 | 0 | 1 | 0 |  |  | BIOMED_ULIS | EXMCBETUV08Etuve 404L 32,5°CCURA211865Simulation alarmes hautes et basses sur Etuv. avec fin automatique ce jour à 16h00 pour cause m12U
EXPLACONG03 | Congélateur pâte Cryo | CURA211882 | Achat et mise en service initiale | PRO |  | U410 | 10U | 389 450,00 | 2050-01-01 | 0 | 1 | 0 |  |  | BIOMED_ULIS | EXPLACONG03Congélateur pâte CryoCURA211882Achat et mise en service initiale10U
ALBFP06 | Filtre-presse albumine T I+II+III | CURA211890 | Défaut pression | MC |  | U440 | 11U | 633 015,00 | 401769 | 0 | 1 | 0 |  |  | BIOMED_ULIS | ALBFP06Filtre-presse albumine T I+II+IIICURA211890Défaut pression11U
BAT08 | Bâtiment 8 de production | CURA211912 | Nettoyage zone technique | MPS | AUTR | U200BATP | 11U | 454 972,00 | 2050-01-01 | 0 | 1 | 0 |  |  | BIOMED_ULIS | BAT08Bâtiment 8 de productionCURA211912Nettoyage zone technique11U
ALBFPTIV | Atelier FP temps IV | CURA211925 | Defaut pression serrage verin | CON | AR | U440 | 11U | 407 997,00 | 2050-01-01 | 0 | 1 | 0 |  |  | BIOMED_ULIS | ALBFPTIVAtelier FP temps IVCURA211925Defaut pression serrage verin11U
NEP09ST09 | Sous-station NEP ADEAE | CURA211988 | Manque solution de lavage | MC |  | U236NEP | 11U | 597 311,00 | 401769 | 0 | 1 | 0 |  |  | BIOMED_ULIS | NEP09ST09Sous-station NEP ADEAECURA211988Manque solution de lavage11U
ALBR002 | Réacteur n°2 fractionnement albumine | CURA212026 | Défaut pression calo | MC |  | U440 | 11U | 446 839,00 | 2050-01-01 | 0 | 1 | 0 |  |  | BIOMED_ULIS | ALBR002Réacteur n°2 fractionnement albumineCURA212026Défaut pression calo11U
ALBR017 | Cuve tampon | CURA212028 | Détection trou d'homme | MC |  | U440 | 11U | 393 918,00 | 2050-01-01 | 0 | 1 | 0 |  |  | BIOMED_ULIS | ALBR017Cuve tamponCURA212028Détection trou d'homme11U
BAT01PLC02 | Automate monitoring dans BAT01ARM02 | CURA212030 | Mise à jour | MC |  | U640MCB | 11U | 429 347,00 | 2050-01-01 | 0 | 1 | 0 |  |  | BIOMED_ULIS | BAT01PLC02Automate monitoring dans BAT01ARM02CURA212030Mise à jour11U
MGGCONG07 | Congélateur n°7 - 80°C | CURA212082 | Alarme gtc | MC |  | U168 | 11U | 417 962,00 | 2050-01-01 | 0 | 1 | 0 |  |  | BIOMED_ULIS | MGGCONG07Congélateur n°7 - 80°CCURA212082Alarme gtc11U
EXGAMPLC07 | Automate filtre press gamma GAMFP01 | CURA212086 | Changement etat sanitaire | MCU |  | U441 | 11U | 424 783,00 | 2050-01-01 | 0 | 1 | 0 |  |  | BIOMED_ULIS | EXGAMPLC07Automate filtre press gamma GAMFP01CURA212086Changement etat sanitaire11U
NEP05ST05 | Station NEP laverie Albumine | CURA212133 | Défaut objet non prêt | MC |  | U236NEP | 11U | 662 116,00 | 401769 | 0 | 1 | 0 |  |  | BIOMED_ULIS | NEP05ST05Station NEP laverie AlbumineCURA212133Défaut objet non prêt11U
NEP10ST10 | Station de nettoyage en place n°10 | CURA212209 | Nep bloqué | MC |  | U236NEP | 11U | 524 324,00 | 401769 | 0 | 1 | 0 |  |  | BIOMED_ULIS | NEP10ST10Station de nettoyage en place n°10CURA212209Nep bloqué11U
NEP10ST10 | Station de nettoyage en place n°10 | CURA212227 | Defaut controle debit | MC |  | U236NEP | 11U | 519 633,00 | 401769 | 0 | 1 | 0 |  |  | BIOMED_ULIS | NEP10ST10Station de nettoyage en place n°10CURA212227Defaut controle debit11U
PNEUBD01 | Réseau de transport par tube pneumatique | U_PROC000058 | Maintenance pneumatique AT | MPS | DEF | U200BATP | 11U | 649 018,00 | 2025-08-08 | 3 | 1 | 0 | 365 | 0 | BIOMED_ULIS | PNEUBD01Réseau de transport par tube pneumatiqueU_PROC000058Maintenance pneumatique AT11U365
PNEUBD01 | Réseau de transport par tube pneumatique | U_PROC000078 | Maintenance pneumatique AP | MPS | DEF | U200BATP | 11U | 619 441,00 | 2024-12-29 | 3 | 1 | 0 | 365 | 0 | BIOMED_ULIS | PNEUBD01Réseau de transport par tube pneumatiqueU_PROC000078Maintenance pneumatique AP11U365
NEP09ST09 | Sous-station NEP ADEAE | CURA212242 | Manque solution de lavage | MC |  | U236NEP | 11U | 446 335,00 | 2050-01-01 | 0 | 1 | 0 |  |  | BIOMED_ULIS | NEP09ST09Sous-station NEP ADEAECURA212242Manque solution de lavage11U
NEP05CP01 | Pompe aller station n°5 NEP | U_MECA000171 | Maintenance pompe PROLAC HCP | MPS | MECA | U236NEP | 11U | 648 476,00 | 2025-07-29 | 3 | 1 | 0 | 365 | 0 | BIOMED_ULIS | NEP05CP01Pompe aller station n°5 NEPU_MECA000171Maintenance pompe PROLAC HCP11U365
NEP05CP02 | Pompe retour laverie 8RC53 | U_MECA000045 | Maintenance pompe | MPS | MECA | U236NEP | 11U | 648 477,00 | 2025-07-29 | 3 | 1 | 0 | 365 | 0 | BIOMED_ULIS | NEP05CP02Pompe retour laverie 8RC53U_MECA000045Maintenance pompe11U365
NEP05CP03 | Pompe retour atelier UF120 | U_MECA000045 | Maintenance pompe | MPS | MECA | U236NEP | 11U | 648 478,00 | 2025-07-29 | 3 | 1 | 0 | 365 | 0 | BIOMED_ULIS | NEP05CP03Pompe retour atelier UF120U_MECA000045Maintenance pompe11U365
NEP07CP03 | Pompe retour NEP filtre presse gamma | U_MECA000045 | Maintenance pompe | MPS | MECA | U236NEP | 11U | 648 479,00 | 2025-07-29 | 3 | 1 | 0 | 365 | 0 | BIOMED_ULIS | NEP07CP03Pompe retour NEP filtre presse gammaU_MECA000045Maintenance pompe11U365
NEP10ST10 | Station de nettoyage en place n°10 | CURA212274 | Manque solution lavage | MC |  | U236NEP | 11U | 486 523,00 | 2050-01-01 | 0 | 1 | 0 |  |  | BIOMED_ULIS | NEP10ST10Station de nettoyage en place n°10CURA212274Manque solution lavage11U
WEV01 | Cuve surnageant UF albumine | CURA212275 | Défaut niveau haut | MC |  | U236WE | 11U | 563 722,00 | 401769 | 0 | 1 | 0 |  |  | BIOMED_ULIS | WEV01Cuve surnageant UF albumineCURA212275Défaut niveau haut11U
ADECONG01 | Congélateur -22°C | CURA212299 | Alarme gtc | MC |  | U421DEAE | 11U | 538 667,00 | 401769 | 0 | 1 | 0 |  |  | BIOMED_ULIS | ADECONG01Congélateur -22°CCURA212299Alarme gtc11U
ADECONG01 | Congélateur -22°C | CURA212300 | Defaut température | MC |  | U421DEAE | 11U | 409 369,00 | 2050-01-01 | 0 | 1 | 0 |  |  | BIOMED_ULIS | ADECONG01Congélateur -22°CCURA212300Defaut température11U
WWCMA02 | Régulation pH effluent cuve WWR02 | U_METROLOGIE 33 | Vérification CURATIVE de pH-mètre | MC | DEF | U235WW | 11U | 567 970,00 | 401769 | 0 | 1 | 0 |  |  | BIOMED_ULIS | WWCMA02Régulation pH effluent cuve WWR02U_METROLOGIE 33Vérification CURATIVE de pH-mètre11U
PLAPEL02 | Machine à peler les poches plasma | CURA212332 | Défaut raccordement électrique | MC |  | U410 | 11U | 420 310,00 | 2050-01-01 | 0 | 1 | 0 |  |  | BIOMED_ULIS | PLAPEL02Machine à peler les poches plasmaCURA212332Défaut raccordement électrique11U
PLACMT70 | Enregist. température produit PLACONG10 | U_METR000012 | Vérification PERIODIQUE température | MPS | METR | U420 | 11U | 649 028,00 | 2025-08-13 | 3 | 1 | 0 | 365 | 0 | BIOMED_ULIS | PLACMT70Enregist. température produit PLACONG10U_METR000012Vérification PERIODIQUE température11U365
PLACMT70 | Enregist. température produit PLACONG10 | U_METROLOGIE 12 | Vérification CURATIVE température | MC | DEF | U420 | 11U | 636 896,00 | 401769 | 0 | 1 | 0 |  |  | BIOMED_ULIS | PLACMT70Enregist. température produit PLACONG10U_METROLOGIE 12Vérification CURATIVE température11U
ADEUF121 | Skid UF ATIII/HEMOLEVEN | CURA212356 | Défaut CANNOPEN | MC |  | U421DEAE | 11U | 493 041,00 | 2050-01-01 | 0 | 1 | 0 |  |  | BIOMED_ULIS | ADEUF121Skid UF ATIII/HEMOLEVENCURA212356Défaut CANNOPEN11U
WFIEH301 | Réchauffeur retour eau ppi | CURA212385 | Disjonction | MC |  | U236WFI | 11U | 430 657,00 | 2050-01-01 | 0 | 1 | 0 |  |  | BIOMED_ULIS | WFIEH301Réchauffeur retour eau ppiCURA212385Disjonction11U
PLAPLC01 | Station automate centrifugation plasma | CURA212442 | Arret fonction refroidissement PLAC01/PLAC02 | MC |  | U410 | 11U | 436 819,00 | 2050-01-01 | 0 | 1 | 0 |  |  | BIOMED_ULIS | PLAPLC01Station automate centrifugation plasmaCURA212442Arret fonction refroidissement PLAC01/PLAC0211U
NEP | Centrale de nettoyage en place | CURA212444 | Défaut air comprimé usine | MC |  | U236NEP | 11U | 392 585,00 | 2050-01-01 | 0 | 1 | 0 |  |  | BIOMED_ULIS | NEPCentrale de nettoyage en placeCURA212444Défaut air comprimé usine11U
BAT08RC215 | Laverie ADEAE | CURA212454 | Fuite au niveau d'un néon devant la machine à laver | MC |  | U200BATP | 13U | 491 695,00 | 401769 | 0 | 1 | 0 |  |  | BIOMED_ULIS | BAT08RC215Laverie ADEAECURA212454Fuite au niveau d'un néon devant la machine à laver13U
GAMR010 | Réacteur n°10 fractionnement gamma | CURA212472 | Raz peson | MC | DEF | U441 | 11U | 436 323,00 | 2050-01-01 | 0 | 1 | 0 |  |  | BIOMED_ULIS | GAMR010Réacteur n°10 fractionnement gammaCURA212472Raz peson11U
UDP2PLC04 | Automate de Chromatographie AKTA Pure 25 | U_LABO000005 | Maintenance préventive | MPS | DEF | U851 | 70U | 614 252,00 | 2024-12-30 | 3 | 1 | 0 | 365 | 0 | BIOTECH_ULIS | UDP2PLC04Automate de Chromatographie AKTA Pure 25U_LABO000005Maintenance préventive70U365
ALBFP06 | Filtre-presse albumine T I+II+III | CURA212532 | Forçage ouverture FP | MC |  | U440 | 11U | 539 597,00 | 401769 | 0 | 1 | 0 |  |  | BIOMED_ULIS | ALBFP06Filtre-presse albumine T I+II+IIICURA212532Forçage ouverture FP11U
EXPW2CMF101 | Mesure débit de circulation du Duo rapide | U_METR000011 | Vérification PERIODIQUE de débit | MPS | METR | U222PW | 11U | 560 000,00 | 2023-07-30 | 3 | 1 | 0 | 365 | 0 | BIOMED_ULIS | EXPW2CMF101Mesure débit de circulation du Duo rapideU_METR000011Vérification PERIODIQUE de débit11U365
EXPW2CMF201 | Mesure débit de circulation du Duo rapide | U_METR000011 | Vérification PERIODIQUE de débit | MPS | METR | U222PW | 11U | 560 001,00 | 2023-07-30 | 3 | 1 | 0 | 365 | 0 | BIOMED_ULIS | EXPW2CMF201Mesure débit de circulation du Duo rapideU_METR000011Vérification PERIODIQUE de débit11U365
MCBREF15 | Réfrigérateur DOMETIC n°1481331 | CURA212567 | Defaut teméprature | MC |  | U640MCB | 11U | 401 961,00 | 2050-01-01 | 0 | 1 | 0 |  |  | BIOMED_ULIS | MCBREF15Réfrigérateur DOMETIC n°1481331CURA212567Defaut teméprature11U
EXPWCMQ01 | Comptage intro PWDUO01 (orig. PWCMF01) | U_METROLOGIE 30 | Vérification CURATIVE de comptage | MC | METR | U222PW | 11U | 540 937,00 | 401769 | 0 | 1 | 0 |  |  | BIOMED_ULIS | EXPWCMQ01Comptage intro PWDUO01 (orig. PWCMF01)U_METROLOGIE 30Vérification CURATIVE de comptage11U
EXPWCMQ02 | Comptage intro PWDUO02 (orig. PWCMF02) | U_METROLOGIE 30 | Vérification CURATIVE de comptage | MC | METR | U222PW | 11U | 540 938,00 | 401769 | 0 | 1 | 0 |  |  | BIOMED_ULIS | EXPWCMQ02Comptage intro PWDUO02 (orig. PWCMF02)U_METROLOGIE 30Vérification CURATIVE de comptage11U
PWCMT041 | Mesure température sortie PWDUO01 (orig. PWCMC04) | U_METROLOGIE 12 | Vérification CURATIVE température | MC | METR | U236PW | 11U | 540 934,00 | 401769 | 0 | 1 | 0 |  |  | BIOMED_ULIS | PWCMT041Mesure température sortie PWDUO01 (orig. PWCMC04)U_METROLOGIE 12Vérification CURATIVE température11U
EXPWCMT051 | Mesure température sortie PWDUO02 (orig. PWCMC05) | U_METROLOGIE 12 | Vérification CURATIVE température | MC | METR | U222PW | 11U | 540 935,00 | 401769 | 0 | 1 | 0 |  |  | BIOMED_ULIS | EXPWCMT051Mesure température sortie PWDUO02 (orig. PWCMC05)U_METROLOGIE 12Vérification CURATIVE température11U
EXPWCMT10 | Mesure température sortie PWUF01 (orig. PWCMC01) | U_METROLOGIE 12 | Vérification CURATIVE température | MC | METR | U222PW | 11U | 540 936,00 | 401769 | 0 | 1 | 0 |  |  | BIOMED_ULIS | EXPWCMT10Mesure température sortie PWUF01 (orig. PWCMC01)U_METROLOGIE 12Vérification CURATIVE température11U
EXDWCMQ01 | Comptage intro DWT01 (orig. DWCMF01) | U_METROLOGIE 30 | Vérification CURATIVE de comptage | MC | METR | U222DW | 11U | 540 916,00 | 401769 | 0 | 1 | 0 |  |  | BIOMED_ULIS | EXDWCMQ01Comptage intro DWT01 (orig. DWCMF01)U_METROLOGIE 30Vérification CURATIVE de comptage11U
EXSDWCMQ01 | Comptage rejet PWUF01 | U_METROLOGIE 30 | Vérification CURATIVE de comptage | MC | METR | U222SDW | 11U | 540 920,00 | 401769 | 0 | 1 | 0 |  |  | BIOMED_ULIS | EXSDWCMQ01Comptage rejet PWUF01U_METROLOGIE 30Vérification CURATIVE de comptage11U
ADELAV04 | Aspirateur Nilfisk n°3510154206402 | U_MECA000081 | Maintenance materiel de nettoyage | MPS | MECA | U421DEAE | 11U | 618 326,00 | 2024-11-28 | 3 | 1 | 0 | 365 | 0 | BIOMED_ULIS | ADELAV04Aspirateur Nilfisk n°3510154206402U_MECA000081Maintenance materiel de nettoyage11U365
ADELAV05 | Aspirateur Nilfisk n°3510154206403 | U_MECA000081 | Maintenance materiel de nettoyage | MPS | MECA | U421DEAE | 11U | 618 327,00 | 2024-11-28 | 3 | 1 | 0 | 365 | 0 | BIOMED_ULIS | ADELAV05Aspirateur Nilfisk n°3510154206403U_MECA000081Maintenance materiel de nettoyage11U365
ADELAV06 | Aspirateur Nilfisk n°3510164000187 | U_MECA000081 | Maintenance materiel de nettoyage | MPS | MECA | U421DEAE | 11U | 618 328,00 | 2024-11-28 | 3 | 1 | 0 | 365 | 0 | BIOMED_ULIS | ADELAV06Aspirateur Nilfisk n°3510164000187U_MECA000081Maintenance materiel de nettoyage11U365
PW | Production distribution eau purifiée | CURA212630 | OT pour projet UBPW | MC |  | U236PW | 30U |  | 2017-07-12 | 0 | 1 | 0 |  |  | BIOMED_ULIS | PWProduction distribution eau purifiéeCURA212630OT pour projet UBPW30U
PWSBD30 | Sous boucle distribution eau désionisée B1 | CURA212633 | Desinfection sous boucle PWSBD30 | MC | AR | U236PW | 11U | 490 753,00 | 401769 | 0 | 1 | 0 |  |  | BIOMED_ULIS | PWSBD30Sous boucle distribution eau désionisée B1CURA212633Desinfection sous boucle PWSBD3011U
EXPWCMP02 | Mesure pression entrée duo n°1 | U_METROLOGIE 15 | Vérification CURATIVE pression | MC | METR | U222PW | 11U | 390 812,00 | 2050-01-01 | 0 | 1 | 0 |  |  | BIOMED_ULIS | EXPWCMP02Mesure pression entrée duo n°1U_METROLOGIE 15Vérification CURATIVE pression11U
GAMR007 | Réacteur n°07 fractionnement gamma | CURA212691 | Installation de GAMR07 AT 2017 | MC | AR | U441 | 12U |  | 2017-07-21 | 0 | 1 | 0 |  |  | BIOMED_ULIS | GAMR007Réacteur n°07 fractionnement gammaCURA212691Installation de GAMR07 AT 201712U
EXLPRCMQ27 | Pipette 1000 µl n°X12255L | U_METR000031 | Vérification PERIODIQUE micropipette | MPS | METR | U440COM | 24U | 430 839,00 | 2049-07-15 | 0 | 1 | 0 |  |  | BIOMED_ULIS | EXLPRCMQ27Pipette 1000 µl n°X12255LU_METR000031Vérification PERIODIQUE micropipette24U
EXLPRCMQ27 | Pipette 1000 µl n°X12255L | U_METROLOGIE 31 | Vérification CURATIVE micropipette | MC | METR | U440COM | 24U | 391 602,00 | 2050-01-01 | 0 | 1 | 0 |  |  | BIOMED_ULIS | EXLPRCMQ27Pipette 1000 µl n°X12255LU_METROLOGIE 31Vérification CURATIVE micropipette24U
EXLPRCMQ28 | Pipette 10-100 µl n°JH66146 | U_METR000031 | Vérification PERIODIQUE micropipette | MPS | METR | U440COM | 24U | 430 840,00 | 2049-07-15 | 0 | 1 | 0 |  |  | BIOMED_ULIS | EXLPRCMQ28Pipette 10-100 µl n°JH66146U_METR000031Vérification PERIODIQUE micropipette24U
EXLPRCMQ28 | Pipette 10-100 µl n°JH66146 | U_METROLOGIE 31 | Vérification CURATIVE micropipette | MC | METR | U440COM | 24U | 391 603,00 | 2050-01-01 | 0 | 1 | 0 |  |  | BIOMED_ULIS | EXLPRCMQ28Pipette 10-100 µl n°JH66146U_METROLOGIE 31Vérification CURATIVE micropipette24U
NEP06CP03 | Pompe retour broyage gamma | U_MECA000045 | Maintenance pompe | MPS | MECA | U236NEP | 11U | 648 346,00 | 2025-07-23 | 3 | 1 | 0 | 365 | 0 | BIOMED_ULIS | NEP06CP03Pompe retour broyage gammaU_MECA000045Maintenance pompe11U365
SDWCMP01 | Mesure pression rejet UF | U_METROLOGIE 15 | Vérification CURATIVE pression | MC | METR | U236PW | 11U | 540 919,00 | 401769 | 0 | 1 | 0 |  |  | BIOMED_ULIS | SDWCMP01Mesure pression rejet UFU_METROLOGIE 15Vérification CURATIVE pression11U
ADEMAL01 | Machine à Laver ADEAE | U_PROC000165 | Maintenance vannes HNA et HNO | MPS | FLDT | U421DEAE | 11U | 648 432,00 | 2025-07-29 | 3 | 1 | 0 | 365 | 0 | BIOMED_ULIS | ADEMAL01Machine à Laver ADEAEU_PROC000165Maintenance vannes HNA et HNO11U365
EXMCBETUV08 | Etuve 404L 32,5°C | CURA212776 | Défaut température | MCU |  | U640MCB | 11U | 391 276,00 | 2050-01-01 | 0 | 1 | 0 |  |  | BIOMED_ULIS | EXMCBETUV08Etuve 404L 32,5°CCURA212776Défaut température11U
NEP | Centrale de nettoyage en place | CURA212801 | Nettoyage zone station nep | MC |  | U236NEP | 11U | 408 116,00 | 2050-01-01 | 0 | 1 | 0 |  |  | BIOMED_ULIS | NEPCentrale de nettoyage en placeCURA212801Nettoyage zone station nep11U
AC01F55 | Filtration terminale n°55 clim. 8P00 | U_CLIM000138 | Remplacement filtre HEPA | MPS | CLIM | U222AC | 10U | 603 170,00 | 2029-07-01 | 2 | 1 | 0 | 2 190,00 | 0 | BIOMED_ULIS | AC01F55Filtration terminale n°55 clim. 8P00U_CLIM000138Remplacement filtre HEPA10U2 190,00
AC01F54 | Filtration terminale n°54 clim. 8P00 | U_CLIM000138 | Remplacement filtre HEPA | MPS | CLIM | U222AC | 10U | 603 169,00 | 2029-07-01 | 2 | 1 | 0 | 2 190,00 | 0 | BIOMED_ULIS | AC01F54Filtration terminale n°54 clim. 8P00U_CLIM000138Remplacement filtre HEPA10U2 190,00
AC06F06 | Filtration terminale n°06 clim. 8rc59 | U_CLIM000138 | Remplacement filtre HEPA | MPS | CLIM | U222AC | 10U | 603 173,00 | 2029-07-13 | 3 | 1 | 0 | 2 190,00 | 0 | BIOMED_ULIS | AC06F06Filtration terminale n°06 clim. 8rc59U_CLIM000138Remplacement filtre HEPA10U2 190,00
GAMCMS01 | Mesure vitesse rotation GAMSVM007 | U_METROLOGIE 14 | Vérification CURATIVE mesure vitesse | PRO | DEF | U441 | 11U | 657 367,00 | 401769 | 0 | 1 | 0 |  |  | BIOMED_ULIS | GAMCMS01Mesure vitesse rotation GAMSVM007U_METROLOGIE 14Vérification CURATIVE mesure vitesse11U
GAMCMS01 | Mesure vitesse rotation GAMSVM007 | U_METR000014 | Vérification PERIODIQUE mesure vitesse | MPS | DEF | U441 | 11U | 648 541,00 | 2025-08-06 | 3 | 1 | 0 | 52 | 1 | BIOMED_ULIS | GAMCMS01Mesure vitesse rotation GAMSVM007U_METR000014Vérification PERIODIQUE mesure vitesse11U52
GAMCMW01 | Pesons réacteur GAMR007 | U_METROLOGIE 13 | Vérification CURATIVE pesons | PRO | METR | U441 | 11U | 657 958,00 | 401769 | 0 | 1 | 0 |  |  | BIOMED_ULIS | GAMCMW01Pesons réacteur GAMR007U_METROLOGIE 13Vérification CURATIVE pesons11U
GAMCMW01 | Pesons réacteur GAMR007 | U_METR000013 | Vérification PERIODIQUE température | MPS | METR | U441 | 11U | 648 557,00 | 2025-08-13 | 3 | 1 | 0 | 365 | 0 | BIOMED_ULIS | GAMCMW01Pesons réacteur GAMR007U_METR000013Vérification PERIODIQUE température11U365
GAMCMT01 | Sonde de température éthanol GAMR007 | U_METROLOGIE 12 | Vérification CURATIVE température | PRO | METR | U441 | 11U | 662 541,00 | 401769 | 0 | 1 | 0 |  |  | BIOMED_ULIS | GAMCMT01Sonde de température éthanol GAMR007U_METROLOGIE 12Vérification CURATIVE température11U
GAMCMT01 | Sonde de température éthanol GAMR007 | U_METR000012 | Vérification PERIODIQUE température | MPS | DEF | U441 | 11U | 648 555,00 | 2025-08-13 | 3 | 1 | 0 | 365 | 0 | BIOMED_ULIS | GAMCMT01Sonde de température éthanol GAMR007U_METR000012Vérification PERIODIQUE température11U365
GAMCMT02 | Sonde de température produit GAMR007 | U_METROLOGIE 12 | Vérification CURATIVE température | PRO | METR | U441 | 11U | 657 298,00 | 401769 | 0 | 1 | 0 |  |  | BIOMED_ULIS | GAMCMT02Sonde de température produit GAMR007U_METROLOGIE 12Vérification CURATIVE température11U
GAMCMT02 | Sonde de température produit GAMR007 | U_METR000012 | Vérification PERIODIQUE température | MPS | METR | U441 | 11U | 648 556,00 | 2025-08-13 | 3 | 1 | 0 | 365 | 0 | BIOMED_ULIS | GAMCMT02Sonde de température produit GAMR007U_METR000012Vérification PERIODIQUE température11U365
GW207CMP01 | Sonde de mesure pression aval GW207HEX01 | U_METR000015 | Vérification PERIODIQUE pression | MPS | DEF | U200 | 11U | 648 559,00 | 2025-08-13 | 3 | 1 | 0 | 365 | 0 | BIOMED_ULIS | GW207CMP01Sonde de mesure pression aval GW207HEX01U_METR000015Vérification PERIODIQUE pression11U365
GW207CMP01 | Sonde de mesure pression aval GW207HEX01 | U_METROLOGIE 15 | Vérification CURATIVE pression | PRO | METR | U200 | 11U | 657 296,00 | 401769 | 0 | 1 | 0 |  |  | BIOMED_ULIS | GW207CMP01Sonde de mesure pression aval GW207HEX01U_METROLOGIE 15Vérification CURATIVE pression11U
GW207CMT01 | Sonde de mesure T°C aval GW207HEX01 | U_METROLOGIE 13 | Vérification CURATIVE pesons | MC | DEF | U200 | 11U | 391 459,00 | 2050-01-01 | 0 | 1 | 0 |  |  | BIOMED_ULIS | GW207CMT01Sonde de mesure T°C aval GW207HEX01U_METROLOGIE 13Vérification CURATIVE pesons11U
GW207CMT01 | Sonde de mesure T°C aval GW207HEX01 | U_METROLOGIE 12 | Vérification CURATIVE température | PRO | METR | U200 | 11U | 657 423,00 | 401769 | 0 | 1 | 0 |  |  | BIOMED_ULIS | GW207CMT01Sonde de mesure T°C aval GW207HEX01U_METROLOGIE 12Vérification CURATIVE température11U
GW207CMT01 | Sonde de mesure T°C aval GW207HEX01 | U_METR000012 | Vérification PERIODIQUE température | MPS | DEF | U200 | 11U | 648 560,00 | 2025-08-13 | 3 | 1 | 0 | 365 | 0 | BIOMED_ULIS | GW207CMT01Sonde de mesure T°C aval GW207HEX01U_METR000012Vérification PERIODIQUE température11U365
NEP05ST05 | Station NEP laverie Albumine | CURA212885 | Flexible HS | MC |  | U236NEP | 11U | 461 069,00 | 2050-01-01 | 0 | 1 | 0 |  |  | BIOMED_ULIS | NEP05ST05Station NEP laverie AlbumineCURA212885Flexible HS11U
WFI | Production et distri. eau ppi vrac B8 | CURA212911 | Conduite et surveillance wfi | MC |  | U236WFI | 11U | 501 432,00 | 2050-01-01 | 0 | 1 | 0 |  |  | BIOMED_ULIS | WFIProduction et distri. eau ppi vrac B8CURA212911Conduite et surveillance wfi11U
MGGCMW19 | Transpalette peseur BALEA n°17050289001 1600Kg/1Kg | U_METR000004 | Vérif. PERIODIQUE balance 301/1500 Kgmax. | MPS | DEF | U168 | 11U | 627 902,00 | 2025-02-26 | 3 | 61 | 0 | 52 | 1 | BIOMED_ULIS | MGGCMW19Transpalette peseur BALEA n°17050289001 1600Kg/1KgU_METR000004Vérif. PERIODIQUE balance 301/1500 Kgmax.11U52
MGGCMW19 | Transpalette peseur BALEA n°17050289001 1600Kg/1Kg | U_METROLOGIE 04 | Vérif. CURATIVE balance 301/1500 Kg | MC | DEF | U168 | 11U | 391 579,00 | 2050-01-01 | 0 | 1 | 0 |  |  | BIOMED_ULIS | MGGCMW19Transpalette peseur BALEA n°17050289001 1600Kg/1KgU_METROLOGIE 04Vérif. CURATIVE balance 301/1500 Kg11U
EXRF13EVA01 | Evapo. n°1 cf n°12 -40°C fond pièce | CURA212997 | Cable des résistances fissurer | MC |  | U222RF | 10U | 391 709,00 | 2050-01-01 | 0 | 1 | 0 |  |  | BIOMED_ULIS | EXRF13EVA01Evapo. n°1 cf n°12 -40°C fond pièceCURA212997Cable des résistances fissurer10U
GW0CMT896 | Température retour distribution GW0 | U_METROLOGIE 12 | Vérification CURATIVE température | MC |  | U222GW | 10U | 391 866,00 | 2050-01-01 | 0 | 1 | 0 |  |  | BIOMED_ULIS | GW0CMT896Température retour distribution GW0U_METROLOGIE 12Vérification CURATIVE température10U
EXPLACONG03 | Congélateur pâte Cryo | CURA213048 | Mise en place flacon sur sonde temperature | MC |  | U410 | 11U | 391 908,00 | 2050-01-01 | 0 | 1 | 0 |  |  | BIOMED_ULIS | EXPLACONG03Congélateur pâte CryoCURA213048Mise en place flacon sur sonde temperature11U
HNA | Stockage et distribution soude | CURA213083 | Fuite | MC |  | U236NEP | 11U | 596 932,00 | 401769 | 0 | 1 | 0 |  |  | BIOMED_ULIS | HNAStockage et distribution soudeCURA213083Fuite11U
NEP04ST04 | Station NEP réacteurs + UF Albumine | CURA213098 | Défaut contrôle débit | MC |  | U236NEP | 11U | 553 618,00 | 401769 | 0 | 1 | 0 |  |  | BIOMED_ULIS | NEP04ST04Station NEP réacteurs + UF AlbumineCURA213098Défaut contrôle débit11U
PNEUBD01 | Réseau de transport par tube pneumatique | CURA213109 | Cartouche bloquée | MC | AR | U200BATP | 11U | 525 072,00 | 401769 | 0 | 1 | 0 |  |  | BIOMED_ULIS | PNEUBD01Réseau de transport par tube pneumatiqueCURA213109Cartouche bloquée11U
CQBUR02 | Chaine UPLC Waters Ensemble de 5 modules | U_CURA064974 | Mise en service de l'equipement QI - QO | MC | AR | U633 | 71U | 392 047,00 | 2050-01-01 | 0 | 1 | 0 |  |  | BIOTECH_ULIS | CQBUR02Chaine UPLC Waters Ensemble de 5 modulesU_CURA064974Mise en service de l'equipement QI - QO71U
PLAR02 | Mélangeur fondoir plasma n°2 | CURA213148 | Fourniture joint | MC | DEF | U410 | 11U | 449 223,00 | 2050-01-01 | 0 | 1 | 0 |  |  | BIOMED_ULIS | PLAR02Mélangeur fondoir plasma n°2CURA213148Fourniture joint11U
GAMTA | Tableau de pontage A sortie réacteurs | CURA213193 | Défaut pontage GAMTA8 | MC | DEF | U441 | 11U | 407 280,00 | 2050-01-01 | 0 | 1 | 0 |  |  | BIOMED_ULIS | GAMTATableau de pontage A sortie réacteursCURA213193Défaut pontage GAMTA811U
CQBUR01 | Chaine HPLC Waters Ensemble de 4 modules | U_CURA064974 | Mise en service de l'equipement QI - QO | MC | AR | U633 | 71U | 399 270,00 | 2050-01-01 | 0 | 1 | 0 |  |  | BIOTECH_ULIS | CQBUR01Chaine HPLC Waters Ensemble de 4 modulesU_CURA064974Mise en service de l'equipement QI - QO71U
EXPWPLC05 | Automate production PW | CURA213199 | Mise en service | MC |  | U222PW | 12U | 392 654,00 | 2050-01-01 | 0 | 1 | 0 |  |  | BIOMED_ULIS | EXPWPLC05Automate production PWCURA213199Mise en service12U
NEP05CP02 | Pompe retour laverie 8RC53 | CURA213200 | Fuite sur pompe | MC | AR | U236NEP | 11U | 494 138,00 | 2050-01-01 | 0 | 1 | 0 |  |  | BIOMED_ULIS | NEP05CP02Pompe retour laverie 8RC53CURA213200Fuite sur pompe11U
PE10CP101 | Pompe distribution éthanol | CURA213202 | Défaut pompe | MC | DEF | U236PE | 11U | 523 118,00 | 401769 | 0 | 1 | 0 |  |  | BIOMED_ULIS | PE10CP101Pompe distribution éthanolCURA213202Défaut pompe11U
PWCMT06 | Mesure T° retour boucle PWBD02 | U_METROLOGIE 12 | Vérification CURATIVE température | MC | METR | U236PW | 11U | 392 184,00 | 401769 | 0 | 1 | 0 |  |  | BIOMED_ULIS | PWCMT06Mesure T° retour boucle PWBD02U_METROLOGIE 12Vérification CURATIVE température11U
WFI | Production et distri. eau ppi vrac B8 | CURA213244 | Suivi niveau bâches | MC |  | U236WFI | 11U | 441 574,00 | 2050-01-01 | 0 | 1 | 0 |  |  | BIOMED_ULIS | WFIProduction et distri. eau ppi vrac B8CURA213244Suivi niveau bâches11U
WWCP05 | Pompe relevage puisard effluents NEP | CURA213250 | Niveau haut | MC |  | U235WW | 11U | 456 025,00 | 2050-01-01 | 0 | 1 | 0 |  |  | BIOMED_ULIS | WWCP05Pompe relevage puisard effluents NEPCURA213250Niveau haut11U
ADEAU01 | Autoclave Production | CURA213264 | Interruption programme | MC |  | U421DEAE | 11U | 565 730,00 | 401769 | 0 | 1 | 0 |  |  | BIOMED_ULIS | ADEAU01Autoclave ProductionCURA213264Interruption programme11U
UDP2CMT72 | Thermomètre EBRO TFX 410-1 + sonde TPX400 | U_METR000012 | Vérification PERIODIQUE température | MPS | DEF | U851 | 70U | 622 638,00 | 2024-12-22 | 3 | 1 | 0 | 52 | 1 | BIOTECH_ULIS | UDP2CMT72Thermomètre EBRO TFX 410-1 + sonde TPX400U_METR000012Vérification PERIODIQUE température70U52
UDP2CMT72 | Thermomètre EBRO TFX 410-1 + sonde TPX400 | U_METROLOGIE 12 | Vérification CURATIVE température | MC | DEF | U851 | 70U |  | 401769 | 0 | 1 | 0 |  |  | BIOTECH_ULIS | UDP2CMT72Thermomètre EBRO TFX 410-1 + sonde TPX400U_METROLOGIE 12Vérification CURATIVE température70U
UDP2CMT73 | Thermomètre EBRO TFX 410-1 + sonde TPX400 | U_METR000012 | Vérification PERIODIQUE température | MPS | DEF | U851 | 70U | 622 639,00 | 2024-12-22 | 3 | 1 | 0 | 52 | 1 | BIOTECH_ULIS | UDP2CMT73Thermomètre EBRO TFX 410-1 + sonde TPX400U_METR000012Vérification PERIODIQUE température70U52
UDP2CMT73 | Thermomètre EBRO TFX 410-1 + sonde TPX400 | U_METROLOGIE 12 | Vérification CURATIVE température | MC | DEF | U851 | 70U |  | 401769 | 0 | 1 | 0 |  |  | BIOTECH_ULIS | UDP2CMT73Thermomètre EBRO TFX 410-1 + sonde TPX400U_METROLOGIE 12Vérification CURATIVE température70U
ELEHTOUEST | Circuit haute tension poste Ouest | U_ELEC000016 | Test des disjoncteurs >250A | MPS | ELEC | U222ELE | 10U | 645 742,00 | 2025-07-13 | 3 | 1 | 0 | 365 | 0 | BIOMED_ULIS | ELEHTOUESTCircuit haute tension poste OuestU_ELEC000016Test des disjoncteurs >250A10U365
ELEHTEST | Circuit haute tension poste EST | U_ELEC000016 | Test des disjoncteurs >250A | MPS | ELEC | U222ELE | 10U | 645 741,00 | 2025-07-13 | 3 | 1 | 0 | 365 | 0 | BIOMED_ULIS | ELEHTESTCircuit haute tension poste ESTU_ELEC000016Test des disjoncteurs >250A10U365
ELEHTB04 | Circuit haute tension poste B4 | U_ELEC000016 | Test des disjoncteurs >250A | MPS | ELEC | U222ELE | 10U | 645 738,00 | 2025-07-13 | 3 | 1 | 0 | 365 | 0 | BIOMED_ULIS | ELEHTB04Circuit haute tension poste B4U_ELEC000016Test des disjoncteurs >250A10U365
ELEHTB11 | Circuit Haute tension poste B11 | U_ELEC000016 | Test des disjoncteurs >250A | MPS | ELEC | U222ELE | 10U | 645 740,00 | 2025-07-13 | 3 | 1 | 0 | 365 | 0 | BIOMED_ULIS | ELEHTB11Circuit Haute tension poste B11U_ELEC000016Test des disjoncteurs >250A10U365
ELEHTB09 | Circuit haute tension poste B9 | U_ELEC000016 | Test des disjoncteurs >250A | MPS | ELEC | U222ELE | 10U | 645 739,00 | 2025-07-13 | 3 | 1 | 0 | 365 | 0 | BIOMED_ULIS | ELEHTB09Circuit haute tension poste B9U_ELEC000016Test des disjoncteurs >250A10U365
UDP2CMT66 | Enregist. TEMP voie 5 UDP2UR05 | U_METR000012 | Vérification PERIODIQUE température | MPS | DEF | U851 | 70U | 651 083,00 | 2025-06-29 | 3 | 1 | 0 | 365 | 0 | BIOTECH_ULIS | UDP2CMT66Enregist. TEMP voie 5 UDP2UR05U_METR000012Vérification PERIODIQUE température70U365
UDP2CMT66 | Enregist. TEMP voie 5 UDP2UR05 | U_METROLOGIE 12 | Vérification CURATIVE température | MC | DEF | U851 | 70U |  | 401769 | 0 | 1 | 0 |  |  | BIOTECH_ULIS | UDP2CMT66Enregist. TEMP voie 5 UDP2UR05U_METROLOGIE 12Vérification CURATIVE température70U
UDP2CMT67 | Enregist. TEMP voie 6 UDP2UR05 | U_METR000012 | Vérification PERIODIQUE température | MPS | DEF | U851 | 70U | 651 084,00 | 2025-06-29 | 3 | 1 | 0 | 365 | 0 | BIOTECH_ULIS | UDP2CMT67Enregist. TEMP voie 6 UDP2UR05U_METR000012Vérification PERIODIQUE température70U365
UDP2CMT67 | Enregist. TEMP voie 6 UDP2UR05 | U_METROLOGIE 12 | Vérification CURATIVE température | MC | DEF | U851 | 11U |  | 401769 | 0 | 1 | 0 |  |  | BIOTECH_ULIS | UDP2CMT67Enregist. TEMP voie 6 UDP2UR05U_METROLOGIE 12Vérification CURATIVE température11U
UDP2CMT68 | Enregist. TEMP voie 7 UDP2UR05 | U_METR000012 | Vérification PERIODIQUE température | MPS | DEF | U851 | 70U | 651 085,00 | 2025-06-29 | 3 | 1 | 0 | 365 | 0 | BIOTECH_ULIS | UDP2CMT68Enregist. TEMP voie 7 UDP2UR05U_METR000012Vérification PERIODIQUE température70U365
UDP2CMT68 | Enregist. TEMP voie 7 UDP2UR05 | U_METROLOGIE 12 | Vérification CURATIVE température | MC | DEF | U851 | 70U |  | 401769 | 0 | 1 | 0 |  |  | BIOTECH_ULIS | UDP2CMT68Enregist. TEMP voie 7 UDP2UR05U_METROLOGIE 12Vérification CURATIVE température70U
ALBR003 | Réacteur n°3 fractionnement albumine | U_PROC000026 | Remplacement cartouche filtration | MPS | FLPR | U440 | 11U | 621 489,00 | 2024-07-27 | 3 | 1 | 0 | 182 | 0 | BIOMED_ULIS | ALBR003Réacteur n°3 fractionnement albumineU_PROC000026Remplacement cartouche filtration11U182
ALBR006 | Réacteur n°6 fractionnement albumine | U_PROC000026 | Remplacement cartouche filtration | MPS | FLPR | U440 | 11U | 648 254,00 | 2024-11-05 | 3 | 1 | 0 | 17 | 1 | BIOMED_ULIS | ALBR006Réacteur n°6 fractionnement albumineU_PROC000026Remplacement cartouche filtration11U17
UDP2CMP20 | Enregist. PRESSION voie 1 UDP2UR05 | U_METR000015 | Vérification PERIODIQUE pression | MPS | DEF | U851 | 70U | 602 351,00 | 2024-06-29 | 3 | 1 | 0 | 365 | 0 | BIOTECH_ULIS | UDP2CMP20Enregist. PRESSION voie 1 UDP2UR05U_METR000015Vérification PERIODIQUE pression70U365
ALBR005 | Réacteur n°5 fractionnement albumine | U_PROC000026 | Remplacement cartouche filtration | MPS | FLPR | U440 | 11U | 648 253,00 | 2024-11-05 | 3 | 1 | 0 | 17 | 1 | BIOMED_ULIS | ALBR005Réacteur n°5 fractionnement albumineU_PROC000026Remplacement cartouche filtration11U17
ALBR004 | Réacteur n°4 fractionnement albumine | U_PROC000026 | Remplacement cartouche filtration | MPS | FLPR | U440 | 11U | 594 984,00 | 2024-04-13 | 3 | 1 | 0 | 365 | 0 | BIOMED_ULIS | ALBR004Réacteur n°4 fractionnement albumineU_PROC000026Remplacement cartouche filtration11U365
GAMR010 | Réacteur n°10 fractionnement gamma | U_PROC000026 | Remplacement cartouche filtration | MPS | FLPR | U441 | 11U | 648 256,00 | 2024-11-05 | 3 | 1 | 0 | 17 | 1 | BIOMED_ULIS | GAMR010Réacteur n°10 fractionnement gammaU_PROC000026Remplacement cartouche filtration11U17
UDP2CMP21 | Enregist. PRESSION voie 3 UDP2UR05 | U_METR000015 | Vérification PERIODIQUE pression | MPS | DEF | U851 | 70U | 651 082,00 | 2025-06-29 | 3 | 1 | 0 | 365 | 0 | BIOTECH_ULIS | UDP2CMP21Enregist. PRESSION voie 3 UDP2UR05U_METR000015Vérification PERIODIQUE pression70U365
UDP2CMP21 | Enregist. PRESSION voie 3 UDP2UR05 | U_METROLOGIE 15 | Vérification CURATIVE pression | MC | DEF | U851 | 70U |  | 401769 | 0 | 1 | 0 |  |  | BIOTECH_ULIS | UDP2CMP21Enregist. PRESSION voie 3 UDP2UR05U_METROLOGIE 15Vérification CURATIVE pression70U
GAMR009 | Réacteur n°09 fractionnement gamma | U_PROC000026 | Remplacement cartouche filtration | MPS | FLPR | U441 | 11U | 644 005,00 | 2024-10-05 | 3 | 1 | 0 | 17 | 1 | BIOMED_ULIS | GAMR009Réacteur n°09 fractionnement gammaU_PROC000026Remplacement cartouche filtration11U17
GAMR008 | Réacteur n°08 fractionnement gamma | U_PROC000026 | Remplacement cartouche filtration | MPS | FLPR | U441 | 11U | 644 004,00 | 2024-10-05 | 3 | 1 | 0 | 17 | 1 | BIOMED_ULIS | GAMR008Réacteur n°08 fractionnement gammaU_PROC000026Remplacement cartouche filtration11U17
GAMR41 | Réacteur de fractionnement 15 000 litres n°41 | U_PROC000026 | Remplacement cartouche filtration | MPS | FLPR | U441 | 11U | 621 504,00 | 2025-01-29 | 3 | 1 | 0 | 365 | 0 | BIOMED_ULIS | GAMR41Réacteur de fractionnement 15 000 litres n°41U_PROC000026Remplacement cartouche filtration11U365
GAMR42 | Réacteur 15m3 n°42 | U_PROC000026 | Remplacement cartouche filtration | MPS | FLPR | U441 | 11U | 621 505,00 | 2025-01-29 | 3 | 1 | 0 | 365 | 0 | BIOMED_ULIS | GAMR42Réacteur 15m3 n°42U_PROC000026Remplacement cartouche filtration11U365
GAMR43 | Réacteur 15m3 n°43 | U_PROC000026 | Remplacement cartouche filtration | MPS | FLPR | U441 | 11U | 621 506,00 | 2025-01-29 | 3 | 1 | 0 | 365 | 0 | BIOMED_ULIS | GAMR43Réacteur 15m3 n°43U_PROC000026Remplacement cartouche filtration11U365
UDP2CMT69 | Enregist. TEMP voie 5 UDP2UR06 | U_METR000012 | Vérification PERIODIQUE température | MPS | DEF | U851 | 70U | 622 659,00 | 2024-12-30 | 3 | 1 | 0 | 365 | 0 | BIOTECH_ULIS | UDP2CMT69Enregist. TEMP voie 5 UDP2UR06U_METR000012Vérification PERIODIQUE température70U365
UDP2CMT69 | Enregist. TEMP voie 5 UDP2UR06 | U_METROLOGIE 12 | Vérification CURATIVE température | MC | DEF | U851 | 70U |  | 401769 | 0 | 1 | 0 |  |  | BIOTECH_ULIS | UDP2CMT69Enregist. TEMP voie 5 UDP2UR06U_METROLOGIE 12Vérification CURATIVE température70U
UDP2CMT70 | Enregist. TEMP voie 6 UDP2UR06 | U_METR000012 | Vérification PERIODIQUE température | MPS | DEF | U851 | 70U | 622 660,00 | 2024-12-30 | 3 | 1 | 0 | 365 | 0 | BIOTECH_ULIS | UDP2CMT70Enregist. TEMP voie 6 UDP2UR06U_METR000012Vérification PERIODIQUE température70U365
UDP2CMT70 | Enregist. TEMP voie 6 UDP2UR06 | U_METROLOGIE 12 | Vérification CURATIVE température | MC | DEF | U851 | 70U |  | 401769 | 0 | 1 | 0 |  |  | BIOTECH_ULIS | UDP2CMT70Enregist. TEMP voie 6 UDP2UR06U_METROLOGIE 12Vérification CURATIVE température70U
UDP2CMT71 | Enregist. TEMP voie 7 UDP2UR06 | U_METR000012 | Vérification PERIODIQUE température | MPS | DEF | U851 | 70U | 622 661,00 | 2024-12-30 | 3 | 1 | 0 | 365 | 0 | BIOTECH_ULIS | UDP2CMT71Enregist. TEMP voie 7 UDP2UR06U_METR000012Vérification PERIODIQUE température70U365
UDP2CMT71 | Enregist. TEMP voie 7 UDP2UR06 | U_METROLOGIE 12 | Vérification CURATIVE température | MC | DEF | U851 | 70U |  | 401769 | 0 | 1 | 0 |  |  | BIOTECH_ULIS | UDP2CMT71Enregist. TEMP voie 7 UDP2UR06U_METROLOGIE 12Vérification CURATIVE température70U
UDP2CMP22 | Enregist. PRESSION voie 1 UDP2UR06 | U_METR000015 | Vérification PERIODIQUE pression | MPS | DEF | U851 | 70U | 622 657,00 | 2024-12-30 | 3 | 1 | 0 | 365 | 0 | BIOTECH_ULIS | UDP2CMP22Enregist. PRESSION voie 1 UDP2UR06U_METR000015Vérification PERIODIQUE pression70U365
UDP2CMP22 | Enregist. PRESSION voie 1 UDP2UR06 | U_METROLOGIE 15 | Vérification CURATIVE pression | MC | DEF | U851 | 70U |  | 401769 | 0 | 1 | 0 |  |  | BIOTECH_ULIS | UDP2CMP22Enregist. PRESSION voie 1 UDP2UR06U_METROLOGIE 15Vérification CURATIVE pression70U
UDP2CMP23 | Enregist. PRESSION voie 3 UDP2UR06 | U_METR000015 | Vérification PERIODIQUE pression | MPS | DEF | U851 | 70U | 622 658,00 | 2024-12-30 | 3 | 1 | 0 | 365 | 0 | BIOTECH_ULIS | UDP2CMP23Enregist. PRESSION voie 3 UDP2UR06U_METR000015Vérification PERIODIQUE pression70U365
UDP2CMP23 | Enregist. PRESSION voie 3 UDP2UR06 | U_METROLOGIE 15 | Vérification CURATIVE pression | MC | DEF | U851 | 70U |  | 401769 | 0 | 1 | 0 |  |  | BIOTECH_ULIS | UDP2CMP23Enregist. PRESSION voie 3 UDP2UR06U_METROLOGIE 15Vérification CURATIVE pression70U
WFISBD202 | Sous boucle Eau PPI Réacteurs GAMMA | CURA213417 | Défaut sous boucle | MC |  | U236WFI | 11U | 421 362,00 | 2050-01-01 | 0 | 1 | 0 |  |  | BIOMED_ULIS | WFISBD202Sous boucle Eau PPI Réacteurs GAMMACURA213417Défaut sous boucle11U
WFISBD106 | Ss boucle PPI uf albumine 8RC45/46/70/76 | CURA213419 | Difficulte de descente en froid | MC |  | U236WFI | 11U | 411 942,00 | 2050-01-01 | 0 | 1 | 0 |  |  | BIOMED_ULIS | WFISBD106Ss boucle PPI uf albumine 8RC45/46/70/76CURA213419Difficulte de descente en froid11U
NEP06CP01 | Pompe aller station n°6 NEP | CURA213434 | Défaut pompe d'envoi. | MC | DEF | U236NEP | 11U | 393 267,00 | 2050-01-01 | 0 | 1 | 0 |  |  | BIOMED_ULIS | NEP06CP01Pompe aller station n°6 NEPCURA213434Défaut pompe d'envoi.11U
MFPRCMT56 | Sonde de température EBRO n°62902938 | U_METR000012 | Vérification PERIODIQUE température | MPS | DEF | U868 | 70U | 614 213,00 | 2024-09-21 | 3 | 1 | 0 | 52 | 1 | BIOTECH_ULIS | MFPRCMT56Sonde de température EBRO n°62902938U_METR000012Vérification PERIODIQUE température70U52
MFPRCMT56 | Sonde de température EBRO n°62902938 | U_METROLOGIE 12 | Vérification CURATIVE température | MC | DEF | U868 | 70U |  | 401769 | 0 | 1 | 0 |  |  | BIOTECH_ULIS | MFPRCMT56Sonde de température EBRO n°62902938U_METROLOGIE 12Vérification CURATIVE température70U
GAMFP01 | Filtre presse gamma | CURA213461 | Défaut delta P | MC |  | U441 | 11U | 458 040,00 | 2050-01-01 | 0 | 1 | 0 |  |  | BIOMED_ULIS | GAMFP01Filtre presse gammaCURA213461Défaut delta P11U
MFPRCMT57 | Sonde de température EBRO n°62902936 | U_METR000012 | Vérification PERIODIQUE température | MPS | DEF | U868 | 70U | 614 214,00 | 2024-09-21 | 3 | 1 | 0 | 52 | 1 | BIOTECH_ULIS | MFPRCMT57Sonde de température EBRO n°62902936U_METR000012Vérification PERIODIQUE température70U52
MFPRCMT57 | Sonde de température EBRO n°62902936 | U_METROLOGIE 12 | Vérification CURATIVE température | MC | DEF | U868 | 70U |  | 401769 | 0 | 1 | 0 |  |  | BIOTECH_ULIS | MFPRCMT57Sonde de température EBRO n°62902936U_METROLOGIE 12Vérification CURATIVE température70U
WFISBD106 | Ss boucle PPI uf albumine 8RC45/46/70/76 | CURA213473 | Défaut de temperature | MC |  | U236WFI | 11U | 633 137,00 | 401769 | 0 | 1 | 0 |  |  | BIOMED_ULIS | WFISBD106Ss boucle PPI uf albumine 8RC45/46/70/76CURA213473Défaut de temperature11U
GAMPLC06 | Automate broyage gamma | CURA213495 | Passage propre GAMR02 | MC |  | U441 | 11U | 420 465,00 | 2050-01-01 | 0 | 1 | 0 |  |  | BIOMED_ULIS | GAMPLC06Automate broyage gammaCURA213495Passage propre GAMR0211U
ADEAU01 | Autoclave Production | CURA213518 | Temps de refroidissement trop long | MC |  | U421DEAE | 11U | 452 076,00 | 2050-01-01 | 0 | 1 | 0 |  |  | BIOMED_ULIS | ADEAU01Autoclave ProductionCURA213518Temps de refroidissement trop long11U
ADEAU01 | Autoclave Production | CURA213519 | Défaut temps de refroidissement trop long | MC |  | U421DEAE | 11U | 393 969,00 | 2050-01-01 | 0 | 1 | 0 |  |  | BIOMED_ULIS | ADEAU01Autoclave ProductionCURA213519Défaut temps de refroidissement trop long11U
ALBFP05 | Filtre presse temps IV | CURA213528 | Défaut température haute sortie FP | MC |  | U440 | 11U | 519 027,00 | 401769 | 0 | 1 | 0 |  |  | BIOMED_ULIS | ALBFP05Filtre presse temps IVCURA213528Défaut température haute sortie FP11U
NEP05ST05 | Station NEP laverie Albumine | CURA213529 | Défaut manque solution lavage soude | MC |  | U236NEP | 11U | 529 843,00 | 401769 | 0 | 1 | 0 |  |  | BIOMED_ULIS | NEP05ST05Station NEP laverie AlbumineCURA213529Défaut manque solution lavage soude11U
AC29CE29 | Caisson d'extraction locaux techniques | U_CLIM000205 | Maintenance extraction / ventilation | MPS | CLIM | U222AC | 91U | 496 666,00 | 2021-07-19 | 3 | 1 | 0 | 26 | 1 | BIOMED_ULIS | AC29CE29Caisson d'extraction locaux techniquesU_CLIM000205Maintenance extraction / ventilation91U26
GAMR018 | Cuve tampon | CURA213697 | Fuite d'air | MC | DEF | U441 | 11U | 421 411,00 | 2050-01-01 | 0 | 1 | 0 |  |  | BIOMED_ULIS | GAMR018Cuve tamponCURA213697Fuite d'air11U
EXPLACONG03 | Congélateur pâte Cryo | CURA213699 | Alarme gtc | MC |  | U410 | 11U | 393 003,00 | 2050-01-01 | 0 | 1 | 0 |  |  | BIOMED_ULIS | EXPLACONG03Congélateur pâte CryoCURA213699Alarme gtc11U
GAMBOL267 | Bol de centri BKA45 n°267 | CURA213736 | Démontage et nettoyage de la double enveloppe | MC | DEF | U441 | 11U | 657 715,00 | 401769 | 0 | 1 | 0 |  |  | BIOMED_ULIS | GAMBOL267Bol de centri BKA45 n°267CURA213736Démontage et nettoyage de la double enveloppe11U
GAMBOL964 | Bol de centri BKA45 n°964 | CURA213737 | Démontage et nettoyage de la double enveloppe | MC | DEF | U441 | 11U | 644 208,00 | 401769 | 0 | 1 | 0 |  |  | BIOMED_ULIS | GAMBOL964Bol de centri BKA45 n°964CURA213737Démontage et nettoyage de la double enveloppe11U
CQBSOR03 | Hotte Chimique Erlab n° 25796-1601 | U_LABO000002 | A contrôler par prestataire externe | MPS | DEF | U633 | 71U | 400 397,00 | 2050-01-01 | 0 | 1 | 0 |  |  | BIOTECH_ULIS | CQBSOR03Hotte Chimique Erlab n° 25796-1601U_LABO000002A contrôler par prestataire externe71U
NEP06ST06 | Station NEP réacteurs Gamma | CURA213750 | Pompe nep06cp01 en defaut | MC |  | U236NEP | 11U | 396 626,00 | 2050-01-01 | 0 | 1 | 0 |  |  | BIOMED_ULIS | NEP06ST06Station NEP réacteurs GammaCURA213750Pompe nep06cp01 en defaut11U
PLABOL509 | Bol de centri BKA28 N°509 | CURA213754 | Demontage double enveloppe | MC |  | U410 | 11U | 611 883,00 | 401769 | 0 | 1 | 0 |  |  | BIOMED_ULIS | PLABOL509Bol de centri BKA28 N°509CURA213754Demontage double enveloppe11U
EXPW2 | Production eau purifiée 2 | CURA213757 | Alarme gtc | MC |  | U222PW | 11U | 426 703,00 | 2050-01-01 | 0 | 1 | 0 |  |  | BIOMED_ULIS | EXPW2Production eau purifiée 2CURA213757Alarme gtc11U
ALBPP06 | Pompe filtre press albumine T I+II+III | CURA213803 | defaut Capv74 | MC |  | U440 | 11U | 468 200,00 | 2050-01-01 | 0 | 1 | 0 |  |  | BIOMED_ULIS | ALBPP06Pompe filtre press albumine T I+II+IIICURA213803 defaut Capv7411U
NEP05ST05 | Station NEP laverie Albumine | CURA213814 | Manque solution lavage étape acide | MC |  | U236NEP | 11U | 578 415,00 | 401769 | 0 | 1 | 0 |  |  | BIOMED_ULIS | NEP05ST05Station NEP laverie AlbumineCURA213814Manque solution lavage étape acide11U
WFIPV310_066 | Vanne sur puisage purification 2 (pt15) | CURA213821 | Mesure de débit au point de puisage | MC |  | U236WFI | 11U | 395 155,00 | 2050-01-01 | 0 | 1 | 0 |  |  | BIOMED_ULIS | WFIPV310_066Vanne sur puisage purification 2 (pt15)CURA213821Mesure de débit au point de puisage11U
ALBFP05 | Filtre presse temps IV | CURA213831 | Défaut température sortie FP | MC |  | U440 | 11U | 461 126,00 | 2050-01-01 | 0 | 1 | 0 |  |  | BIOMED_ULIS | ALBFP05Filtre presse temps IVCURA213831Défaut température sortie FP11U
EXPLACONG03 | Congélateur pâte Cryo | CURA213836 | Valeur indicative lue sur PLACONG03 supérieure de 7°C à la valeur enregistrée sur GTC | AME |  | U410 | 10U | 393 279,00 | 2050-01-01 | 0 | 1 | 0 |  |  | BIOMED_ULIS | EXPLACONG03Congélateur pâte CryoCURA213836Valeur indicative lue sur PLACONG03 supérieure de 7°C à la valeur enregistrée sur GTC10U
TECHOUT98 | Climatiseur portatif F&E (Condenseur+Evaporateur) | U_CLIM000207 | Maintenance climatiseur | MPS | CLIM | U222 | 10U | 644 716,00 | 2025-06-06 | 3 | 1 | 0 | 52 | 1 | BIOMED_ULIS | TECHOUT98Climatiseur portatif F&E (Condenseur+Evaporateur)U_CLIM000207Maintenance climatiseur10U52
TECHOUT99 | Station de charge ROVHENBERGER G1"" | U_CONT000055 | Controle réglementaire appareil | MPS | AR | U222 | 10U | 626 745,00 | 2025-02-11 | 3 | 1 | 0 | 52 | 1 | BIOMED_ULIS | TECHOUT99Station de charge ROVHENBERGER G1""U_CONT000055Controle réglementaire appareil10U52
RW3R01 | Bassin de rétention S3-S4 Tropiques | CURA213859 | Alarme GTC | MC |  | U235BATU | 11U | 427 032,00 | 2050-01-01 | 0 | 1 | 0 |  |  | BIOMED_ULIS | RW3R01Bassin de rétention S3-S4 TropiquesCURA213859Alarme GTC11U
EXPW2DUO201 | Déminéralisateur duo n°2 PW2 | CURA213877 | Canalisation cassée | MC |  | U222PW | 11U | 481 646,00 | 2050-01-01 | 0 | 1 | 0 |  |  | BIOMED_ULIS | EXPW2DUO201Déminéralisateur duo n°2 PW2CURA213877Canalisation cassée11U
GAMEQUIP | Equipements communs gamma | CURA213907 | Problèmes particules | MC | AR | U441 | 11U | 396 553,00 | 2050-01-01 | 0 | 1 | 0 |  |  | BIOMED_ULIS | GAMEQUIPEquipements communs gammaCURA213907Problèmes particules11U
NEP05ST05 | Station NEP laverie Albumine | CURA213926 | Defaut manque solution de lavage | MC |  | U236NEP | 11U | 549 009,00 | 401769 | 0 | 1 | 0 |  |  | BIOMED_ULIS | NEP05ST05Station NEP laverie AlbumineCURA213926Defaut manque solution de lavage11U
ALBR08 | Réacteur UF albumine UF2 | CURA213990 | Remplacement filtre event | MC |  | U440 | 11U | 567 892,00 | 401769 | 0 | 1 | 0 |  |  | BIOMED_ULIS | ALBR08Réacteur UF albumine UF2CURA213990Remplacement filtre event11U
EXPLACONG03 | Congélateur pâte Cryo | CURA214020 | Alarme gtc | MC |  | U410 | 11U | 393 913,00 | 2050-01-01 | 0 | 1 | 0 |  |  | BIOMED_ULIS | EXPLACONG03Congélateur pâte CryoCURA214020Alarme gtc11U
PE10 | Stockage et distribution éthanol | CURA214036 | Alarme gtc | MC |  | U236PE | 11U | 503 617,00 | 2050-01-01 | 0 | 1 | 0 |  |  | BIOMED_ULIS | PE10Stockage et distribution éthanolCURA214036Alarme gtc11U
EXWWR01 | Cuve tampon 8 000 litres effluents NEP | CURA214073 | Fuite sur raccord SMS | MC |  | U235WW | 11U | 456 022,00 | 2050-01-01 | 0 | 1 | 0 |  |  | BIOMED_ULIS | EXWWR01Cuve tampon 8 000 litres effluents NEPCURA214073Fuite sur raccord SMS11U
GAMPV76 | Vanne pneu direction. sortie GAMF01 | CURA214151 | Reglage du compte rendu | MC |  | U441 | 11U | 421 410,00 | 2050-01-01 | 0 | 1 | 0 |  |  | BIOMED_ULIS | GAMPV76Vanne pneu direction. sortie GAMF01CURA214151Reglage du compte rendu11U
WFI | Production et distri. eau ppi vrac B8 | CURA214152 | Niveau bas des baches wfit02 et WFIT01. | MC |  | U236WFI | 11U | 400 748,00 | 2050-01-01 | 0 | 1 | 0 |  |  | BIOMED_ULIS | WFIProduction et distri. eau ppi vrac B8CURA214152Niveau bas des baches wfit02 et WFIT01.11U
BCHCMLO05 | Plaque de contrôle ETIMAX | U_METR000026 | Vérification PERIODIQUE labo extérieur | MPS | METR | U624UAP | 23U | 599 259,00 | 2025-06-07 | 3 | 1 | 0 | 104 | 1 | BIOMED_ULIS | BCHCMLO05Plaque de contrôle ETIMAXU_METR000026Vérification PERIODIQUE labo extérieur23U104
BCHCMLO05 | Plaque de contrôle ETIMAX | U_METROLOGIE 26 | Vérification CURATIVE labo extérieur | MPS | METR | U624UAP | 22U | 394 343,00 | 2050-01-01 | 0 | 1 | 0 |  |  | BIOMED_ULIS | BCHCMLO05Plaque de contrôle ETIMAXU_METROLOGIE 26Vérification CURATIVE labo extérieur22U
EXPLACONG03 | Congélateur pâte Cryo | CURA214177 | Alarme gtc | MC |  | U410 | 11U | 397 900,00 | 2050-01-01 | 0 | 1 | 0 |  |  | BIOMED_ULIS | EXPLACONG03Congélateur pâte CryoCURA214177Alarme gtc11U
ALBPP06 | Pompe filtre press albumine T I+II+III | CURA214204 | Fuite | MC |  | U440 | 11U | 431 458,00 | 2050-01-01 | 0 | 1 | 0 |  |  | BIOMED_ULIS | ALBPP06Pompe filtre press albumine T I+II+IIICURA214204Fuite11U
DWF04 | Carter de filtration eau de ville métro pesage 10 µm | CURA214211 | Remplacement cartouche | MC |  | U236PW | 11U | 494 057,00 | 2050-01-01 | 0 | 1 | 0 |  |  | BIOMED_ULIS | DWF04Carter de filtration eau de ville métro pesage 10 µmCURA214211Remplacement cartouche11U
EXDWF09 | Filtration 10µm 1x40 | CURA214212 | Remplacement cartouche | MC |  | U222PW | 11U | 514 637,00 | 2050-01-01 | 0 | 1 | 0 |  |  | BIOMED_ULIS | EXDWF09Filtration 10µm 1x40CURA214212Remplacement cartouche11U
HNAP401 | Pompe dépotage soude | CURA214251 | En défaut | MC | AUTR | U236NEP | 11U | 459 868,00 | 2050-01-01 | 0 | 1 | 0 |  |  | BIOMED_ULIS | HNAP401Pompe dépotage soudeCURA214251En défaut11U
GW6CMT01 | Affichage température aller GW6 | U_METR000012 | Vérification PERIODIQUE température | MPS | METR | U222GW | 10U | 651 456,00 | 2025-09-30 | 3 | 1 | 0 | 365 | 0 | BIOMED_ULIS | GW6CMT01Affichage température aller GW6U_METR000012Vérification PERIODIQUE température10U365
UDA1LAB13 | Robot Proteineer fcII | U_LABORATOIRE 02 | Intervention CURATIVE prestataire externe | MPS | DEF | U855 | 70U |  | 2049-12-31 | 0 | 1 | 0 |  |  | BIOTECH_ULIS | UDA1LAB13Robot Proteineer fcIIU_LABORATOIRE 02Intervention CURATIVE prestataire externe70U
UDA1LAB13 | Robot Proteineer fcII | U_LABO000005 | Maintenance préventive | MPS | DEF | U855 | 70U | 660 197,00 | 2025-09-29 | 3 | 1 | 0 | 365 | 0 | BIOTECH_ULIS | UDA1LAB13Robot Proteineer fcIIU_LABO000005Maintenance préventive70U365
PLAPV06 | Vanne de by-pass de PLAPP05 | CURA214335 | Défaut CR | MC |  | U410 | 11U | 408 060,00 | 2050-01-01 | 0 | 1 | 0 |  |  | BIOMED_ULIS | PLAPV06Vanne de by-pass de PLAPP05CURA214335Défaut CR11U
EXPW2UF01 | Skid d'ultrafiltration d'eau déminéralisée | CURA214394 | Defaut pression basse amont filtre 5 micron | MC | DEF | U222PW | 11U | 438 121,00 | 2050-01-01 | 0 | 1 | 0 |  |  | BIOMED_ULIS | EXPW2UF01Skid d'ultrafiltration d'eau déminéraliséeCURA214394Defaut pression basse amont filtre 5 micron11U
NEP02ST02 | Sous-station NEP ADEAE | CURA214400 | Défaut COM | MC |  | U236NEP | 11U | 441 908,00 | 2050-01-01 | 0 | 1 | 0 |  |  | BIOMED_ULIS | NEP02ST02Sous-station NEP ADEAECURA214400Défaut COM11U
EXDWT01 | Cuve eau de ville amont déminéralisation | CURA214410 | Défaut pression | MC | DEF | U222PW | 11U | 458 122,00 | 2050-01-01 | 0 | 1 | 0 |  |  | BIOMED_ULIS | EXDWT01Cuve eau de ville amont déminéralisationCURA214410Défaut pression11U
AC132CE01 | Caisson d'extraction 1SS51 | U_CLIM000205 | Maintenance extraction / ventilation | MPS | CLIM | U222AC | 10U | 616 878,00 | 2024-11-17 | 3 | 1 | 0 | 365 | 0 | BIOMED_ULIS | AC132CE01Caisson d'extraction 1SS51U_CLIM000205Maintenance extraction / ventilation10U365
AC132CV01 | Caisson de ventillation 1SS51 | U_CLIM000205 | Maintenance extraction / ventilation | MPS | CLIM | U222AC | 10U | 616 879,00 | 2024-11-17 | 3 | 1 | 0 | 365 | 0 | BIOMED_ULIS | AC132CV01Caisson de ventillation 1SS51U_CLIM000205Maintenance extraction / ventilation10U365
AC133CE01 | Caisson d'extraction 8SS40 | U_CLIM000205 | Maintenance extraction / ventilation | MPS | CLIM | U222AC | 10U | 616 880,00 | 2024-11-17 | 3 | 1 | 0 | 365 | 0 | BIOMED_ULIS | AC133CE01Caisson d'extraction 8SS40U_CLIM000205Maintenance extraction / ventilation10U365
AC133CV01 | Caisson de ventillation 8SS40 | U_CLIM000205 | Maintenance extraction / ventilation | MPS | CLIM | U222AC | 10U | 651 299,00 | 2024-10-08 | 3 | 1 | 0 | 30 | 0 | BIOMED_ULIS | AC133CV01Caisson de ventillation 8SS40U_CLIM000205Maintenance extraction / ventilation10U30
EXGAMPLC07 | Automate filtre press gamma GAMFP01 | CURA214471 | Passer a l'état propre GAMR24 et GAMF01-02 | MC |  | U441 | 11U | 421 017,00 | 2050-01-01 | 0 | 1 | 0 |  |  | BIOMED_ULIS | EXGAMPLC07Automate filtre press gamma GAMFP01CURA214471Passer a l'état propre GAMR24 et GAMF01-0211U
EXPLACONG03 | Congélateur pâte Cryo | CURA214482 | Defaut température haute | MC |  | U410 | 11U | 395 268,00 | 2050-01-01 | 0 | 1 | 0 |  |  | BIOMED_ULIS | EXPLACONG03Congélateur pâte CryoCURA214482Defaut température haute11U
ALBR19 | Cuve sortie produit n°2 UF2 | CURA214488 | Forcage agitation | MC |  | U440 | 11U | 436 538,00 | 2050-01-01 | 0 | 1 | 0 |  |  | BIOMED_ULIS | ALBR19Cuve sortie produit n°2 UF2CURA214488Forcage agitation11U
TAMR148_001 | Cuve préparatoire tampons 1000L | CURA214509 | Défaut thermorégulation | MC |  | U421DEAE | 11U | 449 534,00 | 2050-01-01 | 0 | 1 | 0 |  |  | BIOMED_ULIS | TAMR148_001Cuve préparatoire tampons 1000LCURA214509Défaut thermorégulation11U
GAMPLC06 | Automate broyage gamma | CURA214555 | Passage propre R01 | MC |  | U441 | 11U | 421 109,00 | 2050-01-01 | 0 | 1 | 0 |  |  | BIOMED_ULIS | GAMPLC06Automate broyage gammaCURA214555Passage propre R0111U
EPL2TRP25 | Transpalettte à haute levée n°173C14171026 | U_CONT000032 | Visite réglementaire | MPS | DEF | U406 | 15U | 632 068,00 | 2025-03-21 | 3 | 1 | 0 | 365 | 0 | BIOMED_ULIS | EPL2TRP25Transpalettte à haute levée n°173C14171026U_CONT000032Visite réglementaire15U365
EPL2TRP25 | Transpalettte à haute levée n°173C14171026 | U_CONTROLES | Travaux remise en état suite vérification réglementaire | MC | DEF | U406 | 13U |  | 2049-09-27 | 0 | 1 | 0 |  |  | BIOMED_ULIS | EPL2TRP25Transpalettte à haute levée n°173C14171026U_CONTROLESTravaux remise en état suite vérification réglementaire13U
EPL2TRP26 | Transpalettte à haute levée n°173C14171022 | U_CONT000032 | Visite réglementaire | MPS | REGL | U406 | 15U | 632 069,00 | 2025-03-21 | 3 | 1 | 0 | 365 | 0 | BIOMED_ULIS | EPL2TRP26Transpalettte à haute levée n°173C14171022U_CONT000032Visite réglementaire15U365
EPL2TRP26 | Transpalettte à haute levée n°173C14171022 | U_CONTROLES | Travaux remise en état suite vérification réglementaire | MC | DEF | U406 | 13U |  | 2049-09-27 | 0 | 1 | 0 |  |  | BIOMED_ULIS | EPL2TRP26Transpalettte à haute levée n°173C14171022U_CONTROLESTravaux remise en état suite vérification réglementaire13U
EPL2TRP25 | Transpalettte à haute levée n°173C14171026 | U_LEVA000014 | Maintenance gerbeur transpalette | MPS | DEF | U406 | 15U | 632 107,00 | 2025-03-27 | 3 | 30 | 0 | 365 | 0 | BIOMED_ULIS | EPL2TRP25Transpalettte à haute levée n°173C14171026U_LEVA000014Maintenance gerbeur transpalette15U365
EPL2TRP26 | Transpalettte à haute levée n°173C14171022 | U_LEVA000014 | Maintenance gerbeur transpalette | MPS | DEF | U406 | 15U | 632 108,00 | 2025-03-27 | 3 | 30 | 0 | 365 | 0 | BIOMED_ULIS | EPL2TRP26Transpalettte à haute levée n°173C14171022U_LEVA000014Maintenance gerbeur transpalette15U365
HCLP401 | Pompe dépotage acide chlorhydrique | CURA214579 | Défaut pompe | MC | AR | U236PW | 11U | 435 866,00 | 2050-01-01 | 0 | 1 | 0 |  |  | BIOMED_ULIS | HCLP401Pompe dépotage acide chlorhydriqueCURA214579Défaut pompe11U
EXPLACONG03 | Congélateur pâte Cryo | CURA214598 | Mise en place ettiquettes | MC |  | U410 | 11U | 396 456,00 | 2050-01-01 | 0 | 1 | 0 |  |  | BIOMED_ULIS | EXPLACONG03Congélateur pâte CryoCURA214598Mise en place ettiquettes11U
GAMCP23 | Pompe transfert du tableau GAMTA vers FP | CURA214645 | Fuite pompe | MC |  | U441 | 11U | 458 816,00 | 2050-01-01 | 0 | 1 | 0 |  |  | BIOMED_ULIS | GAMCP23Pompe transfert du tableau GAMTA vers FPCURA214645Fuite pompe11U
GAMCT12 | Cuve n°2 préparation tampon | CURA214706 | Présence de particule | MC | AUTR | U441 | 11U | 405 932,00 | 2050-01-01 | 0 | 1 | 0 |  |  | BIOMED_ULIS | GAMCT12Cuve n°2 préparation tamponCURA214706Présence de particule11U
ALBR002 | Réacteur n°2 fractionnement albumine | CURA214732 | Défaut température calo | MC |  | U440 | 11U | 420 853,00 | 2050-01-01 | 0 | 1 | 0 |  |  | BIOMED_ULIS | ALBR002Réacteur n°2 fractionnement albumineCURA214732Défaut température calo11U
EXPLACONG03 | Congélateur pâte Cryo | CURA214792 | Appel gtc | MC |  | U410 | 11U | 396 821,00 | 2050-01-01 | 0 | 1 | 0 |  |  | BIOMED_ULIS | EXPLACONG03Congélateur pâte CryoCURA214792Appel gtc11U
RIMPLC02 | Automate microplaques | U_METR000039 | Vérification périodique lecteur microplaque | MPS | METR | U624UAP | 23U | 610 730,00 | 2024-04-07 | 3 | 1 | 0 | 26 | 1 | BIOMED_ULIS | RIMPLC02Automate microplaquesU_METR000039Vérification périodique lecteur microplaque23U26
RIMPLC02 | Automate microplaques | U_METROLOGIE 39 | Vérification curative lecteur microplaque | MC | METR | U624UAP | 22U | 397 269,00 | 2050-01-01 | 0 | 1 | 0 |  |  | BIOMED_ULIS | RIMPLC02Automate microplaquesU_METROLOGIE 39Vérification curative lecteur microplaque22U
RIMPLC03 | Automate microplaques ETIMAX02 | U_METR000039 | Vérification périodique lecteur microplaque | MPS | METR | U624UAP | 23U | 610 731,00 | 2024-04-07 | 3 | 1 | 0 | 26 | 1 | BIOMED_ULIS | RIMPLC03Automate microplaques ETIMAX02U_METR000039Vérification périodique lecteur microplaque23U26
RIMPLC03 | Automate microplaques ETIMAX02 | U_METROLOGIE 39 | Vérification curative lecteur microplaque | MC | METR | U624UAP | 22U | 397 270,00 | 2050-01-01 | 0 | 1 | 0 |  |  | BIOMED_ULIS | RIMPLC03Automate microplaques ETIMAX02U_METROLOGIE 39Vérification curative lecteur microplaque22U
MGGCONG04 | Congélateur - 80°C n°45006 | CURA214906 | Appel gtc defaut température | MC |  | U168 | 11U | 412 924,00 | 2050-01-01 | 0 | 1 | 0 |  |  | BIOMED_ULIS | MGGCONG04Congélateur - 80°C n°45006CURA214906Appel gtc defaut température11U
NEP06ST06 | Station NEP réacteurs Gamma | CURA214913 | Manque solution lavage | MC |  | U236NEP | 11U | 565 781,00 | 401769 | 0 | 1 | 0 |  |  | BIOMED_ULIS | NEP06ST06Station NEP réacteurs GammaCURA214913Manque solution lavage11U
WER07 | Cuve surnageants FP TIV | CURA214935 | Défaut niveau haut | MC |  | U440 | 11U | 443 781,00 | 2050-01-01 | 0 | 1 | 0 |  |  | BIOMED_ULIS | WER07Cuve surnageants FP TIVCURA214935Défaut niveau haut11U
ALBCP05 | Pompe alimentation FP TIV | CURA214968 | Fuite sur pompe | MC |  | U440 | 11U | 512 210,00 | 2050-01-01 | 0 | 1 | 0 |  |  | BIOMED_ULIS | ALBCP05Pompe alimentation FP TIVCURA214968Fuite sur pompe11U
NEP01ST01 | Station NEP décongélation | CURA214974 | Défauts débit | MC |  | U236NEP | 11U | 580 937,00 | 401769 | 0 | 1 | 0 |  |  | BIOMED_ULIS | NEP01ST01Station NEP décongélationCURA214974Défauts débit11U
EXDWCML04 | Mesure niveau de la cuve de disco. | U_METR000024 | Vérification PERIODIQUE de niveau | MPS | METR | U222PW | 11U |  | 2049-10-09 | 3 | 1 | 0 | 52 | 1 | BIOMED_ULIS | EXDWCML04Mesure niveau de la cuve de disco.U_METR000024Vérification PERIODIQUE de niveau11U52
EXDWHEX02 | Réchauffeur | U_MECA000044 | Remplacement joints de plaques | MPS | DEF | U222PW | 11U |  | 2049-10-09 | 3 | 1 | 0 | 260 | 1 | BIOMED_ULIS | EXDWHEX02RéchauffeurU_MECA000044Remplacement joints de plaques11U260
GAMPLC06 | Automate broyage gamma | CURA215124 | Passage à l'etat propre | MC |  | U441 | 11U | 400 540,00 | 2050-01-01 | 0 | 1 | 0 |  |  | BIOMED_ULIS | GAMPLC06Automate broyage gammaCURA215124Passage à l'etat propre11U
BAT08RC227 | Local Transit des tampons extemporanés | CURA215125 | Disjonction prises murales | MC |  | U200BATP | 11U | 518 266,00 | 401769 | 0 | 1 | 0 |  |  | BIOMED_ULIS | BAT08RC227Local Transit des tampons extemporanésCURA215125Disjonction prises murales11U
NEP02PLC01 | Automate gestion station NEP02 | CURA215169 | Défaut CAN OPEN | MC |  | U236NEP | 11U | 432 291,00 | 2050-01-01 | 0 | 1 | 0 |  |  | BIOMED_ULIS | NEP02PLC01Automate gestion station NEP02CURA215169Défaut CAN OPEN11U
EXPLACONG03 | Congélateur pâte Cryo | CURA215194 | Alarme température haute | MC |  | U410 | 11U | 398 995,00 | 2050-01-01 | 0 | 1 | 0 |  |  | BIOMED_ULIS | EXPLACONG03Congélateur pâte CryoCURA215194Alarme température haute11U
AC22 | Traitement d'air labo L2 CQ Bioprod | CURA215207 | Alarme GTC | MC |  | 222AC | 11U | 491 687,00 | 2050-01-01 | 0 | 1 | 0 |  |  | BIOTECH_ULIS | AC22Traitement d'air labo L2 CQ BioprodCURA215207Alarme GTC11U
ADEPP124_071 | Pompe péristaltique intro tampon/produit | CURA215209 | Tuyau HS | MC | DEF | U421DEAE | 11U | 611 886,00 | 401769 | 0 | 1 | 0 |  |  | BIOMED_ULIS | ADEPP124_071Pompe péristaltique intro tampon/produitCURA215209Tuyau HS11U
WWR02 | Cuve 15 000 litres effluents NEP | CURA215214 | Défaut PH | MC |  | U235WW | 11U | 563 053,00 | 401769 | 0 | 1 | 0 |  |  | BIOMED_ULIS | WWR02Cuve 15 000 litres effluents NEPCURA215214Défaut PH11U
EXPLACONG03 | Congélateur pâte Cryo | CURA215223 | Appel GTC. | MC |  | U410 | 11U | 399 029,00 | 2050-01-01 | 0 | 1 | 0 |  |  | BIOMED_ULIS | EXPLACONG03Congélateur pâte CryoCURA215223Appel GTC.11U
MGGCMT64 | Enreg température MGGCONG15/BAT11ARM03 | U_METROLOGIE 12 | Vérification CURATIVE température | MC | METR | U168 | 11U | 514 298,00 | 401769 | 0 | 1 | 0 |  |  | BIOMED_ULIS | MGGCMT64Enreg température MGGCONG15/BAT11ARM03U_METROLOGIE 12Vérification CURATIVE température11U
MGGCMT64 | Enreg température MGGCONG15/BAT11ARM03 | U_METR000012 | Vérification PERIODIQUE température | MPS | METR | U168 | 11U | 639 926,00 | 2024-10-06 | 3 | 1 | 0 | 26 | 1 | BIOMED_ULIS | MGGCMT64Enreg température MGGCONG15/BAT11ARM03U_METR000012Vérification PERIODIQUE température11U26
WFISBD314 | Sous boucle de distibution Alfalastin1 | CURA215332 | Défaut pression seuil tres haut | MC |  | U236WFI | 11U | 403 182,00 | 2050-01-01 | 0 | 1 | 0 |  |  | BIOMED_ULIS | WFISBD314Sous boucle de distibution Alfalastin1CURA215332Défaut pression seuil tres haut11U
CQBCMT18 | Température produitdans CF CQBCF23107 | U_METR000012 | Vérification PERIODIQUE température | MPS | METR | U633 | 71U | 399 364,00 | 2018-10-12 | 3 | 1 | 0 | 52 | 1 | BIOTECH_ULIS | CQBCMT18Température produitdans CF CQBCF23107U_METR000012Vérification PERIODIQUE température71U52
WFISBD105 | Ss boucle FP T I+II+III et laverie 8RC71 | CURA215425 | defaut grave | MC | DEF | U236WFI | 11U | 493 356,00 | 2050-01-01 | 0 | 1 | 0 |  |  | BIOMED_ULIS | WFISBD105Ss boucle FP T I+II+III et laverie 8RC71CURA215425 defaut grave11U
BATUSINE | Bâtiments communs | U_BATI000047 | Entretien des terrasses | MPS | BATI | U235BATU | 13U | 589 173,00 | 2024-05-30 | 3 | 153 | 0 | 365 | 0 | BIOMED_ULIS | BATUSINEBâtiments communsU_BATI000047Entretien des terrasses13U365
EX1RF13EVA02 | Evapo. n°2 cf n°12 -40°C entrée pièce | CURA215467 | Résistance de bac hs | MC |  | U222RF | 10U | 399 432,00 | 2050-01-01 | 0 | 1 | 0 |  |  | BIOMED_ULIS | EX1RF13EVA02Evapo. n°2 cf n°12 -40°C entrée pièceCURA215467Résistance de bac hs10U
EXADECONG04 | Congélateur -22°C | CURA215475 | Transfert de sonde entre ADECONG04 et ADECONG04bis | MC |  | U421DEAE | 10U | 399 440,00 | 2050-01-01 | 0 | 1 | 0 |  |  | BIOMED_ULIS | EXADECONG04Congélateur -22°CCURA215475Transfert de sonde entre ADECONG04 et ADECONG04bis10U
ALBCMW28 | Indication poids transpalette ALBTRP04 | CURA215478 | Problème chargeur/connecteur du transpalette | MC |  | U440 | 11U | 457 991,00 | 2050-01-01 | 0 | 1 | 0 |  |  | BIOMED_ULIS | ALBCMW28Indication poids transpalette ALBTRP04CURA215478Problème chargeur/connecteur du transpalette11U
MCBAU601 | Autoclave de microbiologie | CURA215481 | Lecteur de disquette autoclave HS - | MC | DEF | U640MCB | 11U | 421 403,00 | 2050-01-01 | 0 | 1 | 0 |  |  | BIOMED_ULIS | MCBAU601Autoclave de microbiologieCURA215481Lecteur de disquette autoclave HS -11U
GAMR01 | Cuve n°1 remise en solution pâtes gamma | CURA215490 | Passage a l'état propre | MC | AR | U441 | 11U | 410 614,00 | 2050-01-01 | 0 | 1 | 0 |  |  | BIOMED_ULIS | GAMR01Cuve n°1 remise en solution pâtes gammaCURA215490Passage a l'état propre11U
EXPLACONG03 | Congélateur pâte Cryo | CURA215496 | Prise en compte alarme gtc | MC |  | U410 | 11U | 399 466,00 | 2050-01-01 | 0 | 1 | 0 |  |  | BIOMED_ULIS | EXPLACONG03Congélateur pâte CryoCURA215496Prise en compte alarme gtc11U
AC22 | Traitement d'air labo L2 CQ Bioprod | CURA215499 | Appel GTC | MC |  | 222AC | 11U | 456 176,00 | 2050-01-01 | 0 | 1 | 0 |  |  | BIOTECH_ULIS | AC22Traitement d'air labo L2 CQ BioprodCURA215499Appel GTC11U
WFISBD203 | Sous boucle eau ppi filtre press T IV | CURA215503 | Alarme gtc | MC |  | U236WFI | 11U | 448 969,00 | 2050-01-01 | 0 | 1 | 0 |  |  | BIOMED_ULIS | WFISBD203Sous boucle eau ppi filtre press T IVCURA215503Alarme gtc11U
LPLPLC05 | Automate microplaques ETIMAX3000 | U_METR000039 | Vérification périodique lecteur microplaque | MPS | METR | U602LPL | 23U | 635 606,00 | 2024-10-06 | 3 | 1 | 0 | 26 | 1 | BIOMED_ULIS | LPLPLC05Automate microplaques ETIMAX3000U_METR000039Vérification périodique lecteur microplaque23U26
LPLPLC05 | Automate microplaques ETIMAX3000 | U_METROLOGIE 39 | Vérification curative lecteur microplaque | MC | METR | U602LPL | 23U | 399 559,00 | 2050-01-01 | 0 | 1 | 0 |  |  | BIOMED_ULIS | LPLPLC05Automate microplaques ETIMAX3000U_METROLOGIE 39Vérification curative lecteur microplaque23U
BAT08RC91 | Pièce 8RC91 | CURA215587 | Pose d'un DEIV dans le sas 8RC91 | AME |  | U200BATP | 80U |  | 2017-10-23 | 0 | 1 | 0 |  |  | BIOMED_ULIS | BAT08RC91Pièce 8RC91CURA215587Pose d'un DEIV dans le sas 8RC9180U
EXPLACONG03 | Congélateur pâte Cryo | CURA215597 | Alarme gtc | MC |  | U410 | 11U | 399 609,00 | 2050-01-01 | 0 | 1 | 0 |  |  | BIOMED_ULIS | EXPLACONG03Congélateur pâte CryoCURA215597Alarme gtc11U
EXMFPRETUV07 | Enceinte climatique polyvalente 25-30-40°C | CURA215599 | Alarme gtc | MC | DEF | U868 | 11U | 449 995,00 | 401769 | 0 | 1 | 0 |  |  | BIOTECH_ULIS | EXMFPRETUV07Enceinte climatique polyvalente 25-30-40°CCURA215599Alarme gtc11U
UDA1LAB14 | CESI 8000+ Electrophorèse capillaire | U_LABO000003 | Renouvellement contrat | MPS | AR | U855 | 70U | 614 216,00 | 2024-09-22 | 3 | 1 | 0 | 52 | 1 | BIOTECH_ULIS | UDA1LAB14CESI 8000+ Electrophorèse capillaireU_LABO000003Renouvellement contrat70U52
UDA1LAB14 | CESI 8000+ Electrophorèse capillaire | U_LABO000006 | Qualification périodique | MPS | QUAL | U855 | 70U | 496 548,00 | 401769 | 0 | 1 | 0 |  |  | BIOTECH_ULIS | UDA1LAB14CESI 8000+ Electrophorèse capillaireU_LABO000006Qualification périodique70U
BCHSOR09 | Hotte à filtration sans raccordement | U_CLIM000134 | Maintenance hotte à filtration | MPS | CLIM | U624UAP | 22U | 635 641,00 | 2025-04-28 | 3 | 1 | 0 | 365 | 0 | BIOMED_ULIS | BCHSOR09Hotte à filtration sans raccordementU_CLIM000134Maintenance hotte à filtration22U365
EXOPLPC01 | Automate de poolage HAMILTON | U_LABO000007 | Vérification périodique | MPS | DEF | U601OPL | 70U |  | 2018-01-30 | 3 | 1 | 0 | 26 | 1 | BIOMED_ULIS | EXOPLPC01Automate de poolage HAMILTONU_LABO000007Vérification périodique70U26
CRDFOUR02 | Four Lytzen laverie 2eme B1 | U_LABO000005 | Maintenance préventive | MPS | MAINT | U851 | 70U | 616 955,00 | 2024-10-30 | 3 | 1 | 0 | 365 | 0 | BIOTECH_ULIS | CRDFOUR02Four Lytzen laverie 2eme B1U_LABO000005Maintenance préventive70U365
CRDCMT35 | Sonde Température charge 2 CRDFOUR02 | U_METR000012 | Vérification PERIODIQUE température | MPS | METR | U851 | 70U | 616 953,00 | 2024-10-30 | 3 | 1 | 0 | 365 | 0 | BIOTECH_ULIS | CRDCMT35Sonde Température charge 2 CRDFOUR02U_METR000012Vérification PERIODIQUE température70U365
CRDCMT35 | Sonde Température charge 2 CRDFOUR02 | U_METROLOGIE 12 | Vérification CURATIVE température | MC | METR | U851 | 70U | 462 323,00 | 2050-01-01 | 0 | 1 | 0 |  |  | BIOTECH_ULIS | CRDCMT35Sonde Température charge 2 CRDFOUR02U_METROLOGIE 12Vérification CURATIVE température70U
CRDCMT34 | Sonde Température charge 1 CRDFOUR02 | U_METR000012 | Vérification PERIODIQUE température | MPS | METR | U851 | 70U | 616 952,00 | 2024-10-30 | 3 | 1 | 0 | 365 | 0 | BIOTECH_ULIS | CRDCMT34Sonde Température charge 1 CRDFOUR02U_METR000012Vérification PERIODIQUE température70U365
CRDCMT34 | Sonde Température charge 1 CRDFOUR02 | U_METROLOGIE 12 | Vérification CURATIVE température | MC | METR | U851 | 70U | 462 321,00 | 2050-01-01 | 0 | 1 | 0 |  |  | BIOTECH_ULIS | CRDCMT34Sonde Température charge 1 CRDFOUR02U_METROLOGIE 12Vérification CURATIVE température70U
CRDCMT36 | Sonde Température charge 3 CRDFOUR02 | U_METR000012 | Vérification PERIODIQUE température | MPS | METR | U851 | 70U | 616 954,00 | 2024-10-30 | 3 | 1 | 0 | 365 | 0 | BIOTECH_ULIS | CRDCMT36Sonde Température charge 3 CRDFOUR02U_METR000012Vérification PERIODIQUE température70U365
CRDCMT36 | Sonde Température charge 3 CRDFOUR02 | U_METROLOGIE 12 | Vérification CURATIVE température | MC | METR | U851 | 70U | 462 325,00 | 2050-01-01 | 0 | 1 | 0 |  |  | BIOTECH_ULIS | CRDCMT36Sonde Température charge 3 CRDFOUR02U_METROLOGIE 12Vérification CURATIVE température70U
CRDCMP05 | Surpression chambre (contrôle) CRDFOUR02 | U_METR000015 | Vérification PERIODIQUE pression | MPS | METR | U851 | 70U | 616 950,00 | 2024-10-30 | 3 | 1 | 0 | 365 | 0 | BIOTECH_ULIS | CRDCMP05Surpression chambre (contrôle) CRDFOUR02U_METR000015Vérification PERIODIQUE pression70U365
CRDCMP05 | Surpression chambre (contrôle) CRDFOUR02 | U_METROLOGIE 15 | Vérification CURATIVE pression | MC | METR | U851 | 70U | 462 327,00 | 2050-01-01 | 0 | 1 | 0 |  |  | BIOTECH_ULIS | CRDCMP05Surpression chambre (contrôle) CRDFOUR02U_METROLOGIE 15Vérification CURATIVE pression70U
CRDCMP06 | Surpression chambre (surveillance) CRDFOUR02 | U_METROLOGIE 15 | Vérification CURATIVE pression | MC | METR | U851 | 70U | 462 330,00 | 2050-01-01 | 0 | 1 | 0 |  |  | BIOTECH_ULIS | CRDCMP06Surpression chambre (surveillance) CRDFOUR02U_METROLOGIE 15Vérification CURATIVE pression70U
MFPRCMD01 | Densimètre ANTON PAAR | U_METR000026 | Vérification PERIODIQUE labo extérieur | MPS | METR | U868 | 70U | 571 150,00 | 2025-02-28 | 3 | 1 | 0 | 104 | 1 | BIOTECH_ULIS | MFPRCMD01Densimètre ANTON PAARU_METR000026Vérification PERIODIQUE labo extérieur70U104
EXPLACONG03 | Congélateur pâte Cryo | CURA215711 | Alarme gtc | MC |  | U410 | 11U | 399 724,00 | 2050-01-01 | 0 | 1 | 0 |  |  | BIOMED_ULIS | EXPLACONG03Congélateur pâte CryoCURA215711Alarme gtc11U
WFISBD105 | Ss boucle FP T I+II+III et laverie 8RC71 | CURA215745 | Sanitation | MC |  | U236WFI | 11U | 402 363,00 | 2050-01-01 | 0 | 1 | 0 |  |  | BIOMED_ULIS | WFISBD105Ss boucle FP T I+II+III et laverie 8RC71CURA215745Sanitation11U
CBCMT84 | Enreg température CBETUV12 EBRO n°62480407 | U_METR000012 | Vérification PERIODIQUE température | MPS | METR | U880 | 70U | 622 636,00 | 2024-12-22 | 3 | 1 | 0 | 52 | 1 | BIOTECH_ULIS | CBCMT84Enreg température CBETUV12 EBRO n°62480407U_METR000012Vérification PERIODIQUE température70U52
CBCMT84 | Enreg température CBETUV12 EBRO n°62480407 | U_METROLOGIE 12 | Vérification CURATIVE température | MC | METR | U880 | 70U |  | 401769 | 0 | 1 | 0 |  |  | BIOTECH_ULIS | CBCMT84Enreg température CBETUV12 EBRO n°62480407U_METROLOGIE 12Vérification CURATIVE température70U
CBCMT85 | Enreg température CBETUV13 EBRO n°62480408 | U_METR000012 | Vérification PERIODIQUE température | MPS | METR | U880 | 70U | 622 637,00 | 2024-12-22 | 3 | 1 | 0 | 52 | 1 | BIOTECH_ULIS | CBCMT85Enreg température CBETUV13 EBRO n°62480408U_METR000012Vérification PERIODIQUE température70U52
CBCMT85 | Enreg température CBETUV13 EBRO n°62480408 | U_METROLOGIE 12 | Vérification CURATIVE température | MC | METR | U880 | 70U |  | 401769 | 0 | 1 | 0 |  |  | BIOTECH_ULIS | CBCMT85Enreg température CBETUV13 EBRO n°62480408U_METROLOGIE 12Vérification CURATIVE température70U
EXCBCMT86 | Sonde de température EBRO n°62480409 | U_METR000012 | Vérification PERIODIQUE température | MPS | METR | U880 | 70U | 575 524,00 | 2049-12-26 | 0 | 1 | 0 |  |  | BIOTECH_ULIS | EXCBCMT86Sonde de température EBRO n°62480409U_METR000012Vérification PERIODIQUE température70U
EXCBCMT86 | Sonde de température EBRO n°62480409 | U_METROLOGIE 12 | Vérification CURATIVE température | MC | METR | U880 | 70U |  | 401769 | 0 | 1 | 0 |  |  | BIOTECH_ULIS | EXCBCMT86Sonde de température EBRO n°62480409U_METROLOGIE 12Vérification CURATIVE température70U
WFISBD202 | Sous boucle Eau PPI Réacteurs GAMMA | CURA215756 | Defaut grave | MC |  | U236WFI | 11U | 657 717,00 | 401769 | 0 | 1 | 0 |  |  | BIOMED_ULIS | WFISBD202Sous boucle Eau PPI Réacteurs GAMMACURA215756Defaut grave11U
PLABATI509 | Centrifugeuse plasma NS 509 | CURA215758 | Fuite flexible calo | MC | DEF | U410 | 11U | 405 732,00 | 2050-01-01 | 0 | 1 | 0 |  |  | BIOMED_ULIS | PLABATI509Centrifugeuse plasma NS 509CURA215758Fuite flexible calo11U
UDA2LAB09 | Appareil Gyros pour ELISA n°032017 | U_LABO000005 | Maintenance préventive | MPS | DEF | U880 | 70U | 457 354,00 | 401769 | 0 | 1 | 0 |  |  | BIOTECH_ULIS | UDA2LAB09Appareil Gyros pour ELISA n°032017U_LABO000005Maintenance préventive70U
UDA2LAB09 | Appareil Gyros pour ELISA n°032017 | U_LABORATOIRE 02 | Intervention CURATIVE prestataire externe | MPS | DEF | U880 | 70U |  | 2049-12-31 | 0 | 1 | 0 |  |  | BIOTECH_ULIS | UDA2LAB09Appareil Gyros pour ELISA n°032017U_LABORATOIRE 02Intervention CURATIVE prestataire externe70U
EXCQBCMCT02 | Chronomètre de paillasse | U_METR000005 | Vérification PERIODIQUE temps | MPS | METR | U633 | 71U | 399 862,00 | 2049-10-30 | 0 | 1 | 0 |  |  | BIOTECH_ULIS | EXCQBCMCT02Chronomètre de paillasseU_METR000005Vérification PERIODIQUE temps71U
EXCQBCMCT03 | Chronomètre de paillasse | U_METR000005 | Vérification PERIODIQUE temps | MPS | METR | U633 | 71U | 399 863,00 | 2049-01-01 | 0 | 1 | 0 |  |  | BIOTECH_ULIS | EXCQBCMCT03Chronomètre de paillasseU_METR000005Vérification PERIODIQUE temps71U
CQBCONG02 | Cong -80°C n° 216948 stockage échantillons | U_CURA068874 | Vérification périodique par Aérométrollogie | MPS | DEF | U633 | 71U | 412 010,00 | 2019-07-19 | 3 | 1 | 0 | 52 | 1 | BIOTECH_ULIS | CQBCONG02Cong -80°C n° 216948 stockage échantillonsU_CURA068874Vérification périodique par Aérométrollogie71U52
EXCQBCONG05 | Cong -45°C n° 216721 stockage échantillons | U_CURA068874 | Vérification périodique par Aérométrollogie | MPS | DEF | U633 | 71U |  | 2049-01-01 | 3 | 1 | 0 | 52 | 1 | BIOTECH_ULIS | EXCQBCONG05Cong -45°C n° 216721 stockage échantillonsU_CURA068874Vérification périodique par Aérométrollogie71U52
CQBCONG04 | Cong -80°C n° 217219 stockage échantillons | U_CURA068874 | Vérification périodique par Aérométrollogie | MPS | DEF | U633 | 71U | 425 566,00 | 2050-01-01 | 0 | 1 | 0 |  |  | BIOTECH_ULIS | CQBCONG04Cong -80°C n° 217219 stockage échantillonsU_CURA068874Vérification périodique par Aérométrollogie71U
CQBCONG06 | Cong -80°C n° 218228 stockage échantillons | U_CURA068874 | Vérification périodique par Aérométrollogie | MPS | DEF | U633 | 71U |  | 2049-10-18 | 0 | 1 | 0 |  |  | BIOTECH_ULIS | CQBCONG06Cong -80°C n° 218228 stockage échantillonsU_CURA068874Vérification périodique par Aérométrollogie71U
CQBCONG08 | Cong -20°C n° 218678 stockage échantillons | U_CURA068874 | Vérification périodique par Aérométrollogie | MPS | DEF | U633 | 71U |  | 401769 | 3 | 1 | 0 | 52 | 1 | BIOTECH_ULIS | CQBCONG08Cong -20°C n° 218678 stockage échantillonsU_CURA068874Vérification périodique par Aérométrollogie71U52
CQBCMT25 | Enreg température CQBCONG08 | U_METR000012 | Vérification PERIODIQUE température | MPS | METR | U633 | 71U |  | 401769 | 3 | 1 | 0 | 52 | 1 | BIOTECH_ULIS | CQBCMT25Enreg température CQBCONG08U_METR000012Vérification PERIODIQUE température71U52
CQBCONG08 | Cong -20°C n° 218678 stockage échantillons | CURA212549 | Mise en place et raccordement de la sonde monitoring | SER | DEF | U633 | 10U |  | 401769 | 0 | 1 | 0 |  |  | BIOTECH_ULIS | CQBCONG08Cong -20°C n° 218678 stockage échantillonsCURA212549Mise en place et raccordement de la sonde monitoring10U
EXPLACONG03 | Congélateur pâte Cryo | CURA215814 | Defaut température | MC |  | U410 | 11U | 399 829,00 | 2050-01-01 | 0 | 1 | 0 |  |  | BIOMED_ULIS | EXPLACONG03Congélateur pâte CryoCURA215814Defaut température11U
CQBCONG06 | Cong -80°C n° 218228 stockage échantillons | CURA212549 | Mise en place et raccordement de la sonde monitoring | SER | DEF | U633 | 71U |  | 401769 | 0 | 1 | 0 |  |  | BIOTECH_ULIS | CQBCONG06Cong -80°C n° 218228 stockage échantillonsCURA212549Mise en place et raccordement de la sonde monitoring71U
EXPLACONG03 | Congélateur pâte Cryo | CURA215867 | Prise en compte alarme gtc | MC |  | U410 | 11U | 399 894,00 | 2050-01-01 | 0 | 1 | 0 |  |  | BIOMED_ULIS | EXPLACONG03Congélateur pâte CryoCURA215867Prise en compte alarme gtc11U
EXPLACONG03 | Congélateur pâte Cryo | CURA215935 | Défaut température haute | MC |  | U410 | 11U | 399 967,00 | 2050-01-01 | 0 | 1 | 0 |  |  | BIOMED_ULIS | EXPLACONG03Congélateur pâte CryoCURA215935Défaut température haute11U
EXPLACONG03 | Congélateur pâte Cryo | CURA216074 | Défaut température | MC |  | U410 | 11U | 400 201,00 | 2050-01-01 | 0 | 1 | 0 |  |  | BIOMED_ULIS | EXPLACONG03Congélateur pâte CryoCURA216074Défaut température11U
GAMFP01 | Filtre presse gamma | CURA216077 | Défaut pression | MC |  | U441 | 11U | 403 050,00 | 2050-01-01 | 0 | 1 | 0 |  |  | BIOMED_ULIS | GAMFP01Filtre presse gammaCURA216077Défaut pression11U
GAMR41 | Réacteur de fractionnement 15 000 litres n°41 | CURA216078 | Defaut refroidissement après nep | MC |  | U441 | 11U | 401 460,00 | 2050-01-01 | 0 | 1 | 0 |  |  | BIOMED_ULIS | GAMR41Réacteur de fractionnement 15 000 litres n°41CURA216078Defaut refroidissement après nep11U
GAMR43 | Réacteur 15m3 n°43 | CURA216123 | prod forçage de la vanne de prélèvement | MC |  | U441 | 11U | 424 804,00 | 2050-01-01 | 0 | 1 | 0 |  |  | BIOMED_ULIS | GAMR43Réacteur 15m3 n°43CURA216123 prod forçage de la vanne de prélèvement11U
GAMR24 | Cuve sortie filtre press | CURA216183 | Vidange vers WER04 bloquée | MC | DEF | U441 | 11U | 428 916,00 | 2050-01-01 | 0 | 1 | 0 |  |  | BIOMED_ULIS | GAMR24Cuve sortie filtre pressCURA216183Vidange vers WER04 bloquée11U
EXPLACONG03 | Congélateur pâte Cryo | CURA216184 | Appel GTC | MC |  | U410 | 11U | 400 329,00 | 2050-01-01 | 0 | 1 | 0 |  |  | BIOMED_ULIS | EXPLACONG03Congélateur pâte CryoCURA216184Appel GTC11U
ALBR003 | Réacteur n°3 fractionnement albumine | CURA216309 | Défaut termorégulation. | MC |  | U440 | 11U | 402 257,00 | 2050-01-01 | 0 | 1 | 0 |  |  | BIOMED_ULIS | ALBR003Réacteur n°3 fractionnement albumineCURA216309Défaut termorégulation.11U
RF22 | Production fluide frigorigène GW1/2 | U_CONT000067 | Epreuve décennale groupes froid | MPS | REGL | U222RF | 15U | 402 337,00 | 2029-11-22 | 3 | 1 | 0 | 626 | 1 | BIOMED_ULIS | RF22Production fluide frigorigène GW1/2U_CONT000067Epreuve décennale groupes froid15U626
RF23 | Production fluide frigorigène GW1/2 | U_CONT000067 | Epreuve décennale groupes froid | MPS | REGL | U222RF | 15U | 402 339,00 | 2029-11-22 | 3 | 1 | 0 | 626 | 1 | BIOMED_ULIS | RF23Production fluide frigorigène GW1/2U_CONT000067Epreuve décennale groupes froid15U626
RF10 | Production fluide frig. +4°C c.froide B1 | U_CONT000067 | Epreuve décennale groupes froid | MPS | REGL | U222RF | 15U | 401 146,00 | 2030-03-19 | 3 | 1 | 0 | 626 | 1 | BIOMED_ULIS | RF10Production fluide frig. +4°C c.froide B1U_CONT000067Epreuve décennale groupes froid15U626
RF15 | Production fluide frigorigène +5°C B11 | U_CONT000067 | Epreuve décennale groupes froid | MPS | REGL | U222RF | 15U | 401 144,00 | 2029-11-20 | 3 | 1 | 0 | 626 | 1 | BIOMED_ULIS | RF15Production fluide frigorigène +5°C B11U_CONT000067Epreuve décennale groupes froid15U626
RF30 | Production fluide frigorigène n°1 GW0 | U_CONT000067 | Epreuve décennale groupes froid | MPS | REGL | U222RF | 15U | 400 728,00 | 2030-01-30 | 3 | 1 | 0 | 626 | 1 | BIOMED_ULIS | RF30Production fluide frigorigène n°1 GW0U_CONT000067Epreuve décennale groupes froid15U626
RF31 | Production fluide frigorigène n°2 GW0 | U_CONT000067 | Epreuve décennale groupes froid | MPS | REGL | U222RF | 15U | 400 730,00 | 2030-01-30 | 3 | 1 | 0 | 626 | 1 | BIOMED_ULIS | RF31Production fluide frigorigène n°2 GW0U_CONT000067Epreuve décennale groupes froid15U626
RF32 | Production fluide frigorigène n°3 GW0 | U_CONT000067 | Epreuve décennale groupes froid | MPS | REGL | U222RF | 15U | 400 732,00 | 2030-01-30 | 3 | 1 | 0 | 626 | 1 | BIOMED_ULIS | RF32Production fluide frigorigène n°3 GW0U_CONT000067Epreuve décennale groupes froid15U626
RF33 | Production fluide frigorigène n°4 GW0 | U_CONT000067 | Epreuve décennale groupes froid | MPS | REGL | U222RF | 15U | 400 734,00 | 2030-01-30 | 3 | 1 | 0 | 626 | 1 | BIOMED_ULIS | RF33Production fluide frigorigène n°4 GW0U_CONT000067Epreuve décennale groupes froid15U626
RF40 | Production fluide frigorigène n°1 GW3/4 | U_CONT000067 | Epreuve décennale groupes froid | MPS | REGL | U222RF | 15U | 400 736,00 | 2030-01-30 | 3 | 1 | 0 | 626 | 1 | BIOMED_ULIS | RF40Production fluide frigorigène n°1 GW3/4U_CONT000067Epreuve décennale groupes froid15U626
RF41 | Production fluide frigorigène n°2 GW3/4 | U_CONT000067 | Epreuve décennale groupes froid | MPS | REGL | U222RF | 15U | 400 738,00 | 2030-01-30 | 3 | 1 | 0 | 625 | 1 | BIOMED_ULIS | RF41Production fluide frigorigène n°2 GW3/4U_CONT000067Epreuve décennale groupes froid15U625
RF52 | Production CO² CF -40°C BAT11RC36 | U_CONT000067 | Epreuve décennale groupes froid | MPS | REGL | U222RF | 15U | 472 004,00 | 2032-07-30 | 3 | 1 | 0 | 626 | 1 | BIOMED_ULIS | RF52Production CO² CF -40°C BAT11RC36U_CONT000067Epreuve décennale groupes froid15U626
RF53 | Groupe de sécurité CO2 | U_CONT000067 | Epreuve décennale groupes froid | MPS | REGL | U222RF | 15U | 510 181,00 | 2030-10-08 | 3 | 1 | 0 | 626 | 1 | BIOMED_ULIS | RF53Groupe de sécurité CO2U_CONT000067Epreuve décennale groupes froid15U626
RF54/55 | Groupe de production froid GW13 | U_CONT000067 | Epreuve décennale groupes froid | MPS | REGL | U222RF | 15U | 435 412,00 | 2027-12-31 | 3 | 1 | 0 | 520 | 1 | BIOMED_ULIS | RF54/55Groupe de production froid GW13U_CONT000067Epreuve décennale groupes froid15U520
MGGCONG15 | Congélateur GRAM n°844000000 (-22°C) | CURA216327 | Alarme gtc | MC |  | U168 | 11U | 436 238,00 | 2050-01-01 | 0 | 1 | 0 |  |  | BIOMED_ULIS | MGGCONG15Congélateur GRAM n°844000000 (-22°C)CURA216327Alarme gtc11U
EXPLACONG03 | Congélateur pâte Cryo | CURA216343 | Appel gtc | MC |  | U410 | 11U | 400 560,00 | 2050-01-01 | 0 | 1 | 0 |  |  | BIOMED_ULIS | EXPLACONG03Congélateur pâte CryoCURA216343Appel gtc11U
EXDWT01 | Cuve eau de ville amont déminéralisation | CURA216345 | Defaut pression entrée | MC |  | U222PW | 11U | 538 828,00 | 401769 | 0 | 1 | 0 |  |  | BIOMED_ULIS | EXDWT01Cuve eau de ville amont déminéralisationCURA216345Defaut pression entrée11U
NEP10PV570 | Vanne pneu. prise échantillon ALBTF | CURA216352 | Defaut de CR | MC | AUTR | U236NEP | 11U | 405 968,00 | 2050-01-01 | 0 | 1 | 0 |  |  | BIOMED_ULIS | NEP10PV570Vanne pneu. prise échantillon ALBTFCURA216352Defaut de CR11U
RF42 | Production fluide frigorigène n°3 GW3/4 | U_CONT000067 | Epreuve décennale groupes froid | MPS | REGL | U222RF | 15U | 400 740,00 | 2030-01-30 | 3 | 1 | 0 | 626 | 1 | BIOMED_ULIS | RF42Production fluide frigorigène n°3 GW3/4U_CONT000067Epreuve décennale groupes froid15U626
RF43 | Production fluide frigorigène n°4 GW3/4 | U_CONT000067 | Epreuve décennale groupes froid | MPS | REGL | U222RF | 15U | 400 742,00 | 2027-07-31 | 3 | 1 | 0 | 626 | 1 | BIOMED_ULIS | RF43Production fluide frigorigène n°4 GW3/4U_CONT000067Epreuve décennale groupes froid15U626
RF08 | Groupe de refroidissement GW9 | U_CONT000067 | Epreuve décennale groupes froid | MPS | REGL | U222RF | 15U |  | 2029-04-25 | 3 | 1 | 0 | 626 | 1 | BIOMED_ULIS | RF08Groupe de refroidissement GW9U_CONT000067Epreuve décennale groupes froid15U626
RF20 | Production fluide frigorigène GW1/2 | U_CONT000067 | Epreuve décennale groupes froid | MPS | REGL | U222GW | 15U | 468 866,00 | 2029-02-27 | 3 | 30 | 0 | 626 | 1 | BIOMED_ULIS | RF20Production fluide frigorigène GW1/2U_CONT000067Epreuve décennale groupes froid15U626
RF11 | Production n°1 fluide frigorigène -40°C | U_CONT000067 | Epreuve décennale groupes froid | MPS | REGL | U222RF | 15U | 600 466,00 | 2025-10-22 | 3 | 1 | 0 | 626 | 1 | BIOMED_ULIS | RF11Production n°1 fluide frigorigène -40°CU_CONT000067Epreuve décennale groupes froid15U626
RF12 | Production n°2 fluide frigorigène -40°C | U_CONT000067 | Epreuve décennale groupes froid | MPS | REGL | U222RF | 15U | 600 467,00 | 2025-10-22 | 3 | 1 | 0 | 626 | 1 | BIOMED_ULIS | RF12Production n°2 fluide frigorigène -40°CU_CONT000067Epreuve décennale groupes froid15U626
RF13 | Production n°3 fluide frigorigène -40°C | U_CONT000067 | Epreuve décennale groupes froid | MPS | REGL | U222RF | 15U | 600 468,00 | 2025-10-22 | 3 | 1 | 0 | 626 | 1 | BIOMED_ULIS | RF13Production n°3 fluide frigorigène -40°CU_CONT000067Epreuve décennale groupes froid15U626
RF14 | Production n°4 fluide frigorigène -40°C | U_CONT000067 | Epreuve décennale groupes froid | MPS | REGL | U222RF | 15U | 600 469,00 | 2025-10-22 | 3 | 1 | 0 | 626 | 1 | BIOMED_ULIS | RF14Production n°4 fluide frigorigène -40°CU_CONT000067Epreuve décennale groupes froid15U626
RF69/70 | Production Fluide Frigorigène pour GW5/6 | U_CONT000067 | Epreuve décennale groupes froid | MPS | REGL | U222GW | 15U |  | 2025-12-31 | 3 | 1 | 0 | 520 | 1 | BIOMED_ULIS | RF69/70Production Fluide Frigorigène pour GW5/6U_CONT000067Epreuve décennale groupes froid15U520
RF71/72 | Production Fluide Frigorigène pour GW5/6 | U_CONT000067 | Epreuve décennale groupes froid | MPS | REGL | U222GW | 15U |  | 2025-12-31 | 3 | 1 | 0 | 520 | 1 | BIOMED_ULIS | RF71/72Production Fluide Frigorigène pour GW5/6U_CONT000067Epreuve décennale groupes froid15U520
RF02 | Prod. froid éthanol et R&D GW8 et GW11 | U_CONT000067 | Epreuve décennale groupes froid | MPS | REGL | U222RF | 15U |  | 2029-10-16 | 3 | 1 | 0 | 626 | 1 | BIOMED_ULIS | RF02Prod. froid éthanol et R&D GW8 et GW11U_CONT000067Epreuve décennale groupes froid15U626
TECHBT10 | Bain d'étalonnage WIKA n°1005126 | CURA216411 | Nettoyage | MC |  | U720 | 11U | 423 406,00 | 2050-01-01 | 0 | 1 | 0 |  |  | BIOMED_ULIS | TECHBT10Bain d'étalonnage WIKA n°1005126CURA216411Nettoyage11U
ALBR016 | Cuve tampon | CURA216414 | Défaut vanne arrivée NEP | MC | AR | U440 | 11U | 542 576,00 | 401769 | 0 | 1 | 0 |  |  | BIOMED_ULIS | ALBR016Cuve tamponCURA216414Défaut vanne arrivée NEP11U
PLALAV03 | Autolaveuse | U_MECA000081 | Maintenance materiel de nettoyage | MPS | DEF | U410 | 11U | 616 748,00 | 2024-10-29 | 3 | 1 | 0 | 365 | 0 | BIOMED_ULIS | PLALAV03AutolaveuseU_MECA000081Maintenance materiel de nettoyage11U365
ADENHP01 | Nettoyeur haute pression ADEAE | U_MECA000080 | Maintenance annuelle nettoyeur hp | MPS | MECA | U421DEAE | 15U | 600 475,00 | 2024-11-28 | 3 | 1 | 0 | 365 | 0 | BIOMED_ULIS | ADENHP01Nettoyeur haute pression ADEAEU_MECA000080Maintenance annuelle nettoyeur hp15U365
PLAEQUIP | Equipements spécifiques plasma | CURA231753 | Arret d'urgence enclenché | MC |  | U410 | 11U | 453 393,00 | 2050-01-01 | 0 | 1 | 0 |  |  | BIOMED_ULIS | PLAEQUIPEquipements spécifiques plasmaCURA231753Arret d'urgence enclenché11U
WFISBD101 | S. boucle eau PPI décongélation plasma | CURA231755 | Alarme gtc | MC |  | U236WFI | 11U | 434 023,00 | 2050-01-01 | 0 | 1 | 0 |  |  | BIOMED_ULIS | WFISBD101S. boucle eau PPI décongélation plasmaCURA231755Alarme gtc11U
ALBFP05 | Filtre presse temps IV | CURA231791 | Défaut delta Pression | MC |  | U440 | 11U | 401 986,00 | 2050-01-01 | 0 | 1 | 0 |  |  | BIOMED_ULIS | ALBFP05Filtre presse temps IVCURA231791Défaut delta Pression11U
GAMR009 | Réacteur n°09 fractionnement gamma | CURA231794 | Inspection vanne de fond de cuve | MC | AR | U441 | 11U | 401 442,00 | 2050-01-01 | 0 | 1 | 0 |  |  | BIOMED_ULIS | GAMR009Réacteur n°09 fractionnement gammaCURA231794Inspection vanne de fond de cuve11U
EXPLACONG03 | Congélateur pâte Cryo | CURA231844 | Appel GTC/ défaut température | MC |  | U410 | 11U | 401 182,00 | 2050-01-01 | 0 | 1 | 0 |  |  | BIOMED_ULIS | EXPLACONG03Congélateur pâte CryoCURA231844Appel GTC/ défaut température11U
NEP10ST10 | Station de nettoyage en place n°10 | CURA231866 | Défaut manque solution de lavage | MC |  | U236NEP | 11U | 531 287,00 | 401769 | 0 | 1 | 0 |  |  | BIOMED_ULIS | NEP10ST10Station de nettoyage en place n°10CURA231866Défaut manque solution de lavage11U
MCBMS01 | Spectromètre de masse | U_METR000026 | Vérification PERIODIQUE labo extérieur | MPS | METR | U640MCB | 21U | 635 631,00 | 2025-04-22 | 3 | 1 | 0 | 52 | 1 | BIOMED_ULIS | MCBMS01Spectromètre de masseU_METR000026Vérification PERIODIQUE labo extérieur21U52
PE10CMP105 | Alarme pres refoul PE10CP101 | U_METR000015 | Vérification PERIODIQUE pression | MPS | METR | U236PE | 11U | 619 438,00 | 2024-12-29 | 3 | 1 | 0 | 365 | 0 | BIOMED_ULIS | PE10CMP105Alarme pres refoul PE10CP101U_METR000015Vérification PERIODIQUE pression11U365
PE10CMP105 | Alarme pres refoul PE10CP101 | U_METROLOGIE 15 | Vérification CURATIVE pression | MC | METR | U236PE | 11U | 607 126,00 | 401769 | 0 | 1 | 0 |  |  | BIOMED_ULIS | PE10CMP105Alarme pres refoul PE10CP101U_METROLOGIE 15Vérification CURATIVE pression11U
PLABOL267 | Bol de centri BKA28 N°267 | CURA231881 | Démontage double enveloppe | MC |  | U410 | 11U | 464 976,00 | 2050-01-01 | 0 | 1 | 0 |  |  | BIOMED_ULIS | PLABOL267Bol de centri BKA28 N°267CURA231881Démontage double enveloppe11U
EXDPLACMT160 | Enregistreur SENSITECH n°DFR2201380 | U_METROLOGIE 12 | Vérification CURATIVE température | MC | METR | U670 | 40U | 401 309,00 | 2050-01-01 | 0 | 1 | 0 |  |  | BIOMED_ULIS | EXDPLACMT160Enregistreur SENSITECH n°DFR2201380U_METROLOGIE 12Vérification CURATIVE température40U
EXDPLACMT161 | Enregistreur SENSITECH n°DFR22013J0 | U_METROLOGIE 12 | Vérification CURATIVE température | MC | METR | U670 | 40U | 401 310,00 | 2050-01-01 | 0 | 1 | 0 |  |  | BIOMED_ULIS | EXDPLACMT161Enregistreur SENSITECH n°DFR22013J0U_METROLOGIE 12Vérification CURATIVE température40U
EXDPLACMT163 | Enregistreur SENSITECH n°DFR22013S0 | U_METROLOGIE 12 | Vérification CURATIVE température | MC | METR | U670 | 40U | 401 312,00 | 2050-01-01 | 0 | 1 | 0 |  |  | BIOMED_ULIS | EXDPLACMT163Enregistreur SENSITECH n°DFR22013S0U_METROLOGIE 12Vérification CURATIVE température40U
EXDPLACMT164 | Enregistreur SENSITECH n°DFR2201410 | U_METROLOGIE 12 | Vérification CURATIVE température | MC | METR | U670 | 40U | 401 313,00 | 2050-01-01 | 0 | 1 | 0 |  |  | BIOMED_ULIS | EXDPLACMT164Enregistreur SENSITECH n°DFR2201410U_METROLOGIE 12Vérification CURATIVE température40U
EXDPLACMT165 | Enregistreur SENSITECH n°DFR2201460 | U_METROLOGIE 12 | Vérification CURATIVE température | MC | METR | U670 | 40U | 401 314,00 | 2050-01-01 | 0 | 1 | 0 |  |  | BIOMED_ULIS | EXDPLACMT165Enregistreur SENSITECH n°DFR2201460U_METROLOGIE 12Vérification CURATIVE température40U
EXDPLACMT166 | Enregistreur SENSITECH n°DFR2201490 | U_METROLOGIE 12 | Vérification CURATIVE température | MC | METR | U670 | 40U | 401 315,00 | 2050-01-01 | 0 | 1 | 0 |  |  | BIOMED_ULIS | EXDPLACMT166Enregistreur SENSITECH n°DFR2201490U_METROLOGIE 12Vérification CURATIVE température40U
DPLACMT167 | Enregistreur SENSITECH n°DFR22014B0 | U_METROLOGIE 12 | Vérification CURATIVE température | MC | METR | U670 | 40U | 401 316,00 | 2050-01-01 | 0 | 1 | 0 |  |  | BIOMED_ULIS | DPLACMT167Enregistreur SENSITECH n°DFR22014B0U_METROLOGIE 12Vérification CURATIVE température40U
EXDPLACMT168 | Enregistreur SENSITECH n°DFR22014F0 | U_METROLOGIE 12 | Vérification CURATIVE température | MC | METR | U670 | 40U | 401 317,00 | 2050-01-01 | 0 | 1 | 0 |  |  | BIOMED_ULIS | EXDPLACMT168Enregistreur SENSITECH n°DFR22014F0U_METROLOGIE 12Vérification CURATIVE température40U
EXDPLACMT169 | Enregistreur SENSITECH n°DFR22014H0 | U_METROLOGIE 12 | Vérification CURATIVE température | MC | METR | U670 | 40U | 401 318,00 | 2050-01-01 | 0 | 1 | 0 |  |  | BIOMED_ULIS | EXDPLACMT169Enregistreur SENSITECH n°DFR22014H0U_METROLOGIE 12Vérification CURATIVE température40U
DPLACMT170 | Enregistreur SENSITECH n°DFR22014J0 | U_METROLOGIE 12 | Vérification CURATIVE température | MC | METR | U670 | 40U | 401 319,00 | 2050-01-01 | 0 | 1 | 0 |  |  | BIOMED_ULIS | DPLACMT170Enregistreur SENSITECH n°DFR22014J0U_METROLOGIE 12Vérification CURATIVE température40U
EXDPLACMT171 | Enregistreur SENSITECH n°DFR22014K0 | U_METROLOGIE 12 | Vérification CURATIVE température | MC | METR | U670 | 40U | 401 320,00 | 2050-01-01 | 0 | 1 | 0 |  |  | BIOMED_ULIS | EXDPLACMT171Enregistreur SENSITECH n°DFR22014K0U_METROLOGIE 12Vérification CURATIVE température40U
EXDPLACMT172 | Enregistreur SENSITECH n°DFR22014R0 | U_METROLOGIE 12 | Vérification CURATIVE température | MC | METR | U670 | 40U | 401 321,00 | 2050-01-01 | 0 | 1 | 0 |  |  | BIOMED_ULIS | EXDPLACMT172Enregistreur SENSITECH n°DFR22014R0U_METROLOGIE 12Vérification CURATIVE température40U
DPLACMT173 | Enregistreur SENSITECH n°DFR22014S0 | U_METROLOGIE 12 | Vérification CURATIVE température | MC | METR | U670 | 40U | 401 322,00 | 2050-01-01 | 0 | 1 | 0 |  |  | BIOMED_ULIS | DPLACMT173Enregistreur SENSITECH n°DFR22014S0U_METROLOGIE 12Vérification CURATIVE température40U
EXDPLACMT174 | Enregistreur SENSITECH n°DFR22014T0 | U_METROLOGIE 12 | Vérification CURATIVE température | MC | METR | U670 | 40U | 401 323,00 | 2050-01-01 | 0 | 1 | 0 |  |  | BIOMED_ULIS | EXDPLACMT174Enregistreur SENSITECH n°DFR22014T0U_METROLOGIE 12Vérification CURATIVE température40U
EXDPLACMT175 | Enregistreur SENSITECH n°DFR22014V0 | U_METROLOGIE 12 | Vérification CURATIVE température | MC | METR | U670 | 40U | 401 324,00 | 2050-01-01 | 0 | 1 | 0 |  |  | BIOMED_ULIS | EXDPLACMT175Enregistreur SENSITECH n°DFR22014V0U_METROLOGIE 12Vérification CURATIVE température40U
EXDPLACMT176 | Enregistreur SENSITECH n°DFR22014W0 | U_METROLOGIE 12 | Vérification CURATIVE température | MC | METR | U670 | 40U | 401 325,00 | 2050-01-01 | 0 | 1 | 0 |  |  | BIOMED_ULIS | EXDPLACMT176Enregistreur SENSITECH n°DFR22014W0U_METROLOGIE 12Vérification CURATIVE température40U
EXDPLACMT177 | Enregistreur SENSITECH n°DFR22014Y0 | U_METROLOGIE 12 | Vérification CURATIVE température | MC | METR | U670 | 40U | 401 326,00 | 2050-01-01 | 0 | 1 | 0 |  |  | BIOMED_ULIS | EXDPLACMT177Enregistreur SENSITECH n°DFR22014Y0U_METROLOGIE 12Vérification CURATIVE température40U
EXDPLACMT178 | Enregistreur SENSITECH n°DFR22014Z0 | U_METROLOGIE 12 | Vérification CURATIVE température | MC | METR | U670 | 40U | 401 327,00 | 2050-01-01 | 0 | 1 | 0 |  |  | BIOMED_ULIS | EXDPLACMT178Enregistreur SENSITECH n°DFR22014Z0U_METROLOGIE 12Vérification CURATIVE température40U
EXDPLACMT179 | Enregistreur SENSITECH n°DFR2201510 | U_METROLOGIE 12 | Vérification CURATIVE température | MC | METR | U670 | 40U | 401 328,00 | 2050-01-01 | 0 | 1 | 0 |  |  | BIOMED_ULIS | EXDPLACMT179Enregistreur SENSITECH n°DFR2201510U_METROLOGIE 12Vérification CURATIVE température40U
EXDPLACMT180 | Enregistreur SENSITECH n°DFR2201530 | U_METROLOGIE 12 | Vérification CURATIVE température | MC | METR | U670 | 40U | 401 329,00 | 2050-01-01 | 0 | 1 | 0 |  |  | BIOMED_ULIS | EXDPLACMT180Enregistreur SENSITECH n°DFR2201530U_METROLOGIE 12Vérification CURATIVE température40U
EXDPLACMT181 | Enregistreur SENSITECH n°DFR2201540 | U_METROLOGIE 12 | Vérification CURATIVE température | MC | METR | U670 | 40U | 401 330,00 | 2050-01-01 | 0 | 1 | 0 |  |  | BIOMED_ULIS | EXDPLACMT181Enregistreur SENSITECH n°DFR2201540U_METROLOGIE 12Vérification CURATIVE température40U
EXDPLACMT182 | Enregistreur SENSITECH n°DFR2201550 | U_METROLOGIE 12 | Vérification CURATIVE température | MC | METR | U670 | 40U | 401 331,00 | 2050-01-01 | 0 | 1 | 0 |  |  | BIOMED_ULIS | EXDPLACMT182Enregistreur SENSITECH n°DFR2201550U_METROLOGIE 12Vérification CURATIVE température40U
EXDPLACMT183 | Enregistreur SENSITECH n°DFR2201570 | U_METROLOGIE 12 | Vérification CURATIVE température | MC | METR | U670 | 40U | 401 332,00 | 2050-01-01 | 0 | 1 | 0 |  |  | BIOMED_ULIS | EXDPLACMT183Enregistreur SENSITECH n°DFR2201570U_METROLOGIE 12Vérification CURATIVE température40U
EXDPLACMT184 | Enregistreur SENSITECH n°DFR2201590 | U_METROLOGIE 12 | Vérification CURATIVE température | MC | METR | U670 | 40U | 401 333,00 | 2050-01-01 | 0 | 1 | 0 |  |  | BIOMED_ULIS | EXDPLACMT184Enregistreur SENSITECH n°DFR2201590U_METROLOGIE 12Vérification CURATIVE température40U
EXDPLACMT185 | Enregistreur SENSITECH n°DFR22015A0 | U_METROLOGIE 12 | Vérification CURATIVE température | MC | METR | U670 | 40U | 401 334,00 | 2050-01-01 | 0 | 1 | 0 |  |  | BIOMED_ULIS | EXDPLACMT185Enregistreur SENSITECH n°DFR22015A0U_METROLOGIE 12Vérification CURATIVE température40U
EXDPLACMT186 | Enregistreur SENSITECH n°DFR22015D0 | U_METROLOGIE 12 | Vérification CURATIVE température | MC | METR | U670 | 40U | 401 335,00 | 2050-01-01 | 0 | 1 | 0 |  |  | BIOMED_ULIS | EXDPLACMT186Enregistreur SENSITECH n°DFR22015D0U_METROLOGIE 12Vérification CURATIVE température40U
EXDPLACMT187 | Enregistreur SENSITECH n°DFR22015F0 | U_METROLOGIE 12 | Vérification CURATIVE température | MC | METR | U670 | 40U | 401 336,00 | 2050-01-01 | 0 | 1 | 0 |  |  | BIOMED_ULIS | EXDPLACMT187Enregistreur SENSITECH n°DFR22015F0U_METROLOGIE 12Vérification CURATIVE température40U
EXDPLACMT160 | Enregistreur SENSITECH n°DFR2201380 | U_METR000012 | Vérification PERIODIQUE température | MPS | METR | U670 | 40U | 419 902,00 | 2019-08-15 | 3 | 1 | 0 | 365 | 0 | BIOMED_ULIS | EXDPLACMT160Enregistreur SENSITECH n°DFR2201380U_METR000012Vérification PERIODIQUE température40U365
EXDPLACMT161 | Enregistreur SENSITECH n°DFR22013J0 | U_METR000012 | Vérification PERIODIQUE température | MPS | METR | U670 | 40U | 410 028,00 | 2019-11-29 18:42 | 3 | 1 | 0 | 365 | 0 | BIOMED_ULIS | EXDPLACMT161Enregistreur SENSITECH n°DFR22013J0U_METR000012Vérification PERIODIQUE température40U365
EXDPLACMT163 | Enregistreur SENSITECH n°DFR22013S0 | U_METR000012 | Vérification PERIODIQUE température | MPS | METR | U670 | 40U | 419 904,00 | 2019-08-15 | 3 | 1 | 0 | 365 | 0 | BIOMED_ULIS | EXDPLACMT163Enregistreur SENSITECH n°DFR22013S0U_METR000012Vérification PERIODIQUE température40U365
EXDPLACMT164 | Enregistreur SENSITECH n°DFR2201410 | U_METR000012 | Vérification PERIODIQUE température | MPS | METR | U670 | 40U | 419 905,00 | 2019-08-15 | 3 | 1 | 0 | 365 | 0 | BIOMED_ULIS | EXDPLACMT164Enregistreur SENSITECH n°DFR2201410U_METR000012Vérification PERIODIQUE température40U365
EXDPLACMT165 | Enregistreur SENSITECH n°DFR2201460 | U_METR000012 | Vérification PERIODIQUE température | MPS | METR | U670 | 40U | 419 906,00 | 2019-08-15 | 3 | 1 | 0 | 365 | 0 | BIOMED_ULIS | EXDPLACMT165Enregistreur SENSITECH n°DFR2201460U_METR000012Vérification PERIODIQUE température40U365
EXDPLACMT166 | Enregistreur SENSITECH n°DFR2201490 | U_METR000012 | Vérification PERIODIQUE température | MPS | METR | U670 | 40U | 419 907,00 | 2019-08-15 | 3 | 1 | 0 | 365 | 0 | BIOMED_ULIS | EXDPLACMT166Enregistreur SENSITECH n°DFR2201490U_METR000012Vérification PERIODIQUE température40U365
DPLACMT167 | Enregistreur SENSITECH n°DFR22014B0 | U_METR000012 | Vérification PERIODIQUE température | MPS | METR | U670 | 40U |  | 2049-12-31 | 3 | 1 | 0 | 365 | 0 | BIOMED_ULIS | DPLACMT167Enregistreur SENSITECH n°DFR22014B0U_METR000012Vérification PERIODIQUE température40U365
EXDPLACMT168 | Enregistreur SENSITECH n°DFR22014F0 | U_METR000012 | Vérification PERIODIQUE température | MPS | METR | U670 | 40U | 419 908,00 | 2019-08-15 | 3 | 1 | 0 | 365 | 0 | BIOMED_ULIS | EXDPLACMT168Enregistreur SENSITECH n°DFR22014F0U_METR000012Vérification PERIODIQUE température40U365
EXDPLACMT169 | Enregistreur SENSITECH n°DFR22014H0 | U_METR000012 | Vérification PERIODIQUE température | MPS | METR | U670 | 40U | 419 909,00 | 2019-08-15 | 3 | 1 | 0 | 365 | 0 | BIOMED_ULIS | EXDPLACMT169Enregistreur SENSITECH n°DFR22014H0U_METR000012Vérification PERIODIQUE température40U365
DPLACMT170 | Enregistreur SENSITECH n°DFR22014J0 | U_METR000012 | Vérification PERIODIQUE température | MPS | METR | U670 | 40U |  | 2049-12-31 | 3 | 1 | 0 | 365 | 0 | BIOMED_ULIS | DPLACMT170Enregistreur SENSITECH n°DFR22014J0U_METR000012Vérification PERIODIQUE température40U365
EXDPLACMT171 | Enregistreur SENSITECH n°DFR22014K0 | U_METR000012 | Vérification PERIODIQUE température | MPS | METR | U670 | 40U | 419 910,00 | 2019-08-15 | 3 | 1 | 0 | 365 | 0 | BIOMED_ULIS | EXDPLACMT171Enregistreur SENSITECH n°DFR22014K0U_METR000012Vérification PERIODIQUE température40U365
EXDPLACMT172 | Enregistreur SENSITECH n°DFR22014R0 | U_METR000012 | Vérification PERIODIQUE température | MPS | METR | U670 | 40U | 410 029,00 | 2019-11-29 18:44 | 3 | 1 | 0 | 365 | 0 | BIOMED_ULIS | EXDPLACMT172Enregistreur SENSITECH n°DFR22014R0U_METR000012Vérification PERIODIQUE température40U365
DPLACMT173 | Enregistreur SENSITECH n°DFR22014S0 | U_METR000012 | Vérification PERIODIQUE température | MPS | METR | U670 | 40U |  | 2049-12-31 | 3 | 1 | 0 | 365 | 0 | BIOMED_ULIS | DPLACMT173Enregistreur SENSITECH n°DFR22014S0U_METR000012Vérification PERIODIQUE température40U365
EXDPLACMT174 | Enregistreur SENSITECH n°DFR22014T0 | U_METR000012 | Vérification PERIODIQUE température | MPS | METR | U670 | 40U | 419 911,00 | 2019-08-15 | 3 | 1 | 0 | 365 | 0 | BIOMED_ULIS | EXDPLACMT174Enregistreur SENSITECH n°DFR22014T0U_METR000012Vérification PERIODIQUE température40U365
EXDPLACMT175 | Enregistreur SENSITECH n°DFR22014V0 | U_METR000012 | Vérification PERIODIQUE température | MPS | METR | U670 | 40U | 451 431,00 | 2020-08-14 | 3 | 1 | 0 | 365 | 0 | BIOMED_ULIS | EXDPLACMT175Enregistreur SENSITECH n°DFR22014V0U_METR000012Vérification PERIODIQUE température40U365
EXDPLACMT176 | Enregistreur SENSITECH n°DFR22014W0 | U_METR000012 | Vérification PERIODIQUE température | MPS | METR | U670 | 40U | 419 913,00 | 2019-08-15 | 3 | 1 | 0 | 365 | 0 | BIOMED_ULIS | EXDPLACMT176Enregistreur SENSITECH n°DFR22014W0U_METR000012Vérification PERIODIQUE température40U365
EXDPLACMT177 | Enregistreur SENSITECH n°DFR22014Y0 | U_METR000012 | Vérification PERIODIQUE température | MPS | METR | U670 | 40U | 419 914,00 | 2019-09-15 | 3 | 1 | 0 | 365 | 0 | BIOMED_ULIS | EXDPLACMT177Enregistreur SENSITECH n°DFR22014Y0U_METR000012Vérification PERIODIQUE température40U365
EXDPLACMT178 | Enregistreur SENSITECH n°DFR22014Z0 | U_METR000012 | Vérification PERIODIQUE température | MPS | METR | U670 | 40U | 419 915,00 | 2019-08-15 | 3 | 1 | 0 | 365 | 0 | BIOMED_ULIS | EXDPLACMT178Enregistreur SENSITECH n°DFR22014Z0U_METR000012Vérification PERIODIQUE température40U365
EXDPLACMT179 | Enregistreur SENSITECH n°DFR2201510 | U_METR000012 | Vérification PERIODIQUE température | MPS | METR | U670 | 40U | 410 030,00 | 2019-11-29 18:45 | 3 | 1 | 0 | 365 | 0 | BIOMED_ULIS | EXDPLACMT179Enregistreur SENSITECH n°DFR2201510U_METR000012Vérification PERIODIQUE température40U365
EXDPLACMT180 | Enregistreur SENSITECH n°DFR2201530 | U_METR000012 | Vérification PERIODIQUE température | MPS | METR | U670 | 40U | 410 031,00 | 2019-11-29 18:46 | 3 | 1 | 0 | 365 | 0 | BIOMED_ULIS | EXDPLACMT180Enregistreur SENSITECH n°DFR2201530U_METR000012Vérification PERIODIQUE température40U365
EXDPLACMT181 | Enregistreur SENSITECH n°DFR2201540 | U_METR000012 | Vérification PERIODIQUE température | MPS | METR | U670 | 40U | 419 916,00 | 2019-08-15 | 3 | 1 | 0 | 365 | 0 | BIOMED_ULIS | EXDPLACMT181Enregistreur SENSITECH n°DFR2201540U_METR000012Vérification PERIODIQUE température40U365
EXDPLACMT182 | Enregistreur SENSITECH n°DFR2201550 | U_METR000012 | Vérification PERIODIQUE température | MPS | METR | U670 | 40U | 410 032,00 | 2019-11-29 18:47 | 3 | 1 | 0 | 365 | 0 | BIOMED_ULIS | EXDPLACMT182Enregistreur SENSITECH n°DFR2201550U_METR000012Vérification PERIODIQUE température40U365
EXDPLACMT183 | Enregistreur SENSITECH n°DFR2201570 | U_METR000012 | Vérification PERIODIQUE température | MPS | METR | U670 | 40U | 410 033,00 | 2019-11-29 18:49 | 3 | 1 | 0 | 365 | 0 | BIOMED_ULIS | EXDPLACMT183Enregistreur SENSITECH n°DFR2201570U_METR000012Vérification PERIODIQUE température40U365
EXDPLACMT184 | Enregistreur SENSITECH n°DFR2201590 | U_METR000012 | Vérification PERIODIQUE température | MPS | METR | U670 | 40U | 410 034,00 | 2019-11-29 18:50 | 3 | 1 | 0 | 365 | 0 | BIOMED_ULIS | EXDPLACMT184Enregistreur SENSITECH n°DFR2201590U_METR000012Vérification PERIODIQUE température40U365
EXDPLACMT185 | Enregistreur SENSITECH n°DFR22015A0 | U_METR000012 | Vérification PERIODIQUE température | MPS | METR | U670 | 40U | 419 917,00 | 2019-08-15 | 3 | 1 | 0 | 365 | 0 | BIOMED_ULIS | EXDPLACMT185Enregistreur SENSITECH n°DFR22015A0U_METR000012Vérification PERIODIQUE température40U365
EXDPLACMT186 | Enregistreur SENSITECH n°DFR22015D0 | U_METR000012 | Vérification PERIODIQUE température | MPS | METR | U670 | 40U | 419 918,00 | 2019-08-15 | 3 | 1 | 0 | 365 | 0 | BIOMED_ULIS | EXDPLACMT186Enregistreur SENSITECH n°DFR22015D0U_METR000012Vérification PERIODIQUE température40U365
EXDPLACMT187 | Enregistreur SENSITECH n°DFR22015F0 | U_METR000012 | Vérification PERIODIQUE température | MPS | METR | U670 | 40U | 419 919,00 | 2019-08-15 | 3 | 1 | 0 | 365 | 0 | BIOMED_ULIS | EXDPLACMT187Enregistreur SENSITECH n°DFR22015F0U_METR000012Vérification PERIODIQUE température40U365
ETALCMP14 | Pression relative DRUCK PM620 20 bar | U_METR000026 | Vérification PERIODIQUE labo extérieur | MPS | METR | U205 | 50U | 631 537,00 | 2025-09-13 | 3 | 1 | 0 | 365 | 0 | BIOMED_ULIS | ETALCMP14Pression relative DRUCK PM620 20 barU_METR000026Vérification PERIODIQUE labo extérieur50U365
ETALCMP14 | Pression relative DRUCK PM620 20 bar | U_METROLOGIE 26 | Vérification CURATIVE labo extérieur | MPS | METR | U205 | 50U | 402 969,00 | 2050-01-01 | 0 | 1 | 0 |  |  | BIOMED_ULIS | ETALCMP14Pression relative DRUCK PM620 20 barU_METROLOGIE 26Vérification CURATIVE labo extérieur50U
ETALCMP15 | Pression relative DRUCK PM620 10 bar | U_METR000026 | Vérification PERIODIQUE labo extérieur | MPS | METR | U205 | 50U | 631 538,00 | 2025-09-13 | 3 | 1 | 0 | 365 | 0 | BIOMED_ULIS | ETALCMP15Pression relative DRUCK PM620 10 barU_METR000026Vérification PERIODIQUE labo extérieur50U365
ETALCMP15 | Pression relative DRUCK PM620 10 bar | U_METROLOGIE 26 | Vérification CURATIVE labo extérieur | MPS | METR | U205 | 50U | 402 970,00 | 2050-01-01 | 0 | 1 | 0 |  |  | BIOMED_ULIS | ETALCMP15Pression relative DRUCK PM620 10 barU_METROLOGIE 26Vérification CURATIVE labo extérieur50U
ADER145_070 | Cuve de reception 1000L | CURA231952 | Défaut peson | MC | DEF | U421DEAE | 11U | 418 784,00 | 2050-01-01 | 0 | 1 | 0 |  |  | BIOMED_ULIS | ADER145_070Cuve de reception 1000LCURA231952Défaut peson11U
RF25 | Production fluide frigorigène GW1/2 | CURA232003 | Défaut débit d'huile | MC | DEF | U222RF | 10U | 447 844,00 | 2050-01-01 | 0 | 1 | 0 |  |  | BIOMED_ULIS | RF25Production fluide frigorigène GW1/2CURA232003Défaut débit d'huile10U
NEP06ST06 | Station NEP réacteurs Gamma | CURA232045 | Vidange sous station. | MC |  | U236NEP | 11U | 461 114,00 | 2050-01-01 | 0 | 1 | 0 |  |  | BIOMED_ULIS | NEP06ST06Station NEP réacteurs GammaCURA232045Vidange sous station.11U
EXRF13EVA01 | Evapo. n°1 cf n°12 -40°C fond pièce | CURA232096 | Dégivrage batterie | MPC |  | U222RF | 10U | 401 515,00 | 2050-01-01 | 0 | 1 | 0 |  |  | BIOMED_ULIS | EXRF13EVA01Evapo. n°1 cf n°12 -40°C fond pièceCURA232096Dégivrage batterie10U
DDPEQUIP | Equipements dévelop. préclinique r & d | CURA232124 | Remise en place du cache sur fenêtrte pièce 1234 | MC |  | U850 | 14U |  | 2017-11-24 | 0 | 1 | 0 |  |  | BIOTECH_ULIS | DDPEQUIPEquipements dévelop. préclinique r & dCURA232124Remise en place du cache sur fenêtrte pièce 123414U
EXPLACONG03 | Congélateur pâte Cryo | CURA232172 | Appel gtc | MC |  | U410 | 11U | 401 671,00 | 2050-01-01 | 0 | 1 | 0 |  |  | BIOMED_ULIS | EXPLACONG03Congélateur pâte CryoCURA232172Appel gtc11U
WEBD01 | Réseau surnageant alcool B8 | U_PROC000175 | Maintenance boucle surnageant alcool | MPS | FLDT | U236WE | 11U | 648 922,00 | 2025-07-29 | 3 | 1 | 0 | 365 | 0 | BIOMED_ULIS | WEBD01Réseau surnageant alcool B8U_PROC000175Maintenance boucle surnageant alcool11U365
HNOPP04 | Pompe distrib. acide nitrique vers B4 | U_MECA000118 | Maintenance pompe à membrane VERDERAIR | MPS | MECA | U236NEP | 11U | 648 470,00 | 2025-07-29 | 3 | 1 | 0 | 365 | 0 | BIOMED_ULIS | HNOPP04Pompe distrib. acide nitrique vers B4U_MECA000118Maintenance pompe à membrane VERDERAIR11U365
HNAPP04 | Pompe distrib. soude vers B4 | U_MECA000118 | Maintenance pompe à membrane VERDERAIR | MPS | MECA | U236NEP | 11U | 648 466,00 | 2025-07-29 | 3 | 1 | 0 | 365 | 0 | BIOMED_ULIS | HNAPP04Pompe distrib. soude vers B4U_MECA000118Maintenance pompe à membrane VERDERAIR11U365
PE10CP101 | Pompe distribution éthanol | U_PROC000043 | Maintenance pompe CEHA 3106NA | MPS | MECA | U236PE | 11U | 604 276,00 | 2025-07-23 | 3 | 152 | 0 | 104 | 1 | BIOMED_ULIS | PE10CP101Pompe distribution éthanolU_PROC000043Maintenance pompe CEHA 3106NA11U104
HNABD004 | Distribution soude B4 | U_PROC000030 | Maint. boucle distrib. fluides | MPS | FLDT | U236NEP | 11U | 648 459,00 | 2025-07-29 | 3 | 1 | 0 | 365 | 0 | BIOMED_ULIS | HNABD004Distribution soude B4U_PROC000030Maint. boucle distrib. fluides11U365
HNOBD004 | Distribution acide nitrique B4 | U_PROC000030 | Maint. boucle distrib. fluides | MPS | FLDT | U236NEP | 11U | 648 467,00 | 2025-07-29 | 3 | 1 | 0 | 365 | 0 | BIOMED_ULIS | HNOBD004Distribution acide nitrique B4U_PROC000030Maint. boucle distrib. fluides11U365
EXTECHOUT100 | Harnais de sécurité T2 | U_CONT000032 | Visite réglementaire | MPS | REGL | U130 | 15U | 632 120,00 | 2025-03-29 | 3 | 1 | 0 | 365 | 0 | BIOMED_ULIS | EXTECHOUT100Harnais de sécurité T2U_CONT000032Visite réglementaire15U365
EXTECHOUT100 | Harnais de sécurité T2 | U_CONTROLES | Travaux remise en état suite vérification réglementaire | MC | REGL | U130 | 13U |  | 401769 | 0 | 1 | 0 |  |  | BIOMED_ULIS | EXTECHOUT100Harnais de sécurité T2U_CONTROLESTravaux remise en état suite vérification réglementaire13U
TECHOUT101 | Harnais de sécurité T3 | U_CONT000032 | Visite réglementaire | MPS | REGL | U130 | 15U | 632 121,00 | 2025-03-29 | 3 | 1 | 0 | 365 | 0 | BIOMED_ULIS | TECHOUT101Harnais de sécurité T3U_CONT000032Visite réglementaire15U365
TECHOUT101 | Harnais de sécurité T3 | U_CONTROLES | Travaux remise en état suite vérification réglementaire | MC | REGL | U130 | 13U |  | 401769 | 0 | 1 | 0 |  |  | BIOMED_ULIS | TECHOUT101Harnais de sécurité T3U_CONTROLESTravaux remise en état suite vérification réglementaire13U
GAMR008 | Réacteur n°08 fractionnement gamma | CURA232220 | Défaut CR GAMPVD262 | MC | DEF | U441 | 11U | 430 275,00 | 2029-07-31 | 0 | 1 | 0 |  |  | BIOMED_ULIS | GAMR008Réacteur n°08 fractionnement gammaCURA232220Défaut CR GAMPVD26211U
EXPW2 | Production eau purifiée 2 | CURA232272 | Défaut conductivité | MC |  | U222PW | 11U | 421 412,00 | 2050-01-01 | 0 | 1 | 0 |  |  | BIOMED_ULIS | EXPW2Production eau purifiée 2CURA232272Défaut conductivité11U
EXGW5/6 | Production distri. eau glycolée +20°C | CURA232305 | Alarme GTC | MC | AR | U222GW | 11U | 526 184,00 | 401769 | 0 | 1 | 0 |  |  | BIOMED_ULIS | EXGW5/6Production distri. eau glycolée +20°CCURA232305Alarme GTC11U
BAT11RC35 | Pièce 11RC35 stockage 15-25°C | CURA232313 | Appel GTC. | MC |  | U200BATP | 11U | 410 610,00 | 2050-01-01 | 0 | 1 | 0 |  |  | BIOMED_ULIS | BAT11RC35Pièce 11RC35 stockage 15-25°CCURA232313Appel GTC.11U
EXPLACONG03 | Congélateur pâte Cryo | CURA232324 | Appel GTC | MC |  | U410 | 11U | 401 969,00 | 2050-01-01 | 0 | 1 | 0 |  |  | BIOMED_ULIS | EXPLACONG03Congélateur pâte CryoCURA232324Appel GTC11U
ELECLL04 | Cellule disjoncteur poste livraison | U_ELEC000021 | Essai en charge groupe électrogène | MPS | DEF | U222ELE | 10U | 529 274,00 | 401769 | 0 | 1 | 0 |  |  | BIOMED_ULIS | ELECLL04Cellule disjoncteur poste livraisonU_ELEC000021Essai en charge groupe électrogène10U
GAMR02 | Cuve n°2 remise en solution pâtes gamma | CURA232339 | Passage à l'état propre | MC | AR | U441 | 11U | 405 474,00 | 2050-01-01 | 0 | 1 | 0 |  |  | BIOMED_ULIS | GAMR02Cuve n°2 remise en solution pâtes gammaCURA232339Passage à l'état propre11U
GN | Stockage et distribution azote gazeux B8 | U_PROC000095 | Remplacement des Membranes des Vannes de puisage et du Détendeur | MPS | MECA | U236DIV | 11U | 603 648,00 | 2025-07-03 | 3 | 1 | 0 | 730 | 0 | BIOMED_ULIS | GNStockage et distribution azote gazeux B8U_PROC000095Remplacement des Membranes des Vannes de puisage et du Détendeur11U730
EXMCBETUV08 | Etuve 404L 32,5°C | CURA232429 | Défaut de température basse | MC |  | U640MCB | 11U | 402 291,00 | 2050-01-01 | 0 | 1 | 0 |  |  | BIOMED_ULIS | EXMCBETUV08Etuve 404L 32,5°CCURA232429Défaut de température basse11U
RF02 | Prod. froid éthanol et R&D GW8 et GW11 | U_FROID000059 | Pré-inspection visite réglementaire groupe froid | MPS | FROI | U222RF | 10U | 637 669,00 | 2027-07-23 | 3 | 1 | 0 | 170 | 1 | BIOMED_ULIS | RF02Prod. froid éthanol et R&D GW8 et GW11U_FROID000059Pré-inspection visite réglementaire groupe froid10U170
RF02 | Prod. froid éthanol et R&D GW8 et GW11 | U_FROID000058 | Pré-inspection épreuve décennale groupe froid | MPS | FROI | U222RF | 10U |  | 2027-04-30 | 3 | 1 | 0 | 520 | 1 | BIOMED_ULIS | RF02Prod. froid éthanol et R&D GW8 et GW11U_FROID000058Pré-inspection épreuve décennale groupe froid10U520
TECHOUT102 | Longe pour harnais de sécurité froid | U_CONT000032 | Visite réglementaire | MPS | REGL | U130 | 15U | 632 122,00 | 2025-03-29 | 3 | 1 | 0 | 365 | 0 | BIOMED_ULIS | TECHOUT102Longe pour harnais de sécurité froidU_CONT000032Visite réglementaire15U365
TECHOUT103 | Longe pour harnais de sécurité froid | U_CONT000032 | Visite réglementaire | MPS | REGL | U130 | 15U | 632 123,00 | 2025-03-29 | 3 | 1 | 0 | 365 | 0 | BIOMED_ULIS | TECHOUT103Longe pour harnais de sécurité froidU_CONT000032Visite réglementaire15U365
GAMC21 | Centrifugeuse n°1 gamma | CURA232464 | Forçage de l'ouverture des vanne GW | MC |  | U441 | 11U | 416 621,00 | 2050-01-01 | 0 | 1 | 0 |  |  | BIOMED_ULIS | GAMC21Centrifugeuse n°1 gammaCURA232464Forçage de l'ouverture des vanne GW11U
HCLCML400 | Mesure niveau cuve de stockage HCLR400 | U_METROLOGIE 24 | Vérification CURATIVE de niveau | MC | METR | U236PW | 11U | 402 378,00 | 2050-01-01 | 0 | 1 | 0 |  |  | BIOMED_ULIS | HCLCML400Mesure niveau cuve de stockage HCLR400U_METROLOGIE 24Vérification CURATIVE de niveau11U
HNACML400 | Mesure niveau cuve de stockage HNAR400 | U_METROLOGIE 24 | Vérification CURATIVE de niveau | MC | METR | U236NEP | 11U | 402 377,00 | 2050-01-01 | 0 | 1 | 0 |  |  | BIOMED_ULIS | HNACML400Mesure niveau cuve de stockage HNAR400U_METROLOGIE 24Vérification CURATIVE de niveau11U
HNOCML400 | Mesure niveau cuve de stockage HNOR400 | U_METROLOGIE 24 | Vérification CURATIVE de niveau | MC | METR | U236NEP | 11U | 570 475,00 | 401769 | 0 | 1 | 0 |  |  | BIOMED_ULIS | HNOCML400Mesure niveau cuve de stockage HNOR400U_METROLOGIE 24Vérification CURATIVE de niveau11U
GAMR010 | Réacteur n°10 fractionnement gamma | CURA232496 | Consignation pour ecouvillonnage | MC |  | U441 | 11U | 459 994,00 | 2050-01-01 | 0 | 1 | 0 |  |  | BIOMED_ULIS | GAMR010Réacteur n°10 fractionnement gammaCURA232496Consignation pour ecouvillonnage11U
EXRF13EVA01 | Evapo. n°1 cf n°12 -40°C fond pièce | CURA232497 | Dégivrage de l'évapo | MC |  | U222RF | 10U | 402 379,00 | 2050-01-01 | 0 | 1 | 0 |  |  | BIOMED_ULIS | EXRF13EVA01Evapo. n°1 cf n°12 -40°C fond pièceCURA232497Dégivrage de l'évapo10U
ADEAU01 | Autoclave Production | CURA232545 | Temps refroidissement trop long | MC |  | U421DEAE | 11U | 405 491,00 | 2050-01-01 | 0 | 1 | 0 |  |  | BIOMED_ULIS | ADEAU01Autoclave ProductionCURA232545Temps refroidissement trop long11U
WFI | Production et distri. eau ppi vrac B8 | CURA232549 | Alarme gtc | MC |  | U236WFI | 11U | 417 561,00 | 2050-01-01 | 0 | 1 | 0 |  |  | BIOMED_ULIS | WFIProduction et distri. eau ppi vrac B8CURA232549Alarme gtc11U
PLACMW315 | Balance de pesage poches de prélèvement | CURA232611 | La RAZ ne fonctionne pas | MC |  | U410 | 11U | 419 033,00 | 2050-01-01 | 0 | 1 | 0 |  |  | BIOMED_ULIS | PLACMW315Balance de pesage poches de prélèvementCURA232611La RAZ ne fonctionne pas11U
WFIDIST04 | Distillateur Eau PPI n°4 STERIS | CURA232615 | Défaut température distillat élevée | MPC |  | U236WFI | 11U | 485 776,00 | 2050-01-01 | 0 | 1 | 0 |  |  | BIOMED_ULIS | WFIDIST04Distillateur Eau PPI n°4 STERISCURA232615Défaut température distillat élevée11U
ALBR003 | Réacteur n°3 fractionnement albumine | CURA232618 | Défaut pression calo | MPC |  | U440 | 11U | 410 748,00 | 2050-01-01 | 0 | 1 | 0 |  |  | BIOMED_ULIS | ALBR003Réacteur n°3 fractionnement albumineCURA232618Défaut pression calo11U
EXCAT01 | Réservoir air comprimé supérieur 1 | U_FROID000060 | Inspection et Nettoyage des Réservoirs d'air Comprimé | MPS | FLDT | U222CA | 10U | 480 947,00 | 2021-07-14 | 3 | 1 | 0 | 365 | 0 | BIOMED_ULIS | EXCAT01Réservoir air comprimé supérieur 1U_FROID000060Inspection et Nettoyage des Réservoirs d'air Comprimé10U365
EXCAT02 | Réservoir air comprimé inférieur 2 | U_FROID000060 | Inspection et Nettoyage des Réservoirs d'air Comprimé | MPS | FLDT | U222CA | 10U | 480 948,00 | 2021-07-14 | 3 | 1 | 0 | 365 | 0 | BIOMED_ULIS | EXCAT02Réservoir air comprimé inférieur 2U_FROID000060Inspection et Nettoyage des Réservoirs d'air Comprimé10U365
ALBR18 | Cuve sortie produit n°1 UF2 | CURA232664 | Forçage agitation | CON | DEF | U440 | 11U | 439 451,00 | 2050-01-01 | 0 | 1 | 0 |  |  | BIOMED_ULIS | ALBR18Cuve sortie produit n°1 UF2CURA232664Forçage agitation11U
EXDWT01 | Cuve eau de ville amont déminéralisation | U_EAUX000053 | Vérification décennale de la Cuve d'eau de Ville | MPS | FLPR | U222PW | 11U | 414 693,00 | 2028-07-12 | 3 | 1 | 0 | 3 650,00 | 0 | BIOMED_ULIS | EXDWT01Cuve eau de ville amont déminéralisationU_EAUX000053Vérification décennale de la Cuve d'eau de Ville11U3 650,00
WFI | Production et distri. eau ppi vrac B8 | CURA232688 | niveau WFI inquiétant | MC |  | U236WFI | 11U | 406 796,00 | 2050-01-01 | 0 | 1 | 0 |  |  | BIOMED_ULIS | WFIProduction et distri. eau ppi vrac B8CURA232688 niveau WFI inquiétant11U
CQBCMW06 | Balance de précision | U_METR000001 | Vérif. PERIODIQUE balance 0/30 Kg max. | MPS | METR | U633 | 71U | 435 091,00 | 2049-01-01 | 0 | 1 | 0 |  |  | BIOTECH_ULIS | CQBCMW06Balance de précisionU_METR000001Vérif. PERIODIQUE balance 0/30 Kg max.71U
CQBCMW06 | Balance de précision | U_CURA064974 | Mise en service de l'equipement QI - QO | MPS | AR | U633 | 71U | 402 844,00 | 2049-01-01 | 0 | 1 | 0 |  |  | BIOTECH_ULIS | CQBCMW06Balance de précisionU_CURA064974Mise en service de l'equipement QI - QO71U
CQBLMP02 | Lecteur de microplaques Biotek n° 1711023 | U_LABO000007 | Vérification périodique | MPS | DEF | U633 | 71U | 583 097,00 | 2023-05-01 | 3 | 1 | 0 | 90 | 0 | BIOTECH_ULIS | CQBLMP02Lecteur de microplaques Biotek n° 1711023U_LABO000007Vérification périodique71U90
CQBLMP02 | Lecteur de microplaques Biotek n° 1711023 | U_LABO000005 | Maintenance préventive | MPS | DEF | U633 | 71U | 430 564,00 | 2018-11-23 | 3 | 1 | 0 | 365 | 0 | BIOTECH_ULIS | CQBLMP02Lecteur de microplaques Biotek n° 1711023U_LABO000005Maintenance préventive71U365
CQBLMP02 | Lecteur de microplaques Biotek n° 1711023 | U_CURA064974 | Mise en service de l'equipement QI - QO | MPS | AR | U633 | 71U | 402 843,00 | 2050-01-01 | 0 | 1 | 0 |  |  | BIOTECH_ULIS | CQBLMP02Lecteur de microplaques Biotek n° 1711023U_CURA064974Mise en service de l'equipement QI - QO71U
DCGGER01 | Gerbeur n°W41160H00439 | U_CONT000032 | Visite réglementaire | MPS | REGL | U411 | 15U | 632 079,00 | 2024-09-21 | 3 | 1 | 0 | 26 | 1 | BIOMED_ULIS | DCGGER01Gerbeur n°W41160H00439U_CONT000032Visite réglementaire15U26
DCGGER01 | Gerbeur n°W41160H00439 | U_CONTROLES | Travaux remise en état suite vérification réglementaire | MC | REGL | U411 | 15U | 574 955,00 | 401769 | 0 | 1 | 0 |  |  | BIOMED_ULIS | DCGGER01Gerbeur n°W41160H00439U_CONTROLESTravaux remise en état suite vérification réglementaire15U
DCGGER01 | Gerbeur n°W41160H00439 | U_LEVA000014 | Maintenance gerbeur transpalette | MPS | DEF | U411 | 15U | 632 080,00 | 2024-09-21 | 3 | 1 | 0 | 26 | 1 | BIOMED_ULIS | DCGGER01Gerbeur n°W41160H00439U_LEVA000014Maintenance gerbeur transpalette15U26
DCGGER02 | Gerbeur N°W41160H00443 | U_CONT000032 | Visite réglementaire | MPS | REGL | U411 | 15U | 632 081,00 | 2024-09-21 | 3 | 1 | 0 | 26 | 1 | BIOMED_ULIS | DCGGER02Gerbeur N°W41160H00443U_CONT000032Visite réglementaire15U26
DCGGER02 | Gerbeur N°W41160H00443 | U_CONTROLES | Travaux remise en état suite vérification réglementaire | MC | REGL | U411 | 15U |  | 401769 | 0 | 1 | 0 |  |  | BIOMED_ULIS | DCGGER02Gerbeur N°W41160H00443U_CONTROLESTravaux remise en état suite vérification réglementaire15U
DCGGER02 | Gerbeur N°W41160H00443 | U_LEVA000014 | Maintenance gerbeur transpalette | MPS | DEF | U411 | 15U | 632 082,00 | 2024-09-21 | 3 | 1 | 0 | 26 | 1 | BIOMED_ULIS | DCGGER02Gerbeur N°W41160H00443U_LEVA000014Maintenance gerbeur transpalette15U26
DCGGER03 | Gerbeur N°W41160H00344 | U_CONT000032 | Visite réglementaire | MPS | REGL | U411 | 15U | 632 083,00 | 2024-09-21 | 3 | 1 | 0 | 26 | 1 | BIOMED_ULIS | DCGGER03Gerbeur N°W41160H00344U_CONT000032Visite réglementaire15U26
DCGGER03 | Gerbeur N°W41160H00344 | U_CONTROLES | Travaux remise en état suite vérification réglementaire | MC | REGL | U411 | 15U |  | 401769 | 0 | 1 | 0 |  |  | BIOMED_ULIS | DCGGER03Gerbeur N°W41160H00344U_CONTROLESTravaux remise en état suite vérification réglementaire15U
DCGGER03 | Gerbeur N°W41160H00344 | U_LEVA000014 | Maintenance gerbeur transpalette | MPS | DEF | U411 | 15U | 632 084,00 | 2024-09-21 | 3 | 1 | 0 | 26 | 1 | BIOMED_ULIS | DCGGER03Gerbeur N°W41160H00344U_LEVA000014Maintenance gerbeur transpalette15U26
PLAPLC01 | Station automate centrifugation plasma | CURA232714 | Lancement cycle impossible | MCU |  | U410 | 11U | 402 902,00 | 2050-01-01 | 0 | 1 | 0 |  |  | BIOMED_ULIS | PLAPLC01Station automate centrifugation plasmaCURA232714Lancement cycle impossible11U
BAT08 | Bâtiment 8 de production | U_REGL_00110 | La distance entre le toit de cabine et le plafond de la gaine est inférieure à 1,80 m. (Danger perso | AME | REGL | 222ELE | 10U |  | 2018-12-31 | 0 | 1 | 0 |  |  | BIOMED_ULIS | BAT08Bâtiment 8 de productionU_REGL_00110La distance entre le toit de cabine et le plafond de la gaine est inférieure à 1,80 m. (Danger perso10U
BAT01 | Bâtiment 1 commun | U_REGL_00111 | La dernière étude de sécurité ne nous a pas été présentée. | AME | REGL | 222ELE | 10U |  | 2018-12-31 | 0 | 1 | 0 |  |  | BIOMED_ULIS | BAT01Bâtiment 1 communU_REGL_00111La dernière étude de sécurité ne nous a pas été présentée.10U
BAT01 | Bâtiment 1 commun | U_REGL_00112 | La cuvette est remplie d eau. (Danger intervenant - point de contrôle 2.1 arrêté du 07/08/12). | AME | REGL | 222ELE | 10U |  | 2018-12-31 | 0 | 1 | 0 |  |  | BIOMED_ULIS | BAT01Bâtiment 1 communU_REGL_00112La cuvette est remplie d eau. (Danger intervenant - point de contrôle 2.1 arrêté du 07/08/12).10U
BAT01 | Bâtiment 1 commun | U_REGL_00113 | La manoeuvre d inspection n est pas conforme aux prescriptions normalisées. (Danger intervenant - po | AME | REGL | 222ELE | 10U |  | 2018-12-31 | 0 | 1 | 0 |  |  | BIOMED_ULIS | BAT01Bâtiment 1 communU_REGL_00113La manoeuvre d inspection n est pas conforme aux prescriptions normalisées. (Danger intervenant - po10U
BAT01 | Bâtiment 1 commun | U_REGL_00114 | Le dossier technique comportant les caractéristiques principales de l installation ne nous a pas été | AME | REGL | 222ELE | 10U |  | 2018-12-31 | 0 | 1 | 0 |  |  | BIOMED_ULIS | BAT01Bâtiment 1 communU_REGL_00114Le dossier technique comportant les caractéristiques principales de l installation ne nous a pas été10U
BAT01 | Bâtiment 1 commun | U_REGL_00115 | La cuvette est remplie d eau. (Danger intervenant - point de contrôle 2.1 arrêté du 07/08/12). | AME | REGL | 222ELE | 10U |  | 2018-12-31 | 0 | 1 | 0 |  |  | BIOMED_ULIS | BAT01Bâtiment 1 communU_REGL_00115La cuvette est remplie d eau. (Danger intervenant - point de contrôle 2.1 arrêté du 07/08/12).10U
BAT01 | Bâtiment 1 commun | U_REGL_00116 | La manoeuvre d inspection n est pas conforme aux prescriptions normalisées. (Danger intervenant - po | AME | REGL | 222ELE | 10U |  | 2018-12-31 | 0 | 1 | 0 |  |  | BIOMED_ULIS | BAT01Bâtiment 1 communU_REGL_00116La manoeuvre d inspection n est pas conforme aux prescriptions normalisées. (Danger intervenant - po10U
BAT01 | Bâtiment 1 commun | U_REGL_00117 | Le dispositif de protection lors de la fermeture des portes ne fonctionne pas. (Danger utilisateur - | AME | REGL | 222ELE | 10U |  | 2018-12-31 | 0 | 1 | 0 |  |  | BIOMED_ULIS | BAT01Bâtiment 1 communU_REGL_00117Le dispositif de protection lors de la fermeture des portes ne fonctionne pas. (Danger utilisateur -10U
BAT01 | Bâtiment 1 commun | U_REGL_00118 | Le dossier technique comportant les caractéristiques principales de l installation ne nous a pas été | AME | REGL | 222ELE | 10U |  | 2018-12-31 | 0 | 1 | 0 |  |  | BIOMED_ULIS | BAT01Bâtiment 1 communU_REGL_00118Le dossier technique comportant les caractéristiques principales de l installation ne nous a pas été10U
BAT01 | Bâtiment 1 commun | U_REGL_00119 | Les éléments constitutifs de la crinoline sont en mauvais état. (Danger intervenant - point de contr | AME | REGL | 222ELE | 10U |  | 2018-12-31 | 0 | 1 | 0 |  |  | BIOMED_ULIS | BAT01Bâtiment 1 communU_REGL_00119Les éléments constitutifs de la crinoline sont en mauvais état. (Danger intervenant - point de contr10U
BAT01 | Bâtiment 1 commun | U_REGL_00120 | Certaines interconnections des pièces métalliques assurant la liaison équipotentielle des masses son | AME | REGL | 222ELE | 10U |  | 2018-12-31 | 0 | 1 | 0 |  |  | BIOMED_ULIS | BAT01Bâtiment 1 communU_REGL_00120Certaines interconnections des pièces métalliques assurant la liaison équipotentielle des masses son10U
BAT01 | Bâtiment 1 commun | U_REGL_00121 | Les éléments constitutifs de(s) porte(s) cabine sont en mauvais état. (Danger utilisateur - point de | AME | REGL | 222ELE | 10U |  | 2018-12-31 | 0 | 1 | 0 |  |  | BIOMED_ULIS | BAT01Bâtiment 1 communU_REGL_00121Les éléments constitutifs de(s) porte(s) cabine sont en mauvais état. (Danger utilisateur - point de10U
BAT01 | Bâtiment 1 commun | U_REGL_00122 | L affichage normalisé devant être apposé sur la porte d accès du local de la machine et/ou poulie et | AME | REGL | 222ELE | 10U |  | 2018-12-31 | 0 | 1 | 0 |  |  | BIOMED_ULIS | BAT01Bâtiment 1 communU_REGL_00122L affichage normalisé devant être apposé sur la porte d accès du local de la machine et/ou poulie et10U
BAT01 | Bâtiment 1 commun | U_REGL_00123 | L information concernant la prise en compte des actes de malveillance pouvant portant atteinte aux v | AME | REGL | 222ELE | 10U |  | 2018-12-31 | 0 | 1 | 0 |  |  | BIOMED_ULIS | BAT01Bâtiment 1 communU_REGL_00123L information concernant la prise en compte des actes de malveillance pouvant portant atteinte aux v10U
BAT01 | Bâtiment 1 commun | U_REGL_00124 | Le dispositif de verrouillage de l interrupteur de force motrice assurant la condamnation de l équip | AME | REGL | 222ELE | 10U |  | 2018-12-31 | 0 | 1 | 0 |  |  | BIOMED_ULIS | BAT01Bâtiment 1 communU_REGL_00124Le dispositif de verrouillage de l interrupteur de force motrice assurant la condamnation de l équip10U
BAT01 | Bâtiment 1 commun | U_REGL_00125 | L affichage normalisé devant être apposé sur la porte d accès du local de la machine et/ou poulie et | AME | REGL | 222ELE | 10U |  | 2018-12-31 | 0 | 1 | 0 |  |  | BIOMED_ULIS | BAT01Bâtiment 1 communU_REGL_00125L affichage normalisé devant être apposé sur la porte d accès du local de la machine et/ou poulie et10U
BAT01 | Bâtiment 1 commun | U_REGL_00126 | Certaines pièces métalliques de l installation ne sont pas interconnectées par un conducteur de prot | AME | REGL | 222ELE | 10U |  | 2018-12-31 | 0 | 1 | 0 |  |  | BIOMED_ULIS | BAT01Bâtiment 1 communU_REGL_00126Certaines pièces métalliques de l installation ne sont pas interconnectées par un conducteur de prot10U
BAT01 | Bâtiment 1 commun | U_REGL_00127 | L information concernant la prise en compte des actes de malveillance pouvant portant atteinte aux v | AME | REGL | 222ELE | 10U |  | 2018-12-31 | 0 | 1 | 0 |  |  | BIOMED_ULIS | BAT01Bâtiment 1 communU_REGL_00127L information concernant la prise en compte des actes de malveillance pouvant portant atteinte aux v10U
BAT01 | Bâtiment 1 commun | U_REGL_00128 | Le rapport annuel d activité prévu à l article R.125-2-1 du Code de la Construction et de l Habitati | AME | REGL | 222ELE | 10U |  | 2018-12-31 | 0 | 1 | 0 |  |  | BIOMED_ULIS | BAT01Bâtiment 1 communU_REGL_00128Le rapport annuel d activité prévu à l article R.125-2-1 du Code de la Construction et de l Habitati10U
BAT01 | Bâtiment 1 commun | U_REGL_00129 | Le dossier technique comportant les caractéristiques principales de l installation ne nous a pas été | AME | REGL | 222ELE | 10U |  | 2018-12-31 | 0 | 1 | 0 |  |  | BIOMED_ULIS | BAT01Bâtiment 1 communU_REGL_00129Le dossier technique comportant les caractéristiques principales de l installation ne nous a pas été10U
BAT01 | Bâtiment 1 commun | U_REGL_00130 | Le dispositif de protection lors de la fermeture des portes ne fonctionne pas. (Danger utilisateur - | AME | REGL | 222ELE | 10U |  | 2018-12-31 | 0 | 1 | 0 |  |  | BIOMED_ULIS | BAT01Bâtiment 1 communU_REGL_00130Le dispositif de protection lors de la fermeture des portes ne fonctionne pas. (Danger utilisateur -10U
BAT01 | Bâtiment 1 commun | U_REGL_00131 | Le rapport annuel d activité prévu à l article R.125-2-1 du Code de la Construction et de l Habitati | AME | REGL | 222ELE | 10U |  | 2018-12-31 | 0 | 1 | 0 |  |  | BIOMED_ULIS | BAT01Bâtiment 1 communU_REGL_00131Le rapport annuel d activité prévu à l article R.125-2-1 du Code de la Construction et de l Habitati10U
BAT01 | Bâtiment 1 commun | U_REGL_00132 | L information concernant la prise en compte des actes de malveillance pouvant portant atteinte aux v | AME | REGL | 222ELE | 10U |  | 2018-12-31 | 0 | 1 | 0 |  |  | BIOMED_ULIS | BAT01Bâtiment 1 communU_REGL_00132L information concernant la prise en compte des actes de malveillance pouvant portant atteinte aux v10U
BAT01 | Bâtiment 1 commun | U_REGL_00133 | Les points lumineux actuellement installés dans le local de la machine ne permettent pas d obtenir u | AME | REGL | 222ELE | 10U |  | 2018-12-31 | 0 | 1 | 0 |  |  | BIOMED_ULIS | BAT01Bâtiment 1 communU_REGL_00133Les points lumineux actuellement installés dans le local de la machine ne permettent pas d obtenir u10U
BAT01 | Bâtiment 1 commun | U_REGL_00134 | L affichage normalisé devant être apposé sur la porte d accès du local de la machine et/ou poulie et | AME | REGL | 222ELE | 10U |  | 2018-12-31 | 0 | 1 | 0 |  |  | BIOMED_ULIS | BAT01Bâtiment 1 communU_REGL_00134L affichage normalisé devant être apposé sur la porte d accès du local de la machine et/ou poulie et10U
BAT01 | Bâtiment 1 commun | U_REGL_00135 | La cuvette est remplie d eau. (Danger intervenant - point de contrôle 2.1 arrêté du 07/08/12). | AME | REGL | 222ELE | 10U |  | 2018-12-31 | 0 | 1 | 0 |  |  | BIOMED_ULIS | BAT01Bâtiment 1 communU_REGL_00135La cuvette est remplie d eau. (Danger intervenant - point de contrôle 2.1 arrêté du 07/08/12).10U
BAT01 | Bâtiment 1 commun | U_REGL_00136 | La manoeuvre d inspection n est pas conforme aux prescriptions normalisées. (Danger intervenant - po | AME | REGL | 222ELE | 10U |  | 2018-12-31 | 0 | 1 | 0 |  |  | BIOMED_ULIS | BAT01Bâtiment 1 communU_REGL_00136La manoeuvre d inspection n est pas conforme aux prescriptions normalisées. (Danger intervenant - po10U
BAT01 | Bâtiment 1 commun | U_REGL_00137 | La notice d instructions permettant d assurer les opérations d entretien ne nous a pas été présentée | AME | REGL | 222ELE | 10U |  | 2018-12-31 | 0 | 1 | 0 |  |  | BIOMED_ULIS | BAT01Bâtiment 1 communU_REGL_00137La notice d instructions permettant d assurer les opérations d entretien ne nous a pas été présentée10U
BAT01 | Bâtiment 1 commun | U_REGL_00138 | L information concernant la prise en compte des actes de malveillance pouvant portant atteinte aux v | AME | REGL | 222ELE | 10U |  | 2018-12-31 | 0 | 1 | 0 |  |  | BIOMED_ULIS | BAT01Bâtiment 1 communU_REGL_00138L information concernant la prise en compte des actes de malveillance pouvant portant atteinte aux v10U
BAT01 | Bâtiment 1 commun | U_REGL_00139 | Certaines parties des éléments métalliques installées en cuvette présentent une oxydation importante | AME | REGL | 222ELE | 10U |  | 2018-12-31 | 0 | 1 | 0 |  |  | BIOMED_ULIS | BAT01Bâtiment 1 communU_REGL_00139Certaines parties des éléments métalliques installées en cuvette présentent une oxydation importante10U
BAT01 | Bâtiment 1 commun | U_REGL_00140 | Le (les) élément(s) du dispositif d éclairage de la cuvette est (sont) défectueux. (Danger intervena | AME | REGL | 222ELE | 10U |  | 2018-12-31 | 0 | 1 | 0 |  |  | BIOMED_ULIS | BAT01Bâtiment 1 communU_REGL_00140Le (les) élément(s) du dispositif d éclairage de la cuvette est (sont) défectueux. (Danger intervena10U
BAT01 | Bâtiment 1 commun | U_REGL_00141 | L information concernant la prise en compte des actes de malveillance pouvant portant atteinte aux v | AME | REGL | 222ELE | 10U |  | 2018-12-31 | 0 | 1 | 0 |  |  | BIOMED_ULIS | BAT01Bâtiment 1 communU_REGL_00141L information concernant la prise en compte des actes de malveillance pouvant portant atteinte aux v10U
BAT01 | Bâtiment 1 commun | U_REGL_00142 | La notice d instructions permettant d assurer les opérations d entretien ne nous a pas été présentée | AME | REGL | 222ELE | 10U |  | 2018-12-31 | 0 | 1 | 0 |  |  | BIOMED_ULIS | BAT01Bâtiment 1 communU_REGL_00142La notice d instructions permettant d assurer les opérations d entretien ne nous a pas été présentée10U
BAT01 | Bâtiment 1 commun | U_REGL_00143 | La manoeuvre d inspection n est pas conforme aux prescriptions normalisées. (Danger intervenant - po | AME | REGL | 222ELE | 10U |  | 2018-12-31 | 0 | 1 | 0 |  |  | BIOMED_ULIS | BAT01Bâtiment 1 communU_REGL_00143La manoeuvre d inspection n est pas conforme aux prescriptions normalisées. (Danger intervenant - po10U
BAT01 | Bâtiment 1 commun | U_REGL_00144 | Les contacts des serrures des portes palières ne sont pas protégés contre les risques de projection | AME | REGL | 222ELE | 10U |  | 2018-12-31 | 0 | 1 | 0 |  |  | BIOMED_ULIS | BAT01Bâtiment 1 communU_REGL_00144Les contacts des serrures des portes palières ne sont pas protégés contre les risques de projection10U
BAT01 | Bâtiment 1 commun | U_REGL_00145 | Le dispositif de déverrouillage de secours de la porte palière du -1. est défectueux. (Danger utilis | AME | REGL | 222ELE | 10U |  | 2018-12-31 | 0 | 1 | 0 |  |  | BIOMED_ULIS | BAT01Bâtiment 1 communU_REGL_00145Le dispositif de déverrouillage de secours de la porte palière du -1. est défectueux. (Danger utilis10U
BAT01 | Bâtiment 1 commun | U_REGL_00146 | Le dispositif d éclairage de gaine ne fonctionne pas. (Danger intervenant - point de contrôle 1.5 ar | AME | REGL | 222ELE | 10U |  | 2018-12-31 | 0 | 1 | 0 |  |  | BIOMED_ULIS | BAT01Bâtiment 1 communU_REGL_00146Le dispositif d éclairage de gaine ne fonctionne pas. (Danger intervenant - point de contrôle 1.5 ar10U
BAT02 | Bâtiment 2 | U_REGL_00147 | Les points lumineux actuellement installés dans le local de la machine ne permettent pas d obtenir u | AME | REGL | 222ELE | 10U |  | 2018-12-31 | 0 | 1 | 0 |  |  | BIOMED_ULIS | BAT02Bâtiment 2U_REGL_00147Les points lumineux actuellement installés dans le local de la machine ne permettent pas d obtenir u10U
BAT03 | Bâtiment 3 | U_REGL_00148 | Le rapport annuel d activité prévu à l article R.125-2-1 du Code de la Construction et de l Habitati | AME | REGL | 222ELE | 10U |  | 2018-12-31 | 0 | 1 | 0 |  |  | BIOMED_ULIS | BAT03Bâtiment 3U_REGL_00148Le rapport annuel d activité prévu à l article R.125-2-1 du Code de la Construction et de l Habitati10U
BAT03 | Bâtiment 3 | U_REGL_00149 | Le limiteur de vitesse ne dispose pas d une plaque d identification. (Danger utilisateur - point de | AME | REGL | 222ELE | 10U |  | 2018-12-31 | 0 | 1 | 0 |  |  | BIOMED_ULIS | BAT03Bâtiment 3U_REGL_00149Le limiteur de vitesse ne dispose pas d une plaque d identification. (Danger utilisateur - point de10U
BAT09 | Bâtiment 9 restaurant salle de réunion | U_REGL_00150 | Le dossier technique comportant les caractéristiques principales de l installation ne nous a pas été | AME | REGL | 222ELE | 10U |  | 2018-12-31 | 0 | 1 | 0 |  |  | BIOMED_ULIS | BAT09Bâtiment 9 restaurant salle de réunionU_REGL_00150Le dossier technique comportant les caractéristiques principales de l installation ne nous a pas été10U
BAT09 | Bâtiment 9 restaurant salle de réunion | U_REGL_00151 | Le dispositif de consignation actuellement en place ne permet pas le verrouillage en position d ouve | AME | REGL | 222ELE | 10U |  | 2018-12-31 | 0 | 1 | 0 |  |  | BIOMED_ULIS | BAT09Bâtiment 9 restaurant salle de réunionU_REGL_00151Le dispositif de consignation actuellement en place ne permet pas le verrouillage en position d ouve10U
BAT11 | Bâtiment 11 Magasin général et plasma | U_REGL_00152 | La notice d instructions permettant d assurer les opérations d entretien ne nous a pas été présentée | AME | REGL | 222ELE | 10U |  | 2018-12-31 | 0 | 1 | 0 |  |  | BIOMED_ULIS | BAT11Bâtiment 11 Magasin général et plasmaU_REGL_00152La notice d instructions permettant d assurer les opérations d entretien ne nous a pas été présentée10U
BAT08 | Bâtiment 8 de production | U_REGL_00254 | Identification incorrecte d un disjoncteur.COFFRET ONDULE API ET RESEAUX INFO INDUS | AME | REGL | 222ELE | 10U | 402 956,00 | 2050-01-01 | 0 | 1 | 0 |  |  | BIOMED_ULIS | BAT08Bâtiment 8 de productionU_REGL_00254Identification incorrecte d un disjoncteur.COFFRET ONDULE API ET RESEAUX INFO INDUS10U
BAT01 | Bâtiment 1 commun | U_REGL_00255 | Les interrupteurs sont placés dans le volume 2 (douche murale). | AME | REGL | 222ELE | 10U | 402 917,00 | 2050-01-01 | 0 | 1 | 0 |  |  | BIOMED_ULIS | BAT01Bâtiment 1 communU_REGL_00255Les interrupteurs sont placés dans le volume 2 (douche murale).10U
BAT01 | Bâtiment 1 commun | U_REGL_00256 | Présence d installations électriques dans le volume 2 (rince-?il mobile). | AME | REGL | 222ELE | 10U | 402 918,00 | 2050-01-01 | 0 | 1 | 0 |  |  | BIOMED_ULIS | BAT01Bâtiment 1 communU_REGL_00256Présence d installations électriques dans le volume 2 (rince-?il mobile).10U
BAT01 | Bâtiment 1 commun | U_REGL_00257 | Présence d installations électriques dans le volume 2 (rince-?il mobile). | AME | REGL | 222ELE | 10U | 402 919,00 | 2050-01-01 | 0 | 1 | 0 |  |  | BIOMED_ULIS | BAT01Bâtiment 1 communU_REGL_00257Présence d installations électriques dans le volume 2 (rince-?il mobile).10U
BAT01 | Bâtiment 1 commun | U_REGL_00258 | Présence d installations électriques dans le volume 2 (rince-?il mobile). | AME | REGL | 222ELE | 10U | 402 920,00 | 2050-01-01 | 0 | 1 | 0 |  |  | BIOMED_ULIS | BAT01Bâtiment 1 communU_REGL_00258Présence d installations électriques dans le volume 2 (rince-?il mobile).10U
BAT01 | Bâtiment 1 commun | U_REGL_00259 | Conducteurs nus sous tension, accessibles au toucher (alimentation de la prise en face avant).Table | AME | REGL | 222ELE | 10U | 402 921,00 | 2050-01-01 | 0 | 1 | 0 |  |  | BIOMED_ULIS | BAT01Bâtiment 1 communU_REGL_00259Conducteurs nus sous tension, accessibles au toucher (alimentation de la prise en face avant).Table10U
BAT01 | Bâtiment 1 commun | U_REGL_00260 | Présence d installations électriques dans le volume 2 (rince-?il mobile). | AME | REGL | 222ELE | 10U | 402 922,00 | 2050-01-01 | 0 | 1 | 0 |  |  | BIOMED_ULIS | BAT01Bâtiment 1 communU_REGL_00260Présence d installations électriques dans le volume 2 (rince-?il mobile).10U
BAT01 | Bâtiment 1 commun | U_REGL_00261 | Présence d installations électriques dans le volume 2 (rince-?il mobile). | AME | REGL | 222ELE | 10U | 402 923,00 | 2050-01-01 | 0 | 1 | 0 |  |  | BIOMED_ULIS | BAT01Bâtiment 1 communU_REGL_00261Présence d installations électriques dans le volume 2 (rince-?il mobile).10U
BAT01 | Bâtiment 1 commun | U_REGL_00262 | Présence d installations électriques dans le volume 2 (rince-?il mobile). | AME | REGL | 222ELE | 10U | 402 924,00 | 2050-01-01 | 0 | 1 | 0 |  |  | BIOMED_ULIS | BAT01Bâtiment 1 communU_REGL_00262Présence d installations électriques dans le volume 2 (rince-?il mobile).10U
BAT01 | Bâtiment 1 commun | U_REGL_00263 | Présence d installations électriques dans le volume 2 (rince-?il mobile). | AME | REGL | 222ELE | 10U | 402 925,00 | 2050-01-01 | 0 | 1 | 0 |  |  | BIOMED_ULIS | BAT01Bâtiment 1 communU_REGL_00263Présence d installations électriques dans le volume 2 (rince-?il mobile).10U
BAT01 | Bâtiment 1 commun | U_REGL_00264 | Présence d installations électriques dans le volume 2 (rince-?il mobile). | AME | REGL | 222ELE | 10U | 402 926,00 | 2050-01-01 | 0 | 1 | 0 |  |  | BIOMED_ULIS | BAT01Bâtiment 1 communU_REGL_00264Présence d installations électriques dans le volume 2 (rince-?il mobile).10U
BAT01 | Bâtiment 1 commun | U_REGL_00265 | Présence d installations électriques dans le volume 2 (rince-?il mobile). | AME | REGL | 222ELE | 10U | 402 927,00 | 2050-01-01 | 0 | 1 | 0 |  |  | BIOMED_ULIS | BAT01Bâtiment 1 communU_REGL_00265Présence d installations électriques dans le volume 2 (rince-?il mobile).10U
BAT01 | Bâtiment 1 commun | U_REGL_00266 | Présence d installations électriques dans le volume 2 (rince-?il mobile). | AME | REGL | 222ELE | 10U | 402 928,00 | 2050-01-01 | 0 | 1 | 0 |  |  | BIOMED_ULIS | BAT01Bâtiment 1 communU_REGL_00266Présence d installations électriques dans le volume 2 (rince-?il mobile).10U
BAT01 | Bâtiment 1 commun | U_REGL_00267 | Présence d installations électriques dans le volume 2 (rince-?il mobile). | AME | REGL | 222ELE | 10U | 402 929,00 | 2050-01-01 | 0 | 1 | 0 |  |  | BIOMED_ULIS | BAT01Bâtiment 1 communU_REGL_00267Présence d installations électriques dans le volume 2 (rince-?il mobile).10U
BAT01 | Bâtiment 1 commun | U_REGL_00268 | Présence d installations électriques dans le volume 2 (rince-?il mobile). | AME | REGL | 222ELE | 10U | 402 930,00 | 2050-01-01 | 0 | 1 | 0 |  |  | BIOMED_ULIS | BAT01Bâtiment 1 communU_REGL_00268Présence d installations électriques dans le volume 2 (rince-?il mobile).10U
BAT01 | Bâtiment 1 commun | U_REGL_00269 | Présence d installations électriques dans le volume 2 (rince-?il mobile). | AME | REGL | 222ELE | 10U | 402 931,00 | 2050-01-01 | 0 | 1 | 0 |  |  | BIOMED_ULIS | BAT01Bâtiment 1 communU_REGL_00269Présence d installations électriques dans le volume 2 (rince-?il mobile).10U
BAT01 | Bâtiment 1 commun | U_REGL_00270 | Présence d installations électriques dans le volume 2 (rince-?il mobile). | AME | REGL | 222ELE | 10U | 402 932,00 | 2050-01-01 | 0 | 1 | 0 |  |  | BIOMED_ULIS | BAT01Bâtiment 1 communU_REGL_00270Présence d installations électriques dans le volume 2 (rince-?il mobile).10U
BAT01 | Bâtiment 1 commun | U_REGL_00271 | Présence d installations électriques dans le volume 2 (rince-?il mobile). | AME | REGL | 222ELE | 10U | 402 933,00 | 2050-01-01 | 0 | 1 | 0 |  |  | BIOMED_ULIS | BAT01Bâtiment 1 communU_REGL_00271Présence d installations électriques dans le volume 2 (rince-?il mobile).10U
BAT01 | Bâtiment 1 commun | U_REGL_00272 | Présence d installations électriques dans le volume 2 (rince-?il mobile). | AME | REGL | 222ELE | 10U | 402 934,00 | 2050-01-01 | 0 | 1 | 0 |  |  | BIOMED_ULIS | BAT01Bâtiment 1 communU_REGL_00272Présence d installations électriques dans le volume 2 (rince-?il mobile).10U
BAT01 | Bâtiment 1 commun | U_REGL_00273 | Présence d installations électriques dans le volume 2 (douche). | AME | REGL | 222ELE | 10U | 402 935,00 | 2050-01-01 | 0 | 1 | 0 |  |  | BIOMED_ULIS | BAT01Bâtiment 1 communU_REGL_00273Présence d installations électriques dans le volume 2 (douche).10U
BAT01 | Bâtiment 1 commun | U_REGL_00274 | Identification incorrecte d un disjoncteur différentiel. Force normale ELE12 ARMO 113 | AME | REGL | 222ELE | 10U | 402 936,00 | 2050-01-01 | 0 | 1 | 0 |  |  | BIOMED_ULIS | BAT01Bâtiment 1 communU_REGL_00274Identification incorrecte d un disjoncteur différentiel. Force normale ELE12 ARMO 11310U
BAT01 | Bâtiment 1 commun | U_REGL_00275 | Présence d installations électriques dans le volume 2 (rince-?il mobile et douche). | AME | REGL | 222ELE | 10U | 402 937,00 | 2050-01-01 | 0 | 1 | 0 |  |  | BIOMED_ULIS | BAT01Bâtiment 1 communU_REGL_00275Présence d installations électriques dans le volume 2 (rince-?il mobile et douche).10U
BAT01 | Bâtiment 1 commun | U_REGL_00276 | Présence d installations électriques dans le volume 2 (douche, labo 1216). | AME | REGL | 222ELE | 10U | 402 938,00 | 2050-01-01 | 0 | 1 | 0 |  |  | BIOMED_ULIS | BAT01Bâtiment 1 communU_REGL_00276Présence d installations électriques dans le volume 2 (douche, labo 1216).10U
BAT01 | Bâtiment 1 commun | U_REGL_00277 | Les interrupteurs sont placés dans le volume 2 (douche murale). | AME | REGL | 222ELE | 10U | 402 939,00 | 2050-01-01 | 0 | 1 | 0 |  |  | BIOMED_ULIS | BAT01Bâtiment 1 communU_REGL_00277Les interrupteurs sont placés dans le volume 2 (douche murale).10U
BAT01 | Bâtiment 1 commun | U_REGL_00278 | Présence d installations électriques dans le volume 2 (douche). | AME | REGL | 222ELE | 10U | 402 940,00 | 2050-01-01 | 0 | 1 | 0 |  |  | BIOMED_ULIS | BAT01Bâtiment 1 communU_REGL_00278Présence d installations électriques dans le volume 2 (douche).10U
BAT01 | Bâtiment 1 commun | U_REGL_00279 | Les interrupteurs sont placés dans le volume 2 (douche murale). | AME | REGL | 222ELE | 10U | 402 941,00 | 2050-01-01 | 0 | 1 | 0 |  |  | BIOMED_ULIS | BAT01Bâtiment 1 communU_REGL_00279Les interrupteurs sont placés dans le volume 2 (douche murale).10U
BAT01 | Bâtiment 1 commun | U_REGL_00280 | Les interrupteurs sont placés dans le volume 2 (douche murale | AME | REGL | 222ELE | 10U | 402 942,00 | 2050-01-01 | 0 | 1 | 0 |  |  | BIOMED_ULIS | BAT01Bâtiment 1 communU_REGL_00280Les interrupteurs sont placés dans le volume 2 (douche murale10U
BAT01 | Bâtiment 1 commun | U_REGL_00281 | Présence d installations électriques dans le volume 2 (rince-?il mobile). | AME | REGL | 222ELE | 10U | 402 943,00 | 2050-01-01 | 0 | 1 | 0 |  |  | BIOMED_ULIS | BAT01Bâtiment 1 communU_REGL_00281Présence d installations électriques dans le volume 2 (rince-?il mobile).10U
BAT01 | Bâtiment 1 commun | U_REGL_00282 | Les interrupteurs sont placés dans le volume 2 (douche murale). | AME | REGL | 222ELE | 10U | 402 944,00 | 2050-01-01 | 0 | 1 | 0 |  |  | BIOMED_ULIS | BAT01Bâtiment 1 communU_REGL_00282Les interrupteurs sont placés dans le volume 2 (douche murale).10U
BAT01 | Bâtiment 1 commun | U_REGL_00283 | Présence d installations électriques dans le volume 2 (rince-?il mobile). | AME | REGL | 222ELE | 10U | 402 945,00 | 2050-01-01 | 0 | 1 | 0 |  |  | BIOMED_ULIS | BAT01Bâtiment 1 communU_REGL_00283Présence d installations électriques dans le volume 2 (rince-?il mobile).10U
BAT01 | Bâtiment 1 commun | U_REGL_00284 | Présence d installations électriques dans le volume 2 (rince-?il mobile). | AME | REGL | 222ELE | 10U | 402 946,00 | 2050-01-01 | 0 | 1 | 0 |  |  | BIOMED_ULIS | BAT01Bâtiment 1 communU_REGL_00284Présence d installations électriques dans le volume 2 (rince-?il mobile).10U
BAT01 | Bâtiment 1 commun | U_REGL_00285 | Présence d installations électriques dans le volume 2 (rince-?il mobile) dans chambre froide 1254. | AME | REGL | 222ELE | 10U | 402 947,00 | 2050-01-01 | 0 | 1 | 0 |  |  | BIOMED_ULIS | BAT01Bâtiment 1 communU_REGL_00285Présence d installations électriques dans le volume 2 (rince-?il mobile) dans chambre froide 1254.10U
BAT01 | Bâtiment 1 commun | U_REGL_00286 | Présence d installations électriques dans le volume 2 (rince-?il mobile). | AME | REGL | 222ELE | 10U | 402 948,00 | 2050-01-01 | 0 | 1 | 0 |  |  | BIOMED_ULIS | BAT01Bâtiment 1 communU_REGL_00286Présence d installations électriques dans le volume 2 (rince-?il mobile).10U
BAT01 | Bâtiment 1 commun | U_REGL_00287 | Identification incomplète de plusieurs départs de l armoire électrique.Force normal ARMO 1R1 | AME | REGL | 222ELE | 10U | 402 949,00 | 2050-01-01 | 0 | 1 | 0 |  |  | BIOMED_ULIS | BAT01Bâtiment 1 communU_REGL_00287Identification incomplète de plusieurs départs de l armoire électrique.Force normal ARMO 1R110U
BAT01 | Bâtiment 1 commun | U_REGL_00288 | Les consignes précisant le détail des opérations à effectuer et les précautions à prendre pour la mi | AME | REGL | 222ELE | 10U | 402 950,00 | 2050-01-01 | 0 | 1 | 0 |  |  | BIOMED_ULIS | BAT01Bâtiment 1 communU_REGL_00288Les consignes précisant le détail des opérations à effectuer et les précautions à prendre pour la mi10U
BAT01 | Bâtiment 1 commun | U_REGL_00289 | Identification incomplète d un départ de l armoire électrique.Force Secouru - ARMO 1R1 - R2 | AME | REGL | 222ELE | 10U | 402 951,00 | 2050-01-01 | 0 | 1 | 0 |  |  | BIOMED_ULIS | BAT01Bâtiment 1 communU_REGL_00289Identification incomplète d un départ de l armoire électrique.Force Secouru - ARMO 1R1 - R210U
BAT01 | Bâtiment 1 commun | U_REGL_00290 | Présence d installations électriques dans le volume 2 (douche murale). | AME | REGL | 222ELE | 10U | 402 952,00 | 2050-01-01 | 0 | 1 | 0 |  |  | BIOMED_ULIS | BAT01Bâtiment 1 communU_REGL_00290Présence d installations électriques dans le volume 2 (douche murale).10U
BAT02 | Bâtiment 2 | U_REGL_00291 | Fixation défectueuse et absence de protection mécanique de la canalisation d alimentation.Prise(s) d | AME | REGL | 222ELE | 10U | 402 953,00 | 2050-01-01 | 0 | 1 | 0 |  |  | BIOMED_ULIS | BAT02Bâtiment 2U_REGL_00291Fixation défectueuse et absence de protection mécanique de la canalisation d alimentation.Prise(s) d10U
BAT03 | Bâtiment 3 | U_REGL_00292 | Le câble d alimentation du prolongateur situé dans la table n est pas conforme (câble rigide). | AME | REGL | 222ELE | 10U | 402 954,00 | 2050-01-01 | 0 | 1 | 0 |  |  | BIOMED_ULIS | BAT03Bâtiment 3U_REGL_00292Le câble d alimentation du prolongateur situé dans la table n est pas conforme (câble rigide).10U
BAT03 | Bâtiment 3 | U_REGL_00293 | Le câble d alimentation du prolongateur situé dans la table n est pas conforme (câble rigide). | AME | REGL | 222ELE | 10U | 402 955,00 | 2050-01-01 | 0 | 1 | 0 |  |  | BIOMED_ULIS | BAT03Bâtiment 3U_REGL_00293Le câble d alimentation du prolongateur situé dans la table n est pas conforme (câble rigide).10U
BAT09 | Bâtiment 9 restaurant salle de réunion | U_REGL_00294 | BAPI manquant et prise de courant non alimentée .Bloc(s) autonome(s) éclairage de sécurité mobile (P | AME | REGL | 222ELE | 10U | 402 957,00 | 2050-01-01 | 0 | 1 | 0 |  |  | BIOMED_ULIS | BAT09Bâtiment 9 restaurant salle de réunionU_REGL_00294BAPI manquant et prise de courant non alimentée .Bloc(s) autonome(s) éclairage de sécurité mobile (P10U
BAT09 | Bâtiment 9 restaurant salle de réunion | U_REGL_00295 | Alimentation incorrecte des blocs autonomes d éclairage de sécurité (repris en aval du disjoncteur j | AME | REGL | 222ELE | 10U | 402 958,00 | 2050-01-01 | 0 | 1 | 0 |  |  | BIOMED_ULIS | BAT09Bâtiment 9 restaurant salle de réunionU_REGL_00295Alimentation incorrecte des blocs autonomes d éclairage de sécurité (repris en aval du disjoncteur j10U
BAT11 | Bâtiment 11 Magasin général et plasma | U_REGL_00296 | Equipement en mauvais état (bouton de commande pallettier MGPPAL07 situé près de l entrée). | AME | REGL | 222ELE | 10U | 402 959,00 | 2050-01-01 | 0 | 1 | 0 |  |  | BIOMED_ULIS | BAT11Bâtiment 11 Magasin général et plasmaU_REGL_00296Equipement en mauvais état (bouton de commande pallettier MGPPAL07 situé près de l entrée).10U
ALBPP06 | Pompe filtre press albumine T I+II+III | CURA232757 | Fuite | MC |  | U440 | 11U | 463 048,00 | 2050-01-01 | 0 | 1 | 0 |  |  | BIOMED_ULIS | ALBPP06Pompe filtre press albumine T I+II+IIICURA232757Fuite11U
EXMCBETUV08 | Etuve 404L 32,5°C | CURA232759 | Défaut GTC | MC |  | U640MCB | 11U | 415 736,00 | 2050-01-01 | 0 | 1 | 0 |  |  | BIOMED_ULIS | EXMCBETUV08Etuve 404L 32,5°CCURA232759Défaut GTC11U
ALBR005 | Réacteur n°5 fractionnement albumine | CURA232763 | Démontage canule intro WFI | CON |  | U440 | 11U | 407 274,00 | 2050-01-01 | 0 | 1 | 0 |  |  | BIOMED_ULIS | ALBR005Réacteur n°5 fractionnement albumineCURA232763Démontage canule intro WFI11U
PWCP06 | Pompe distribut. eau purifiée WFIDIST03 | U_MECA000177 | Remplacement pompe pour révision | MC | MECA | U236WFI | 11U | 604 360,00 | 401769 | 0 | 1 | 0 |  |  | BIOMED_ULIS | PWCP06Pompe distribut. eau purifiée WFIDIST03U_MECA000177Remplacement pompe pour révision11U
PWCP07 | Pompe distribution DIST04 | U_MECA000177 | Remplacement pompe pour révision | MPS | MECA | U236PW | 11U | 648 986,00 | 2026-07-30 | 3 | 1 | 0 | 730 | 0 | BIOMED_ULIS | PWCP07Pompe distribution DIST04U_MECA000177Remplacement pompe pour révision11U730
GW77CP07 | Pompe de circulation GW77BD01 | U_MECA000177 | Remplacement pompe pour révision | MPS | MECA | U222GW | 11U | 414 751,00 | 2023-07-14 | 3 | 1 | 0 | 26 | 3 | BIOMED_ULIS | GW77CP07Pompe de circulation GW77BD01U_MECA000177Remplacement pompe pour révision11U26
WW1FOS01 | Fosse OUEST (NEP/PW) relevage eaux usées | CURA232790 | Nettoyage du filtre. | MC |  | U235WW | 11U | 536 160,00 | 401769 | 0 | 1 | 0 |  |  | BIOMED_ULIS | WW1FOS01Fosse OUEST (NEP/PW) relevage eaux uséesCURA232790Nettoyage du filtre.11U
EXHNAP400 | Pompe transfert soude | U_MECA000177 | Remplacement pompe pour révision | MPS | MECA | U236NEP | 11U | 515 680,00 | 2023-07-14 | 3 | 1 | 0 | 730 | 0 | BIOMED_ULIS | EXHNAP400Pompe transfert soudeU_MECA000177Remplacement pompe pour révision11U730
HNOP400 | Pompe transfert acide nitrique | U_MECA000177 | Remplacement pompe pour révision | MPS | MECA | U236NEP | 11U | 603 720,00 | 2025-07-13 | 3 | 1 | 0 | 730 | 0 | BIOMED_ULIS | HNOP400Pompe transfert acide nitriqueU_MECA000177Remplacement pompe pour révision11U730
HCLP400 | Pompe transfert acide chlorhydrique | U_MECA000177 | Remplacement pompe pour révision | MPS | MECA | U236PW | 11U | 538 112,00 | 401769 | 0 | 1 | 0 |  |  | BIOMED_ULIS | HCLP400Pompe transfert acide chlorhydriqueU_MECA000177Remplacement pompe pour révision11U
WWP400 | Pompe cuve de retention zone de dépotage | U_MECA000177 | Remplacement pompe pour révision | MPS | MECA | U235WW | 11U | 649 088,00 | 2026-07-14 | 3 | 1 | 0 | 730 | 0 | BIOMED_ULIS | WWP400Pompe cuve de retention zone de dépotageU_MECA000177Remplacement pompe pour révision11U730
HNAP401 | Pompe dépotage soude | U_MECA000177 | Remplacement pompe pour révision | MPS | MECA | U236NEP | 11U | 603 719,00 | 2025-07-13 | 3 | 1 | 0 | 730 | 0 | BIOMED_ULIS | HNAP401Pompe dépotage soudeU_MECA000177Remplacement pompe pour révision11U730
HCLP401 | Pompe dépotage acide chlorhydrique | U_MECA000177 | Remplacement pompe pour révision | MPS | MECA | U236PW | 11U | 463 872,00 | 401769 | 0 | 1 | 0 |  |  | BIOMED_ULIS | HCLP401Pompe dépotage acide chlorhydriqueU_MECA000177Remplacement pompe pour révision11U
HNOP401 | Pompe dépotage acide nitrique | U_MECA000177 | Remplacement pompe pour révision | MPS | MECA | U236NEP | 11U | 603 721,00 | 2025-07-13 | 3 | 1 | 0 | 730 | 0 | BIOMED_ULIS | HNOP401Pompe dépotage acide nitriqueU_MECA000177Remplacement pompe pour révision11U730
EXDWT02 | Cuve de disconnexion | U_EAUX000053 | Vérification décennale de la Cuve d'eau de Ville | MPS | FLPR | U222PW | 11U | 448 089,00 | 2029-07-12 | 3 | 1 | 0 | 3 650,00 | 0 | BIOMED_ULIS | EXDWT02Cuve de disconnexionU_EAUX000053Vérification décennale de la Cuve d'eau de Ville11U3 650,00
BAT20 | Poste empot. éthanol dépotage surnageant | CURA232819 | Défaut niveau haut regard eaux polluées | MC |  | U235BATU | 11U | 420 528,00 | 2050-01-01 | 0 | 1 | 0 |  |  | BIOMED_ULIS | BAT20Poste empot. éthanol dépotage surnageantCURA232819Défaut niveau haut regard eaux polluées11U
RF03 | Prod. fluide frigorigène -8°C chambres froides plasma | U_CONT000067 | Epreuve décennale groupes froid | MPS | REGL | U222RF | 15U | 403 279,00 | 2029-12-20 | 3 | 1 | 0 | 626 | 1 | BIOMED_ULIS | RF03Prod. fluide frigorigène -8°C chambres froides plasmaU_CONT000067Epreuve décennale groupes froid15U626
BAT20 | Poste empot. éthanol dépotage surnageant | CURA232950 | Niveau regard eaux polluées | MC |  | U235BATU | 11U | 449 532,00 | 2050-01-01 | 0 | 1 | 0 |  |  | BIOMED_ULIS | BAT20Poste empot. éthanol dépotage surnageantCURA232950Niveau regard eaux polluées11U
EXMCBETUV08 | Etuve 404L 32,5°C | CURA232951 | défaut niveaux bas | MC |  | U640MCB | 11U | 403 294,00 | 2050-01-01 | 0 | 1 | 0 |  |  | BIOMED_ULIS | EXMCBETUV08Etuve 404L 32,5°CCURA232951 défaut niveaux bas11U
EXPW2DUO101 | Déminéralisateur duo n°1 PW2 | CURA232957 | Defaut conductivité sortie duo | MC |  | U222PW | 11U | 421 608,00 | 2050-01-01 | 0 | 1 | 0 |  |  | BIOMED_ULIS | EXPW2DUO101Déminéralisateur duo n°1 PW2CURA232957Defaut conductivité sortie duo11U
PLACONG08 | Congélateur -80° C | CURA233058 | Alarme GTC | MC |  | U410 | 11U | 584 161,00 | 401769 | 0 | 1 | 0 |  |  | BIOMED_ULIS | PLACONG08Congélateur -80° CCURA233058Alarme GTC11U
AC22 | Traitement d'air labo L2 CQ Bioprod | CURA233134 | Alarme GTC | MC |  | 222AC | 11U | 497 215,00 | 2050-01-01 | 0 | 1 | 0 |  |  | BIOTECH_ULIS | AC22Traitement d'air labo L2 CQ BioprodCURA233134Alarme GTC11U
BAT08PLASMA | Bâtiment 8 atelier décongélation | U_PROC000176 | Vérification de l'état général des équipements | MPS | AUTR | U200BATP | 11U | 644 144,00 | 2024-12-27 | 3 | 1 | 0 | 26 | 1 | BIOMED_ULIS | BAT08PLASMABâtiment 8 atelier décongélationU_PROC000176Vérification de l'état général des équipements11U26
EXWWR01 | Cuve tampon 8 000 litres effluents NEP | CURA233217 | Niveau très haut | MC |  | U235WW | 11U | 421 478,00 | 2050-01-01 | 0 | 1 | 0 |  |  | BIOMED_ULIS | EXWWR01Cuve tampon 8 000 litres effluents NEPCURA233217Niveau très haut11U
GAMR008 | Réacteur n°08 fractionnement gamma | CURA233325 | Fourniture d'une buse pour canule d'ajustement | MC |  | U441 | 14U |  | 2018-01-03 | 0 | 1 | 0 |  |  | BIOMED_ULIS | GAMR008Réacteur n°08 fractionnement gammaCURA233325Fourniture d'une buse pour canule d'ajustement14U
EX1PLACONG03 | Congélateur pâte Cryo | CURA233335 | Alarme GTC | MC |  | U410 | 11U | 511 618,00 | 2050-01-01 | 0 | 1 | 0 |  |  | BIOMED_ULIS | EX1PLACONG03Congélateur pâte CryoCURA233335Alarme GTC11U
ALBR005 | Réacteur n°5 fractionnement albumine | CURA233336 | Pas de régulation température | MC |  | U440 | 11U | 425 081,00 | 2050-01-01 | 0 | 1 | 0 |  |  | BIOMED_ULIS | ALBR005Réacteur n°5 fractionnement albumineCURA233336Pas de régulation température11U
PE10 | Stockage et distribution éthanol | CURA233337 | Défaut pression | MC |  | U236PE | 11U | 515 136,00 | 2050-01-01 | 0 | 1 | 0 |  |  | BIOMED_ULIS | PE10Stockage et distribution éthanolCURA233337Défaut pression11U
EXPW2DUO201 | Déminéralisateur duo n°2 PW2 | CURA233338 | Défaut conductivité | MC |  | U222PW | 11U | 445 906,00 | 2050-01-01 | 0 | 1 | 0 |  |  | BIOMED_ULIS | EXPW2DUO201Déminéralisateur duo n°2 PW2CURA233338Défaut conductivité11U
TECHEQUIP | Equipements et outillages techniques | CURA233356 | Epuration stock 2018 | MC | DEF | U952 | 14U |  | 2018-01-01 | 0 | 1 | 0 |  |  | BIOMED_ULIS | TECHEQUIPEquipements et outillages techniquesCURA233356Epuration stock 201814U
TECHEQUIP | Equipements et outillages techniques | CURA233359 | Destruction produits périmés | MC |  | U952 | 14U |  | 2018-01-01 | 0 | 1 | 0 |  |  | BIOMED_ULIS | TECHEQUIPEquipements et outillages techniquesCURA233359Destruction produits périmés14U
WW1FOS01 | Fosse OUEST (NEP/PW) relevage eaux usées | CURA233432 | Défaut PH seuil bas | MC |  | U235WW | 11U | 556 211,00 | 401769 | 0 | 1 | 0 |  |  | BIOMED_ULIS | WW1FOS01Fosse OUEST (NEP/PW) relevage eaux uséesCURA233432Défaut PH seuil bas11U
EXMCBETUV08 | Etuve 404L 32,5°C | CURA233456 | Porte étuve peu fonctionnelle | MC |  | U640MCB | 11U | 405 502,00 | 2050-01-01 | 0 | 1 | 0 |  |  | BIOMED_ULIS | EXMCBETUV08Etuve 404L 32,5°CCURA233456Porte étuve peu fonctionnelle11U
PLALAV04 | Aspirateur Nilfisk | U_MECA000081 | Maintenance materiel de nettoyage | MPS | DEF | U410 | 11U | 618 312,00 | 2024-11-28 | 3 | 1 | 0 | 365 | 0 | BIOMED_ULIS | PLALAV04Aspirateur NilfiskU_MECA000081Maintenance materiel de nettoyage11U365
PLALAV05 | Aspirateur Nilfisk | U_MECA000081 | Maintenance materiel de nettoyage | MPS | DEF | U410 | 11U | 618 313,00 | 2024-11-28 | 3 | 1 | 0 | 365 | 0 | BIOMED_ULIS | PLALAV05Aspirateur NilfiskU_MECA000081Maintenance materiel de nettoyage11U365
CQBETUV02 | Incubateur réfrigéré n° 17010014 | U_LABO000006 | Qualification périodique | MPS | QUAL | U633 | 71U | 658 683,00 | 2025-03-27 | 3 | 1 | 0 | 52 | 1 | BIOTECH_ULIS | CQBETUV02Incubateur réfrigéré n° 17010014U_LABO000006Qualification périodique71U52
CQBCMT26 | Thermomètre polyvalent Ebro N° 62477073 | U_METR000012 | Vérification PERIODIQUE température | MPS | METR | U633 | 71U | 411 749,00 | 401769 | 3 | 1 | 0 | 365 | 0 | BIOTECH_ULIS | CQBCMT26Thermomètre polyvalent Ebro N° 62477073U_METR000012Vérification PERIODIQUE température71U365
CBLMP06 | Lecteur de microplaques ECL N° 1300170428899 | U_CURA064974 | Mise en service de l'equipement QI - QO | MPS | AR | U633 | 71U |  | 2017-08-18 | 0 | 1 | 0 |  |  | BIOTECH_ULIS | CBLMP06Lecteur de microplaques ECL N° 1300170428899U_CURA064974Mise en service de l'equipement QI - QO71U
CBLMP06 | Lecteur de microplaques ECL N° 1300170428899 | U_LABO000005 | Maintenance préventive | MPS | DEF | U633 | 70U |  | 401769 | 0 | 1 | 0 |  |  | BIOTECH_ULIS | CBLMP06Lecteur de microplaques ECL N° 1300170428899U_LABO000005Maintenance préventive70U
CBLMP06 | Lecteur de microplaques ECL N° 1300170428899 | U_LABO000007 | Vérification périodique | MPS | DEF | U633 | 70U |  | 401769 | 0 | 1 | 0 |  |  | BIOTECH_ULIS | CBLMP06Lecteur de microplaques ECL N° 1300170428899U_LABO000007Vérification périodique70U
CQBAV02 | Armoire ventilée Erlab n° 27048-1701 | U_CURA080522 | Installation + mise en service par Erlab | SER | AR | U633 | 71U | 405 840,00 | 2050-01-01 | 0 | 1 | 0 |  |  | BIOTECH_ULIS | CQBAV02Armoire ventilée Erlab n° 27048-1701U_CURA080522Installation + mise en service par Erlab71U
CQBAV02 | Armoire ventilée Erlab n° 27048-1701 | U_CLIM000135 | Maintenance armoire ventilée | MPS | CLIM | U633 | 71U | 436 486,00 | 2020-04-29 | 3 | 1 | 0 | 365 | 0 | BIOTECH_ULIS | CQBAV02Armoire ventilée Erlab n° 27048-1701U_CLIM000135Maintenance armoire ventilée71U365
ETALCMC330 | Conductivité Conducal TECHU16 | U_METR000026 | Vérification PERIODIQUE labo extérieur | MPS | METR | U205 | 50U | 585 986,00 | 2024-11-08 | 3 | 1 | 0 | 52 | 1 | BIOMED_ULIS | ETALCMC330Conductivité Conducal TECHU16U_METR000026Vérification PERIODIQUE labo extérieur50U52
ETALCMC330 | Conductivité Conducal TECHU16 | U_METROLOGIE 26 | Vérification CURATIVE labo extérieur | MPS | METR | U205 | 50U | 560 575,00 | 401769 | 0 | 1 | 0 |  |  | BIOMED_ULIS | ETALCMC330Conductivité Conducal TECHU16U_METROLOGIE 26Vérification CURATIVE labo extérieur50U
ETALCMT330 | Température Conducal TECHU16 | U_METROLOGIE 26 | Vérification CURATIVE labo extérieur | MPS | METR | U205 | 50U | 560 576,00 | 401769 | 0 | 1 | 0 |  |  | BIOMED_ULIS | ETALCMT330Température Conducal TECHU16U_METROLOGIE 26Vérification CURATIVE labo extérieur50U
ETALCMT330 | Température Conducal TECHU16 | U_METR000026 | Vérification PERIODIQUE labo extérieur | MPS | METR | U205 | 50U | 585 987,00 | 2025-11-08 | 3 | 1 | 0 | 52 | 1 | BIOMED_ULIS | ETALCMT330Température Conducal TECHU16U_METR000026Vérification PERIODIQUE labo extérieur50U52
PLAPLC01 | Station automate centrifugation plasma | CURA233675 | Changement d'étape | MC |  | U410 | 11U | 421 312,00 | 2050-01-01 | 0 | 1 | 0 |  |  | BIOMED_ULIS | PLAPLC01Station automate centrifugation plasmaCURA233675Changement d'étape11U
CQBCMCT04 | Chronomètre de paillasse | U_METR000005 | Vérification PERIODIQUE temps | MPS | METR | U633 | 71U |  | 401769 | 3 | 1 | 0 | 365 | 0 | BIOTECH_ULIS | CQBCMCT04Chronomètre de paillasseU_METR000005Vérification PERIODIQUE temps71U365
PALAB07 | Compteur de cellules NC 200 Chemometec | U_LABORATOIRE 07 | Vérification CURATIVE | MC | DEF | U880 | 70U |  | 401769 | 0 | 1 | 0 |  |  | BIOTECH_ULIS | PALAB07Compteur de cellules NC 200 ChemometecU_LABORATOIRE 07Vérification CURATIVE70U
PALAB07 | Compteur de cellules NC 200 Chemometec | U_LABO000007 | Vérification périodique | MPS | DEF | U880 | 70U | 660 200,00 | 2025-08-31 | 3 | 1 | 0 | 365 | 0 | BIOTECH_ULIS | PALAB07Compteur de cellules NC 200 ChemometecU_LABO000007Vérification périodique70U365
GAMR007 | Réacteur n°07 fractionnement gamma | U_PROC000072 | Vérification PERIODIQUE température | MPS | MECA | U441 | 11U | 644 105,00 | 2024-12-24 | 3 | 1 | 0 | 26 | 1 | BIOMED_ULIS | GAMR007Réacteur n°07 fractionnement gammaU_PROC000072Vérification PERIODIQUE température11U26
UDP2PLC04 | Automate de Chromatographie AKTA Pure 25 | U_LABORATOIRE 05 | Mise en service ou réparation suite à contrôle | MC | DEF | U851 | 70U | 406 213,00 | 2050-01-01 | 0 | 1 | 0 |  |  | BIOTECH_ULIS | UDP2PLC04Automate de Chromatographie AKTA Pure 25U_LABORATOIRE 05Mise en service ou réparation suite à contrôle70U
GAMCP23 | Pompe transfert du tableau GAMTA vers FP | CURA233901 | Fuite pendant le nep | MC |  | U441 | 11U | 483 515,00 | 2050-01-01 | 0 | 1 | 0 |  |  | BIOMED_ULIS | GAMCP23Pompe transfert du tableau GAMTA vers FPCURA233901Fuite pendant le nep11U
EXDWT02 | Cuve de disconnexion | CURA233947 | Défaut debit bas dwcmf02 | MC | AR | U222PW | 11U | 441 279,00 | 2050-01-01 | 0 | 1 | 0 |  |  | BIOMED_ULIS | EXDWT02Cuve de disconnexionCURA233947Défaut debit bas dwcmf0211U
EXWWR01 | Cuve tampon 8 000 litres effluents NEP | CURA233960 | Niveau atteind WWLSHH10 | MC |  | U235WW | 11U | 524 748,00 | 401769 | 0 | 1 | 0 |  |  | BIOMED_ULIS | EXWWR01Cuve tampon 8 000 litres effluents NEPCURA233960Niveau atteind WWLSHH1011U
NEP05ST05 | Station NEP laverie Albumine | CURA233982 | Défaut contrôle conductivité rinçage final | MC |  | U236NEP | 11U | 530 337,00 | 401769 | 0 | 1 | 0 |  |  | BIOMED_ULIS | NEP05ST05Station NEP laverie AlbumineCURA233982Défaut contrôle conductivité rinçage final11U
MCBREF14 | Réfrigérateur DOMETIC n°0331437 | CURA233992 | Alarme gtc | MC |  | U640MCB | 11U | 436 330,00 | 2050-01-01 | 0 | 1 | 0 |  |  | BIOMED_ULIS | MCBREF14Réfrigérateur DOMETIC n°0331437CURA233992Alarme gtc11U
PLAEQUIP | Equipements spécifiques plasma | CURA234015 | Suite RDP, identifier l'ensemble du matériel des centrifugeuses | MC |  | U410 | 14U |  | 2018-01-16 | 0 | 1 | 0 |  |  | BIOMED_ULIS | PLAEQUIPEquipements spécifiques plasmaCURA234015Suite RDP, identifier l'ensemble du matériel des centrifugeuses14U
UDA2CMT27 | Thermomètre EBRO n°62465790 (secours) | U_METR000012 | Vérification PERIODIQUE température | MPS | METR | U880 | 70U | 633 727,00 | 2025-02-26 | 3 | 1 | 0 | 365 | 0 | BIOTECH_ULIS | UDA2CMT27Thermomètre EBRO n°62465790 (secours)U_METR000012Vérification PERIODIQUE température70U365
UDA2CMT27 | Thermomètre EBRO n°62465790 (secours) | U_METROLOGIE 12 | Vérification CURATIVE température | MC | METR | U880 | 70U |  | 401769 | 0 | 1 | 0 |  |  | BIOTECH_ULIS | UDA2CMT27Thermomètre EBRO n°62465790 (secours)U_METROLOGIE 12Vérification CURATIVE température70U
EXHNAP400 | Pompe transfert soude | CURA234047 | Transfert trop long | MC | AUTR | U236NEP | 11U | 407 669,00 | 2050-01-01 | 0 | 1 | 0 |  |  | BIOMED_ULIS | EXHNAP400Pompe transfert soudeCURA234047Transfert trop long11U
PLAR02 | Mélangeur fondoir plasma n°2 | CURA234048 | RAZ fondoir | MC |  | U410 | 11U | 623 833,00 | 401769 | 0 | 1 | 0 |  |  | BIOMED_ULIS | PLAR02Mélangeur fondoir plasma n°2CURA234048RAZ fondoir11U
GAMBOL287 | Bol de centri BKA45 n°287 | CURA234064 | Démontage et nettoyage de la double enveloppe | MC |  | U441 | 11U | 642 946,00 | 401769 | 0 | 1 | 0 |  |  | BIOMED_ULIS | GAMBOL287Bol de centri BKA45 n°287CURA234064Démontage et nettoyage de la double enveloppe11U
MFPRCMT58 | Capteur mobile T°C pour étagère lyo n°3723 | U_METR000012 | Vérification PERIODIQUE température | MPS | METR | U868 | 70U | 621 631,00 | 401769 | 0 | 1 | 0 |  |  | BIOTECH_ULIS | MFPRCMT58Capteur mobile T°C pour étagère lyo n°3723U_METR000012Vérification PERIODIQUE température70U
MFPRCMT58 | Capteur mobile T°C pour étagère lyo n°3723 | U_METROLOGIE 12 | Vérification CURATIVE température | MC | METR | U868 | 70U |  | 401769 | 0 | 1 | 0 |  |  | BIOTECH_ULIS | MFPRCMT58Capteur mobile T°C pour étagère lyo n°3723U_METROLOGIE 12Vérification CURATIVE température70U
MFPRCMT60 | Capteur mobile T°C pour étagère lyo n°3725 | U_METR000012 | Vérification PERIODIQUE température | MPS | METR | U868 | 70U | 621 633,00 | 401769 | 0 | 1 | 0 |  |  | BIOTECH_ULIS | MFPRCMT60Capteur mobile T°C pour étagère lyo n°3725U_METR000012Vérification PERIODIQUE température70U
MFPRCMT60 | Capteur mobile T°C pour étagère lyo n°3725 | U_METROLOGIE 12 | Vérification CURATIVE température | MC | METR | U868 | 70U |  | 401769 | 0 | 1 | 0 |  |  | BIOTECH_ULIS | MFPRCMT60Capteur mobile T°C pour étagère lyo n°3725U_METROLOGIE 12Vérification CURATIVE température70U
MFPRCMT61 | Capteur mobile T°C pour étagère lyo n°3726 | U_METR000012 | Vérification PERIODIQUE température | MPS | METR | U868 | 70U | 621 634,00 | 401769 | 0 | 1 | 0 |  |  | BIOTECH_ULIS | MFPRCMT61Capteur mobile T°C pour étagère lyo n°3726U_METR000012Vérification PERIODIQUE température70U
MFPRCMT61 | Capteur mobile T°C pour étagère lyo n°3726 | U_METROLOGIE 12 | Vérification CURATIVE température | MC | METR | U868 | 70U |  | 401769 | 0 | 1 | 0 |  |  | BIOTECH_ULIS | MFPRCMT61Capteur mobile T°C pour étagère lyo n°3726U_METROLOGIE 12Vérification CURATIVE température70U
MFPRCMT62 | Capteur mobile T°C pour étagère lyo n°3727 | U_METR000012 | Vérification PERIODIQUE température | MPS | METR | U868 | 70U | 621 635,00 | 401769 | 0 | 1 | 0 |  |  | BIOTECH_ULIS | MFPRCMT62Capteur mobile T°C pour étagère lyo n°3727U_METR000012Vérification PERIODIQUE température70U
MFPRCMT62 | Capteur mobile T°C pour étagère lyo n°3727 | U_METROLOGIE 12 | Vérification CURATIVE température | MC | METR | U868 | 70U |  | 401769 | 0 | 1 | 0 |  |  | BIOTECH_ULIS | MFPRCMT62Capteur mobile T°C pour étagère lyo n°3727U_METROLOGIE 12Vérification CURATIVE température70U
UDA1LAB15 | Scanner gel BIORAD n° SH3WBA10736 | U_LABO000007 | Vérification périodique | MPS | DEF | U855 | 70U | 636 118,00 | 2025-04-30 | 3 | 1 | 0 | 365 | 0 | BIOTECH_ULIS | UDA1LAB15Scanner gel BIORAD n° SH3WBA10736U_LABO000007Vérification périodique70U365
MFPRCMT63 | Capteur mobile T°C pour étagère lyo n°3728 | U_METR000012 | Vérification PERIODIQUE température | MPS | METR | U868 | 70U | 621 636,00 | 401769 | 0 | 1 | 0 |  |  | BIOTECH_ULIS | MFPRCMT63Capteur mobile T°C pour étagère lyo n°3728U_METR000012Vérification PERIODIQUE température70U
MFPRCMT63 | Capteur mobile T°C pour étagère lyo n°3728 | U_METROLOGIE 12 | Vérification CURATIVE température | MC | METR | U868 | 70U |  | 401769 | 0 | 1 | 0 |  |  | BIOTECH_ULIS | MFPRCMT63Capteur mobile T°C pour étagère lyo n°3728U_METROLOGIE 12Vérification CURATIVE température70U
MFPRCMT59 | Capteur mobile T°C pour étagère lyo n°3724 | U_METR000012 | Vérification PERIODIQUE température | MPS | METR | U868 | 70U | 621 632,00 | 401769 | 0 | 1 | 0 |  |  | BIOTECH_ULIS | MFPRCMT59Capteur mobile T°C pour étagère lyo n°3724U_METR000012Vérification PERIODIQUE température70U
MFPRCMT59 | Capteur mobile T°C pour étagère lyo n°3724 | U_METROLOGIE 12 | Vérification CURATIVE température | MC | METR | U868 | 70U |  | 401769 | 0 | 1 | 0 |  |  | BIOTECH_ULIS | MFPRCMT59Capteur mobile T°C pour étagère lyo n°3724U_METROLOGIE 12Vérification CURATIVE température70U
MFPRCMT64 | Capteur mobile T°C pour étagère lyo n°3729 | U_METR000012 | Vérification PERIODIQUE température | MPS | METR | U868 | 70U | 621 637,00 | 401769 | 0 | 1 | 0 |  |  | BIOTECH_ULIS | MFPRCMT64Capteur mobile T°C pour étagère lyo n°3729U_METR000012Vérification PERIODIQUE température70U
MFPRCMT64 | Capteur mobile T°C pour étagère lyo n°3729 | U_METROLOGIE 12 | Vérification CURATIVE température | MC | METR | U868 | 70U |  | 401769 | 0 | 1 | 0 |  |  | BIOTECH_ULIS | MFPRCMT64Capteur mobile T°C pour étagère lyo n°3729U_METROLOGIE 12Vérification CURATIVE température70U
MFPRCMT65 | Capteur mobile T°C pour étagère lyo n°3730 | U_METR000012 | Vérification PERIODIQUE température | MPS | METR | U868 | 70U | 621 638,00 | 401769 | 0 | 1 | 0 |  |  | BIOTECH_ULIS | MFPRCMT65Capteur mobile T°C pour étagère lyo n°3730U_METR000012Vérification PERIODIQUE température70U
MFPRCMT65 | Capteur mobile T°C pour étagère lyo n°3730 | U_METROLOGIE 12 | Vérification CURATIVE température | MC | METR | U868 | 70U |  | 401769 | 0 | 1 | 0 |  |  | BIOTECH_ULIS | MFPRCMT65Capteur mobile T°C pour étagère lyo n°3730U_METROLOGIE 12Vérification CURATIVE température70U
MFPRCMT66 | Capteur mobile T°C pour étagère lyo n°3731 | U_METR000012 | Vérification PERIODIQUE température | MPS | METR | U868 | 70U | 621 639,00 | 401769 | 0 | 1 | 0 |  |  | BIOTECH_ULIS | MFPRCMT66Capteur mobile T°C pour étagère lyo n°3731U_METR000012Vérification PERIODIQUE température70U
MFPRCMT66 | Capteur mobile T°C pour étagère lyo n°3731 | U_METROLOGIE 12 | Vérification CURATIVE température | MC | METR | U868 | 70U |  | 401769 | 0 | 1 | 0 |  |  | BIOTECH_ULIS | MFPRCMT66Capteur mobile T°C pour étagère lyo n°3731U_METROLOGIE 12Vérification CURATIVE température70U
MFPRCMT67 | Capteur mobile T°C pour étagère lyo n°3732 | U_METR000012 | Vérification PERIODIQUE température | MPS | METR | U868 | 70U | 621 640,00 | 401769 | 0 | 1 | 0 |  |  | BIOTECH_ULIS | MFPRCMT67Capteur mobile T°C pour étagère lyo n°3732U_METR000012Vérification PERIODIQUE température70U
MFPRCMT67 | Capteur mobile T°C pour étagère lyo n°3732 | U_METROLOGIE 12 | Vérification CURATIVE température | MC | METR | U868 | 70U |  | 401769 | 0 | 1 | 0 |  |  | BIOTECH_ULIS | MFPRCMT67Capteur mobile T°C pour étagère lyo n°3732U_METROLOGIE 12Vérification CURATIVE température70U
MFPRCMT68 | Capteur mobile T°C pour étagère lyo n°3733 | U_METR000012 | Vérification PERIODIQUE température | MPS | METR | U868 | 70U | 621 641,00 | 401769 | 0 | 1 | 0 |  |  | BIOTECH_ULIS | MFPRCMT68Capteur mobile T°C pour étagère lyo n°3733U_METR000012Vérification PERIODIQUE température70U
MFPRCMT68 | Capteur mobile T°C pour étagère lyo n°3733 | U_METROLOGIE 12 | Vérification CURATIVE température | MC | METR | U868 | 70U |  | 401769 | 0 | 1 | 0 |  |  | BIOTECH_ULIS | MFPRCMT68Capteur mobile T°C pour étagère lyo n°3733U_METROLOGIE 12Vérification CURATIVE température70U
MFPRCMT69 | Capteur mobile T°C pour étagère lyo n°3734 | U_METR000012 | Vérification PERIODIQUE température | MPS | METR | U868 | 70U | 621 642,00 | 401769 | 0 | 1 | 0 |  |  | BIOTECH_ULIS | MFPRCMT69Capteur mobile T°C pour étagère lyo n°3734U_METR000012Vérification PERIODIQUE température70U
MFPRCMT69 | Capteur mobile T°C pour étagère lyo n°3734 | U_METROLOGIE 12 | Vérification CURATIVE température | MC | METR | U868 | 70U |  | 401769 | 0 | 1 | 0 |  |  | BIOTECH_ULIS | MFPRCMT69Capteur mobile T°C pour étagère lyo n°3734U_METROLOGIE 12Vérification CURATIVE température70U
MFPRCMT70 | Capteur mobile T°C pour étagère lyo n°3735 | U_METR000012 | Vérification PERIODIQUE température | MPS | METR | U868 | 70U | 621 643,00 | 401769 | 0 | 1 | 0 |  |  | BIOTECH_ULIS | MFPRCMT70Capteur mobile T°C pour étagère lyo n°3735U_METR000012Vérification PERIODIQUE température70U
MFPRCMT70 | Capteur mobile T°C pour étagère lyo n°3735 | U_METROLOGIE 12 | Vérification CURATIVE température | MC | METR | U868 | 70U |  | 401769 | 0 | 1 | 0 |  |  | BIOTECH_ULIS | MFPRCMT70Capteur mobile T°C pour étagère lyo n°3735U_METROLOGIE 12Vérification CURATIVE température70U
MFPRCMT71 | Capteur mobile T°C pour étagère lyo n°3736 | U_METR000012 | Vérification PERIODIQUE température | MPS | METR | U868 | 70U | 621 644,00 | 401769 | 0 | 1 | 0 |  |  | BIOTECH_ULIS | MFPRCMT71Capteur mobile T°C pour étagère lyo n°3736U_METR000012Vérification PERIODIQUE température70U
MFPRCMT71 | Capteur mobile T°C pour étagère lyo n°3736 | U_METROLOGIE 12 | Vérification CURATIVE température | MC | METR | U868 | 70U |  | 401769 | 0 | 1 | 0 |  |  | BIOTECH_ULIS | MFPRCMT71Capteur mobile T°C pour étagère lyo n°3736U_METROLOGIE 12Vérification CURATIVE température70U
MFPRCMT72 | Capteur mobile T°C pour étagère lyo n°3737 | U_METR000012 | Vérification PERIODIQUE température | MPS | METR | U868 | 70U | 621 645,00 | 401769 | 0 | 1 | 0 |  |  | BIOTECH_ULIS | MFPRCMT72Capteur mobile T°C pour étagère lyo n°3737U_METR000012Vérification PERIODIQUE température70U
MFPRCMT72 | Capteur mobile T°C pour étagère lyo n°3737 | U_METROLOGIE 12 | Vérification CURATIVE température | MC | METR | U868 | 70U |  | 401769 | 0 | 1 | 0 |  |  | BIOTECH_ULIS | MFPRCMT72Capteur mobile T°C pour étagère lyo n°3737U_METROLOGIE 12Vérification CURATIVE température70U
UDP2CMOC01 | TOC METRE GE SIEVERS n° 0903-3118 | U_METR000026 | Vérification PERIODIQUE labo extérieur | MPS | DEF | U851 | 70U | 628 114,00 | 401769 | 0 | 1 | 0 |  |  | BIOTECH_ULIS | UDP2CMOC01TOC METRE GE SIEVERS n° 0903-3118U_METR000026Vérification PERIODIQUE labo extérieur70U
UDP2CMOC01 | TOC METRE GE SIEVERS n° 0903-3118 | U_METROLOGIE 26 | Vérification CURATIVE labo extérieur | MC | AR | U851 | 70U | 506 659,00 | 2050-01-01 | 0 | 1 | 0 |  |  | BIOTECH_ULIS | UDP2CMOC01TOC METRE GE SIEVERS n° 0903-3118U_METROLOGIE 26Vérification CURATIVE labo extérieur70U
GAMR42 | Réacteur 15m3 n°42 | CURA234080 | Descente en froid trop longue | MC | DEF | U441 | 11U | 623 097,00 | 401769 | 0 | 1 | 0 |  |  | BIOMED_ULIS | GAMR42Réacteur 15m3 n°42CURA234080Descente en froid trop longue11U
UDA1SPC11 | Dichroisme circulaire | U_LABO000005 | Maintenance préventive | MPS | DEF | U855 | 70U | 622 656,00 | 2024-12-30 | 3 | 1 | 0 | 365 | 0 | BIOTECH_ULIS | UDA1SPC11Dichroisme circulaireU_LABO000005Maintenance préventive70U365
UDA1SPC11 | Dichroisme circulaire | U_LABORATOIRE 02 | Intervention CURATIVE prestataire externe | MPS | DEF | U855 | 21U | 525 784,00 | 401769 | 0 | 1 | 0 |  |  | BIOTECH_ULIS | UDA1SPC11Dichroisme circulaireU_LABORATOIRE 02Intervention CURATIVE prestataire externe21U
UDA1GN203 | Générateur d'Azote n° 770005202 | U_LABO000005 | Maintenance préventive | MPS | AR | U855 | 70U | 638 925,00 | 2024-10-29 | 3 | 1 | 0 | 182 | 0 | BIOTECH_ULIS | UDA1GN203Générateur d'Azote n° 770005202U_LABO000005Maintenance préventive70U182
UDA1GN203 | Générateur d'Azote n° 770005202 | U_LABORATOIRE 02 | Intervention CURATIVE prestataire externe | MPS | DEF | U855 | 70U | 560 907,00 | 401769 | 0 | 1 | 0 |  |  | BIOTECH_ULIS | UDA1GN203Générateur d'Azote n° 770005202U_LABORATOIRE 02Intervention CURATIVE prestataire externe70U
ADEMAL01 | Machine à Laver ADEAE | CURA234161 | Défaut conductivité haute | MC | AR | U421DEAE | 11U | 407 670,00 | 2050-01-01 | 0 | 1 | 0 |  |  | BIOMED_ULIS | ADEMAL01Machine à Laver ADEAECURA234161Défaut conductivité haute11U
UDA1SPC12 | Module Détecteur Fluo pour UDA1UR11 | U_SANS PREVENTIF | Sans préventif | MC | DEF | U855 | 70U |  | 401769 | 0 | 1 | 0 |  |  | BIOTECH_ULIS | UDA1SPC12Module Détecteur Fluo pour UDA1UR11U_SANS PREVENTIFSans préventif70U
PLAPLC01 | Station automate centrifugation plasma | CURA234222 | Passage à l'état 0 C01 et C21 | CON |  | U410 | 11U | 523 202,00 | 401769 | 0 | 1 | 0 |  |  | BIOMED_ULIS | PLAPLC01Station automate centrifugation plasmaCURA234222Passage à l'état 0 C01 et C2111U
MGPCF13 | Chambre froide n°13 couloir -40°C | CURA234236 | Température haute | MC |  | U406 | 11U | 421 820,00 | 2050-01-01 | 0 | 1 | 0 |  |  | BIOMED_ULIS | MGPCF13Chambre froide n°13 couloir -40°CCURA234236Température haute11U
PLACMT55 | Thermomètre cryoprécipité de Remplacement n°1 | U_METR000012 | Vérification PERIODIQUE température | MPS | METR | U410 | 11U | 619 541,00 | 2025-01-07 | 3 | 1 | 0 | 52 | 1 | BIOMED_ULIS | PLACMT55 Thermomètre cryoprécipité de Remplacement n°1U_METR000012Vérification PERIODIQUE température11U52
PLACMT55 | Thermomètre cryoprécipité de Remplacement n°1 | U_METROLOGIE 12 | Vérification CURATIVE température | MC | METR | U410 | 11U | 571 753,00 | 401769 | 0 | 1 | 0 |  |  | BIOMED_ULIS | PLACMT55 Thermomètre cryoprécipité de Remplacement n°1U_METROLOGIE 12Vérification CURATIVE température11U
PLAT001 | Cuve sortie fondoir | CURA234295 | Démontage vannes pour écouvillonage | MC | AR | U410 | 11U | 421 073,00 | 2050-01-01 | 0 | 1 | 0 |  |  | BIOMED_ULIS | PLAT001Cuve sortie fondoirCURA234295Démontage vannes pour écouvillonage11U
CRDCE01 | Extracteur d'air four CRDFOUR02 local 1264 | U_CLIM000205 | Maintenance extraction / ventilation | MPS | CLIM | U851 | 10U | 637 680,00 | 2024-10-21 | 3 | 1 | 0 | 26 | 1 | BIOTECH_ULIS | CRDCE01Extracteur d'air four CRDFOUR02 local 1264U_CLIM000205Maintenance extraction / ventilation10U26
PLAR02 | Mélangeur fondoir plasma n°2 | CURA234322 | RAZ pesons | MC |  | U410 | 11U | 440 354,00 | 2050-01-01 | 0 | 1 | 0 |  |  | BIOMED_ULIS | PLAR02Mélangeur fondoir plasma n°2CURA234322RAZ pesons11U
WW3PRE03 | Préleveur n°3 eaux usées fosses b13 | CURA234343 | Alarme GTC | MC |  | U235WW | 11U | 446 696,00 | 2050-01-01 | 0 | 1 | 0 |  |  | BIOMED_ULIS | WW3PRE03Préleveur n°3 eaux usées fosses b13CURA234343Alarme GTC11U
BAT08 | Bâtiment 8 de production | U_CLIM000200 | Contrôles quotidiens du fonctionnement des centrales | CON | CLIM | U200BATP | 10U | 652 200,00 | 2024-10-11 | 3 | 1 | 0 | 1 | 1 | BIOMED_ULIS | BAT08Bâtiment 8 de productionU_CLIM000200Contrôles quotidiens du fonctionnement des centrales10U1
GW207 | Circuit de refroidissement GAMR07 | U_MECA000130 | Vérification circuit de refroidissement | MPS | DEF | U222GW | 11U | 619 430,00 | 2024-12-29 | 3 | 1 | 0 | 365 | 0 | BIOMED_ULIS | GW207Circuit de refroidissement GAMR07U_MECA000130Vérification circuit de refroidissement11U365
MGPCF13 | Chambre froide n°13 couloir -40°C | CURA234424 | Appel GTC/ température haute | MC |  | U406 | 11U | 662 320,00 | 401769 | 0 | 1 | 0 |  |  | BIOMED_ULIS | MGPCF13Chambre froide n°13 couloir -40°CCURA234424Appel GTC/ température haute11U
CQBLAB18 | Flacon étalon 20-2 mL en verre avec fuite de 2.5 | U_LABO000007 | Vérification périodique | MPS | DEF | U633 | 71U | 408 250,00 | 2049-01-01 | 0 | 1 | 0 |  |  | BIOTECH_ULIS | CQBLAB18Flacon étalon 20-2 mL en verre avec fuite de 2.5U_LABO000007Vérification périodique71U
CQBLAB17 | Flacon étalon 20_2 mL en verre avec fuite de 1 | U_LABO000007 | Vérification périodique | MPS | DEF | U633 | 71U | 408 249,00 | 2049-01-01 | 0 | 1 | 0 |  |  | BIOTECH_ULIS | CQBLAB17Flacon étalon 20_2 mL en verre avec fuite de 1U_LABO000007Vérification périodique71U
CQBLAB16 | Flacon étalon 20_2 mL en verre étanche | U_LABO000007 | Vérification périodique | MPS | DEF | U633 | 71U | 408 248,00 | 2049-01-01 | 0 | 1 | 0 |  |  | BIOTECH_ULIS | CQBLAB16Flacon étalon 20_2 mL en verre étancheU_LABO000007Vérification périodique71U
WW1 | Réseaux eaux usées ouest | U_PROC000093 | Vérification du système d'injection CO2 pour régulation PH | MPS | MECA | U235WW | 11U | 619 446,00 | 2024-12-29 | 3 | 1 | 0 | 365 | 1 | BIOMED_ULIS | WW1Réseaux eaux usées ouestU_PROC000093Vérification du système d'injection CO2 pour régulation PH11U365
EX1PLACONG03 | Congélateur pâte Cryo | CURA234551 | Défaut température basse | MC |  | U410 | 11U | 435 377,00 | 2050-01-01 | 0 | 1 | 0 |  |  | BIOMED_ULIS | EX1PLACONG03Congélateur pâte CryoCURA234551Défaut température basse11U
WFIPDV15 | Vanne commande retour WFISBD103 | CURA234616 | Défaut CR | MC |  | U236WFI | 11U | 415 735,00 | 2050-01-01 | 0 | 1 | 0 |  |  | BIOMED_ULIS | WFIPDV15Vanne commande retour WFISBD103CURA234616Défaut CR11U
PLAT001 | Cuve sortie fondoir | CURA234666 | Refroidissement cuve. | MC |  | U410 | 11U | 496 357,00 | 2050-01-01 | 0 | 1 | 0 |  |  | BIOMED_ULIS | PLAT001Cuve sortie fondoirCURA234666Refroidissement cuve.11U
PW30FI0001 | Rotamètre sonde d'ozone | U_MECA000009 | Maintenance de l'OZONEUR | MPS | DEF | U411 | 11U |  | 2049-08-01 | 3 | 1 | 0 | 365 | 0 | BIOMED_ULIS | PW30FI0001Rotamètre sonde d'ozoneU_MECA000009Maintenance de l'OZONEUR11U365
PW30F0003 | Destructeur d'ozone évent cuve PW30R01 | U_MECA000009 | Maintenance de l'OZONEUR | MPS | DEF | U411 | 11U |  | 2049-08-01 | 3 | 1 | 0 | 365 | 0 | BIOMED_ULIS | PW30F0003Destructeur d'ozone évent cuve PW30R01U_MECA000009Maintenance de l'OZONEUR11U365
ADEEQUIP | Equipements spécifiques atelier DEAE | CURA234692 | Disjonction de tous les skids. | MC | DEF | U421DEAE | 11U | 432 273,00 | 2050-01-01 | 0 | 1 | 0 |  |  | BIOMED_ULIS | ADEEQUIPEquipements spécifiques atelier DEAECURA234692Disjonction de tous les skids.11U
ALBFP05 | Filtre presse temps IV | CURA234779 | Defaut delta pression wfisbd203 | MC |  | U440 | 11U | 411 275,00 | 2050-01-01 | 0 | 1 | 0 |  |  | BIOMED_ULIS | ALBFP05Filtre presse temps IVCURA234779Defaut delta pression wfisbd20311U
WW1FOS01 | Fosse OUEST (NEP/PW) relevage eaux usées | CURA234840 | Défaut fosse-ouest indisponible | MC |  | U235WW | 11U | 550 664,00 | 401769 | 0 | 1 | 0 |  |  | BIOMED_ULIS | WW1FOS01Fosse OUEST (NEP/PW) relevage eaux uséesCURA234840Défaut fosse-ouest indisponible11U
ACA2 | Air climatisé laboratoire galénique 1290 | U_QUAL000001 | Qualification périodique des locaux | MPS | QUAL | U868 | 70U | 628 090,00 | 2025-01-30 | 3 | 1 | 0 | 365 | 0 | BIOTECH_ULIS | ACA2Air climatisé laboratoire galénique 1290U_QUAL000001Qualification périodique des locaux70U365
UNFGAV05 | Armoire ventilée ERLAB n° 27252-1701 | U_CLIM000135 | Maintenance armoire ventilée | MPS | AR | U868 | 70U | 636 089,00 | 2025-03-28 | 3 | 1 | 0 | 365 | 0 | BIOTECH_ULIS | UNFGAV05Armoire ventilée ERLAB n° 27252-1701U_CLIM000135Maintenance armoire ventilée70U365
ADER146_070 | Cuve de Disconnexion | CURA234884 | Vidange de la cuve ADER146 | MC |  | U421DEAE | 11U | 416 219,00 | 2050-01-01 | 0 | 1 | 0 |  |  | BIOMED_ULIS | ADER146_070Cuve de DisconnexionCURA234884Vidange de la cuve ADER14611U
RF24 | Production fluide frigorigène GW1/2 | U_CONT000067 | Epreuve décennale groupes froid | MPS | REGL | U222RF | 15U | 408 976,00 | 2030-02-19 | 3 | 1 | 0 | 626 | 1 | BIOMED_ULIS | RF24Production fluide frigorigène GW1/2U_CONT000067Epreuve décennale groupes froid15U626
RF25 | Production fluide frigorigène GW1/2 | U_CONT000067 | Epreuve décennale groupes froid | MPS | REGL | U222RF | 15U | 408 980,00 | 2030-02-19 | 3 | 1 | 0 | 626 | 1 | BIOMED_ULIS | RF25Production fluide frigorigène GW1/2U_CONT000067Epreuve décennale groupes froid15U626
ISST4000 | Purgeur condensats échangeur PW40HEX02 | U_CHAU000011 | Vérification annuelle des purgeurs | MPS | MECA | U236PW | 11U | 640 129,00 | 2025-04-29 | 3 | 1 | 0 | 365 | 0 | BIOMED_ULIS | ISST4000Purgeur condensats échangeur PW40HEX02U_CHAU000011Vérification annuelle des purgeurs11U365
ISST4001 | Purgeur condensats by-pass PW40HEX02 | U_CHAU000011 | Vérification annuelle des purgeurs | MPS | MECA | U236PW | 11U | 640 130,00 | 2025-04-29 | 3 | 1 | 0 | 365 | 0 | BIOMED_ULIS | ISST4001Purgeur condensats by-pass PW40HEX02U_CHAU000011Vérification annuelle des purgeurs11U365
ISST4100 | Purgeur condensats échangeur PW40HEX03 | U_CHAU000011 | Vérification annuelle des purgeurs | MPS | MECA | U236PW | 11U | 640 140,00 | 2025-04-29 | 3 | 1 | 0 | 365 | 0 | BIOMED_ULIS | ISST4100Purgeur condensats échangeur PW40HEX03U_CHAU000011Vérification annuelle des purgeurs11U365
ISST4101 | Purgeur condensats by-pass PW40HEX03 | U_CHAU000011 | Vérification annuelle des purgeurs | MPS | MECA | U236PW | 11U | 640 141,00 | 2025-04-29 | 3 | 1 | 0 | 365 | 0 | BIOMED_ULIS | ISST4101Purgeur condensats by-pass PW40HEX03U_CHAU000011Vérification annuelle des purgeurs11U365
ISST4102 | Purgeur condensats by-pass PW40HEX03 | U_CHAU000011 | Vérification annuelle des purgeurs | MPS | MECA | U236PW | 11U | 640 142,00 | 2025-04-29 | 3 | 1 | 0 | 365 | 0 | BIOMED_ULIS | ISST4102Purgeur condensats by-pass PW40HEX03U_CHAU000011Vérification annuelle des purgeurs11U365
WW2ST4000 | Purgeur condensats filtre PW40F01 | U_CHAU000011 | Vérification annuelle des purgeurs | MPS | MECA | U236PW | 11U | 639 927,00 | 2025-04-07 | 3 | 1 | 0 | 365 | 0 | BIOMED_ULIS | WW2ST4000Purgeur condensats filtre PW40F01U_CHAU000011Vérification annuelle des purgeurs11U365
WW2ST4001 | Purgeur condensats filtre PW40F01 | U_CHAU000011 | Vérification annuelle des purgeurs | MPS | MECA | U236PW | 11U | 639 928,00 | 2025-04-07 | 3 | 1 | 0 | 365 | 0 | BIOMED_ULIS | WW2ST4001Purgeur condensats filtre PW40F01U_CHAU000011Vérification annuelle des purgeurs11U365
PW40CMP0001 | Pression cuve PW40R01 | U_METR000015 | Vérification PERIODIQUE pression | MPS | METR | U236PW | 11U | 648 890,00 | 2025-07-29 | 3 | 1 | 0 | 365 | 0 | BIOMED_ULIS | PW40CMP0001Pression cuve PW40R01U_METR000015Vérification PERIODIQUE pression11U365
PW40CMP0002 | Pression aval pompes PW40P100 / PW40P200 | U_METR000015 | Vérification PERIODIQUE pression | MPS | METR | U236PW | 11U | 648 891,00 | 2025-07-29 | 3 | 1 | 0 | 365 | 0 | BIOMED_ULIS | PW40CMP0002Pression aval pompes PW40P100 / PW40P200U_METR000015Vérification PERIODIQUE pression11U365
PW40CMP0003 | Pression ciel mesure niveau cuve PW40R01 | U_METR000015 | Vérification PERIODIQUE pression | MPS | METR | U236PW | 11U | 648 892,00 | 2025-07-29 | 3 | 1 | 0 | 365 | 0 | BIOMED_ULIS | PW40CMP0003Pression ciel mesure niveau cuve PW40R01U_METR000015Vérification PERIODIQUE pression11U365
PW40CMP0004 | Pression fond mesure niveau cuve PW40R01 | U_METR000015 | Vérification PERIODIQUE pression | MPS | METR | U236PW | 11U | 648 893,00 | 2025-07-29 | 3 | 1 | 0 | 365 | 0 | BIOMED_ULIS | PW40CMP0004Pression fond mesure niveau cuve PW40R01U_METR000015Vérification PERIODIQUE pression11U365
PW40CMP0010 | Pression retour boucle PW40 | U_METR000015 | Vérification PERIODIQUE pression | MPS | METR | U236PW | 11U | 648 894,00 | 2025-07-29 | 3 | 1 | 0 | 365 | 0 | BIOMED_ULIS | PW40CMP0010Pression retour boucle PW40U_METR000015Vérification PERIODIQUE pression11U365
PW40CMT0001 | Température cuve PW40R01 | U_METR000012 | Vérification PERIODIQUE température | MPS | METR | U236PW | 11U | 648 895,00 | 2025-07-29 | 3 | 1 | 0 | 365 | 0 | BIOMED_ULIS | PW40CMT0001Température cuve PW40R01U_METR000012Vérification PERIODIQUE température11U365
PW40CMT0002 | Température départ boucle PW40 | U_METR000012 | Vérification PERIODIQUE température | MPS | METR | U236PW | 11U | 648 896,00 | 2025-07-29 | 3 | 1 | 0 | 365 | 0 | BIOMED_ULIS | PW40CMT0002Température départ boucle PW40U_METR000012Vérification PERIODIQUE température11U365
PW40CMT0003 | Température retour boucle PW40 | U_METR000012 | Vérification PERIODIQUE température | MPS | METR | U236PW | 11U | 648 897,00 | 2025-07-29 | 3 | 1 | 0 | 365 | 0 | BIOMED_ULIS | PW40CMT0003Température retour boucle PW40U_METR000012Vérification PERIODIQUE température11U365
PW40CMT0004 | Température aval échangeur PW40HEX01 | U_METR000012 | Vérification PERIODIQUE température | MPS | METR | U236PW | 11U | 648 898,00 | 2025-07-29 | 3 | 1 | 0 | 365 | 0 | BIOMED_ULIS | PW40CMT0004Température aval échangeur PW40HEX01U_METR000012Vérification PERIODIQUE température11U365
PW40CMT0005 | Température aval échangeur PW40HEX03 | U_METR000012 | Vérification PERIODIQUE température | MPS | METR | U236PW | 11U | 648 899,00 | 2025-07-29 | 3 | 1 | 0 | 365 | 0 | BIOMED_ULIS | PW40CMT0005Température aval échangeur PW40HEX03U_METR000012Vérification PERIODIQUE température11U365
PW40CMT0010 | Température aval échangeur PW40HEX02 | U_METR000012 | Vérification PERIODIQUE température | MPS | METR | U236PW | 11U | 648 900,00 | 2025-07-29 | 3 | 1 | 0 | 365 | 0 | BIOMED_ULIS | PW40CMT0010Température aval échangeur PW40HEX02U_METR000012Vérification PERIODIQUE température11U365
WW2CMT4000 | Température filtre évent PW40F01 | U_METR000012 | Vérification PERIODIQUE température | MPS | METR | U236PW | 11U | 644 166,00 | 2025-06-28 | 3 | 1 | 0 | 365 | 0 | BIOMED_ULIS | WW2CMT4000Température filtre évent PW40F01U_METR000012Vérification PERIODIQUE température11U365
PW30CMP0001 | Pression cuve PW30R01 | U_METR000015 | Vérification PERIODIQUE pression | MPS | METR | U236PW | 11U | 648 879,00 | 2025-07-29 | 3 | 1 | 0 | 365 | 0 | BIOMED_ULIS | PW30CMP0001Pression cuve PW30R01U_METR000015Vérification PERIODIQUE pression11U365
PW30CMP0002 | Pression aval pompes PW30P100 / PW30P200 | U_METR000015 | Vérification PERIODIQUE pression | MPS | METR | U236PW | 11U | 648 880,00 | 2025-07-29 | 3 | 1 | 0 | 365 | 0 | BIOMED_ULIS | PW30CMP0002Pression aval pompes PW30P100 / PW30P200U_METR000015Vérification PERIODIQUE pression11U365
PW30PI0003 | Manomètre filtre évent PW30F01 | U_METR000015 | Vérification PERIODIQUE pression | MPS | METR | DEF | 11U | 472 694,00 | 2049-12-31 | 3 | 1 | 0 | 365 | 0 | BIOMED_ULIS | PW30PI0003Manomètre filtre évent PW30F01U_METR000015Vérification PERIODIQUE pression11U365
PW30CMP0004 | Pression fond mesure niveau cuve PW30R01 | U_METR000015 | Vérification PERIODIQUE pression | MPS | METR | U236PW | 11U | 648 882,00 | 2025-07-29 | 3 | 1 | 0 | 365 | 0 | BIOMED_ULIS | PW30CMP0004Pression fond mesure niveau cuve PW30R01U_METR000015Vérification PERIODIQUE pression11U365
PW30CMP0010 | Pression retour boucle PW30 | U_METR000015 | Vérification PERIODIQUE pression | MPS | METR | U236PW | 11U | 648 883,00 | 2025-07-29 | 3 | 1 | 0 | 365 | 0 | BIOMED_ULIS | PW30CMP0010Pression retour boucle PW30U_METR000015Vérification PERIODIQUE pression11U365
PW30CMT0001 | Température cuve PW30R01 | U_METR000012 | Vérification PERIODIQUE température | MPS | METR | U236PW | 11U | 648 884,00 | 2025-07-29 | 3 | 1 | 0 | 365 | 0 | BIOMED_ULIS | PW30CMT0001Température cuve PW30R01U_METR000012Vérification PERIODIQUE température11U365
PW30CMT0002 | Température départ boucle PW30 | U_METR000012 | Vérification PERIODIQUE température | MPS | METR | U236PW | 11U | 648 885,00 | 2025-07-29 | 3 | 1 | 0 | 365 | 0 | BIOMED_ULIS | PW30CMT0002Température départ boucle PW30U_METR000012Vérification PERIODIQUE température11U365
PW30CMT0003 | Température retour boucle PW30 | U_METR000012 | Vérification PERIODIQUE température | MPS | METR | U236PW | 11U | 648 886,00 | 2025-07-29 | 3 | 1 | 0 | 365 | 0 | BIOMED_ULIS | PW30CMT0003Température retour boucle PW30U_METR000012Vérification PERIODIQUE température11U365
PW30CMT0010 | Température aval échangeur PW30HEX01 | U_METR000012 | Vérification PERIODIQUE température | MPS | METR | U236PW | 11U | 648 887,00 | 2025-07-29 | 3 | 1 | 0 | 365 | 0 | BIOMED_ULIS | PW30CMT0010Température aval échangeur PW30HEX01U_METR000012Vérification PERIODIQUE température11U365
PWBD40 | Boucle distribution PW chaude B4 | U_EAUX000039 | Maintenance boucle | MPS | DEF | DEF | 11U | 604 447,00 | 2025-07-30 | 3 | 1 | 0 | 730 | 0 | BIOMED_ULIS | PWBD40Boucle distribution PW chaude B4U_EAUX000039Maintenance boucle11U730
PWBD30 | Boucle distribution PW froide B4 | U_EAUX000039 | Maintenance boucle | MPS | DEF | DEF | 11U | 604 446,00 | 2025-07-30 | 3 | 1 | 0 | 730 | 0 | BIOMED_ULIS | PWBD30Boucle distribution PW froide B4U_EAUX000039Maintenance boucle11U730
PW40R01 | Stockage eau purifiée chaude boucle PW40 | U_EAUX000042 | Désinfection boucle AT | MPS | DEF | DEF | 11U | 648 979,00 | 2025-07-30 | 3 | 1 | 0 | 365 | 0 | BIOMED_ULIS | PW40R01Stockage eau purifiée chaude boucle PW40U_EAUX000042Désinfection boucle AT11U365
PW30R01 | Stockage eau purifiée froide boucle PW30 | U_EAUX000042 | Désinfection boucle AT | MPS | DEF | DEF | 11U | 648 976,00 | 2025-07-30 | 3 | 1 | 0 | 365 | 0 | BIOMED_ULIS | PW30R01Stockage eau purifiée froide boucle PW30U_EAUX000042Désinfection boucle AT11U365
PW40R01 | Stockage eau purifiée chaude boucle PW40 | U_EAUX000043 | Désinfection boucle AP | MPS | DEF | DEF | 11U | 619 443,00 | 2024-12-29 | 3 | 1 | 0 | 365 | 0 | BIOMED_ULIS | PW40R01Stockage eau purifiée chaude boucle PW40U_EAUX000043Désinfection boucle AP11U365
PW30R01 | Stockage eau purifiée froide boucle PW30 | U_EAUX000043 | Désinfection boucle AP | MPS | DEF | DEF | 11U | 619 442,00 | 2024-12-29 | 3 | 1 | 0 | 365 | 0 | BIOMED_ULIS | PW30R01Stockage eau purifiée froide boucle PW30U_EAUX000043Désinfection boucle AP11U365
PW40P100 | Pompe P100 boucle PW40 | U_MECA000177 | Remplacement pompe pour révision | MPS | MECA | DEF | 11U | 604 467,00 | 2028-07-30 | 3 | 1 | 0 | 1 825,00 | 0 | BIOMED_ULIS | PW40P100Pompe P100 boucle PW40U_MECA000177Remplacement pompe pour révision11U1 825,00
PW40P200 | Pompe P200 boucle PW40 | U_MECA000177 | Remplacement pompe pour révision | MPS | MECA | DEF | 11U | 649 005,00 | 2029-07-31 | 3 | 1 | 0 | 1 825,00 | 0 | BIOMED_ULIS | PW40P200Pompe P200 boucle PW40U_MECA000177Remplacement pompe pour révision11U1 825,00
PW30P100 | Pompe P100 boucle PW30 | U_MECA000177 | Remplacement pompe pour révision | MPS | MECA | DEF | 11U | 604 466,00 | 2028-07-30 | 3 | 1 | 0 | 1 825,00 | 0 | BIOMED_ULIS | PW30P100Pompe P100 boucle PW30U_MECA000177Remplacement pompe pour révision11U1 825,00
PW30P200 | Pompe P200 boucle PW30 | U_MECA000177 | Remplacement pompe pour révision | MPS | MECA | DEF | 11U | 649 004,00 | 2029-07-31 | 3 | 1 | 0 | 1 825,00 | 0 | BIOMED_ULIS | PW30P200Pompe P200 boucle PW30U_MECA000177Remplacement pompe pour révision11U1 825,00
PW40HEX01 | Echangeur GW15 boucle PW40 | U_MECA000161 | Maintenance échangeur tubulaire | MPS | DEF | DEF | 11U | 538 171,00 | 401769 | 0 | 1 | 0 |  |  | BIOMED_ULIS | PW40HEX01Echangeur GW15 boucle PW40U_MECA000161Maintenance échangeur tubulaire11U
PW40HEX02 | Echangeur IS boucle PW40 | U_MECA000161 | Maintenance échangeur tubulaire | MPS | DEF | DEF | 11U | 648 978,00 | 2025-07-30 | 3 | 1 | 0 | 365 | 0 | BIOMED_ULIS | PW40HEX02Echangeur IS boucle PW40U_MECA000161Maintenance échangeur tubulaire11U365
PW40HEX03 | Echangeur IS alimentation cuve PW40R01 | U_MECA000161 | Maintenance échangeur tubulaire | MPS | DEF | DEF | 11U | 648 901,00 | 2025-07-29 | 3 | 1 | 0 | 365 | 0 | BIOMED_ULIS | PW40HEX03Echangeur IS alimentation cuve PW40R01U_MECA000161Maintenance échangeur tubulaire11U365
PW30HEX01 | Echangeur GW0 boucle PW30 | U_MECA000161 | Maintenance échangeur tubulaire | MPS | DEF | DEF | 11U | 538 173,00 | 401769 | 0 | 1 | 0 |  |  | BIOMED_ULIS | PW30HEX01Echangeur GW0 boucle PW30U_MECA000161Maintenance échangeur tubulaire11U
PW40CMC0010 | Conductivité retour boucle PW40 | U_METR000018 | Vérif. PERIODIQUE mesure conductivité circuit | MPS | METR | U236PW | 11U | 648 889,00 | 2025-07-29 | 3 | 1 | 0 | 365 | 0 | BIOMED_ULIS | PW40CMC0010Conductivité retour boucle PW40U_METR000018Vérif. PERIODIQUE mesure conductivité circuit11U365
PW30CMC0010 | Conductivité retour boucle PW30 | U_METR000018 | Vérif. PERIODIQUE mesure conductivité circuit | MPS | METR | U236PW | 11U | 648 877,00 | 2025-07-29 | 3 | 1 | 0 | 365 | 0 | BIOMED_ULIS | PW30CMC0010Conductivité retour boucle PW30U_METR000018Vérif. PERIODIQUE mesure conductivité circuit11U365
PW30CMF0010 | Débit retour boucle PW30 | U_METR000011 | Vérification PERIODIQUE de débit | MPS | METR | U236PW | 11U | 648 878,00 | 2025-07-29 | 3 | 1 | 0 | 365 | 0 | BIOMED_ULIS | PW30CMF0010Débit retour boucle PW30U_METR000011Vérification PERIODIQUE de débit11U365
ISST5000 | Purgeur condensats échangeur WFI50HEX01 | U_CHAU000011 | Vérification annuelle des purgeurs | MPS | MECA | U236WFI | 11U | 640 143,00 | 2025-04-29 | 3 | 1 | 0 | 365 | 0 | BIOMED_ULIS | ISST5000Purgeur condensats échangeur WFI50HEX01U_CHAU000011Vérification annuelle des purgeurs11U365
ISST5001 | Purgeur condensats by-pass WFI50HEX01 | U_CHAU000011 | Vérification annuelle des purgeurs | MPS | MECA | U236WFI | 11U | 640 144,00 | 2025-04-29 | 3 | 1 | 0 | 365 | 0 | BIOMED_ULIS | ISST5001Purgeur condensats by-pass WFI50HEX01U_CHAU000011Vérification annuelle des purgeurs11U365
ISST5100 | Purgeur condensats échangeur WFI51HEX04 | U_CHAU000011 | Vérification annuelle des purgeurs | MPS | MECA | U236WFI | 11U | 640 145,00 | 2025-04-29 | 3 | 1 | 0 | 365 | 0 | BIOMED_ULIS | ISST5100Purgeur condensats échangeur WFI51HEX04U_CHAU000011Vérification annuelle des purgeurs11U365
ISST5101 | Purgeur condensats by-pass WFI51HEX04 | U_CHAU000011 | Vérification annuelle des purgeurs | MPS | MECA | U236WFI | 11U | 640 146,00 | 2025-04-29 | 3 | 1 | 0 | 365 | 0 | BIOMED_ULIS | ISST5101Purgeur condensats by-pass WFI51HEX04U_CHAU000011Vérification annuelle des purgeurs11U365
ISST5200 | Purgeur condensats échangeur WFI52HEX04 | U_CHAU000011 | Vérification annuelle des purgeurs | MPS | MECA | U236WFI | 11U | 640 147,00 | 2025-04-29 | 3 | 1 | 0 | 365 | 0 | BIOMED_ULIS | ISST5200Purgeur condensats échangeur WFI52HEX04U_CHAU000011Vérification annuelle des purgeurs11U365
ISST5201 | Purgeur condensats by-pass WFI52HEX04 | U_CHAU000011 | Vérification annuelle des purgeurs | MPS | MECA | U236WFI | 11U | 640 148,00 | 2025-04-29 | 3 | 1 | 0 | 365 | 0 | BIOMED_ULIS | ISST5201Purgeur condensats by-pass WFI52HEX04U_CHAU000011Vérification annuelle des purgeurs11U365
ISST5300 | Purgeur condensats échangeur WFI53HEX04 | U_CHAU000011 | Vérification annuelle des purgeurs | MPS | MECA | U236WFI | 11U | 640 149,00 | 2025-04-29 | 3 | 1 | 0 | 365 | 0 | BIOMED_ULIS | ISST5300Purgeur condensats échangeur WFI53HEX04U_CHAU000011Vérification annuelle des purgeurs11U365
ISST5301 | Purgeur condensats by-pass WFI53HEX04 | U_CHAU000011 | Vérification annuelle des purgeurs | MPS | MECA | U236WFI | 11U | 640 150,00 | 2025-04-29 | 3 | 1 | 0 | 365 | 0 | BIOMED_ULIS | ISST5301Purgeur condensats by-pass WFI53HEX04U_CHAU000011Vérification annuelle des purgeurs11U365
WW2ST5000 | Purgeur condensats filtre WFI50F01 | U_CHAU000011 | Vérification annuelle des purgeurs | MPS | MECA | U236WFI | 11U | 640 152,00 | 2025-04-29 | 3 | 1 | 0 | 365 | 0 | BIOMED_ULIS | WW2ST5000Purgeur condensats filtre WFI50F01U_CHAU000011Vérification annuelle des purgeurs11U365
WW2ST5001 | Purgeur condensats filtre WFI50F01 | U_CHAU000011 | Vérification annuelle des purgeurs | MPS | MECA | U236WFI | 11U | 640 115,00 | 2025-04-28 | 3 | 1 | 0 | 365 | 0 | BIOMED_ULIS | WW2ST5001Purgeur condensats filtre WFI50F01U_CHAU000011Vérification annuelle des purgeurs11U365
WFI50CMC0010 | Conductivité retour boucle WFI50 | U_METR000018 | Vérif. PERIODIQUE mesure conductivité circuit | MPS | METR | DEF | 11U | 648 869,00 | 2025-07-28 | 3 | 1 | 0 | 1 | 3 | BIOMED_ULIS | WFI50CMC0010Conductivité retour boucle WFI50U_METR000018Vérif. PERIODIQUE mesure conductivité circuit11U1
WFI50CMF0010 | Débit retour boucle WFI50 | U_METR000011 | Vérification PERIODIQUE de débit | MPS | METR | U236WFI | 11U | 648 923,00 | 2025-07-29 | 3 | 1 | 0 | 365 | 0 | BIOMED_ULIS | WFI50CMF0010Débit retour boucle WFI50U_METR000011Vérification PERIODIQUE de débit11U365
WFI50CMOC0011 | Mesure TOC retour boucle WFI50 | U_METR000022 | Vérif. PERIODIQUE mesure de carbone | MPS | METR | U236WFI | 11U | 648 993,00 | 2025-07-30 | 3 | 1 | 0 | 365 | 0 | BIOMED_ULIS | WFI50CMOC0011Mesure TOC retour boucle WFI50U_METR000022Vérif. PERIODIQUE mesure de carbone11U365
WFI50CMOC0011 | Mesure TOC retour boucle WFI50 | U_EAUX000034 | Maintenance TOC et Vérification conformité | MPS | DEF | U236WFI | 11U | 621 529,00 | 2025-01-30 | 3 | 1 | 0 | 365 | 0 | BIOMED_ULIS | WFI50CMOC0011Mesure TOC retour boucle WFI50U_EAUX000034Maintenance TOC et Vérification conformité11U365
WFI50CMP0001 | Pression cuve WFI50R01 | U_METR000015 | Vérification PERIODIQUE pression | MPS | METR | U236WFI | 11U | 648 924,00 | 2025-07-29 | 3 | 1 | 0 | 365 | 0 | BIOMED_ULIS | WFI50CMP0001Pression cuve WFI50R01U_METR000015Vérification PERIODIQUE pression11U365
WFI50CMP0002 | Pression aval pompes WFI50P100 / WFI50P200 | U_METR000015 | Vérification PERIODIQUE pression | MPS | METR | U236WFI | 11U | 648 925,00 | 2025-07-29 | 3 | 1 | 0 | 365 | 0 | BIOMED_ULIS | WFI50CMP0002Pression aval pompes WFI50P100 / WFI50P200U_METR000015Vérification PERIODIQUE pression11U365
WFI50CMP0003 | Pression ciel mesure niveau cuve WFI50R01 | U_METR000015 | Vérification PERIODIQUE pression | MPS | METR | U236WFI | 11U | 648 926,00 | 2025-07-29 | 3 | 1 | 0 | 365 | 0 | BIOMED_ULIS | WFI50CMP0003Pression ciel mesure niveau cuve WFI50R01U_METR000015Vérification PERIODIQUE pression11U365
WFI50CMP0004 | Pression fond mesure niveau cuve WFI50R01 | U_METR000015 | Vérification PERIODIQUE pression | MPS | METR | U236WFI | 11U | 648 927,00 | 2025-07-29 | 3 | 1 | 0 | 365 | 0 | BIOMED_ULIS | WFI50CMP0004Pression fond mesure niveau cuve WFI50R01U_METR000015Vérification PERIODIQUE pression11U365
WFI50CMP0010 | Pression retour boucle WFI50 | U_METR000015 | Vérification PERIODIQUE pression | MPS | METR | U236WFI | 11U | 648 928,00 | 2025-07-29 | 3 | 1 | 0 | 365 | 0 | BIOMED_ULIS | WFI50CMP0010Pression retour boucle WFI50U_METR000015Vérification PERIODIQUE pression11U365
WFI50CMT0001 | Température cuve WFI50R01 | U_METR000012 | Vérification PERIODIQUE température | MPS | METR | U236WFI | 11U | 648 929,00 | 2025-07-29 | 3 | 1 | 0 | 365 | 0 | BIOMED_ULIS | WFI50CMT0001Température cuve WFI50R01U_METR000012Vérification PERIODIQUE température11U365
WFI50CMT0002 | Température départ boucle WFI50 | U_METR000012 | Vérification PERIODIQUE température | MPS | METR | U236WFI | 11U | 648 930,00 | 2025-07-29 | 3 | 1 | 0 | 365 | 0 | BIOMED_ULIS | WFI50CMT0002Température départ boucle WFI50U_METR000012Vérification PERIODIQUE température11U365
WFI50CMT0003 | Température retour boucle WFI50 | U_METR000012 | Vérification PERIODIQUE température | MPS | METR | U236WFI | 11U | 648 931,00 | 2025-07-29 | 3 | 1 | 0 | 365 | 0 | BIOMED_ULIS | WFI50CMT0003Température retour boucle WFI50U_METR000012Vérification PERIODIQUE température11U365
WFI50CMT0010 | Température aval échangeur WFI50HEX01 | U_METR000012 | Vérification PERIODIQUE température | MPS | METR | U236WFI | 11U | 648 932,00 | 2025-07-29 | 3 | 1 | 0 | 365 | 0 | BIOMED_ULIS | WFI50CMT0010Température aval échangeur WFI50HEX01U_METR000012Vérification PERIODIQUE température11U365
WFI51CMC0002 | Conductivité retour sous boucle WFI51 | U_METR000018 | Vérif. PERIODIQUE mesure conductivité circuit | MPS | METR | U236WFI | 11U | 652 897,00 | 2025-09-30 | 3 | 1 | 0 | 1 | 3 | BIOMED_ULIS | WFI51CMC0002Conductivité retour sous boucle WFI51U_METR000018Vérif. PERIODIQUE mesure conductivité circuit11U1
WFI51CMF0001 | Débit retour sous boucle WFI51 | U_METR000011 | Vérification PERIODIQUE de débit | MPS | METR | U236WFI | 11U | 648 933,00 | 2025-07-29 | 3 | 1 | 0 | 365 | 0 | BIOMED_ULIS | WFI51CMF0001Débit retour sous boucle WFI51U_METR000011Vérification PERIODIQUE de débit11U365
WFI51CMP0001 | Pression aval pompe WFI51P100 | U_METR000015 | Vérification PERIODIQUE pression | MPS | METR | U236WFI | 11U | 648 934,00 | 2025-07-29 | 3 | 1 | 0 | 365 | 0 | BIOMED_ULIS | WFI51CMP0001Pression aval pompe WFI51P100U_METR000015Vérification PERIODIQUE pression11U365
WFI51CMT0001 | Température départ sous boucle WFI51 | U_METR000012 | Vérification PERIODIQUE température | MPS | METR | U236WFI | 11U | 648 935,00 | 2025-07-29 | 3 | 1 | 0 | 365 | 0 | BIOMED_ULIS | WFI51CMT0001Température départ sous boucle WFI51U_METR000012Vérification PERIODIQUE température11U365
WFI51CMT0002 | Température aval échangeur WFI51HEX02 | U_METR000012 | Vérification PERIODIQUE température | MPS | METR | U236WFI | 11U | 648 936,00 | 2025-07-29 | 3 | 1 | 0 | 365 | 0 | BIOMED_ULIS | WFI51CMT0002Température aval échangeur WFI51HEX02U_METR000012Vérification PERIODIQUE température11U365
WFI51CMT0003 | Température aval échangeur WFI51HEX03 | U_METR000012 | Vérification PERIODIQUE température | MPS | METR | U236WFI | 11U | 648 937,00 | 2025-07-29 | 3 | 1 | 0 | 365 | 0 | BIOMED_ULIS | WFI51CMT0003Température aval échangeur WFI51HEX03U_METR000012Vérification PERIODIQUE température11U365
WFI51CMT0004 | Température retour sous boucle WFI51 | U_METR000012 | Vérification PERIODIQUE température | MPS | METR | U236WFI | 11U | 648 938,00 | 2025-07-29 | 3 | 1 | 0 | 365 | 0 | BIOMED_ULIS | WFI51CMT0004Température retour sous boucle WFI51U_METR000012Vérification PERIODIQUE température11U365
WFI51CMT0005 | Température aval échangeur WFI51HEX04 | U_METR000012 | Vérification PERIODIQUE température | MPS | METR | U236WFI | 11U | 648 939,00 | 2025-07-29 | 3 | 1 | 0 | 365 | 0 | BIOMED_ULIS | WFI51CMT0005Température aval échangeur WFI51HEX04U_METR000012Vérification PERIODIQUE température11U365
WFI52CMC0002 | Conductivité retour sous boucle WFI52 | U_METR000018 | Vérif. PERIODIQUE mesure conductivité circuit | MPS | METR | U236WFI | 11U | 652 898,00 | 2025-09-30 | 3 | 1 | 0 | 1 | 3 | BIOMED_ULIS | WFI52CMC0002Conductivité retour sous boucle WFI52U_METR000018Vérif. PERIODIQUE mesure conductivité circuit11U1
WFI52CMF0001 | Débit retour sous boucle WFI52 | U_METR000011 | Vérification PERIODIQUE de débit | MPS | METR | U236WFI | 11U | 648 943,00 | 2025-07-29 | 3 | 1 | 0 | 365 | 0 | BIOMED_ULIS | WFI52CMF0001Débit retour sous boucle WFI52U_METR000011Vérification PERIODIQUE de débit11U365
WFI52CMP0001 | Pression aval pompe WFI52P100 | U_METR000015 | Vérification PERIODIQUE pression | MPS | METR | U236WFI | 11U | 648 944,00 | 2025-07-29 | 3 | 1 | 0 | 365 | 0 | BIOMED_ULIS | WFI52CMP0001Pression aval pompe WFI52P100U_METR000015Vérification PERIODIQUE pression11U365
WFI52CMT0001 | Température départ sous boucle WFI52 | U_METR000012 | Vérification PERIODIQUE température | MPS | METR | U236WFI | 11U | 648 945,00 | 2025-07-29 | 3 | 1 | 0 | 365 | 0 | BIOMED_ULIS | WFI52CMT0001Température départ sous boucle WFI52U_METR000012Vérification PERIODIQUE température11U365
WFI52CMT0002 | Température aval échangeur WFI52HEX02 | U_METR000012 | Vérification PERIODIQUE température | MPS | METR | U236WFI | 11U | 648 946,00 | 2025-07-29 | 3 | 1 | 0 | 365 | 0 | BIOMED_ULIS | WFI52CMT0002Température aval échangeur WFI52HEX02U_METR000012Vérification PERIODIQUE température11U365
WFI52CMT0003 | Température aval échangeur WFI52HEX03 | U_METR000012 | Vérification PERIODIQUE température | MPS | METR | U236WFI | 11U | 648 947,00 | 2025-07-29 | 3 | 1 | 0 | 365 | 0 | BIOMED_ULIS | WFI52CMT0003Température aval échangeur WFI52HEX03U_METR000012Vérification PERIODIQUE température11U365
WFI52CMT0004 | Température retour sous boucle WFI52 | U_METR000012 | Vérification PERIODIQUE température | MPS | METR | U236WFI | 11U | 648 948,00 | 2025-07-29 | 3 | 1 | 0 | 365 | 0 | BIOMED_ULIS | WFI52CMT0004Température retour sous boucle WFI52U_METR000012Vérification PERIODIQUE température11U365
WFI52CMT0005 | Température aval échangeur WFI52HEX04 | U_METR000012 | Vérification PERIODIQUE température | MPS | METR | U236WFI | 11U | 648 949,00 | 2025-07-29 | 3 | 1 | 0 | 365 | 0 | BIOMED_ULIS | WFI52CMT0005Température aval échangeur WFI52HEX04U_METR000012Vérification PERIODIQUE température11U365
WFI53CMC0002 | Conductivité retour sous boucle WFI53 | U_METR000018 | Vérif. PERIODIQUE mesure conductivité circuit | MPS | METR | U236WFI | 11U | 652 899,00 | 2025-09-30 | 3 | 1 | 0 | 1 | 3 | BIOMED_ULIS | WFI53CMC0002Conductivité retour sous boucle WFI53U_METR000018Vérif. PERIODIQUE mesure conductivité circuit11U1
WFI53CMP0001 | Pression aval pompe WFI53P100 | U_METR000015 | Vérification PERIODIQUE pression | MPS | METR | U236WFI | 11U | 648 953,00 | 2025-07-29 | 3 | 1 | 0 | 365 | 0 | BIOMED_ULIS | WFI53CMP0001Pression aval pompe WFI53P100U_METR000015Vérification PERIODIQUE pression11U365
WFI53CMT0001 | Température départ sous boucle WFI53 | U_METR000012 | Vérification PERIODIQUE température | MPS | METR | U236WFI | 11U | 648 954,00 | 2025-07-29 | 3 | 1 | 0 | 365 | 0 | BIOMED_ULIS | WFI53CMT0001Température départ sous boucle WFI53U_METR000012Vérification PERIODIQUE température11U365
WFI53CMT0002 | Température aval échangeur WFI53HEX02 | U_METR000012 | Vérification PERIODIQUE température | MPS | METR | U236WFI | 11U | 648 955,00 | 2025-07-29 | 3 | 1 | 0 | 365 | 0 | BIOMED_ULIS | WFI53CMT0002Température aval échangeur WFI53HEX02U_METR000012Vérification PERIODIQUE température11U365
WFI53CMT0003 | Température aval échangeur WFI53HEX03 | U_METR000012 | Vérification PERIODIQUE température | MPS | METR | U236WFI | 11U | 648 956,00 | 2025-07-29 | 3 | 1 | 0 | 365 | 0 | BIOMED_ULIS | WFI53CMT0003Température aval échangeur WFI53HEX03U_METR000012Vérification PERIODIQUE température11U365
WFI53CMT0004 | Température retour sous boucle WFI53 | U_METR000012 | Vérification PERIODIQUE température | MPS | METR | U236WFI | 11U | 648 957,00 | 2025-07-29 | 3 | 1 | 0 | 365 | 0 | BIOMED_ULIS | WFI53CMT0004Température retour sous boucle WFI53U_METR000012Vérification PERIODIQUE température11U365
WFI53CMT0005 | Température aval échangeur WFI53HEX04 | U_METR000012 | Vérification PERIODIQUE température | MPS | METR | U236WFI | 11U | 648 958,00 | 2025-07-29 | 3 | 1 | 0 | 365 | 0 | BIOMED_ULIS | WFI53CMT0005Température aval échangeur WFI53HEX04U_METR000012Vérification PERIODIQUE température11U365
WW2CMT5000 | Température filtre évent WFI50F01 | U_METR000012 | Vérification PERIODIQUE température | MPS | METR | U236PW | 11U | 649 109,00 | 2025-07-30 | 3 | 1 | 0 | 365 | 0 | BIOMED_ULIS | WW2CMT5000Température filtre évent WFI50F01U_METR000012Vérification PERIODIQUE température11U365
WFI51HEX02 | Echangeur GW15 sous boucle WFI51 | U_MECA000161 | Maintenance échangeur tubulaire | MPS | DEF | DEF | 11U | 648 940,00 | 2025-07-29 | 3 | 1 | 0 | 365 | 0 | BIOMED_ULIS | WFI51HEX02Echangeur GW15 sous boucle WFI51U_MECA000161Maintenance échangeur tubulaire11U365
WFI51HEX03 | Echangeur GW0 sous boucle WFI51 | U_MECA000161 | Maintenance échangeur tubulaire | MPS | DEF | DEF | 11U | 648 941,00 | 2025-07-29 | 3 | 1 | 0 | 365 | 0 | BIOMED_ULIS | WFI51HEX03Echangeur GW0 sous boucle WFI51U_MECA000161Maintenance échangeur tubulaire11U365
WFI51HEX04 | Echangeur IS sous boucle WFI51 | U_MECA000161 | Maintenance échangeur tubulaire | MPS | DEF | DEF | 11U | 648 942,00 | 2025-07-29 | 3 | 1 | 0 | 365 | 0 | BIOMED_ULIS | WFI51HEX04Echangeur IS sous boucle WFI51U_MECA000161Maintenance échangeur tubulaire11U365
WFI52HEX02 | Echangeur GW15 sous boucle WFI52 | U_MECA000161 | Maintenance échangeur tubulaire | MPS | DEF | DEF | 11U | 648 950,00 | 2025-07-29 | 3 | 1 | 0 | 365 | 0 | BIOMED_ULIS | WFI52HEX02Echangeur GW15 sous boucle WFI52U_MECA000161Maintenance échangeur tubulaire11U365
WFI52HEX03 | Echangeur GW0 sous boucle WFI52 | U_MECA000161 | Maintenance échangeur tubulaire | MPS | DEF | DEF | 11U | 648 951,00 | 2025-07-29 | 3 | 1 | 0 | 365 | 0 | BIOMED_ULIS | WFI52HEX03Echangeur GW0 sous boucle WFI52U_MECA000161Maintenance échangeur tubulaire11U365
WFI52HEX04 | Echangeur IS sous boucle WFI52 | U_MECA000161 | Maintenance échangeur tubulaire | MPS | DEF | DEF | 11U | 648 952,00 | 2025-07-29 | 3 | 1 | 0 | 365 | 0 | BIOMED_ULIS | WFI52HEX04Echangeur IS sous boucle WFI52U_MECA000161Maintenance échangeur tubulaire11U365
WFI53HEX02 | Echangeur GW15 sous boucle WFI53 | U_MECA000161 | Maintenance échangeur tubulaire | MPS | DEF | DEF | 11U | 648 959,00 | 2025-07-29 | 3 | 1 | 0 | 365 | 0 | BIOMED_ULIS | WFI53HEX02Echangeur GW15 sous boucle WFI53U_MECA000161Maintenance échangeur tubulaire11U365
WFI53HEX03 | Echangeur GW0 sous boucle WFI53 | U_MECA000161 | Maintenance échangeur tubulaire | MPS | DEF | DEF | 11U | 648 960,00 | 2025-07-29 | 3 | 1 | 0 | 365 | 0 | BIOMED_ULIS | WFI53HEX03Echangeur GW0 sous boucle WFI53U_MECA000161Maintenance échangeur tubulaire11U365
WFI53HEX04 | Echangeur IS sous boucle WFI53 | U_MECA000161 | Maintenance échangeur tubulaire | MPS | DEF | DEF | 11U | 648 961,00 | 2025-07-29 | 3 | 1 | 0 | 365 | 0 | BIOMED_ULIS | WFI53HEX04Echangeur IS sous boucle WFI53U_MECA000161Maintenance échangeur tubulaire11U365
WFI50HEX01 | Echangeur IS boucle WFI50 | U_MECA000161 | Maintenance échangeur tubulaire | MPS | DEF | DEF | 11U | 648 994,00 | 2025-07-30 | 3 | 1 | 0 | 365 | 0 | BIOMED_ULIS | WFI50HEX01Echangeur IS boucle WFI50U_MECA000161Maintenance échangeur tubulaire11U365
WFI50P100 | Pompe P100 boucle WFI50 | U_MECA000177 | Remplacement pompe pour révision | MPS | MECA | DEF | 11U | 604 468,00 | 2028-07-30 | 3 | 1 | 0 | 1 825,00 | 0 | BIOMED_ULIS | WFI50P100Pompe P100 boucle WFI50U_MECA000177Remplacement pompe pour révision11U1 825,00
WFI50P200 | Pompe P200 boucle WFI50 | U_MECA000177 | Remplacement pompe pour révision | MPS | MECA | DEF | 11U |  | 2028-08-01 | 3 | 1 | 0 | 1 825,00 | 0 | BIOMED_ULIS | WFI50P200Pompe P200 boucle WFI50U_MECA000177Remplacement pompe pour révision11U1 825,00
WFI51P100 | Pompe sous boucle WFI51 | U_MECA000177 | Remplacement pompe pour révision | MPS | MECA | DEF | 11U | 604 469,00 | 2028-07-30 | 3 | 1 | 0 | 1 825,00 | 0 | BIOMED_ULIS | WFI51P100Pompe sous boucle WFI51U_MECA000177Remplacement pompe pour révision11U1 825,00
WFI52P100 | Pompe sous boucle WFI52 | U_MECA000177 | Remplacement pompe pour révision | MPS | MECA | DEF | 11U | 649 006,00 | 2029-07-31 | 3 | 1 | 0 | 1 825,00 | 0 | BIOMED_ULIS | WFI52P100Pompe sous boucle WFI52U_MECA000177Remplacement pompe pour révision11U1 825,00
WFI53P100 | Pompe sous boucle WFI53 | U_MECA000177 | Remplacement pompe pour révision | MPS | MECA | DEF | 11U |  | 2025-08-01 | 3 | 1 | 0 | 1 825,00 | 0 | BIOMED_ULIS | WFI53P100Pompe sous boucle WFI53U_MECA000177Remplacement pompe pour révision11U1 825,00
GW0PSV5100 | Soupape GW0 amont échangeur WFI51HEX03 | U_PROC000018 | Contrôle des soupapes sécurité | MPS | DEF | DEF | 11U | 603 906,00 | 401769 | 0 | 1 | 0 |  |  | BIOMED_ULIS | GW0PSV5100Soupape GW0 amont échangeur WFI51HEX03U_PROC000018Contrôle des soupapes sécurité11U
GW0PSV5200 | Soupape GW0 amont échangeur WFI52HEX03 | U_PROC000018 | Contrôle des soupapes sécurité | MPS | DEF | DEF | 11U | 603 907,00 | 401769 | 7 | 1 | 0 |  |  | BIOMED_ULIS | GW0PSV5200Soupape GW0 amont échangeur WFI52HEX03U_PROC000018Contrôle des soupapes sécurité11U
WECP71 | Pompe renvoi filtrat UF albumine | CURA235060 | Niveau très haut | MC |  | U440 | 11U | 550 047,00 | 401769 | 0 | 1 | 0 |  |  | BIOMED_ULIS | WECP71Pompe renvoi filtrat UF albumineCURA235060Niveau très haut11U
PLAT004 | Cuve envoi plasma après prélèvement | CURA235065 | Forçage ouverture vanne de froid | CON | AR | U410 | 11U | 431 832,00 | 2050-01-01 | 0 | 1 | 0 |  |  | BIOMED_ULIS | PLAT004Cuve envoi plasma après prélèvementCURA235065Forçage ouverture vanne de froid11U
GAMR010 | Réacteur n°10 fractionnement gamma | CURA235160 | Consignation du réacteur pour écouvillonnage | MC |  | U441 | 11U | 438 110,00 | 2050-01-01 | 0 | 1 | 0 |  |  | BIOMED_ULIS | GAMR010Réacteur n°10 fractionnement gammaCURA235160Consignation du réacteur pour écouvillonnage11U
PLADECONG | Equipements décongélation plasma | CURA235168 | Support prod | MC |  | U410 | 11U | 423 905,00 | 2050-01-01 | 0 | 1 | 0 |  |  | BIOMED_ULIS | PLADECONGEquipements décongélation plasmaCURA235168Support prod11U
BAT08CMT107 | Température ambiance BAT08CF8107 | U_METROLOGIE 12 | Vérification CURATIVE température | MC | METR | U112CAM | 11U |  | 2018-04-30 | 0 | 1 | 0 |  |  | BIOMED_ULIS | BAT08CMT107Température ambiance BAT08CF8107U_METROLOGIE 12Vérification CURATIVE température11U
BAT08CMT107 | Température ambiance BAT08CF8107 | U_METR000012 | Vérification PERIODIQUE température | MPS | METR | U112CAM | 10U | 637 699,00 | 2025-04-28 | 3 | 1 | 0 | 365 | 0 | BIOMED_ULIS | BAT08CMT107Température ambiance BAT08CF8107U_METR000012Vérification PERIODIQUE température10U365
BAT08CMT207 | Température produit BAT08CF8107 | U_METR000012 | Vérification PERIODIQUE température | MPS | METR | U112CAM | 10U | 650 867,00 | 2025-08-25 | 3 | 1 | 0 | 52 | 1 | BIOMED_ULIS | BAT08CMT207Température produit BAT08CF8107U_METR000012Vérification PERIODIQUE température10U52
BAT08CMT207 | Température produit BAT08CF8107 | U_METROLOGIE 12 | Vérification CURATIVE température | MC | METR | U112CAM | 11U |  | 2049-02-28 | 0 | 1 | 0 |  |  | BIOMED_ULIS | BAT08CMT207Température produit BAT08CF8107U_METROLOGIE 12Vérification CURATIVE température11U
GAMR010 | Réacteur n°10 fractionnement gamma | CURA235250 | Consignation du réacteur | MC |  | U441 | 11U | 453 273,00 | 2050-01-01 | 0 | 1 | 0 |  |  | BIOMED_ULIS | GAMR010Réacteur n°10 fractionnement gammaCURA235250Consignation du réacteur11U
BAT10PT01 | Porte à enroulement manuel (Homme Mort) | U_CONTROLES | Travaux remise en état suite vérification réglementaire | MC | DEF | U235BATU | 13U |  | 401769 | 0 | 1 | 0 |  |  | BIOMED_ULIS | BAT10PT01Porte à enroulement manuel (Homme Mort)U_CONTROLESTravaux remise en état suite vérification réglementaire13U
AQVCMT001 | Collecteur de mesure TESTO n°40504555 | U_METR000026 | Vérification PERIODIQUE labo extérieur | MPS | METR | U730 | 52U | 628 898,00 | 2025-03-07 | 3 | 1 | 0 | 52 | 1 | BIOMED_ULIS | AQVCMT001Collecteur de mesure TESTO n°40504555U_METR000026Vérification PERIODIQUE labo extérieur52U52
AQVCMT002 | Collecteur de mesure TESTO n°40504582 | U_METR000026 | Vérification PERIODIQUE labo extérieur | MPS | METR | U730 | 52U | 628 899,00 | 2025-03-07 | 3 | 1 | 0 | 52 | 1 | BIOMED_ULIS | AQVCMT002Collecteur de mesure TESTO n°40504582U_METR000026Vérification PERIODIQUE labo extérieur52U52
AQVCMT003 | Collecteur de mesure TESTO n°40504583 | U_METR000026 | Vérification PERIODIQUE labo extérieur | MPS | METR | U730 | 52U | 628 900,00 | 2025-03-07 | 3 | 1 | 0 | 52 | 1 | BIOMED_ULIS | AQVCMT003Collecteur de mesure TESTO n°40504583U_METR000026Vérification PERIODIQUE labo extérieur52U52
AQVCMT004 | Collecteur de mesure TESTO n°40504587 | U_METR000026 | Vérification PERIODIQUE labo extérieur | MPS | METR | U730 | 52U | 628 901,00 | 2025-03-07 | 3 | 1 | 0 | 52 | 1 | BIOMED_ULIS | AQVCMT004Collecteur de mesure TESTO n°40504587U_METR000026Vérification PERIODIQUE labo extérieur52U52
AQVCMT005 | Collecteur de mesure TESTO n°40504588 | U_METR000026 | Vérification PERIODIQUE labo extérieur | MPS | METR | U730 | 52U | 628 902,00 | 2025-03-07 | 3 | 1 | 0 | 52 | 1 | BIOMED_ULIS | AQVCMT005Collecteur de mesure TESTO n°40504588U_METR000026Vérification PERIODIQUE labo extérieur52U52
AQVCMT006 | Collecteur de mesure TESTO n°40504589 | U_METR000026 | Vérification PERIODIQUE labo extérieur | MPS | METR | U730 | 52U | 628 903,00 | 2025-03-07 | 3 | 1 | 0 | 52 | 1 | BIOMED_ULIS | AQVCMT006Collecteur de mesure TESTO n°40504589U_METR000026Vérification PERIODIQUE labo extérieur52U52
AQVCMT007 | Collecteur de mesure TESTO n°40504590 | U_METR000026 | Vérification PERIODIQUE labo extérieur | MPS | METR | U730 | 52U | 628 904,00 | 2025-03-07 | 3 | 1 | 0 | 52 | 1 | BIOMED_ULIS | AQVCMT007Collecteur de mesure TESTO n°40504590U_METR000026Vérification PERIODIQUE labo extérieur52U52
AQVCMT008 | Collecteur de mesure TESTO n°40504591 | U_METR000026 | Vérification PERIODIQUE labo extérieur | MPS | METR | U730 | 52U | 628 905,00 | 2025-03-07 | 3 | 1 | 0 | 52 | 1 | BIOMED_ULIS | AQVCMT008Collecteur de mesure TESTO n°40504591U_METR000026Vérification PERIODIQUE labo extérieur52U52
AQVCMT009 | Collecteur de mesure TESTO n°40504592 | U_METR000026 | Vérification PERIODIQUE labo extérieur | MPS | METR | U730 | 52U | 628 906,00 | 2025-03-07 | 3 | 1 | 0 | 52 | 1 | BIOMED_ULIS | AQVCMT009Collecteur de mesure TESTO n°40504592U_METR000026Vérification PERIODIQUE labo extérieur52U52
AQVCMT010 | Collecteur de mesure TESTO n°40504596 | U_METR000026 | Vérification PERIODIQUE labo extérieur | MPS | METR | U730 | 52U | 628 907,00 | 2025-03-07 | 3 | 1 | 0 | 52 | 1 | BIOMED_ULIS | AQVCMT010Collecteur de mesure TESTO n°40504596U_METR000026Vérification PERIODIQUE labo extérieur52U52
AQVCMT011 | Collecteur de mesure TESTO n°40504597 | U_METR000026 | Vérification PERIODIQUE labo extérieur | MPS | METR | U730 | 52U | 628 908,00 | 2025-03-07 | 3 | 1 | 0 | 52 | 1 | BIOMED_ULIS | AQVCMT011Collecteur de mesure TESTO n°40504597U_METR000026Vérification PERIODIQUE labo extérieur52U52
AQVCMT012 | Collecteur de mesure TESTO n°40504598 | U_METR000026 | Vérification PERIODIQUE labo extérieur | MPS | METR | U730 | 52U | 628 909,00 | 2025-03-07 | 3 | 1 | 0 | 52 | 1 | BIOMED_ULIS | AQVCMT012Collecteur de mesure TESTO n°40504598U_METR000026Vérification PERIODIQUE labo extérieur52U52
AQVCMT013 | Collecteur de mesure TESTO n°40504599 | U_METR000026 | Vérification PERIODIQUE labo extérieur | MPS | METR | U730 | 52U | 628 910,00 | 2025-03-07 | 3 | 1 | 0 | 52 | 1 | BIOMED_ULIS | AQVCMT013Collecteur de mesure TESTO n°40504599U_METR000026Vérification PERIODIQUE labo extérieur52U52
AQVCMT014 | Collecteur de mesure TESTO n°40504640 | U_METR000026 | Vérification PERIODIQUE labo extérieur | MPS | METR | U730 | 52U | 628 911,00 | 2025-03-07 | 3 | 1 | 0 | 52 | 1 | BIOMED_ULIS | AQVCMT014Collecteur de mesure TESTO n°40504640U_METR000026Vérification PERIODIQUE labo extérieur52U52
AQVCMT015 | Collecteur de mesure TESTO n°40504652 | U_METR000026 | Vérification PERIODIQUE labo extérieur | MPS | METR | U730 | 52U | 628 912,00 | 2025-03-07 | 3 | 1 | 0 | 52 | 1 | BIOMED_ULIS | AQVCMT015Collecteur de mesure TESTO n°40504652U_METR000026Vérification PERIODIQUE labo extérieur52U52
AQVCMT016 | Collecteur de mesure TESTO n°40504655 | U_METR000026 | Vérification PERIODIQUE labo extérieur | MPS | METR | U730 | 52U | 628 913,00 | 2025-03-07 | 3 | 1 | 0 | 52 | 1 | BIOMED_ULIS | AQVCMT016Collecteur de mesure TESTO n°40504655U_METR000026Vérification PERIODIQUE labo extérieur52U52
AQVCMT017 | Collecteur de mesure TESTO n°40504656 | U_METR000026 | Vérification PERIODIQUE labo extérieur | MPS | METR | U730 | 52U | 628 914,00 | 2025-03-07 | 3 | 1 | 0 | 52 | 1 | BIOMED_ULIS | AQVCMT017Collecteur de mesure TESTO n°40504656U_METR000026Vérification PERIODIQUE labo extérieur52U52
AQVCMT018 | Collecteur de mesure TESTO n°40504330 | U_METR000026 | Vérification PERIODIQUE labo extérieur | MPS | METR | U730 | 52U | 628 915,00 | 2025-03-07 | 3 | 1 | 0 | 52 | 1 | BIOMED_ULIS | AQVCMT018Collecteur de mesure TESTO n°40504330U_METR000026Vérification PERIODIQUE labo extérieur52U52
AQVCMT019 | Collecteur de mesure TESTO n°40504716 | U_METR000026 | Vérification PERIODIQUE labo extérieur | MPS | METR | U730 | 52U | 628 916,00 | 2025-03-07 | 3 | 1 | 0 | 52 | 1 | BIOMED_ULIS | AQVCMT019Collecteur de mesure TESTO n°40504716U_METR000026Vérification PERIODIQUE labo extérieur52U52
AQVCMT020 | Collecteur de mesure TESTO n°40504717 | U_METR000026 | Vérification PERIODIQUE labo extérieur | MPS | METR | U730 | 52U | 628 917,00 | 2025-03-07 | 3 | 1 | 0 | 52 | 1 | BIOMED_ULIS | AQVCMT020Collecteur de mesure TESTO n°40504717U_METR000026Vérification PERIODIQUE labo extérieur52U52
BAT13 | LOCAL PLOMBERIE | CURA235326 | Appel GTC | MC |  | U235BATU | 11U | 411 329,00 | 2050-01-01 | 0 | 1 | 0 |  |  | BIOMED_ULIS | BAT13LOCAL PLOMBERIECURA235326Appel GTC11U
WFISBD313 | Sous boucle de distibut° prépa solutions | CURA235351 | Forçage température SBD à 50°C | CON |  | U236WFI | 11U | 591 905,00 | 401769 | 0 | 1 | 0 |  |  | BIOMED_ULIS | WFISBD313Sous boucle de distibut° prépa solutionsCURA235351Forçage température SBD à 50°C11U
GAMR010 | Réacteur n°10 fractionnement gamma | CURA235375 | Consignation réacteur | CON |  | U441 | 11U | 460 342,00 | 2050-01-01 | 0 | 1 | 0 |  |  | BIOMED_ULIS | GAMR010Réacteur n°10 fractionnement gammaCURA235375Consignation réacteur11U
PLAT001 | Cuve sortie fondoir | CURA235389 | Eclairage PLAT001HS | MC |  | U410 | 11U | 416 226,00 | 2050-01-01 | 0 | 1 | 0 |  |  | BIOMED_ULIS | PLAT001Cuve sortie fondoirCURA235389Eclairage PLAT001HS11U
ACCL84 | Climatisation 8RC69 | U_CLIM000207 | Maintenance climatiseur | MPS | DEF | U222AC | 10U | 651 279,00 | 2024-12-04 | 3 | 1 | 0 | 13 | 1 | BIOMED_ULIS | ACCL84Climatisation 8RC69U_CLIM000207Maintenance climatiseur10U13
UNFGSPC02 | Spectrophotomètre UV Lambda 365 n°365k7101707 | U_CURA064974 | Mise en service de l'equipement QI - QO | MPS | QUAL | U633 | 71U | 410 774,00 | 2019-03-07 | 3 | 1 | 0 | 365 | 0 | BIOTECH_ULIS | UNFGSPC02Spectrophotomètre UV Lambda 365 n°365k7101707U_CURA064974Mise en service de l'equipement QI - QO71U365
EXCQBFL01 | Poste de Sécurité Microbiologique | U_CURA064974 | Mise en service de l'equipement QI - QO | MPS | QUAL | U633 | 71U | 410 799,00 | 2049-04-30 | 0 | 1 | 0 |  |  | BIOTECH_ULIS | EXCQBFL01Poste de Sécurité MicrobiologiqueU_CURA064974Mise en service de l'equipement QI - QO71U
UNFGCMO01 | Osmomètre Fiske 210 n°180 100 91 D | U_CURA064974 | Mise en service de l'equipement QI - QO | MPS | QUAL | U633 | 71U |  | 2018-03-14 | 3 | 1 | 0 | 365 | 0 | BIOTECH_ULIS | UNFGCMO01Osmomètre Fiske 210 n°180 100 91 DU_CURA064974Mise en service de l'equipement QI - QO71U365
PAETUV06 | Incubateur CO2 n° série 42077289 | U_CURA064974 | Mise en service de l'equipement QI - QO | MPS | QUAL | U633 | 71U | 410 802,00 | 401769 | 0 | 1 | 0 |  |  | BIOTECH_ULIS | PAETUV06Incubateur CO2 n° série 42077289U_CURA064974Mise en service de l'equipement QI - QO71U
LSBETUV10 | Incubateur CO2 Hera Cell 150i n°42077502 | U_CURA064974 | Mise en service de l'equipement QI - QO | MPS | QUAL | U633 | 71U |  | 2018-04-04 | 3 | 1 | 0 | 365 | 0 | BIOTECH_ULIS | LSBETUV10Incubateur CO2 Hera Cell 150i n°42077502U_CURA064974Mise en service de l'equipement QI - QO71U365
CQBCMT27 | Thermomètre polyvalent EBRO n°15263267 | U_CURA064974 | Mise en service de l'equipement QI - QO | MPS | QUAL | U633 | 71U | 410 804,00 | 2019-03-07 | 3 | 1 | 0 | 365 | 0 | BIOTECH_ULIS | CQBCMT27Thermomètre polyvalent EBRO n°15263267U_CURA064974Mise en service de l'equipement QI - QO71U365
GAMR010 | Réacteur n°10 fractionnement gamma | CURA235458 | Consignation et démonatge trou d'homme. | CON |  | U441 | 11U | 431 663,00 | 2050-01-01 | 0 | 1 | 0 |  |  | BIOMED_ULIS | GAMR010Réacteur n°10 fractionnement gammaCURA235458Consignation et démonatge trou d'homme.11U
CQBREF01 | Réfrigérateur Liebherr n°79.621.984.6 | U_LABO000006 | Qualification périodique | MPS | QUAL | U633 | 71U | 645 233,00 | 2024-10-05 | 3 | 1 | 0 | 365 | 0 | BIOTECH_ULIS | CQBREF01Réfrigérateur Liebherr n°79.621.984.6U_LABO000006Qualification périodique71U365
GAMOUT01 | Chariot de démontage des bols de centri. | CURA235566 | Impossibilité de fermé le chapeau du bol | MC |  | U441 | 11U | 425 129,00 | 2050-01-01 | 0 | 1 | 0 |  |  | BIOMED_ULIS | GAMOUT01Chariot de démontage des bols de centri.CURA235566Impossibilité de fermé le chapeau du bol11U
ARMVENT01 | Armoire de stockage ventilée Magasin Général | U_COMM000001 | Passage de commande | MPS | METR | U168 | 14U | 411 354,00 | 2019-01-31 | 3 | 1 | 0 | 365 | 0 | BIOMED_ULIS | ARMVENT01Armoire de stockage ventilée Magasin GénéralU_COMM000001Passage de commande14U365
HOTTES01 | Hotte flux laminaire Type II EPL | U_COMM000001 | Passage de commande | MPS | METR | U406 | 14U | 411 361,00 | 2019-01-31 | 3 | 1 | 0 | 365 | 0 | ULIS | HOTTES01Hotte flux laminaire Type II EPLU_COMM000001Passage de commande14U365
HOTTES02 | Hottes LPL | U_COMM000001 | Passage de commande | MPS | METR | U602LPL | 14U | 411 362,00 | 2019-01-31 | 3 | 1 | 0 | 365 | 0 | ULIS | HOTTES02Hottes LPLU_COMM000001Passage de commande14U365
SORBONNES01 | Sorbonnes CQB | U_COMM000001 | Passage de commande | MPS | METR | U633 | 14U | 411 365,00 | 2019-01-31 | 3 | 1 | 0 | 365 | 0 | ULIS | SORBONNES01Sorbonnes CQBU_COMM000001Passage de commande14U365
HOTARM01 | Hottes chimiques et Armoires de stockage ventilées BIOCHIMIE | U_COMM000001 | Passage de commande | MPS | METR | U624UAP | 14U | 411 355,00 | 2019-01-31 | 3 | 1 | 0 | 365 | 0 | BIOMED_ULIS | HOTARM01Hottes chimiques et Armoires de stockage ventilées BIOCHIMIEU_COMM000001Passage de commande14U365
HOTARM02 | Hottes chimiques et Armoires de stockage ventilées B23 | U_COMM000001 | Passage de commande | MPS | METR | U633 | 14U | 411 356,00 | 2019-01-31 | 3 | 1 | 0 | 365 | 0 | BIOTECH_ULIS | HOTARM02Hottes chimiques et Armoires de stockage ventilées B23U_COMM000001Passage de commande14U365
HOTARM03 | PSM MICROBIO | U_COMM000001 | Passage de commande | MPS | METR | U640MCB | 14U | 411 357,00 | 2019-01-31 | 3 | 1 | 0 | 365 | 0 | BIOMED_ULIS | HOTARM03PSM MICROBIOU_COMM000001Passage de commande14U365
HOTARM04 | Armoire de stockage ventilée Magasin Général | U_COMM000001 | Passage de commande | MPS | METR | U851 | 14U | 411 358,00 | 2019-01-31 | 3 | 1 | 0 | 365 | 0 | BIOTECH_ULIS | HOTARM04Armoire de stockage ventilée Magasin GénéralU_COMM000001Passage de commande14U365
HOTARM05 | Hottes et Armoires de stockage ventilées LAP | U_COMM000001 | Passage de commande | MPS | METR | U855 | 14U | 411 359,00 | 2019-01-31 | 3 | 1 | 0 | 365 | 0 | BIOTECH_ULIS | HOTARM05Hottes et Armoires de stockage ventilées LAPU_COMM000001Passage de commande14U365
HOTARM06 | Hottes et Armoires de stockage ventilées UDG | U_COMM000001 | Passage de commande | MPS | METR | U868 | 14U | 411 360,00 | 2019-01-31 | 3 | 1 | 0 | 365 | 0 | BIOTECH_ULIS | HOTARM06Hottes et Armoires de stockage ventilées UDGU_COMM000001Passage de commande14U365
OPLFL07 | Hotte sécurité microbio (PSM) n°857 | U_COMM000001 | Passage de commande | MPS | METR | U601OPL | 14U | 437 013,00 | 2020-01-31 | 3 | 1 | 0 | 365 | 0 | BIOMED_ULIS | OPLFL07Hotte sécurité microbio (PSM) n°857U_COMM000001Passage de commande14U365
PAAV02 | Armoir stockage ventilée sous paillasse | U_COMM000001 | Passage de commande | MPS | METR | U880 | 14U | 437 012,00 | 2020-01-31 | 3 | 1 | 0 | 365 | 0 | BIOTECH_ULIS | PAAV02Armoir stockage ventilée sous paillasseU_COMM000001Passage de commande14U365
NEP01ST01 | Station NEP décongélation | CURA235688 | Manque solution de lavage | MC |  | U236NEP | 11U | 539 636,00 | 401769 | 0 | 1 | 0 |  |  | BIOMED_ULIS | NEP01ST01Station NEP décongélationCURA235688Manque solution de lavage11U
EXPW2DUO201 | Déminéralisateur duo n°2 PW2 | CURA235721 | Défaut conductivité haute | MC |  | U222PW | 11U | 464 307,00 | 2050-01-01 | 0 | 1 | 0 |  |  | BIOMED_ULIS | EXPW2DUO201Déminéralisateur duo n°2 PW2CURA235721Défaut conductivité haute11U
GAMR010 | Réacteur n°10 fractionnement gamma | CURA235725 | Intro WFI | MC |  | U441 | 11U | 424 776,00 | 2050-01-01 | 0 | 1 | 0 |  |  | BIOMED_ULIS | GAMR010Réacteur n°10 fractionnement gammaCURA235725Intro WFI11U
EXCQBFL01 | Poste de Sécurité Microbiologique | U_LABO000006 | Qualification périodique | MPS | QUAL | U633 | 71U | 645 226,00 | 2049-06-28 | 0 | 1 | 0 |  |  | BIOTECH_ULIS | EXCQBFL01Poste de Sécurité MicrobiologiqueU_LABO000006Qualification périodique71U
UNFGCMO01 | Osmomètre Fiske 210 n°180 100 91 D | U_LABO000006 | Qualification périodique | MPS | QUAL | U633 | 71U |  | 2018-03-16 | 3 | 1 | 0 | 365 | 0 | BIOTECH_ULIS | UNFGCMO01Osmomètre Fiske 210 n°180 100 91 DU_LABO000006Qualification périodique71U365
PAETUV06 | Incubateur CO2 n° série 42077289 | U_LABO000006 | Qualification périodique | MPS | QUAL | U633 | 71U |  | 401769 | 0 | 1 | 0 |  |  | BIOTECH_ULIS | PAETUV06Incubateur CO2 n° série 42077289U_LABO000006Qualification périodique71U
GAMR009 | Réacteur n°09 fractionnement gamma | CURA235756 | Consignation pour controle nettoyage | MC |  | U441 | 11U | 439 470,00 | 2050-01-01 | 0 | 1 | 0 |  |  | BIOMED_ULIS | GAMR009Réacteur n°09 fractionnement gammaCURA235756Consignation pour controle nettoyage11U
UPILCMW05 | Balance surbaissée 600 kg | U_METR000004 | Vérif. PERIODIQUE balance 301/1500 Kgmax. | MPS | METR | U851 | 70U | 638 966,00 | 2025-04-30 | 3 | 61 | 0 | 365 | 0 | BIOTECH_ULIS | UPILCMW05Balance surbaissée 600 kgU_METR000004Vérif. PERIODIQUE balance 301/1500 Kgmax.70U365
UPILCMW05 | Balance surbaissée 600 kg | U_METROLOGIE 04 | Vérif. CURATIVE balance 301/1500 Kg | MC | METR | U851 | 70U |  | 401769 | 0 | 1 | 0 |  |  | BIOTECH_ULIS | UPILCMW05Balance surbaissée 600 kgU_METROLOGIE 04Vérif. CURATIVE balance 301/1500 Kg70U
EXCQBFL02 | PSM Type II MSC ADVANTAGE 1.2 | U_CURA063349 | Mise en service + qualification QI-QO-QP | MPS | QUAL | U633 | 71U | 411 965,00 | 2050-01-01 | 0 | 1 | 0 |  |  | BIOTECH_ULIS | EXCQBFL02PSM Type II MSC ADVANTAGE 1.2U_CURA063349Mise en service + qualification QI-QO-QP71U
CQBCMQ25 | Pipette 100 - 1000 µL | U_LABO000006 | Qualification périodique | MPS | QUAL | U633 | 71U | 411 979,00 | 2018-06-07 | 3 | 1 | 0 | 120 | 0 | BIOTECH_ULIS | CQBCMQ25Pipette 100 - 1000 µLU_LABO000006Qualification périodique71U120
CQBCMQ25 | Pipette 100 - 1000 µL | U_LABO000005 | Maintenance préventive | MPS | QUAL | U633 | 71U | 411 978,00 | 2018-06-07 | 3 | 1 | 0 | 120 | 0 | BIOTECH_ULIS | CQBCMQ25Pipette 100 - 1000 µLU_LABO000005Maintenance préventive71U120
CQBCMQ24 | Pipette Multicanaux éléctronique100 - 1000µL | U_LABO000006 | Qualification périodique | MPS | QUAL | U633 | 71U |  | 2049-01-01 | 0 | 1 | 0 |  |  | BIOTECH_ULIS | CQBCMQ24Pipette Multicanaux éléctronique100 - 1000µLU_LABO000006Qualification périodique71U
CQBCMQ24 | Pipette Multicanaux éléctronique100 - 1000µL | U_LABO000005 | Maintenance préventive | MPS | QUAL | U633 | 71U |  | 2049-01-01 | 0 | 1 | 0 |  |  | BIOTECH_ULIS | CQBCMQ24Pipette Multicanaux éléctronique100 - 1000µLU_LABO000005Maintenance préventive71U
CQBCMQ23 | Pipette MR_250 | U_LABO000006 | Qualification périodique | MPS | QUAL | U633 | 71U | 411 988,00 | 2018-06-07 | 3 | 1 | 0 | 120 | 0 | BIOTECH_ULIS | CQBCMQ23Pipette MR_250U_LABO000006Qualification périodique71U120
CQBCMQ23 | Pipette MR_250 | U_LABO000005 | Maintenance préventive | MPS | QUAL | U633 | 71U | 411 987,00 | 2018-06-07 | 3 | 1 | 0 | 120 | 0 | BIOTECH_ULIS | CQBCMQ23Pipette MR_250U_LABO000005Maintenance préventive71U120
GAMR42 | Réacteur 15m3 n°42 | CURA235863 | Verification des buses de NEP | AME |  | U441 | 11U | 411 998,00 | 2050-01-01 | 0 | 1 | 0 |  |  | BIOMED_ULIS | GAMR42Réacteur 15m3 n°42CURA235863Verification des buses de NEP11U
GAMR43 | Réacteur 15m3 n°43 | CURA235863 | Verification des buses de NEP | AME |  | U441 | 11U | 411 999,00 | 2050-01-01 | 0 | 1 | 0 |  |  | BIOMED_ULIS | GAMR43Réacteur 15m3 n°43CURA235863Verification des buses de NEP11U
EXLPLCONG01 | Congélateur -30°C | CURA235878 | Mise en simulation enregistrement | MC |  | U602LPL | 12U | 412 008,00 | 2050-01-01 | 0 | 1 | 0 |  |  | BIOMED_ULIS | EXLPLCONG01Congélateur -30°CCURA235878Mise en simulation enregistrement12U
CQBREF02 | Réfrigérateur Liebherr n°79.621.970.9 | U_LABO000007 | Vérification périodique | MPS | QUAL | U633 | 71U | 412 015,00 | 2049-10-18 | 0 | 1 | 0 |  |  | BIOTECH_ULIS | CQBREF02Réfrigérateur Liebherr n°79.621.970.9U_LABO000007Vérification périodique71U
GAMR009 | Réacteur n°09 fractionnement gamma | CURA235898 | Intro 200kg WFI | MC |  | U441 | 11U | 428 515,00 | 2050-01-01 | 0 | 1 | 0 |  |  | BIOMED_ULIS | GAMR009Réacteur n°09 fractionnement gammaCURA235898Intro 200kg WFI11U
ADEAU01 | Autoclave Production | CURA235899 | Mise en place centrale de mesure | CON |  | U421DEAE | 11U | 474 706,00 | 2050-01-01 | 0 | 1 | 0 |  |  | BIOMED_ULIS | ADEAU01Autoclave ProductionCURA235899Mise en place centrale de mesure11U
OPLCONG45 | Congélateur Froilabo | U_SANS PREVENTIF | SANS PREVENTIF | MC | AR | U601OPL | AR |  | 2049-03-21 | 0 | 1 | 0 |  |  | BIOMED_ULIS | OPLCONG45Congélateur FroilaboU_SANS PREVENTIFSANS PREVENTIFAR
OPLCMT119 | Enreg. temp. OPLCONG45 | U_METR000012 | Vérification PERIODIQUE température | MPS | AR | U601OPL | 20U | 610 767,00 | 2024-10-28 | 3 | 1 | 0 | 52 | 1 | BIOMED_ULIS | OPLCMT119Enreg. temp. OPLCONG45U_METR000012Vérification PERIODIQUE température20U52
OPLCMT119 | Enreg. temp. OPLCONG45 | U_METROLOGIE 12 | Vérification CURATIVE température | MC | DEF | U601OPL | 20U | 412 177,00 | 2050-01-01 | 0 | 1 | 0 |  |  | BIOMED_ULIS | OPLCMT119Enreg. temp. OPLCONG45U_METROLOGIE 12Vérification CURATIVE température20U
GAMR008 | Réacteur n°08 fractionnement gamma | CURA235946 | Intro de 200kg de WFI | MC |  | U441 | 11U | 449 163,00 | 2050-01-01 | 0 | 1 | 0 |  |  | BIOMED_ULIS | GAMR008Réacteur n°08 fractionnement gammaCURA235946Intro de 200kg de WFI11U
AQVCMT001 | Collecteur de mesure TESTO n°40504555 | U_METROLOGIE 26 | Vérification CURATIVE labo extérieur | MPS | METR | U730 | 52U | 412 426,00 | 2050-01-01 | 0 | 1 | 0 |  |  | BIOMED_ULIS | AQVCMT001Collecteur de mesure TESTO n°40504555U_METROLOGIE 26Vérification CURATIVE labo extérieur52U
AQVCMT002 | Collecteur de mesure TESTO n°40504582 | U_METROLOGIE 26 | Vérification CURATIVE labo extérieur | MC | METR | U730 | 52U | 412 427,00 | 2050-01-01 | 0 | 1 | 0 |  |  | BIOMED_ULIS | AQVCMT002Collecteur de mesure TESTO n°40504582U_METROLOGIE 26Vérification CURATIVE labo extérieur52U
AQVCMT003 | Collecteur de mesure TESTO n°40504583 | U_METROLOGIE 26 | Vérification CURATIVE labo extérieur | MC | METR | U730 | 52U | 412 428,00 | 2050-01-01 | 0 | 1 | 0 |  |  | BIOMED_ULIS | AQVCMT003Collecteur de mesure TESTO n°40504583U_METROLOGIE 26Vérification CURATIVE labo extérieur52U
AQVCMT004 | Collecteur de mesure TESTO n°40504587 | U_METROLOGIE 26 | Vérification CURATIVE labo extérieur | MC | METR | U730 | 52U | 412 429,00 | 2050-01-01 | 0 | 1 | 0 |  |  | BIOMED_ULIS | AQVCMT004Collecteur de mesure TESTO n°40504587U_METROLOGIE 26Vérification CURATIVE labo extérieur52U
AQVCMT005 | Collecteur de mesure TESTO n°40504588 | U_METROLOGIE 26 | Vérification CURATIVE labo extérieur | MC | METR | U730 | 52U | 412 430,00 | 2050-01-01 | 0 | 1 | 0 |  |  | BIOMED_ULIS | AQVCMT005Collecteur de mesure TESTO n°40504588U_METROLOGIE 26Vérification CURATIVE labo extérieur52U
AQVCMT006 | Collecteur de mesure TESTO n°40504589 | U_METROLOGIE 26 | Vérification CURATIVE labo extérieur | MC | METR | U730 | 52U | 412 431,00 | 2050-01-01 | 0 | 1 | 0 |  |  | BIOMED_ULIS | AQVCMT006Collecteur de mesure TESTO n°40504589U_METROLOGIE 26Vérification CURATIVE labo extérieur52U
AQVCMT007 | Collecteur de mesure TESTO n°40504590 | U_METROLOGIE 26 | Vérification CURATIVE labo extérieur | MC | METR | U730 | 52U | 412 432,00 | 2050-01-01 | 0 | 1 | 0 |  |  | BIOMED_ULIS | AQVCMT007Collecteur de mesure TESTO n°40504590U_METROLOGIE 26Vérification CURATIVE labo extérieur52U
AQVCMT008 | Collecteur de mesure TESTO n°40504591 | U_METROLOGIE 26 | Vérification CURATIVE labo extérieur | MC | METR | U730 | 52U | 412 433,00 | 2050-01-01 | 0 | 1 | 0 |  |  | BIOMED_ULIS | AQVCMT008Collecteur de mesure TESTO n°40504591U_METROLOGIE 26Vérification CURATIVE labo extérieur52U
AQVCMT009 | Collecteur de mesure TESTO n°40504592 | U_METROLOGIE 26 | Vérification CURATIVE labo extérieur | MC | METR | U730 | 52U | 412 434,00 | 2050-01-01 | 0 | 1 | 0 |  |  | BIOMED_ULIS | AQVCMT009Collecteur de mesure TESTO n°40504592U_METROLOGIE 26Vérification CURATIVE labo extérieur52U
AQVCMT010 | Collecteur de mesure TESTO n°40504596 | U_METROLOGIE 26 | Vérification CURATIVE labo extérieur | MC | METR | U730 | 52U | 478 417,00 | 2050-01-01 | 0 | 1 | 0 |  |  | BIOMED_ULIS | AQVCMT010Collecteur de mesure TESTO n°40504596U_METROLOGIE 26Vérification CURATIVE labo extérieur52U
AQVCMT011 | Collecteur de mesure TESTO n°40504597 | U_METROLOGIE 26 | Vérification CURATIVE labo extérieur | MC | METR | U730 | 52U | 412 436,00 | 2050-01-01 | 0 | 1 | 0 |  |  | BIOMED_ULIS | AQVCMT011Collecteur de mesure TESTO n°40504597U_METROLOGIE 26Vérification CURATIVE labo extérieur52U
AQVCMT012 | Collecteur de mesure TESTO n°40504598 | U_METROLOGIE 26 | Vérification CURATIVE labo extérieur | MC | METR | U730 | 52U | 412 437,00 | 2050-01-01 | 0 | 1 | 0 |  |  | BIOMED_ULIS | AQVCMT012Collecteur de mesure TESTO n°40504598U_METROLOGIE 26Vérification CURATIVE labo extérieur52U
AQVCMT013 | Collecteur de mesure TESTO n°40504599 | U_METROLOGIE 26 | Vérification CURATIVE labo extérieur | MC | METR | U730 | 52U | 412 438,00 | 2050-01-01 | 0 | 1 | 0 |  |  | BIOMED_ULIS | AQVCMT013Collecteur de mesure TESTO n°40504599U_METROLOGIE 26Vérification CURATIVE labo extérieur52U
AQVCMT014 | Collecteur de mesure TESTO n°40504640 | U_METROLOGIE 26 | Vérification CURATIVE labo extérieur | MC | METR | U730 | 52U | 412 439,00 | 2050-01-01 | 0 | 1 | 0 |  |  | BIOMED_ULIS | AQVCMT014Collecteur de mesure TESTO n°40504640U_METROLOGIE 26Vérification CURATIVE labo extérieur52U
AQVCMT015 | Collecteur de mesure TESTO n°40504652 | U_METROLOGIE 26 | Vérification CURATIVE labo extérieur | MC | METR | U730 | 52U | 412 440,00 | 2050-01-01 | 0 | 1 | 0 |  |  | BIOMED_ULIS | AQVCMT015Collecteur de mesure TESTO n°40504652U_METROLOGIE 26Vérification CURATIVE labo extérieur52U
AQVCMT016 | Collecteur de mesure TESTO n°40504655 | U_METROLOGIE 26 | Vérification CURATIVE labo extérieur | MC | METR | U730 | 52U | 412 441,00 | 2050-01-01 | 0 | 1 | 0 |  |  | BIOMED_ULIS | AQVCMT016Collecteur de mesure TESTO n°40504655U_METROLOGIE 26Vérification CURATIVE labo extérieur52U
AQVCMT017 | Collecteur de mesure TESTO n°40504656 | U_METROLOGIE 26 | Vérification CURATIVE labo extérieur | MC | METR | U730 | 52U | 412 442,00 | 2050-01-01 | 0 | 1 | 0 |  |  | BIOMED_ULIS | AQVCMT017Collecteur de mesure TESTO n°40504656U_METROLOGIE 26Vérification CURATIVE labo extérieur52U
AQVCMT018 | Collecteur de mesure TESTO n°40504330 | U_METROLOGIE 26 | Vérification CURATIVE labo extérieur | MC | METR | U730 | 52U | 412 443,00 | 2050-01-01 | 0 | 1 | 0 |  |  | BIOMED_ULIS | AQVCMT018Collecteur de mesure TESTO n°40504330U_METROLOGIE 26Vérification CURATIVE labo extérieur52U
AQVCMT019 | Collecteur de mesure TESTO n°40504716 | U_METROLOGIE 26 | Vérification CURATIVE labo extérieur | MC | METR | U730 | 52U | 412 444,00 | 2050-01-01 | 0 | 1 | 0 |  |  | BIOMED_ULIS | AQVCMT019Collecteur de mesure TESTO n°40504716U_METROLOGIE 26Vérification CURATIVE labo extérieur52U
AQVCMT020 | Collecteur de mesure TESTO n°40504717 | U_METROLOGIE 26 | Vérification CURATIVE labo extérieur | MC | METR | U730 | 52U | 412 445,00 | 2050-01-01 | 0 | 1 | 0 |  |  | BIOMED_ULIS | AQVCMT020Collecteur de mesure TESTO n°40504717U_METROLOGIE 26Vérification CURATIVE labo extérieur52U
PLAT004 | Cuve envoi plasma après prélèvement | CURA236092 | Démontage vanne fond cuve pour écouvillonnage | MC |  | U410 | 11U | 424 137,00 | 2050-01-01 | 0 | 1 | 0 |  |  | BIOMED_ULIS | PLAT004Cuve envoi plasma après prélèvementCURA236092Démontage vanne fond cuve pour écouvillonnage11U
PLAT003 | Cuve envoi plasma après prélèvement | CURA236093 | Démontage vanne fond de cuve pour écouvillonnage. | MC |  | U410 | 11U | 416 672,00 | 2050-01-01 | 0 | 1 | 0 |  |  | BIOMED_ULIS | PLAT003Cuve envoi plasma après prélèvementCURA236093Démontage vanne fond de cuve pour écouvillonnage.11U
GAMR010 | Réacteur n°10 fractionnement gamma | CURA236295 | Intro WFI | CON |  | U441 | 11U | 426 705,00 | 2050-01-01 | 0 | 1 | 0 |  |  | BIOMED_ULIS | GAMR010Réacteur n°10 fractionnement gammaCURA236295Intro WFI11U
AC19CE03 | Extracteur d'air B4 | U_CLIM000205 | Maintenance extraction / ventilation | MPS | CLIM | U222AC | 10U | 650 894,00 | 2025-03-01 | 3 | 1 | 0 | 26 | 1 | BIOMED_ULIS | AC19CE03Extracteur d'air B4U_CLIM000205Maintenance extraction / ventilation10U26
LSBC08 | Centrifugeuse VWR méga star 600R n°42148840 | CURA236417 | QI/QO | MC | QUAL | U633 | 71U | 415 119,00 | 401769 | 0 | 1 | 0 |  |  | BIOTECH_ULIS | LSBC08Centrifugeuse VWR méga star 600R n°42148840CURA236417QI/QO71U
ST201 ULIS | SERVICE METHODE MAINTENANCE ULIS | INT0100284 | TRANSFERT PIECES STOCK ULIS VERS LILLE | SER | AUTR | L958 | 14U | 470 499,00 | 2021-12-29 | 3 | 1 | 0 | 365 | 0 | BIOMED_ULIS | ST201 ULISSERVICE METHODE MAINTENANCE ULISINT0100284TRANSFERT PIECES STOCK ULIS VERS LILLE14U365
ADEELEV01 | Elévateur cuves fixes tampon | CURA236491 | Arret urgence | MC |  | U421DEAE | 11U | 424 795,00 | 2050-01-01 | 0 | 1 | 0 |  |  | BIOMED_ULIS | ADEELEV01Elévateur cuves fixes tamponCURA236491Arret urgence11U
SFIGV02 | Générateur de vapeur pure | CURA236494 | Consignation GVP pour société extérieur | MC | DEF | U236SFI | 11U | 459 088,00 | 2050-01-01 | 0 | 1 | 0 |  |  | BIOMED_ULIS | SFIGV02Générateur de vapeur pureCURA236494Consignation GVP pour société extérieur11U
EXPWUF01 | Skid d'ultrafiltration d'eau déminéralisée | CURA236539 | Désinfection UF | MC | DEF | U222PW | 11U | 527 430,00 | 401769 | 0 | 1 | 0 |  |  | BIOMED_ULIS | EXPWUF01Skid d'ultrafiltration d'eau déminéraliséeCURA236539Désinfection UF11U
GAMR008 | Réacteur n°08 fractionnement gamma | CURA236581 | Consignation | CON |  | U441 | 11U | 453 454,00 | 2050-01-01 | 0 | 1 | 0 |  |  | BIOMED_ULIS | GAMR008Réacteur n°08 fractionnement gammaCURA236581Consignation11U
GAMR008 | Réacteur n°08 fractionnement gamma | CURA236659 | Intro wfi pour rincer le picage wfi avant nep | MC |  | U441 | 11U | 442 336,00 | 2050-01-01 | 0 | 1 | 0 |  |  | BIOMED_ULIS | GAMR008Réacteur n°08 fractionnement gammaCURA236659Intro wfi pour rincer le picage wfi avant nep11U
GAMR008 | Réacteur n°08 fractionnement gamma | CURA236703 | Intro 200kg WFI | MC |  | U441 | 11U | 447 234,00 | 2050-01-01 | 0 | 1 | 0 |  |  | BIOMED_ULIS | GAMR008Réacteur n°08 fractionnement gammaCURA236703Intro 200kg WFI11U
EXEPL2AU01 | Autoclave découpe des tubulures | CURA236778 | Defaut low Water | MC | DEF | U406 | 11U | 416 161,00 | 2050-01-01 | 0 | 1 | 0 |  |  | BIOMED_ULIS | EXEPL2AU01Autoclave découpe des tubuluresCURA236778Defaut low Water11U
TAMR147_001 | Cuve préparatoire tampons 500L | CURA236799 | Test comptage WFI | MC |  | U421DEAE | 11U | 431 242,00 | 2050-01-01 | 0 | 1 | 0 |  |  | BIOMED_ULIS | TAMR147_001Cuve préparatoire tampons 500LCURA236799Test comptage WFI11U
WW1FOS01 | Fosse OUEST (NEP/PW) relevage eaux usées | CURA236809 | Nettoyage du filtre | MC |  | U235WW | 11U | 496 336,00 | 2050-01-01 | 0 | 1 | 0 |  |  | BIOMED_ULIS | WW1FOS01Fosse OUEST (NEP/PW) relevage eaux uséesCURA236809Nettoyage du filtre11U
RF30 | Production fluide frigorigène n°1 GW0 | U_FROID000008 | Relevé nbre d'heures de fonctionnement compresseurs RF | MPS | FROI | U222RF | 10U | 626 679,00 | 2026-01-30 | 3 | 1 | 0 | 730 | 0 | BIOMED_ULIS | RF30Production fluide frigorigène n°1 GW0U_FROID000008Relevé nbre d'heures de fonctionnement compresseurs RF10U730
RF31 | Production fluide frigorigène n°2 GW0 | U_FROID000008 | Relevé nbre d'heures de fonctionnement compresseurs RF | MPS | FROI | U222RF | 10U | 626 680,00 | 2026-01-30 | 3 | 1 | 0 | 730 | 0 | BIOMED_ULIS | RF31Production fluide frigorigène n°2 GW0U_FROID000008Relevé nbre d'heures de fonctionnement compresseurs RF10U730
RF32 | Production fluide frigorigène n°3 GW0 | U_FROID000008 | Relevé nbre d'heures de fonctionnement compresseurs RF | MPS | FROI | U222RF | 10U | 626 681,00 | 2026-01-30 | 3 | 1 | 0 | 730 | 0 | BIOMED_ULIS | RF32Production fluide frigorigène n°3 GW0U_FROID000008Relevé nbre d'heures de fonctionnement compresseurs RF10U730
RF33 | Production fluide frigorigène n°4 GW0 | U_FROID000008 | Relevé nbre d'heures de fonctionnement compresseurs RF | MPS | FROI | U222RF | 10U | 626 682,00 | 2026-01-30 | 3 | 1 | 0 | 730 | 0 | BIOMED_ULIS | RF33Production fluide frigorigène n°4 GW0U_FROID000008Relevé nbre d'heures de fonctionnement compresseurs RF10U730
RF40 | Production fluide frigorigène n°1 GW3/4 | U_FROID000008 | Relevé nbre d'heures de fonctionnement compresseurs RF | MPS | FROI | U222RF | 10U | 626 684,00 | 2026-01-30 | 3 | 1 | 0 | 730 | 0 | BIOMED_ULIS | RF40Production fluide frigorigène n°1 GW3/4U_FROID000008Relevé nbre d'heures de fonctionnement compresseurs RF10U730
RF41 | Production fluide frigorigène n°2 GW3/4 | U_FROID000008 | Relevé nbre d'heures de fonctionnement compresseurs RF | MPS | FROI | U222RF | 10U | 626 685,00 | 2026-01-30 | 3 | 1 | 0 | 730 | 0 | BIOMED_ULIS | RF41Production fluide frigorigène n°2 GW3/4U_FROID000008Relevé nbre d'heures de fonctionnement compresseurs RF10U730
RF42 | Production fluide frigorigène n°3 GW3/4 | U_FROID000008 | Relevé nbre d'heures de fonctionnement compresseurs RF | MPS | FROI | U222RF | 10U | 626 686,00 | 2026-01-30 | 3 | 1 | 0 | 730 | 0 | BIOMED_ULIS | RF42Production fluide frigorigène n°3 GW3/4U_FROID000008Relevé nbre d'heures de fonctionnement compresseurs RF10U730
RF43 | Production fluide frigorigène n°4 GW3/4 | U_FROID000008 | Relevé nbre d'heures de fonctionnement compresseurs RF | MPS | FROI | U222RF | 10U | 626 687,00 | 2026-01-30 | 3 | 1 | 0 | 730 | 0 | BIOMED_ULIS | RF43Production fluide frigorigène n°4 GW3/4U_FROID000008Relevé nbre d'heures de fonctionnement compresseurs RF10U730
HNORS01 | Flexible de dépotage Acide Nitrique | U_MECA000180 | Remplacement flexibles de Dépotage Acide Soude | MPS | FLPR | U236NEP | 11U | 547 430,00 | 401769 | 0 | 1 | 0 |  |  | BIOMED_ULIS | HNORS01Flexible de dépotage Acide NitriqueU_MECA000180Remplacement flexibles de Dépotage Acide Soude11U
HNARS01 | Flexible de dépotage Soude | U_MECA000180 | Remplacement flexibles de Dépotage Acide Soude | MPS | FLPR | U236NEP | 11U | 547 429,00 | 2027-04-29 | 3 | 1 | 0 | 1 825,00 | 0 | BIOMED_ULIS | HNARS01Flexible de dépotage SoudeU_MECA000180Remplacement flexibles de Dépotage Acide Soude11U1 825,00
HCLRS01 | Flexible de dépotage Acide Chlorhydrique | U_MECA000180 | Remplacement flexibles de Dépotage Acide Soude | MPS | FLPR | U236NEP | 11U | 547 428,00 | 401769 | 0 | 1 | 0 |  |  | BIOMED_ULIS | HCLRS01Flexible de dépotage Acide ChlorhydriqueU_MECA000180Remplacement flexibles de Dépotage Acide Soude11U
MGPCF36 | Chambre froide -40° c n°36 Stockage Plasma | CURA236866 | Rack bloqué | MC |  | U406 | 11U | 452 404,00 | 2050-01-01 | 0 | 1 | 0 |  |  | BIOMED_ULIS | MGPCF36Chambre froide -40° c n°36 Stockage PlasmaCURA236866Rack bloqué11U
WFISBD208 | Sous boucle de distribution extension B8 | CURA236871 | Défaut température retour | MC | DEF | U236WFI | 11U | 492 285,00 | 2050-01-01 | 0 | 1 | 0 |  |  | BIOMED_ULIS | WFISBD208Sous boucle de distribution extension B8CURA236871Défaut température retour11U
UDP1CMT56 | Enreg température voie 1 de UDP5UR05 | U_METR000012 | Vérification PERIODIQUE température | MPS | DEF | U851 | 70U | 633 728,00 | 2025-02-26 | 3 | 1 | 0 | 365 | 0 | BIOTECH_ULIS | UDP1CMT56Enreg température voie 1 de UDP5UR05U_METR000012Vérification PERIODIQUE température70U365
UDP1CMT56 | Enreg température voie 1 de UDP5UR05 | U_METROLOGIE 12 | Vérification CURATIVE température | MC | DEF | U851 | 70U | 416 277,00 | 2050-01-01 | 0 | 1 | 0 |  |  | BIOTECH_ULIS | UDP1CMT56Enreg température voie 1 de UDP5UR05U_METROLOGIE 12Vérification CURATIVE température70U
UDP1CMT57 | Enreg température voie 3 de UDP5UR05 | U_METR000012 | Vérification PERIODIQUE température | MPS | DEF | U851 | 70U | 633 729,00 | 2025-02-26 | 3 | 1 | 0 | 365 | 0 | BIOTECH_ULIS | UDP1CMT57Enreg température voie 3 de UDP5UR05U_METR000012Vérification PERIODIQUE température70U365
UDP1CMT57 | Enreg température voie 3 de UDP5UR05 | U_METROLOGIE 12 | Vérification CURATIVE température | MC | DEF | U851 | 70U | 416 280,00 | 2050-01-01 | 0 | 1 | 0 |  |  | BIOTECH_ULIS | UDP1CMT57Enreg température voie 3 de UDP5UR05U_METROLOGIE 12Vérification CURATIVE température70U
UDP1CMT58 | Enreg température voie 1 de UDP1UR11 | U_METR000012 | Vérification PERIODIQUE température | MPS | DEF | U851 | 70U | 647 467,00 | 2025-05-29 | 3 | 1 | 0 | 365 | 0 | BIOTECH_ULIS | UDP1CMT58Enreg température voie 1 de UDP1UR11U_METR000012Vérification PERIODIQUE température70U365
UDP1CMT58 | Enreg température voie 1 de UDP1UR11 | U_METROLOGIE 12 | Vérification CURATIVE température | MC | DEF | U851 | 70U |  | 401769 | 0 | 1 | 0 |  |  | BIOTECH_ULIS | UDP1CMT58Enreg température voie 1 de UDP1UR11U_METROLOGIE 12Vérification CURATIVE température70U
UDP1CMT59 | Enreg température voie 2 de UDP1UR11 | U_METR000012 | Vérification PERIODIQUE température | MPS | DEF | U851 | 70U | 647 468,00 | 2025-05-29 | 3 | 1 | 0 | 365 | 0 | BIOTECH_ULIS | UDP1CMT59Enreg température voie 2 de UDP1UR11U_METR000012Vérification PERIODIQUE température70U365
UDP1CMT59 | Enreg température voie 2 de UDP1UR11 | U_METROLOGIE 12 | Vérification CURATIVE température | MC | DEF | U851 | 70U |  | 401769 | 0 | 1 | 0 |  |  | BIOTECH_ULIS | UDP1CMT59Enreg température voie 2 de UDP1UR11U_METROLOGIE 12Vérification CURATIVE température70U
UDP1CMT60 | Enreg température voie 3 de UDP1UR11 | U_METR000012 | Vérification PERIODIQUE température | MPS | DEF | U851 | 70U | 647 469,00 | 2025-05-29 | 3 | 1 | 0 | 365 | 0 | BIOTECH_ULIS | UDP1CMT60Enreg température voie 3 de UDP1UR11U_METR000012Vérification PERIODIQUE température70U365
UDP1CMT60 | Enreg température voie 3 de UDP1UR11 | U_METROLOGIE 12 | Vérification CURATIVE température | MC | DEF | U851 | 70U |  | 401769 | 0 | 1 | 0 |  |  | BIOTECH_ULIS | UDP1CMT60Enreg température voie 3 de UDP1UR11U_METROLOGIE 12Vérification CURATIVE température70U
UDP1CMP13 | Enreg pression voie 4 UDP1UR11 | U_METR000015 | Vérification PERIODIQUE pression | MPS | DEF | U851 | 70U | 647 463,00 | 2025-05-29 | 3 | 1 | 0 | 365 | 0 | BIOTECH_ULIS | UDP1CMP13Enreg pression voie 4 UDP1UR11U_METR000015Vérification PERIODIQUE pression70U365
UDP1CMP13 | Enreg pression voie 4 UDP1UR11 | U_METROLOGIE 15 | Vérification CURATIVE pression | MC | DEF | U851 | 70U |  | 401769 | 0 | 1 | 0 |  |  | BIOTECH_ULIS | UDP1CMP13Enreg pression voie 4 UDP1UR11U_METROLOGIE 15Vérification CURATIVE pression70U
UDP1CMP14 | Enreg pression voie 5 UDP1UR11 | U_METR000015 | Vérification PERIODIQUE pression | MPS | DEF | U851 | 70U | 647 464,00 | 2025-05-29 | 3 | 1 | 0 | 365 | 0 | BIOTECH_ULIS | UDP1CMP14Enreg pression voie 5 UDP1UR11U_METR000015Vérification PERIODIQUE pression70U365
UDP1CMP14 | Enreg pression voie 5 UDP1UR11 | U_METROLOGIE 15 | Vérification CURATIVE pression | MC | DEF | U851 | 70U |  | 401769 | 0 | 1 | 0 |  |  | BIOTECH_ULIS | UDP1CMP14Enreg pression voie 5 UDP1UR11U_METROLOGIE 15Vérification CURATIVE pression70U
UDP1CMT61 | Enreg température voie 5 de UDP1UR12 | U_METR000012 | Vérification PERIODIQUE température | MPS | DEF | U851 | 70U | 647 470,00 | 2025-05-29 | 3 | 1 | 0 | 365 | 0 | BIOTECH_ULIS | UDP1CMT61Enreg température voie 5 de UDP1UR12U_METR000012Vérification PERIODIQUE température70U365
UDP1CMT61 | Enreg température voie 5 de UDP1UR12 | U_METROLOGIE 12 | Vérification CURATIVE température | MC | DEF | U851 | 70U |  | 401769 | 0 | 1 | 0 |  |  | BIOTECH_ULIS | UDP1CMT61Enreg température voie 5 de UDP1UR12U_METROLOGIE 12Vérification CURATIVE température70U
UDP1CMT62 | Enreg température voie 6 de UDP1UR12 | U_METR000012 | Vérification PERIODIQUE température | MPS | DEF | U851 | 70U | 647 471,00 | 2025-05-29 | 3 | 1 | 0 | 365 | 0 | BIOTECH_ULIS | UDP1CMT62Enreg température voie 6 de UDP1UR12U_METR000012Vérification PERIODIQUE température70U365
UDP1CMT62 | Enreg température voie 6 de UDP1UR12 | U_METROLOGIE 12 | Vérification CURATIVE température | MC | DEF | U851 | 70U |  | 401769 | 0 | 1 | 0 |  |  | BIOTECH_ULIS | UDP1CMT62Enreg température voie 6 de UDP1UR12U_METROLOGIE 12Vérification CURATIVE température70U
UDP1CMT63 | Enreg température voie 7 de UDP1UR12 | U_METR000012 | Vérification PERIODIQUE température | MPS | DEF | U851 | 70U | 647 472,00 | 2025-05-29 | 3 | 1 | 0 | 365 | 0 | BIOTECH_ULIS | UDP1CMT63Enreg température voie 7 de UDP1UR12U_METR000012Vérification PERIODIQUE température70U365
UDP1CMT63 | Enreg température voie 7 de UDP1UR12 | U_METROLOGIE 12 | Vérification CURATIVE température | MC | DEF | U851 | 70U |  | 401769 | 0 | 1 | 0 |  |  | BIOTECH_ULIS | UDP1CMT63Enreg température voie 7 de UDP1UR12U_METROLOGIE 12Vérification CURATIVE température70U
UDP1CMT64 | Enreg température voie 8 de UDP1UR12 | U_METR000012 | Vérification PERIODIQUE température | MPS | DEF | U851 | 70U | 647 473,00 | 2025-05-29 | 3 | 1 | 0 | 365 | 0 | BIOTECH_ULIS | UDP1CMT64Enreg température voie 8 de UDP1UR12U_METR000012Vérification PERIODIQUE température70U365
UDP1CMT64 | Enreg température voie 8 de UDP1UR12 | U_METROLOGIE 12 | Vérification CURATIVE température | MC | DEF | U851 | 70U |  | 401769 | 0 | 1 | 0 |  |  | BIOTECH_ULIS | UDP1CMT64Enreg température voie 8 de UDP1UR12U_METROLOGIE 12Vérification CURATIVE température70U
UDP1CMP15 | Enreg pression voie 3 UDP1UR12 | U_METR000015 | Vérification PERIODIQUE pression | MPS | DEF | U851 | 70U | 647 465,00 | 2025-05-29 | 3 | 1 | 0 | 365 | 0 | BIOTECH_ULIS | UDP1CMP15Enreg pression voie 3 UDP1UR12U_METR000015Vérification PERIODIQUE pression70U365
UDP1CMP15 | Enreg pression voie 3 UDP1UR12 | U_METROLOGIE 15 | Vérification CURATIVE pression | MC | DEF | U851 | 70U | 433 343,00 | 2050-01-01 | 0 | 1 | 0 |  |  | BIOTECH_ULIS | UDP1CMP15Enreg pression voie 3 UDP1UR12U_METROLOGIE 15Vérification CURATIVE pression70U
UDP1CMP16 | Enreg pression voie 1 UDP1UR12 | U_METR000015 | Vérification PERIODIQUE pression | MPS | DEF | U851 | 70U | 647 466,00 | 2025-05-29 | 3 | 1 | 0 | 365 | 0 | BIOTECH_ULIS | UDP1CMP16Enreg pression voie 1 UDP1UR12U_METR000015Vérification PERIODIQUE pression70U365
UDP1CMP16 | Enreg pression voie 1 UDP1UR12 | U_METROLOGIE 15 | Vérification CURATIVE pression | MC | DEF | U851 | 70U | 433 344,00 | 2050-01-01 | 0 | 1 | 0 |  |  | BIOTECH_ULIS | UDP1CMP16Enreg pression voie 1 UDP1UR12U_METROLOGIE 15Vérification CURATIVE pression70U
CBCY04 | Système AMNIS Image Stream X Mark II | U_LABO000005 | Maintenance préventive | MPS | DEF | U880 | 70U | 556 048,00 | 2049-12-26 | 0 | 1 | 0 |  |  | BIOTECH_ULIS | CBCY04Système AMNIS Image Stream X Mark IIU_LABO000005Maintenance préventive70U
CBCY04 | Système AMNIS Image Stream X Mark II | U_LABORATOIRE 02 | Intervention CURATIVE prestataire externe | MPS | DEF | U880 | 21U |  | 401769 | 0 | 1 | 0 |  |  | BIOTECH_ULIS | CBCY04Système AMNIS Image Stream X Mark IIU_LABORATOIRE 02Intervention CURATIVE prestataire externe21U
QCTSGN201 | Générateur d'Azote Genius NM32LA n° A16-06-003 | U_LABO000005 | Maintenance préventive | MPS | DEF | U850 | 70U | 614 245,00 | 2024-10-31 | 3 | 1 | 0 | 365 | 0 | BIOTECH_ULIS | QCTSGN201Générateur d'Azote Genius NM32LA n° A16-06-003U_LABO000005Maintenance préventive70U365
EXPLACMP14 | Indicateur de pression PLAF02 | U_METROLOGIE 15 | Vérification CURATIVE pression | MC | METR | U410 | 11U | 498 158,00 | 2050-01-01 | 0 | 1 | 0 |  |  | BIOMED_ULIS | EXPLACMP14Indicateur de pression PLAF02U_METROLOGIE 15Vérification CURATIVE pression11U
EXPLACMP14 | Indicateur de pression PLAF02 | U_METR000015 | Vérification PERIODIQUE pression | MPS | METR | U410 | 11U | 604 230,00 | 2024-07-17 | 3 | 1 | 0 | 365 | 0 | BIOMED_ULIS | EXPLACMP14Indicateur de pression PLAF02U_METR000015Vérification PERIODIQUE pression11U365
EXPLACMP15 | Indicateur de pression PLAF03 | U_METR000015 | Vérification PERIODIQUE pression | MPS | METR | U410 | 11U | 416 652,00 | 2049-07-19 | 0 | 1 | 0 |  |  | BIOMED_ULIS | EXPLACMP15Indicateur de pression PLAF03U_METR000015Vérification PERIODIQUE pression11U
EXPLACMP15 | Indicateur de pression PLAF03 | U_METROLOGIE 15 | Vérification CURATIVE pression | MC | METR | U410 | 11U | 431 039,00 | 2050-01-01 | 0 | 1 | 0 |  |  | BIOMED_ULIS | EXPLACMP15Indicateur de pression PLAF03U_METROLOGIE 15Vérification CURATIVE pression11U
CQBMAL01 | Laveur désinfecteur MIELE n°00/74391456 | U_CURA064974 | Mise en service de l'equipement QI - QO | MC | QUAL | U633 | 71U | 416 703,00 | 2019-04-19 | 3 | 1 | 0 | 365 | 0 | BIOTECH_ULIS | CQBMAL01Laveur désinfecteur MIELE n°00/74391456U_CURA064974Mise en service de l'equipement QI - QO71U365
DDPCONG01 | Congélateur Froilabo -80°C n°214665 | CURA237071 | Defaut temperature | CON |  | U850 | 11U | 431 975,00 | 2050-01-01 | 0 | 1 | 0 |  |  | BIOTECH_ULIS | DDPCONG01Congélateur Froilabo -80°C n°214665CURA237071Defaut temperature11U
NEP01ST01 | Station NEP décongélation | CURA237074 | Manque solution lavage etape soude plat003/plat004 | MC |  | U236NEP | 11U | 426 591,00 | 2050-01-01 | 0 | 1 | 0 |  |  | BIOMED_ULIS | NEP01ST01Station NEP décongélationCURA237074Manque solution lavage etape soude plat003/plat00411U
TAMR149_001 | Cuve préparatoire tampons 2000L | CURA237075 | Essai du comptage TAMR149_001 | AME |  | U421DEAE | 11U | 421 007,00 | 2050-01-01 | 0 | 1 | 0 |  |  | BIOMED_ULIS | TAMR149_001Cuve préparatoire tampons 2000LCURA237075Essai du comptage TAMR149_00111U
EXNEP06PLC01 | Automate gestion station NEP06 | CURA237122 | Modification parametre | AME | AR | U236NEP | 11U | 420 340,00 | 2050-01-01 | 0 | 1 | 0 |  |  | BIOMED_ULIS | EXNEP06PLC01Automate gestion station NEP06CURA237122Modification parametre11U
NEP01ST01 | Station NEP décongélation | CURA237137 | Defaut manque solution de lavage | MC |  | U236NEP | 11U | 427 143,00 | 2050-01-01 | 0 | 1 | 0 |  |  | BIOMED_ULIS | NEP01ST01Station NEP décongélationCURA237137Defaut manque solution de lavage11U
PLAT003 | Cuve envoi plasma après prélèvement | CURA237144 | Demontage vanne de fond cuve pour ecouvillonage | MC |  | U410 | 11U | 420 723,00 | 2050-01-01 | 0 | 1 | 0 |  |  | BIOMED_ULIS | PLAT003Cuve envoi plasma après prélèvementCURA237144Demontage vanne de fond cuve pour ecouvillonage11U
GAMR008 | Réacteur n°08 fractionnement gamma | CURA237161 | Consignation/ Déconsignation | MC |  | U441 | 11U | 451 787,00 | 2050-01-01 | 0 | 1 | 0 |  |  | BIOMED_ULIS | GAMR008Réacteur n°08 fractionnement gammaCURA237161Consignation/ Déconsignation11U
WW1ST3001 | Purgeur condensats ligne évent | U_CHAU000011 | Vérification annuelle des purgeurs | MPS | DEF | DEF | 11U | 640 073,00 | 2025-04-23 | 3 | 1 | 0 | 365 | 0 | BIOMED_ULIS | WW1ST3001Purgeur condensats ligne éventU_CHAU000011Vérification annuelle des purgeurs11U365
TECHCMW14 | Balance de charge REFCO G1"" | U_METR000003 | Vérif. PERIODIQUE balance 31/150 Kg max | MPS | METR | U222 | 10U | 626 738,00 | 2025-02-12 | 3 | 61 | 0 | 365 | 0 | BIOMED_ULIS | TECHCMW14Balance de charge REFCO G1""U_METR000003Vérif. PERIODIQUE balance 31/150 Kg max10U365
TECHCMW14 | Balance de charge REFCO G1"" | U_METROLOGIE 03 | Vérifcation CURATIVE balance 31/150Kg | MC | METR | U222 | 10U |  | 2049-04-25 | 0 | 1 | 0 |  |  | BIOMED_ULIS | TECHCMW14Balance de charge REFCO G1""U_METROLOGIE 03Vérifcation CURATIVE balance 31/150Kg10U
CQBUR01 | Chaine HPLC Waters Ensemble de 4 modules | U_LABO000006 | Qualification périodique | MPS | QUAL | U633 | 71U | 495 926,00 | 2021-10-05 | 3 | 1 | 0 | 365 | 0 | BIOTECH_ULIS | CQBUR01Chaine HPLC Waters Ensemble de 4 modulesU_LABO000006Qualification périodique71U365
CQBUR01 | Chaine HPLC Waters Ensemble de 4 modules | U_LABO000005 | Maintenance préventive | MPS | DEF | U633 | 71U |  | 2018-10-06 | 3 | 1 | 0 | 365 | 0 | BIOTECH_ULIS | CQBUR01Chaine HPLC Waters Ensemble de 4 modulesU_LABO000005Maintenance préventive71U365
GAMR009 | Réacteur n°09 fractionnement gamma | CURA237286 | Consignation/déconsigntaion | MC |  | U441 | 11U | 436 264,00 | 2050-01-01 | 0 | 1 | 0 |  |  | BIOMED_ULIS | GAMR009Réacteur n°09 fractionnement gammaCURA237286Consignation/déconsigntaion11U
EXMCBOND01 | Onduleur laboratoire | CURA237328 | ASI en alarme | MC |  | U640MCB | 11U | 417 352,00 | 2050-01-01 | 0 | 1 | 0 |  |  | BIOMED_ULIS | EXMCBOND01Onduleur laboratoireCURA237328ASI en alarme11U
GAMR010 | Réacteur n°10 fractionnement gamma | CURA237331 | Forçage vanne pour passage carsher | MC |  | U441 | 11U | 442 623,00 | 2050-01-01 | 0 | 1 | 0 |  |  | BIOMED_ULIS | GAMR010Réacteur n°10 fractionnement gammaCURA237331Forçage vanne pour passage carsher11U
GAMR009 | Réacteur n°09 fractionnement gamma | CURA237381 | Consignation pour écouvillonage | MC |  | U441 | 11U | 453 184,00 | 2050-01-01 | 0 | 1 | 0 |  |  | BIOMED_ULIS | GAMR009Réacteur n°09 fractionnement gammaCURA237381Consignation pour écouvillonage11U
WFISBD207 | Sous boucle eau PPI cuverie albumine | CURA237398 | Forçage température et vanne pour karsher | MC |  | U236WFI | 11U | 438 413,00 | 2050-01-01 | 0 | 1 | 0 |  |  | BIOMED_ULIS | WFISBD207Sous boucle eau PPI cuverie albumineCURA237398Forçage température et vanne pour karsher11U
ALBR08 | Réacteur UF albumine UF2 | CURA237422 | Vidange cuve | MC |  | U440 | 11U | 553 631,00 | 401769 | 0 | 1 | 0 |  |  | BIOMED_ULIS | ALBR08Réacteur UF albumine UF2CURA237422Vidange cuve11U
WWR02 | Cuve 15 000 litres effluents NEP | CURA237452 | Alarme temps de vidange | MC |  | U235WW | 11U | 424 805,00 | 2050-01-01 | 0 | 1 | 0 |  |  | BIOMED_ULIS | WWR02Cuve 15 000 litres effluents NEPCURA237452Alarme temps de vidange11U
CQBCMQ01 | Pipette 0,1 - 2,5 µL n° O37140F | U_LABO000011 | Qualification + maintenance | MPS | QUAL | U633 | 71U |  | 2018-07-19 | 3 | 1 | 0 | 16 | 1 | BIOTECH_ULIS | CQBCMQ01Pipette 0,1 - 2,5 µL n° O37140FU_LABO000011Qualification + maintenance71U16
CQBCMQ02 | Pipette 0,5 - 10 µL n° M42047F | U_LABO000011 | Qualification + maintenance | MPS | QUAL | U633 | 71U |  | 2018-07-19 | 3 | 1 | 0 | 16 | 1 | BIOTECH_ULIS | CQBCMQ02Pipette 0,5 - 10 µL n° M42047FU_LABO000011Qualification + maintenance71U16
CQBCMQ03 | Pipette 0,5 - 10 µL n° M42423F | U_LABO000011 | Qualification + maintenance | MPS | QUAL | U633 | 71U |  | 2018-07-19 | 3 | 1 | 0 | 16 | 1 | BIOTECH_ULIS | CQBCMQ03Pipette 0,5 - 10 µL n° M42423FU_LABO000011Qualification + maintenance71U16
CQBCMQ04 | Pipette 100 - 1000 µL n° N39546F | U_LABO000011 | Qualification + maintenance | MPS | QUAL | U633 | 71U |  | 2018-07-19 | 3 | 1 | 0 | 16 | 1 | BIOTECH_ULIS | CQBCMQ04Pipette 100 - 1000 µL n° N39546FU_LABO000011Qualification + maintenance71U16
CQBCMQ05 | Pipette 100 - 1000 µL n° N39334F | U_LABO000011 | Qualification + maintenance | MPS | QUAL | U633 | 71U | 444 607,00 | 2019-06-20 | 3 | 1 | 0 | 16 | 1 | BIOTECH_ULIS | CQBCMQ05Pipette 100 - 1000 µL n° N39334FU_LABO000011Qualification + maintenance71U16
CQBCMQ06 | Pipette 10 - 100 µL n° N16372F | U_LABO000011 | Qualification + maintenance | MPS | QUAL | U633 | 71U |  | 2018-07-19 | 3 | 1 | 0 | 16 | 1 | BIOTECH_ULIS | CQBCMQ06Pipette 10 - 100 µL n° N16372FU_LABO000011Qualification + maintenance71U16
CQBCMQ07 | Pipette 10 - 100 µL n° N16547F | U_LABO000011 | Qualification + maintenance | MPS | QUAL | U633 | 71U |  | 2018-07-19 | 3 | 1 | 0 | 16 | 1 | BIOTECH_ULIS | CQBCMQ07Pipette 10 - 100 µL n° N16547FU_LABO000011Qualification + maintenance71U16
CQBCMQ08 | Pipette 20 - 200 µL n° O37762F | U_LABO000011 | Qualification + maintenance | MPS | QUAL | U633 | 71U |  | 2018-07-19 | 3 | 1 | 0 | 16 | 1 | BIOTECH_ULIS | CQBCMQ08Pipette 20 - 200 µL n° O37762FU_LABO000011Qualification + maintenance71U16
CQBCMQ09 | Pipette 20 - 200µL n° O37758F | U_LABO000011 | Qualification + maintenance | MPS | QUAL | U633 | 71U |  | 2018-07-19 | 3 | 1 | 0 | 16 | 1 | BIOTECH_ULIS | CQBCMQ09Pipette 20 - 200µL n° O37758FU_LABO000011Qualification + maintenance71U16
CQBCMQ10 | Pipette 500 - 5000 µL n° O16543F | U_LABO000011 | Qualification + maintenance | MPS | QUAL | U633 | 71U |  | 2018-07-19 | 3 | 1 | 0 | 16 | 1 | BIOTECH_ULIS | CQBCMQ10Pipette 500 - 5000 µL n° O16543FU_LABO000011Qualification + maintenance71U16
CQBCMQ11 | Pipette 0,1 - 2,5 µL n°O37124F | U_LABO000011 | Qualification + maintenance | MPS | QUAL | U633 | 71U |  | 2018-06-06 | 3 | 1 | 0 | 16 | 1 | BIOTECH_ULIS | CQBCMQ11Pipette 0,1 - 2,5 µL n°O37124FU_LABO000011Qualification + maintenance71U16
CQBCMQ12 | Pipette 0.5 - 10 µL n° M42198F | U_LABO000011 | Qualification + maintenance | MPS | QUAL | U633 | 71U |  | 2018-06-05 | 3 | 1 | 0 | 16 | 1 | BIOTECH_ULIS | CQBCMQ12Pipette 0.5 - 10 µL n° M42198FU_LABO000011Qualification + maintenance71U16
CQBCMQ13 | Pipette 10 - 100 µL n° N16551F | U_LABO000011 | Qualification + maintenance | MPS | QUAL | U633 | 71U |  | 2018-06-05 | 3 | 1 | 0 | 16 | 1 | BIOTECH_ULIS | CQBCMQ13Pipette 10 - 100 µL n° N16551FU_LABO000011Qualification + maintenance71U16
CQBCMQ14 | Pipette 20 - 200 µL n° O37945F | U_LABO000011 | Qualification + maintenance | MPS | QUAL | U633 | 71U |  | 2018-06-05 | 3 | 1 | 0 | 16 | 1 | BIOTECH_ULIS | CQBCMQ14Pipette 20 - 200 µL n° O37945FU_LABO000011Qualification + maintenance71U16
CQBCMQ15 | Pipette 100 - 1000µL n° N39337F | U_LABO000011 | Qualification + maintenance | MPS | QUAL | U633 | 71U |  | 2018-06-05 | 3 | 1 | 0 | 16 | 1 | BIOTECH_ULIS | CQBCMQ15Pipette 100 - 1000µL n° N39337FU_LABO000011Qualification + maintenance71U16
CQBCMQ16 | Pipette 500 - 5000 µL n°O16694F | U_LABO000011 | Qualification + maintenance | MPS | QUAL | U633 | 71U |  | 2018-06-05 | 3 | 1 | 0 | 16 | 1 | BIOTECH_ULIS | CQBCMQ16Pipette 500 - 5000 µL n°O16694FU_LABO000011Qualification + maintenance71U16
CQBCMQ17 | Pipette 2 - 20µL n° B735592630 | U_LABO000011 | Qualification + maintenance | MPS | QUAL | U633 | 71U |  | 2018-06-06 | 3 | 1 | 0 | 16 | 1 | BIOTECH_ULIS | CQBCMQ17Pipette 2 - 20µL n° B735592630U_LABO000011Qualification + maintenance71U16
CQBCMQ18 | Pipette 3 - 25µL n° B734560918 | U_LABO000011 | Qualification + maintenance | MPS | QUAL | U633 | 71U | 486 846,00 | 2020-07-29 | 3 | 1 | 0 | 16 | 1 | BIOTECH_ULIS | CQBCMQ18Pipette 3 - 25µL n° B734560918U_LABO000011Qualification + maintenance71U16
CQBCMQ19 | Pipette 0,5 - 10µL n° B735594512 | U_LABO000011 | Qualification + maintenance | MPS | QUAL | U633 | 71U | 460 553,00 | 2019-12-18 | 3 | 1 | 0 | 16 | 1 | BIOTECH_ULIS | CQBCMQ19Pipette 0,5 - 10µL n° B735594512U_LABO000011Qualification + maintenance71U16
CQBCMQ20 | Pipette 10 - 100µL n° B735578407 | U_LABO000011 | Qualification + maintenance | MPS | QUAL | U633 | 71U |  | 2018-06-06 | 3 | 1 | 0 | 16 | 1 | BIOTECH_ULIS | CQBCMQ20Pipette 10 - 100µL n° B735578407U_LABO000011Qualification + maintenance71U16
CQBCMQ21 | Pipette 20 - 200µL n° B720139044 | U_LABO000011 | Qualification + maintenance | MPS | QUAL | U633 | 71U |  | 2018-06-06 | 3 | 1 | 0 | 16 | 1 | BIOTECH_ULIS | CQBCMQ21Pipette 20 - 200µL n° B720139044U_LABO000011Qualification + maintenance71U16
CQBCMQ22 | Pipette 20 - 300µL n° B735578269 | U_LABO000011 | Qualification + maintenance | MPS | QUAL | U633 | 71U |  | 2018-06-06 | 3 | 1 | 0 | 16 | 1 | BIOTECH_ULIS | CQBCMQ22Pipette 20 - 300µL n° B735578269U_LABO000011Qualification + maintenance71U16
PWCMC100 | Conductivimètre départ BD03 | U_METROLOGIE 18 | Vérification CURATIVE conductivité circuit | MC | METR | U236PW | 11U | 418 015,00 | 2050-01-01 | 0 | 1 | 0 |  |  | BIOMED_ULIS | PWCMC100Conductivimètre départ BD03U_METROLOGIE 18Vérification CURATIVE conductivité circuit11U
PWCMC101 | Conductivimètre retour BD03 | U_METROLOGIE 18 | Vérification CURATIVE conductivité circuit | MC | METR | U236PW | 11U | 418 018,00 | 2050-01-01 | 0 | 1 | 0 |  |  | BIOMED_ULIS | PWCMC101Conductivimètre retour BD03U_METROLOGIE 18Vérification CURATIVE conductivité circuit11U
PWCMF100 | Mesure débit retour BD03 | U_METROLOGIE 11 | Vérification CURATIVE de débit | MC | METR | U236PW | 11U | 418 020,00 | 2050-01-01 | 0 | 1 | 0 |  |  | BIOMED_ULIS | PWCMF100Mesure débit retour BD03U_METROLOGIE 11Vérification CURATIVE de débit11U
PWCMOC100 | Mesure Carbone organique PWBD03 | U_METROLOGIE 26 | Vérification CURATIVE labo extérieur | MC | METR | U236PW | 11U | 423 665,00 | 2050-01-01 | 0 | 1 | 0 |  |  | BIOMED_ULIS | PWCMOC100Mesure Carbone organique PWBD03U_METROLOGIE 26Vérification CURATIVE labo extérieur11U
PWCMOZ100 | Mesure O3 par échantillonage BD03 | U_METROLOGIE 26 | Vérification CURATIVE labo extérieur | MPS | METR | U236PW | 11U | 597 307,00 | 401769 | 0 | 1 | 0 |  |  | BIOMED_ULIS | PWCMOZ100Mesure O3 par échantillonage BD03U_METROLOGIE 26Vérification CURATIVE labo extérieur11U
PWCMOZ101 | Mesure O3 aval UV BD03 | U_METROLOGIE 26 | Vérification CURATIVE labo extérieur | MPS | METR | U236PW | 11U | 597 308,00 | 401769 | 0 | 1 | 0 |  |  | BIOMED_ULIS | PWCMOZ101Mesure O3 aval UV BD03U_METROLOGIE 26Vérification CURATIVE labo extérieur11U
PWCMP100 | Mesure de pression supérieure BD03PWR10 | U_METROLOGIE 15 | Vérification CURATIVE pression | MC | METR | U236PW | 11U | 418 025,00 | 2050-01-01 | 0 | 1 | 0 |  |  | BIOMED_ULIS | PWCMP100Mesure de pression supérieure BD03PWR10U_METROLOGIE 15Vérification CURATIVE pression11U
PWCMP101 | Mesure de pression inférieure BD03PWR10 | U_METROLOGIE 15 | Vérification CURATIVE pression | MC | METR | U236PW | 11U | 418 026,00 | 2050-01-01 | 0 | 1 | 0 |  |  | BIOMED_ULIS | PWCMP101Mesure de pression inférieure BD03PWR10U_METROLOGIE 15Vérification CURATIVE pression11U
PWCMP102 | Mesure pression départ BD03 | U_METROLOGIE 15 | Vérification CURATIVE pression | MC | METR | U236PW | 11U | 418 027,00 | 2050-01-01 | 0 | 1 | 0 |  |  | BIOMED_ULIS | PWCMP102Mesure pression départ BD03U_METROLOGIE 15Vérification CURATIVE pression11U
PWCMP103 | Mesure pression retour BD03 | U_METROLOGIE 15 | Vérification CURATIVE pression | MC | METR | U236PW | 11U | 418 028,00 | 2050-01-01 | 0 | 1 | 0 |  |  | BIOMED_ULIS | PWCMP103Mesure pression retour BD03U_METROLOGIE 15Vérification CURATIVE pression11U
PWCMT100 | Mesure de température BD03PWR10 | U_METROLOGIE 12 | Vérification CURATIVE température | MC | METR | U236PW | 11U | 418 029,00 | 2050-01-01 | 0 | 1 | 0 |  |  | BIOMED_ULIS | PWCMT100Mesure de température BD03PWR10U_METROLOGIE 12Vérification CURATIVE température11U
PWCMT101 | Mesure température retour BD03 (régulation) | U_METROLOGIE 12 | Vérification CURATIVE température | MC | METR | U236PW | 11U | 418 030,00 | 2050-01-01 | 0 | 1 | 0 |  |  | BIOMED_ULIS | PWCMT101Mesure température retour BD03 (régulation)U_METROLOGIE 12Vérification CURATIVE température11U
PWCMT102 | Mesure température depart BD03 (régulation) | U_METROLOGIE 12 | Vérification CURATIVE température | MC | METR | U236PW | 11U | 418 032,00 | 2050-01-01 | 0 | 1 | 0 |  |  | BIOMED_ULIS | PWCMT102Mesure température depart BD03 (régulation)U_METROLOGIE 12Vérification CURATIVE température11U
PWCML102 | Niveau bas BD03 PWR10 | U_METROLOGIE 24 | Vérification CURATIVE de niveau | MC | METR | U236PW | 11U | 418 034,00 | 2050-01-01 | 0 | 1 | 0 |  |  | BIOMED_ULIS | PWCML102Niveau bas BD03 PWR10U_METROLOGIE 24Vérification CURATIVE de niveau11U
ADEPAN01 | Panier petit matériel ADEMAL01 | U_PROC000177 | Vérification panier machine à laver | MPS | AUTR | U421DEAE | 11U | 640 023,00 | 2025-04-13 | 3 | 1 | 0 | 365 | 0 | BIOMED_ULIS | ADEPAN01Panier petit matériel ADEMAL01U_PROC000177Vérification panier machine à laver11U365
ADEPAN02 | Panier flexibles ADEMAL01 | U_PROC000177 | Vérification panier machine à laver | MPS | AUTR | U421DEAE | 11U | 640 024,00 | 2025-04-13 | 3 | 1 | 0 | 365 | 0 | BIOMED_ULIS | ADEPAN02Panier flexibles ADEMAL01U_PROC000177Vérification panier machine à laver11U365
BAT23 | Bâtiment administratif Ex Agilent grand | CURA237559 | Coupure EDF | MC |  | U633 | 11U | 451 788,00 | 2050-01-01 | 0 | 1 | 0 |  |  | BIOTECH_ULIS | BAT23Bâtiment administratif Ex Agilent grandCURA237559Coupure EDF11U
GAMR010 | Réacteur n°10 fractionnement gamma | CURA237585 | Consignation/deconsignation | MC |  | U441 | 11U | 443 658,00 | 2050-01-01 | 0 | 1 | 0 |  |  | BIOMED_ULIS | GAMR010Réacteur n°10 fractionnement gammaCURA237585Consignation/deconsignation11U
EXDWF09 | Filtration 10µm 1x40 | CURA237662 | Défaut delta P | MC |  | U222PW | 11U | 430 300,00 | 2050-01-01 | 0 | 1 | 0 |  |  | BIOMED_ULIS | EXDWF09Filtration 10µm 1x40CURA237662Défaut delta P11U
WW1PV51 | Vanne retour fosse 1 vers efflents NEP | CURA237688 | défaut sur la vanne | MC |  | U235WW | 11U | 449 548,00 | 2050-01-01 | 0 | 1 | 0 |  |  | BIOMED_ULIS | WW1PV51Vanne retour fosse 1 vers efflents NEPCURA237688 défaut sur la vanne11U
WFISBD207 | Sous boucle eau PPI cuverie albumine | CURA237731 | Forçage température et eau pour karsher | MC |  | U236WFI | 11U | 431 830,00 | 2050-01-01 | 0 | 1 | 0 |  |  | BIOMED_ULIS | WFISBD207Sous boucle eau PPI cuverie albumineCURA237731Forçage température et eau pour karsher11U
UNFGLAB10 | Ensemble de flacons de standard calibration et vérification 20 mL pour UNFGLAB08 | U_LABO000002 | A contrôler par prestataire externe | MPS | DEF | U868 | 70U | 602 359,00 | 401769 | 0 | 1 | 0 |  |  | BIOTECH_ULIS | UNFGLAB10Ensemble de flacons de standard calibration et vérification 20 mL pour UNFGLAB08U_LABO000002A contrôler par prestataire externe70U
UNFGLAB11 | Ensemble de flacons de standard calibration et vérification 10 mL pour UNFGLAB08 | U_LABO000002 | A contrôler par prestataire externe | MPS | DEF | U868 | 70U | 602 360,00 | 401769 | 0 | 1 | 0 |  |  | BIOTECH_ULIS | UNFGLAB11Ensemble de flacons de standard calibration et vérification 10 mL pour UNFGLAB08U_LABO000002A contrôler par prestataire externe70U
UNFGLAB12 | Ensemble de flacons de standard calibration et vérification 10R pour UNFGLAB08 | U_LABO000002 | A contrôler par prestataire externe | MPS | DEF | U868 | 70U | 602 361,00 | 2024-09-30 | 3 | 1 | 0 | 365 | 0 | BIOTECH_ULIS | UNFGLAB12Ensemble de flacons de standard calibration et vérification 10R pour UNFGLAB08U_LABO000002A contrôler par prestataire externe70U365
UNFGLAB13 | Ensemble de flacons de standard calibration et vérification 6 mL pour UNFGLAB08 | U_LABO000002 | A contrôler par prestataire externe | MPS | DEF | U868 | 70U | 602 362,00 | 2024-09-30 | 3 | 1 | 0 | 365 | 0 | BIOTECH_ULIS | UNFGLAB13Ensemble de flacons de standard calibration et vérification 6 mL pour UNFGLAB08U_LABO000002A contrôler par prestataire externe70U365
BAT08RC215 | Laverie ADEAE | CURA237793 | Joint porte poste de lavage 02 | MC |  | U200BATP | AR |  | 2018-05-10 | 0 | 1 | 0 |  |  | BIOMED_ULIS | BAT08RC215Laverie ADEAECURA237793Joint porte poste de lavage 02AR
UNFGLAB09 | Ensemble de flacons de standard calibration et vérification 30 mL pour UNFGLAB08 | U_LABORATOIRE 02 | Intervention CURATIVE prestataire externe | MC | DEF | U868 | 70U |  | 401769 | 0 | 1 | 0 |  |  | BIOTECH_ULIS | UNFGLAB09Ensemble de flacons de standard calibration et vérification 30 mL pour UNFGLAB08U_LABORATOIRE 02Intervention CURATIVE prestataire externe70U
UNFGLAB10 | Ensemble de flacons de standard calibration et vérification 20 mL pour UNFGLAB08 | U_LABORATOIRE 02 | Intervention CURATIVE prestataire externe | MC | DEF | U868 | 70U |  | 401769 | 0 | 1 | 0 |  |  | BIOTECH_ULIS | UNFGLAB10Ensemble de flacons de standard calibration et vérification 20 mL pour UNFGLAB08U_LABORATOIRE 02Intervention CURATIVE prestataire externe70U
UNFGLAB12 | Ensemble de flacons de standard calibration et vérification 10R pour UNFGLAB08 | U_LABORATOIRE 02 | Intervention CURATIVE prestataire externe | MC | DEF | U868 | 70U |  | 401769 | 0 | 1 | 0 |  |  | BIOTECH_ULIS | UNFGLAB12Ensemble de flacons de standard calibration et vérification 10R pour UNFGLAB08U_LABORATOIRE 02Intervention CURATIVE prestataire externe70U
UNFGLAB13 | Ensemble de flacons de standard calibration et vérification 6 mL pour UNFGLAB08 | U_LABORATOIRE 02 | Intervention CURATIVE prestataire externe | MC | DEF | U868 | 70U |  | 401769 | 0 | 1 | 0 |  |  | BIOTECH_ULIS | UNFGLAB13Ensemble de flacons de standard calibration et vérification 6 mL pour UNFGLAB08U_LABORATOIRE 02Intervention CURATIVE prestataire externe70U
UNFGLAB11 | Ensemble de flacons de standard calibration et vérification 10 mL pour UNFGLAB08 | U_LABORATOIRE 02 | Intervention CURATIVE prestataire externe | MC | DEF | U868 | 70U |  | 401769 | 0 | 1 | 0 |  |  | BIOTECH_ULIS | UNFGLAB11Ensemble de flacons de standard calibration et vérification 10 mL pour UNFGLAB08U_LABORATOIRE 02Intervention CURATIVE prestataire externe70U
TECHOUT104 | Jeu de 2 élingues AM 401G | U_CONT000032 | Visite réglementaire | MPS | DEF | U200 | 15U | 632 177,00 | 2025-05-06 | 3 | 30 | 0 | 52 | 1 | BIOMED_ULIS | TECHOUT104Jeu de 2 élingues AM 401GU_CONT000032Visite réglementaire15U52
TECHOUT105 | Jeu de 4 Mousquetons AT593 | U_CONT000032 | Visite réglementaire | MPS | DEF | U200 | 15U | 632 178,00 | 2025-05-06 | 3 | 30 | 0 | 52 | 1 | BIOMED_ULIS | TECHOUT105Jeu de 4 Mousquetons AT593U_CONT000032Visite réglementaire15U52
TECHOUT105 | Jeu de 4 Mousquetons AT593 | U_CONTROLES | Travaux remise en état suite vérification réglementaire | MC | DEF | U200 | 11U |  | 2049-05-15 | 0 | 1 | 0 |  |  | BIOMED_ULIS | TECHOUT105Jeu de 4 Mousquetons AT593U_CONTROLESTravaux remise en état suite vérification réglementaire11U
NACR01 | Cuve préparation NaCl UF2 | U_MECA000146 | Remplacement disque de rupture | MPS | MECA | U440 | 11U | 648 424,00 | 2025-01-26 | 3 | 1 | 0 | 26 | 1 | BIOMED_ULIS | NACR01Cuve préparation NaCl UF2U_MECA000146Remplacement disque de rupture11U26
GAMR010 | Réacteur n°10 fractionnement gamma | U_PROC000178 | Consignation/déconsignation équipement | CON | DEF | U441 | 11U | 470 982,00 | 2050-01-01 | 0 | 1 | 0 |  |  | BIOMED_ULIS | GAMR010Réacteur n°10 fractionnement gammaU_PROC000178Consignation/déconsignation équipement11U
EX1RF13EVA02 | Evapo. n°2 cf n°12 -40°C entrée pièce | CURA237872 | Fuite de gaz au niveau de la station de vannes | MC |  | U222RF | 10U | 418 463,00 | 2050-01-01 | 0 | 1 | 0 |  |  | BIOMED_ULIS | EX1RF13EVA02Evapo. n°2 cf n°12 -40°C entrée pièceCURA237872Fuite de gaz au niveau de la station de vannes10U
PW30CMP0003 | Pression ciel mesure niveau cuve PW30R01 | U_METR000015 | Vérification PERIODIQUE pression | MPS | METR | U236PW | 11U | 648 881,00 | 2025-07-29 | 3 | 1 | 0 | 365 | 0 | BIOMED_ULIS | PW30CMP0003Pression ciel mesure niveau cuve PW30R01U_METR000015Vérification PERIODIQUE pression11U365
MGPCF13 | Chambre froide n°13 couloir -40°C | CURA237976 | Appel GTC/ température haute | MC |  | U406 | 11U | 587 337,00 | 401769 | 0 | 1 | 0 |  |  | BIOMED_ULIS | MGPCF13Chambre froide n°13 couloir -40°CCURA237976Appel GTC/ température haute11U
EXMCBOND01 | Onduleur laboratoire | CURA238045 | Remplacement de l'onduleur | MC |  | U640MCB | 10U | 418 696,00 | 2050-01-01 | 0 | 1 | 0 |  |  | BIOMED_ULIS | EXMCBOND01Onduleur laboratoireCURA238045Remplacement de l'onduleur10U
ADECR111 | Skid chromato HSFF | CURA238052 | Démontage du bloc 5 vannes | MC | DEF | U421DEAE | 11U | 421 299,00 | 2050-01-01 | 0 | 1 | 0 |  |  | BIOMED_ULIS | ADECR111Skid chromato HSFFCURA238052Démontage du bloc 5 vannes11U
EXBAT11CMT208 | Enreg temp produit CF 08 / BAT11ARM01 | U_METR000012 | Vérification PERIODIQUE température | MPS | DEF | U168 | 10U |  | 2049-05-23 | 0 | 1 | 0 |  |  | BIOMED_ULIS | EXBAT11CMT208Enreg temp produit CF 08 / BAT11ARM01U_METR000012Vérification PERIODIQUE température10U
EXBAT11CMT208 | Enreg temp produit CF 08 / BAT11ARM01 | U_METR000016 | Vérif. PERIODIQUE température enceinte | MPS | AR | U168 | 10U |  | 2049-10-22 | 3 | 1 | 0 | 52 | 1 | BIOMED_ULIS | EXBAT11CMT208Enreg temp produit CF 08 / BAT11ARM01U_METR000016Vérif. PERIODIQUE température enceinte10U52
EXBAT11CMT208 | Enreg temp produit CF 08 / BAT11ARM01 | U_METROLOGIE 12 | Vérification CURATIVE température | MC | METR | U168 | 10U | 418 751,00 | 2050-01-01 | 0 | 1 | 0 |  |  | BIOMED_ULIS | EXBAT11CMT208Enreg temp produit CF 08 / BAT11ARM01U_METROLOGIE 12Vérification CURATIVE température10U
EXBAT11CMT208 | Enreg temp produit CF 08 / BAT11ARM01 | U_METROLOGIE 16 | Vérif. CURATIVE température enceinte | MC | METR | U168 | 10U | 418 750,00 | 2049-05-30 | 0 | 1 | 0 |  |  | BIOMED_ULIS | EXBAT11CMT208Enreg temp produit CF 08 / BAT11ARM01U_METROLOGIE 16Vérif. CURATIVE température enceinte10U
MGGTRP19 | Transpalette électrique peseur | U_CONT000032 | Visite réglementaire | MPS | REGL | U168 | 15U | 632 119,00 | 2025-03-29 | 3 | 30 | 0 | 365 | 0 | BIOMED_ULIS | MGGTRP19Transpalette électrique peseurU_CONT000032Visite réglementaire15U365
MGGTRP19 | Transpalette électrique peseur | U_LEVA000014 | Maintenance gerbeur transpalette | MPS | DEF | U168 | 15U | 632 091,00 | 2024-09-21 | 3 | 30 | 0 | 26 | 1 | BIOMED_ULIS | MGGTRP19Transpalette électrique peseurU_LEVA000014Maintenance gerbeur transpalette15U26
ADEMAL01 | Machine à Laver ADEAE | CURA238166 | défaut de conductivité | MC |  | U421DEAE | 11U | 424 988,00 | 2050-01-01 | 0 | 1 | 0 |  |  | BIOMED_ULIS | ADEMAL01Machine à Laver ADEAECURA238166 défaut de conductivité11U
BAT08RC62 | Atelier cuverie albumine/immunoglobuline | CURA238171 | SMP_AT2018_Identifier les réseaux fluides en 08RC62 nottamment en dessous R05/R06 | MC |  | U200BATP | 14U |  | 2018-04-24 | 0 | 1 | 0 |  |  | BIOMED_ULIS | BAT08RC62Atelier cuverie albumine/immunoglobulineCURA238171SMP_AT2018_Identifier les réseaux fluides en 08RC62 nottamment en dessous R05/R0614U
MGPCF13 | Chambre froide n°13 couloir -40°C | CURA238210 | Alarme GTC. | MC |  | U406 | 11U | 427 133,00 | 2050-01-01 | 0 | 1 | 0 |  |  | BIOMED_ULIS | MGPCF13Chambre froide n°13 couloir -40°CCURA238210Alarme GTC.11U
ALBCMS18 | Mesure vitesse agitation ALBR18 | U_METROLOGIE 14 | Vérification CURATIVE mesure vitesse | MC | METR | U440 | 11U | 609 712,00 | 401769 | 0 | 1 | 0 |  |  | BIOMED_ULIS | ALBCMS18Mesure vitesse agitation ALBR18U_METROLOGIE 14Vérification CURATIVE mesure vitesse11U
ALBCMS19 | Mesure vitesse agitation ALBR19 | U_METROLOGIE 14 | Vérification CURATIVE mesure vitesse | MC | METR | U440 | 11U | 609 713,00 | 401769 | 0 | 1 | 0 |  |  | BIOMED_ULIS | ALBCMS19Mesure vitesse agitation ALBR19U_METROLOGIE 14Vérification CURATIVE mesure vitesse11U
ALBCMS20 | Mesure vitesse agitation ALBR20 | U_METROLOGIE 14 | Vérification CURATIVE mesure vitesse | MC | METR | U440 | 11U | 609 714,00 | 401769 | 0 | 1 | 0 |  |  | BIOMED_ULIS | ALBCMS20Mesure vitesse agitation ALBR20U_METROLOGIE 14Vérification CURATIVE mesure vitesse11U
ALBCMS21 | Mesure vitesse agitation ALBR21 | U_METROLOGIE 14 | Vérification CURATIVE mesure vitesse | MC | METR | U440 | 11U | 609 735,00 | 401769 | 0 | 1 | 0 |  |  | BIOMED_ULIS | ALBCMS21Mesure vitesse agitation ALBR21U_METROLOGIE 14Vérification CURATIVE mesure vitesse11U
GAMCMS41 | Mesure vitesse agitation GAMR41 | U_METROLOGIE 14 | Vérification CURATIVE mesure vitesse | MC | METR | U441 | 11U | 660 353,00 | 401769 | 0 | 1 | 0 |  |  | BIOMED_ULIS | GAMCMS41Mesure vitesse agitation GAMR41U_METROLOGIE 14Vérification CURATIVE mesure vitesse11U
GAMCMS42 | Mesure vitesse agitation GAMR42 | U_METROLOGIE 14 | Vérification CURATIVE mesure vitesse | MC | METR | U441 | 11U | 660 354,00 | 401769 | 0 | 1 | 0 |  |  | BIOMED_ULIS | GAMCMS42Mesure vitesse agitation GAMR42U_METROLOGIE 14Vérification CURATIVE mesure vitesse11U
GAMCMS21 | Mesure vitesse agitation GAMCT21 | U_METROLOGIE 14 | Vérification CURATIVE mesure vitesse | MC | METR | U441 | 11U | 419 636,00 | 2050-01-01 | 0 | 1 | 0 |  |  | BIOMED_ULIS | GAMCMS21Mesure vitesse agitation GAMCT21U_METROLOGIE 14Vérification CURATIVE mesure vitesse11U
GAMCMS22 | Mesure vitesse agitation GAMCT22 | U_METROLOGIE 14 | Vérification CURATIVE mesure vitesse | MC | METR | U441 | 11U | 501 167,00 | 2050-01-01 | 0 | 1 | 0 |  |  | BIOMED_ULIS | GAMCMS22Mesure vitesse agitation GAMCT22U_METROLOGIE 14Vérification CURATIVE mesure vitesse11U
GAMCMS20 | Mesure vitesse agitation GAMR20 | U_METROLOGIE 14 | Vérification CURATIVE mesure vitesse | MC | METR | U441 | 11U | 419 640,00 | 2050-01-01 | 0 | 1 | 0 |  |  | BIOMED_ULIS | GAMCMS20Mesure vitesse agitation GAMR20U_METROLOGIE 14Vérification CURATIVE mesure vitesse11U
NACCMS01 | Mesure vitesse agitation NACR01 | U_METROLOGIE 14 | Vérification CURATIVE mesure vitesse | MC | METR | U440 | 11U | 609 741,00 | 401769 | 0 | 1 | 0 |  |  | BIOMED_ULIS | NACCMS01Mesure vitesse agitation NACR01U_METROLOGIE 14Vérification CURATIVE mesure vitesse11U
ALBCMS08 | Mesure vitesse agitation | U_METROLOGIE 14 | Vérification CURATIVE mesure vitesse | MC | METR | U440 | 11U | 609 734,00 | 401769 | 0 | 1 | 0 |  |  | BIOMED_ULIS | ALBCMS08Mesure vitesse agitationU_METROLOGIE 14Vérification CURATIVE mesure vitesse11U
ALBCMS18 | Mesure vitesse agitation ALBR18 | U_METR000014 | Vérification PERIODIQUE mesure vitesse | MPS | METR | U440 | 11U | 648 525,00 | 2025-08-03 | 3 | 1 | 0 | 365 | 0 | BIOMED_ULIS | ALBCMS18Mesure vitesse agitation ALBR18U_METR000014Vérification PERIODIQUE mesure vitesse11U365
ALBCMS19 | Mesure vitesse agitation ALBR19 | U_METR000014 | Vérification PERIODIQUE mesure vitesse | MPS | METR | U440 | 11U | 648 526,00 | 2025-08-03 | 3 | 1 | 0 | 365 | 0 | BIOMED_ULIS | ALBCMS19Mesure vitesse agitation ALBR19U_METR000014Vérification PERIODIQUE mesure vitesse11U365
ALBCMS20 | Mesure vitesse agitation ALBR20 | U_METR000014 | Vérification PERIODIQUE mesure vitesse | MPS | METR | U440 | 11U | 648 527,00 | 2025-08-03 | 3 | 1 | 0 | 365 | 0 | BIOMED_ULIS | ALBCMS20Mesure vitesse agitation ALBR20U_METR000014Vérification PERIODIQUE mesure vitesse11U365
ALBCMS21 | Mesure vitesse agitation ALBR21 | U_METR000014 | Vérification PERIODIQUE mesure vitesse | MPS | METR | U440 | 11U | 648 528,00 | 2025-08-03 | 3 | 1 | 0 | 365 | 0 | BIOMED_ULIS | ALBCMS21Mesure vitesse agitation ALBR21U_METR000014Vérification PERIODIQUE mesure vitesse11U365
GAMCMS21 | Mesure vitesse agitation GAMCT21 | U_METR000014 | Vérification PERIODIQUE mesure vitesse | MPS | METR | U441 | 11U | 648 646,00 | 2025-08-29 | 3 | 1 | 0 | 365 | 0 | BIOMED_ULIS | GAMCMS21Mesure vitesse agitation GAMCT21U_METR000014Vérification PERIODIQUE mesure vitesse11U365
GAMCMS22 | Mesure vitesse agitation GAMCT22 | U_METR000014 | Vérification PERIODIQUE mesure vitesse | MPS | METR | U441 | 11U | 648 647,00 | 2025-08-29 | 3 | 1 | 0 | 365 | 0 | BIOMED_ULIS | GAMCMS22Mesure vitesse agitation GAMCT22U_METR000014Vérification PERIODIQUE mesure vitesse11U365
GAMCMS20 | Mesure vitesse agitation GAMR20 | U_METR000014 | Vérification PERIODIQUE mesure vitesse | MPS | METR | U441 | 11U | 648 645,00 | 2025-08-29 | 3 | 1 | 0 | 365 | 0 | BIOMED_ULIS | GAMCMS20Mesure vitesse agitation GAMR20U_METR000014Vérification PERIODIQUE mesure vitesse11U365
GAMCMS41 | Mesure vitesse agitation GAMR41 | U_METR000014 | Vérification PERIODIQUE mesure vitesse | MPS | METR | U441 | 11U | 644 154,00 | 2025-06-28 | 3 | 1 | 0 | 365 | 0 | BIOMED_ULIS | GAMCMS41Mesure vitesse agitation GAMR41U_METR000014Vérification PERIODIQUE mesure vitesse11U365
GAMCMS42 | Mesure vitesse agitation GAMR42 | U_METR000014 | Vérification PERIODIQUE mesure vitesse | MPS | METR | U441 | 11U | 644 155,00 | 2025-06-28 | 3 | 1 | 0 | 365 | 0 | BIOMED_ULIS | GAMCMS42Mesure vitesse agitation GAMR42U_METR000014Vérification PERIODIQUE mesure vitesse11U365
GAMCMS43 | Mesure vitesse agitation GAMR43 | U_METR000014 | Vérification PERIODIQUE mesure vitesse | MPS | METR | U441 | 11U | 644 156,00 | 2025-06-28 | 3 | 1 | 0 | 365 | 0 | BIOMED_ULIS | GAMCMS43Mesure vitesse agitation GAMR43U_METR000014Vérification PERIODIQUE mesure vitesse11U365
NACCMS01 | Mesure vitesse agitation NACR01 | U_METR000014 | Vérification PERIODIQUE mesure vitesse | MPS | METR | U440 | 11U | 648 532,00 | 2025-08-04 | 3 | 1 | 0 | 365 | 0 | BIOMED_ULIS | NACCMS01Mesure vitesse agitation NACR01U_METR000014Vérification PERIODIQUE mesure vitesse11U365
ALBCMS08 | Mesure vitesse agitation | U_METR000014 | Vérification PERIODIQUE mesure vitesse | MPS | METR | U440 | 11U | 648 644,00 | 2025-08-29 | 3 | 1 | 0 | 365 | 0 | BIOMED_ULIS | ALBCMS08Mesure vitesse agitationU_METR000014Vérification PERIODIQUE mesure vitesse11U365
EXPLASURG02 | Surgélateur n°1 (Cryosas-SILVERSAS) | CURA238349 | Mise en place d'un nouveau surgélateur (PLASURG02) | MC | AR | U410 | 10U | 419 693,00 | 2050-01-01 | 0 | 1 | 0 |  |  | BIOMED_ULIS | EXPLASURG02Surgélateur n°1 (Cryosas-SILVERSAS)CURA238349Mise en place d'un nouveau surgélateur (PLASURG02)10U
GAMBOL964 | Bol de centri BKA45 n°964 | CURA238357 | Verification circuit de refroidissement | CON |  | U441 | 11U | 639 444,00 | 401769 | 0 | 1 | 0 |  |  | BIOMED_ULIS | GAMBOL964Bol de centri BKA45 n°964CURA238357Verification circuit de refroidissement11U
GAMBOL287 | Bol de centri BKA45 n°287 | CURA238359 | Verification circuit de refroidissement | CON |  | U441 | 11U | 639 445,00 | 401769 | 0 | 1 | 0 |  |  | BIOMED_ULIS | GAMBOL287Bol de centri BKA45 n°287CURA238359Verification circuit de refroidissement11U
BCHCMT40 | Thermomètre TESTO n°03308049 | U_METROLOGIE 12 | Vérification CURATIVE température | MC | METR | U624UAP | 22U | 420 003,00 | 2050-01-01 | 0 | 1 | 0 |  |  | BIOMED_ULIS | BCHCMT40Thermomètre TESTO n°03308049U_METROLOGIE 12Vérification CURATIVE température22U
BCHCMT39 | Thermomètre TESTO n°03296363 | U_METROLOGIE 12 | Vérification CURATIVE température | MC | METR | U624UAP | 22U | 420 004,00 | 2050-01-01 | 0 | 1 | 0 |  |  | BIOMED_ULIS | BCHCMT39Thermomètre TESTO n°03296363U_METROLOGIE 12Vérification CURATIVE température22U
BCHCMT39 | Thermomètre TESTO n°03296363 | U_METR000012 | Vérification PERIODIQUE température | MPS | METR | U624UAP | 23U | 535 478,00 | 2024-09-19 | 3 | 1 | 0 | 52 | 1 | BIOMED_ULIS | BCHCMT39Thermomètre TESTO n°03296363U_METR000012Vérification PERIODIQUE température23U52
EXLPRCMCT01 | Chronomètre n°40038 | U_METROLOGIE 05 | Vérification CURATIVE temps | MC | METR | U440COM | 24U | 420 020,00 | 2050-01-01 | 0 | 1 | 0 |  |  | BIOMED_ULIS | EXLPRCMCT01Chronomètre n°40038U_METROLOGIE 05Vérification CURATIVE temps24U
EXLPRCMCT01 | Chronomètre n°40038 | U_METR000005 | Vérification PERIODIQUE temps | MPS | METR | U440COM | 24U | 599 288,00 | 2049-06-24 | 0 | 1 | 0 |  |  | BIOMED_ULIS | EXLPRCMCT01Chronomètre n°40038U_METR000005Vérification PERIODIQUE temps24U
EXLPRCMCT02 | Chronomètre n°44956 | U_METR000005 | Vérification PERIODIQUE temps | MPS | METR | U440COM | 24U | 454 478,00 | 2020-06-25 | 3 | 1 | 0 | 365 | 0 | BIOMED_ULIS | EXLPRCMCT02Chronomètre n°44956U_METR000005Vérification PERIODIQUE temps24U365
EXLPRCMCT02 | Chronomètre n°44956 | U_METROLOGIE 05 | Vérification CURATIVE temps | MC | METR | U440COM | 24U | 420 019,00 | 2050-01-01 | 0 | 1 | 0 |  |  | BIOMED_ULIS | EXLPRCMCT02Chronomètre n°44956U_METROLOGIE 05Vérification CURATIVE temps24U
PLAPLC01 | Station automate centrifugation plasma | CURA238515 | Défaut carte DEY | MC |  | U410 | 11U | 420 529,00 | 2050-01-01 | 0 | 1 | 0 |  |  | BIOMED_ULIS | PLAPLC01Station automate centrifugation plasmaCURA238515Défaut carte DEY11U
BAT08 | Bâtiment 8 de production | CURA238553 | AT 2018 - OT générique | MC |  | U200BATP | 14U |  | 2018-08-31 | 0 | 1 | 0 |  |  | BIOMED_ULIS | BAT08Bâtiment 8 de productionCURA238553AT 2018 - OT générique14U
GAMCMS43 | Mesure vitesse agitation GAMR43 | U_METROLOGIE 14 | Vérification CURATIVE mesure vitesse | MC | METR | U441 | 11U | 660 355,00 | 401769 | 0 | 1 | 0 |  |  | BIOMED_ULIS | GAMCMS43Mesure vitesse agitation GAMR43U_METROLOGIE 14Vérification CURATIVE mesure vitesse11U
TECHNHP07 | Nettoyeur haute pression | U_MECA000080 | Maintenance annuelle nettoyeur hp | MPS | AR | U200 | 11U | 618 318,00 | 2024-11-28 | 3 | 1 | 0 | 365 | 0 | BIOMED_ULIS | TECHNHP07Nettoyeur haute pressionU_MECA000080Maintenance annuelle nettoyeur hp11U365
TECHNHP08 | Nettoyeur haute pression | U_MECA000080 | Maintenance annuelle nettoyeur hp | MPS | AR | U200 | 11U | 618 319,00 | 2024-11-28 | 3 | 1 | 0 | 365 | 0 | BIOMED_ULIS | TECHNHP08Nettoyeur haute pressionU_MECA000080Maintenance annuelle nettoyeur hp11U365
RW2R01 | Bassin de rétention S1-S2 Tropiques | CURA238766 | Alarme GTC/ niveau bassin | MC |  | U235BATU | 11U | 433 823,00 | 2050-01-01 | 0 | 1 | 0 |  |  | BIOMED_ULIS | RW2R01Bassin de rétention S1-S2 TropiquesCURA238766Alarme GTC/ niveau bassin11U
UDP1CONG01 | Congélateur -80°C pièce 1157 | CURA238859 | Appel GTC. | MC |  | U851 | 11U | 428 900,00 | 2050-01-01 | 0 | 1 | 0 |  |  | BIOTECH_ULIS | UDP1CONG01Congélateur -80°C pièce 1157CURA238859Appel GTC.11U
EXMCBETUV08 | Etuve 404L 32,5°C | CURA238861 | Appel GTC. | MC |  | U640MCB | 11U | 420 614,00 | 2050-01-01 | 0 | 1 | 0 |  |  | BIOMED_ULIS | EXMCBETUV08Etuve 404L 32,5°CCURA238861Appel GTC.11U
ALBR08 | Réacteur UF albumine UF2 | CURA238897 | Vidange de la cuve. | MC |  | U440 | 11U | 563 081,00 | 401769 | 0 | 1 | 0 |  |  | BIOMED_ULIS | ALBR08Réacteur UF albumine UF2CURA238897Vidange de la cuve.11U
QCTSPP03 | Speed Vac | U_LABORATOIRE 02 | Intervention CURATIVE prestataire externe | MPS | DEF | U855 | 70U | 493 406,00 | 2050-01-01 | 0 | 1 | 0 |  |  | BIOTECH_ULIS | QCTSPP03Speed VacU_LABORATOIRE 02Intervention CURATIVE prestataire externe70U
GAMR009 | Réacteur n°09 fractionnement gamma | CURA238933 | RAZ peson | MC |  | U441 | 11U | 623 847,00 | 401769 | 0 | 1 | 0 |  |  | BIOMED_ULIS | GAMR009Réacteur n°09 fractionnement gammaCURA238933RAZ peson11U
ISCMP500 | Affich. pression vapeur indus. entrée vanne régul ISPV501 | U_METR000015 | Vérification PERIODIQUE pression | MPS | METR | U236WFI | 11U | 653 303,00 | 2025-05-30 | 3 | 1 | 0 | 365 | 0 | BIOMED_ULIS | ISCMP500Affich. pression vapeur indus. entrée vanne régul ISPV501U_METR000015Vérification PERIODIQUE pression11U365
ISCMP500 | Affich. pression vapeur indus. entrée vanne régul ISPV501 | U_METROLOGIE 15 | Vérification CURATIVE pression | MC | METR | U236WFI | 11U | 420 739,00 | 2050-01-01 | 0 | 1 | 0 |  |  | BIOMED_ULIS | ISCMP500Affich. pression vapeur indus. entrée vanne régul ISPV501U_METROLOGIE 15Vérification CURATIVE pression11U
ISCMP501 | Affich. pression vapeur indus. sortie vanne régul. ISPV501 | U_METR000015 | Vérification PERIODIQUE pression | MPS | METR | U236WFI | 11U | 653 301,00 | 2025-05-30 | 3 | 1 | 0 | 365 | 0 | BIOMED_ULIS | ISCMP501Affich. pression vapeur indus. sortie vanne régul. ISPV501U_METR000015Vérification PERIODIQUE pression11U365
ISCMP501 | Affich. pression vapeur indus. sortie vanne régul. ISPV501 | U_METROLOGIE 15 | Vérification CURATIVE pression | MC | METR | U236WFI | 11U | 420 740,00 | 2050-01-01 | 0 | 1 | 0 |  |  | BIOMED_ULIS | ISCMP501Affich. pression vapeur indus. sortie vanne régul. ISPV501U_METROLOGIE 15Vérification CURATIVE pression11U
ISCMT500 | Affich. TEMP. vapeur industrielle entrée colonne n°1 WFIDIST05 | U_METR000012 | Vérification PERIODIQUE température | MPS | METR | U236WFI | 11U | 653 302,00 | 2025-05-30 | 3 | 1 | 0 | 365 | 0 | BIOMED_ULIS | ISCMT500Affich. TEMP. vapeur industrielle entrée colonne n°1 WFIDIST05U_METR000012Vérification PERIODIQUE température11U365
ISCMT500 | Affich. TEMP. vapeur industrielle entrée colonne n°1 WFIDIST05 | U_METROLOGIE 12 | Vérification CURATIVE température | MC | METR | U236WFI | 11U | 427 565,00 | 2050-01-01 | 0 | 1 | 0 |  |  | BIOMED_ULIS | ISCMT500Affich. TEMP. vapeur industrielle entrée colonne n°1 WFIDIST05U_METROLOGIE 12Vérification CURATIVE température11U
PWCMF500 | Affich. Débit Eau purifiée sortie PWT500 | U_METR000011 | Vérification PERIODIQUE de débit | MPS | METR | U236WFI | 11U | 653 299,00 | 2025-05-30 | 3 | 1 | 0 | 365 | 0 | BIOMED_ULIS | PWCMF500Affich. Débit Eau purifiée sortie PWT500U_METR000011Vérification PERIODIQUE de débit11U365
PWCMF500 | Affich. Débit Eau purifiée sortie PWT500 | U_METROLOGIE 11 | Vérification CURATIVE de débit | MC | METR | U236WFI | 11U | 420 743,00 | 2050-01-01 | 0 | 1 | 0 |  |  | BIOMED_ULIS | PWCMF500Affich. Débit Eau purifiée sortie PWT500U_METROLOGIE 11Vérification CURATIVE de débit11U
PWCMT500 | Affich. TEMP. PW entrée WFIDIST05 | U_METR000012 | Vérification PERIODIQUE température | MPS | METR | U236WFI | 11U | 653 300,00 | 2025-05-30 | 3 | 1 | 0 | 365 | 0 | BIOMED_ULIS | PWCMT500Affich. TEMP. PW entrée WFIDIST05U_METR000012Vérification PERIODIQUE température11U365
PWCMT500 | Affich. TEMP. PW entrée WFIDIST05 | U_METROLOGIE 12 | Vérification CURATIVE température | MC | METR | U236WFI | 11U | 420 744,00 | 2050-01-01 | 0 | 1 | 0 |  |  | BIOMED_ULIS | PWCMT500Affich. TEMP. PW entrée WFIDIST05U_METROLOGIE 12Vérification CURATIVE température11U
PWCMT501 | Affich. TEMP. PW entrée colonne n°1 WFIDIST05 | U_METR000012 | Vérification PERIODIQUE température | MPS | METR | U236WFI | 11U | 653 304,00 | 2025-05-30 | 3 | 1 | 0 | 365 | 0 | BIOMED_ULIS | PWCMT501Affich. TEMP. PW entrée colonne n°1 WFIDIST05U_METR000012Vérification PERIODIQUE température11U365
PWCMT501 | Affich. TEMP. PW entrée colonne n°1 WFIDIST05 | U_METROLOGIE 12 | Vérification CURATIVE température | MC | METR | U236WFI | 11U | 471 491,00 | 2050-01-01 | 0 | 1 | 0 |  |  | BIOMED_ULIS | PWCMT501Affich. TEMP. PW entrée colonne n°1 WFIDIST05U_METROLOGIE 12Vérification CURATIVE température11U
WFICMC500 | Enregistr CONDUCT. Eau PPI sortie condenseurs WFIDIST05 | U_METR000018 | Vérif. PERIODIQUE mesure conductivité circuit | MPS | METR | U236WFI | 11U | 653 297,00 | 2025-05-30 | 3 | 1 | 0 | 365 | 0 | BIOMED_ULIS | WFICMC500Enregistr CONDUCT. Eau PPI sortie condenseurs WFIDIST05U_METR000018Vérif. PERIODIQUE mesure conductivité circuit11U365
WFICMC500 | Enregistr CONDUCT. Eau PPI sortie condenseurs WFIDIST05 | U_METROLOGIE 18 | Vérification CURATIVE conductivité circuit | MC | METR | U236WFI | 11U | 423 947,00 | 2050-01-01 | 0 | 1 | 0 |  |  | BIOMED_ULIS | WFICMC500Enregistr CONDUCT. Eau PPI sortie condenseurs WFIDIST05U_METROLOGIE 18Vérification CURATIVE conductivité circuit11U
WFICMT500 | Enregistr TEMP. Eau PPI sortie condenseurs WFIDIST05 | U_METR000012 | Vérification PERIODIQUE température | MPS | METR | U236WFI | 11U | 653 295,00 | 2025-05-30 | 3 | 1 | 0 | 365 | 0 | BIOMED_ULIS | WFICMT500Enregistr TEMP. Eau PPI sortie condenseurs WFIDIST05U_METR000012Vérification PERIODIQUE température11U365
WFICMT500 | Enregistr TEMP. Eau PPI sortie condenseurs WFIDIST05 | U_METROLOGIE 12 | Vérification CURATIVE température | MC | METR | U236WFI | 11U | 420 756,00 | 2050-01-01 | 0 | 1 | 0 |  |  | BIOMED_ULIS | WFICMT500Enregistr TEMP. Eau PPI sortie condenseurs WFIDIST05U_METROLOGIE 12Vérification CURATIVE température11U
WFICMT501 | Affich. TEMP. vapeur pure entrée colonne n°2 WFIDIST05 | U_METR000012 | Vérification PERIODIQUE température | MPS | METR | U236WFI | 11U | 653 287,00 | 2025-05-30 | 3 | 1 | 0 | 365 | 0 | BIOMED_ULIS | WFICMT501Affich. TEMP. vapeur pure entrée colonne n°2 WFIDIST05U_METR000012Vérification PERIODIQUE température11U365
WFICMT501 | Affich. TEMP. vapeur pure entrée colonne n°2 WFIDIST05 | U_METROLOGIE 12 | Vérification CURATIVE température | MC | METR | U236WFI | 11U | 572 256,00 | 401769 | 0 | 1 | 0 |  |  | BIOMED_ULIS | WFICMT501Affich. TEMP. vapeur pure entrée colonne n°2 WFIDIST05U_METROLOGIE 12Vérification CURATIVE température11U
WFICMT502 | Affich. TEMP. vapeur pure entrée colonne n°3 WFIDIST05 | U_METR000012 | Vérification PERIODIQUE température | MPS | METR | U236WFI | 11U | 653 288,00 | 2025-05-30 | 3 | 1 | 0 | 365 | 0 | BIOMED_ULIS | WFICMT502Affich. TEMP. vapeur pure entrée colonne n°3 WFIDIST05U_METR000012Vérification PERIODIQUE température11U365
WFICMT502 | Affich. TEMP. vapeur pure entrée colonne n°3 WFIDIST05 | U_METROLOGIE 12 | Vérification CURATIVE température | MC | METR | U236WFI | 11U | 572 257,00 | 401769 | 0 | 1 | 0 |  |  | BIOMED_ULIS | WFICMT502Affich. TEMP. vapeur pure entrée colonne n°3 WFIDIST05U_METROLOGIE 12Vérification CURATIVE température11U
WFICMT503 | Affich. TEMP. vapeur pure entrée colonne n°4 WFIDIST05 | U_METR000012 | Vérification PERIODIQUE température | MPS | METR | U236WFI | 11U | 653 290,00 | 2025-05-30 | 3 | 1 | 0 | 365 | 0 | BIOMED_ULIS | WFICMT503Affich. TEMP. vapeur pure entrée colonne n°4 WFIDIST05U_METR000012Vérification PERIODIQUE température11U365
WFICMT503 | Affich. TEMP. vapeur pure entrée colonne n°4 WFIDIST05 | U_METROLOGIE 12 | Vérification CURATIVE température | MC | METR | U236WFI | 11U | 501 765,00 | 2050-01-01 | 0 | 1 | 0 |  |  | BIOMED_ULIS | WFICMT503Affich. TEMP. vapeur pure entrée colonne n°4 WFIDIST05U_METROLOGIE 12Vérification CURATIVE température11U
WFICMT504 | Affich. TEMP. vapeur pure entrée colonne n°5 WFIDIST05 | U_METR000012 | Vérification PERIODIQUE température | MPS | METR | U236WFI | 11U | 653 291,00 | 2025-05-30 | 3 | 1 | 0 | 365 | 0 | BIOMED_ULIS | WFICMT504Affich. TEMP. vapeur pure entrée colonne n°5 WFIDIST05U_METR000012Vérification PERIODIQUE température11U365
WFICMT504 | Affich. TEMP. vapeur pure entrée colonne n°5 WFIDIST05 | U_METROLOGIE 12 | Vérification CURATIVE température | MC | METR | U236WFI | 11U | 420 760,00 | 2050-01-01 | 0 | 1 | 0 |  |  | BIOMED_ULIS | WFICMT504Affich. TEMP. vapeur pure entrée colonne n°5 WFIDIST05U_METROLOGIE 12Vérification CURATIVE température11U
WFICMT505 | Affich. TEMP. vapeur pure entrée colonne n°6 WFIDIST05 | U_METR000012 | Vérification PERIODIQUE température | MPS | METR | U236WFI | 11U | 653 292,00 | 2025-05-30 | 3 | 1 | 0 | 365 | 0 | BIOMED_ULIS | WFICMT505Affich. TEMP. vapeur pure entrée colonne n°6 WFIDIST05U_METR000012Vérification PERIODIQUE température11U365
WFICMT505 | Affich. TEMP. vapeur pure entrée colonne n°6 WFIDIST05 | U_METROLOGIE 12 | Vérification CURATIVE température | MC | METR | U236WFI | 11U | 569 183,00 | 401769 | 0 | 1 | 0 |  |  | BIOMED_ULIS | WFICMT505Affich. TEMP. vapeur pure entrée colonne n°6 WFIDIST05U_METROLOGIE 12Vérification CURATIVE température11U
WFICMT506 | Affich. TEMP. vapeur pure entrée colonne n°7 WFIDIST05 | U_METR000012 | Vérification PERIODIQUE température | MPS | METR | U236WFI | 11U | 653 293,00 | 2025-05-30 | 3 | 1 | 0 | 365 | 0 | BIOMED_ULIS | WFICMT506Affich. TEMP. vapeur pure entrée colonne n°7 WFIDIST05U_METR000012Vérification PERIODIQUE température11U365
WFICMT506 | Affich. TEMP. vapeur pure entrée colonne n°7 WFIDIST05 | U_METROLOGIE 12 | Vérification CURATIVE température | MC | METR | U236WFI | 11U | 420 762,00 | 2050-01-01 | 0 | 1 | 0 |  |  | BIOMED_ULIS | WFICMT506Affich. TEMP. vapeur pure entrée colonne n°7 WFIDIST05U_METROLOGIE 12Vérification CURATIVE température11U
WFICMT507 | Affich. TEMP. vapeur pure entrée colonne n°8 WFIDIST05 | U_METR000012 | Vérification PERIODIQUE température | MPS | METR | U236WFI | 11U | 653 294,00 | 2025-05-30 | 3 | 1 | 0 | 365 | 0 | BIOMED_ULIS | WFICMT507Affich. TEMP. vapeur pure entrée colonne n°8 WFIDIST05U_METR000012Vérification PERIODIQUE température11U365
WFICMT507 | Affich. TEMP. vapeur pure entrée colonne n°8 WFIDIST05 | U_METROLOGIE 12 | Vérification CURATIVE température | MC | METR | U236WFI | 11U | 553 464,00 | 401769 | 0 | 1 | 0 |  |  | BIOMED_ULIS | WFICMT507Affich. TEMP. vapeur pure entrée colonne n°8 WFIDIST05U_METROLOGIE 12Vérification CURATIVE température11U
PWCMP500 | Affich. PRESSION PW puisage PWBD03 | U_METR000015 | Vérification PERIODIQUE pression | MPS | METR | U236WFI | 11U | 648 912,00 | 2025-07-29 | 3 | 1 | 0 | 365 | 0 | BIOMED_ULIS | PWCMP500Affich. PRESSION PW puisage PWBD03U_METR000015Vérification PERIODIQUE pression11U365
PWCMP500 | Affich. PRESSION PW puisage PWBD03 | U_METROLOGIE 15 | Vérification CURATIVE pression | MC | METR | U236WFI | 11U | 420 764,00 | 2050-01-01 | 0 | 1 | 0 |  |  | BIOMED_ULIS | PWCMP500Affich. PRESSION PW puisage PWBD03U_METROLOGIE 15Vérification CURATIVE pression11U
EXMCBETUV08 | Etuve 404L 32,5°C | CURA239020 | Défaut seuil bas | MC |  | U640MCB | 11U | 420 843,00 | 2050-01-01 | 0 | 1 | 0 |  |  | BIOMED_ULIS | EXMCBETUV08Etuve 404L 32,5°CCURA239020Défaut seuil bas11U
IS1 | Production de vapeur industrielle B4 | CURA239024 | Défaut préssion basse | MC | AUTR | U222IS | 11U | 459 303,00 | 2050-01-01 | 0 | 1 | 0 |  |  | BIOMED_ULIS | IS1Production de vapeur industrielle B4CURA239024Défaut préssion basse11U
WWR03 | Cuve 15 000 litres effluents NEP | CURA239105 | Défaut effluent NEP | MC |  | U235WW | 11U | 421 065,00 | 2050-01-01 | 0 | 1 | 0 |  |  | BIOMED_ULIS | WWR03Cuve 15 000 litres effluents NEPCURA239105Défaut effluent NEP11U
RF50 | Groupe froid B9 (Carré Gusto) | U_FROID000054 | Maintenance + Contrôle étanchéité | MPS | FROI | U222RF | 10U | 632 844,00 | 2025-03-10 | 3 | 1 | 0 | 365 | 0 | BIOMED_ULIS | RF50Groupe froid B9 (Carré Gusto)U_FROID000054Maintenance + Contrôle étanchéité10U365
EXPWCMOZ02 | Mesure O3 aval UV BD02 | U_METROLOGIE 26 | Vérification CURATIVE labo extérieur | MPS | METR | U222PW | 11U | 454 082,00 | 2050-01-01 | 0 | 1 | 0 |  |  | BIOMED_ULIS | EXPWCMOZ02Mesure O3 aval UV BD02U_METROLOGIE 26Vérification CURATIVE labo extérieur11U
ALBR004 | Réacteur n°4 fractionnement albumine | CURA239195 | Defaut pression calo | MC | AR | U440 | 11U | 579 976,00 | 401769 | 0 | 1 | 0 |  |  | BIOMED_ULIS | ALBR004Réacteur n°4 fractionnement albumineCURA239195Defaut pression calo11U
NEP06ST06 | Station NEP réacteurs Gamma | CURA239252 | Défaut controle débit rincage WFI | MC |  | U236NEP | 11U | 424 792,00 | 2050-01-01 | 0 | 1 | 0 |  |  | BIOMED_ULIS | NEP06ST06Station NEP réacteurs GammaCURA239252Défaut controle débit rincage WFI11U
CAIPSV111_001 | Mano-pressostat joint colonne HSFF | CURA239294 | Alarme GTC | MC |  | U421DEAE | 11U | 431 496,00 | 2050-01-01 | 0 | 1 | 0 |  |  | BIOMED_ULIS | CAIPSV111_001Mano-pressostat joint colonne HSFFCURA239294Alarme GTC11U
RIMLAV06 | Laveur de microplaques WELLWASH VERSA | U_METR000040 | Vérification PERIODIQUE | MPS | METR | U624UAP | 23U | 610 817,00 | 2024-06-27 | 3 | 1 | 0 | 26 | 1 | BIOMED_ULIS | RIMLAV06Laveur de microplaques WELLWASH VERSAU_METR000040Vérification PERIODIQUE23U26
RIMLAV06 | Laveur de microplaques WELLWASH VERSA | U_LABO000005 | Maintenance préventive | MPS | DEF | U624UAP | 23U | 599 299,00 | 2030-06-27 | 3 | 1 | 0 | 365 | 1 | BIOMED_ULIS | RIMLAV06Laveur de microplaques WELLWASH VERSAU_LABO000005Maintenance préventive23U365
ALBR004 | Réacteur n°4 fractionnement albumine | U_PROC000178 | Consignation/déconsignation équipement | CON | DEF | U440 | 11U | 494 049,00 | 401769 | 0 | 1 | 0 |  |  | BIOMED_ULIS | ALBR004Réacteur n°4 fractionnement albumineU_PROC000178Consignation/déconsignation équipement11U
ALBR001 | Réacteur n°1 fractionnement albumine | U_PROC000178 | Consignation/déconsignation équipement | CON | DEF | U440 | 11U |  | 401769 | 0 | 1 | 0 |  |  | BIOMED_ULIS | ALBR001Réacteur n°1 fractionnement albumineU_PROC000178Consignation/déconsignation équipement11U
ALBR002 | Réacteur n°2 fractionnement albumine | U_PROC000178 | Consignation/déconsignation équipement | CON | DEF | U440 | 11U | 433 762,00 | 2050-01-01 | 0 | 1 | 0 |  |  | BIOMED_ULIS | ALBR002Réacteur n°2 fractionnement albumineU_PROC000178Consignation/déconsignation équipement11U
ALBR003 | Réacteur n°3 fractionnement albumine | U_PROC000178 | Consignation/déconsignation équipement | CON | DEF | U440 | 11U |  | 401769 | 0 | 1 | 0 |  |  | BIOMED_ULIS | ALBR003Réacteur n°3 fractionnement albumineU_PROC000178Consignation/déconsignation équipement11U
ALBR005 | Réacteur n°5 fractionnement albumine | U_PROC000178 | Consignation/déconsignation équipement | CON | DEF | U440 | 11U | 421 932,00 | 2050-01-01 | 0 | 1 | 0 |  |  | BIOMED_ULIS | ALBR005Réacteur n°5 fractionnement albumineU_PROC000178Consignation/déconsignation équipement11U
ALBR006 | Réacteur n°6 fractionnement albumine | U_PROC000178 | Consignation/déconsignation équipement | CON | DEF | U440 | 11U | 498 137,00 | 401769 | 0 | 1 | 0 |  |  | BIOMED_ULIS | ALBR006Réacteur n°6 fractionnement albumineU_PROC000178Consignation/déconsignation équipement11U
ALBR08 | Réacteur UF albumine UF2 | U_PROC000178 | Consignation/déconsignation équipement | CON | DEF | U440 | 11U |  | 401769 | 0 | 1 | 0 |  |  | BIOMED_ULIS | ALBR08Réacteur UF albumine UF2U_PROC000178Consignation/déconsignation équipement11U
ALBR09 | Cuve régénération cassettes UF2 | U_PROC000178 | Consignation/déconsignation équipement | CON | DEF | U440 | 11U |  | 401769 | 0 | 1 | 0 |  |  | BIOMED_ULIS | ALBR09Cuve régénération cassettes UF2U_PROC000178Consignation/déconsignation équipement11U
ALBR18 | Cuve sortie produit n°1 UF2 | U_PROC000178 | Consignation/déconsignation équipement | CON | DEF | U440 | 11U |  | 401769 | 0 | 1 | 0 |  |  | BIOMED_ULIS | ALBR18Cuve sortie produit n°1 UF2U_PROC000178Consignation/déconsignation équipement11U
ALBR19 | Cuve sortie produit n°2 UF2 | U_PROC000178 | Consignation/déconsignation équipement | CON | DEF | U440 | 11U |  | 401769 | 0 | 1 | 0 |  |  | BIOMED_ULIS | ALBR19Cuve sortie produit n°2 UF2U_PROC000178Consignation/déconsignation équipement11U
ALBR20 | Cuve sortie produit n°3 UF2 | U_PROC000178 | Consignation/déconsignation équipement | CON | DEF | U440 | 11U |  | 401769 | 0 | 1 | 0 |  |  | BIOMED_ULIS | ALBR20Cuve sortie produit n°3 UF2U_PROC000178Consignation/déconsignation équipement11U
ALBR21 | Cuve ajustement UF2 | U_PROC000178 | Consignation/déconsignation équipement | CON | DEF | U440 | 11U |  | 401769 | 0 | 1 | 0 |  |  | BIOMED_ULIS | ALBR21Cuve ajustement UF2U_PROC000178Consignation/déconsignation équipement11U
CBLMP06 | Lecteur de microplaques ECL N° 1300170428899 | CURA239526 | Maintenance annuelle | MPS | MAINT | U633 | 71U |  | 2018-07-06 | 0 | 1 | 0 |  |  | BIOTECH_ULIS | CBLMP06Lecteur de microplaques ECL N° 1300170428899CURA239526Maintenance annuelle71U
ADEAU01 | Autoclave Production | CURA239547 | Mise en place de la centrale de mesure | SER |  | U421DEAE | 11U | 426 297,00 | 2050-01-01 | 0 | 1 | 0 |  |  | BIOMED_ULIS | ADEAU01Autoclave ProductionCURA239547Mise en place de la centrale de mesure11U
PWCMT041 | Mesure température sortie PWDUO01 (orig. PWCMC04) | U_METR000012 | Vérification PERIODIQUE température | MPS | METR | U236PW | 11U | 604 353,00 | 401769 | 0 | 1 | 0 |  |  | BIOMED_ULIS | PWCMT041Mesure température sortie PWDUO01 (orig. PWCMC04)U_METR000012Vérification PERIODIQUE température11U
EXPWCMQ01 | Comptage intro PWDUO01 (orig. PWCMF01) | U_METR000030 | Vérification PERIODIQUE de comptage | MPS | METR | U222PW | 11U | 522 078,00 | 2022-07-30 | 3 | 1 | 0 | 365 | 0 | BIOMED_ULIS | EXPWCMQ01Comptage intro PWDUO01 (orig. PWCMF01)U_METR000030Vérification PERIODIQUE de comptage11U365
EXPWCMT051 | Mesure température sortie PWDUO02 (orig. PWCMC05) | U_METR000012 | Vérification PERIODIQUE température | MPS | METR | U222PW | 11U | 522 079,00 | 2022-07-30 | 3 | 1 | 0 | 365 | 0 | BIOMED_ULIS | EXPWCMT051Mesure température sortie PWDUO02 (orig. PWCMC05)U_METR000012Vérification PERIODIQUE température11U365
EXPWCMQ02 | Comptage intro PWDUO02 (orig. PWCMF02) | U_METR000030 | Vérification PERIODIQUE de comptage | MPS | METR | U222PW | 11U | 559 412,00 | 401769 | 0 | 1 | 0 |  |  | BIOMED_ULIS | EXPWCMQ02Comptage intro PWDUO02 (orig. PWCMF02)U_METR000030Vérification PERIODIQUE de comptage11U
EXPWCMT10 | Mesure température sortie PWUF01 (orig. PWCMC01) | U_METR000012 | Vérification PERIODIQUE température | MPS | METR | U222PW | 11U | 560 005,00 | 401769 | 0 | 1 | 0 |  |  | BIOMED_ULIS | EXPWCMT10Mesure température sortie PWUF01 (orig. PWCMC01)U_METR000012Vérification PERIODIQUE température11U
PWCMT06 | Mesure T° retour boucle PWBD02 | U_METR000012 | Vérification PERIODIQUE température | MPS | METR | U236PW | 11U | 648 913,00 | 2025-07-29 | 3 | 1 | 0 | 365 | 0 | BIOMED_ULIS | PWCMT06Mesure T° retour boucle PWBD02U_METR000012Vérification PERIODIQUE température11U365
SDWCMP01 | Mesure pression rejet UF | U_METR000015 | Vérification PERIODIQUE pression | MPS | METR | U236PW | 11U | 604 365,00 | 401769 | 0 | 1 | 0 |  |  | BIOMED_ULIS | SDWCMP01Mesure pression rejet UFU_METR000015Vérification PERIODIQUE pression11U
AC26 | Centrale traitement d'air ADEAE | CURA239656 | Alarme GTC | MC | AUTR | U222AC | 11U | 565 716,00 | 401769 | 0 | 1 | 0 |  |  | BIOMED_ULIS | AC26Centrale traitement d'air ADEAECURA239656Alarme GTC11U
EXPLAF02 | Filtre plasma entrée PLATH 5 postes 1µm | CURA239658 | Fourniture joint | MC | DEF | U410 | 11U | 432 281,00 | 2050-01-01 | 0 | 1 | 0 |  |  | BIOMED_ULIS | EXPLAF02Filtre plasma entrée PLATH 5 postes 1µmCURA239658Fourniture joint11U
NEP06ST06 | Station NEP réacteurs Gamma | CURA239660 | Défaut manque solution lavage acide | MC |  | U236NEP | 11U | 441 909,00 | 2050-01-01 | 0 | 1 | 0 |  |  | BIOMED_ULIS | NEP06ST06Station NEP réacteurs GammaCURA239660Défaut manque solution lavage acide11U
MCBLAB03 | Automate NIMBUS | U_LABO000005 | Maintenance préventive | MPS | DEF | U640MCB | 21U | 655 154,00 | 2025-04-12 | 3 | 1 | 0 | 26 | 1 | BIOMED_ULIS | MCBLAB03Automate NIMBUSU_LABO000005Maintenance préventive21U26
ALBR005 | Réacteur n°5 fractionnement albumine | CURA239719 | Consignation pour ecouvillonnage | MC |  | U440 | 11U | 424 726,00 | 2050-01-01 | 0 | 1 | 0 |  |  | BIOMED_ULIS | ALBR005Réacteur n°5 fractionnement albumineCURA239719Consignation pour ecouvillonnage11U
ALBFP06 | Filtre-presse albumine T I+II+III | U_PROC000179 | Vérification des cadres | MPS | AUTR | U440 | 11U | 644 143,00 | 2025-06-28 | 3 | 1 | 0 | 365 | 0 | BIOMED_ULIS | ALBFP06Filtre-presse albumine T I+II+IIIU_PROC000179Vérification des cadres11U365
ADECR114_044 | Colonne chromato DEAE | U_PROC000180 | Vérification et nettoyage boule de lavage | MPS | AUTR | U421DEAE | 11U | 648 672,00 | 2024-10-01 | 3 | 1 | 0 | 30 | 0 | BIOMED_ULIS | ADECR114_044Colonne chromato DEAEU_PROC000180Vérification et nettoyage boule de lavage11U30
EXDWCMQ01 | Comptage intro DWT01 (orig. DWCMF01) | U_METR000030 | Vérification PERIODIQUE de comptage | MPS | METR | U222PW | 11U | 522 086,00 | 2022-07-30 | 3 | 1 | 0 | 365 | 0 | BIOMED_ULIS | EXDWCMQ01Comptage intro DWT01 (orig. DWCMF01)U_METR000030Vérification PERIODIQUE de comptage11U365
PWBD03 | Boucle de distribution PW | CURA239809 | OT pour commande des pièces détachées projet UBPW | PRO | DEF | U236PW | 14U |  | 2018-12-31 | 0 | 1 | 0 |  |  | BIOMED_ULIS | PWBD03Boucle de distribution PWCURA239809OT pour commande des pièces détachées projet UBPW14U
WFISBD105 | Ss boucle FP T I+II+III et laverie 8RC71 | CURA239812 | Pas de distribution | MC |  | U236WFI | 11U | 653 805,00 | 401769 | 0 | 1 | 0 |  |  | BIOMED_ULIS | WFISBD105Ss boucle FP T I+II+III et laverie 8RC71CURA239812Pas de distribution11U
TECHBT12 | Bain d'étalonnage WIKA n°1104236 | CURA239889 | Pb Alim | MC |  | U720 | 11U | 451 997,00 | 2050-01-01 | 0 | 1 | 0 |  |  | BIOMED_ULIS | TECHBT12Bain d'étalonnage WIKA n°1104236CURA239889Pb Alim11U
EXMCBOND01 | Onduleur laboratoire | CURA239913 | Onduleur non secouru | MC |  | U640MCB | 10U | 422 146,00 | 2050-01-01 | 0 | 1 | 0 |  |  | BIOMED_ULIS | EXMCBOND01Onduleur laboratoireCURA239913Onduleur non secouru10U
PWCP100 | Pompe n°1 distribution boucle BD03 | U_MECA000181 | Maintenance pompe Fristam | MPS | MECA | U236PW | 11U | 648 862,00 | 2026-07-24 | 3 | 1 | 0 | 104 | 1 | BIOMED_ULIS | PWCP100Pompe n°1 distribution boucle BD03U_MECA000181Maintenance pompe Fristam11U104
PWCP200 | Pompe n°2 distribution boucle BD03 | U_MECA000181 | Maintenance pompe Fristam | MPS | MECA | U236PW | 11U | 604 361,00 | 2025-07-29 | 3 | 1 | 0 | 730 | 0 | BIOMED_ULIS | PWCP200Pompe n°2 distribution boucle BD03U_MECA000181Maintenance pompe Fristam11U730
ETALCMT96 | Etalon de T° WIKA | U_METR000012 | Vérification PERIODIQUE température | MPS | METR | U205 | 50U | 631 532,00 | 2025-06-07 | 3 | 1 | 0 | 52 | 1 | BIOMED_ULIS | ETALCMT96Etalon de T° WIKAU_METR000012Vérification PERIODIQUE température50U52
ETALCMT96 | Etalon de T° WIKA | U_METROLOGIE 12 | Vérification CURATIVE température | MC | METR | U205 | 50U | 574 699,00 | 401769 | 0 | 1 | 0 |  |  | BIOMED_ULIS | ETALCMT96Etalon de T° WIKAU_METROLOGIE 12Vérification CURATIVE température50U
PLACMT42 | Température Produit PLASURG02 | U_METR000012 | Vérification PERIODIQUE température | MPS | METR | U410 | 11U | 619 203,00 | 2024-12-13 | 3 | 1 | 0 | 365 | 0 | BIOMED_ULIS | PLACMT42Température Produit PLASURG02U_METR000012Vérification PERIODIQUE température11U365
PLACMT42 | Température Produit PLASURG02 | U_METROLOGIE 12 | Vérification CURATIVE température | MC | METR | U410 | 11U | 591 419,00 | 401769 | 0 | 1 | 0 |  |  | BIOMED_ULIS | PLACMT42Température Produit PLASURG02U_METROLOGIE 12Vérification CURATIVE température11U
PLACMT84 | Température Ambiante PLASURG02 | U_METROLOGIE 12 | Vérification CURATIVE température | MC | METR | U410 | 11U | 422 563,00 | 2050-01-01 | 0 | 1 | 0 |  |  | BIOMED_ULIS | PLACMT84Température Ambiante PLASURG02U_METROLOGIE 12Vérification CURATIVE température11U
PLACMT84 | Température Ambiante PLASURG02 | U_METR000012 | Vérification PERIODIQUE température | MPS | METR | U410 | 11U | 619 205,00 | 2024-12-13 | 3 | 1 | 0 | 365 | 0 | BIOMED_ULIS | PLACMT84Température Ambiante PLASURG02U_METR000012Vérification PERIODIQUE température11U365
WFICP701 | Pompe de distribution EPPI | U_MECA000129 | Remplacement flexibles pompes | MPS | DEF | U236WFI | 11U | 648 725,00 | 2025-01-07 | 3 | 1 | 0 | 26 | 1 | BIOMED_ULIS | WFICP701Pompe de distribution EPPIU_MECA000129Remplacement flexibles pompes11U26
WFICP702 | Pompe de distribution EPPI | U_MECA000129 | Remplacement flexibles pompes | MPS | DEF | U236WFI | 11U | 648 726,00 | 2025-01-07 | 3 | 1 | 0 | 26 | 1 | BIOMED_ULIS | WFICP702Pompe de distribution EPPIU_MECA000129Remplacement flexibles pompes11U26
EXCQBFL01 | Poste de Sécurité Microbiologique | U_LABO000005 | Maintenance préventive | MPS | DEF | U633 | 71U | 453 812,00 | 2049-07-26 | 0 | 1 | 0 |  |  | BIOTECH_ULIS | EXCQBFL01Poste de Sécurité MicrobiologiqueU_LABO000005Maintenance préventive71U
GAMCENTRI | Equipements atelier centrifugation gamma | U_PROC000181 | Vérification des outils de montage des centrifugeuses | MPS | AUTR | U441 | 11U | 648 255,00 | 2025-01-07 | 3 | 1 | 0 | 26 | 1 | BIOMED_ULIS | GAMCENTRIEquipements atelier centrifugation gammaU_PROC000181Vérification des outils de montage des centrifugeuses11U26
BAT01CMPSS55 | Enregistrement pression en 1SS55/BAT01ARM01 | U_METR000015 | Vérification PERIODIQUE pression | MPS | METR | U410 | 10U | 632 965,00 | 2025-03-29 | 3 | 1 | 0 | 365 | 0 | BIOMED_ULIS | BAT01CMPSS55Enregistrement pression en 1SS55/BAT01ARM01U_METR000015Vérification PERIODIQUE pression10U365
BAT01CMPSS55 | Enregistrement pression en 1SS55/BAT01ARM01 | U_METROLOGIE 15 | Vérification CURATIVE pression | MC | METR | U410 | 10U | 422 498,00 | 2050-01-01 | 0 | 1 | 0 |  |  | BIOMED_ULIS | BAT01CMPSS55Enregistrement pression en 1SS55/BAT01ARM01U_METROLOGIE 15Vérification CURATIVE pression10U
AQICMT01 | Enregistreur de température LOG TAG TREX-8 N°1020018580 | U_METR000026 | Vérification PERIODIQUE labo extérieur | MPS | METR | U103 | 53U |  | 2019-07-31 | 3 | 1 | 0 | 365 | 0 | BIOMED_ULIS | AQICMT01Enregistreur de température LOG TAG TREX-8 N°1020018580U_METR000026Vérification PERIODIQUE labo extérieur53U365
AQICMT01 | Enregistreur de température LOG TAG TREX-8 N°1020018580 | U_METROLOGIE 26 | Vérification CURATIVE labo extérieur | MC | METR | U103 | 53U | 422 518,00 | 401769 | 0 | 1 | 0 |  |  | BIOMED_ULIS | AQICMT01Enregistreur de température LOG TAG TREX-8 N°1020018580U_METROLOGIE 26Vérification CURATIVE labo extérieur53U
AQICMT02 | Enregistreur de température LOG TAG TREX-8 N°1020018581 | U_METR000026 | Vérification PERIODIQUE labo extérieur | MPS | METR | U103 | 53U |  | 2019-07-31 | 3 | 1 | 0 | 365 | 0 | BIOMED_ULIS | AQICMT02Enregistreur de température LOG TAG TREX-8 N°1020018581U_METR000026Vérification PERIODIQUE labo extérieur53U365
AQICMT02 | Enregistreur de température LOG TAG TREX-8 N°1020018581 | U_METROLOGIE 26 | Vérification CURATIVE labo extérieur | MC | METR | U103 | 53U |  | 401769 | 0 | 1 | 0 |  |  | BIOMED_ULIS | AQICMT02Enregistreur de température LOG TAG TREX-8 N°1020018581U_METROLOGIE 26Vérification CURATIVE labo extérieur53U
AQICMT03 | Enregistreur de température LOG TAG TREX-8 N°1020018582 | U_METR000026 | Vérification PERIODIQUE labo extérieur | MPS | METR | U103 | 53U |  | 2019-07-31 | 3 | 1 | 0 | 365 | 0 | BIOMED_ULIS | AQICMT03Enregistreur de température LOG TAG TREX-8 N°1020018582U_METR000026Vérification PERIODIQUE labo extérieur53U365
AQICMT03 | Enregistreur de température LOG TAG TREX-8 N°1020018582 | U_METROLOGIE 26 | Vérification CURATIVE labo extérieur | MC | METR | U103 | 53U |  | 401769 | 0 | 1 | 0 |  |  | BIOMED_ULIS | AQICMT03Enregistreur de température LOG TAG TREX-8 N°1020018582U_METROLOGIE 26Vérification CURATIVE labo extérieur53U
AQICMT04 | Enregistreur de température LOG TAG TREX-8 N°1020018583 | U_METR000026 | Vérification PERIODIQUE labo extérieur | MPS | METR | U103 | 53U |  | 2019-07-31 | 3 | 1 | 0 | 365 | 0 | BIOMED_ULIS | AQICMT04Enregistreur de température LOG TAG TREX-8 N°1020018583U_METR000026Vérification PERIODIQUE labo extérieur53U365
AQICMT04 | Enregistreur de température LOG TAG TREX-8 N°1020018583 | U_METROLOGIE 26 | Vérification CURATIVE labo extérieur | MC | METR | U103 | 53U |  | 401769 | 0 | 1 | 0 |  |  | BIOMED_ULIS | AQICMT04Enregistreur de température LOG TAG TREX-8 N°1020018583U_METROLOGIE 26Vérification CURATIVE labo extérieur53U
AQICMT05 | Enregistreur de température LOG TAG TREX-8 N°1020018584 | U_METR000026 | Vérification PERIODIQUE labo extérieur | MPS | METR | U103 | 53U |  | 2019-07-31 | 3 | 1 | 0 | 365 | 0 | BIOMED_ULIS | AQICMT05Enregistreur de température LOG TAG TREX-8 N°1020018584U_METR000026Vérification PERIODIQUE labo extérieur53U365
AQICMT05 | Enregistreur de température LOG TAG TREX-8 N°1020018584 | U_METROLOGIE 26 | Vérification CURATIVE labo extérieur | MC | METR | U103 | 53U |  | 401769 | 0 | 1 | 0 |  |  | BIOMED_ULIS | AQICMT05Enregistreur de température LOG TAG TREX-8 N°1020018584U_METROLOGIE 26Vérification CURATIVE labo extérieur53U
WE10CMQ01 | Comptage surnageant de la cuve WE10R010 | U_METR000030 | Vérification PERIODIQUE de comptage | MPS | METR | U236WE | 11U | 648 921,00 | 2025-07-29 | 3 | 1 | 0 | 365 | 0 | BIOMED_ULIS | WE10CMQ01Comptage surnageant de la cuve WE10R010U_METR000030Vérification PERIODIQUE de comptage11U365
EXDWT01 | Cuve eau de ville amont déminéralisation | CURA240100 | Defaut niveau bas | MC |  | U222PW | 11U | 430 010,00 | 2050-01-01 | 0 | 1 | 0 |  |  | BIOMED_ULIS | EXDWT01Cuve eau de ville amont déminéralisationCURA240100Defaut niveau bas11U
INSTALACIDESOUDE | Installations de Soude et d'Acides Chlorhydrique et Nitrique | U_RND000002 | Vérification des installations de dépotage Acide / Soude | MPS | DEF | U236NEP | 11U | 652 893,00 | 2024-10-29 | 3 | 1 | 0 | 30 | 0 | BIOMED_ULIS | INSTALACIDESOUDEInstallations de Soude et d'Acides Chlorhydrique et NitriqueU_RND000002Vérification des installations de dépotage Acide / Soude11U30
CQBTMI01 | Table de Mirage | U_LABO000006 | Qualification périodique | MPS | QUAL | U633 | 71U | 645 224,00 | 2024-06-29 | 3 | 1 | 0 | 52 | 1 | BIOTECH_ULIS | CQBTMI01Table de MirageU_LABO000006Qualification périodique71U52
AC26F53 | Filtre terminal 8RC215 | U_CLIM000138 | Remplacement filtre HEPA | MPS | CLIM | U222AC | 10U | 521 161,00 | 2027-07-28 | 2 | 1 | 0 | 2 190,00 | 0 | BIOMED_ULIS | AC26F53Filtre terminal 8RC215U_CLIM000138Remplacement filtre HEPA10U2 190,00
AC26F54 | Filtre terminal 8RC215 | U_CLIM000138 | Remplacement filtre HEPA | MPS | CLIM | U222AC | 10U | 521 162,00 | 2027-07-28 | 2 | 1 | 0 | 2 190,00 | 0 | BIOMED_ULIS | AC26F54Filtre terminal 8RC215U_CLIM000138Remplacement filtre HEPA10U2 190,00
TECHOUT106 | Potence | U_CONT000032 | Visite réglementaire | MPS | REGL | U200 | 15U | 632 124,00 | 2025-03-29 | 3 | 30 | 0 | 365 | 0 | BIOMED_ULIS | TECHOUT106PotenceU_CONT000032Visite réglementaire15U365
BAT08PTADEAE | Portes ADEAE | U_CONTROLES | Travaux remise en état suite vérification réglementaire | MC | REGL | U200BATP | 13U |  | 401769 | 0 | 1 | 0 |  |  | BIOMED_ULIS | BAT08PTADEAEPortes ADEAEU_CONTROLESTravaux remise en état suite vérification réglementaire13U
BAT08PTA52 | Porte auto battante PORTALP 8RC215/8RC218 | U_CONTROLES | Travaux remise en état suite vérification réglementaire | MC | REGL | U200BATP | 13U |  | 401769 | 0 | 1 | 0 |  |  | BIOMED_ULIS | BAT08PTA52Porte auto battante PORTALP 8RC215/8RC218U_CONTROLESTravaux remise en état suite vérification réglementaire13U
ACCE014 | Caisson d'extrac. poste transfo. est | U_CLIM000205 | Maintenance extraction / ventilation | MPS | DEF | U222AC | 10U | 651 303,00 | 2025-03-09 | 3 | 1 | 0 | 26 | 1 | BIOMED_ULIS | ACCE014Caisson d'extrac. poste transfo. estU_CLIM000205Maintenance extraction / ventilation10U26
WE10CMP101 | Affichage pression cuve WE10R010 | U_METROLOGIE 15 | Vérification CURATIVE pression | MC | METR | U236WE | 11U | 423 405,00 | 2050-01-01 | 0 | 1 | 0 |  |  | BIOMED_ULIS | WE10CMP101Affichage pression cuve WE10R010U_METROLOGIE 15Vérification CURATIVE pression11U
PWCMF12 | Débit entrée SFIGV02 | U_METROLOGIE 11 | Vérification CURATIVE de débit | MC | METR | U236SFI | 11U | 423 415,00 | 2050-01-01 | 0 | 1 | 0 |  |  | BIOMED_ULIS | PWCMF12Débit entrée SFIGV02U_METROLOGIE 11Vérification CURATIVE de débit11U
PWBD03 | Boucle de distribution PW | CURA240250 | Défaut ozone | MC |  | U236PW | 11U | 531 012,00 | 401769 | 0 | 1 | 0 |  |  | BIOMED_ULIS | PWBD03Boucle de distribution PWCURA240250Défaut ozone11U
WFIDIST05 | Distillateur Eau PPI n°5 STERIS | U_MECA000029 | Maintenance préventive distillateur | MPS | DEF | U236WFI | 11U | 604 426,00 | 2024-07-29 | 3 | 1 | 0 | 365 | 0 | BIOMED_ULIS | WFIDIST05Distillateur Eau PPI n°5 STERISU_MECA000029Maintenance préventive distillateur11U365
EXCQBCONG05 | Cong -45°C n° 216721 stockage échantillons | CURA240336 | Déplacement de la sonde monitoring | MC | AR | U633 | 10U | 423 557,00 | 2049-01-01 | 0 | 1 | 0 |  |  | BIOTECH_ULIS | EXCQBCONG05Cong -45°C n° 216721 stockage échantillonsCURA240336Déplacement de la sonde monitoring10U
PWCMOZ100 | Mesure O3 par échantillonage BD03 | U_METR000026 | Vérification PERIODIQUE labo extérieur | MPS | METR | U236PW | 11U | 649 040,00 | 2025-02-20 | 3 | 1 | 0 | 26 | 1 | BIOMED_ULIS | PWCMOZ100Mesure O3 par échantillonage BD03U_METR000026Vérification PERIODIQUE labo extérieur11U26
PWCMOZ101 | Mesure O3 aval UV BD03 | U_METR000026 | Vérification PERIODIQUE labo extérieur | MPS | METR | U236PW | 11U | 649 041,00 | 2025-02-20 | 3 | 1 | 0 | 26 | 1 | BIOMED_ULIS | PWCMOZ101Mesure O3 aval UV BD03U_METR000026Vérification PERIODIQUE labo extérieur11U26
EXPWCMOZ02 | Mesure O3 aval UV BD02 | U_METR000026 | Vérification PERIODIQUE labo extérieur | MPS | METR | U222PW | 11U | 473 588,00 | 401769 | 0 | 1 | 0 |  |  | BIOMED_ULIS | EXPWCMOZ02Mesure O3 aval UV BD02U_METR000026Vérification PERIODIQUE labo extérieur11U
WFIBD04 | Boucle distribution Eau PPI BD04 | CURA240553 | Défaut conductivité retour seuil bas | MC | DEF | U236WFI | 11U | 438 116,00 | 2050-01-01 | 0 | 1 | 0 |  |  | BIOMED_ULIS | WFIBD04Boucle distribution Eau PPI BD04CURA240553Défaut conductivité retour seuil bas11U
GAMEQUIP | Equipements communs gamma | CURA240638 | Fourniture | MC |  | U441 | 11U | 608 979,00 | 401769 | 0 | 1 | 0 |  |  | BIOMED_ULIS | GAMEQUIPEquipements communs gammaCURA240638Fourniture11U
GAMBL104 | Tête de lavage rotative n°1 GAMR010 | U_MECA000004 | Maintenance des têtes de lavage rotatives | MPS | MECA | U441 | 11U |  | 2049-12-31 | 3 | 2 | 0 | 90 | 0 | BIOMED_ULIS | GAMBL104Tête de lavage rotative n°1 GAMR010U_MECA000004Maintenance des têtes de lavage rotatives11U90
GAMBL105 | Tête de lavage rotative n°2 GAMR010 | U_MECA000004 | Maintenance des têtes de lavage rotatives | MPS | MECA | U441 | 11U |  | 2049-12-31 | 3 | 2 | 0 | 90 | 0 | BIOMED_ULIS | GAMBL105Tête de lavage rotative n°2 GAMR010U_MECA000004Maintenance des têtes de lavage rotatives11U90
GAMBL106 | Tête de lavage rotative n°3 GAMR010 | U_MECA000004 | Maintenance des têtes de lavage rotatives | MPS | MECA | U441 | 11U |  | 2049-12-31 | 3 | 2 | 0 | 90 | 0 | BIOMED_ULIS | GAMBL106Tête de lavage rotative n°3 GAMR010U_MECA000004Maintenance des têtes de lavage rotatives11U90
GAMOUT03 | Chariot de démontage des bols de centri | U_MECA000151 | Vérification périodique des chariots des bols de centri | MPS | DEF | U441 | 11U | 648 371,00 | 2024-08-26 | 3 | 1 | 0 | 30 | 0 | BIOMED_ULIS | GAMOUT03Chariot de démontage des bols de centriU_MECA000151Vérification périodique des chariots des bols de centri11U30
PLAOUT12 | Chariot de démontage des bols de centri. | U_MECA000151 | Vérification périodique des chariots des bols de centri | MPS | DEF | U410 | 11U | 648 769,00 | 2024-08-11 | 3 | 1 | 0 | 30 | 0 | BIOMED_ULIS | PLAOUT12Chariot de démontage des bols de centri.U_MECA000151Vérification périodique des chariots des bols de centri11U30
BAT0103 | Bâtiment 1 laboratoires de contrôle | CURA240715 | Installation détecteur à CO2 | MC |  | S244 | 20U | 424 043,00 | 401769 | 0 | 1 | 0 |  |  | BIOMED_ULIS | BAT0103Bâtiment 1 laboratoires de contrôleCURA240715Installation détecteur à CO220U
NEP04ST04 | Station NEP réacteurs + UF Albumine | CURA240832 | Défaut manque soulution de lavage au pas acide | MC |  | U236NEP | 11U | 436 029,00 | 2050-01-01 | 0 | 1 | 0 |  |  | BIOMED_ULIS | NEP04ST04Station NEP réacteurs + UF AlbumineCURA240832Défaut manque soulution de lavage au pas acide11U
WFIDIST04 | Distillateur Eau PPI n°4 STERIS | CURA240845 | Alarme gtc | MC |  | U236WFI | 11U | 432 390,00 | 2050-01-01 | 0 | 1 | 0 |  |  | BIOMED_ULIS | WFIDIST04Distillateur Eau PPI n°4 STERISCURA240845Alarme gtc11U
PLAPEL01 | Machine à peler les poches plasma | CURA240920 | Disjonction | MC | AR | U410 | 11U | 444 553,00 | 2050-01-01 | 0 | 1 | 0 |  |  | BIOMED_ULIS | PLAPEL01Machine à peler les poches plasmaCURA240920Disjonction11U
EXMCBETUV08 | Etuve 404L 32,5°C | CURA240953 | Appel gtc | MC |  | U640MCB | 11U | 424 737,00 | 2050-01-01 | 0 | 1 | 0 |  |  | BIOMED_ULIS | EXMCBETUV08Etuve 404L 32,5°CCURA240953Appel gtc11U
ALBCT02 | Cuve n°3 préparation tampon | CURA240987 | Pas de raccord rapide staubli | MC | AUTR | U440 | 11U | 425 556,00 | 2050-01-01 | 0 | 1 | 0 |  |  | BIOMED_ULIS | ALBCT02Cuve n°3 préparation tamponCURA240987Pas de raccord rapide staubli11U
ADEEQUIP | Equipements spécifiques atelier DEAE | CURA240996 | Fourniture joint | MC |  | U421DEAE | 11U | 452 249,00 | 2050-01-01 | 0 | 1 | 0 |  |  | BIOMED_ULIS | ADEEQUIPEquipements spécifiques atelier DEAECURA240996Fourniture joint11U
WW1PRE01 | Préleveur n°1 eaux usées fosses ouest | CURA240997 | Alarme GTC | MC |  | U235WW | 11U | 460 329,00 | 2050-01-01 | 0 | 1 | 0 |  |  | BIOMED_ULIS | WW1PRE01Préleveur n°1 eaux usées fosses ouestCURA240997Alarme GTC11U
CQBLU01 | Luxmètre | U_LABO000006 | Qualification périodique | MPS | QUAL | U633 | 71U | 616 258,00 | 2024-08-19 | 3 | 1 | 0 | 365 | 0 | BIOTECH_ULIS | CQBLU01LuxmètreU_LABO000006Qualification périodique71U365
NEP | Centrale de nettoyage en place | CURA241054 | Défaut manque air usine | MC |  | U236NEP | 11U | 426 029,00 | 2050-01-01 | 0 | 1 | 0 |  |  | BIOMED_ULIS | NEPCentrale de nettoyage en placeCURA241054Défaut manque air usine11U
EXLPLFL06 | Hotte flux laminaire | U_CLIM000203 | Vitesses souff. repri. termi. pour Emery | MPS | CLIM | U602LPL | 23U | 610 760,00 | 2049-10-29 | 0 | 1 | 0 |  |  | BIOMED_ULIS | EXLPLFL06Hotte flux laminaireU_CLIM000203Vitesses souff. repri. termi. pour Emery23U
LPLFL08 | Hotte sécurité microbio (PSM) n°858 | U_CLIM000203 | Vitesses souff. repri. termi. pour Emery | MPS | CLIM | U602LPL | 23U | 610 761,00 | 2024-10-29 | 0 | 1 | 0 |  |  | BIOMED_ULIS | LPLFL08Hotte sécurité microbio (PSM) n°858U_CLIM000203Vitesses souff. repri. termi. pour Emery23U
EXMCBFL05 | Hotte sécurité microbio. (PSM) | U_CLIM000203 | Vitesses souff. repri. termi. pour Emery | MPS | CLIM | U640MCB | 21U | 610 763,00 | 2024-10-29 | 3 | 1 | 0 | 365 | 0 | BIOMED_ULIS | EXMCBFL05Hotte sécurité microbio. (PSM)U_CLIM000203Vitesses souff. repri. termi. pour Emery21U365
EXMCBFL06 | Hotte sécurité microbio (PSM) | U_CLIM000203 | Vitesses souff. repri. termi. pour Emery | MPS | CLIM | U640MCB | 21U | 610 764,00 | 2024-10-29 | 3 | 1 | 0 | 365 | 0 | BIOMED_ULIS | EXMCBFL06Hotte sécurité microbio (PSM)U_CLIM000203Vitesses souff. repri. termi. pour Emery21U365
EXMCBFL08 | Hotte sécurité microbio (PSM) | U_CLIM000203 | Vitesses souff. repri. termi. pour Emery | MPS | CLIM | U640MCB | 21U | 610 765,00 | 2049-10-29 | 0 | 1 | 0 |  |  | BIOMED_ULIS | EXMCBFL08Hotte sécurité microbio (PSM)U_CLIM000203Vitesses souff. repri. termi. pour Emery21U
EXMCBFL09 | Hotte sécurité microbio (PSM) | U_CLIM000203 | Vitesses souff. repri. termi. pour Emery | MPS | CLIM | U640MCB | 21U | 568 641,00 | 2049-10-30 | 0 | 1 | 0 |  |  | BIOMED_ULIS | EXMCBFL09Hotte sécurité microbio (PSM)U_CLIM000203Vitesses souff. repri. termi. pour Emery21U
OPLFL07 | Hotte sécurité microbio (PSM) n°857 | U_CLIM000203 | Vitesses souff. repri. termi. pour Emery | MPS | CLIM | U601OPL | 20U | 610 768,00 | 2024-10-29 | 3 | 1 | 0 | 365 | 0 | BIOMED_ULIS | OPLFL07Hotte sécurité microbio (PSM) n°857U_CLIM000203Vitesses souff. repri. termi. pour Emery20U365
EXLPLFL06 | Hotte flux laminaire | U_CLIM000138 | Remplacement filtre HEPA | MPC | CLIM | U602LPL | 10U |  | 2049-09-28 | 0 | 1 | 0 |  |  | BIOMED_ULIS | EXLPLFL06Hotte flux laminaireU_CLIM000138Remplacement filtre HEPA10U
LPLFL08 | Hotte sécurité microbio (PSM) n°858 | U_CLIM000138 | Remplacement filtre HEPA | MPC | CLIM | U602LPL | 10U |  | 2026-09-28 | 3 | 1 | 0 | 2 190,00 | 0 | BIOMED_ULIS | LPLFL08Hotte sécurité microbio (PSM) n°858U_CLIM000138Remplacement filtre HEPA10U2 190,00
EXMCBFL05 | Hotte sécurité microbio. (PSM) | U_CLIM000138 | Remplacement filtre HEPA | MPC | CLIM | U640MCB | 10U |  | 2028-09-28 | 3 | 1 | 0 | 2 190,00 | 0 | BIOMED_ULIS | EXMCBFL05Hotte sécurité microbio. (PSM)U_CLIM000138Remplacement filtre HEPA10U2 190,00
EXMCBFL06 | Hotte sécurité microbio (PSM) | U_CLIM000138 | Remplacement filtre HEPA | MPC | CLIM | U640MCB | 10U |  | 2027-09-28 | 3 | 1 | 0 | 2 190,00 | 0 | BIOMED_ULIS | EXMCBFL06Hotte sécurité microbio (PSM)U_CLIM000138Remplacement filtre HEPA10U2 190,00
EXMCBFL08 | Hotte sécurité microbio (PSM) | U_CLIM000138 | Remplacement filtre HEPA | MPC | CLIM | U640MCB | 10U |  | 2049-09-28 | 0 | 1 | 0 |  |  | BIOMED_ULIS | EXMCBFL08Hotte sécurité microbio (PSM)U_CLIM000138Remplacement filtre HEPA10U
EXMCBFL09 | Hotte sécurité microbio (PSM) | U_CLIM000138 | Remplacement filtre HEPA | MPC | CLIM | U640MCB | 21U |  | 2049-09-04 | 0 | 1 | 0 |  |  | BIOMED_ULIS | EXMCBFL09Hotte sécurité microbio (PSM)U_CLIM000138Remplacement filtre HEPA21U
OPLFL07 | Hotte sécurité microbio (PSM) n°857 | U_CLIM000138 | Remplacement filtre HEPA | MC | CLIM | U601OPL | 10U |  | 2029-09-28 | 3 | 1 | 0 | 2 190,00 | 0 | BIOMED_ULIS | OPLFL07Hotte sécurité microbio (PSM) n°857U_CLIM000138Remplacement filtre HEPA10U2 190,00
UNFGLAB04 | Boite à gant à humidité contrôlée | U_LABORATOIRE 02 | Intervention CURATIVE prestataire externe | MPS | DEF | U868 | 21U | 424 944,00 | 2050-01-01 | 0 | 1 | 0 |  |  | BIOTECH_ULIS | UNFGLAB04Boite à gant à humidité contrôléeU_LABORATOIRE 02Intervention CURATIVE prestataire externe21U
CRDCMP06 | Surpression chambre (surveillance) CRDFOUR02 | U_METR000015 | Vérification PERIODIQUE pression | MPS | METR | U851 | 70U | 616 951,00 | 2024-10-30 | 3 | 1 | 0 | 365 | 0 | BIOTECH_ULIS | CRDCMP06Surpression chambre (surveillance) CRDFOUR02U_METR000015Vérification PERIODIQUE pression70U365
CQBVP01 | Pompe à vide | CURA241174 | MISE EN SERVICE | MC | DEF | U633 | AR |  | 2018-09-06 | 0 | 1 | 0 |  |  | BIOTECH_ULIS | CQBVP01Pompe à videCURA241174MISE EN SERVICEAR
CQBVP01 | Pompe à vide | U_CURA064974 | Mise en service de l'equipement QI - QO | MPS | AR | U633 | 71U | 425 030,00 | 2050-01-01 | 0 | 1 | 0 |  |  | BIOTECH_ULIS | CQBVP01Pompe à videU_CURA064974Mise en service de l'equipement QI - QO71U
WFIBD04 | Boucle distribution Eau PPI BD04 | CURA241224 | Defaut grave BD04 | MC |  | U236WFI | 11U | 641 406,00 | 401769 | 0 | 1 | 0 |  |  | BIOMED_ULIS | WFIBD04Boucle distribution Eau PPI BD04CURA241224Defaut grave BD0411U
WFIBD02 | Boucle distribution eau ppi n°2 | CURA241234 | Appel gtc sbd en defaut grave | MC | DEF | U236WFI | 11U | 524 742,00 | 401769 | 0 | 1 | 0 |  |  | BIOMED_ULIS | WFIBD02Boucle distribution eau ppi n°2CURA241234Appel gtc sbd en defaut grave11U
EPL2CMW19 | Masse autocontrôle de 10kg n° ZC81A | U_METR000032 | Vérif. périodique masse autocontrôle | MPS | METR | U406 | 11U | 627 740,00 | 2025-02-03 | 3 | 61 | 0 | 52 | 1 | BIOMED_ULIS | EPL2CMW19Masse autocontrôle de 10kg n° ZC81AU_METR000032Vérif. périodique masse autocontrôle11U52
EPL2CMW19 | Masse autocontrôle de 10kg n° ZC81A | U_METROLOGIE-U 32 | Verification CURATIVE masse autocontrole UTC | MC | METR | U406 | 11U | 425 308,00 | 2050-01-01 | 0 | 1 | 0 |  |  | BIOMED_ULIS | EPL2CMW19Masse autocontrôle de 10kg n° ZC81AU_METROLOGIE-U 32Verification CURATIVE masse autocontrole UTC11U
EXPWDUO01 | Déminéralisateur duo n°1 | CURA241377 | Défaut conductivité | MC | DEF | U222PW | 11U | 518 995,00 | 401769 | 0 | 1 | 0 |  |  | BIOMED_ULIS | EXPWDUO01Déminéralisateur duo n°1CURA241377Défaut conductivité11U
CQBLAB01 | Appareil de test d'intégrité pour flacons | U_LABO000011 | Qualification + maintenance | MPS | AUTR | U633 | 71U | 625 949,00 | 401769 | 0 | 1 | 0 |  |  | BIOTECH_ULIS | CQBLAB01Appareil de test d'intégrité pour flaconsU_LABO000011Qualification + maintenance71U
PWBD03 | Boucle de distribution PW | CURA241433 | Défaut seuil haut PWCMOZ101 | MC |  | U236PW | 11U | 426 704,00 | 2050-01-01 | 0 | 1 | 0 |  |  | BIOMED_ULIS | PWBD03Boucle de distribution PWCURA241433Défaut seuil haut PWCMOZ10111U
GAMBOL964 | Bol de centri BKA45 n°964 | CURA241436 | Demontage double enveloppe suite a lot fibri | MC |  | U441 | 11U | 577 788,00 | 401769 | 0 | 1 | 0 |  |  | BIOMED_ULIS | GAMBOL964Bol de centri BKA45 n°964CURA241436Demontage double enveloppe suite a lot fibri11U
CBLAB12 | Analyseur de CO2 IN10642 | U_LABO000002 | A contrôler par prestataire externe | MPS | DEF | U855 | 70U | 616 948,00 | 2025-01-31 | 3 | 1 | 0 | 365 | 0 | BIOTECH_ULIS | CBLAB12Analyseur de CO2 IN10642U_LABO000002A contrôler par prestataire externe70U365
CBLAB12 | Analyseur de CO2 IN10642 | U_LABORATOIRE 02 | Intervention CURATIVE prestataire externe | MC | DEF | U880 | 70U | 425 411,00 | 401769 | 0 | 1 | 0 |  |  | BIOTECH_ULIS | CBLAB12Analyseur de CO2 IN10642U_LABORATOIRE 02Intervention CURATIVE prestataire externe70U
UDP1CMA14 | PH mètre Knick n° 2170004 | U_LABORATOIRE 07 | Vérification CURATIVE | MC | DEF | U851 | 70U |  | 2049-12-31 | 0 | 1 | 0 |  |  | BIOTECH_ULIS | UDP1CMA14PH mètre Knick n° 2170004U_LABORATOIRE 07Vérification CURATIVE70U
UDP1CMA15 | PH mètre Knick n° 2170315 | U_LABORATOIRE 07 | Vérification CURATIVE | MC | DEF | U851 | 70U |  | 2049-12-31 | 0 | 1 | 0 |  |  | BIOTECH_ULIS | UDP1CMA15PH mètre Knick n° 2170315U_LABORATOIRE 07Vérification CURATIVE70U
UPILPLC01 | AKTA PILOT n°1398550 | U_LABO000005 | Maintenance préventive | MPS | DEF | U851 | 70U | 614 253,00 | 2024-12-30 | 3 | 1 | 0 | 365 | 0 | BIOTECH_ULIS | UPILPLC01AKTA PILOT n°1398550U_LABO000005Maintenance préventive70U365
UPILPLC01 | AKTA PILOT n°1398550 | U_LABORATOIRE 05 | Mise en service ou réparation suite à contrôle | MC | DEF | U851 | 90U |  | 401769 | 0 | 1 | 0 |  |  | BIOTECH_ULIS | UPILPLC01AKTA PILOT n°1398550U_LABORATOIRE 05Mise en service ou réparation suite à contrôle90U
UDP1PLC03 | AKTA Pure 150 n°2220056 | U_LABO000005 | Maintenance préventive | MPS | DEF | U851 | 70U | 614 250,00 | 2024-11-30 | 3 | 1 | 0 | 365 | 0 | BIOTECH_ULIS | UDP1PLC03AKTA Pure 150 n°2220056U_LABO000005Maintenance préventive70U365
UDP1PLC03 | AKTA Pure 150 n°2220056 | U_LABORATOIRE 05 | Mise en service ou réparation suite à contrôle | MC | DEF | U851 | 90U |  | 401769 | 0 | 1 | 0 |  |  | BIOTECH_ULIS | UDP1PLC03AKTA Pure 150 n°2220056U_LABORATOIRE 05Mise en service ou réparation suite à contrôle90U
LSBPLC02 | AKTA Pure 25 n°1966395 | U_LABO000005 | Maintenance préventive | MPS | DEF | U851 | 70U | 614 249,00 | 2024-11-30 | 3 | 1 | 0 | 365 | 0 | BIOTECH_ULIS | LSBPLC02AKTA Pure 25 n°1966395U_LABO000005Maintenance préventive70U365
LSBPLC02 | AKTA Pure 25 n°1966395 | U_LABORATOIRE 05 | Mise en service ou réparation suite à contrôle | MC | DEF | U851 | 90U |  | 401769 | 0 | 1 | 0 |  |  | BIOTECH_ULIS | LSBPLC02AKTA Pure 25 n°1966395U_LABORATOIRE 05Mise en service ou réparation suite à contrôle90U
CQBCONG04 | Cong -80°C n° 217219 stockage échantillons | U_METR000041 | Vérification périodique par Aérométrologie | MPS | METR | U633 | 71U |  | 2049-01-01 | 0 | 2 | 0 |  |  | BIOTECH_ULIS | CQBCONG04Cong -80°C n° 217219 stockage échantillonsU_METR000041Vérification périodique par Aérométrologie71U
CQBCMT09 | Enreg température CQBREF01 | U_METR000042 | Vérification périodique par Aérométrologie | MPS | METR | U633 | 71U | 425 574,00 | 2050-01-01 | 0 | 2 | 0 |  |  | BIOTECH_ULIS | CQBCMT09Enreg température CQBREF01U_METR000042Vérification périodique par Aérométrologie71U
CQBCMT10 | Enreg température CQBREF02 | U_METR000042 | Vérification périodique par Aérométrologie | MPS | METR | U633 | 71U | 425 581,00 | 2049-09-18 | 0 | 2 | 0 |  |  | BIOTECH_ULIS | CQBCMT10Enreg température CQBREF02U_METR000042Vérification périodique par Aérométrologie71U
PW30CMOZ0001 | Mesure ozone boucle PW30 | U_METR000043 | Vérification PERIODIQUE mesure ozone | MPS | METR | U236PW | 11U | 649 050,00 | 2025-02-22 | 3 | 1 | 0 | 26 | 1 | BIOMED_ULIS | PW30CMOZ0001Mesure ozone boucle PW30U_METR000043Vérification PERIODIQUE mesure ozone11U26
MFPRCPT01 | Compteur de particules n°189693 | U_LABORATOIRE 02 | Intervention CURATIVE prestataire externe | MC | DEF | U868 | 70U |  | 401769 | 0 | 1 | 0 |  |  | BIOTECH_ULIS | MFPRCPT01Compteur de particules n°189693U_LABORATOIRE 02Intervention CURATIVE prestataire externe70U
MFPRCPT01 | Compteur de particules n°189693 | U_LABO000002 | A contrôler par prestataire externe | MPS | DEF | U868 | 70U | 622 649,00 | 2024-12-29 | 3 | 1 | 0 | 365 | 0 | BIOTECH_ULIS | MFPRCPT01Compteur de particules n°189693U_LABO000002A contrôler par prestataire externe70U365
MFPRCOLG01 | Collecteur de germes n°180333 | U_LABO000002 | A contrôler par prestataire externe | MPS | DEF | U868 | 70U | 622 648,00 | 2024-12-29 | 3 | 1 | 0 | 365 | 0 | BIOTECH_ULIS | MFPRCOLG01Collecteur de germes n°180333U_LABO000002A contrôler par prestataire externe70U365
MFPRCOLG01 | Collecteur de germes n°180333 | U_LABORATOIRE 02 | Intervention CURATIVE prestataire externe | MC | DEF | U868 | 70U |  | 401769 | 0 | 1 | 0 |  |  | BIOTECH_ULIS | MFPRCOLG01Collecteur de germes n°180333U_LABORATOIRE 02Intervention CURATIVE prestataire externe70U
ADEEQUIP | Equipements spécifiques atelier DEAE | CURA241519 | Disjonction | MC |  | U421DEAE | 11U | 441 535,00 | 2050-01-01 | 0 | 1 | 0 |  |  | BIOMED_ULIS | ADEEQUIPEquipements spécifiques atelier DEAECURA241519Disjonction11U
EXNEP05PLC01 | Automate gestion station NEP05 | CURA241525 | RAZ peson | CON |  | U236NEP | 11U | 463 258,00 | 2050-01-01 | 0 | 1 | 0 |  |  | BIOMED_ULIS | EXNEP05PLC01Automate gestion station NEP05CURA241525RAZ peson11U
UNFGLAB14 | Ensemble de flacons de standard calibration et vérification 3 mL pour UNFGLAB08 | U_LABO000002 | A contrôler par prestataire externe | MPS | DEF | U868 | 70U | 602 363,00 | 2024-09-30 | 3 | 1 | 0 | 365 | 0 | BIOTECH_ULIS | UNFGLAB14Ensemble de flacons de standard calibration et vérification 3 mL pour UNFGLAB08U_LABO000002A contrôler par prestataire externe70U365
UNFGLAB14 | Ensemble de flacons de standard calibration et vérification 3 mL pour UNFGLAB08 | U_LABORATOIRE 02 | Intervention CURATIVE prestataire externe | MC | DEF | U868 | 70U |  | 401769 | 0 | 1 | 0 |  |  | BIOTECH_ULIS | UNFGLAB14Ensemble de flacons de standard calibration et vérification 3 mL pour UNFGLAB08U_LABORATOIRE 02Intervention CURATIVE prestataire externe70U
CQBCMT09 | Enreg température CQBREF01 | U_LABO000013 | Qualification périodique par Aérométrologie chaîne de mesure | MPS | QUAL | U633 | 71U | 425 800,00 | 2049-09-19 | 0 | 2 | 0 |  |  | BIOTECH_ULIS | CQBCMT09Enreg température CQBREF01U_LABO000013Qualification périodique par Aérométrologie chaîne de mesure71U
CQBCMT10 | Enreg température CQBREF02 | U_LABO000013 | Qualification périodique par Aérométrologie chaîne de mesure | MPS | QUAL | U633 | 71U | 425 801,00 | 2049-09-19 | 0 | 2 | 0 |  |  | BIOTECH_ULIS | CQBCMT10Enreg température CQBREF02U_LABO000013Qualification périodique par Aérométrologie chaîne de mesure71U
CQBCMT18 | Température produitdans CF CQBCF23107 | U_LABO000013 | Qualification périodique par Aérométrologie chaîne de mesure | MPS | QUAL | U633 | 71U | 425 802,00 | 2019-09-19 | 3 | 2 | 0 | 365 | 0 | BIOTECH_ULIS | CQBCMT18Température produitdans CF CQBCF23107U_LABO000013Qualification périodique par Aérométrologie chaîne de mesure71U365
CQBCMT05 | Enreg température CQBCONG04 | U_LABO000013 | Qualification périodique par Aérométrologie chaîne de mesure | MPS | QUAL | U633 | 71U | 425 803,00 | 2049-01-01 | 0 | 2 | 0 |  |  | BIOTECH_ULIS | CQBCMT05Enreg température CQBCONG04U_LABO000013Qualification périodique par Aérométrologie chaîne de mesure71U
CQBCF23107 | Chambre froide +5°C | U_LABO000012 | Qualification périodique par Aérométrologie enceintes climatiques | MPS | QUAL | U633 | 71U | 425 811,00 | 2019-09-19 | 3 | 2 | 0 | 365 | 0 | BIOTECH_ULIS | CQBCF23107Chambre froide +5°CU_LABO000012Qualification périodique par Aérométrologie enceintes climatiques71U365
METHODES_ULIS | SERVICE METHODES MAINTENANCE ULIS | U_COMM000002 | Achats directs | MC | DEF | U201 | 14U | 425 822,00 | 401769 | 0 | 1 | 0 |  |  | BIOMED_ULIS | METHODES_ULISSERVICE METHODES MAINTENANCE ULISU_COMM000002Achats directs14U
EXPWUVL100 | Lampe UV boucle BD03 | U_PROC000087 | Remplacement lampe UV | MPS | DEF | U222PW | 11U | 427 923,00 | 401769 | 0 | 1 | 0 |  |  | BIOMED_ULIS | EXPWUVL100Lampe UV boucle BD03U_PROC000087Remplacement lampe UV11U
ETALCMS07 | Tachymètre TESTO 470 n°1831028 | U_METROLOGIE 14 | Vérification CURATIVE mesure vitesse | MC | METR | U205 | 50U | 425 880,00 | 2050-01-01 | 0 | 1 | 0 |  |  | BIOMED_ULIS | ETALCMS07Tachymètre TESTO 470 n°1831028U_METROLOGIE 14Vérification CURATIVE mesure vitesse50U
ETALCMS07 | Tachymètre TESTO 470 n°1831028 | U_METR000014 | Vérification PERIODIQUE mesure vitesse | MPS | METR | U205 | 50U | 631 539,00 | 2025-09-12 | 3 | 1 | 0 | 52 | 1 | BIOMED_ULIS | ETALCMS07Tachymètre TESTO 470 n°1831028U_METR000014Vérification PERIODIQUE mesure vitesse50U52
CQBC02 | Centrifugeuse de paillasse N°0003593_10 | U_LABO000014 | Maintenance + Qualification | MPS | QUAL | U633 | 71U | 611 639,00 | 2024-09-19 | 3 | 1 | 0 | 365 | 0 | BIOTECH_ULIS | CQBC02Centrifugeuse de paillasse N°0003593_10U_LABO000014Maintenance + Qualification71U365
ALBR004 | Réacteur n°4 fractionnement albumine | CURA241651 | Raz peson | MC |  | U440 | 11U | 512 704,00 | 2050-01-01 | 0 | 1 | 0 |  |  | BIOMED_ULIS | ALBR004Réacteur n°4 fractionnement albumineCURA241651Raz peson11U
PLAT003 | Cuve envoi plasma après prélèvement | CURA241653 | Mise en froid apres nep | MC |  | U410 | 11U | 429 142,00 | 2050-01-01 | 0 | 1 | 0 |  |  | BIOMED_ULIS | PLAT003Cuve envoi plasma après prélèvementCURA241653Mise en froid apres nep11U
EXRF13EVA01 | Evapo. n°1 cf n°12 -40°C fond pièce | CURA241672 | Enlevement givre | MC |  | U222RF | 10U | 426 009,00 | 2050-01-01 | 0 | 1 | 0 |  |  | BIOMED_ULIS | EXRF13EVA01Evapo. n°1 cf n°12 -40°C fond pièceCURA241672Enlevement givre10U
BCHC02 | Centrifugeuse SIGMA | U_LABO000006 | Qualification périodique | MPS | QUAL | U624UAP | 22U | 635 748,00 | 401769 | 0 | 1 | 0 |  |  | BIOMED_ULIS | BCHC02Centrifugeuse SIGMAU_LABO000006Qualification périodique22U
BCHC04 | Centrifugeuse | U_LABO000006 | Qualification périodique | MPS | QUAL | U624UAP | 23U | 539 086,00 | 2049-02-27 | 0 | 1 | 0 |  |  | BIOMED_ULIS | BCHC04CentrifugeuseU_LABO000006Qualification périodique23U
PLAPLC01 | Station automate centrifugation plasma | CURA241715 | Raz fondoir | MC |  | U410 | 11U | 586 767,00 | 401769 | 0 | 1 | 0 |  |  | BIOMED_ULIS | PLAPLC01Station automate centrifugation plasmaCURA241715Raz fondoir11U
IS1CHD01 | Chaudière vapeur PMS 12 bars 4,5 MWatts | CURA241716 | Appel gtc | MC |  | U222IS | 11U | 450 851,00 | 2050-01-01 | 0 | 1 | 0 |  |  | BIOMED_ULIS | IS1CHD01Chaudière vapeur PMS 12 bars 4,5 MWattsCURA241716Appel gtc11U
WE10R010 | Cuve de stockage 140 m3 surnageant éthan | CURA241723 | Réparation caillebtis | MC |  | U236PE | 11U |  | 2018-09-25 | 0 | 1 | 0 |  |  | BIOMED_ULIS | WE10R010Cuve de stockage 140 m3 surnageant éthanCURA241723Réparation caillebtis11U
GAMC22 | Centrifugeuse n°2 gamma | CURA241791 | Double enveloppe | MC |  | U441 | 11U | 443 576,00 | 2050-01-01 | 0 | 1 | 0 |  |  | BIOMED_ULIS | GAMC22Centrifugeuse n°2 gammaCURA241791Double enveloppe11U
PWBD03 | Boucle de distribution PW | CURA241830 | Alarme gtc | MC |  | U236PW | 11U | 617 026,00 | 401769 | 0 | 1 | 0 |  |  | BIOMED_ULIS | PWBD03Boucle de distribution PWCURA241830Alarme gtc11U
CQBCMCT05 | Minuteur 2 canaux n°170811258 | U_METR000005 | Vérification PERIODIQUE temps | MPS | METR | U633 | 71U |  | 2018-10-26 | 3 | 1 | 0 | 52 | 1 | BIOTECH_ULIS | CQBCMCT05Minuteur 2 canaux n°170811258U_METR000005Vérification PERIODIQUE temps71U52
CQBCMCT06 | Minuteur 2 canaux | U_METR000005 | Vérification PERIODIQUE temps | MPS | METR | U633 | 71U |  | 2018-10-26 | 3 | 1 | 0 | 52 | 1 | BIOTECH_ULIS | CQBCMCT06Minuteur 2 canauxU_METR000005Vérification PERIODIQUE temps71U52
CQBCMW06 | Balance de précision | U_LABO000015 | Vérif. PERIODIQUE balance 0/30 Kg max. | MPS | METR | U633 | 71U | 426 511,00 | 2049-01-01 | 0 | 1 | 0 |  |  | BIOTECH_ULIS | CQBCMW06Balance de précisionU_LABO000015Vérif. PERIODIQUE balance 0/30 Kg max.71U
GAMR01 | Cuve n°1 remise en solution pâtes gamma | CURA241867 | Défaut pression haute | MC |  | U441 | 11U | 427 364,00 | 2050-01-01 | 0 | 1 | 0 |  |  | BIOMED_ULIS | GAMR01Cuve n°1 remise en solution pâtes gammaCURA241867Défaut pression haute11U
PLAT004 | Cuve envoi plasma après prélèvement | CURA241871 | Forcage refrdoissement aprés nep | MC |  | U410 | 11U | 485 441,00 | 2050-01-01 | 0 | 1 | 0 |  |  | BIOMED_ULIS | PLAT004Cuve envoi plasma après prélèvementCURA241871Forcage refrdoissement aprés nep11U
NEP06ST06 | Station NEP réacteurs Gamma | CURA241918 | Problème fin de NEP sur GAMR007 | MC |  | U236NEP | 11U | 430 875,00 | 2050-01-01 | 0 | 1 | 0 |  |  | BIOMED_ULIS | NEP06ST06Station NEP réacteurs GammaCURA241918Problème fin de NEP sur GAMR00711U
IS1CHD01 | Chaudière vapeur PMS 12 bars 4,5 MWatts | CURA241921 | Alarme GTC | MC |  | U222IS | 11U | 605 161,00 | 401769 | 0 | 1 | 0 |  |  | BIOMED_ULIS | IS1CHD01Chaudière vapeur PMS 12 bars 4,5 MWattsCURA241921Alarme GTC11U
WE2CT20 | Cuve surnageant centrifugation gamma | CURA241929 | Niveau haut | MC |  | U236WE | 11U | 449 159,00 | 2050-01-01 | 0 | 1 | 0 |  |  | BIOMED_ULIS | WE2CT20Cuve surnageant centrifugation gammaCURA241929Niveau haut11U
PWBD40 | Boucle distribution PW chaude B4 | U_EAUX000042 | Désinfection boucle AT | MPS | DEF | U236PW | 11U | 648 903,00 | 2025-07-29 | 3 | 1 | 0 | 365 | 0 | BIOMED_ULIS | PWBD40Boucle distribution PW chaude B4U_EAUX000042Désinfection boucle AT11U365
PWBD30 | Boucle distribution PW froide B4 | U_EAUX000042 | Désinfection boucle AT | MPS | DEF | U236PW | 11U | 648 902,00 | 2025-07-29 | 3 | 1 | 0 | 365 | 0 | BIOMED_ULIS | PWBD30Boucle distribution PW froide B4U_EAUX000042Désinfection boucle AT11U365
PWBD30 | Boucle distribution PW froide B4 | U_EAUX000043 | Désinfection boucle AP | MPS | DEF | U236PW | 11U | 619 444,00 | 2024-12-29 | 3 | 1 | 0 | 365 | 0 | BIOMED_ULIS | PWBD30Boucle distribution PW froide B4U_EAUX000043Désinfection boucle AP11U365
PWBD40 | Boucle distribution PW chaude B4 | U_EAUX000043 | Désinfection boucle AP | MPS | DEF | U236PW | 11U | 619 445,00 | 2024-12-29 | 3 | 1 | 0 | 365 | 0 | BIOMED_ULIS | PWBD40Boucle distribution PW chaude B4U_EAUX000043Désinfection boucle AP11U365
ALBR003 | Réacteur n°3 fractionnement albumine | CURA241996 | Fuite | MC |  | U440 | 11U | 571 905,00 | 401769 | 0 | 1 | 0 |  |  | BIOMED_ULIS | ALBR003Réacteur n°3 fractionnement albumineCURA241996Fuite11U
INSTALACIDESOUDE | Installations de Soude et d'Acides Chlorhydrique et Nitrique | U_RND000003 | Vérification des flexibles de dépotage Acide Soude | MPS | FLPR | U236NEP | 11U | 648 471,00 | 2025-07-29 | 3 | 1 | 0 | 365 | 0 | BIOMED_ULIS | INSTALACIDESOUDEInstallations de Soude et d'Acides Chlorhydrique et NitriqueU_RND000003Vérification des flexibles de dépotage Acide Soude11U365
HNOCML400 | Mesure niveau cuve de stockage HNOR400 | U_METR000024 | Vérification PERIODIQUE de niveau | MPS | METR | U236NEP | 11U | 621 482,00 | 2025-01-23 | 3 | 1 | 0 | 52 | 1 | BIOMED_ULIS | HNOCML400Mesure niveau cuve de stockage HNOR400U_METR000024Vérification PERIODIQUE de niveau11U52
HNACML400 | Mesure niveau cuve de stockage HNAR400 | U_METR000024 | Vérification PERIODIQUE de niveau | MPS | METR | U236NEP | 11U | 621 481,00 | 2025-01-23 | 3 | 1 | 0 | 52 | 1 | BIOMED_ULIS | HNACML400Mesure niveau cuve de stockage HNAR400U_METR000024Vérification PERIODIQUE de niveau11U52
HCLCML400 | Mesure niveau cuve de stockage HCLR400 | U_METR000024 | Vérification PERIODIQUE de niveau | MPS | METR | U236PW | 11U | 572 814,00 | 2049-01-25 | 0 | 1 | 0 |  |  | BIOMED_ULIS | HCLCML400Mesure niveau cuve de stockage HCLR400U_METR000024Vérification PERIODIQUE de niveau11U
WFISBD108 | Ss boucle PPI régé UF Albumine | CURA242066 | Mise en condition bloquée | MC |  | U236WFI | 11U | 433 318,00 | 2050-01-01 | 0 | 1 | 0 |  |  | BIOMED_ULIS | WFISBD108Ss boucle PPI régé UF AlbumineCURA242066Mise en condition bloquée11U
MGGCONT | Ensemble des Conteneurs isothermes | U_PROC000182 | Vérification de l'état des Conteneurs Isothermes | MPS | AUTR | U168 | 40U |  | 2019-07-30 | 0 | 1 | 0 |  |  | BIOMED_ULIS | MGGCONTEnsemble des Conteneurs isothermesU_PROC000182Vérification de l'état des Conteneurs Isothermes40U
TECHOUT108 | Point d'ancrage n°1 Toiture 8SS15 | U_CONT000032 | Visite réglementaire | MPS | DEF | U130 | 15U | 632 143,00 | 2025-04-14 | 3 | 1 | 0 | 365 | 0 | BIOMED_ULIS | TECHOUT108Point d'ancrage n°1 Toiture 8SS15U_CONT000032Visite réglementaire15U365
TECHOUT109 | Point d'ancrage n°2 Toiture 8SS15 | U_CONT000032 | Visite réglementaire | MPS | DEF | U130 | 15U | 632 144,00 | 2025-04-14 | 3 | 1 | 0 | 365 | 0 | BIOMED_ULIS | TECHOUT109Point d'ancrage n°2 Toiture 8SS15U_CONT000032Visite réglementaire15U365
TECHOUT110 | Point d'ancrage n°1 PWT01 | U_CONT000032 | Visite réglementaire | MPS | DEF | U130 | 15U | 632 145,00 | 2025-04-14 | 3 | 1 | 0 | 365 | 0 | BIOMED_ULIS | TECHOUT110Point d'ancrage n°1 PWT01U_CONT000032Visite réglementaire15U365
TECHOUT111 | Point d'ancrage n°2 PWT01 | U_CONT000032 | Visite réglementaire | MPS | DEF | U130 | 15U | 632 146,00 | 2025-04-14 | 3 | 1 | 0 | 365 | 0 | BIOMED_ULIS | TECHOUT111Point d'ancrage n°2 PWT01U_CONT000032Visite réglementaire15U365
EXTECHOUT112 | Point d'ancrage PWR10 | U_CONT000032 | Visite réglementaire | MPS | DEF | U130 | 80U | 491 120,00 | 2049-09-27 | 3 | 1 | 0 | 365 | 0 | BIOMED_ULIS | EXTECHOUT112Point d'ancrage PWR10U_CONT000032Visite réglementaire80U365
TECHOUT113 | Ligne de vie PWBD03 | U_CONT000032 | Visite réglementaire | MPS | DEF | U130 | 15U | 647 896,00 | 401769 | 0 | 1 | 0 |  |  | BIOMED_ULIS | TECHOUT113Ligne de vie PWBD03U_CONT000032Visite réglementaire15U
PLASURG02 | Surgélateur à Azote Silversas | U_MECA000162 | Maintenance surgélateur | MPS | MAINT | U410 | 15U | 632 171,00 | 2024-08-30 | 3 | 1 | 0 | 122 | 0 | BIOMED_ULIS | PLASURG02Surgélateur à Azote SilversasU_MECA000162Maintenance surgélateur15U122
CQBSPC05 | Spectroscope Infrarouge | U_LABO000006 | Qualification périodique | MPS | QUAL | U633 | 71U | 426 994,00 | 2019-10-18 | 3 | 1 | 0 | 52 | 1 | BIOTECH_ULIS | CQBSPC05Spectroscope InfrarougeU_LABO000006Qualification périodique71U52
WFISBD208 | Sous boucle de distribution extension B8 | CURA242099 | Appel gtc | MC |  | U236WFI | 11U | 579 970,00 | 401769 | 0 | 1 | 0 |  |  | BIOMED_ULIS | WFISBD208Sous boucle de distribution extension B8CURA242099Appel gtc11U
EXHCL | Stock distrib acide chlorhydrique PW | CURA242123 | Défaut transfert HCL | MC |  | U236NEP | 11U | 430 365,00 | 2050-01-01 | 0 | 1 | 0 |  |  | BIOMED_ULIS | EXHCLStock distrib acide chlorhydrique PWCURA242123Défaut transfert HCL11U
PWBD03 | Boucle de distribution PW | CURA242129 | Alarme gtc | MC |  | U236PW | 11U | 539 608,00 | 401769 | 0 | 1 | 0 |  |  | BIOMED_ULIS | PWBD03Boucle de distribution PWCURA242129Alarme gtc11U
WFIBD04 | Boucle distribution Eau PPI BD04 | CURA242137 | Défaut débit retour boucle | MC |  | U236WFI | 11U | 453 852,00 | 2050-01-01 | 0 | 1 | 0 |  |  | BIOMED_ULIS | WFIBD04Boucle distribution Eau PPI BD04CURA242137Défaut débit retour boucle11U
WFIPDV122 | Vanne lava. réacteurs albumine WFISBD207 | CURA242142 | Sanite du point WFIPDV122 | MC |  | U236WFI | 11U | 464 911,00 | 2050-01-01 | 0 | 1 | 0 |  |  | BIOMED_ULIS | WFIPDV122Vanne lava. réacteurs albumine WFISBD207CURA242142Sanite du point WFIPDV12211U
GAMR02 | Cuve n°2 remise en solution pâtes gamma | CURA242145 | Défaut évolution poids transfert | MC |  | U441 | 11U | 428 907,00 | 2050-01-01 | 0 | 1 | 0 |  |  | BIOMED_ULIS | GAMR02Cuve n°2 remise en solution pâtes gammaCURA242145Défaut évolution poids transfert11U
NEP05PV46 | Vanne prise échantillon sur circuit NEP | CURA242146 | Vanne en défaut | MC |  | U236NEP | 11U | 449 328,00 | 2050-01-01 | 0 | 1 | 0 |  |  | BIOMED_ULIS | NEP05PV46Vanne prise échantillon sur circuit NEPCURA242146Vanne en défaut11U
CQBSPC05 | Spectroscope Infrarouge | U_CURA064974 | Mise en service de l'equipement QI - QO | MPS | AR | U633 | 71U |  | 2018-10-19 | 0 | 2 | 0 |  |  | BIOTECH_ULIS | CQBSPC05Spectroscope InfrarougeU_CURA064974Mise en service de l'equipement QI - QO71U
ADER175_001 | Cuve mobile 700L | CURA242241 | Remise en place du boa | MPC |  | U421DEAE | 11U | 453 312,00 | 2050-01-01 | 0 | 1 | 0 |  |  | BIOMED_ULIS | ADER175_001Cuve mobile 700LCURA242241Remise en place du boa11U
ACCL01 | Air Climatisé pièce 1324/1325 | U_FROID000053 | Controle étanchéité | MPS | DEF | U222AC | 10U | 433 289,00 | 2049-06-09 | 0 | 1 | 0 |  |  | BIOMED_ULIS | ACCL01Air Climatisé pièce 1324/1325U_FROID000053Controle étanchéité10U
ACCL01 | Air Climatisé pièce 1324/1325 | U_CLIM000207 | Maintenance climatiseur | MPS | CLIM | U222AC | 10U | 644 670,00 | 2025-06-03 | 3 | 1 | 0 | 52 | 1 | BIOMED_ULIS | ACCL01Air Climatisé pièce 1324/1325U_CLIM000207Maintenance climatiseur10U52
GAMR010 | Réacteur n°10 fractionnement gamma | U_MECA000004 | Maintenance des têtes de lavage rotatives | MPS | MECA | U441 | 11U | 648 670,00 | 2024-11-29 | 3 | 2 | 0 | 90 | 0 | BIOMED_ULIS | GAMR010Réacteur n°10 fractionnement gammaU_MECA000004Maintenance des têtes de lavage rotatives11U90
SW2THE01 | Contrôleur de TH | CURA242399 | alarme haute contrôleur de th | MC |  | U222W | 11U | 443 785,00 | 2050-01-01 | 0 | 1 | 0 |  |  | BIOMED_ULIS | SW2THE01Contrôleur de THCURA242399 alarme haute contrôleur de th11U
PLAT004 | Cuve envoi plasma après prélèvement | CURA242441 | Forçage froid GW77 sur cuve | MC |  | U410 | 11U | 432 171,00 | 2050-01-01 | 0 | 1 | 0 |  |  | BIOMED_ULIS | PLAT004Cuve envoi plasma après prélèvementCURA242441Forçage froid GW77 sur cuve11U
CBLMP04 | Lecteur de plaques QuickPlex SQ120 | U_LABO000005 | Maintenance préventive | MPS | DEF | U880 | 70U | 608 817,00 | 2024-07-30 | 3 | 1 | 0 | 365 | 0 | BIOTECH_ULIS | CBLMP04Lecteur de plaques QuickPlex SQ120U_LABO000005Maintenance préventive70U365
MGGCONG16 | Congélateur -22°C | CURA242466 | Température haute. | MC |  | U168 | 11U | 429 139,00 | 2050-01-01 | 0 | 1 | 0 |  |  | BIOMED_ULIS | MGGCONG16Congélateur -22°CCURA242466Température haute.11U
ALBR19 | Cuve sortie produit n°2 UF2 | CURA242511 | Défaut fin de poussée | MC |  | U440 | 11U | 428 912,00 | 2050-01-01 | 0 | 1 | 0 |  |  | BIOMED_ULIS | ALBR19Cuve sortie produit n°2 UF2CURA242511Défaut fin de poussée11U
QCTSSPC01 | Spectrophotomètre UV1800 Shimadzu | U_LABORATOIRE 07 | Vérification CURATIVE | MC | DEF | U855 | 70U |  | 401769 | 0 | 1 | 0 |  |  | BIOTECH_ULIS | QCTSSPC01Spectrophotomètre UV1800 ShimadzuU_LABORATOIRE 07Vérification CURATIVE70U
BAT08RC44 | Atelier mise en poches UF2 | CURA242540 | Portes d'entrée 8RC44, 45 et 46: supports de cartons REE | MC |  | U200BATP | 13U | 428 973,00 | 2050-01-01 | 0 | 1 | 0 |  |  | BIOMED_ULIS | BAT08RC44Atelier mise en poches UF2CURA242540Portes d'entrée 8RC44, 45 et 46: supports de cartons REE13U
HNACMP400 | Pression distribution soude B4 | U_METR000015 | Vérification PERIODIQUE pression | MPS | METR | U236NEP | 11U | 619 431,00 | 2024-12-29 | 3 | 1 | 0 | 365 | 0 | BIOMED_ULIS | HNACMP400Pression distribution soude B4U_METR000015Vérification PERIODIQUE pression11U365
RF63 | Groupe froid production GW0 (2 circuits) | U_CONT000067 | Epreuve décennale groupes froid | MPS | REGL | U222GW | 15U |  | 2029-03-03 | 3 | 1 | 0 | 520 | 1 | BIOMED_ULIS | RF63Groupe froid production GW0 (2 circuits)U_CONT000067Epreuve décennale groupes froid15U520
HNACMP400 | Pression distribution soude B4 | U_METROLOGIE 15 | Vérification CURATIVE pression | MC | METR | U236NEP | 11U | 450 055,00 | 2050-01-01 | 0 | 1 | 0 |  |  | BIOMED_ULIS | HNACMP400Pression distribution soude B4U_METROLOGIE 15Vérification CURATIVE pression11U
HNOCMP400 | Pression distribution acide nitrique B4 | U_METROLOGIE 15 | Vérification CURATIVE pression | MC | METR | U236NEP | 11U | 450 069,00 | 2050-01-01 | 0 | 1 | 0 |  |  | BIOMED_ULIS | HNOCMP400Pression distribution acide nitrique B4U_METROLOGIE 15Vérification CURATIVE pression11U
ECICMP401 | Pression départ de boucle | U_METROLOGIE 15 | Vérification CURATIVE pression | MC | METR | U222SHW | 11U | 428 739,00 | 2050-01-01 | 0 | 1 | 0 |  |  | BIOMED_ULIS | ECICMP401Pression départ de boucleU_METROLOGIE 15Vérification CURATIVE pression11U
ECICMP401 | Pression départ de boucle | U_METR000015 | Vérification PERIODIQUE pression | MPS | METR | U222SHW | 10U |  | 2049-10-18 | 3 | 1 | 0 | 365 | 0 | BIOMED_ULIS | ECICMP401Pression départ de boucleU_METR000015Vérification PERIODIQUE pression10U365
ECICMP402 | Pression retour de boucle | U_METROLOGIE 15 | Vérification CURATIVE pression | MC | METR | U222SHW | 11U | 428 740,00 | 2050-01-01 | 0 | 1 | 0 |  |  | BIOMED_ULIS | ECICMP402Pression retour de boucleU_METROLOGIE 15Vérification CURATIVE pression11U
RF63 | Groupe froid production GW0 (2 circuits) | U_CONT000060 | Visite réglementaire groupes froid | MPS | DEF | U222GW | 15U | 510 221,00 | 2023-03-28 | 3 | 30 | 0 | 104 | 1 | BIOMED_ULIS | RF63Groupe froid production GW0 (2 circuits)U_CONT000060Visite réglementaire groupes froid15U104
GW0CMP400 | Pression aspiration pompes primaire GW0 | U_METROLOGIE 15 | Vérification CURATIVE pression | MC | METR | U222GW | 11U | 428 741,00 | 2050-01-01 | 0 | 1 | 0 |  |  | BIOMED_ULIS | GW0CMP400Pression aspiration pompes primaire GW0U_METROLOGIE 15Vérification CURATIVE pression11U
GW0CMP401 | Pression retour secondaire GW0 | U_METROLOGIE 15 | Vérification CURATIVE pression | MC | METR | U222GW | 11U | 428 743,00 | 2050-01-01 | 0 | 1 | 0 |  |  | BIOMED_ULIS | GW0CMP401Pression retour secondaire GW0U_METROLOGIE 15Vérification CURATIVE pression11U
GW0CMP401 | Pression retour secondaire GW0 | U_METR000015 | Vérification PERIODIQUE pression | MPS | METR | U222GW | 10U | 637 624,00 | 2025-04-04 | 3 | 1 | 0 | 365 | 0 | BIOMED_ULIS | GW0CMP401Pression retour secondaire GW0U_METR000015Vérification PERIODIQUE pression10U365
GW0CMP402 | Pression départ secondaire GW0 | U_METROLOGIE 15 | Vérification CURATIVE pression | MC | METR | U222GW | 11U | 428 744,00 | 2050-01-01 | 0 | 1 | 0 |  |  | BIOMED_ULIS | GW0CMP402Pression départ secondaire GW0U_METROLOGIE 15Vérification CURATIVE pression11U
GW0CMT400 | Temp. aspiration pompe primaire GW0 | U_METROLOGIE 12 | Vérification CURATIVE température | MC | METR | U222GW | 10U | 428 745,00 | 2050-01-01 | 0 | 1 | 0 |  |  | BIOMED_ULIS | GW0CMT400Temp. aspiration pompe primaire GW0U_METROLOGIE 12Vérification CURATIVE température10U
TECHOUT106 | Potence | U_CONTROLES | Travaux remise en état suite vérification réglementaire | MC | REGL | U200 | 15U |  | 401769 | 0 | 1 | 0 |  |  | BIOMED_ULIS | TECHOUT106PotenceU_CONTROLESTravaux remise en état suite vérification réglementaire15U
GW0CMT400 | Temp. aspiration pompe primaire GW0 | U_METR000012 | Vérification PERIODIQUE température | MPS | METR | U222GW | 10U |  | 2049-10-18 | 3 | 1 | 0 | 365 | 0 | BIOMED_ULIS | GW0CMT400Temp. aspiration pompe primaire GW0U_METR000012Vérification PERIODIQUE température10U365
GW0CMT401 | Température départ secondaire GW0 | U_METROLOGIE 12 | Vérification CURATIVE température | MC | METR | U222GW | 10U | 428 746,00 | 2050-01-01 | 0 | 1 | 0 |  |  | BIOMED_ULIS | GW0CMT401Température départ secondaire GW0U_METROLOGIE 12Vérification CURATIVE température10U
GW0CMT401 | Température départ secondaire GW0 | U_METR000012 | Vérification PERIODIQUE température | MPS | METR | U222GW | 10U | 637 626,00 | 2025-04-04 | 3 | 1 | 0 | 365 | 0 | BIOMED_ULIS | GW0CMT401Température départ secondaire GW0U_METR000012Vérification PERIODIQUE température10U365
GW0CMT403 | Température retour secondaire GW0 | U_METROLOGIE 12 | Vérification CURATIVE température | MC | METR | U222GW | 10U | 428 747,00 | 2050-01-01 | 0 | 1 | 0 |  |  | BIOMED_ULIS | GW0CMT403Température retour secondaire GW0U_METROLOGIE 12Vérification CURATIVE température10U
GW0CMT403 | Température retour secondaire GW0 | U_METR000012 | Vérification PERIODIQUE température | MPS | METR | U222GW | 10U | 637 627,00 | 2025-04-04 | 3 | 1 | 0 | 365 | 0 | BIOMED_ULIS | GW0CMT403Température retour secondaire GW0U_METR000012Vérification PERIODIQUE température10U365
GW15CMP401 | Pression départ secondaire GW15 | U_METROLOGIE 15 | Vérification CURATIVE pression | MC | METR | U222GW | 11U | 428 749,00 | 2050-01-01 | 0 | 1 | 0 |  |  | BIOMED_ULIS | GW15CMP401Pression départ secondaire GW15U_METROLOGIE 15Vérification CURATIVE pression11U
GW15CMP401 | Pression départ secondaire GW15 | U_METR000015 | Vérification PERIODIQUE pression | MPS | METR | U222GW | 10U | 651 346,00 | 2025-09-11 | 3 | 1 | 0 | 365 | 0 | BIOMED_ULIS | GW15CMP401Pression départ secondaire GW15U_METR000015Vérification PERIODIQUE pression10U365
GW15CMP402 | Pression retour secondaire GW15 | U_METROLOGIE 15 | Vérification CURATIVE pression | MC | METR | U222GW | 11U | 428 750,00 | 2050-01-01 | 0 | 1 | 0 |  |  | BIOMED_ULIS | GW15CMP402Pression retour secondaire GW15U_METROLOGIE 15Vérification CURATIVE pression11U
GW15CMP402 | Pression retour secondaire GW15 | U_METR000015 | Vérification PERIODIQUE pression | MPS | METR | U222GW | 10U | 651 347,00 | 2025-09-11 | 3 | 1 | 0 | 365 | 0 | BIOMED_ULIS | GW15CMP402Pression retour secondaire GW15U_METR000015Vérification PERIODIQUE pression10U365
GW15CMP403 | Pression aspiration pompes primaire GW15 | U_METROLOGIE 15 | Vérification CURATIVE pression | MC | METR | U222GW | 11U | 428 751,00 | 2050-01-01 | 0 | 1 | 0 |  |  | BIOMED_ULIS | GW15CMP403Pression aspiration pompes primaire GW15U_METROLOGIE 15Vérification CURATIVE pression11U
GW15CMT404 | Température retour secondaire GW15 | U_METROLOGIE 12 | Vérification CURATIVE température | MC | METR | U222GW | 10U | 428 752,00 | 2050-01-01 | 0 | 1 | 0 |  |  | BIOMED_ULIS | GW15CMT404Température retour secondaire GW15U_METROLOGIE 12Vérification CURATIVE température10U
GW15CMT404 | Température retour secondaire GW15 | U_METR000012 | Vérification PERIODIQUE température | MPS | METR | U222GW | 10U | 651 349,00 | 2025-09-11 | 3 | 1 | 0 | 365 | 0 | BIOMED_ULIS | GW15CMT404Température retour secondaire GW15U_METR000012Vérification PERIODIQUE température10U365
GW15CMT405 | Température départ secondaire GW15 | U_METR000012 | Vérification PERIODIQUE température | MPS | METR | U222GW | 10U | 651 350,00 | 2025-09-11 | 3 | 1 | 0 | 365 | 0 | BIOMED_ULIS | GW15CMT405Température départ secondaire GW15U_METR000012Vérification PERIODIQUE température10U365
GW15CMT405 | Température départ secondaire GW15 | U_METROLOGIE 12 | Vérification CURATIVE température | MC | METR | U222GW | 10U | 428 753,00 | 2050-01-01 | 0 | 1 | 0 |  |  | BIOMED_ULIS | GW15CMT405Température départ secondaire GW15U_METROLOGIE 12Vérification CURATIVE température10U
RF64 | Groupe froid production GW0 (2 circuits) | U_CONT000067 | Epreuve décennale groupes froid | MPS | REGL | U222GW | 15U |  | 2029-03-03 | 3 | 1 | 0 | 520 | 1 | BIOMED_ULIS | RF64Groupe froid production GW0 (2 circuits)U_CONT000067Epreuve décennale groupes froid15U520
RF64 | Groupe froid production GW0 (2 circuits) | U_CONT000060 | Visite réglementaire groupes froid | MPS | DEF | U222GW | 15U | 510 222,00 | 2023-03-11 | 3 | 30 | 0 | 104 | 1 | BIOMED_ULIS | RF64Groupe froid production GW0 (2 circuits)U_CONT000060Visite réglementaire groupes froid15U104
WW1CML401 | Volume cuve WW1R400 | U_METROLOGIE 24 | Vérification CURATIVE de niveau | MC | METR | U235WW | 11U | 428 754,00 | 2050-01-01 | 0 | 1 | 0 |  |  | BIOMED_ULIS | WW1CML401Volume cuve WW1R400U_METROLOGIE 24Vérification CURATIVE de niveau11U
WW2CML400 | Volume cuve WW2R400 | U_METROLOGIE 24 | Vérification CURATIVE de niveau | MC | METR | U235WW | 11U | 428 755,00 | 2050-01-01 | 0 | 1 | 0 |  |  | BIOMED_ULIS | WW2CML400Volume cuve WW2R400U_METROLOGIE 24Vérification CURATIVE de niveau11U
WW2CMT5000 | Température filtre évent WFI50F01 | U_METROLOGIE 12 | Vérification CURATIVE température | MC | METR | U236PW | 11U | 428 793,00 | 2050-01-01 | 0 | 1 | 0 |  |  | BIOMED_ULIS | WW2CMT5000Température filtre évent WFI50F01U_METROLOGIE 12Vérification CURATIVE température11U
WFI50CMT0010 | Température aval échangeur WFI50HEX01 | U_METROLOGIE 12 | Vérification CURATIVE température | MC | METR | U236WFI | 11U | 428 768,00 | 2050-01-01 | 0 | 1 | 0 |  |  | BIOMED_ULIS | WFI50CMT0010Température aval échangeur WFI50HEX01U_METROLOGIE 12Vérification CURATIVE température11U
WFI50CMT0003 | Température retour boucle WFI50 | U_METROLOGIE 12 | Vérification CURATIVE température | MC | METR | U236WFI | 11U | 428 767,00 | 2050-01-01 | 0 | 1 | 0 |  |  | BIOMED_ULIS | WFI50CMT0003Température retour boucle WFI50U_METROLOGIE 12Vérification CURATIVE température11U
WFI50CMT0002 | Température départ boucle WFI50 | U_METROLOGIE 12 | Vérification CURATIVE température | MC | METR | U236WFI | 11U | 428 766,00 | 2050-01-01 | 0 | 1 | 0 |  |  | BIOMED_ULIS | WFI50CMT0002Température départ boucle WFI50U_METROLOGIE 12Vérification CURATIVE température11U
WFI50CMC0010 | Conductivité retour boucle WFI50 | U_METROLOGIE 18 | Vérification CURATIVE conductivité circuit | MC | METR | DEF | 11U | 428 758,00 | 2050-01-01 | 0 | 1 | 0 |  |  | BIOMED_ULIS | WFI50CMC0010Conductivité retour boucle WFI50U_METROLOGIE 18Vérification CURATIVE conductivité circuit11U
WFI50CMP0002 | Pression aval pompes WFI50P100 / WFI50P200 | U_METROLOGIE 15 | Vérification CURATIVE pression | MC | METR | U236WFI | 11U | 428 761,00 | 2050-01-01 | 0 | 1 | 0 |  |  | BIOMED_ULIS | WFI50CMP0002Pression aval pompes WFI50P100 / WFI50P200U_METROLOGIE 15Vérification CURATIVE pression11U
WFI50CMF0010 | Débit retour boucle WFI50 | U_METROLOGIE 11 | Vérification CURATIVE de débit | MC | METR | U236WFI | 11U | 428 759,00 | 2050-01-01 | 0 | 1 | 0 |  |  | BIOMED_ULIS | WFI50CMF0010Débit retour boucle WFI50U_METROLOGIE 11Vérification CURATIVE de débit11U
WFI50CMP0010 | Pression retour boucle WFI50 | U_METROLOGIE 15 | Vérification CURATIVE pression | MC | METR | U236WFI | 11U | 428 764,00 | 2050-01-01 | 0 | 1 | 0 |  |  | BIOMED_ULIS | WFI50CMP0010Pression retour boucle WFI50U_METROLOGIE 15Vérification CURATIVE pression11U
WFI50CMT0001 | Température cuve WFI50R01 | U_METROLOGIE 12 | Vérification CURATIVE température | MC | METR | U236WFI | 11U | 428 765,00 | 2050-01-01 | 0 | 1 | 0 |  |  | BIOMED_ULIS | WFI50CMT0001Température cuve WFI50R01U_METROLOGIE 12Vérification CURATIVE température11U
WFI50CMP0004 | Pression fond mesure niveau cuve WFI50R01 | U_METROLOGIE 15 | Vérification CURATIVE pression | MC | METR | U236WFI | 11U | 428 763,00 | 2050-01-01 | 0 | 1 | 0 |  |  | BIOMED_ULIS | WFI50CMP0004Pression fond mesure niveau cuve WFI50R01U_METROLOGIE 15Vérification CURATIVE pression11U
WFI50CMP0003 | Pression ciel mesure niveau cuve WFI50R01 | U_METROLOGIE 15 | Vérification CURATIVE pression | MC | METR | U236WFI | 11U | 428 762,00 | 2050-01-01 | 0 | 1 | 0 |  |  | BIOMED_ULIS | WFI50CMP0003Pression ciel mesure niveau cuve WFI50R01U_METROLOGIE 15Vérification CURATIVE pression11U
WFI50CMP0001 | Pression cuve WFI50R01 | U_METROLOGIE 15 | Vérification CURATIVE pression | MC | METR | U236WFI | 11U | 428 760,00 | 2050-01-01 | 0 | 1 | 0 |  |  | BIOMED_ULIS | WFI50CMP0001Pression cuve WFI50R01U_METROLOGIE 15Vérification CURATIVE pression11U
WFI51CMT0005 | Température aval échangeur WFI51HEX04 | U_METROLOGIE 12 | Vérification CURATIVE température | MC | METR | U236WFI | 11U | 428 776,00 | 2050-01-01 | 0 | 1 | 0 |  |  | BIOMED_ULIS | WFI51CMT0005Température aval échangeur WFI51HEX04U_METROLOGIE 12Vérification CURATIVE température11U
WFI51CMT0004 | Température retour sous boucle WFI51 | U_METROLOGIE 12 | Vérification CURATIVE température | MC | METR | U236WFI | 11U | 428 775,00 | 2050-01-01 | 0 | 1 | 0 |  |  | BIOMED_ULIS | WFI51CMT0004Température retour sous boucle WFI51U_METROLOGIE 12Vérification CURATIVE température11U
WFI51CMT0003 | Température aval échangeur WFI51HEX03 | U_METROLOGIE 12 | Vérification CURATIVE température | MC | METR | U236WFI | 11U | 428 774,00 | 2050-01-01 | 0 | 1 | 0 |  |  | BIOMED_ULIS | WFI51CMT0003Température aval échangeur WFI51HEX03U_METROLOGIE 12Vérification CURATIVE température11U
WFI51CMT0002 | Température aval échangeur WFI51HEX02 | U_METROLOGIE 12 | Vérification CURATIVE température | MC | METR | U236WFI | 11U | 428 773,00 | 2050-01-01 | 0 | 1 | 0 |  |  | BIOMED_ULIS | WFI51CMT0002Température aval échangeur WFI51HEX02U_METROLOGIE 12Vérification CURATIVE température11U
WFI51CMT0001 | Température départ sous boucle WFI51 | U_METROLOGIE 12 | Vérification CURATIVE température | MC | METR | U236WFI | 11U | 428 772,00 | 2050-01-01 | 0 | 1 | 0 |  |  | BIOMED_ULIS | WFI51CMT0001Température départ sous boucle WFI51U_METROLOGIE 12Vérification CURATIVE température11U
WFI51CMC0002 | Conductivité retour sous boucle WFI51 | U_METROLOGIE 18 | Vérification CURATIVE conductivité circuit | MC | METR | U236WFI | 11U | 428 769,00 | 2050-01-01 | 0 | 1 | 0 |  |  | BIOMED_ULIS | WFI51CMC0002Conductivité retour sous boucle WFI51U_METROLOGIE 18Vérification CURATIVE conductivité circuit11U
WFI51CMF0001 | Débit retour sous boucle WFI51 | U_METROLOGIE 11 | Vérification CURATIVE de débit | MC | METR | U236WFI | 11U | 428 770,00 | 2050-01-01 | 0 | 1 | 0 |  |  | BIOMED_ULIS | WFI51CMF0001Débit retour sous boucle WFI51U_METROLOGIE 11Vérification CURATIVE de débit11U
WFI51CMP0001 | Pression aval pompe WFI51P100 | U_METROLOGIE 15 | Vérification CURATIVE pression | MC | METR | U236WFI | 11U | 428 771,00 | 2049-01-01 | 0 | 1 | 0 |  |  | BIOMED_ULIS | WFI51CMP0001Pression aval pompe WFI51P100U_METROLOGIE 15Vérification CURATIVE pression11U
WFI52CMT0005 | Température aval échangeur WFI52HEX04 | U_METROLOGIE 12 | Vérification CURATIVE température | MC | METR | U236WFI | 11U | 428 784,00 | 2050-01-01 | 0 | 1 | 0 |  |  | BIOMED_ULIS | WFI52CMT0005Température aval échangeur WFI52HEX04U_METROLOGIE 12Vérification CURATIVE température11U
WFI52CMT0004 | Température retour sous boucle WFI52 | U_METROLOGIE 12 | Vérification CURATIVE température | MC | METR | U236WFI | 11U | 428 783,00 | 2050-01-01 | 0 | 1 | 0 |  |  | BIOMED_ULIS | WFI52CMT0004Température retour sous boucle WFI52U_METROLOGIE 12Vérification CURATIVE température11U
WFI52CMT0003 | Température aval échangeur WFI52HEX03 | U_METROLOGIE 12 | Vérification CURATIVE température | MC | METR | U236WFI | 11U | 428 782,00 | 2050-01-01 | 0 | 1 | 0 |  |  | BIOMED_ULIS | WFI52CMT0003Température aval échangeur WFI52HEX03U_METROLOGIE 12Vérification CURATIVE température11U
WFI52CMT0002 | Température aval échangeur WFI52HEX02 | U_METROLOGIE 12 | Vérification CURATIVE température | MC | METR | U236WFI | 11U | 428 781,00 | 2050-01-01 | 0 | 1 | 0 |  |  | BIOMED_ULIS | WFI52CMT0002Température aval échangeur WFI52HEX02U_METROLOGIE 12Vérification CURATIVE température11U
WFI52CMT0001 | Température départ sous boucle WFI52 | U_METROLOGIE 12 | Vérification CURATIVE température | MC | METR | U236WFI | 11U | 428 780,00 | 2050-01-01 | 0 | 1 | 0 |  |  | BIOMED_ULIS | WFI52CMT0001Température départ sous boucle WFI52U_METROLOGIE 12Vérification CURATIVE température11U
WFI52CMC0002 | Conductivité retour sous boucle WFI52 | U_METROLOGIE 18 | Vérification CURATIVE conductivité circuit | MC | METR | U236WFI | 11U | 428 777,00 | 2050-01-01 | 0 | 1 | 0 |  |  | BIOMED_ULIS | WFI52CMC0002Conductivité retour sous boucle WFI52U_METROLOGIE 18Vérification CURATIVE conductivité circuit11U
WFI52CMF0001 | Débit retour sous boucle WFI52 | U_METROLOGIE 11 | Vérification CURATIVE de débit | MC | METR | U236WFI | 11U | 428 778,00 | 2050-01-01 | 0 | 1 | 0 |  |  | BIOMED_ULIS | WFI52CMF0001Débit retour sous boucle WFI52U_METROLOGIE 11Vérification CURATIVE de débit11U
WFI52CMP0001 | Pression aval pompe WFI52P100 | U_METROLOGIE 15 | Vérification CURATIVE pression | MC | METR | U236WFI | 11U | 428 779,00 | 2050-01-01 | 0 | 1 | 0 |  |  | BIOMED_ULIS | WFI52CMP0001Pression aval pompe WFI52P100U_METROLOGIE 15Vérification CURATIVE pression11U
WFI53CMC0002 | Conductivité retour sous boucle WFI53 | U_METROLOGIE 18 | Vérification CURATIVE conductivité circuit | MC | METR | U236WFI | 11U | 428 785,00 | 2050-01-01 | 0 | 1 | 0 |  |  | BIOMED_ULIS | WFI53CMC0002Conductivité retour sous boucle WFI53U_METROLOGIE 18Vérification CURATIVE conductivité circuit11U
WFI53CMF0001 | Débit retour sous boucle WFI53 | U_METROLOGIE 11 | Vérification CURATIVE de débit | MC | METR | U236WFI | 11U | 428 786,00 | 2050-01-01 | 0 | 1 | 0 |  |  | BIOMED_ULIS | WFI53CMF0001Débit retour sous boucle WFI53U_METROLOGIE 11Vérification CURATIVE de débit11U
WFI53CMP0001 | Pression aval pompe WFI53P100 | U_METROLOGIE 15 | Vérification CURATIVE pression | MC | METR | U236WFI | 11U | 428 787,00 | 2050-01-01 | 0 | 1 | 0 |  |  | BIOMED_ULIS | WFI53CMP0001Pression aval pompe WFI53P100U_METROLOGIE 15Vérification CURATIVE pression11U
WFI53CMT0005 | Température aval échangeur WFI53HEX04 | U_METROLOGIE 12 | Vérification CURATIVE température | MC | METR | U236WFI | 11U | 428 792,00 | 2050-01-01 | 0 | 1 | 0 |  |  | BIOMED_ULIS | WFI53CMT0005Température aval échangeur WFI53HEX04U_METROLOGIE 12Vérification CURATIVE température11U
WFI53CMT0004 | Température retour sous boucle WFI53 | U_METROLOGIE 12 | Vérification CURATIVE température | MC | METR | U236WFI | 11U | 428 791,00 | 2050-01-01 | 0 | 1 | 0 |  |  | BIOMED_ULIS | WFI53CMT0004Température retour sous boucle WFI53U_METROLOGIE 12Vérification CURATIVE température11U
WFI53CMT0003 | Température aval échangeur WFI53HEX03 | U_METROLOGIE 12 | Vérification CURATIVE température | MC | METR | U236WFI | 11U | 644 426,00 | 401769 | 0 | 1 | 0 |  |  | BIOMED_ULIS | WFI53CMT0003Température aval échangeur WFI53HEX03U_METROLOGIE 12Vérification CURATIVE température11U
WFI53CMT0002 | Température aval échangeur WFI53HEX02 | U_METROLOGIE 12 | Vérification CURATIVE température | MC | METR | U236WFI | 11U | 428 789,00 | 2050-01-01 | 0 | 1 | 0 |  |  | BIOMED_ULIS | WFI53CMT0002Température aval échangeur WFI53HEX02U_METROLOGIE 12Vérification CURATIVE température11U
WFI53CMT0001 | Température départ sous boucle WFI53 | U_METROLOGIE 12 | Vérification CURATIVE température | MC | METR | U236WFI | 11U | 428 788,00 | 2050-01-01 | 0 | 1 | 0 |  |  | BIOMED_ULIS | WFI53CMT0001Température départ sous boucle WFI53U_METROLOGIE 12Vérification CURATIVE température11U
WW1 | Réseaux eaux usées ouest | CURA242608 | Niveau haut puisard wfi adeae | MC | AR | U235WW | 11U | 430 496,00 | 2050-01-01 | 0 | 1 | 0 |  |  | BIOMED_ULIS | WW1Réseaux eaux usées ouestCURA242608Niveau haut puisard wfi adeae11U
EXMCBOND01 | Onduleur laboratoire | CURA242641 | Onduleur sur bypass | MC |  | U640MCB | 10U | 428 833,00 | 2050-01-01 | 0 | 1 | 0 |  |  | BIOMED_ULIS | EXMCBOND01Onduleur laboratoireCURA242641Onduleur sur bypass10U
RF66 | Production fluide frigorigène +15°C (2 circuits) | U_FROI000027 | Nettoyage des aéro-condenseurs | MPS | DEF | U222GW | 10U | 644 813,00 | 2025-06-17 | 3 | 1 | 0 | 365 | 0 | BIOMED_ULIS | RF66Production fluide frigorigène +15°C (2 circuits)U_FROI000027Nettoyage des aéro-condenseurs10U365
WFI50CMOC0011 | Mesure TOC retour boucle WFI50 | U_METROLOGIE 22 | Verification CURATIVE mesure de carbone | MC | METR | U236WFI | 21U | 428 885,00 | 2050-01-01 | 0 | 1 | 0 |  |  | BIOMED_ULIS | WFI50CMOC0011Mesure TOC retour boucle WFI50U_METROLOGIE 22Verification CURATIVE mesure de carbone21U
CQBCMQ26 | Pipette 100 - 1200 µL | U_LABO000005 | Maintenance préventive | MPS | DEF | U633 | 71U |  | 2018-10-22 | 0 | 1 | 0 |  |  | BIOTECH_ULIS | CQBCMQ26Pipette 100 - 1200 µLU_LABO000005Maintenance préventive71U
CQBCMQ26 | Pipette 100 - 1200 µL | U_LABO000006 | Qualification périodique | MPS | QUAL | U633 | 71U |  | 2018-10-22 | 3 | 1 | 0 | 52 | 1 | BIOTECH_ULIS | CQBCMQ26Pipette 100 - 1200 µLU_LABO000006Qualification périodique71U52
EXCQBCMCT02 | Chronomètre de paillasse | U_LABO000006 | Qualification périodique | MPS | QUAL | U633 | 71U | 428 947,00 | 2049-10-21 | 0 | 1 | 0 |  |  | BIOTECH_ULIS | EXCQBCMCT02Chronomètre de paillasseU_LABO000006Qualification périodique71U
EXCQBCMCT03 | Chronomètre de paillasse | U_LABO000006 | Qualification périodique | MPS | QUAL | U633 | 71U | 428 948,00 | 2049-01-01 | 0 | 1 | 0 |  |  | BIOTECH_ULIS | EXCQBCMCT03Chronomètre de paillasseU_LABO000006Qualification périodique71U
CQBCMCT06 | Minuteur 2 canaux | U_LABO000006 | Qualification périodique | MPS | QUAL | U633 | 71U | 645 242,00 | 2024-10-15 | 3 | 1 | 0 | 52 | 1 | BIOTECH_ULIS | CQBCMCT06Minuteur 2 canauxU_LABO000006Qualification périodique71U52
CQBCMCT05 | Minuteur 2 canaux n°170811258 | U_LABO000006 | Qualification périodique | MPS | QUAL | U633 | 71U | 645 243,00 | 2024-10-15 | 3 | 1 | 0 | 52 | 1 | BIOTECH_ULIS | CQBCMCT05Minuteur 2 canaux n°170811258U_LABO000006Qualification périodique71U52
CQBCMCT04 | Chronomètre de paillasse | U_LABO000006 | Qualification périodique | MPS | QUAL | U633 | 71U |  | 2049-01-01 | 0 | 1 | 0 |  |  | BIOTECH_ULIS | CQBCMCT04Chronomètre de paillasseU_LABO000006Qualification périodique71U
CQBCMQ26 | Pipette 100 - 1200 µL | U_LABO000016 | Vérification à réception + maintenance + vérification après maintenance | MPS | METR | U633 | 71U | 658 674,00 | 2024-08-23 | 3 | 1 | 0 | 16 | 1 | BIOTECH_ULIS | CQBCMQ26Pipette 100 - 1200 µLU_LABO000016Vérification à réception + maintenance + vérification après maintenance71U16
CQBCMQ25 | Pipette 100 - 1000 µL | U_LABO000016 | Vérification à réception + maintenance + vérification après maintenance | MPS | METR | U633 | 71U | 658 665,00 | 2024-08-23 | 3 | 1 | 0 | 16 | 1 | BIOTECH_ULIS | CQBCMQ25Pipette 100 - 1000 µLU_LABO000016Vérification à réception + maintenance + vérification après maintenance71U16
CQBCMQ24 | Pipette Multicanaux éléctronique100 - 1000µL | U_LABO000016 | Vérification à réception + maintenance + vérification après maintenance | MPS | METR | U633 | 71U | 439 973,00 | 2049-01-01 | 0 | 1 | 0 |  |  | BIOTECH_ULIS | CQBCMQ24Pipette Multicanaux éléctronique100 - 1000µLU_LABO000016Vérification à réception + maintenance + vérification après maintenance71U
CQBCMQ23 | Pipette MR_250 | U_LABO000016 | Vérification à réception + maintenance + vérification après maintenance | MPS | METR | U633 | 71U | 658 671,00 | 2024-08-23 | 3 | 1 | 0 | 16 | 1 | BIOTECH_ULIS | CQBCMQ23Pipette MR_250U_LABO000016Vérification à réception + maintenance + vérification après maintenance71U16
CQBCMQ22 | Pipette 20 - 300µL n° B735578269 | U_LABO000016 | Vérification à réception + maintenance + vérification après maintenance | MPS | METR | U633 | 71U | 645 265,00 | 2024-08-23 | 3 | 1 | 0 | 16 | 1 | BIOTECH_ULIS | CQBCMQ22Pipette 20 - 300µL n° B735578269U_LABO000016Vérification à réception + maintenance + vérification après maintenance71U16
CQBCMQ21 | Pipette 20 - 200µL n° B720139044 | U_LABO000016 | Vérification à réception + maintenance + vérification après maintenance | MPS | METR | U633 | 71U | 658 668,00 | 2024-08-23 | 3 | 1 | 0 | 16 | 1 | BIOTECH_ULIS | CQBCMQ21Pipette 20 - 200µL n° B720139044U_LABO000016Vérification à réception + maintenance + vérification après maintenance71U16
CQBCMQ20 | Pipette 10 - 100µL n° B735578407 | U_LABO000016 | Vérification à réception + maintenance + vérification après maintenance | MPS | METR | U633 | 71U | 658 681,00 | 2024-08-23 | 3 | 1 | 0 | 16 | 1 | BIOTECH_ULIS | CQBCMQ20Pipette 10 - 100µL n° B735578407U_LABO000016Vérification à réception + maintenance + vérification après maintenance71U16
CQBCMQ19 | Pipette 0,5 - 10µL n° B735594512 | U_LABO000016 | Vérification à réception + maintenance + vérification après maintenance | MPS | METR | U633 | 71U | 658 660,00 | 2024-08-23 | 3 | 1 | 0 | 16 | 1 | BIOTECH_ULIS | CQBCMQ19Pipette 0,5 - 10µL n° B735594512U_LABO000016Vérification à réception + maintenance + vérification après maintenance71U16
CQBCMQ18 | Pipette 3 - 25µL n° B734560918 | U_LABO000016 | Vérification à réception + maintenance + vérification après maintenance | MPS | METR | U633 | 71U | 658 670,00 | 2024-08-23 | 3 | 1 | 0 | 16 | 1 | BIOTECH_ULIS | CQBCMQ18Pipette 3 - 25µL n° B734560918U_LABO000016Vérification à réception + maintenance + vérification après maintenance71U16
CQBCMQ17 | Pipette 2 - 20µL n° B735592630 | U_LABO000016 | Vérification à réception + maintenance + vérification après maintenance | MPS | METR | U633 | 71U | 658 666,00 | 2024-08-23 | 3 | 1 | 0 | 16 | 1 | BIOTECH_ULIS | CQBCMQ17Pipette 2 - 20µL n° B735592630U_LABO000016Vérification à réception + maintenance + vérification après maintenance71U16
CQBCMQ16 | Pipette 500 - 5000 µL n°O16694F | U_LABO000016 | Vérification à réception + maintenance + vérification après maintenance | MPS | METR | U633 | 71U | 658 672,00 | 2024-08-20 | 3 | 1 | 0 | 16 | 1 | BIOTECH_ULIS | CQBCMQ16Pipette 500 - 5000 µL n°O16694FU_LABO000016Vérification à réception + maintenance + vérification après maintenance71U16
CQBCMQ15 | Pipette 100 - 1000µL n° N39337F | U_LABO000016 | Vérification à réception + maintenance + vérification après maintenance | MPS | METR | U633 | 71U | 645 222,00 | 2024-04-30 | 3 | 1 | 0 | 16 | 1 | BIOTECH_ULIS | CQBCMQ15Pipette 100 - 1000µL n° N39337FU_LABO000016Vérification à réception + maintenance + vérification après maintenance71U16
CQBCMQ14 | Pipette 20 - 200 µL n° O37945F | U_LABO000016 | Vérification à réception + maintenance + vérification après maintenance | MPS | METR | U633 | 71U | 658 667,00 | 2024-08-20 | 3 | 1 | 0 | 16 | 1 | BIOTECH_ULIS | CQBCMQ14Pipette 20 - 200 µL n° O37945FU_LABO000016Vérification à réception + maintenance + vérification après maintenance71U16
CQBCMQ13 | Pipette 10 - 100 µL n° N16551F | U_LABO000016 | Vérification à réception + maintenance + vérification après maintenance | MPS | METR | U633 | 71U | 658 661,00 | 2024-08-20 | 3 | 1 | 0 | 16 | 1 | BIOTECH_ULIS | CQBCMQ13Pipette 10 - 100 µL n° N16551FU_LABO000016Vérification à réception + maintenance + vérification après maintenance71U16
CQBCMQ12 | Pipette 0.5 - 10 µL n° M42198F | U_LABO000016 | Vérification à réception + maintenance + vérification après maintenance | MPS | METR | U633 | 71U | 658 659,00 | 2024-08-20 | 3 | 1 | 0 | 16 | 1 | BIOTECH_ULIS | CQBCMQ12Pipette 0.5 - 10 µL n° M42198FU_LABO000016Vérification à réception + maintenance + vérification après maintenance71U16
CQBCMQ11 | Pipette 0,1 - 2,5 µL n°O37124F | U_LABO000016 | Vérification à réception + maintenance + vérification après maintenance | MPS | METR | U633 | 71U | 658 658,00 | 2024-08-20 | 3 | 1 | 0 | 16 | 1 | BIOTECH_ULIS | CQBCMQ11Pipette 0,1 - 2,5 µL n°O37124FU_LABO000016Vérification à réception + maintenance + vérification après maintenance71U16
CQBCMQ10 | Pipette 500 - 5000 µL n° O16543F | U_LABO000016 | Vérification à réception + maintenance + vérification après maintenance | MPS | METR | U633 | 71U | 645 268,00 | 2024-08-20 | 3 | 1 | 0 | 16 | 1 | BIOTECH_ULIS | CQBCMQ10Pipette 500 - 5000 µL n° O16543FU_LABO000016Vérification à réception + maintenance + vérification après maintenance71U16
CQBCMQ09 | Pipette 20 - 200µL n° O37758F | U_LABO000016 | Vérification à réception + maintenance + vérification après maintenance | MPS | METR | U633 | 71U | 645 263,00 | 2024-08-20 | 3 | 1 | 0 | 16 | 1 | BIOTECH_ULIS | CQBCMQ09Pipette 20 - 200µL n° O37758FU_LABO000016Vérification à réception + maintenance + vérification après maintenance71U16
CQBCMQ08 | Pipette 20 - 200 µL n° O37762F | U_LABO000016 | Vérification à réception + maintenance + vérification après maintenance | MPS | METR | U633 | 71U | 645 262,00 | 2024-06-15 | 3 | 1 | 0 | 16 | 1 | BIOTECH_ULIS | CQBCMQ08Pipette 20 - 200 µL n° O37762FU_LABO000016Vérification à réception + maintenance + vérification après maintenance71U16
CQBCMQ07 | Pipette 10 - 100 µL n° N16547F | U_LABO000016 | Vérification à réception + maintenance + vérification après maintenance | MPS | METR | U633 | 71U | 645 255,00 | 2024-06-15 | 3 | 1 | 0 | 16 | 1 | BIOTECH_ULIS | CQBCMQ07Pipette 10 - 100 µL n° N16547FU_LABO000016Vérification à réception + maintenance + vérification après maintenance71U16
CQBCMQ06 | Pipette 10 - 100 µL n° N16372F | U_LABO000016 | Vérification à réception + maintenance + vérification après maintenance | MPS | METR | U633 | 71U | 645 254,00 | 2024-06-15 | 3 | 1 | 0 | 16 | 1 | BIOTECH_ULIS | CQBCMQ06Pipette 10 - 100 µL n° N16372FU_LABO000016Vérification à réception + maintenance + vérification après maintenance71U16
CQBCMQ05 | Pipette 100 - 1000 µL n° N39334F | U_LABO000016 | Vérification à réception + maintenance + vérification après maintenance | MPS | METR | U633 | 71U | 645 258,00 | 2024-06-14 | 3 | 1 | 0 | 16 | 1 | BIOTECH_ULIS | CQBCMQ05Pipette 100 - 1000 µL n° N39334FU_LABO000016Vérification à réception + maintenance + vérification après maintenance71U16
CQBCMQ04 | Pipette 100 - 1000 µL n° N39546F | U_LABO000016 | Vérification à réception + maintenance + vérification après maintenance | MPS | METR | U633 | 71U | 645 257,00 | 2024-06-14 | 3 | 1 | 0 | 16 | 1 | BIOTECH_ULIS | CQBCMQ04Pipette 100 - 1000 µL n° N39546FU_LABO000016Vérification à réception + maintenance + vérification après maintenance71U16
CQBCMQ03 | Pipette 0,5 - 10 µL n° M42423F | U_LABO000016 | Vérification à réception + maintenance + vérification après maintenance | MPS | METR | U633 | 71U | 645 252,00 | 2024-06-15 | 3 | 1 | 0 | 16 | 1 | BIOTECH_ULIS | CQBCMQ03Pipette 0,5 - 10 µL n° M42423FU_LABO000016Vérification à réception + maintenance + vérification après maintenance71U16
CQBCMQ02 | Pipette 0,5 - 10 µL n° M42047F | U_LABO000016 | Vérification à réception + maintenance + vérification après maintenance | MPS | METR | U633 | 71U | 645 251,00 | 2024-06-15 | 3 | 1 | 0 | 16 | 1 | BIOTECH_ULIS | CQBCMQ02Pipette 0,5 - 10 µL n° M42047FU_LABO000016Vérification à réception + maintenance + vérification après maintenance71U16
CQBCMQ01 | Pipette 0,1 - 2,5 µL n° O37140F | U_LABO000016 | Vérification à réception + maintenance + vérification après maintenance | MPS | METR | U633 | 71U | 645 250,00 | 2024-06-15 | 3 | 1 | 0 | 16 | 1 | BIOTECH_ULIS | CQBCMQ01Pipette 0,1 - 2,5 µL n° O37140FU_LABO000016Vérification à réception + maintenance + vérification après maintenance71U16
ALBFP06 | Filtre-presse albumine T I+II+III | CURA242759 | Défaut de débit très bas | MC |  | U440 | 11U | 542 719,00 | 401769 | 0 | 1 | 0 |  |  | BIOMED_ULIS | ALBFP06Filtre-presse albumine T I+II+IIICURA242759Défaut de débit très bas11U
PWBD02 | Boucle de distribution d' eau purifiée | CURA242790 | Désinfection boucle PWBD02 | MC |  | U236PW | 11U | 613 311,00 | 401769 | 0 | 1 | 0 |  |  | BIOMED_ULIS | PWBD02Boucle de distribution d' eau purifiéeCURA242790Désinfection boucle PWBD0211U
BAT08RC66 | Pièce bâtiment 8RC66 | U_BATI000048 | Rangement local | CON | AUTR | U200BATP | 11U | 572 633,00 | 401769 | 0 | 1 | 0 |  |  | BIOMED_ULIS | BAT08RC66Pièce bâtiment 8RC66U_BATI000048Rangement local11U
ALBR006 | Réacteur n°6 fractionnement albumine | CURA242879 | Disque de rupture HS. | MC |  | U440 | 11U | 638 747,00 | 401769 | 0 | 1 | 0 |  |  | BIOMED_ULIS | ALBR006Réacteur n°6 fractionnement albumineCURA242879Disque de rupture HS.11U
WFIR310 | Condenseur secondaire WFIDIST03 | U_MECA000012 | Maintenance des Condenseurs des distillateurs | MPS | MAINT | U236WFI | 11U | 522 111,00 | 2049-07-27 | 3 | 1 | 0 | 156 | 1 | BIOMED_ULIS | WFIR310Condenseur secondaire WFIDIST03U_MECA000012Maintenance des Condenseurs des distillateurs11U156
WFIR409 | Condenseur secondaire WFIDIST04 | U_MECA000012 | Maintenance des Condenseurs des distillateurs | MPS | MAINT | U236WFI | 11U | 604 428,00 | 401769 | 0 | 1 | 0 |  |  | BIOMED_ULIS | WFIR409Condenseur secondaire WFIDIST04U_MECA000012Maintenance des Condenseurs des distillateurs11U
WFIR501 | Condenseur secondaire WFIDITS05 | U_MECA000012 | Maintenance des Condenseurs des distillateurs | MPS | MAINT | U236WFI | 11U | 559 495,00 | 401769 | 0 | 1 | 0 |  |  | BIOMED_ULIS | WFIR501Condenseur secondaire WFIDITS05U_MECA000012Maintenance des Condenseurs des distillateurs11U
BAT11 | Bâtiment 11 Magasin général et plasma | CURA242921 | Module petit forestier | MC |  | U235BATL | 11U | 431 842,00 | 2050-01-01 | 0 | 1 | 0 |  |  | BIOMED_ULIS | BAT11Bâtiment 11 Magasin général et plasmaCURA242921Module petit forestier11U
PWOZO01 | Ozoneur boucle BD02 | U_PROC000183 | Maintenance annuelle ozoneur | MPS | FLDT | U236PW | 11U | 649 059,00 | 2025-08-29 | 3 | 1 | 0 | 365 | 0 | BIOMED_ULIS | PWOZO01Ozoneur boucle BD02U_PROC000183Maintenance annuelle ozoneur11U365
PWOZO01 | Ozoneur boucle BD02 | U_PROC000184 | Remplacement kit vis isolantes + ventilateur | MPS | FLDT | U236PW | 11U | 649 063,00 | 2026-08-30 | 3 | 1 | 0 | 730 | 0 | BIOMED_ULIS | PWOZO01Ozoneur boucle BD02U_PROC000184Remplacement kit vis isolantes + ventilateur11U730
PWOZO01 | Ozoneur boucle BD02 | U_PROC000185 | Remplacement batterie de maintien | MPS | FLDT | U236PW | 11U | 649 057,00 | 2027-08-24 | 3 | 1 | 0 | 156 | 1 | BIOMED_ULIS | PWOZO01Ozoneur boucle BD02U_PROC000185Remplacement batterie de maintien11U156
EXPWUVL100 | Lampe UV boucle BD03 | U_PROC000186 | Remplacement joints générateur UV | MPS | MECA | U222PW | 11U |  | 401769 | 3 | 1 | 0 | 730 | 0 | BIOMED_ULIS | EXPWUVL100Lampe UV boucle BD03U_PROC000186Remplacement joints générateur UV11U730
EXPWUVL100 | Lampe UV boucle BD03 | U_PROC000088 | Remplacement gaine de quartz | MPS | DEF | U222PW | 11U |  | 401769 | 3 | 1 | 0 | 260 | 1 | BIOMED_ULIS | EXPWUVL100Lampe UV boucle BD03U_PROC000088Remplacement gaine de quartz11U260
PWCP60 | Pompe n°1 distribution boucle BD02 | U_MECA000181 | Maintenance pompe Fristam | MPS | MECA | U236PW | 11U | 604 450,00 | 2025-07-30 | 3 | 1 | 0 | 730 | 0 | BIOMED_ULIS | PWCP60Pompe n°1 distribution boucle BD02U_MECA000181Maintenance pompe Fristam11U730
PWCP70 | Pompe n°2 distribution boucle BD02 | U_MECA000181 | Maintenance pompe Fristam | MPS | MECA | U236PW | 11U | 648 987,00 | 2026-07-30 | 3 | 1 | 0 | 730 | 0 | BIOMED_ULIS | PWCP70Pompe n°2 distribution boucle BD02U_MECA000181Maintenance pompe Fristam11U730
PWOZO10 | Ozoneur boucle BD03 | U_PROC000183 | Maintenance annuelle ozoneur | MPS | FLDT | U236PW | 11U | 649 060,00 | 2025-08-29 | 3 | 1 | 0 | 365 | 0 | BIOMED_ULIS | PWOZO10Ozoneur boucle BD03U_PROC000183Maintenance annuelle ozoneur11U365
PWOZO10 | Ozoneur boucle BD03 | U_PROC000184 | Remplacement kit vis isolantes + ventilateur | MPS | FLDT | U236PW | 11U | 649 064,00 | 2026-08-30 | 3 | 1 | 0 | 730 | 0 | BIOMED_ULIS | PWOZO10Ozoneur boucle BD03U_PROC000184Remplacement kit vis isolantes + ventilateur11U730
PWOZO10 | Ozoneur boucle BD03 | U_PROC000185 | Remplacement batterie de maintien | MPS | FLDT | U236PW | 11U | 649 058,00 | 2027-08-24 | 3 | 1 | 0 | 156 | 1 | BIOMED_ULIS | PWOZO10Ozoneur boucle BD03U_PROC000185Remplacement batterie de maintien11U156
WFISBD101 | S. boucle eau PPI décongélation plasma | CURA243011 | defaut grave | MC |  | U236WFI | 11U | 555 439,00 | 401769 | 0 | 1 | 0 |  |  | BIOMED_ULIS | WFISBD101S. boucle eau PPI décongélation plasmaCURA243011 defaut grave11U
GAMR008 | Réacteur n°08 fractionnement gamma | CURA243014 | Défaut vanne | MC |  | U441 | 11U | 431 071,00 | 2050-01-01 | 0 | 1 | 0 |  |  | BIOMED_ULIS | GAMR008Réacteur n°08 fractionnement gammaCURA243014Défaut vanne11U
GAMF01 | Filtre Pall N°1 FP Gamma | CURA243102 | Défaut pression gamf01-02 | MC |  | U441 | 11U | 437 035,00 | 2050-01-01 | 0 | 1 | 0 |  |  | BIOMED_ULIS | GAMF01Filtre Pall N°1 FP GammaCURA243102Défaut pression gamf01-0211U
WFIBD04 | Boucle distribution Eau PPI BD04 | CURA243109 | Défaut conductivité haute | MC |  | U236WFI | 11U | 435 370,00 | 2050-01-01 | 0 | 1 | 0 |  |  | BIOMED_ULIS | WFIBD04Boucle distribution Eau PPI BD04CURA243109Défaut conductivité haute11U
EXMCBETUV08 | Etuve 404L 32,5°C | CURA243131 | Appel GTC/ défaut température | MC |  | U640MCB | 11U | 430 698,00 | 2050-01-01 | 0 | 1 | 0 |  |  | BIOMED_ULIS | EXMCBETUV08Etuve 404L 32,5°CCURA243131Appel GTC/ défaut température11U
EXRF13EVA01 | Evapo. n°1 cf n°12 -40°C fond pièce | CURA243239 | Prise en glace batterie | MC |  | U222RF | 10U | 430 903,00 | 2050-01-01 | 0 | 1 | 0 |  |  | BIOMED_ULIS | EXRF13EVA01Evapo. n°1 cf n°12 -40°C fond pièceCURA243239Prise en glace batterie10U
EXMCBETUV08 | Etuve 404L 32,5°C | CURA243300 | Simulation des alalrmes | MC |  | U640MCB | 12U | 430 991,00 | 2050-01-01 | 0 | 1 | 0 |  |  | BIOMED_ULIS | EXMCBETUV08Etuve 404L 32,5°CCURA243300Simulation des alalrmes12U
NEP01ST01 | Station NEP décongélation | CURA243387 | Défaut capteur NEP01ZS01 | MC |  | U236NEP | 11U | 435 473,00 | 2050-01-01 | 0 | 1 | 0 |  |  | BIOMED_ULIS | NEP01ST01Station NEP décongélationCURA243387Défaut capteur NEP01ZS0111U
BAT08 | Bâtiment 8 de production | CURA243393 | Rangement casemate production | MPS |  | U200BATP | 11U | 434 489,00 | 2050-01-01 | 0 | 1 | 0 |  |  | BIOMED_ULIS | BAT08Bâtiment 8 de productionCURA243393Rangement casemate production11U
BCHDISP01 | Système de distribution opus n°11712012 | U_METR000026 | Vérification PERIODIQUE labo extérieur | MPS | METR | U624UAP | 22U | 595 281,00 | 401769 | 0 | 1 | 0 |  |  | BIOMED_ULIS | BCHDISP01Système de distribution opus n°11712012U_METR000026Vérification PERIODIQUE labo extérieur22U
GAMR008 | Réacteur n°08 fractionnement gamma | CURA243553 | Défaut sur la vanne de prélèvement | MC |  | U441 | 11U | 431 537,00 | 2050-01-01 | 0 | 1 | 0 |  |  | BIOMED_ULIS | GAMR008Réacteur n°08 fractionnement gammaCURA243553Défaut sur la vanne de prélèvement11U
PLAT004 | Cuve envoi plasma après prélèvement | CURA243558 | Forçage ouverture vanne de froid | MC |  | U410 | 11U | 437 544,00 | 2050-01-01 | 0 | 1 | 0 |  |  | BIOMED_ULIS | PLAT004Cuve envoi plasma après prélèvementCURA243558Forçage ouverture vanne de froid11U
PLASKID01 | Chariot filtr. envoi plasma avant PLATH | CURA243635 | Fourniture bonchons pour canalisations entrée/sortie séquence de filtration | MC | DEF | U410 | 14U |  | 2018-11-30 | 0 | 1 | 0 |  |  | BIOMED_ULIS | PLASKID01Chariot filtr. envoi plasma avant PLATHCURA243635Fourniture bonchons pour canalisations entrée/sortie séquence de filtration14U
EXBCHCMT34 | Indication de température BCHU01 | CURA243773 | Metrologie 12 | MC | AUTR | U680HEM | 22U | 431 526,00 | 2050-01-01 | 0 | 1 | 0 |  |  | BIOMED_ULIS | EXBCHCMT34Indication de température BCHU01CURA243773Metrologie 1222U
EXPWUF01 | Skid d'ultrafiltration d'eau déminéralisée | CURA243774 | Défaut pression entrée UF | MC |  | U222PW | 11U | 436 816,00 | 2050-01-01 | 0 | 1 | 0 |  |  | BIOMED_ULIS | EXPWUF01Skid d'ultrafiltration d'eau déminéraliséeCURA243774Défaut pression entrée UF11U
CQBCMCT07 | Minuteur 2 canaux | U_LABO000006 | Qualification périodique | MPS | QUAL | U633 | 71U | 607 800,00 | 2023-11-14 | 3 | 1 | 0 | 52 | 1 | BIOTECH_ULIS | CQBCMCT07Minuteur 2 canauxU_LABO000006Qualification périodique71U52
EXCQBCMT12 | Enreg température CQBCONG03 | U_LABO000013 | Qualification périodique par Aérométrologie chaîne de mesure | MPS | QUAL | U633 | 71U |  | 2049-04-13 | 0 | 1 | 0 |  |  | BIOTECH_ULIS | EXCQBCMT12Enreg température CQBCONG03U_LABO000013Qualification périodique par Aérométrologie chaîne de mesure71U
CQBCMT15 | Enreg température CQBCONG06 | U_LABO000013 | Qualification périodique par Aérométrologie chaîne de mesure | MPS | QUAL | U633 | 71U |  | 2049-09-20 | 3 | 1 | 0 | 365 | 0 | BIOTECH_ULIS | CQBCMT15Enreg température CQBCONG06U_LABO000013Qualification périodique par Aérométrologie chaîne de mesure71U365
CQBCMT20 | Enreg température CQBCONG07 | U_LABO000013 | Qualification périodique par Aérométrologie chaîne de mesure | MPS | QUAL | U633 | 71U |  | 2019-05-17 | 3 | 1 | 0 | 365 | 0 | BIOTECH_ULIS | CQBCMT20Enreg température CQBCONG07U_LABO000013Qualification périodique par Aérométrologie chaîne de mesure71U365
CQBCMT25 | Enreg température CQBCONG08 | U_LABO000013 | Qualification périodique par Aérométrologie chaîne de mesure | MPS | QUAL | U633 | 71U |  | 2049-01-01 | 0 | 1 | 0 |  |  | BIOTECH_ULIS | CQBCMT25Enreg température CQBCONG08U_LABO000013Qualification périodique par Aérométrologie chaîne de mesure71U
CQBCMT11 | Enreg température CQBCONG02 | U_LABO000013 | Qualification périodique par Aérométrologie chaîne de mesure | MPS | QUAL | U633 | 71U |  | 2049-01-01 | 0 | 1 | 0 |  |  | BIOTECH_ULIS | CQBCMT11Enreg température CQBCONG02U_LABO000013Qualification périodique par Aérométrologie chaîne de mesure71U
CQBCMCT08 | Minuteur 2 canaux | U_LABO000006 | Qualification périodique | MPS | QUAL | U633 | 71U | 645 244,00 | 2024-11-12 | 3 | 1 | 0 | 52 | 1 | BIOTECH_ULIS | CQBCMCT08Minuteur 2 canauxU_LABO000006Qualification périodique71U52
EXRF13EVA01 | Evapo. n°1 cf n°12 -40°C fond pièce | CURA243804 | Prise en glace de l'évaporateur | MC |  | U222RF | 10U | 431 659,00 | 2050-01-01 | 0 | 1 | 0 |  |  | BIOMED_ULIS | EXRF13EVA01Evapo. n°1 cf n°12 -40°C fond pièceCURA243804Prise en glace de l'évaporateur10U
CQBLAB21 | Absorbance Test Plate | U_LABO000007 | Vérification périodique | MPS | DEF | U633 | 71U | 607 826,00 | 2023-11-14 | 3 | 1 | 0 | 52 | 1 | BIOTECH_ULIS | CQBLAB21Absorbance Test PlateU_LABO000007Vérification périodique71U52
BCHCMT42 | Thermomètre TESTO n°03322877 | U_METR000012 | Vérification PERIODIQUE température | MPS | METR | U624UAP | 22U | 610 719,00 | 2024-09-28 | 3 | 1 | 0 | 365 | 0 | BIOMED_ULIS | BCHCMT42Thermomètre TESTO n°03322877U_METR000012Vérification PERIODIQUE température22U365
BCHPLC02 | Automate éléctrophorèse n°3253 | U_METROLOGIE 38 | Vérification curative électrophorèse | MC | METR | U624UAP | 22U | 454 502,00 | 2050-01-01 | 0 | 1 | 0 |  |  | BIOMED_ULIS | BCHPLC02Automate éléctrophorèse n°3253U_METROLOGIE 38Vérification curative électrophorèse22U
BCHPLC02 | Automate éléctrophorèse n°3253 | U_METR000038 | Vérification périodique électrophorèse | MPS | METR | U624UAP | 22U | 628 785,00 | 2024-06-07 | 3 | 1 | 0 | 12 | 1 | BIOMED_ULIS | BCHPLC02Automate éléctrophorèse n°3253U_METR000038Vérification périodique électrophorèse22U12
EXMGGCMD06 | Densimètre Anton Paar n°82688332 | U_METR000035 | Vérification PERIODIQUE densimètre | MPS | METR | U168 | 50U | 545 240,00 | 2049-02-15 | 3 | 1 | 0 | 52 | 1 | BIOMED_ULIS | EXMGGCMD06Densimètre Anton Paar n°82688332U_METR000035Vérification PERIODIQUE densimètre50U52
EXMGGCMD06 | Densimètre Anton Paar n°82688332 | U_METROLOGIE 35 | Verification CURATIVE densimètre | MPS | METR | U168 | 50U | 431 697,00 | 2050-01-01 | 0 | 1 | 0 |  |  | BIOMED_ULIS | EXMGGCMD06Densimètre Anton Paar n°82688332U_METROLOGIE 35Verification CURATIVE densimètre50U
CRDCMT05 | Alarme temp. ambiance CRDCF1250 | U_METR000012 | Vérification PERIODIQUE température | MPS | METR | U851 | 70U | 621 607,00 | 2024-11-28 | 3 | 1 | 0 | 365 | 0 | BIOTECH_ULIS | CRDCMT05Alarme temp. ambiance CRDCF1250U_METR000012Vérification PERIODIQUE température70U365
CRDCMT08 | Alarme temp. ambiance CRDCF1251 | U_METR000012 | Vérification PERIODIQUE température | MPS | METR | U851 | 70U | 621 609,00 | 2024-11-28 | 3 | 1 | 0 | 365 | 0 | BIOTECH_ULIS | CRDCMT08Alarme temp. ambiance CRDCF1251U_METR000012Vérification PERIODIQUE température70U365
CRDCMT12 | Alarme temp. ambiance CRDCF1253 | U_METR000012 | Vérification PERIODIQUE température | MPS | METR | U851 | 70U | 621 612,00 | 2024-11-28 | 3 | 1 | 0 | 365 | 0 | BIOTECH_ULIS | CRDCMT12Alarme temp. ambiance CRDCF1253U_METR000012Vérification PERIODIQUE température70U365
CRDCMT21 | Alarme temp. ambiance CRDCF1209 | U_METR000012 | Vérification PERIODIQUE température | MPS | METR | U851 | 70U | 621 618,00 | 2024-11-28 | 3 | 1 | 0 | 365 | 0 | BIOTECH_ULIS | CRDCMT21Alarme temp. ambiance CRDCF1209U_METR000012Vérification PERIODIQUE température70U365
CRDCMT15 | Alarme temp. ambiance CRDCF1255 | U_METR000012 | Vérification PERIODIQUE température | MPS | METR | U851 | 70U | 621 614,00 | 2024-11-28 | 3 | 1 | 0 | 365 | 0 | BIOTECH_ULIS | CRDCMT15Alarme temp. ambiance CRDCF1255U_METR000012Vérification PERIODIQUE température70U365
CRDCMT18 | Alarme temp. ambiance CRDCF1256 | U_METR000012 | Vérification PERIODIQUE température | MPS | METR | U851 | 70U | 621 616,00 | 2024-11-28 | 3 | 1 | 0 | 365 | 0 | BIOTECH_ULIS | CRDCMT18Alarme temp. ambiance CRDCF1256U_METR000012Vérification PERIODIQUE température70U365
MFPRMIC02 | Microscope olympus BX51 | U_LABORATOIRE 02 | Intervention CURATIVE prestataire externe | MC | DEF | U868 | 70U | 431 859,00 | 2050-01-01 | 0 | 1 | 0 |  |  | BIOTECH_ULIS | MFPRMIC02Microscope olympus BX51U_LABORATOIRE 02Intervention CURATIVE prestataire externe70U
GW5CMP09 | Mesure pression Pompe secondaire GW5 | U_METR000015 | Vérification PERIODIQUE pression | MPS | METR | U222GW | 10U |  | 2049-12-28 | 3 | 1 | 0 | 365 | 0 | BIOMED_ULIS | GW5CMP09Mesure pression Pompe secondaire GW5U_METR000015Vérification PERIODIQUE pression10U365
GW6CMP09 | Mesure pression Pompe secondaire GW6 | U_METR000015 | Vérification PERIODIQUE pression | MPS | METR | U222GW | 10U |  | 2049-12-28 | 3 | 1 | 0 | 365 | 0 | BIOMED_ULIS | GW6CMP09Mesure pression Pompe secondaire GW6U_METR000015Vérification PERIODIQUE pression10U365
HNA | Stockage et distribution soude | CURA243984 | Problème de transfert | MCU |  | U236NEP | 11U | 457 946,00 | 2050-01-01 | 0 | 1 | 0 |  |  | BIOMED_ULIS | HNAStockage et distribution soudeCURA243984Problème de transfert11U
EXDWF09 | Filtration 10µm 1x40 | CURA244025 | Remplacement de filtre | MPC |  | U222PW | 11U | 490 194,00 | 2050-01-01 | 0 | 1 | 0 |  |  | BIOMED_ULIS | EXDWF09Filtration 10µm 1x40CURA244025Remplacement de filtre11U
PW30OZ01 | Ozoneur boucle PW30 | U_PROC000183 | Maintenance annuelle ozoneur | MPS | FLDT | U236PW | 11U | 648 888,00 | 2025-07-29 | 3 | 1 | 0 | 365 | 0 | BIOMED_ULIS | PW30OZ01Ozoneur boucle PW30U_PROC000183Maintenance annuelle ozoneur11U365
PW30OZ01 | Ozoneur boucle PW30 | U_PROC000184 | Remplacement kit vis isolantes + ventilateur | MPS | FLDT | U236PW | 11U |  | 2049-11-29 | 3 | 1 | 0 | 730 | 0 | BIOMED_ULIS | PW30OZ01Ozoneur boucle PW30U_PROC000184Remplacement kit vis isolantes + ventilateur11U730
PW30OZ01 | Ozoneur boucle PW30 | U_PROC000185 | Remplacement batterie de maintien | MPS | FLDT | U236PW | 11U |  | 2049-11-29 | 3 | 1 | 0 | 156 | 1 | BIOMED_ULIS | PW30OZ01Ozoneur boucle PW30U_PROC000185Remplacement batterie de maintien11U156
WFIBD50 | Boucle distribution WFI chaude B4 | U_PROC000003 | Maintenance boucle et sous boucles WFI UDEC | MPS | MECA | U236WFI | 11U | 604 403,00 | 2025-07-29 | 3 | 1 | 0 | 730 | 0 | BIOMED_ULIS | WFIBD50Boucle distribution WFI chaude B4U_PROC000003Maintenance boucle et sous boucles WFI UDEC11U730
WFISBD51 | Sous boucle de distribution WFI 4°C DCG | U_PROC000003 | Maintenance boucle et sous boucles WFI UDEC | MPS | MECA | U236WFI | 11U | 649 105,00 | 2026-07-30 | 3 | 1 | 0 | 730 | 0 | BIOMED_ULIS | WFISBD51Sous boucle de distribution WFI 4°C DCGU_PROC000003Maintenance boucle et sous boucles WFI UDEC11U730
WFISBD53 | Sous boucle de distribution WFI 20°C B4 | U_PROC000003 | Maintenance boucle et sous boucles WFI UDEC | MPS | MECA | U236WFI | 11U | 649 107,00 | 2026-07-30 | 3 | 1 | 0 | 730 | 0 | BIOMED_ULIS | WFISBD53Sous boucle de distribution WFI 20°C B4U_PROC000003Maintenance boucle et sous boucles WFI UDEC11U730
WFISBD52 | Sous boucle de distribution WFI 4°C FIB | U_PROC000003 | Maintenance boucle et sous boucles WFI UDEC | MPS | MECA | U236WFI | 11U | 649 106,00 | 2026-07-30 | 3 | 1 | 0 | 730 | 0 | BIOMED_ULIS | WFISBD52Sous boucle de distribution WFI 4°C FIBU_PROC000003Maintenance boucle et sous boucles WFI UDEC11U730
WE10FCS01 | Débitmètre surnageant alcool | CURA244061 | Remplacement du débitmètre | AME |  | U236PE | 11U |  | 2018-11-29 | 0 | 1 | 0 |  |  | BIOMED_ULIS | WE10FCS01Débitmètre surnageant alcoolCURA244061Remplacement du débitmètre11U
BCHCMO04 | Osmomètre n°18091190E | U_METROLOGIE 26 | Vérification CURATIVE labo extérieur | MPS | METR | U624UAP | 22U | 432 183,00 | 2050-01-01 | 0 | 1 | 0 |  |  | BIOMED_ULIS | BCHCMO04Osmomètre n°18091190EU_METROLOGIE 26Vérification CURATIVE labo extérieur22U
BCHCMO04 | Osmomètre n°18091190E | U_METR000026 | Vérification PERIODIQUE labo extérieur | MPS | METR | U624UAP | 22U | 542 013,00 | 401769 | 0 | 1 | 0 |  |  | BIOMED_ULIS | BCHCMO04Osmomètre n°18091190EU_METR000026Vérification PERIODIQUE labo extérieur22U
WFIBD50 | Boucle distribution WFI chaude B4 | U_EAUX000055 | Désinfection boucles et sous boucles Eau PPI B4 | MPS | FLPR | U236WFI | 11U | 648 962,00 | 2025-07-29 | 3 | 1 | 0 | 365 | 0 | BIOMED_ULIS | WFIBD50Boucle distribution WFI chaude B4U_EAUX000055Désinfection boucles et sous boucles Eau PPI B411U365
UDP1CMT65 | Enregist T° voie 2 de l'UDP1UR08 | U_METR000012 | Vérification PERIODIQUE température | MPS | DEF | U851 | 70U | 614 236,00 | 2024-09-28 | 3 | 1 | 0 | 365 | 0 | BIOTECH_ULIS | UDP1CMT65Enregist T° voie 2 de l'UDP1UR08U_METR000012Vérification PERIODIQUE température70U365
UDP1CMT65 | Enregist T° voie 2 de l'UDP1UR08 | U_METROLOGIE 12 | Vérification CURATIVE température | MC | DEF | U851 | 70U | 432 238,00 | 2050-01-01 | 0 | 1 | 0 |  |  | BIOTECH_ULIS | UDP1CMT65Enregist T° voie 2 de l'UDP1UR08U_METROLOGIE 12Vérification CURATIVE température70U
ALBR003 | Réacteur n°3 fractionnement albumine | CURA244110 | Défaut pompe thermo régulation | MC |  | U440 | 11U | 437 584,00 | 2050-01-01 | 0 | 1 | 0 |  |  | BIOMED_ULIS | ALBR003Réacteur n°3 fractionnement albumineCURA244110Défaut pompe thermo régulation11U
ADER177_001 | Cuve mobile 643L avec double enveloppe | CURA244154 | Régulation de la vitesse d'agitation de la cuve | MC | DEF | U421DEAE | 11U | 458 626,00 | 2050-01-01 | 0 | 1 | 0 |  |  | BIOMED_ULIS | ADER177_001Cuve mobile 643L avec double enveloppeCURA244154Régulation de la vitesse d'agitation de la cuve11U
PLACMP15 | Indicateur de pression PLAF03 | U_METR000015 | Vérification PERIODIQUE pression | MPS | METR | U410 | 11U | 572 383,00 | 2023-12-02 | 3 | 1 | 0 | 365 | 0 | BIOMED_ULIS | PLACMP15Indicateur de pression PLAF03U_METR000015Vérification PERIODIQUE pression11U365
PLACMP15 | Indicateur de pression PLAF03 | U_METROLOGIE 15 | Vérification CURATIVE pression | MC | METR | U410 | 11U | 614 579,00 | 401769 | 0 | 1 | 0 |  |  | BIOMED_ULIS | PLACMP15Indicateur de pression PLAF03U_METROLOGIE 15Vérification CURATIVE pression11U
PW30UV01 | Générateur d'UV boucle PW30 | U_PROC000087 | Remplacement lampe UV | MPS | DEF | U236PW | 11U | 648 977,00 | 2025-07-30 | 3 | 1 | 0 | 365 | 0 | BIOMED_ULIS | PW30UV01Générateur d'UV boucle PW30U_PROC000087Remplacement lampe UV11U365
PW30UV01 | Générateur d'UV boucle PW30 | U_PROC000088 | Remplacement gaine de quartz | MPS | DEF | U236PW | 11U | 604 439,00 | 2028-07-24 | 3 | 1 | 0 | 260 | 1 | BIOMED_ULIS | PW30UV01Générateur d'UV boucle PW30U_PROC000088Remplacement gaine de quartz11U260
CAP04 | Air comprimé process B4 | U_PROC000030 | Maint. boucle distrib. fluides | MPS | DEF | U222CA | 11U |  | 2023-12-31 | 3 | 1 | 0 | 260 | 1 | BIOMED_ULIS | CAP04Air comprimé process B4U_PROC000030Maint. boucle distrib. fluides11U260
CAPF0403 | Filtration vers flush DCGMAL01 | U_PROC000050 | Remplacement cartouche de filtration | MPS | DEF | U222CA | 11U | 572 585,00 | 2025-03-02 | 0 | 1 | 0 |  |  | BIOMED_ULIS | CAPF0403Filtration vers flush DCGMAL01U_PROC000050Remplacement cartouche de filtration11U
CAPF0404 | Filtration vers flush COMMAL01 | U_PROC000050 | Remplacement cartouche de filtration | MPS | DEF | U222CA | 11U | 572 586,00 | 401769 | 0 | 1 | 0 |  |  | BIOMED_ULIS | CAPF0404Filtration vers flush COMMAL01U_PROC000050Remplacement cartouche de filtration11U
CAPF0405 | Filtration vers flush COMMAL02 | U_PROC000050 | Remplacement cartouche de filtration | MPS | DEF | U222CA | 11U | 572 587,00 | 401769 | 0 | 1 | 0 |  |  | BIOMED_ULIS | CAPF0405Filtration vers flush COMMAL02U_PROC000050Remplacement cartouche de filtration11U
EXPW2DUO101 | Déminéralisateur duo n°1 PW2 | CURA244280 | Changement des résine | MC |  | U222PW | 11U | 435 413,00 | 2050-01-01 | 0 | 1 | 0 |  |  | BIOMED_ULIS | EXPW2DUO101Déminéralisateur duo n°1 PW2CURA244280Changement des résine11U
CIPCMC0100 | Conductivimètre retour NEP station CIP01 | U_METROLOGIE 18 | Vérification CURATIVE conductivité circuit | MC | METR | DEF | 11U | 620 111,00 | 401769 | 0 | 1 | 0 |  |  | BIOMED_ULIS | CIPCMC0100Conductivimètre retour NEP station CIP01U_METROLOGIE 18Vérification CURATIVE conductivité circuit11U
CIPCMF0100 | Débitmètre massique envoi NEP CIP01 | U_METROLOGIE 11 | Vérification CURATIVE de débit | MC | METR | DEF | 11U | 432 677,00 | 2050-01-01 | 0 | 1 | 0 |  |  | BIOMED_ULIS | CIPCMF0100Débitmètre massique envoi NEP CIP01U_METROLOGIE 11Vérification CURATIVE de débit11U
CIPCMQ0100 | Comptage envoi NEP CIP01 | U_METROLOGIE 30 | Vérification CURATIVE de comptage | MC | METR | DEF | 11U | 432 685,00 | 2050-01-01 | 0 | 1 | 0 |  |  | BIOMED_ULIS | CIPCMQ0100Comptage envoi NEP CIP01U_METROLOGIE 30Vérification CURATIVE de comptage11U
CIPCML0100 | Sonde de niveau cuve CIPR0100 | U_METROLOGIE 24 | Vérification CURATIVE de niveau | MC | METR | DEF | 11U | 432 678,00 | 2050-01-01 | 0 | 1 | 0 |  |  | BIOMED_ULIS | CIPCML0100Sonde de niveau cuve CIPR0100U_METROLOGIE 24Vérification CURATIVE de niveau11U
CIPCMP0101 | Sonde de pression envoi CIP01 | U_METROLOGIE 15 | Vérification CURATIVE pression | MC | METR | DEF | 11U | 432 679,00 | 2050-01-01 | 0 | 1 | 0 |  |  | BIOMED_ULIS | CIPCMP0101Sonde de pression envoi CIP01U_METROLOGIE 15Vérification CURATIVE pression11U
CIPCMT0100 | Sonde de température retour NEP CIP01 | U_METROLOGIE 12 | Vérification CURATIVE température | MC | METR | DEF | 11U | 432 686,00 | 2050-01-01 | 0 | 1 | 0 |  |  | BIOMED_ULIS | CIPCMT0100Sonde de température retour NEP CIP01U_METROLOGIE 12Vérification CURATIVE température11U
CIPCMT0101 | Sonde de température départ NEP CIP01 | U_METROLOGIE 12 | Vérification CURATIVE température | MC | METR | DEF | 11U | 432 687,00 | 2050-01-01 | 0 | 1 | 0 |  |  | BIOMED_ULIS | CIPCMT0101Sonde de température départ NEP CIP01U_METROLOGIE 12Vérification CURATIVE température11U
CIPCMC0200 | Conductivimètre retour NEP station CIP02 | U_METROLOGIE 18 | Vérification CURATIVE conductivité circuit | MC | METR | DEF | 11U | 432 673,00 | 2050-01-01 | 0 | 1 | 0 |  |  | BIOMED_ULIS | CIPCMC0200Conductivimètre retour NEP station CIP02U_METROLOGIE 18Vérification CURATIVE conductivité circuit11U
CIPCMF0200 | Débitmètre massique envoi NEP CIP02 | U_METROLOGIE 11 | Vérification CURATIVE de débit | MC | METR | DEF | 11U | 432 680,00 | 2050-01-01 | 0 | 1 | 0 |  |  | BIOMED_ULIS | CIPCMF0200Débitmètre massique envoi NEP CIP02U_METROLOGIE 11Vérification CURATIVE de débit11U
CIPCMQ0200 | Comptage envoi NEP CIP02 | U_METROLOGIE 30 | Vérification CURATIVE de comptage | MC | METR | DEF | 11U | 432 688,00 | 2050-01-01 | 0 | 1 | 0 |  |  | BIOMED_ULIS | CIPCMQ0200Comptage envoi NEP CIP02U_METROLOGIE 30Vérification CURATIVE de comptage11U
CIPCML0200 | Sonde de niveau cuve CIPR0200 | U_METROLOGIE 24 | Vérification CURATIVE de niveau | MC | METR | DEF | 11U | 432 681,00 | 2050-01-01 | 0 | 1 | 0 |  |  | BIOMED_ULIS | CIPCML0200Sonde de niveau cuve CIPR0200U_METROLOGIE 24Vérification CURATIVE de niveau11U
CIPCMP0201 | Sonde de pression envoi CIP02 | U_METROLOGIE 15 | Vérification CURATIVE pression | MC | METR | DEF | 11U | 432 682,00 | 2050-01-01 | 0 | 1 | 0 |  |  | BIOMED_ULIS | CIPCMP0201Sonde de pression envoi CIP02U_METROLOGIE 15Vérification CURATIVE pression11U
CIPCMT0200 | Sonde de température retour NEP CIP02 | U_METROLOGIE 12 | Vérification CURATIVE température | MC | METR | DEF | 11U | 432 689,00 | 2050-01-01 | 0 | 1 | 0 |  |  | BIOMED_ULIS | CIPCMT0200Sonde de température retour NEP CIP02U_METROLOGIE 12Vérification CURATIVE température11U
CIPCMT0201 | Sonde de température départ NEP CIP02 | U_METROLOGIE 12 | Vérification CURATIVE température | MC | METR | DEF | 11U | 432 690,00 | 2050-01-01 | 0 | 1 | 0 |  |  | BIOMED_ULIS | CIPCMT0201Sonde de température départ NEP CIP02U_METROLOGIE 12Vérification CURATIVE température11U
CIPCMC0300 | Conductivimètre retour NEP station CIP03 | U_METROLOGIE 18 | Vérification CURATIVE conductivité circuit | MC | METR | DEF | 11U | 477 505,00 | 2050-01-01 | 0 | 1 | 0 |  |  | BIOMED_ULIS | CIPCMC0300Conductivimètre retour NEP station CIP03U_METROLOGIE 18Vérification CURATIVE conductivité circuit11U
CIPCMF0300 | Débitmètre massique envoi NEP CIP03 | U_METROLOGIE 11 | Vérification CURATIVE de débit | MC | METR | DEF | 11U | 432 683,00 | 2050-01-01 | 0 | 1 | 0 |  |  | BIOMED_ULIS | CIPCMF0300Débitmètre massique envoi NEP CIP03U_METROLOGIE 11Vérification CURATIVE de débit11U
CIPCMQ0300 | Comptage envoi NEP CIP03 | U_METROLOGIE 30 | Vérification CURATIVE de comptage | MC | METR | DEF | 11U | 432 691,00 | 2050-01-01 | 0 | 1 | 0 |  |  | BIOMED_ULIS | CIPCMQ0300Comptage envoi NEP CIP03U_METROLOGIE 30Vérification CURATIVE de comptage11U
CIPCML0300 | Sonde radar de niveau cuve CIPR0300 | U_METROLOGIE 24 | Vérification CURATIVE de niveau | MC | METR | DEF | 11U | 432 684,00 | 2050-01-01 | 0 | 1 | 0 |  |  | BIOMED_ULIS | CIPCML0300Sonde radar de niveau cuve CIPR0300U_METROLOGIE 24Vérification CURATIVE de niveau11U
CIPCMP0301 | sonde de pression envoi CIP03 | U_METROLOGIE 15 | Vérification CURATIVE pression | MC | METR | DEF | 11U | 432 692,00 | 2050-01-01 | 0 | 1 | 0 |  |  | BIOMED_ULIS | CIPCMP0301sonde de pression envoi CIP03U_METROLOGIE 15Vérification CURATIVE pression11U
CIPCMT0300 | Sonde de température retour NEP CIP03 | U_METROLOGIE 12 | Vérification CURATIVE température | MC | METR | DEF | 11U | 432 693,00 | 2050-01-01 | 0 | 1 | 0 |  |  | BIOMED_ULIS | CIPCMT0300Sonde de température retour NEP CIP03U_METROLOGIE 12Vérification CURATIVE température11U
CIPCMT0301 | Sonde de température départ NEP CIP03 | U_METROLOGIE 12 | Vérification CURATIVE température | MC | METR | DEF | 11U | 432 694,00 | 2050-01-01 | 0 | 1 | 0 |  |  | BIOMED_ULIS | CIPCMT0301Sonde de température départ NEP CIP03U_METROLOGIE 12Vérification CURATIVE température11U
AC410CMT01 | Sonde de Températures reprise d'air AC410CV01 | U_METROLOGIE 12 | Vérification CURATIVE température | MC | METR | DEF | 10U | 432 744,00 | 2050-01-01 | 0 | 1 | 0 |  |  | BIOMED_ULIS | AC410CMT01Sonde de Températures reprise d'air AC410CV01U_METROLOGIE 12Vérification CURATIVE température10U
AC410CMT02 | Sonde de Températures Soufflage d'air AC410CV01 | U_METROLOGIE 12 | Vérification CURATIVE température | MC | METR | DEF | 10U | 432 745,00 | 2050-01-01 | 0 | 1 | 0 |  |  | BIOMED_ULIS | AC410CMT02Sonde de Températures Soufflage d'air AC410CV01U_METROLOGIE 12Vérification CURATIVE température10U
AC410CMT03 | Sonde de Températures reprise d'air AC410CV02 | U_METROLOGIE 12 | Vérification CURATIVE température | MC | METR | DEF | 10U | 432 746,00 | 2050-01-01 | 0 | 1 | 0 |  |  | BIOMED_ULIS | AC410CMT03Sonde de Températures reprise d'air AC410CV02U_METROLOGIE 12Vérification CURATIVE température10U
AC410CMT04 | Sonde de Températures Soufflage d'air AC410CV02 | U_METROLOGIE 12 | Vérification CURATIVE température | MC | METR | DEF | 10U | 432 747,00 | 2050-01-01 | 0 | 1 | 0 |  |  | BIOMED_ULIS | AC410CMT04Sonde de Températures Soufflage d'air AC410CV02U_METROLOGIE 12Vérification CURATIVE température10U
AC410CMT05 | Sonde de Températures reprise d'air AC410CV03 | U_METROLOGIE 12 | Vérification CURATIVE température | MC | METR | DEF | 10U | 432 748,00 | 2050-01-01 | 0 | 1 | 0 |  |  | BIOMED_ULIS | AC410CMT05Sonde de Températures reprise d'air AC410CV03U_METROLOGIE 12Vérification CURATIVE température10U
AC410CMT06 | Sonde de Températures Soufflage d'air AC410CV03 | U_METROLOGIE 12 | Vérification CURATIVE température | MC | METR | DEF | 10U | 432 749,00 | 2050-01-01 | 0 | 1 | 0 |  |  | BIOMED_ULIS | AC410CMT06Sonde de Températures Soufflage d'air AC410CV03U_METROLOGIE 12Vérification CURATIVE température10U
AC410CMT07 | Sonde de Températures reprise d'air AC410CV04 | U_METROLOGIE 12 | Vérification CURATIVE température | MC | METR | DEF | 10U | 432 750,00 | 2050-01-01 | 0 | 1 | 0 |  |  | BIOMED_ULIS | AC410CMT07Sonde de Températures reprise d'air AC410CV04U_METROLOGIE 12Vérification CURATIVE température10U
AC410CMT08 | Sonde de Températures Soufflage d'air AC410CV04 | U_METROLOGIE 12 | Vérification CURATIVE température | MC | METR | DEF | 10U | 432 751,00 | 2050-01-01 | 0 | 1 | 0 |  |  | BIOMED_ULIS | AC410CMT08Sonde de Températures Soufflage d'air AC410CV04U_METROLOGIE 12Vérification CURATIVE température10U
GAMR02 | Cuve n°2 remise en solution pâtes gamma | CURA244381 | Défaut pression | MC |  | U441 | 11U | 440 236,00 | 2050-01-01 | 0 | 1 | 0 |  |  | BIOMED_ULIS | GAMR02Cuve n°2 remise en solution pâtes gammaCURA244381Défaut pression11U
GAMR01 | Cuve n°1 remise en solution pâtes gamma | CURA244383 | Défaut pression haute | MC |  | U441 | 11U | 440 235,00 | 2050-01-01 | 0 | 1 | 0 |  |  | BIOMED_ULIS | GAMR01Cuve n°1 remise en solution pâtes gammaCURA244383Défaut pression haute11U
UNFGLAB16 | FMS Oxygen Headspace Analyzer n° série 693 | U_LABORATOIRE 02 | Intervention CURATIVE prestataire externe | MC | DEF | U868 | 70U |  | 401769 | 0 | 1 | 0 |  |  | BIOTECH_ULIS | UNFGLAB16FMS Oxygen Headspace Analyzer n° série 693U_LABORATOIRE 02Intervention CURATIVE prestataire externe70U
UNFGLAB17 | Format Vial 3 mL Standard calibration et vérification 3 SCV et 4 référence standard pour UNFGLAB16 | U_LABO000002 | A contrôler par prestataire externe | MPS | DEF | U868 | 70U | 633 752,00 | 2025-02-27 | 3 | 1 | 0 | 365 | 0 | BIOTECH_ULIS | UNFGLAB17Format Vial 3 mL Standard calibration et vérification 3 SCV et 4 référence standard pour UNFGLAB16U_LABO000002A contrôler par prestataire externe70U365
UNFGLAB17 | Format Vial 3 mL Standard calibration et vérification 3 SCV et 4 référence standard pour UNFGLAB16 | U_LABORATOIRE 02 | Intervention CURATIVE prestataire externe | MC | DEF | U868 | 70U |  | 401769 | 0 | 1 | 0 |  |  | BIOTECH_ULIS | UNFGLAB17Format Vial 3 mL Standard calibration et vérification 3 SCV et 4 référence standard pour UNFGLAB16U_LABORATOIRE 02Intervention CURATIVE prestataire externe70U
UNFGLAB18 | Format Vial 6 mL Standard calibration et vérification 3 SCV et 4 référence standard pour UNFGLAB16 | U_LABO000002 | A contrôler par prestataire externe | MPS | DEF | U868 | 70U | 633 753,00 | 2025-02-27 | 3 | 1 | 0 | 365 | 0 | BIOTECH_ULIS | UNFGLAB18Format Vial 6 mL Standard calibration et vérification 3 SCV et 4 référence standard pour UNFGLAB16U_LABO000002A contrôler par prestataire externe70U365
UNFGLAB18 | Format Vial 6 mL Standard calibration et vérification 3 SCV et 4 référence standard pour UNFGLAB16 | U_LABORATOIRE 02 | Intervention CURATIVE prestataire externe | MC | DEF | U868 | 70U |  | 401769 | 0 | 1 | 0 |  |  | BIOTECH_ULIS | UNFGLAB18Format Vial 6 mL Standard calibration et vérification 3 SCV et 4 référence standard pour UNFGLAB16U_LABORATOIRE 02Intervention CURATIVE prestataire externe70U
UNFGLAB19 | Format Vial 10 mL Standard calibration et vérification 3 SCV et 4 référence standard pour UNFGLAB16 | U_LABO000002 | A contrôler par prestataire externe | MPS | DEF | U868 | 70U | 633 754,00 | 2025-02-27 | 3 | 1 | 0 | 365 | 0 | BIOTECH_ULIS | UNFGLAB19Format Vial 10 mL Standard calibration et vérification 3 SCV et 4 référence standard pour UNFGLAB16U_LABO000002A contrôler par prestataire externe70U365
UNFGLAB19 | Format Vial 10 mL Standard calibration et vérification 3 SCV et 4 référence standard pour UNFGLAB16 | U_LABORATOIRE 02 | Intervention CURATIVE prestataire externe | MC | DEF | U868 | 70U |  | 401769 | 0 | 1 | 0 |  |  | BIOTECH_ULIS | UNFGLAB19Format Vial 10 mL Standard calibration et vérification 3 SCV et 4 référence standard pour UNFGLAB16U_LABORATOIRE 02Intervention CURATIVE prestataire externe70U
UNFGLAB20 | Format seringue 1,25 mL Qté 6 Standard Oxygène pour UNFGLAB16 | U_LABO000002 | A contrôler par prestataire externe | MPS | DEF | U868 | 70U | 633 755,00 | 2025-02-27 | 3 | 1 | 0 | 365 | 0 | BIOTECH_ULIS | UNFGLAB20Format seringue 1,25 mL Qté 6 Standard Oxygène pour UNFGLAB16U_LABO000002A contrôler par prestataire externe70U365
UNFGLAB20 | Format seringue 1,25 mL Qté 6 Standard Oxygène pour UNFGLAB16 | U_LABORATOIRE 02 | Intervention CURATIVE prestataire externe | MC | DEF | U868 | 70U |  | 401769 | 0 | 1 | 0 |  |  | BIOTECH_ULIS | UNFGLAB20Format seringue 1,25 mL Qté 6 Standard Oxygène pour UNFGLAB16U_LABORATOIRE 02Intervention CURATIVE prestataire externe70U
UNFGLAB21 | Format seringue 3 mL Qté 6 Standard Oxygène pour UNFGLAB16 | U_LABO000002 | A contrôler par prestataire externe | MPS | DEF | U868 | 70U | 633 756,00 | 2025-02-27 | 3 | 1 | 0 | 365 | 0 | BIOTECH_ULIS | UNFGLAB21Format seringue 3 mL Qté 6 Standard Oxygène pour UNFGLAB16U_LABO000002A contrôler par prestataire externe70U365
UNFGLAB21 | Format seringue 3 mL Qté 6 Standard Oxygène pour UNFGLAB16 | U_LABORATOIRE 02 | Intervention CURATIVE prestataire externe | MC | DEF | U868 | 70U |  | 401769 | 0 | 1 | 0 |  |  | BIOTECH_ULIS | UNFGLAB21Format seringue 3 mL Qté 6 Standard Oxygène pour UNFGLAB16U_LABORATOIRE 02Intervention CURATIVE prestataire externe70U
UNFGLAB22 | Format seringue 10 mL Qté 6 Standard Oxygène pour UNFGLAB16 | U_LABO000002 | A contrôler par prestataire externe | MPS | DEF | U868 | 70U | 633 757,00 | 2025-02-27 | 3 | 1 | 0 | 365 | 0 | BIOTECH_ULIS | UNFGLAB22Format seringue 10 mL Qté 6 Standard Oxygène pour UNFGLAB16U_LABO000002A contrôler par prestataire externe70U365
UNFGLAB22 | Format seringue 10 mL Qté 6 Standard Oxygène pour UNFGLAB16 | U_LABORATOIRE 02 | Intervention CURATIVE prestataire externe | MC | DEF | U868 | 70U |  | 401769 | 0 | 1 | 0 |  |  | BIOTECH_ULIS | UNFGLAB22Format seringue 10 mL Qté 6 Standard Oxygène pour UNFGLAB16U_LABORATOIRE 02Intervention CURATIVE prestataire externe70U
UNFGLAB16 | FMS Oxygen Headspace Analyzer n° série 693 | U_LABO000002 | A contrôler par prestataire externe | MPS | DEF | U868 | 70U | 579 896,00 | 2025-01-28 | 3 | 1 | 0 | 104 | 1 | BIOTECH_ULIS | UNFGLAB16FMS Oxygen Headspace Analyzer n° série 693U_LABO000002A contrôler par prestataire externe70U104
PWF31 | Carter filtres 30 sous boucle b1" | CURA244400 | Changement du filtre | MC |  | U236PW | 11U | 590 133,00 | 401769 | 0 | 1 | 0 |  |  | BIOMED_ULIS | PWF31Carter filtres 30 sous boucle b1"CURA244400Changement du filtre11U
BAT04PTA01 | Porte Circulation P4RC401 | U_CONTROLES | Travaux remise en état suite vérification réglementaire | MPS | DEF | DEF | 13U |  | 2049-12-31 | 3 | 1 | 0 | 52 | 1 | BIOMED_ULIS | BAT04PTA01Porte Circulation P4RC401U_CONTROLESTravaux remise en état suite vérification réglementaire13U52
BAT04PTA02 | Porte Transfert Tampons P4RC403-2-A | U_CONTROLES | Travaux remise en état suite vérification réglementaire | MC | DEF | DEF | 13U |  | 2049-12-31 | 3 | 1 | 0 | 52 | 1 | BIOMED_ULIS | BAT04PTA02Porte Transfert Tampons P4RC403-2-AU_CONTROLESTravaux remise en état suite vérification réglementaire13U52
BAT04PTA03 | Porte N°1 Centrifugation Fibri P4RC404-1-A | U_CONTROLES | Travaux remise en état suite vérification réglementaire | MC | DEF | DEF | 13U |  | 2049-12-31 | 3 | 1 | 0 | 52 | 1 | BIOMED_ULIS | BAT04PTA03Porte N°1 Centrifugation Fibri P4RC404-1-AU_CONTROLESTravaux remise en état suite vérification réglementaire13U52
BAT04PTA04 | Porte n°2 Centrifugation Fibri P4RC404-2-A | U_CONTROLES | Travaux remise en état suite vérification réglementaire | MC | DEF | DEF | 13U |  | 2049-12-31 | 3 | 1 | 0 | 52 | 1 | BIOMED_ULIS | BAT04PTA04Porte n°2 Centrifugation Fibri P4RC404-2-AU_CONTROLESTravaux remise en état suite vérification réglementaire13U52
BAT04PTA05 | Porte Découpe P4RC405-1-A | U_CONTROLES | Travaux remise en état suite vérification réglementaire | MC | DEF | DEF | 13U |  | 2049-12-31 | 3 | 1 | 0 | 52 | 1 | BIOMED_ULIS | BAT04PTA05Porte Découpe P4RC405-1-AU_CONTROLESTravaux remise en état suite vérification réglementaire13U52
BAT04PTA06 | Porte n°1 Dissolution Filtration P4RC407-1-A | U_CONTROLES | Travaux remise en état suite vérification réglementaire | MC | DEF | DEF | 13U |  | 2049-12-31 | 3 | 1 | 0 | 52 | 1 | BIOMED_ULIS | BAT04PTA06Porte n°1 Dissolution Filtration P4RC407-1-AU_CONTROLESTravaux remise en état suite vérification réglementaire13U52
BAT04PTA07 | Porte n°2 Dissolution Filtration P4RC407-2-A | U_CONTROLES | Travaux remise en état suite vérification réglementaire | MC | DEF | DEF | 13U |  | 2049-12-31 | 3 | 1 | 0 | 52 | 1 | BIOMED_ULIS | BAT04PTA07Porte n°2 Dissolution Filtration P4RC407-2-AU_CONTROLESTravaux remise en état suite vérification réglementaire13U52
BAT04PTA08 | Porte n°1 Répartition P4RC408-1-A | U_CONTROLES | Travaux remise en état suite vérification réglementaire | MC | DEF | DEF | 13U |  | 2049-12-31 | 3 | 1 | 0 | 52 | 1 | BIOMED_ULIS | BAT04PTA08Porte n°1 Répartition P4RC408-1-AU_CONTROLESTravaux remise en état suite vérification réglementaire13U52
BAT04PTA09 | Porte n°2 Répartition P4RC408-2-A | U_CONTROLES | Travaux remise en état suite vérification réglementaire | MC | DEF | DEF | 13U |  | 2049-12-31 | 3 | 1 | 0 | 52 | 1 | BIOMED_ULIS | BAT04PTA09Porte n°2 Répartition P4RC408-2-AU_CONTROLESTravaux remise en état suite vérification réglementaire13U52
BAT04PTA10 | Porte n°1 Cryo-Précipité P4RC409-1-A | U_CONTROLES | Travaux remise en état suite vérification réglementaire | MC | DEF | DEF | 13U |  | 2049-12-31 | 3 | 1 | 0 | 52 | 1 | BIOMED_ULIS | BAT04PTA10Porte n°1 Cryo-Précipité P4RC409-1-AU_CONTROLESTravaux remise en état suite vérification réglementaire13U52
BAT04PTA11 | Porte n°2 Cryo-Précipité P4RC409-2-A | U_CONTROLES | Travaux remise en état suite vérification réglementaire | MC | DEF | DEF | 13U |  | 2049-12-31 | 3 | 1 | 0 | 52 | 1 | BIOMED_ULIS | BAT04PTA11Porte n°2 Cryo-Précipité P4RC409-2-AU_CONTROLESTravaux remise en état suite vérification réglementaire13U52
BAT04PTA12 | Porte Cryo-Centrifugation P4RC413-2-A | U_CONTROLES | Travaux remise en état suite vérification réglementaire | MC | DEF | DEF | 13U |  | 2049-12-31 | 3 | 1 | 0 | 52 | 1 | BIOMED_ULIS | BAT04PTA12Porte Cryo-Centrifugation P4RC413-2-AU_CONTROLESTravaux remise en état suite vérification réglementaire13U52
BAT04PTA13 | Porte n°1 Préparation Tampon P4RC419-1-A | U_CONTROLES | Travaux remise en état suite vérification réglementaire | MC | DEF | DEF | 13U |  | 2049-12-31 | 3 | 1 | 0 | 52 | 1 | BIOMED_ULIS | BAT04PTA13Porte n°1 Préparation Tampon P4RC419-1-AU_CONTROLESTravaux remise en état suite vérification réglementaire13U52
BAT04PTA14 | Porte n°2 Préparation Tampon P4RC419-2-A | U_CONTROLES | Travaux remise en état suite vérification réglementaire | MC | DEF | DEF | 13U |  | 2049-12-31 | 3 | 1 | 0 | 52 | 1 | BIOMED_ULIS | BAT04PTA14Porte n°2 Préparation Tampon P4RC419-2-AU_CONTROLESTravaux remise en état suite vérification réglementaire13U52
BAT04PTA15 | Porte n°1 Poste NEP (SAS) P4RC426-1-A | U_CONTROLES | Travaux remise en état suite vérification réglementaire | MC | DEF | DEF | 13U |  | 2049-12-31 | 3 | 1 | 0 | 52 | 1 | BIOMED_ULIS | BAT04PTA15Porte n°1 Poste NEP (SAS) P4RC426-1-AU_CONTROLESTravaux remise en état suite vérification réglementaire13U52
BAT04PTA16 | Porte n°2 Poste NEP (SAS) P4RC426-2-A | U_CONTROLES | Travaux remise en état suite vérification réglementaire | MC | DEF | DEF | 13U |  | 2049-12-31 | 3 | 1 | 0 | 52 | 1 | BIOMED_ULIS | BAT04PTA16Porte n°2 Poste NEP (SAS) P4RC426-2-AU_CONTROLESTravaux remise en état suite vérification réglementaire13U52
BAT04PTA17 | Porte n°1 Laverie Zone Sale P4RC430-1-A | U_CONTROLES | Travaux remise en état suite vérification réglementaire | MC | DEF | DEF | 13U |  | 2049-12-31 | 3 | 1 | 0 | 52 | 1 | BIOMED_ULIS | BAT04PTA17Porte n°1 Laverie Zone Sale P4RC430-1-AU_CONTROLESTravaux remise en état suite vérification réglementaire13U52
BAT04PTA18 | Porte n°2 Laverie Zone Sale P4RC430-2-A | U_CONTROLES | Travaux remise en état suite vérification réglementaire | MC | DEF | DEF | 13U |  | 2049-12-31 | 3 | 1 | 0 | 52 | 1 | BIOMED_ULIS | BAT04PTA18Porte n°2 Laverie Zone Sale P4RC430-2-AU_CONTROLESTravaux remise en état suite vérification réglementaire13U52
BAT04PTA19 | Porte n°3 Laverie Zone Sale P4RC430-3-A | U_CONTROLES | Travaux remise en état suite vérification réglementaire | MC | DEF | DEF | 13U |  | 2049-12-31 | 3 | 1 | 0 | 52 | 1 | BIOMED_ULIS | BAT04PTA19Porte n°3 Laverie Zone Sale P4RC430-3-AU_CONTROLESTravaux remise en état suite vérification réglementaire13U52
BAT04PTA20 | Porte Laverie Zone Propre P4RC431-A | U_CONTROLES | Travaux remise en état suite vérification réglementaire | MC | DEF | DEF | 13U |  | 2049-12-31 | 3 | 1 | 0 | 52 | 1 | BIOMED_ULIS | BAT04PTA20Porte Laverie Zone Propre P4RC431-AU_CONTROLESTravaux remise en état suite vérification réglementaire13U52
BAT04PTA21 | Porte n°1 enroulement Circulation P4RC411 | U_CONTROLES | Travaux remise en état suite vérification réglementaire | MC | DEF | DEF | 13U |  | 2049-12-31 | 3 | 1 | 0 | 52 | 1 | BIOMED_ULIS | BAT04PTA21Porte n°1 enroulement Circulation P4RC411U_CONTROLESTravaux remise en état suite vérification réglementaire13U52
BAT04PTA23 | Porte enroulement DCG / Chargement Découpes P41412-A | U_CONTROLES | Travaux remise en état suite vérification réglementaire | MC | DEF | DEF | 13U |  | 2049-12-31 | 3 | 1 | 0 | 52 | 1 | BIOMED_ULIS | BAT04PTA23Porte enroulement DCG / Chargement Découpes P41412-AU_CONTROLESTravaux remise en état suite vérification réglementaire13U52
MFPRCMD01 | Densimètre ANTON PAAR | U_LABO000008 | Demande de rendez vous maintenance | MPS | DEF | U868 | 70U | 565 700,00 | 2025-01-31 | 3 | 1 | 0 | 104 | 1 | BIOTECH_ULIS | MFPRCMD01Densimètre ANTON PAARU_LABO000008Demande de rendez vous maintenance70U104
EXUNFGMIC01 | Microscope sous flux ( MFI) | U_LABORATOIRE 02 | Intervention CURATIVE prestataire externe | MPS | DEF | U868 | 21U |  | 401769 | 0 | 1 | 0 |  |  | BIOTECH_ULIS | EXUNFGMIC01Microscope sous flux ( MFI)U_LABORATOIRE 02Intervention CURATIVE prestataire externe21U
GAMR43 | Réacteur 15m3 n°43 | CURA244470 | Consignation/Déconsignation | MC |  | U441 | 11U | 446 662,00 | 2050-01-01 | 0 | 1 | 0 |  |  | BIOMED_ULIS | GAMR43Réacteur 15m3 n°43CURA244470Consignation/Déconsignation11U
NEP10ST10 | Station de nettoyage en place n°10 | CURA244476 | Défaut conductivité GAMR42 | MC |  | U236NEP | 11U | 459 299,00 | 2050-01-01 | 0 | 1 | 0 |  |  | BIOMED_ULIS | NEP10ST10Station de nettoyage en place n°10CURA244476Défaut conductivité GAMR4211U
AC08F17 | Filtration terminal n°17 1ss42 | U_CLIM000138 | Remplacement filtre HEPA | MPS | CLIM | U222AC | 10U | 433 803,00 | 2024-12-13 | 3 | 1 | 0 | 2 190,00 | 0 | BIOMED_ULIS | AC08F17Filtration terminal n°17 1ss42U_CLIM000138Remplacement filtre HEPA10U2 190,00
AC08F18 | Filtration terminal n°18 1ss28 | U_CLIM000138 | Remplacement filtre HEPA | MPS | CLIM | U222AC | 10U | 433 799,00 | 2024-12-29 | 3 | 1 | 0 | 2 190,00 | 0 | BIOMED_ULIS | AC08F18Filtration terminal n°18 1ss28U_CLIM000138Remplacement filtre HEPA10U2 190,00
AC08F19 | Filtration terminal n°19 1ss35 | U_CLIM000138 | Remplacement filtre HEPA | MPS | CLIM | U222AC | 10U | 433 800,00 | 2024-12-13 | 3 | 1 | 0 | 2 190,00 | 0 | BIOMED_ULIS | AC08F19Filtration terminal n°19 1ss35U_CLIM000138Remplacement filtre HEPA10U2 190,00
ACCE055 | Extracteur air de gaine 1SS55 | U_CLIM000205 | Maintenance extraction / ventilation | MPS | CLIM | U222AC | 10U | 645 722,00 | 2025-07-11 | 3 | 1 | 0 | 52 | 1 | BIOMED_ULIS | ACCE055Extracteur air de gaine 1SS55U_CLIM000205Maintenance extraction / ventilation10U52
ACCE035 | Extracteur d'air 1SS35 | U_CLIM000205 | Maintenance extraction / ventilation | MPS | CLIM | U222AC | 10U | 645 721,00 | 2025-07-11 | 3 | 1 | 0 | 52 | 1 | BIOMED_ULIS | ACCE035Extracteur d'air 1SS35U_CLIM000205Maintenance extraction / ventilation10U52
AC124CL01 | Climatisation salle 1222 | U_FROID000053 | Controle étanchéité | MPS | DEF | U222AC | 10U | 595 991,00 | 2049-06-04 | 3 | 1 | 0 | 52 | 1 | BIOTECH_ULIS | AC124CL01Climatisation salle 1222U_FROID000053Controle étanchéité10U52
AC124CL01 | Climatisation salle 1222 | U_CLIM000207 | Maintenance climatiseur | MPS | CLIM | U222AC | 10U | 651 259,00 | 2024-12-03 | 3 | 1 | 0 | 13 | 1 | BIOTECH_ULIS | AC124CL01Climatisation salle 1222U_CLIM000207Maintenance climatiseur10U13
UNFGCMP01 | Manomètre détendeur HBS n°051991 pour UNFGLAB16 | U_METR000015 | Vérification PERIODIQUE pression | MPS | DEF | U868 | 70U | 608 828,00 | 2026-07-27 | 3 | 1 | 0 | 156 | 1 | BIOTECH_ULIS | UNFGCMP01Manomètre détendeur HBS n°051991 pour UNFGLAB16U_METR000015Vérification PERIODIQUE pression70U156
UNFGCMP01 | Manomètre détendeur HBS n°051991 pour UNFGLAB16 | U_METROLOGIE 15 | Vérification CURATIVE pression | MC | DEF | U868 | 70U | 491 187,00 | 2050-01-01 | 0 | 1 | 0 |  |  | BIOTECH_ULIS | UNFGCMP01Manomètre détendeur HBS n°051991 pour UNFGLAB16U_METROLOGIE 15Vérification CURATIVE pression70U
RF17 | Production frigo +4°C conditionnement | U_FROID000054 | Maintenance + Contrôle étanchéité | MPS | DEF | U222RF | 10U | 632 922,00 | 2025-03-22 | 3 | 1 | 0 | 52 | 1 | BIOMED_ULIS | RF17Production frigo +4°C conditionnementU_FROID000054Maintenance + Contrôle étanchéité10U52
RF17 | Production frigo +4°C conditionnement | U_FROID000053 | Controle étanchéité | MPS | DEF | U222RF | 10U | 433 719,00 | 2049-09-28 | 0 | 1 | 0 |  |  | BIOMED_ULIS | RF17Production frigo +4°C conditionnementU_FROID000053Controle étanchéité10U
PWR10 | Cuve de stockage PW 20m3 | U_EAUX000043 | Désinfection boucle AP | MPS | DEF | U236PW | 11U | 619 505,00 | 2024-12-31 | 3 | 1 | 0 | 365 | 0 | BIOMED_ULIS | PWR10Cuve de stockage PW 20m3U_EAUX000043Désinfection boucle AP11U365
PWR10 | Cuve de stockage PW 20m3 | U_EAUX000042 | Désinfection boucle AT | MPS | DEF | U236PW | 11U | 648 918,00 | 2025-07-29 | 3 | 1 | 0 | 365 | 0 | BIOMED_ULIS | PWR10Cuve de stockage PW 20m3U_EAUX000042Désinfection boucle AT11U365
RF63 | Groupe froid production GW0 (2 circuits) | CURA233024 | Changement soupape ( décennale) | MPS | FROI | U222GW | 10U |  | 2028-12-18 | 0 | 1 | 0 |  |  | BIOMED_ULIS | RF63Groupe froid production GW0 (2 circuits)CURA233024Changement soupape ( décennale)10U
CAF400 | Filtration 0,01 µm départ réseau n°1 | U_FLDT000002 | Remplacement Conditionnel du Filtre | MPS | FLDT | U222CA | 10U | 644 585,00 | 2024-11-23 | 3 | 1 | 0 | 26 | 1 | BIOMED_ULIS | CAF400Filtration 0,01 µm départ réseau n°1U_FLDT000002Remplacement Conditionnel du Filtre10U26
CAF401 | Filtration 0,01 µm départ réseau n°2 | U_FLDT000002 | Remplacement Conditionnel du Filtre | MPS | FLDT | U222CA | 10U | 644 586,00 | 2024-11-25 | 3 | 1 | 0 | 26 | 1 | BIOMED_ULIS | CAF401Filtration 0,01 µm départ réseau n°2U_FLDT000002Remplacement Conditionnel du Filtre10U26
CAPSV400 | Soupape protection réseau CAP B4 | U_FLDT000001 | Vérification tarage soupape | MPS | FLDT | U222CA | 10U | 571 287,00 | 2024-11-25 | 3 | 1 | 0 | 104 | 1 | BIOMED_ULIS | CAPSV400Soupape protection réseau CAP B4U_FLDT000001Vérification tarage soupape10U104
ISF401 | Filtre Y protection détendeur ISSRV401 | U_FLDT000003 | Nettoyage filtre à tamis | MPS | FLDT | U222IS | 10U | 616 906,00 | 2024-11-23 | 3 | 1 | 0 | 52 | 1 | BIOMED_ULIS | ISF401Filtre Y protection détendeur ISSRV401U_FLDT000003Nettoyage filtre à tamis10U52
EXPWDUO02 | Déminéralisateur duo n°2 | CURA244640 | Forcage de la régé | MC | DEF | U222PW | 11U | 436 034,00 | 2050-01-01 | 0 | 1 | 0 |  |  | BIOMED_ULIS | EXPWDUO02Déminéralisateur duo n°2CURA244640Forcage de la régé11U
SW2THE01 | Contrôleur de TH | CURA244641 | Appel GTC | MC |  | U222W | 11U | 451 993,00 | 2050-01-01 | 0 | 1 | 0 |  |  | BIOMED_ULIS | SW2THE01Contrôleur de THCURA244641Appel GTC11U
ISST401 | Purgeur condensats fin de ligne ISSBD400 | U_CHAU000011 | Vérification annuelle des purgeurs | MPS | DEF | U222IS | 11U | 640 131,00 | 2025-04-29 | 3 | 21 | 1 | 365 | 0 | BIOMED_ULIS | ISST401Purgeur condensats fin de ligne ISSBD400U_CHAU000011Vérification annuelle des purgeurs11U365
ISST402 | Purgeur condensats séparateur ISDEH400 | U_CHAU000011 | Vérification annuelle des purgeurs | MPS | DEF | U222IS | 11U | 640 132,00 | 2025-04-29 | 3 | 21 | 1 | 365 | 0 | BIOMED_ULIS | ISST402Purgeur condensats séparateur ISDEH400U_CHAU000011Vérification annuelle des purgeurs11U365
ISST403 | Purgeur condensats fin de ligne ISSBD402 | U_CHAU000011 | Vérification annuelle des purgeurs | MPS | DEF | U222IS | 11U | 640 133,00 | 2025-04-29 | 3 | 21 | 1 | 365 | 0 | BIOMED_ULIS | ISST403Purgeur condensats fin de ligne ISSBD402U_CHAU000011Vérification annuelle des purgeurs11U365
ISST404 | Purgeur condensats fin de ligne ISSBD401 | U_CHAU000011 | Vérification annuelle des purgeurs | MPS | DEF | U222IS | 11U | 640 134,00 | 2025-04-29 | 3 | 21 | 1 | 365 | 0 | BIOMED_ULIS | ISST404Purgeur condensats fin de ligne ISSBD401U_CHAU000011Vérification annuelle des purgeurs11U365
ISST405 | Purgeur condensats fin de ligne ISSBD403 | U_CHAU000011 | Vérification annuelle des purgeurs | MPS | DEF | U222IS | 11U | 640 135,00 | 2025-04-29 | 3 | 21 | 1 | 365 | 0 | BIOMED_ULIS | ISST405Purgeur condensats fin de ligne ISSBD403U_CHAU000011Vérification annuelle des purgeurs11U365
ISST406 | Purgeur condensats fin de ligne ISSBD404 | U_CHAU000011 | Vérification annuelle des purgeurs | MPS | DEF | U222IS | 11U | 640 136,00 | 2025-04-29 | 3 | 21 | 1 | 365 | 0 | BIOMED_ULIS | ISST406Purgeur condensats fin de ligne ISSBD404U_CHAU000011Vérification annuelle des purgeurs11U365
ISST407 | Purgeur condensats interméd. ISSBD401 | U_CHAU000011 | Vérification annuelle des purgeurs | MPS | DEF | U222IS | 11U | 640 137,00 | 2025-04-29 | 3 | 21 | 1 | 365 | 0 | BIOMED_ULIS | ISST407Purgeur condensats interméd. ISSBD401U_CHAU000011Vérification annuelle des purgeurs11U365
ISST408 | Purgeur condensats interméd. ISSBD401 | U_CHAU000011 | Vérification annuelle des purgeurs | MPS | DEF | U222IS | 11U | 640 138,00 | 2025-04-29 | 3 | 21 | 1 | 365 | 0 | BIOMED_ULIS | ISST408Purgeur condensats interméd. ISSBD401U_CHAU000011Vérification annuelle des purgeurs11U365
ISST409 | Purgeur compact alimentation PW40HEX03 | U_CHAU000011 | Vérification annuelle des purgeurs | MPS | DEF | U222IS | 11U | 640 139,00 | 2025-04-29 | 3 | 21 | 1 | 365 | 0 | BIOMED_ULIS | ISST409Purgeur compact alimentation PW40HEX03U_CHAU000011Vérification annuelle des purgeurs11U365
ECIBA400 | Vase d'expansion boucle ECI | U_FLDT000004 | Vérification du bon fonctionnement | MPS | FLDT | U222SHW | 10U |  | 2049-12-30 | 3 | 1 | 0 | 365 | 0 | BIOMED_ULIS | ECIBA400Vase d'expansion boucle ECIU_FLDT000004Vérification du bon fonctionnement10U365
ECIF401 | Filtre Y protection pompe ECIP500 | U_FLDT000003 | Nettoyage filtre à tamis | MPS | FLDT | U222SHW | 10U | 645 843,00 | 2025-07-25 | 3 | 1 | 0 | 52 | 1 | BIOMED_ULIS | ECIF401Filtre Y protection pompe ECIP500U_FLDT000003Nettoyage filtre à tamis10U52
ECIF402 | Filtre Y protection pompe ECIP400 | U_FLDT000003 | Nettoyage filtre à tamis | MPS | FLDT | U222SHW | 10U | 645 844,00 | 2025-07-25 | 3 | 1 | 0 | 52 | 1 | BIOMED_ULIS | ECIF402Filtre Y protection pompe ECIP400U_FLDT000003Nettoyage filtre à tamis10U52
WW1F400 | Filtre Y protection pompe WW1P400 | U_FLDT000003 | Nettoyage filtre à tamis | MPS | FLDT | U235WW | 11U | 644 036,00 | 2024-12-11 | 3 | 1 | 0 | 26 | 1 | BIOMED_ULIS | WW1F400Filtre Y protection pompe WW1P400U_FLDT000003Nettoyage filtre à tamis11U26
WW1F401 | Filtre Y protection pompe WW1P500 | U_FLDT000003 | Nettoyage filtre à tamis | MPS | FLDT | U235WW | 11U | 644 037,00 | 2024-12-11 | 3 | 1 | 0 | 26 | 1 | BIOMED_ULIS | WW1F401Filtre Y protection pompe WW1P500U_FLDT000003Nettoyage filtre à tamis11U26
WW2F400 | Filtre Y protection pompe WW2P500 | U_FLDT000003 | Nettoyage filtre à tamis | MPS | FLDT | U235WW | 11U | 644 038,00 | 2024-12-11 | 3 | 1 | 0 | 26 | 1 | BIOMED_ULIS | WW2F400Filtre Y protection pompe WW2P500U_FLDT000003Nettoyage filtre à tamis11U26
WW2F401 | Filtre Y protection pompe WW2P400 | U_FLDT000003 | Nettoyage filtre à tamis | MPS | FLDT | U235WW | 11U | 644 039,00 | 2024-12-11 | 3 | 1 | 0 | 26 | 1 | BIOMED_ULIS | WW2F401Filtre Y protection pompe WW2P400U_FLDT000003Nettoyage filtre à tamis11U26
ECIHEX400 | Skid de production ECI | U_FLDT000006 | Vérification et nettoyage échangeur | MPS | FLDT | U222SHW | 10U |  | 2049-06-30 | 3 | 1 | 0 | 26 | 1 | BIOMED_ULIS | ECIHEX400Skid de production ECIU_FLDT000006Vérification et nettoyage échangeur10U26
ISPSV400 | Soupape protection réseau vapeur 3b B4 | U_FLDT000007 | Révision soupape de sécurité | MPS | FLDT | U222IS | 10U | 617 334,00 | 2024-06-25 | 3 | 1 | 0 | 26 | 1 | BIOMED_ULIS | ISPSV400Soupape protection réseau vapeur 3b B4U_FLDT000007Révision soupape de sécurité10U26
ISSRV401 | Détendeur pour alimentation vapeur 3b B4 | U_FLDT000008 | Entretien détendeur+ Pot de condensation | MPS | FLDT | U222IS | 10U | 617 335,00 | 2024-06-25 | 3 | 1 | 0 | 26 | 1 | BIOMED_ULIS | ISSRV401Détendeur pour alimentation vapeur 3b B4U_FLDT000008Entretien détendeur+ Pot de condensation10U26
WEP400 | Pompe de transfert WE n°1 | U_MECA000171 | Maintenance pompe PROLAC HCP | MPS | DEF | U236WE | 11U | 619 302,00 | 2024-12-21 | 3 | 1 | 0 | 365 | 0 | BIOMED_ULIS | WEP400Pompe de transfert WE n°1U_MECA000171Maintenance pompe PROLAC HCP11U365
WEP500 | Pompe de transfert WE n°2 | U_MECA000171 | Maintenance pompe PROLAC HCP | MPS | DEF | U236WE | 11U | 619 307,00 | 2024-12-22 | 3 | 1 | 0 | 365 | 0 | BIOMED_ULIS | WEP500Pompe de transfert WE n°2U_MECA000171Maintenance pompe PROLAC HCP11U365
PWSBD50 | Sous boucle distri. eau purifiée R&D | CURA244784 | Désinfection sous boucle R&D | MC | DEF | U236PW | 11U | 632 509,00 | 401769 | 0 | 1 | 0 |  |  | BIOMED_ULIS | PWSBD50Sous boucle distri. eau purifiée R&DCURA244784Désinfection sous boucle R&D11U
ALBFP05 | Filtre presse temps IV | U_PROC000179 | Vérification des cadres | MPS | AUTR | U440 | 11U | 616 740,00 | 2024-10-29 | 3 | 1 | 0 | 365 | 0 | BIOMED_ULIS | ALBFP05Filtre presse temps IVU_PROC000179Vérification des cadres11U365
GAMFP01 | Filtre presse gamma | U_PROC000179 | Vérification des cadres | MPS | AUTR | U441 | 11U | 618 306,00 | 2024-11-28 | 3 | 1 | 0 | 365 | 0 | BIOMED_ULIS | GAMFP01Filtre presse gammaU_PROC000179Vérification des cadres11U365
DWF400 | Pré-filtre amont disconnecteur départ B4 | U_FLDT000003 | Nettoyage filtre à tamis | MPS | FLDT | U222DW | 11U | 619 185,00 | 2024-12-11 | 3 | 1 | 0 | 52 | 1 | BIOMED_ULIS | DWF400Pré-filtre amont disconnecteur départ B4U_FLDT000003Nettoyage filtre à tamis11U52
DWF401 | Filtre 10µm départ réseau B4 | U_FLDT000002 | Remplacement Conditionnel du Filtre | MPS | FLDT | U222DW | 11U | 644 017,00 | 2024-12-10 | 3 | 1 | 0 | 26 | 1 | BIOMED_ULIS | DWF401Filtre 10µm départ réseau B4U_FLDT000002Remplacement Conditionnel du Filtre11U26
DWF402 | Filtre 10µm départ réseau B4 | U_FLDT000002 | Remplacement Conditionnel du Filtre | MPS | FLDT | U222DW | 11U | 644 051,00 | 2024-12-12 | 3 | 1 | 0 | 26 | 1 | BIOMED_ULIS | DWF402Filtre 10µm départ réseau B4U_FLDT000002Remplacement Conditionnel du Filtre11U26
DWF403 | Filtre évent cuve DWR400 | U_FLDT000005 | Remplacement filtre évent | MPS | FLDT | U222DW | 11U | 619 226,00 | 2024-12-15 | 3 | 1 | 0 | 365 | 0 | BIOMED_ULIS | DWF403Filtre évent cuve DWR400U_FLDT000005Remplacement filtre évent11U365
GW0F400 | Filtre Y protection pompe GW0P410 | U_FLDT000003 | Nettoyage filtre à tamis | MPS | FLDT | U222GW | 10U | 617 272,00 | 2024-12-11 | 3 | 1 | 0 | 52 | 1 | BIOMED_ULIS | GW0F400Filtre Y protection pompe GW0P410U_FLDT000003Nettoyage filtre à tamis10U52
GW0F401 | Filtre Y protection pompe GW0P411 | U_FLDT000003 | Nettoyage filtre à tamis | MPS | FLDT | U222GW | 10U | 617 273,00 | 2024-12-11 | 3 | 1 | 0 | 52 | 1 | BIOMED_ULIS | GW0F401Filtre Y protection pompe GW0P411U_FLDT000003Nettoyage filtre à tamis10U52
GW0F402 | Filtre Y protection pompe GW0P412 | U_FLDT000003 | Nettoyage filtre à tamis | MPS | FLDT | U222GW | 10U | 617 274,00 | 2024-12-11 | 3 | 1 | 0 | 52 | 1 | BIOMED_ULIS | GW0F402Filtre Y protection pompe GW0P412U_FLDT000003Nettoyage filtre à tamis10U52
GW0F403 | Filtre Y protection pompe GW0P413 | U_FLDT000003 | Nettoyage filtre à tamis | MPS | FLDT | U222GW | 10U | 617 275,00 | 2024-12-11 | 3 | 1 | 0 | 52 | 1 | BIOMED_ULIS | GW0F403Filtre Y protection pompe GW0P413U_FLDT000003Nettoyage filtre à tamis10U52
GW0F404 | Filtre Y protection pompe GW0P420 | U_FLDT000003 | Nettoyage filtre à tamis | MPS | FLDT | U222GW | 10U | 617 276,00 | 2024-12-11 | 3 | 1 | 0 | 52 | 1 | BIOMED_ULIS | GW0F404Filtre Y protection pompe GW0P420U_FLDT000003Nettoyage filtre à tamis10U52
GW0F405 | Filtre Y protection pompe GW0P421 | U_FLDT000003 | Nettoyage filtre à tamis | MPS | FLDT | U222GW | 10U | 617 277,00 | 2024-12-11 | 3 | 1 | 0 | 52 | 1 | BIOMED_ULIS | GW0F405Filtre Y protection pompe GW0P421U_FLDT000003Nettoyage filtre à tamis10U52
DWP400 | Surpresseur DW pour CIP B4 | U_FLDT000009 | Maintenance Surpresseur DW | MPS | MECA | U222DW | 11U | 572 588,00 | 2049-12-26 | 3 | 1 | 0 | 52 | 1 | BIOMED_ULIS | DWP400Surpresseur DW pour CIP B4U_FLDT000009Maintenance Surpresseur DW11U52
WFIPV702 | Vanne puisage cuve Eau PPI WFIT01 | CURA244930 | Tête de vanne modulante HS | MC |  | U236WFI | 11U | 434 906,00 | 2050-01-01 | 0 | 1 | 0 |  |  | BIOMED_ULIS | WFIPV702Vanne puisage cuve Eau PPI WFIT01CURA244930Tête de vanne modulante HS11U
GAMR009 | Réacteur n°09 fractionnement gamma | U_MECA000004 | Maintenance des têtes de lavage rotatives | MPS | MECA | U441 | 11U | 648 669,00 | 2024-11-29 | 3 | 2 | 0 | 90 | 0 | BIOMED_ULIS | GAMR009Réacteur n°09 fractionnement gammaU_MECA000004Maintenance des têtes de lavage rotatives11U90
PLACONG08 | Congélateur -80° C | U_FROI000029 | Maintenance des congélateurs/conservateurs | MPC | PROD | U410 | 10U | 644 836,00 | 2025-06-22 | 3 | 1 | 0 | 52 | 1 | BIOMED_ULIS | PLACONG08Congélateur -80° CU_FROI000029Maintenance des congélateurs/conservateurs10U52
PLACONG09 | Congélateur -80° C | U_FROI000029 | Maintenance des congélateurs/conservateurs | MPC | PROD | U410 | 10U | 644 837,00 | 2025-06-22 | 3 | 1 | 0 | 52 | 1 | BIOMED_ULIS | PLACONG09Congélateur -80° CU_FROI000029Maintenance des congélateurs/conservateurs10U52
ADECONG03 | Congélateur -80°C | U_FROI000029 | Maintenance des congélateurs/conservateurs | MPC | PROD | U421DEAE | 10U | 588 272,00 | 2024-03-24 | 3 | 1 | 0 | 52 | 1 | BIOMED_ULIS | ADECONG03Congélateur -80°CU_FROI000029Maintenance des congélateurs/conservateurs10U52
PWCMOC100 | Mesure Carbone organique PWBD03 | U_METR000026 | Vérification PERIODIQUE labo extérieur | MPS | METR | U236PW | 11U |  | 2049-08-31 | 3 | 1 | 0 | 365 | 0 | BIOMED_ULIS | PWCMOC100Mesure Carbone organique PWBD03U_METR000026Vérification PERIODIQUE labo extérieur11U365
BAT08PTA50 | Porte auto coulissante 8RC226/8RC227 | U_CONTROLES | Travaux remise en état suite vérification réglementaire | MC | REGL | U200BATP | 13U |  | 401769 | 0 | 1 | 0 |  |  | BIOMED_ULIS | BAT08PTA50Porte auto coulissante 8RC226/8RC227U_CONTROLESTravaux remise en état suite vérification réglementaire13U
MCBOND01 | Onduleur laboratoire n°P1S10125 | U_ELEC000020 | Maintenance onduleur | MPS | DEF | U640MCB | 10U | 641 475,00 | 2025-05-07 | 3 | 1 | 0 | 52 | 1 | BIOMED_ULIS | MCBOND01Onduleur laboratoire n°P1S10125U_ELEC000020Maintenance onduleur10U52
MGPOND01 | Batterie secours éclairage CF | U_ELEC000020 | Maintenance onduleur | MPS | DEF | U406 | 10U | 641 443,00 | 2025-05-01 | 3 | 1 | 0 | 52 | 1 | BIOMED_ULIS | MGPOND01Batterie secours éclairage CFU_ELEC000020Maintenance onduleur10U52
MGPOND03 | Onduleur 1 éclairage CF CO2 | U_ELEC000020 | Maintenance onduleur | MPS | DEF | U222ELE | 10U | 641 444,00 | 2025-05-01 | 3 | 1 | 0 | 52 | 1 | BIOMED_ULIS | MGPOND03Onduleur 1 éclairage CF CO2U_ELEC000020Maintenance onduleur10U52
MGPOND04 | Onduleur 2 éclairage CF CO2 | U_ELEC000020 | Maintenance onduleur | MPS | DEF | U222ELE | 10U | 641 445,00 | 2025-05-01 | 3 | 1 | 0 | 52 | 1 | BIOMED_ULIS | MGPOND04Onduleur 2 éclairage CF CO2U_ELEC000020Maintenance onduleur10U52
EXCBLMP03 | Lecteur Microplaques SPARK 10M n°1511009791 | U_LABO000003 | Renouvellement contrat | MPS | DEF | U855 | 70U | 496 527,00 | 2049-12-26 | 0 | 1 | 0 |  |  | BIOTECH_ULIS | EXCBLMP03Lecteur Microplaques SPARK 10M n°1511009791U_LABO000003Renouvellement contrat70U
ELEOND20 | Onduleur B11 | U_ELEC000020 | Maintenance onduleur | MPS | DEF | U222ELE | 10U | 505 225,00 | 2025-05-11 | 3 | 1 | 0 | 52 | 1 | BIOMED_ULIS | ELEOND20Onduleur B11U_ELEC000020Maintenance onduleur10U52
MGGCEL09 | Chariot élévateur élec. CF -40°C | U_CONT000032 | Visite réglementaire | MPS | REGL | U168 | 15U | 632 105,00 | 2024-09-22 | 3 | 30 | 0 | 26 | 1 | BIOMED_ULIS | MGGCEL09Chariot élévateur élec. CF -40°CU_CONT000032Visite réglementaire15U26
MGGCEL09 | Chariot élévateur élec. CF -40°C | U_LEVA000019 | Maintenance chariot élévateur | MPS | DEF | U168 | 15U | 632 106,00 | 2024-09-22 | 3 | 30 | 0 | 26 | 1 | BIOMED_ULIS | MGGCEL09Chariot élévateur élec. CF -40°CU_LEVA000019Maintenance chariot élévateur15U26
MGGCEL09 | Chariot élévateur élec. CF -40°C | U_CONTROLES | Travaux remise en état suite vérification réglementaire | MC | DEF | U168 | 15U | 621 903,00 | 401769 | 0 | 1 | 0 |  |  | BIOMED_ULIS | MGGCEL09Chariot élévateur élec. CF -40°CU_CONTROLESTravaux remise en état suite vérification réglementaire15U
ST201 ULIS | SERVICE METHODE MAINTENANCE ULIS | CURA245138 | Port et Certificats 2019 | SER | DEF | U201 | 14U |  | 2019-12-31 | 0 | 1 | 0 |  |  | BIOMED_ULIS | ST201 ULISSERVICE METHODE MAINTENANCE ULISCURA245138Port et Certificats 201914U
ST201 ULIS | SERVICE METHODE MAINTENANCE ULIS | CURA245139 | Epuration stock 2019 | SER |  | U952 | 14U |  | 2019-12-31 | 0 | 1 | 0 |  |  | BIOMED_ULIS | ST201 ULISSERVICE METHODE MAINTENANCE ULISCURA245139Epuration stock 201914U
ST201 ULIS | SERVICE METHODE MAINTENANCE ULIS | CURA245140 | Destruction produits périmés | MC | DEF | U952 | 14U |  | 2019-12-31 | 0 | 1 | 0 |  |  | BIOMED_ULIS | ST201 ULISSERVICE METHODE MAINTENANCE ULISCURA245140Destruction produits périmés14U
BAT04 | Bâtiment 4 Centrale énergie | CURA245143 | OT de sortie pièce détachées UDECNEW | MC |  | U108 | 14U |  | 2019-01-09 | 0 | 1 | 0 |  |  | BIOMED_ULIS | BAT04Bâtiment 4 Centrale énergieCURA245143OT de sortie pièce détachées UDECNEW14U
ADEPP146_005 | Pompe de retour cuve de disconnexion | U_MECA000148 | Maintenance pompe QUATTRO 4000 S | MPS | MECA | U421DEAE | 11U | 640 104,00 | 2024-10-27 | 3 | 1 | 0 | 182 | 0 | BIOMED_ULIS | ADEPP146_005Pompe de retour cuve de disconnexionU_MECA000148Maintenance pompe QUATTRO 4000 S11U182
GNF0400 | Carter filtre azote cuverie FIB | U_PROC000050 | Remplacement cartouche de filtration | MPS | DEF | U236DIV | 11U | 648 193,00 | 2024-11-29 | 3 | 1 | 0 | 26 | 1 | BIOMED_ULIS | GNF0400Carter filtre azote cuverie FIBU_PROC000050Remplacement cartouche de filtration11U26
WFI50P100 | Pompe P100 boucle WFI50 | U_MECA000181 | Maintenance pompe Fristam | MPS | MECA | U236WFI | 11U | 604 295,00 | 2025-07-26 | 3 | 1 | 0 | 104 | 1 | BIOMED_ULIS | WFI50P100Pompe P100 boucle WFI50U_MECA000181Maintenance pompe Fristam11U104
WFI50P200 | Pompe P200 boucle WFI50 | U_MECA000181 | Maintenance pompe Fristam | MPS | MECA | U236WFI | 11U | 572 608,00 | 2024-12-26 | 3 | 1 | 0 | 104 | 1 | BIOMED_ULIS | WFI50P200Pompe P200 boucle WFI50U_MECA000181Maintenance pompe Fristam11U104
AC410CMT08 | Sonde de Températures Soufflage d'air AC410CV04 | U_METR000012 | Vérification PERIODIQUE température | MPS | METR | U222AC | 10U | 617 366,00 | 2024-12-29 | 3 | 1 | 0 | 365 | 0 | BIOMED_ULIS | AC410CMT08Sonde de Températures Soufflage d'air AC410CV04U_METR000012Vérification PERIODIQUE température10U365
AC410CMT07 | Sonde de Températures reprise d'air AC410CV04 | U_METR000012 | Vérification PERIODIQUE température | MPS | METR | U222AC | 10U | 617 365,00 | 2024-12-29 | 3 | 1 | 0 | 365 | 0 | BIOMED_ULIS | AC410CMT07Sonde de Températures reprise d'air AC410CV04U_METR000012Vérification PERIODIQUE température10U365
AC410CMT06 | Sonde de Températures Soufflage d'air AC410CV03 | U_METR000012 | Vérification PERIODIQUE température | MPS | METR | U222AC | 10U | 617 364,00 | 2024-12-29 | 3 | 1 | 0 | 365 | 0 | BIOMED_ULIS | AC410CMT06Sonde de Températures Soufflage d'air AC410CV03U_METR000012Vérification PERIODIQUE température10U365
AC410CMT05 | Sonde de Températures reprise d'air AC410CV03 | U_METR000012 | Vérification PERIODIQUE température | MPS | METR | U222AC | 10U | 617 363,00 | 2024-12-29 | 3 | 1 | 0 | 365 | 0 | BIOMED_ULIS | AC410CMT05Sonde de Températures reprise d'air AC410CV03U_METR000012Vérification PERIODIQUE température10U365
AC410CMT04 | Sonde de Températures Soufflage d'air AC410CV02 | U_METR000012 | Vérification PERIODIQUE température | MPS | METR | U222AC | 10U | 617 362,00 | 2024-12-29 | 3 | 1 | 0 | 365 | 0 | BIOMED_ULIS | AC410CMT04Sonde de Températures Soufflage d'air AC410CV02U_METR000012Vérification PERIODIQUE température10U365
AC410CMT03 | Sonde de Températures reprise d'air AC410CV02 | U_METR000012 | Vérification PERIODIQUE température | MPS | METR | U222AC | 10U | 617 361,00 | 2024-12-29 | 3 | 1 | 0 | 365 | 0 | BIOMED_ULIS | AC410CMT03Sonde de Températures reprise d'air AC410CV02U_METR000012Vérification PERIODIQUE température10U365
AC410CMT02 | Sonde de Températures Soufflage d'air AC410CV01 | U_METR000012 | Vérification PERIODIQUE température | MPS | METR | U222AC | 10U | 617 360,00 | 2024-12-29 | 3 | 1 | 0 | 365 | 0 | BIOMED_ULIS | AC410CMT02Sonde de Températures Soufflage d'air AC410CV01U_METR000012Vérification PERIODIQUE température10U365
AC410CMT01 | Sonde de Températures reprise d'air AC410CV01 | U_METR000012 | Vérification PERIODIQUE température | MPS | METR | U222AC | 10U | 617 359,00 | 2024-12-29 | 3 | 1 | 0 | 365 | 0 | BIOMED_ULIS | AC410CMT01Sonde de Températures reprise d'air AC410CV01U_METR000012Vérification PERIODIQUE température10U365
WFI51P100 | Pompe sous boucle WFI51 | U_MECA000181 | Maintenance pompe Fristam | MPS | MECA | U236WFI | 11U | 604 296,00 | 2025-07-26 | 3 | 1 | 0 | 104 | 1 | BIOMED_ULIS | WFI51P100Pompe sous boucle WFI51U_MECA000181Maintenance pompe Fristam11U104
WFI52P100 | Pompe sous boucle WFI52 | U_MECA000181 | Maintenance pompe Fristam | MPS | MECA | U236WFI | 11U | 648 863,00 | 2026-07-24 | 3 | 1 | 0 | 104 | 1 | BIOMED_ULIS | WFI52P100Pompe sous boucle WFI52U_MECA000181Maintenance pompe Fristam11U104
WFI53P100 | Pompe sous boucle WFI53 | U_MECA000181 | Maintenance pompe Fristam | MPS | MECA | U236WFI | 11U | 604 297,00 | 2025-07-26 | 3 | 1 | 0 | 104 | 1 | BIOMED_ULIS | WFI53P100Pompe sous boucle WFI53U_MECA000181Maintenance pompe Fristam11U104
SHW400F01 | Filtre à tamis | U_FLDT000011 | Nettoyage filtre à tamis AT | MPS | FLDT | U222AC | 10U | 645 845,00 | 2025-07-25 | 3 | 1 | 0 | 52 | 1 | BIOMED_ULIS | SHW400F01Filtre à tamisU_FLDT000011Nettoyage filtre à tamis AT10U52
SHW400F01 | Filtre à tamis | U_FLDT000010 | Nettoyage filtre à tamis AP | MPS | FLDT | U222AC | 10U | 617 337,00 | 2024-12-24 | 3 | 1 | 0 | 52 | 1 | BIOMED_ULIS | SHW400F01Filtre à tamisU_FLDT000010Nettoyage filtre à tamis AP10U52
SDW400 | Distribution eau adoucie B4 | U_FLDT000004 | Vérification du bon fonctionnement | MPS | FLDT | U222SDW | 11U | 616 749,00 | 2024-10-29 | 3 | 1 | 0 | 365 | 0 | BIOMED_ULIS | SDW400Distribution eau adoucie B4U_FLDT000004Vérification du bon fonctionnement11U365
GW0CMP402 | Pression départ secondaire GW0 | U_METR000015 | Vérification PERIODIQUE pression | MPS | METR | U222GW | 10U | 637 625,00 | 2025-04-04 | 3 | 1 | 0 | 365 | 0 | BIOMED_ULIS | GW0CMP402Pression départ secondaire GW0U_METR000015Vérification PERIODIQUE pression10U365
GW0CMP400 | Pression aspiration pompes primaire GW0 | U_METR000015 | Vérification PERIODIQUE pression | MPS | METR | U222GW | 10U |  | 2049-10-18 | 3 | 1 | 0 | 365 | 0 | BIOMED_ULIS | GW0CMP400Pression aspiration pompes primaire GW0U_METR000015Vérification PERIODIQUE pression10U365
GW15CMP403 | Pression aspiration pompes primaire GW15 | U_METR000015 | Vérification PERIODIQUE pression | MPS | METR | U222GW | 10U | 651 348,00 | 2025-09-11 | 3 | 1 | 0 | 365 | 0 | BIOMED_ULIS | GW15CMP403Pression aspiration pompes primaire GW15U_METR000015Vérification PERIODIQUE pression10U365
WFIBD01 | Boucle n°1 distribution d'eau ppi | CURA245419 | Défaut conductivité basse | MC | DEF | U236WFI | 11U | 441 533,00 | 2050-01-01 | 0 | 1 | 0 |  |  | BIOMED_ULIS | WFIBD01Boucle n°1 distribution d'eau ppiCURA245419Défaut conductivité basse11U
AC61CE066 | Tourelle d'extrac. K 16 sanitaires f B11 | U_CLIM000003 | Maintenance tourelle d'extraction | MPS | CLIM | U222AC | 10U | 632 947,00 | 2025-03-28 | 3 | 1 | 0 | 365 | 0 | BIOMED_ULIS | AC61CE066Tourelle d'extrac. K 16 sanitaires f B11U_CLIM000003Maintenance tourelle d'extraction10U365
AC61CE068 | Tourelle extract. K 18 vestiaires h. B11 | U_CLIM000003 | Maintenance tourelle d'extraction | MPS | CLIM | U222AC | 10U | 632 948,00 | 2025-03-28 | 3 | 1 | 0 | 365 | 0 | BIOMED_ULIS | AC61CE068Tourelle extract. K 18 vestiaires h. B11U_CLIM000003Maintenance tourelle d'extraction10U365
AC61CE069B | Tourelle extrac K 34B magasin géné. B11 | U_CLIM000003 | Maintenance tourelle d'extraction | MPS | CLIM | U222AC | 10U | 632 949,00 | 2025-03-28 | 3 | 1 | 0 | 365 | 0 | BIOMED_ULIS | AC61CE069BTourelle extrac K 34B magasin géné. B11U_CLIM000003Maintenance tourelle d'extraction10U365
AC61CE070B | Tourelle extrac K 26B magasin géné. B11 | U_CLIM000003 | Maintenance tourelle d'extraction | MPS | CLIM | U222AC | 10U | 632 950,00 | 2025-03-28 | 3 | 1 | 0 | 365 | 0 | BIOMED_ULIS | AC61CE070BTourelle extrac K 26B magasin géné. B11U_CLIM000003Maintenance tourelle d'extraction10U365
AC61CE070C | Tourelle extrac K 26C magasin géné. B11 | U_CLIM000003 | Maintenance tourelle d'extraction | MPS | CLIM | U222AC | 10U | 632 951,00 | 2025-03-28 | 3 | 1 | 0 | 365 | 0 | BIOMED_ULIS | AC61CE070CTourelle extrac K 26C magasin géné. B11U_CLIM000003Maintenance tourelle d'extraction10U365
AC61CE071A | Tourelle extrac K 22A magasin géné. B11 | U_CLIM000003 | Maintenance tourelle d'extraction | MPS | CLIM | U222AC | 10U | 632 952,00 | 2025-03-28 | 3 | 1 | 0 | 365 | 0 | BIOMED_ULIS | AC61CE071ATourelle extrac K 22A magasin géné. B11U_CLIM000003Maintenance tourelle d'extraction10U365
AC61CE071B | Tourelle extrac K 22B magasin géné. B11 | U_CLIM000003 | Maintenance tourelle d'extraction | MPS | CLIM | U222AC | 10U | 632 953,00 | 2025-03-28 | 3 | 1 | 0 | 365 | 0 | BIOMED_ULIS | AC61CE071BTourelle extrac K 22B magasin géné. B11U_CLIM000003Maintenance tourelle d'extraction10U365
AC61CE073 | Tourelle extract. K 23 magasin géné. B11 | U_CLIM000003 | Maintenance tourelle d'extraction | MPS | CLIM | U222AC | 10U | 632 954,00 | 2025-03-28 | 3 | 1 | 0 | 365 | 0 | BIOMED_ULIS | AC61CE073Tourelle extract. K 23 magasin géné. B11U_CLIM000003Maintenance tourelle d'extraction10U365
AC61CE074 | Tourelle extrac K 31 magasin géné. B11 | U_CLIM000003 | Maintenance tourelle d'extraction | MPS | CLIM | U222AC | 10U | 632 955,00 | 2025-03-28 | 3 | 1 | 0 | 365 | 0 | BIOMED_ULIS | AC61CE074Tourelle extrac K 31 magasin géné. B11U_CLIM000003Maintenance tourelle d'extraction10U365
AC70CE30 | Caisson d'extraction SSB1 local Tech. Process | U_CLIM000004 | Maintenance caisson d'extraction | MC | CLIM | U222AC | 10U | 474 039,00 | 2021-03-29 | 3 | 1 | 0 | 365 | 0 | BIOMED_ULIS | AC70CE30Caisson d'extraction SSB1 local Tech. ProcessU_CLIM000004Maintenance caisson d'extraction10U365
AC70CE31 | Caisson d'extraction 1SS11 vestiaire technique | U_CLIM000004 | Maintenance caisson d'extraction | MC | CLIM | U222AC | 10U | 474 042,00 | 2021-03-29 | 3 | 1 | 0 | 365 | 0 | BIOMED_ULIS | AC70CE31Caisson d'extraction 1SS11 vestiaire techniqueU_CLIM000004Maintenance caisson d'extraction10U365
ACCE100 | Extraction laverie 1349 | U_CLIM000004 | Maintenance caisson d'extraction | MC | CLIM | U222AC | 10U | 474 046,00 | 2021-03-29 | 3 | 1 | 0 | 365 | 0 | BIOMED_ULIS | ACCE100Extraction laverie 1349U_CLIM000004Maintenance caisson d'extraction10U365
AC17CE03 | Extracteur désenfumage CYCLONE F 400-355 10800m3/h ( En terrasse ) | U_CLIM000005 | Test de Mise route AT | MPS | CLIM | U222AC | 10U | 444 729,00 | 2050-01-01 | 0 | 1 | 0 |  |  | BIOMED_ULIS | AC17CE03Extracteur désenfumage CYCLONE F 400-355 10800m3/h ( En terrasse )U_CLIM000005Test de Mise route AT10U
AC17CE02 | Extracteur Process (ATEX)15 0000m3/h en marche normale et 25 000m3/h en mode dégradé ( En terrasse ) | U_CLIM000005 | Test de Mise route AT | MPS | CLIM | U222AC | 10U | 444 728,00 | 2050-01-01 | 0 | 1 | 0 |  |  | BIOMED_ULIS | AC17CE02Extracteur Process (ATEX)15 0000m3/h en marche normale et 25 000m3/h en mode dégradé ( En terrasse )U_CLIM000005Test de Mise route AT10U
AC17CE01 | Extracteur (ATEX) anneaux de Pouyes 1500m3/h ( En terrasse ) | U_CLIM000005 | Test de Mise route AT | MPS | CLIM | U222AC | 10U | 444 727,00 | 2050-01-01 | 0 | 1 | 0 |  |  | BIOMED_ULIS | AC17CE01Extracteur (ATEX) anneaux de Pouyes 1500m3/h ( En terrasse )U_CLIM000005Test de Mise route AT10U
ACCE301 | Caisson d'extrac. local fumeurs 3ème B1 | U_CLIM000004 | Maintenance caisson d'extraction | MPS | CLIM | U222AC | 10U | 632 957,00 | 2025-03-28 | 3 | 1 | 0 | 365 | 0 | BIOMED_ULIS | ACCE301Caisson d'extrac. local fumeurs 3ème B1U_CLIM000004Maintenance caisson d'extraction10U365
AC40CE209 | Caisson d'extraction sanitaires B18 | U_CLIM000004 | Maintenance caisson d'extraction | MPS | CLIM | U222AC | 10U | 632 946,00 | 2025-03-28 | 3 | 1 | 0 | 365 | 0 | BIOMED_ULIS | AC40CE209Caisson d'extraction sanitaires B18U_CLIM000004Maintenance caisson d'extraction10U365
AC14CE14 | Extracteur 3500m3/h | U_CLIM000005 | Test de Mise route AT | MPS | CLIM | U222AC | 10U | 444 714,00 | 2050-01-01 | 0 | 1 | 0 |  |  | BIOMED_ULIS | AC14CE14Extracteur 3500m3/hU_CLIM000005Test de Mise route AT10U
ACCE009 | Caisson d'extrac. local fumeurs axe rue | U_CLIM000004 | Maintenance caisson d'extraction | MPS | CLIM | U222AC | 10U | 632 956,00 | 2025-03-28 | 3 | 1 | 0 | 365 | 0 | BIOMED_ULIS | ACCE009Caisson d'extrac. local fumeurs axe rueU_CLIM000004Maintenance caisson d'extraction10U365
EXAC01CE01 | Caisson extraction détection éthanol | U_CLIM000005 | Test de Mise route AT | MPS | CLIM | U222AC | 10U | 444 665,00 | 2050-01-01 | 0 | 1 | 0 |  |  | BIOMED_ULIS | EXAC01CE01Caisson extraction détection éthanolU_CLIM000005Test de Mise route AT10U
RF53 | Groupe de sécurité CO2 | U_FROID000006 | Redémarrage trimestriel groupe froid | MPS | FROI | U222RF | 10U | 651 394,00 | 2024-12-21 | 3 | 1 | 0 | 13 | 1 | BIOMED_ULIS | RF53Groupe de sécurité CO2U_FROID000006Redémarrage trimestriel groupe froid10U13
HCLR400 | Cuve 12m3 acide chlo. avec rétention | CURA245467 | Niveau radar incorrecte | MC |  | U236PW | 11U | 459 085,00 | 2050-01-01 | 0 | 1 | 0 |  |  | BIOMED_ULIS | HCLR400Cuve 12m3 acide chlo. avec rétentionCURA245467Niveau radar incorrecte11U
PW30CMOC0011 | Mesure TOC retour boucle PW30 | U_METROLOGIE 22 | Verification CURATIVE mesure de carbone | MC | METR | U236PW | 21U |  | 2049-01-17 | 0 | 1 | 0 |  |  | BIOMED_ULIS | PW30CMOC0011Mesure TOC retour boucle PW30U_METROLOGIE 22Verification CURATIVE mesure de carbone21U
PW30CMOC0011 | Mesure TOC retour boucle PW30 | U_METR000022 | Vérif. PERIODIQUE mesure de carbone | MPS | METR | U236PW | 11U | 649 024,00 | 2025-08-11 | 3 | 1 | 0 | 365 | 0 | BIOMED_ULIS | PW30CMOC0011Mesure TOC retour boucle PW30U_METR000022Vérif. PERIODIQUE mesure de carbone11U365
PW30CMOC0011 | Mesure TOC retour boucle PW30 | U_EAUX000034 | Maintenance TOC et Vérification conformité | MPS | METR | U236PW | 11U | 649 019,00 | 2025-02-06 | 3 | 1 | 0 | 26 | 1 | BIOMED_ULIS | PW30CMOC0011Mesure TOC retour boucle PW30U_EAUX000034Maintenance TOC et Vérification conformité11U26
GW15 | Production / distrib. eau glacée 15/20°C | U_FROID000049 | Suivi encrassement des filtres | MPS | AR | U222GW | 10U | 644 835,00 | 2024-12-22 | 3 | 5 | 0 | 26 | 1 | BIOMED_ULIS | GW15Production / distrib. eau glacée 15/20°CU_FROID000049Suivi encrassement des filtres10U26
OPLCMM24 | Enreg. Hygro. OPLETUV24 | U_METR000023 | Vérification PERIODIQUE hygrométrique | MPS | METR | U601OPL | 20U | 548 299,00 | 2023-04-18 | 3 | 1 | 0 | 52 | 1 | BIOMED_ULIS | OPLCMM24Enreg. Hygro. OPLETUV24U_METR000023Vérification PERIODIQUE hygrométrique20U52
OPLCMT100 | Enreg. Temp. OPLETUV24 | U_METR000012 | Vérification PERIODIQUE température | MPS | METR | U601OPL | 20U | 635 622,00 | 2025-04-16 | 3 | 1 | 0 | 52 | 1 | BIOMED_ULIS | OPLCMT100Enreg. Temp. OPLETUV24U_METR000012Vérification PERIODIQUE température20U52
PW40CMOC0011 | Mesure TOC retour boucle PW40 | U_EAUX000034 | Maintenance TOC et Vérification conformité | MPS | DEF | U236PW | 11U | 649 020,00 | 2025-02-06 | 3 | 1 | 0 | 26 | 1 | BIOMED_ULIS | PW40CMOC0011Mesure TOC retour boucle PW40U_EAUX000034Maintenance TOC et Vérification conformité11U26
PW40CMOC0011 | Mesure TOC retour boucle PW40 | U_METR000022 | Vérif. PERIODIQUE mesure de carbone | MPS | METR | U236PW | 11U | 649 021,00 | 2025-02-06 | 3 | 1 | 0 | 26 | 1 | BIOMED_ULIS | PW40CMOC0011Mesure TOC retour boucle PW40U_METR000022Vérif. PERIODIQUE mesure de carbone11U26
PW40CMOC0011 | Mesure TOC retour boucle PW40 | U_METROLOGIE 22 | Verification CURATIVE mesure de carbone | MC | METR | U236PW | 21U |  | 2049-01-22 | 0 | 1 | 0 |  |  | BIOMED_ULIS | PW40CMOC0011Mesure TOC retour boucle PW40U_METROLOGIE 22Verification CURATIVE mesure de carbone21U
PW30P100 | Pompe P100 boucle PW30 | U_MECA000181 | Maintenance pompe Fristam | MPS | MECA | U236PW | 11U | 604 290,00 | 2025-07-26 | 3 | 1 | 0 | 104 | 1 | BIOMED_ULIS | PW30P100Pompe P100 boucle PW30U_MECA000181Maintenance pompe Fristam11U104
PW30P200 | Pompe P200 boucle PW30 | U_MECA000181 | Maintenance pompe Fristam | MPS | MECA | U236PW | 11U | 648 860,00 | 2026-07-24 | 3 | 1 | 0 | 104 | 1 | BIOMED_ULIS | PW30P200Pompe P200 boucle PW30U_MECA000181Maintenance pompe Fristam11U104
PW40P200 | Pompe P200 boucle PW40 | U_MECA000181 | Maintenance pompe Fristam | MPS | MECA | U236PW | 11U | 648 861,00 | 2026-07-24 | 3 | 1 | 0 | 104 | 1 | BIOMED_ULIS | PW40P200Pompe P200 boucle PW40U_MECA000181Maintenance pompe Fristam11U104
PW40P100 | Pompe P100 boucle PW40 | U_MECA000181 | Maintenance pompe Fristam | MPS | MECA | U236PW | 11U | 604 291,00 | 2025-07-26 | 3 | 1 | 0 | 104 | 1 | BIOMED_ULIS | PW40P100Pompe P100 boucle PW40U_MECA000181Maintenance pompe Fristam11U104
EXPWDUO01 | Déminéralisateur duo n°1 | CURA245665 | Fuite circuit | MC |  | U222PW | 11U | 450 269,00 | 2050-01-01 | 0 | 1 | 0 |  |  | BIOMED_ULIS | EXPWDUO01Déminéralisateur duo n°1CURA245665Fuite circuit11U
AC410DES01 | Déshumidificateur d'air | U_CLIM000123 | Maintenance déshumidificateurs | MPS | CLIM | U222AC | 10U | 651 242,00 | 2025-03-03 | 3 | 1 | 0 | 182 | 0 | BIOMED_ULIS | AC410DES01Déshumidificateur d'airU_CLIM000123Maintenance déshumidificateurs10U182
AC410DES02 | Déshumidificateur d'air | U_CLIM000123 | Maintenance déshumidificateurs | MPS | CLIM | U222AC | 10U | 651 243,00 | 2025-03-03 | 3 | 1 | 0 | 182 | 0 | BIOMED_ULIS | AC410DES02Déshumidificateur d'airU_CLIM000123Maintenance déshumidificateurs10U182
AC410DES03 | Déshumidificateur d'air | U_CLIM000123 | Maintenance déshumidificateurs | MPS | CLIM | U222AC | 10U | 651 244,00 | 2025-03-03 | 3 | 1 | 0 | 182 | 0 | BIOMED_ULIS | AC410DES03Déshumidificateur d'airU_CLIM000123Maintenance déshumidificateurs10U182
AC410DES04 | Déshumidificateur d'air | U_CLIM000123 | Maintenance déshumidificateurs | MPS | CLIM | U222AC | 10U | 651 245,00 | 2025-03-03 | 3 | 1 | 0 | 182 | 0 | BIOMED_ULIS | AC410DES04Déshumidificateur d'airU_CLIM000123Maintenance déshumidificateurs10U182
WFISBD207 | Sous boucle eau PPI cuverie albumine | CURA245704 | Utilisation karcher | MC |  | U236WFI | 11U | 438 633,00 | 2050-01-01 | 0 | 1 | 0 |  |  | BIOMED_ULIS | WFISBD207Sous boucle eau PPI cuverie albumineCURA245704Utilisation karcher11U
BCHSOR07 | Sorbonne | U_CLIM000134 | Maintenance hotte à filtration | MPS | CLIM | U624UAP | 22U | 635 639,00 | 2049-04-28 | 0 | 1 | 0 |  |  | BIOMED_ULIS | BCHSOR07SorbonneU_CLIM000134Maintenance hotte à filtration22U
BCHSOR08 | Sorbonne | U_CLIM000134 | Maintenance hotte à filtration | MPS | CLIM | U624UAP | 22U | 635 640,00 | 2049-04-28 | 0 | 1 | 0 |  |  | BIOMED_ULIS | BCHSOR08SorbonneU_CLIM000134Maintenance hotte à filtration22U
GAMC21 | Centrifugeuse n°1 gamma | U_MECA000182 | Remplacement joints turbine | MPS | MECA | U441 | 11U | 652 749,00 | 2024-10-31 | 3 | 1 | 0 | 60 | 0 | BIOMED_ULIS | GAMC21Centrifugeuse n°1 gammaU_MECA000182Remplacement joints turbine11U60
GAMC22 | Centrifugeuse n°2 gamma | U_MECA000182 | Remplacement joints turbine | MPS | MECA | U441 | 11U | 655 813,00 | 2024-12-30 | 3 | 1 | 0 | 60 | 0 | BIOMED_ULIS | GAMC22Centrifugeuse n°2 gammaU_MECA000182Remplacement joints turbine11U60
ACCL85 | Climatisation Cuisine Carré Gusto | U_CLIM000207 | Maintenance climatiseur | MPS | CLIM | U222AC | 10U | 644 671,00 | 2025-06-03 | 3 | 1 | 0 | 52 | 1 | BIOMED_ULIS | ACCL85Climatisation Cuisine Carré GustoU_CLIM000207Maintenance climatiseur10U52
BAT04 | Bâtiment 4 Centrale énergie | U_BATI000049 | Rangement local | MPS | AUTR | S244 | 10U | 593 845,00 | 2025-03-23 | 3 | 1 | 0 | 104 | 1 | BIOMED_ULIS | BAT04Bâtiment 4 Centrale énergieU_BATI000049Rangement local10U104
BAT08 | Bâtiment 8 de production | U_BATI000049 | Rangement local | MPS | AUTR | U200BATP | 10U | 587 645,00 | 2025-03-22 | 3 | 1 | 0 | 104 | 1 | BIOMED_ULIS | BAT08Bâtiment 8 de productionU_BATI000049Rangement local10U104
BAT11 | Bâtiment 11 Magasin général et plasma | U_BATI000049 | Rangement local | MPS | AUTR | U235BATL | 10U | 593 846,00 | 2025-03-22 | 3 | 1 | 0 | 104 | 1 | BIOMED_ULIS | BAT11Bâtiment 11 Magasin général et plasmaU_BATI000049Rangement local10U104
BAT13 | LOCAL PLOMBERIE | U_BATI000049 | Rangement local | MPS | AUTR | U235BATU | 10U | 593 847,00 | 2049-03-22 | 3 | 1 | 0 | 104 | 1 | BIOMED_ULIS | BAT13LOCAL PLOMBERIEU_BATI000049Rangement local10U104
BAT23 | Bâtiment administratif Ex Agilent grand | U_BATI000049 | Rangement local | MPS | AUTR | U633 | 10U | 593 848,00 | 2049-03-22 | 3 | 1 | 0 | 104 | 1 | BIOTECH_ULIS | BAT23Bâtiment administratif Ex Agilent grandU_BATI000049Rangement local10U104
NEP04ST04 | Station NEP réacteurs + UF Albumine | CURA245853 | Défaut manque solution lavage acide | MC |  | U236NEP | 11U | 640 477,00 | 401769 | 0 | 1 | 0 |  |  | BIOMED_ULIS | NEP04ST04Station NEP réacteurs + UF AlbumineCURA245853Défaut manque solution lavage acide11U
SHW1 | Prod. distri. fluides thermiques B01/B08 | U_EAUX000056 | Prélèvement d'eau pour analyse | MPS | FLDT | U222SHW | 10U | 651 412,00 | 2024-12-24 | 3 | 1 | 0 | 13 | 1 | BIOMED_ULIS | SHW1Prod. distri. fluides thermiques B01/B08U_EAUX000056Prélèvement d'eau pour analyse10U13
GW0 | Production distri. eau glycolée 0°C | U_EAUX000056 | Prélèvement d'eau pour analyse | MPS | FLDT | U222GW | 10U | 651 398,00 | 2025-03-24 | 3 | 1 | 0 | 26 | 1 | BIOMED_ULIS | GW0Production distri. eau glycolée 0°CU_EAUX000056Prélèvement d'eau pour analyse10U26
GW3/4 | Production distri. eau glycolée +4°C | U_EAUX000056 | Prélèvement d'eau pour analyse | MPS | FLDT | U222GW | 10U | 651 404,00 | 2025-03-24 | 3 | 1 | 0 | 26 | 1 | BIOMED_ULIS | GW3/4Production distri. eau glycolée +4°CU_EAUX000056Prélèvement d'eau pour analyse10U26
GW1/2 | Production distri. eau glycolée -19°C | U_EAUX000056 | Prélèvement d'eau pour analyse | MPS | FLDT | U222GW | 10U | 651 400,00 | 2025-03-24 | 3 | 1 | 0 | 26 | 1 | BIOMED_ULIS | GW1/2Production distri. eau glycolée -19°CU_EAUX000056Prélèvement d'eau pour analyse10U26
GW9 | Production distri. eau glycolée -12°C | U_EAUX000056 | Prélèvement d'eau pour analyse | MPS | FLDT | U222GW | 10U | 651 405,00 | 2025-03-24 | 3 | 1 | 0 | 26 | 1 | BIOMED_ULIS | GW9Production distri. eau glycolée -12°CU_EAUX000056Prélèvement d'eau pour analyse10U26
GW13 | Circuit de refroidissement CO2 | U_EAUX000056 | Prélèvement d'eau pour analyse | MPS | FLDT | U222GW | 10U | 651 402,00 | 2025-03-24 | 3 | 1 | 0 | 26 | 1 | BIOMED_ULIS | GW13Circuit de refroidissement CO2U_EAUX000056Prélèvement d'eau pour analyse10U26
GW11 | Produc. distri. eau glycolée circuit eth | U_EAUX000056 | Prélèvement d'eau pour analyse | MPS | FLDT | U222GW | 10U | 651 401,00 | 2025-03-24 | 3 | 1 | 0 | 26 | 1 | BIOMED_ULIS | GW11Produc. distri. eau glycolée circuit ethU_EAUX000056Prélèvement d'eau pour analyse10U26
UDA1CMP09 | Manomètre sur bouteille Argon n° série 060500294 | U_METR000015 | Vérification PERIODIQUE pression | MPS | METR | U855 | 70U | 538 360,00 | 2024-11-30 | 3 | 1 | 0 | 156 | 1 | BIOTECH_ULIS | UDA1CMP09Manomètre sur bouteille Argon n° série 060500294U_METR000015Vérification PERIODIQUE pression70U156
UDA1CMP09 | Manomètre sur bouteille Argon n° série 060500294 | U_METROLOGIE 15 | Vérification CURATIVE pression | MC | METR | U855 | 70U | 437 874,00 | 2050-01-01 | 0 | 1 | 0 |  |  | BIOTECH_ULIS | UDA1CMP09Manomètre sur bouteille Argon n° série 060500294U_METROLOGIE 15Vérification CURATIVE pression70U
UDA1CMP08 | Manomètre sur bouteille Argon n° 060500293 | U_METR000015 | Vérification PERIODIQUE pression | MPS | METR | U855 | 70U | 538 359,00 | 2024-11-30 | 3 | 1 | 0 | 156 | 1 | BIOTECH_ULIS | UDA1CMP08Manomètre sur bouteille Argon n° 060500293U_METR000015Vérification PERIODIQUE pression70U156
UDA1CMP08 | Manomètre sur bouteille Argon n° 060500293 | U_METROLOGIE 15 | Vérification CURATIVE pression | MC | METR | U855 | 70U | 437 852,00 | 2050-01-01 | 0 | 1 | 0 |  |  | BIOTECH_ULIS | UDA1CMP08Manomètre sur bouteille Argon n° 060500293U_METROLOGIE 15Vérification CURATIVE pression70U
ADECR114 | Skid chromatographie DEAE 114 | CURA246051 | Poids incohérent | MC | DEF | U421DEAE | 11U | 464 855,00 | 2050-01-01 | 0 | 1 | 0 |  |  | BIOMED_ULIS | ADECR114Skid chromatographie DEAE 114CURA246051Poids incohérent11U
GAMF01 | Filtre Pall N°1 FP Gamma | CURA246197 | tige de carter sans ressort | MC |  | U441 | 11U |  | 2019-02-06 | 0 | 1 | 0 |  |  | BIOMED_ULIS | GAMF01Filtre Pall N°1 FP GammaCURA246197 tige de carter sans ressort11U
TECHEQUIP | Equipements et outillages techniques | CURA246201 | Ecart stock 2019 | SER |  | U958 | 14U |  | 2019-12-31 | 0 | 1 | 0 |  |  | BIOMED_ULIS | TECHEQUIPEquipements et outillages techniquesCURA246201Ecart stock 201914U
HOTARM07 | Hottes chimiques et Armoires de stockage ventilées MICROBIO | U_COMM000001 | Passage de commande | MPS | METR | U640MCB | 14U |  | 2021-01-31 | 3 | 1 | 0 | 365 | 0 | BIOMED_ULIS | HOTARM07Hottes chimiques et Armoires de stockage ventilées MICROBIOU_COMM000001Passage de commande14U365
EXLPRCMT05 | Enreg. temp. LPLREF03 | U_METROLOGIE 12 | Vérification CURATIVE température | MC | METR | U440 | 24U | 607 892,00 | 401769 | 0 | 1 | 0 |  |  | BIOMED_ULIS | EXLPRCMT05Enreg. temp. LPLREF03U_METROLOGIE 12Vérification CURATIVE température24U
EXLPRCMT05 | Enreg. temp. LPLREF03 | U_METR000012 | Vérification PERIODIQUE température | MPS | METR | U440 | 24U | 580 484,00 | 401769 | 0 | 1 | 0 |  |  | BIOMED_ULIS | EXLPRCMT05Enreg. temp. LPLREF03U_METR000012Vérification PERIODIQUE température24U
AQVCMT023 | Track sense compact pressure combi température n°272875 | U_METR000012 | Vérification PERIODIQUE température | MPS | METR | U730 | 52U | 620 985,00 | 2024-12-29 | 3 | 1 | 0 | 365 | 0 | BIOMED_ULIS | AQVCMT023Track sense compact pressure combi température n°272875U_METR000012Vérification PERIODIQUE température52U365
WEP400 | Pompe de transfert WE n°1 | U_MECA000177 | Remplacement pompe pour révision | MPS | MECA | U236WE | 11U |  | 2024-12-31 | 3 | 1 | 0 | 730 | 0 | BIOMED_ULIS | WEP400Pompe de transfert WE n°1U_MECA000177Remplacement pompe pour révision11U730
WEP500 | Pompe de transfert WE n°2 | U_MECA000177 | Remplacement pompe pour révision | MPS | MECA | U236WE | 11U | 559 490,00 | 2024-07-30 | 3 | 1 | 0 | 730 | 0 | BIOMED_ULIS | WEP500Pompe de transfert WE n°2U_MECA000177Remplacement pompe pour révision11U730
AQVCMP022 | Track sense compact pressure combi pression n°272875 | U_METROLOGIE 15 | Vérification CURATIVE pression | MC | METR | U730 | 52U | 438 272,00 | 2050-01-01 | 0 | 1 | 0 |  |  | BIOMED_ULIS | AQVCMP022Track sense compact pressure combi pression n°272875U_METROLOGIE 15Vérification CURATIVE pression52U
AQVCMP022 | Track sense compact pressure combi pression n°272875 | U_METR000015 | Vérification PERIODIQUE pression | MPS | METR | U730 | 52U | 620 984,00 | 2024-12-29 | 3 | 1 | 0 | 365 | 0 | BIOMED_ULIS | AQVCMP022Track sense compact pressure combi pression n°272875U_METR000015Vérification PERIODIQUE pression52U365
AQVCMT023 | Track sense compact pressure combi température n°272875 | U_METROLOGIE 12 | Vérification CURATIVE température | MC | METR | U730 | 52U | 438 273,00 | 2050-01-01 | 0 | 1 | 0 |  |  | BIOMED_ULIS | AQVCMT023Track sense compact pressure combi température n°272875U_METROLOGIE 12Vérification CURATIVE température52U
EXAQVCMT022 | Tracksense frigo temperature ELLAB | U_METR000012 | Vérification PERIODIQUE température | MPS | METR | U730 | 52U | 464 840,00 | 2021-02-05 | 3 | 1 | 0 | 52 | 1 | BIOMED_ULIS | EXAQVCMT022Tracksense frigo temperature ELLABU_METR000012Vérification PERIODIQUE température52U52
EXAQVCMT022 | Tracksense frigo temperature ELLAB | U_METROLOGIE 12 | Vérification CURATIVE température | MC | METR | U730 | 52U | 438 274,00 | 2050-01-01 | 0 | 1 | 0 |  |  | BIOMED_ULIS | EXAQVCMT022Tracksense frigo temperature ELLABU_METROLOGIE 12Vérification CURATIVE température52U
HNOCMP400 | Pression distribution acide nitrique B4 | U_METR000015 | Vérification PERIODIQUE pression | MPS | METR | U236NEP | 11U | 619 433,00 | 2024-12-29 | 3 | 1 | 0 | 365 | 0 | BIOMED_ULIS | HNOCMP400Pression distribution acide nitrique B4U_METR000015Vérification PERIODIQUE pression11U365
DWCSV400 | Disconnecteur départ réseau B4 | U_EAUX000009 | Contrôle et entretien disconnecteur | MPS | DEF | U222DW | 11U | 648 456,00 | 2025-07-29 | 3 | 1 | 0 | 365 | 0 | BIOMED_ULIS | DWCSV400Disconnecteur départ réseau B4U_EAUX000009Contrôle et entretien disconnecteur11U365
EXAQVCMT025 | Tracksense Pro température ELLAB | U_METR000012 | Vérification PERIODIQUE température | MPS | METR | U730 | 52U |  | 2020-02-07 | 3 | 1 | 0 | 52 | 1 | BIOMED_ULIS | EXAQVCMT025Tracksense Pro température ELLABU_METR000012Vérification PERIODIQUE température52U52
EXAQVCMT025 | Tracksense Pro température ELLAB | U_METROLOGIE 12 | Vérification CURATIVE température | MC | METR | U730 | 52U | 438 277,00 | 2050-01-01 | 0 | 1 | 0 |  |  | BIOMED_ULIS | EXAQVCMT025Tracksense Pro température ELLABU_METROLOGIE 12Vérification CURATIVE température52U
WELCV400 | Clapet anti retour aval pompe WEP400 | U_FLDT000012 | Controle des clapets anti-retour | MPS | FLDT | U236WE | 11U | 619 490,00 | 2024-12-30 | 3 | 1 | 0 | 365 | 0 | BIOMED_ULIS | WELCV400Clapet anti retour aval pompe WEP400U_FLDT000012Controle des clapets anti-retour11U365
WELCV401 | Clapet anti retour aval pompe WEP500 | U_FLDT000012 | Controle des clapets anti-retour | MPS | FLDT | U236WE | 11U | 619 382,00 | 2024-12-28 | 3 | 1 | 0 | 365 | 0 | BIOMED_ULIS | WELCV401Clapet anti retour aval pompe WEP500U_FLDT000012Controle des clapets anti-retour11U365
WELCV402 | Clapet anti retour aval pompe WEP01 | U_FLDT000012 | Controle des clapets anti-retour | MPS | FLDT | U236WE | 11U | 619 383,00 | 2024-12-28 | 3 | 1 | 0 | 365 | 0 | BIOMED_ULIS | WELCV402Clapet anti retour aval pompe WEP01U_FLDT000012Controle des clapets anti-retour11U365
WELCV403 | Clapet anti retour aval pompe WEP02 | U_FLDT000012 | Controle des clapets anti-retour | MPS | FLDT | U236WE | 11U | 619 384,00 | 2024-12-28 | 3 | 1 | 0 | 365 | 0 | BIOMED_ULIS | WELCV403Clapet anti retour aval pompe WEP02U_FLDT000012Controle des clapets anti-retour11U365
WELCV450 | Clapet A/R transfert B4 vers B8 | U_FLDT000012 | Controle des clapets anti-retour | MPS | FLDT | U236WE | 11U | 619 385,00 | 2024-12-28 | 3 | 1 | 0 | 365 | 0 | BIOMED_ULIS | WELCV450Clapet A/R transfert B4 vers B8U_FLDT000012Controle des clapets anti-retour11U365
AQVCMT027 | Tracksense frigo temperature n°400839 | U_METROLOGIE 12 | Vérification CURATIVE température | MC | METR | U730 | 52U | 438 705,00 | 2050-01-01 | 0 | 1 | 0 |  |  | BIOMED_ULIS | AQVCMT027Tracksense frigo temperature n°400839U_METROLOGIE 12Vérification CURATIVE température52U
AQVCMT027 | Tracksense frigo temperature n°400839 | U_METR000012 | Vérification PERIODIQUE température | MPS | METR | U730 | 52U | 628 877,00 | 2025-01-31 | 3 | 1 | 0 | 52 | 1 | BIOMED_ULIS | AQVCMT027Tracksense frigo temperature n°400839U_METR000012Vérification PERIODIQUE température52U52
AQVCMT029 | Tracksense frigo temperature n°400855 | U_METR000012 | Vérification PERIODIQUE température | MPS | METR | U730 | 52U | 628 878,00 | 2025-01-31 | 3 | 1 | 0 | 52 | 1 | BIOMED_ULIS | AQVCMT029Tracksense frigo temperature n°400855U_METR000012Vérification PERIODIQUE température52U52
AQVCMT029 | Tracksense frigo temperature n°400855 | U_METROLOGIE 12 | Vérification CURATIVE température | MC | METR | U730 | 52U | 438 706,00 | 2050-01-01 | 0 | 1 | 0 |  |  | BIOMED_ULIS | AQVCMT029Tracksense frigo temperature n°400855U_METROLOGIE 12Vérification CURATIVE température52U
AQVCMT031 | Tracksense frigo temperature n°400868 | U_METR000012 | Vérification PERIODIQUE température | MPS | METR | U730 | 52U | 628 879,00 | 2025-01-31 | 3 | 1 | 0 | 52 | 1 | BIOMED_ULIS | AQVCMT031Tracksense frigo temperature n°400868U_METR000012Vérification PERIODIQUE température52U52
AQVCMT031 | Tracksense frigo temperature n°400868 | U_METROLOGIE 12 | Vérification CURATIVE température | MC | METR | U730 | 52U | 438 707,00 | 2050-01-01 | 0 | 1 | 0 |  |  | BIOMED_ULIS | AQVCMT031Tracksense frigo temperature n°400868U_METROLOGIE 12Vérification CURATIVE température52U
AQVCMT033 | Tracksense frigo temperature n°415221 | U_METR000012 | Vérification PERIODIQUE température | MPS | METR | U730 | 52U | 580 724,00 | 2024-02-02 | 3 | 1 | 0 | 52 | 1 | BIOMED_ULIS | AQVCMT033Tracksense frigo temperature n°415221U_METR000012Vérification PERIODIQUE température52U52
AQVCMT033 | Tracksense frigo temperature n°415221 | U_METROLOGIE 12 | Vérification CURATIVE température | MC | METR | U730 | 52U | 438 708,00 | 2050-01-01 | 0 | 1 | 0 |  |  | BIOMED_ULIS | AQVCMT033Tracksense frigo temperature n°415221U_METROLOGIE 12Vérification CURATIVE température52U
DWF04 | Carter de filtration eau de ville métro pesage 10 µm | CURA246290 | Changement du filtre 10 micron | MC |  | U236PW | 11U | 538 722,00 | 401769 | 0 | 1 | 0 |  |  | BIOMED_ULIS | DWF04Carter de filtration eau de ville métro pesage 10 µmCURA246290Changement du filtre 10 micron11U
AQVCMT035 | Tracksense frigo temperature n°415226 | U_METR000012 | Vérification PERIODIQUE température | MPS | METR | U730 | 52U | 628 881,00 | 2025-01-31 | 3 | 1 | 0 | 52 | 1 | BIOMED_ULIS | AQVCMT035Tracksense frigo temperature n°415226U_METR000012Vérification PERIODIQUE température52U52
AQVCMT035 | Tracksense frigo temperature n°415226 | U_METROLOGIE 12 | Vérification CURATIVE température | MC | METR | U730 | 52U | 438 709,00 | 2050-01-01 | 0 | 1 | 0 |  |  | BIOMED_ULIS | AQVCMT035Tracksense frigo temperature n°415226U_METROLOGIE 12Vérification CURATIVE température52U
AQVCMT037 | Tracksense frigo temperature n°415230 | U_METROLOGIE 12 | Vérification CURATIVE température | MC | METR | U730 | 52U | 438 710,00 | 2050-01-01 | 0 | 1 | 0 |  |  | BIOMED_ULIS | AQVCMT037Tracksense frigo temperature n°415230U_METROLOGIE 12Vérification CURATIVE température52U
AQVCMT037 | Tracksense frigo temperature n°415230 | U_METR000012 | Vérification PERIODIQUE température | MPS | METR | U730 | 52U | 580 726,00 | 2024-02-02 | 3 | 1 | 0 | 52 | 1 | BIOMED_ULIS | AQVCMT037Tracksense frigo temperature n°415230U_METR000012Vérification PERIODIQUE température52U52
AQVCMT039 | Tracksense frigo temperature n°415210 | U_METR000012 | Vérification PERIODIQUE température | MPS | METR | U730 | 52U | 628 883,00 | 2025-01-31 | 3 | 1 | 0 | 52 | 1 | BIOMED_ULIS | AQVCMT039Tracksense frigo temperature n°415210U_METR000012Vérification PERIODIQUE température52U52
AQVCMT039 | Tracksense frigo temperature n°415210 | U_METROLOGIE 12 | Vérification CURATIVE température | MC | METR | U730 | 52U | 438 711,00 | 2050-01-01 | 0 | 1 | 0 |  |  | BIOMED_ULIS | AQVCMT039Tracksense frigo temperature n°415210U_METROLOGIE 12Vérification CURATIVE température52U
AQVCMT041 | Tracksense frigo temperature n°415181 | U_METR000012 | Vérification PERIODIQUE température | MPS | METR | U730 | 52U | 580 728,00 | 2024-02-02 | 3 | 1 | 0 | 52 | 1 | BIOMED_ULIS | AQVCMT041Tracksense frigo temperature n°415181U_METR000012Vérification PERIODIQUE température52U52
AQVCMT041 | Tracksense frigo temperature n°415181 | U_METROLOGIE 12 | Vérification CURATIVE température | MC | METR | U730 | 52U | 622 176,00 | 401769 | 0 | 1 | 0 |  |  | BIOMED_ULIS | AQVCMT041Tracksense frigo temperature n°415181U_METROLOGIE 12Vérification CURATIVE température52U
AQVCMT043 | Tracksense frigo temperature n°415241 | U_METR000012 | Vérification PERIODIQUE température | MPS | METR | U730 | 52U | 628 885,00 | 2025-02-01 | 3 | 1 | 0 | 52 | 1 | BIOMED_ULIS | AQVCMT043Tracksense frigo temperature n°415241U_METR000012Vérification PERIODIQUE température52U52
AQVCMT043 | Tracksense frigo temperature n°415241 | U_METROLOGIE 12 | Vérification CURATIVE température | MC | METR | U730 | 52U | 438 713,00 | 2050-01-01 | 0 | 1 | 0 |  |  | BIOMED_ULIS | AQVCMT043Tracksense frigo temperature n°415241U_METROLOGIE 12Vérification CURATIVE température52U
AQVCMT045 | Tracksense frigo temperature n°350261 | U_METR000012 | Vérification PERIODIQUE température | MPS | METR | U730 | 52U | 620 975,00 | 2024-12-03 | 3 | 1 | 0 | 52 | 1 | BIOMED_ULIS | AQVCMT045Tracksense frigo temperature n°350261U_METR000012Vérification PERIODIQUE température52U52
AQVCMT045 | Tracksense frigo temperature n°350261 | U_METROLOGIE 12 | Vérification CURATIVE température | MC | METR | U730 | 52U | 438 714,00 | 2050-01-01 | 0 | 1 | 0 |  |  | BIOMED_ULIS | AQVCMT045Tracksense frigo temperature n°350261U_METROLOGIE 12Vérification CURATIVE température52U
AQVCMT047 | Tracksense frigo temperature n°417706 | U_METR000012 | Vérification PERIODIQUE température | MPS | METR | U730 | 52U | 620 976,00 | 2024-12-03 | 3 | 1 | 0 | 52 | 1 | BIOMED_ULIS | AQVCMT047Tracksense frigo temperature n°417706U_METR000012Vérification PERIODIQUE température52U52
AQVCMT047 | Tracksense frigo temperature n°417706 | U_METROLOGIE 12 | Vérification CURATIVE température | MC | METR | U730 | 52U | 438 716,00 | 2050-01-01 | 0 | 1 | 0 |  |  | BIOMED_ULIS | AQVCMT047Tracksense frigo temperature n°417706U_METROLOGIE 12Vérification CURATIVE température52U
AQVCMT049 | Tracksense frigo temperature n°417727 | U_METR000012 | Vérification PERIODIQUE température | MPS | METR | U730 | 52U | 620 977,00 | 2024-12-03 | 3 | 1 | 0 | 52 | 1 | BIOMED_ULIS | AQVCMT049Tracksense frigo temperature n°417727U_METR000012Vérification PERIODIQUE température52U52
AQVCMT049 | Tracksense frigo temperature n°417727 | U_METROLOGIE 12 | Vérification CURATIVE température | MC | METR | U730 | 52U | 438 717,00 | 2050-01-01 | 0 | 1 | 0 |  |  | BIOMED_ULIS | AQVCMT049Tracksense frigo temperature n°417727U_METROLOGIE 12Vérification CURATIVE température52U
AQVCMT051 | Tracksense frigo temperature n°445784 | U_METR000012 | Vérification PERIODIQUE température | MPS | METR | U730 | 52U | 531 951,00 | 2022-12-06 | 3 | 1 | 0 | 52 | 1 | BIOMED_ULIS | AQVCMT051Tracksense frigo temperature n°445784U_METR000012Vérification PERIODIQUE température52U52
AQVCMT051 | Tracksense frigo temperature n°445784 | U_METROLOGIE 12 | Vérification CURATIVE température | MC | METR | U730 | 52U | 438 718,00 | 2050-01-01 | 0 | 1 | 0 |  |  | BIOMED_ULIS | AQVCMT051Tracksense frigo temperature n°445784U_METROLOGIE 12Vérification CURATIVE température52U
AQVCMT053 | Tracksense frigo temperature n°445777 | U_METR000012 | Vérification PERIODIQUE température | MPS | METR | U730 | 52U | 620 978,00 | 2024-12-03 | 3 | 1 | 0 | 52 | 1 | BIOMED_ULIS | AQVCMT053Tracksense frigo temperature n°445777U_METR000012Vérification PERIODIQUE température52U52
AQVCMT053 | Tracksense frigo temperature n°445777 | U_METROLOGIE 12 | Vérification CURATIVE température | MC | METR | U730 | 52U | 438 719,00 | 2050-01-01 | 0 | 1 | 0 |  |  | BIOMED_ULIS | AQVCMT053Tracksense frigo temperature n°445777U_METROLOGIE 12Vérification CURATIVE température52U
AQVCMT055 | Tracksense frigo temperature n°445759 | U_METR000012 | Vérification PERIODIQUE température | MPS | METR | U730 | 52U | 620 979,00 | 2024-12-03 | 3 | 1 | 0 | 52 | 1 | BIOMED_ULIS | AQVCMT055Tracksense frigo temperature n°445759U_METR000012Vérification PERIODIQUE température52U52
AQVCMT055 | Tracksense frigo temperature n°445759 | U_METROLOGIE 12 | Vérification CURATIVE température | MC | METR | U730 | 52U | 438 720,00 | 2050-01-01 | 0 | 1 | 0 |  |  | BIOMED_ULIS | AQVCMT055Tracksense frigo temperature n°445759U_METROLOGIE 12Vérification CURATIVE température52U
EXAQVCMT057 | Tracksense frigo temperature n°445969 | U_METR000012 | Vérification PERIODIQUE température | MPS | METR | U730 | 52U | 493 758,00 | 2049-12-07 | 0 | 1 | 0 |  |  | BIOMED_ULIS | EXAQVCMT057Tracksense frigo temperature n°445969U_METR000012Vérification PERIODIQUE température52U
EXAQVCMT057 | Tracksense frigo temperature n°445969 | U_METROLOGIE 12 | Vérification CURATIVE température | MC | METR | U730 | 52U | 438 721,00 | 2050-01-01 | 0 | 1 | 0 |  |  | BIOMED_ULIS | EXAQVCMT057Tracksense frigo temperature n°445969U_METROLOGIE 12Vérification CURATIVE température52U
BAT01SS28 | Atelier découpe des poches plasma | CURA246357 | Intervenir sur l'ordinateur en 1ss28 | MC |  | U200BATP | 12U |  | 2019-02-07 | 0 | 1 | 0 |  |  | BIOMED_ULIS | BAT01SS28Atelier découpe des poches plasmaCURA246357Intervenir sur l'ordinateur en 1ss2812U
AQVCMT059 | Tracksense frigo temperature n°417746 | U_METR000012 | Vérification PERIODIQUE température | MPS | METR | U730 | 52U | 620 980,00 | 2024-12-03 | 3 | 1 | 0 | 52 | 1 | BIOMED_ULIS | AQVCMT059Tracksense frigo temperature n°417746U_METR000012Vérification PERIODIQUE température52U52
AQVCMT059 | Tracksense frigo temperature n°417746 | U_METROLOGIE 12 | Vérification CURATIVE température | MC | METR | U730 | 52U | 438 965,00 | 2050-01-01 | 0 | 1 | 0 |  |  | BIOMED_ULIS | AQVCMT059Tracksense frigo temperature n°417746U_METROLOGIE 12Vérification CURATIVE température52U
AQVCMT061 | Tracksense frigo temperature n°417738 | U_METR000012 | Vérification PERIODIQUE température | MPS | METR | U730 | 52U | 531 955,00 | 2022-12-06 | 3 | 1 | 0 | 52 | 1 | BIOMED_ULIS | AQVCMT061Tracksense frigo temperature n°417738U_METR000012Vérification PERIODIQUE température52U52
AQVCMT061 | Tracksense frigo temperature n°417738 | U_METROLOGIE 12 | Vérification CURATIVE température | MC | METR | U730 | 52U | 438 627,00 | 2050-01-01 | 0 | 1 | 0 |  |  | BIOMED_ULIS | AQVCMT061Tracksense frigo temperature n°417738U_METROLOGIE 12Vérification CURATIVE température52U
AQVCMT063 | Tracksense frigo temperature n°417716 | U_METR000012 | Vérification PERIODIQUE température | MPS | METR | U730 | 52U | 620 981,00 | 2024-12-03 | 3 | 1 | 0 | 52 | 1 | BIOMED_ULIS | AQVCMT063Tracksense frigo temperature n°417716U_METR000012Vérification PERIODIQUE température52U52
AQVCMT063 | Tracksense frigo temperature n°417716 | U_METROLOGIE 12 | Vérification CURATIVE température | MC | METR | U730 | 52U | 438 704,00 | 2050-01-01 | 0 | 1 | 0 |  |  | BIOMED_ULIS | AQVCMT063Tracksense frigo temperature n°417716U_METROLOGIE 12Vérification CURATIVE température52U
AQVCMT065 | Tracksense frigo temperature n°417728 | U_METR000012 | Vérification PERIODIQUE température | MPS | METR | U730 | 52U | 493 762,00 | 2021-12-07 | 3 | 1 | 0 | 52 | 1 | BIOMED_ULIS | AQVCMT065Tracksense frigo temperature n°417728U_METR000012Vérification PERIODIQUE température52U52
AQVCMT065 | Tracksense frigo temperature n°417728 | U_METROLOGIE 12 | Vérification CURATIVE température | MC | METR | U730 | 52U | 438 703,00 | 2050-01-01 | 0 | 1 | 0 |  |  | BIOMED_ULIS | AQVCMT065Tracksense frigo temperature n°417728U_METROLOGIE 12Vérification CURATIVE température52U
EXDWF09 | Filtration 10µm 1x40 | CURA246396 | Changement du filtre 10µm | MPS |  | U222PW | 11U | 541 114,00 | 401769 | 0 | 1 | 0 |  |  | BIOMED_ULIS | EXDWF09Filtration 10µm 1x40CURA246396Changement du filtre 10µm11U
DCGCMT12 | Sonde T12 d'enregistrement | U_METROLOGIE 12 | Vérification CURATIVE température | MC | METR | U411 | 11U | 438 679,00 | 2049-01-01 | 0 | 1 | 0 |  |  | BIOMED_ULIS | DCGCMT12Sonde T12 d'enregistrementU_METROLOGIE 12Vérification CURATIVE température11U
DCGCMT12 | Sonde T12 d'enregistrement | U_METR000012 | Vérification PERIODIQUE température | MPS | METR | U411 | 11U | 627 835,00 | 2025-02-18 | 3 | 1 | 0 | 365 | 0 | BIOMED_ULIS | DCGCMT12Sonde T12 d'enregistrementU_METR000012Vérification PERIODIQUE température11U365
UDA1CMT65 | Thermomètre Checktemp 1 n° 1B80D9 du UDA1BT01 | U_METR000012 | Vérification PERIODIQUE température | MPS | METR | U855 | 70U | 633 724,00 | 2025-02-26 | 3 | 1 | 0 | 365 | 0 | BIOTECH_ULIS | UDA1CMT65Thermomètre Checktemp 1 n° 1B80D9 du UDA1BT01U_METR000012Vérification PERIODIQUE température70U365
UDA1CMT65 | Thermomètre Checktemp 1 n° 1B80D9 du UDA1BT01 | U_METROLOGIE 12 | Vérification CURATIVE température | MC | METR | U855 | 70U |  | 401769 | 0 | 1 | 0 |  |  | BIOTECH_ULIS | UDA1CMT65Thermomètre Checktemp 1 n° 1B80D9 du UDA1BT01U_METROLOGIE 12Vérification CURATIVE température70U
UDA1CMT66 | Thermomètre Checktemp 1 n° 2OC710 secours | U_METROLOGIE 12 | Vérification CURATIVE température | MC | METR | U855 | 70U | 438 970,00 | 2050-01-01 | 0 | 1 | 0 |  |  | BIOTECH_ULIS | UDA1CMT66Thermomètre Checktemp 1 n° 2OC710 secoursU_METROLOGIE 12Vérification CURATIVE température70U
UDA1CMT66 | Thermomètre Checktemp 1 n° 2OC710 secours | U_METR000012 | Vérification PERIODIQUE température | MPS | METR | U855 | 70U | 633 725,00 | 2025-02-26 | 3 | 1 | 0 | 365 | 0 | BIOTECH_ULIS | UDA1CMT66Thermomètre Checktemp 1 n° 2OC710 secoursU_METR000012Vérification PERIODIQUE température70U365
EX1AQVCMT026 | Tracksense Pro Temperature n°296066 | U_METR000012 | Vérification PERIODIQUE température | MPS | METR | U730 | 52U | 481 498,00 | 2021-07-10 | 3 | 1 | 0 | 52 | 1 | BIOMED_ULIS | EX1AQVCMT026Tracksense Pro Temperature n°296066U_METR000012Vérification PERIODIQUE température52U52
EX1AQVCMT026 | Tracksense Pro Temperature n°296066 | U_METROLOGIE 12 | Vérification CURATIVE température | MC | METR | U730 | 52U | 438 996,00 | 2050-01-01 | 0 | 1 | 0 |  |  | BIOMED_ULIS | EX1AQVCMT026Tracksense Pro Temperature n°296066U_METROLOGIE 12Vérification CURATIVE température52U
AQVCMT028 | Tracksense Pro Temperature n°30521 | U_METR000012 | Vérification PERIODIQUE température | MPS | METR | U730 | 52U | 602 973,00 | 2024-07-06 | 3 | 1 | 0 | 52 | 1 | BIOMED_ULIS | AQVCMT028Tracksense Pro Temperature n°30521U_METR000012Vérification PERIODIQUE température52U52
AQVCMT028 | Tracksense Pro Temperature n°30521 | U_METROLOGIE 12 | Vérification CURATIVE température | MC | METR | U730 | 52U | 438 997,00 | 2050-01-01 | 0 | 1 | 0 |  |  | BIOMED_ULIS | AQVCMT028Tracksense Pro Temperature n°30521U_METROLOGIE 12Vérification CURATIVE température52U
AQVCMT030 | Tracksense Pro Temperature n°308610 | U_METR000012 | Vérification PERIODIQUE température | MPS | METR | U730 | 52U | 602 974,00 | 2024-07-06 | 3 | 1 | 0 | 52 | 1 | BIOMED_ULIS | AQVCMT030Tracksense Pro Temperature n°308610U_METR000012Vérification PERIODIQUE température52U52
AQVCMT030 | Tracksense Pro Temperature n°308610 | U_METROLOGIE 12 | Vérification CURATIVE température | MC | METR | U730 | 52U | 438 998,00 | 2050-01-01 | 0 | 1 | 0 |  |  | BIOMED_ULIS | AQVCMT030Tracksense Pro Temperature n°308610U_METROLOGIE 12Vérification CURATIVE température52U
AQVCMT032 | Tracksense Pro Temperature n°31104 | U_METR000012 | Vérification PERIODIQUE température | MPS | METR | U730 | 52U | 602 975,00 | 2024-07-06 | 3 | 1 | 0 | 52 | 1 | BIOMED_ULIS | AQVCMT032Tracksense Pro Temperature n°31104U_METR000012Vérification PERIODIQUE température52U52
AQVCMT032 | Tracksense Pro Temperature n°31104 | U_METROLOGIE 12 | Vérification CURATIVE température | MC | METR | U730 | 52U | 438 999,00 | 2050-01-01 | 0 | 1 | 0 |  |  | BIOMED_ULIS | AQVCMT032Tracksense Pro Temperature n°31104U_METROLOGIE 12Vérification CURATIVE température52U
AQVCMT034 | Tracksense Pro Temperature n°31140 | U_METR000012 | Vérification PERIODIQUE température | MPS | METR | U730 | 52U | 602 976,00 | 2024-07-06 | 3 | 1 | 0 | 52 | 1 | BIOMED_ULIS | AQVCMT034Tracksense Pro Temperature n°31140U_METR000012Vérification PERIODIQUE température52U52
AQVCMT034 | Tracksense Pro Temperature n°31140 | U_METROLOGIE 12 | Vérification CURATIVE température | MC | METR | U730 | 52U | 439 001,00 | 2050-01-01 | 0 | 1 | 0 |  |  | BIOMED_ULIS | AQVCMT034Tracksense Pro Temperature n°31140U_METROLOGIE 12Vérification CURATIVE température52U
AQVCMT036 | Tracksense Pro Temperature n°31142 | U_METR000012 | Vérification PERIODIQUE température | MPS | METR | U730 | 52U | 602 977,00 | 2024-07-06 | 3 | 1 | 0 | 52 | 1 | BIOMED_ULIS | AQVCMT036Tracksense Pro Temperature n°31142U_METR000012Vérification PERIODIQUE température52U52
AQVCMT036 | Tracksense Pro Temperature n°31142 | U_METROLOGIE 12 | Vérification CURATIVE température | MC | METR | U730 | 52U | 441 910,00 | 2050-01-01 | 0 | 1 | 0 |  |  | BIOMED_ULIS | AQVCMT036Tracksense Pro Temperature n°31142U_METROLOGIE 12Vérification CURATIVE température52U
AQVCMT038 | Tracksense Pro Temperature n°31146 | U_METROLOGIE 12 | Vérification CURATIVE température | MC | METR | U730 | 52U | 439 004,00 | 2050-01-01 | 0 | 1 | 0 |  |  | BIOMED_ULIS | AQVCMT038Tracksense Pro Temperature n°31146U_METROLOGIE 12Vérification CURATIVE température52U
AQVCMT038 | Tracksense Pro Temperature n°31146 | U_METR000012 | Vérification PERIODIQUE température | MPS | METR | U730 | 52U | 602 978,00 | 2024-07-06 | 3 | 1 | 0 | 52 | 1 | BIOMED_ULIS | AQVCMT038Tracksense Pro Temperature n°31146U_METR000012Vérification PERIODIQUE température52U52
AQVCMT040 | Tracksense Pro Temperature n°31149 | U_METR000012 | Vérification PERIODIQUE température | MPS | METR | U730 | 52U | 602 979,00 | 2024-07-06 | 3 | 1 | 0 | 52 | 1 | BIOMED_ULIS | AQVCMT040Tracksense Pro Temperature n°31149U_METR000012Vérification PERIODIQUE température52U52
AQVCMT040 | Tracksense Pro Temperature n°31149 | U_METROLOGIE 12 | Vérification CURATIVE température | MC | METR | U730 | 52U | 439 033,00 | 2050-01-01 | 0 | 1 | 0 |  |  | BIOMED_ULIS | AQVCMT040Tracksense Pro Temperature n°31149U_METROLOGIE 12Vérification CURATIVE température52U
AQVCMT042 | Tracksense Pro Temperature n°40140 | U_METR000012 | Vérification PERIODIQUE température | MPS | METR | U730 | 52U | 520 634,00 | 2022-07-09 | 3 | 1 | 0 | 52 | 1 | BIOMED_ULIS | AQVCMT042Tracksense Pro Temperature n°40140U_METR000012Vérification PERIODIQUE température52U52
AQVCMT044 | Tracksense Frigo Temperature n°148624 | U_METR000012 | Vérification PERIODIQUE température | MPS | METR | U730 | 52U | 628 889,00 | 2025-03-05 | 3 | 1 | 0 | 52 | 1 | BIOMED_ULIS | AQVCMT044Tracksense Frigo Temperature n°148624U_METR000012Vérification PERIODIQUE température52U52
AQVCMT046 | Tracksense Frigo Temperature n°148626 | U_METR000012 | Vérification PERIODIQUE température | MPS | METR | U730 | 52U | 628 890,00 | 2025-03-05 | 3 | 1 | 0 | 52 | 1 | BIOMED_ULIS | AQVCMT046Tracksense Frigo Temperature n°148626U_METR000012Vérification PERIODIQUE température52U52
AQVCMT050 | Tracksense Frigo Temperature n°148643 | U_METR000012 | Vérification PERIODIQUE température | MPS | METR | U730 | 52U | 628 891,00 | 2025-03-05 | 3 | 1 | 0 | 52 | 1 | BIOMED_ULIS | AQVCMT050Tracksense Frigo Temperature n°148643U_METR000012Vérification PERIODIQUE température52U52
AQVCMT052 | Tracksense Frigo Temperature n°148677 | U_METR000012 | Vérification PERIODIQUE température | MPS | METR | U730 | 52U | 628 892,00 | 2025-03-05 | 3 | 1 | 0 | 52 | 1 | BIOMED_ULIS | AQVCMT052Tracksense Frigo Temperature n°148677U_METR000012Vérification PERIODIQUE température52U52
AQVCMT054 | Tracksense Frigo Temperature n°148681 | U_METR000012 | Vérification PERIODIQUE température | MPS | METR | U730 | 52U | 628 893,00 | 2025-03-05 | 3 | 1 | 0 | 52 | 1 | BIOMED_ULIS | AQVCMT054Tracksense Frigo Temperature n°148681U_METR000012Vérification PERIODIQUE température52U52
AQVCMT056 | Tracksense Frigo Temperature n°148683 | U_METR000012 | Vérification PERIODIQUE température | MPS | METR | U730 | 52U | 628 894,00 | 2025-03-05 | 3 | 1 | 0 | 52 | 1 | BIOMED_ULIS | AQVCMT056Tracksense Frigo Temperature n°148683U_METR000012Vérification PERIODIQUE température52U52
AQVCMT058 | Tracksense Frigo Temperature n°148687 | U_METR000012 | Vérification PERIODIQUE température | MPS | METR | U730 | 52U | 628 895,00 | 2025-03-05 | 3 | 1 | 0 | 52 | 1 | BIOMED_ULIS | AQVCMT058Tracksense Frigo Temperature n°148687U_METR000012Vérification PERIODIQUE température52U52
AQVCMT060 | Tracksense Frigo Temperature n°148688 | U_METR000012 | Vérification PERIODIQUE température | MPS | METR | U730 | 52U | 628 896,00 | 2025-03-05 | 3 | 1 | 0 | 52 | 1 | BIOMED_ULIS | AQVCMT060Tracksense Frigo Temperature n°148688U_METR000012Vérification PERIODIQUE température52U52
AQVCMT062 | Tracksense Frigo Temperature n°180752 | U_METR000012 | Vérification PERIODIQUE température | MPS | METR | U730 | 52U | 589 766,00 | 2024-05-06 | 3 | 1 | 0 | 52 | 1 | BIOMED_ULIS | AQVCMT062Tracksense Frigo Temperature n°180752U_METR000012Vérification PERIODIQUE température52U52
AQVCMT064 | Tracksense Frigo Temperature n°180786 | U_METR000012 | Vérification PERIODIQUE température | MPS | METR | U730 | 52U | 589 767,00 | 2024-05-06 | 3 | 1 | 0 | 52 | 1 | BIOMED_ULIS | AQVCMT064Tracksense Frigo Temperature n°180786U_METR000012Vérification PERIODIQUE température52U52
AQVCMT066 | Tracksense Frigo Temperature n°180787 | U_METR000012 | Vérification PERIODIQUE température | MPS | METR | U730 | 52U | 589 768,00 | 2024-05-06 | 3 | 1 | 0 | 52 | 1 | BIOMED_ULIS | AQVCMT066Tracksense Frigo Temperature n°180787U_METR000012Vérification PERIODIQUE température52U52
AQVCMT067 | Tracksense Frigo Temperature n°180789 | U_METR000012 | Vérification PERIODIQUE température | MPS | METR | U730 | 52U | 589 769,00 | 2024-05-06 | 3 | 1 | 0 | 52 | 1 | BIOMED_ULIS | AQVCMT067Tracksense Frigo Temperature n°180789U_METR000012Vérification PERIODIQUE température52U52
EXAQVCMT068 | Tracksense Frigo Temperature n°180790 | U_METR000012 | Vérification PERIODIQUE température | MPS | METR | U730 | 52U | 514 423,00 | 2049-05-09 | 0 | 1 | 0 |  |  | BIOMED_ULIS | EXAQVCMT068Tracksense Frigo Temperature n°180790U_METR000012Vérification PERIODIQUE température52U
AQVCMT069 | Tracksense Frigo Temperature n°180795 | U_METR000012 | Vérification PERIODIQUE température | MPS | METR | U730 | 52U | 589 770,00 | 2024-05-06 | 3 | 1 | 0 | 52 | 1 | BIOMED_ULIS | AQVCMT069Tracksense Frigo Temperature n°180795U_METR000012Vérification PERIODIQUE température52U52
EXAQVCMT070 | Tracksense Frigo Temperature n°180796 | U_METR000012 | Vérification PERIODIQUE température | MPS | METR | U730 | 52U | 474 354,00 | 2021-05-10 | 3 | 1 | 0 | 52 | 1 | BIOMED_ULIS | EXAQVCMT070Tracksense Frigo Temperature n°180796U_METR000012Vérification PERIODIQUE température52U52
AQVCMT071 | Tracksense Frigo Temperature n°180798 | U_METR000012 | Vérification PERIODIQUE température | MPS | METR | U730 | 52U | 589 771,00 | 2024-05-06 | 3 | 1 | 0 | 52 | 1 | BIOMED_ULIS | AQVCMT071Tracksense Frigo Temperature n°180798U_METR000012Vérification PERIODIQUE température52U52
EXAQVCMT072 | Tracksense Frigo Temperature n°188188 | U_METR000012 | Vérification PERIODIQUE température | MPS | METR | U730 | 52U | 462 429,00 | 2021-01-11 | 3 | 1 | 0 | 52 | 1 | BIOMED_ULIS | EXAQVCMT072Tracksense Frigo Temperature n°188188U_METR000012Vérification PERIODIQUE température52U52
EXAQVCMT073 | Tracksense Frigo Temperature n°188190 | U_METR000012 | Vérification PERIODIQUE température | MPS | METR | U730 | 52U | 496 920,00 | 2049-01-10 | 0 | 1 | 0 |  |  | BIOMED_ULIS | EXAQVCMT073Tracksense Frigo Temperature n°188190U_METR000012Vérification PERIODIQUE température52U
AQVCMT074 | Tracksense Frigo Temperature n°188192 | U_METR000012 | Vérification PERIODIQUE température | MPS | METR | U730 | 52U | 628 869,00 | 2025-01-06 | 3 | 1 | 0 | 52 | 1 | BIOMED_ULIS | AQVCMT074Tracksense Frigo Temperature n°188192U_METR000012Vérification PERIODIQUE température52U52
AQVCMT075 | Tracksense Frigo Temperature n°188193 | U_METR000012 | Vérification PERIODIQUE température | MPS | METR | U730 | 52U | 628 870,00 | 2025-01-06 | 3 | 1 | 0 | 52 | 1 | BIOMED_ULIS | AQVCMT075Tracksense Frigo Temperature n°188193U_METR000012Vérification PERIODIQUE température52U52
AQVCMT076 | Tracksense Frigo Temperature n°389450 | U_METR000012 | Vérification PERIODIQUE température | MPS | METR | U730 | 52U | 580 738,00 | 2024-03-06 | 3 | 1 | 0 | 52 | 1 | BIOMED_ULIS | AQVCMT076Tracksense Frigo Temperature n°389450U_METR000012Vérification PERIODIQUE température52U52
AQVCMT077 | Tracksense Frigo Temperature n°323109 | U_METR000012 | Vérification PERIODIQUE température | MPS | METR | U730 | 52U | 580 715,00 | 2024-01-08 | 3 | 1 | 0 | 52 | 1 | BIOMED_ULIS | AQVCMT077Tracksense Frigo Temperature n°323109U_METR000012Vérification PERIODIQUE température52U52
AQVCMT078 | Tracksense Frigo Temperature n°323132 | U_METR000012 | Vérification PERIODIQUE température | MPS | METR | U730 | 52U | 496 924,00 | 2022-01-10 | 3 | 1 | 0 | 52 | 1 | BIOMED_ULIS | AQVCMT078Tracksense Frigo Temperature n°323132U_METR000012Vérification PERIODIQUE température52U52
AQVCMT079 | Tracksense Frigo Temperature n°323136 | U_METR000012 | Vérification PERIODIQUE température | MPS | METR | U730 | 52U | 628 872,00 | 2025-01-06 | 3 | 1 | 0 | 52 | 1 | BIOMED_ULIS | AQVCMT079Tracksense Frigo Temperature n°323136U_METR000012Vérification PERIODIQUE température52U52
AQVCMT080 | Tracksense Frigo Temperature n°323138 | U_METR000012 | Vérification PERIODIQUE température | MPS | METR | U730 | 52U | 628 873,00 | 2025-01-06 | 3 | 1 | 0 | 52 | 1 | BIOMED_ULIS | AQVCMT080Tracksense Frigo Temperature n°323138U_METR000012Vérification PERIODIQUE température52U52
AQVCMT081 | Tracksense Frigo Temperature n°323155 | U_METR000012 | Vérification PERIODIQUE température | MPS | METR | U730 | 52U | 628 874,00 | 2025-01-06 | 3 | 1 | 0 | 52 | 1 | BIOMED_ULIS | AQVCMT081Tracksense Frigo Temperature n°323155U_METR000012Vérification PERIODIQUE température52U52
AQVCMT082 | Tracksense Frigo Temperature n°169481 | U_METR000012 | Vérification PERIODIQUE température | MPS | METR | U730 | 52U | 589 772,00 | 2024-05-06 | 3 | 1 | 0 | 52 | 1 | BIOMED_ULIS | AQVCMT082Tracksense Frigo Temperature n°169481U_METR000012Vérification PERIODIQUE température52U52
EXAQVCMT083 | Tracksense Frigo Temperature n°239814 | U_METR000012 | Vérification PERIODIQUE température | MPS | METR | U730 | 52U | 474 357,00 | 2021-05-10 | 3 | 1 | 0 | 52 | 1 | BIOMED_ULIS | EXAQVCMT083Tracksense Frigo Temperature n°239814U_METR000012Vérification PERIODIQUE température52U52
AQVCMT084 | Tracksense Frigo Temperature n°169420 | U_METR000012 | Vérification PERIODIQUE température | MPS | METR | U730 | 52U | 628 875,00 | 2025-01-06 | 3 | 1 | 0 | 52 | 1 | BIOMED_ULIS | AQVCMT084Tracksense Frigo Temperature n°169420U_METR000012Vérification PERIODIQUE température52U52
EXAQVCMT085 | Tracksense Frigo Temperature n°169425 | U_METR000012 | Vérification PERIODIQUE température | MPS | METR | U730 | 52U | 462 439,00 | 2021-01-11 | 3 | 1 | 0 | 52 | 1 | BIOMED_ULIS | EXAQVCMT085Tracksense Frigo Temperature n°169425U_METR000012Vérification PERIODIQUE température52U52
EXAQVCMT086 | Tracksense Frigo Temperature n°169430 | U_METR000012 | Vérification PERIODIQUE température | MPS | METR | U730 | 52U | 496 929,00 | 2022-01-10 | 3 | 1 | 0 | 52 | 1 | BIOMED_ULIS | EXAQVCMT086Tracksense Frigo Temperature n°169430U_METR000012Vérification PERIODIQUE température52U52
AQVCMT087 | Tracksense Frigo Temperature n°169431 | U_METR000012 | Vérification PERIODIQUE température | MPS | METR | U730 | 52U | 628 876,00 | 2025-01-06 | 3 | 1 | 0 | 52 | 1 | BIOMED_ULIS | AQVCMT087Tracksense Frigo Temperature n°169431U_METR000012Vérification PERIODIQUE température52U52
AQVCMT042 | Tracksense Pro Temperature n°40140 | U_METROLOGIE 12 | Vérification CURATIVE température | MC | METR | U730 | 52U | 439 048,00 | 2050-01-01 | 0 | 1 | 0 |  |  | BIOMED_ULIS | AQVCMT042Tracksense Pro Temperature n°40140U_METROLOGIE 12Vérification CURATIVE température52U
AQVCMT044 | Tracksense Frigo Temperature n°148624 | U_METROLOGIE 12 | Vérification CURATIVE température | MC | METR | U730 | 52U | 439 049,00 | 2050-01-01 | 0 | 1 | 0 |  |  | BIOMED_ULIS | AQVCMT044Tracksense Frigo Temperature n°148624U_METROLOGIE 12Vérification CURATIVE température52U
AQVCMT046 | Tracksense Frigo Temperature n°148626 | U_METROLOGIE 12 | Vérification CURATIVE température | MC | METR | U730 | 52U | 439 050,00 | 2050-01-01 | 0 | 1 | 0 |  |  | BIOMED_ULIS | AQVCMT046Tracksense Frigo Temperature n°148626U_METROLOGIE 12Vérification CURATIVE température52U
AQVCMT050 | Tracksense Frigo Temperature n°148643 | U_METROLOGIE 12 | Vérification CURATIVE température | MC | METR | U730 | 52U | 439 052,00 | 2050-01-01 | 0 | 1 | 0 |  |  | BIOMED_ULIS | AQVCMT050Tracksense Frigo Temperature n°148643U_METROLOGIE 12Vérification CURATIVE température52U
AQVCMT052 | Tracksense Frigo Temperature n°148677 | U_METROLOGIE 12 | Vérification CURATIVE température | MC | METR | U730 | 52U | 439 054,00 | 2050-01-01 | 0 | 1 | 0 |  |  | BIOMED_ULIS | AQVCMT052Tracksense Frigo Temperature n°148677U_METROLOGIE 12Vérification CURATIVE température52U
AQVCMT054 | Tracksense Frigo Temperature n°148681 | U_METROLOGIE 12 | Vérification CURATIVE température | MC | METR | U730 | 52U | 439 055,00 | 2050-01-01 | 0 | 1 | 0 |  |  | BIOMED_ULIS | AQVCMT054Tracksense Frigo Temperature n°148681U_METROLOGIE 12Vérification CURATIVE température52U
AQVCMT056 | Tracksense Frigo Temperature n°148683 | U_METROLOGIE 12 | Vérification CURATIVE température | MC | METR | U730 | 52U | 439 056,00 | 2050-01-01 | 0 | 1 | 0 |  |  | BIOMED_ULIS | AQVCMT056Tracksense Frigo Temperature n°148683U_METROLOGIE 12Vérification CURATIVE température52U
AQVCMT058 | Tracksense Frigo Temperature n°148687 | U_METROLOGIE 12 | Vérification CURATIVE température | MC | METR | U730 | 52U | 439 057,00 | 2050-01-01 | 0 | 1 | 0 |  |  | BIOMED_ULIS | AQVCMT058Tracksense Frigo Temperature n°148687U_METROLOGIE 12Vérification CURATIVE température52U
AQVCMT060 | Tracksense Frigo Temperature n°148688 | U_METROLOGIE 12 | Vérification CURATIVE température | MC | METR | U730 | 52U | 439 058,00 | 2050-01-01 | 0 | 1 | 0 |  |  | BIOMED_ULIS | AQVCMT060Tracksense Frigo Temperature n°148688U_METROLOGIE 12Vérification CURATIVE température52U
AQVCMT062 | Tracksense Frigo Temperature n°180752 | U_METROLOGIE 12 | Vérification CURATIVE température | MC | METR | U730 | 52U | 439 059,00 | 2050-01-01 | 0 | 1 | 0 |  |  | BIOMED_ULIS | AQVCMT062Tracksense Frigo Temperature n°180752U_METROLOGIE 12Vérification CURATIVE température52U
AQVCMT064 | Tracksense Frigo Temperature n°180786 | U_METROLOGIE 12 | Vérification CURATIVE température | MC | METR | U730 | 52U | 439 060,00 | 2050-01-01 | 0 | 1 | 0 |  |  | BIOMED_ULIS | AQVCMT064Tracksense Frigo Temperature n°180786U_METROLOGIE 12Vérification CURATIVE température52U
AQVCMT066 | Tracksense Frigo Temperature n°180787 | U_METROLOGIE 12 | Vérification CURATIVE température | MC | METR | U730 | 52U | 439 010,00 | 2050-01-01 | 0 | 1 | 0 |  |  | BIOMED_ULIS | AQVCMT066Tracksense Frigo Temperature n°180787U_METROLOGIE 12Vérification CURATIVE température52U
AQVCMT067 | Tracksense Frigo Temperature n°180789 | U_METROLOGIE 12 | Vérification CURATIVE température | MC | METR | U730 | 52U | 439 011,00 | 2050-01-01 | 0 | 1 | 0 |  |  | BIOMED_ULIS | AQVCMT067Tracksense Frigo Temperature n°180789U_METROLOGIE 12Vérification CURATIVE température52U
EXAQVCMT068 | Tracksense Frigo Temperature n°180790 | U_METROLOGIE 12 | Vérification CURATIVE température | MC | METR | U730 | 52U | 439 012,00 | 2050-01-01 | 0 | 1 | 0 |  |  | BIOMED_ULIS | EXAQVCMT068Tracksense Frigo Temperature n°180790U_METROLOGIE 12Vérification CURATIVE température52U
AQVCMT069 | Tracksense Frigo Temperature n°180795 | U_METROLOGIE 12 | Vérification CURATIVE température | MC | METR | U730 | 52U | 439 013,00 | 2050-01-01 | 0 | 1 | 0 |  |  | BIOMED_ULIS | AQVCMT069Tracksense Frigo Temperature n°180795U_METROLOGIE 12Vérification CURATIVE température52U
EXAQVCMT070 | Tracksense Frigo Temperature n°180796 | U_METROLOGIE 12 | Vérification CURATIVE température | MC | METR | U730 | 52U | 439 014,00 | 2050-01-01 | 0 | 1 | 0 |  |  | BIOMED_ULIS | EXAQVCMT070Tracksense Frigo Temperature n°180796U_METROLOGIE 12Vérification CURATIVE température52U
AQVCMT071 | Tracksense Frigo Temperature n°180798 | U_METROLOGIE 12 | Vérification CURATIVE température | MC | METR | U730 | 52U | 439 015,00 | 2050-01-01 | 0 | 1 | 0 |  |  | BIOMED_ULIS | AQVCMT071Tracksense Frigo Temperature n°180798U_METROLOGIE 12Vérification CURATIVE température52U
EXAQVCMT072 | Tracksense Frigo Temperature n°188188 | U_METROLOGIE 12 | Vérification CURATIVE température | MC | METR | U730 | 52U | 439 016,00 | 2050-01-01 | 0 | 1 | 0 |  |  | BIOMED_ULIS | EXAQVCMT072Tracksense Frigo Temperature n°188188U_METROLOGIE 12Vérification CURATIVE température52U
EXAQVCMT073 | Tracksense Frigo Temperature n°188190 | U_METROLOGIE 12 | Vérification CURATIVE température | MC | METR | U730 | 52U | 439 017,00 | 2050-01-01 | 0 | 1 | 0 |  |  | BIOMED_ULIS | EXAQVCMT073Tracksense Frigo Temperature n°188190U_METROLOGIE 12Vérification CURATIVE température52U
AQVCMT074 | Tracksense Frigo Temperature n°188192 | U_METROLOGIE 12 | Vérification CURATIVE température | MC | METR | U730 | 52U | 439 018,00 | 2050-01-01 | 0 | 1 | 0 |  |  | BIOMED_ULIS | AQVCMT074Tracksense Frigo Temperature n°188192U_METROLOGIE 12Vérification CURATIVE température52U
AQVCMT075 | Tracksense Frigo Temperature n°188193 | U_METROLOGIE 12 | Vérification CURATIVE température | MC | METR | U730 | 52U | 622 174,00 | 401769 | 0 | 1 | 0 |  |  | BIOMED_ULIS | AQVCMT075Tracksense Frigo Temperature n°188193U_METROLOGIE 12Vérification CURATIVE température52U
AQVCMT076 | Tracksense Frigo Temperature n°389450 | U_METROLOGIE 12 | Vérification CURATIVE température | MC | METR | U730 | 52U | 439 020,00 | 2050-01-01 | 0 | 1 | 0 |  |  | BIOMED_ULIS | AQVCMT076Tracksense Frigo Temperature n°389450U_METROLOGIE 12Vérification CURATIVE température52U
AQVCMT077 | Tracksense Frigo Temperature n°323109 | U_METROLOGIE 12 | Vérification CURATIVE température | MC | METR | U730 | 52U | 439 021,00 | 2050-01-01 | 0 | 1 | 0 |  |  | BIOMED_ULIS | AQVCMT077Tracksense Frigo Temperature n°323109U_METROLOGIE 12Vérification CURATIVE température52U
AQVCMT078 | Tracksense Frigo Temperature n°323132 | U_METROLOGIE 12 | Vérification CURATIVE température | MC | METR | U730 | 52U | 439 022,00 | 2050-01-01 | 0 | 1 | 0 |  |  | BIOMED_ULIS | AQVCMT078Tracksense Frigo Temperature n°323132U_METROLOGIE 12Vérification CURATIVE température52U
AQVCMT079 | Tracksense Frigo Temperature n°323136 | U_METROLOGIE 12 | Vérification CURATIVE température | MC | METR | U730 | 52U | 439 023,00 | 2050-01-01 | 0 | 1 | 0 |  |  | BIOMED_ULIS | AQVCMT079Tracksense Frigo Temperature n°323136U_METROLOGIE 12Vérification CURATIVE température52U
AQVCMT080 | Tracksense Frigo Temperature n°323138 | U_METROLOGIE 12 | Vérification CURATIVE température | MC | METR | U730 | 52U | 439 024,00 | 2050-01-01 | 0 | 1 | 0 |  |  | BIOMED_ULIS | AQVCMT080Tracksense Frigo Temperature n°323138U_METROLOGIE 12Vérification CURATIVE température52U
AQVCMT081 | Tracksense Frigo Temperature n°323155 | U_METROLOGIE 12 | Vérification CURATIVE température | MC | METR | U730 | 52U | 439 025,00 | 2050-01-01 | 0 | 1 | 0 |  |  | BIOMED_ULIS | AQVCMT081Tracksense Frigo Temperature n°323155U_METROLOGIE 12Vérification CURATIVE température52U
AQVCMT082 | Tracksense Frigo Temperature n°169481 | U_METROLOGIE 12 | Vérification CURATIVE température | MC | METR | U730 | 52U | 439 026,00 | 2050-01-01 | 0 | 1 | 0 |  |  | BIOMED_ULIS | AQVCMT082Tracksense Frigo Temperature n°169481U_METROLOGIE 12Vérification CURATIVE température52U
EXAQVCMT083 | Tracksense Frigo Temperature n°239814 | U_METROLOGIE 12 | Vérification CURATIVE température | MC | METR | U730 | 52U | 439 027,00 | 2050-01-01 | 0 | 1 | 0 |  |  | BIOMED_ULIS | EXAQVCMT083Tracksense Frigo Temperature n°239814U_METROLOGIE 12Vérification CURATIVE température52U
AQVCMT084 | Tracksense Frigo Temperature n°169420 | U_METROLOGIE 12 | Vérification CURATIVE température | MC | METR | U730 | 52U | 622 175,00 | 401769 | 0 | 1 | 0 |  |  | BIOMED_ULIS | AQVCMT084Tracksense Frigo Temperature n°169420U_METROLOGIE 12Vérification CURATIVE température52U
EXAQVCMT085 | Tracksense Frigo Temperature n°169425 | U_METROLOGIE 12 | Vérification CURATIVE température | MC | METR | U730 | 52U | 439 029,00 | 2050-01-01 | 0 | 1 | 0 |  |  | BIOMED_ULIS | EXAQVCMT085Tracksense Frigo Temperature n°169425U_METROLOGIE 12Vérification CURATIVE température52U
EXAQVCMT086 | Tracksense Frigo Temperature n°169430 | U_METROLOGIE 12 | Vérification CURATIVE température | MC | METR | U730 | 52U | 439 030,00 | 2050-01-01 | 0 | 1 | 0 |  |  | BIOMED_ULIS | EXAQVCMT086Tracksense Frigo Temperature n°169430U_METROLOGIE 12Vérification CURATIVE température52U
AQVCMT087 | Tracksense Frigo Temperature n°169431 | U_METROLOGIE 12 | Vérification CURATIVE température | MC | METR | U730 | 52U | 439 031,00 | 2050-01-01 | 0 | 1 | 0 |  |  | BIOMED_ULIS | AQVCMT087Tracksense Frigo Temperature n°169431U_METROLOGIE 12Vérification CURATIVE température52U
DWCSV02 | Disconnecteur 2 avenue du Canada | U_EAUX000009 | Contrôle et entretien disconnecteur | MPS | DEF | U222DW | 11U | 648 451,00 | 2025-07-29 | 3 | 1 | 0 | 365 | 0 | BIOMED_ULIS | DWCSV02Disconnecteur 2 avenue du CanadaU_EAUX000009Contrôle et entretien disconnecteur11U365
DWCSV03 | Disconnecteur 3 avenue des Tropiques | U_EAUX000009 | Contrôle et entretien disconnecteur | MPS | DEF | U222DW | 11U | 648 452,00 | 2025-07-29 | 3 | 1 | 0 | 365 | 0 | BIOMED_ULIS | DWCSV03Disconnecteur 3 avenue des TropiquesU_EAUX000009Contrôle et entretien disconnecteur11U365
DWCSV11 | Disconnecteur 11 avenue des Tropiques | U_EAUX000009 | Contrôle et entretien disconnecteur | MPS | DEF | U222DW | 11U | 603 843,00 | 2049-12-26 | 3 | 1 | 0 | 365 | 0 | BIOMED_ULIS | DWCSV11Disconnecteur 11 avenue des TropiquesU_EAUX000009Contrôle et entretien disconnecteur11U365
PWCMOC100 | Mesure Carbone organique PWBD03 | U_METR000022 | Vérif. PERIODIQUE mesure de carbone | MPS | METR | U236PW | 11U | 649 038,00 | 2025-08-17 | 3 | 1 | 0 | 365 | 0 | BIOMED_ULIS | PWCMOC100Mesure Carbone organique PWBD03U_METR000022Vérif. PERIODIQUE mesure de carbone11U365
PWCMOC100 | Mesure Carbone organique PWBD03 | U_EAUX000034 | Maintenance TOC et Vérification conformité | MPS | DEF | U236PW | 11U | 649 022,00 | 2025-02-07 | 3 | 1 | 0 | 26 | 1 | BIOMED_ULIS | PWCMOC100Mesure Carbone organique PWBD03U_EAUX000034Maintenance TOC et Vérification conformité11U26
NEP07ST07 | Station NEP laverie Gamma | CURA246622 | Défaut contrôle conductivité | MC |  | U236NEP | 11U | 557 126,00 | 401769 | 0 | 1 | 0 |  |  | BIOMED_ULIS | NEP07ST07Station NEP laverie GammaCURA246622Défaut contrôle conductivité11U
AC401 | Centrale de traitement d'air Fibrinogène | U_CLIM000203 | Vitesses souff. repri. termi. pour Emery | MPS | CLIM | U222AC | 10U | 645 754,00 | 2025-07-13 | 3 | 1 | 0 | 52 | 1 | BIOMED_ULIS | AC401Centrale de traitement d'air FibrinogèneU_CLIM000203Vitesses souff. repri. termi. pour Emery10U52
AC402 | Centrale de traitement d'air Cryo + Decongelation | U_CLIM000203 | Vitesses souff. repri. termi. pour Emery | MPS | CLIM | U222AC | 10U | 645 834,00 | 2025-07-24 | 3 | 1 | 0 | 52 | 1 | BIOMED_ULIS | AC402Centrale de traitement d'air Cryo + DecongelationU_CLIM000203Vitesses souff. repri. termi. pour Emery10U52
AC403 | Centrale de traitement d'air Laverie | U_CLIM000203 | Vitesses souff. repri. termi. pour Emery | MPS | CLIM | U222AC | 10U | 617 344,00 | 2024-12-26 | 3 | 1 | 0 | 52 | 1 | BIOMED_ULIS | AC403Centrale de traitement d'air LaverieU_CLIM000203Vitesses souff. repri. termi. pour Emery10U52
AC404 | Centrale de traitement d'air Décongelation | U_CLIM000203 | Vitesses souff. repri. termi. pour Emery | MPS | CLIM | U222AC | 10U | 573 478,00 | 2023-12-28 | 3 | 1 | 0 | 52 | 1 | BIOMED_ULIS | AC404Centrale de traitement d'air DécongelationU_CLIM000203Vitesses souff. repri. termi. pour Emery10U52
AC405 | Centrale de traitement d'air Circulation Classe C | U_CLIM000203 | Vitesses souff. repri. termi. pour Emery | MPS | CLIM | U222AC | 10U | 617 346,00 | 2024-12-26 | 3 | 1 | 0 | 52 | 1 | BIOMED_ULIS | AC405Centrale de traitement d'air Circulation Classe CU_CLIM000203Vitesses souff. repri. termi. pour Emery10U52
AC401CE01 | Caisson d'extraction d'air Cuves fixes | U_CLIM000205 | Maintenance extraction / ventilation | MPS | CLIM | U222AC | 10U | 645 846,00 | 2025-07-26 | 3 | 1 | 0 | 52 | 1 | BIOMED_ULIS | AC401CE01Caisson d'extraction d'air Cuves fixesU_CLIM000205Maintenance extraction / ventilation10U52
AC401CE02 | Caisson d'extraction d'air Centrifugation Fibri | U_CLIM000205 | Maintenance extraction / ventilation | MPS | CLIM | U222AC | 10U | 645 847,00 | 2025-07-26 | 3 | 1 | 0 | 52 | 1 | BIOMED_ULIS | AC401CE02Caisson d'extraction d'air Centrifugation FibriU_CLIM000205Maintenance extraction / ventilation10U52
AC401CE03 | Caisson d'extraction d'air Mise en Suspension | U_CLIM000205 | Maintenance extraction / ventilation | MPS | CLIM | U222AC | 10U | 645 848,00 | 2025-07-26 | 3 | 1 | 0 | 52 | 1 | BIOMED_ULIS | AC401CE03Caisson d'extraction d'air Mise en SuspensionU_CLIM000205Maintenance extraction / ventilation10U52
AC401CE04 | Caisson d'extraction d'air Salle Fibri R 1600 | U_CLIM000205 | Maintenance extraction / ventilation | MPS | CLIM | U222AC | 10U | 645 849,00 | 2025-07-26 | 3 | 1 | 0 | 52 | 1 | BIOMED_ULIS | AC401CE04Caisson d'extraction d'air Salle Fibri R 1600U_CLIM000205Maintenance extraction / ventilation10U52
AC401CE05 | Caisson d'extraction d'air Prépa Tampons | U_CLIM000205 | Maintenance extraction / ventilation | MPS | CLIM | U222AC | 10U | 645 850,00 | 2025-07-26 | 3 | 1 | 0 | 52 | 1 | BIOMED_ULIS | AC401CE05Caisson d'extraction d'air Prépa TamponsU_CLIM000205Maintenance extraction / ventilation10U52
AC402CE01 | Caisson d'extraction d'air machine à laver | U_CLIM000205 | Maintenance extraction / ventilation | MPS | CLIM | U222AC | 10U | 645 851,00 | 2025-07-26 | 3 | 1 | 0 | 52 | 1 | BIOMED_ULIS | AC402CE01Caisson d'extraction d'air machine à laverU_CLIM000205Maintenance extraction / ventilation10U52
AC402CE02 | Caisson d'extraction d'air laverie | U_CLIM000205 | Maintenance extraction / ventilation | MPS | CLIM | U222AC | 10U | 645 852,00 | 2025-07-26 | 3 | 1 | 0 | 52 | 1 | BIOMED_ULIS | AC402CE02Caisson d'extraction d'air laverieU_CLIM000205Maintenance extraction / ventilation10U52
AC402CE03 | Caisson d'extraction d'air ATEX | U_CLIM000205 | Maintenance extraction / ventilation | MPS | CLIM | U222AC | 10U | 645 853,00 | 2025-07-26 | 3 | 1 | 0 | 52 | 1 | BIOMED_ULIS | AC402CE03Caisson d'extraction d'air ATEXU_CLIM000205Maintenance extraction / ventilation10U52
AC403CE01 | Caisson d'extraction d'air laverie zone sale | U_CLIM000205 | Maintenance extraction / ventilation | MPS | CLIM | U222AC | 10U | 645 835,00 | 2025-07-25 | 3 | 1 | 0 | 52 | 1 | BIOMED_ULIS | AC403CE01Caisson d'extraction d'air laverie zone saleU_CLIM000205Maintenance extraction / ventilation10U52
AC403CE02 | Caisson d'extraction d'air machine à laver 2 | U_CLIM000205 | Maintenance extraction / ventilation | MPS | CLIM | U222AC | 10U | 645 836,00 | 2025-07-25 | 3 | 1 | 0 | 52 | 1 | BIOMED_ULIS | AC403CE02Caisson d'extraction d'air machine à laver 2U_CLIM000205Maintenance extraction / ventilation10U52
AC403CE03 | Caisson d'extraction d'air machine à laver 1 | U_CLIM000205 | Maintenance extraction / ventilation | MPS | CLIM | U222AC | 10U | 645 837,00 | 2025-07-25 | 3 | 1 | 0 | 52 | 1 | BIOMED_ULIS | AC403CE03Caisson d'extraction d'air machine à laver 1U_CLIM000205Maintenance extraction / ventilation10U52
AC404CE01 | Caisson d'extraction d'air dechets decoupes | U_CLIM000205 | Maintenance extraction / ventilation | MPS | CLIM | U222AC | 10U | 645 838,00 | 2025-07-25 | 3 | 1 | 0 | 52 | 1 | BIOMED_ULIS | AC404CE01Caisson d'extraction d'air dechets decoupesU_CLIM000205Maintenance extraction / ventilation10U52
AC404CE02 | Caisson d'extraction d'air ZT centrifugeuse ATEX | U_CLIM000205 | Maintenance extraction / ventilation | MPS | CLIM | U222AC | 10U | 645 839,00 | 2025-07-25 | 3 | 1 | 0 | 52 | 1 | BIOMED_ULIS | AC404CE02Caisson d'extraction d'air ZT centrifugeuse ATEXU_CLIM000205Maintenance extraction / ventilation10U52
AC404CE03 | Caisson d'extraction d'air ZT centrifugeuse FIBRI ATEX | U_CLIM000205 | Maintenance extraction / ventilation | MPS | CLIM | U222AC | 10U | 645 840,00 | 2025-07-25 | 3 | 1 | 0 | 52 | 1 | BIOMED_ULIS | AC404CE03Caisson d'extraction d'air ZT centrifugeuse FIBRI ATEXU_CLIM000205Maintenance extraction / ventilation10U52
AC404CE04 | Caisson d'extraction d'air salle FIB R 1100 ATEX | U_CLIM000205 | Maintenance extraction / ventilation | MPS | CLIM | U222AC | 10U | 645 841,00 | 2025-07-25 | 3 | 1 | 0 | 52 | 1 | BIOMED_ULIS | AC404CE04Caisson d'extraction d'air salle FIB R 1100 ATEXU_CLIM000205Maintenance extraction / ventilation10U52
AC404CE05 | Caisson d'extraction d'air sanitaire | U_CLIM000205 | Maintenance extraction / ventilation | MPS | CLIM | U222AC | 10U | 645 842,00 | 2025-07-25 | 3 | 1 | 0 | 52 | 1 | BIOMED_ULIS | AC404CE05Caisson d'extraction d'air sanitaireU_CLIM000205Maintenance extraction / ventilation10U52
AC410 | Air climatisé tour de prédécongélation | U_CLIM000218 | Contrôle et sauvegarde de l'automate | MPS | CLIM | U222AC | 10U | 466 900,00 | 2049-07-15 | 3 | 31 | 0 | 365 | 0 | BIOMED_ULIS | AC410Air climatisé tour de prédécongélationU_CLIM000218Contrôle et sauvegarde de l'automate10U365
WFISBD313 | Sous boucle de distibut° prépa solutions | CURA246657 | Intro 160kg dans cuve tampon | MC |  | U236WFI | 11U | 441 775,00 | 2050-01-01 | 0 | 1 | 0 |  |  | BIOMED_ULIS | WFISBD313Sous boucle de distibut° prépa solutionsCURA246657Intro 160kg dans cuve tampon11U
CQBCMQ27 | Pipette multicanaux 100 - 1200 µL | U_LABO000016 | Vérification à réception + maintenance + vérification après maintenance | MPS | METR | U633 | 71U | 645 260,00 | 2024-08-29 | 3 | 1 | 0 | 16 | 1 | BIOTECH_ULIS | CQBCMQ27Pipette multicanaux 100 - 1200 µLU_LABO000016Vérification à réception + maintenance + vérification après maintenance71U16
CQBCMQ28 | Pipette 100 - 1000 µL | U_LABO000016 | Vérification à réception + maintenance + vérification après maintenance | MPS | METR | U633 | 71U | 645 259,00 | 2024-08-29 | 3 | 1 | 0 | 16 | 1 | BIOTECH_ULIS | CQBCMQ28Pipette 100 - 1000 µLU_LABO000016Vérification à réception + maintenance + vérification après maintenance71U16
CQBCMQ29 | Pipette 2 - 20 µL | U_LABO000016 | Vérification à réception + maintenance + vérification après maintenance | MPS | METR | U633 | 71U | 645 261,00 | 2024-08-29 | 3 | 1 | 0 | 16 | 1 | BIOTECH_ULIS | CQBCMQ29Pipette 2 - 20 µLU_LABO000016Vérification à réception + maintenance + vérification après maintenance71U16
CQBCMQ30 | Pipette multicanaux 20 - 300 µL | U_LABO000016 | Vérification à réception + maintenance + vérification après maintenance | MPS | METR | U633 | 71U | 658 675,00 | 2024-08-29 | 3 | 1 | 0 | 16 | 1 | BIOTECH_ULIS | CQBCMQ30Pipette multicanaux 20 - 300 µLU_LABO000016Vérification à réception + maintenance + vérification après maintenance71U16
CQBCMQ31 | Pipette 20 - 200 µL | U_LABO000016 | Vérification à réception + maintenance + vérification après maintenance | MPS | METR | U633 | 71U | 645 264,00 | 2024-08-29 | 3 | 1 | 0 | 16 | 1 | BIOTECH_ULIS | CQBCMQ31Pipette 20 - 200 µLU_LABO000016Vérification à réception + maintenance + vérification après maintenance71U16
MCBCOLG29 | Collecteur de germes n°115675 | U_METR000026 | Vérification PERIODIQUE labo extérieur | MPS | METR | U640MCB | 21U | 599 267,00 | 2024-06-14 | 3 | 1 | 0 | 52 | 1 | BIOMED_ULIS | MCBCOLG29Collecteur de germes n°115675U_METR000026Vérification PERIODIQUE labo extérieur21U52
MCBCOLG30 | Collecteur de germes n°115676 | U_METR000026 | Vérification PERIODIQUE labo extérieur | MPS | METR | U640MCB | 21U | 599 268,00 | 2024-06-14 | 3 | 1 | 0 | 52 | 1 | BIOMED_ULIS | MCBCOLG30Collecteur de germes n°115676U_METR000026Vérification PERIODIQUE labo extérieur21U52
MCBCOLG31 | Collecteur de germes n°115677 | U_METR000026 | Vérification PERIODIQUE labo extérieur | MPS | METR | U640MCB | 21U | 599 269,00 | 2024-06-14 | 3 | 1 | 0 | 52 | 1 | BIOMED_ULIS | MCBCOLG31Collecteur de germes n°115677U_METR000026Vérification PERIODIQUE labo extérieur21U52
FIBCMT12 | Sonde T12 d'enregistrement | U_METROLOGIE 12 | Vérification CURATIVE température | MC | METR | U411 | 11U | 440 138,00 | 2050-01-01 | 0 | 1 | 0 |  |  | BIOMED_ULIS | FIBCMT12Sonde T12 d'enregistrementU_METROLOGIE 12Vérification CURATIVE température11U
DCGCMT112 | Sonde température ambiance R3 DCGSURG01 | U_METROLOGIE 12 | Vérification CURATIVE température | MC | METR | U411 | 11U | 440 140,00 | 2050-01-01 | 0 | 1 | 0 |  |  | BIOMED_ULIS | DCGCMT112Sonde température ambiance R3 DCGSURG01U_METROLOGIE 12Vérification CURATIVE température11U
DCGCMT112 | Sonde température ambiance R3 DCGSURG01 | U_METR000012 | Vérification PERIODIQUE température | MPS | METR | U411 | 11U | 633 474,00 | 2025-03-30 | 3 | 1 | 0 | 365 | 0 | BIOMED_ULIS | DCGCMT112Sonde température ambiance R3 DCGSURG01U_METR000012Vérification PERIODIQUE température11U365
DCGCMT110 | Sonde temp. Amb. Enreg. R7 DCGSURG01 | U_METROLOGIE 12 | Vérification CURATIVE température | MC | METR | U411 | 11U | 440 141,00 | 2050-01-01 | 0 | 1 | 0 |  |  | BIOMED_ULIS | DCGCMT110Sonde temp. Amb. Enreg. R7 DCGSURG01U_METROLOGIE 12Vérification CURATIVE température11U
DCGCMT110 | Sonde temp. Amb. Enreg. R7 DCGSURG01 | U_METR000012 | Vérification PERIODIQUE température | MPS | METR | U411 | 11U | 633 473,00 | 2025-03-30 | 3 | 1 | 0 | 365 | 0 | BIOMED_ULIS | DCGCMT110Sonde temp. Amb. Enreg. R7 DCGSURG01U_METR000012Vérification PERIODIQUE température11U365
DCGCMT210 | Sonde temp. Amb. Enreg. R7 DCGSURG02 | U_METROLOGIE 12 | Vérification CURATIVE température | MC | METR | U411 | 11U | 440 142,00 | 2050-01-01 | 0 | 1 | 0 |  |  | BIOMED_ULIS | DCGCMT210Sonde temp. Amb. Enreg. R7 DCGSURG02U_METROLOGIE 12Vérification CURATIVE température11U
DCGCMT210 | Sonde temp. Amb. Enreg. R7 DCGSURG02 | U_METR000012 | Vérification PERIODIQUE température | MPS | METR | U411 | 11U | 633 475,00 | 2025-03-30 | 3 | 1 | 0 | 365 | 0 | BIOMED_ULIS | DCGCMT210Sonde temp. Amb. Enreg. R7 DCGSURG02U_METR000012Vérification PERIODIQUE température11U365
DCGCMT212 | Sonde température ambiance R3 DCGSURG02 | U_METR000012 | Vérification PERIODIQUE température | MPS | METR | U411 | 11U | 633 476,00 | 2025-03-30 | 3 | 1 | 0 | 365 | 0 | BIOMED_ULIS | DCGCMT212Sonde température ambiance R3 DCGSURG02U_METR000012Vérification PERIODIQUE température11U365
DCGCMT212 | Sonde température ambiance R3 DCGSURG02 | U_METROLOGIE 12 | Vérification CURATIVE température | MC | METR | U411 | 11U | 661 753,00 | 401769 | 0 | 1 | 0 |  |  | BIOMED_ULIS | DCGCMT212Sonde température ambiance R3 DCGSURG02U_METROLOGIE 12Vérification CURATIVE température11U
WFIBD04 | Boucle distribution Eau PPI BD04 | CURA246790 | Défaut boucle principale | MC |  | U236WFI | 11U | 442 620,00 | 2050-01-01 | 0 | 1 | 0 |  |  | BIOMED_ULIS | WFIBD04Boucle distribution Eau PPI BD04CURA246790Défaut boucle principale11U
UDA1LAB15 | Scanner gel BIORAD n° SH3WBA10736 | U_LABO000004 | Demande de devis pour prestation | MPS | DEF | U855 | 70U | 628 109,00 | 2025-02-28 | 3 | 1 | 0 | 365 | 0 | BIOTECH_ULIS | UDA1LAB15Scanner gel BIORAD n° SH3WBA10736U_LABO000004Demande de devis pour prestation70U365
AC402CT402 | Caisson de traitement d'air Cryo + Decongelation | U_CLIM000217 | Contrôle de l'automate | MPS | CLIM | U222AC | 10U | 466 837,00 | 2049-03-15 | 3 | 1 | 0 | 365 | 0 | BIOMED_ULIS | AC402CT402Caisson de traitement d'air Cryo + DecongelationU_CLIM000217Contrôle de l'automate10U365
AC403CT403 | Caisson de traitement d'air Laverie | U_CLIM000217 | Contrôle de l'automate | MPS | CLIM | U222AC | 10U | 466 841,00 | 2049-03-15 | 3 | 1 | 0 | 365 | 0 | BIOMED_ULIS | AC403CT403Caisson de traitement d'air LaverieU_CLIM000217Contrôle de l'automate10U365
AC404CT404 | Caisson de traitement d'air Decongelation | U_CLIM000217 | Contrôle de l'automate | MPS | CLIM | U222AC | 10U | 466 845,00 | 2049-03-15 | 3 | 1 | 0 | 365 | 0 | BIOMED_ULIS | AC404CT404Caisson de traitement d'air DecongelationU_CLIM000217Contrôle de l'automate10U365
AC405CT405 | Caisson de traitement d'air Circulation Classe C | U_CLIM000217 | Contrôle de l'automate | MPS | CLIM | U222AC | 10U | 466 849,00 | 2049-03-15 | 3 | 1 | 0 | 365 | 0 | BIOMED_ULIS | AC405CT405Caisson de traitement d'air Circulation Classe CU_CLIM000217Contrôle de l'automate10U365
AC401CT401 | Caisson de traitement d'air Fibrinogene | U_CLIM000218 | Contrôle et sauvegarde de l'automate | MPS | CLIM | U222AC | 10U | 466 835,00 | 2049-07-14 | 0 | 1 | 0 |  |  | BIOMED_ULIS | AC401CT401Caisson de traitement d'air FibrinogeneU_CLIM000218Contrôle et sauvegarde de l'automate10U
AC402CT402 | Caisson de traitement d'air Cryo + Decongelation | U_CLIM000218 | Contrôle et sauvegarde de l'automate | MPS | CLIM | U222AC | 10U | 466 839,00 | 2049-07-15 | 3 | 1 | 0 | 365 | 0 | BIOMED_ULIS | AC402CT402Caisson de traitement d'air Cryo + DecongelationU_CLIM000218Contrôle et sauvegarde de l'automate10U365
AC403CT403 | Caisson de traitement d'air Laverie | U_CLIM000218 | Contrôle et sauvegarde de l'automate | MPS | CLIM | U222AC | 10U | 466 843,00 | 2049-07-15 | 3 | 1 | 0 | 365 | 0 | BIOMED_ULIS | AC403CT403Caisson de traitement d'air LaverieU_CLIM000218Contrôle et sauvegarde de l'automate10U365
AC404CT404 | Caisson de traitement d'air Decongelation | U_CLIM000218 | Contrôle et sauvegarde de l'automate | MPS | CLIM | U222AC | 10U | 466 847,00 | 2049-07-15 | 3 | 1 | 0 | 365 | 0 | BIOMED_ULIS | AC404CT404Caisson de traitement d'air DecongelationU_CLIM000218Contrôle et sauvegarde de l'automate10U365
AC405CT405 | Caisson de traitement d'air Circulation Classe C | U_CLIM000218 | Contrôle et sauvegarde de l'automate | MPS | CLIM | U222AC | 10U | 466 851,00 | 2049-07-15 | 3 | 1 | 0 | 365 | 0 | BIOMED_ULIS | AC405CT405Caisson de traitement d'air Circulation Classe CU_CLIM000218Contrôle et sauvegarde de l'automate10U365
AC401F11 | Filtre terminal 41422 | U_CLIM000138 | Remplacement filtre HEPA | MPS | CLIM | U222AC | 10U | 557 830,00 | 2028-07-13 | 3 | 1 | 0 | 2 190,00 | 0 | BIOMED_ULIS | AC401F11Filtre terminal 41422U_CLIM000138Remplacement filtre HEPA10U2 190,00
AC401F12 | Filtre terminal 41422 | U_CLIM000138 | Remplacement filtre HEPA | MPS | CLIM | U222AC | 10U | 557 831,00 | 2028-07-13 | 3 | 1 | 0 | 2 190,00 | 0 | BIOMED_ULIS | AC401F12Filtre terminal 41422U_CLIM000138Remplacement filtre HEPA10U2 190,00
AC401F13 | Filtre terminal 41422 | U_CLIM000138 | Remplacement filtre HEPA | MPS | CLIM | U222AC | 10U | 557 832,00 | 2028-07-13 | 3 | 1 | 0 | 2 190,00 | 0 | BIOMED_ULIS | AC401F13Filtre terminal 41422U_CLIM000138Remplacement filtre HEPA10U2 190,00
AC401F15 | Filtre terminal 41430 | U_CLIM000138 | Remplacement filtre HEPA | MPS | CLIM | U222AC | 10U | 557 833,00 | 2028-07-13 | 3 | 1 | 0 | 2 190,00 | 0 | BIOMED_ULIS | AC401F15Filtre terminal 41430U_CLIM000138Remplacement filtre HEPA10U2 190,00
AC401F16 | Filtre terminal 41430 | U_CLIM000138 | Remplacement filtre HEPA | MPS | CLIM | U222AC | 10U | 557 834,00 | 2028-07-13 | 3 | 1 | 0 | 2 190,00 | 0 | BIOMED_ULIS | AC401F16Filtre terminal 41430U_CLIM000138Remplacement filtre HEPA10U2 190,00
AC401F17 | Filtre terminal 41430 | U_CLIM000138 | Remplacement filtre HEPA | MPS | CLIM | U222AC | 10U | 557 835,00 | 2028-07-13 | 3 | 1 | 0 | 2 190,00 | 0 | BIOMED_ULIS | AC401F17Filtre terminal 41430U_CLIM000138Remplacement filtre HEPA10U2 190,00
AC401F18 | Filtre terminal 41430 | U_CLIM000138 | Remplacement filtre HEPA | MPS | CLIM | U222AC | 10U | 557 836,00 | 2028-07-13 | 3 | 1 | 0 | 2 190,00 | 0 | BIOMED_ULIS | AC401F18Filtre terminal 41430U_CLIM000138Remplacement filtre HEPA10U2 190,00
AC401F19 | Filtre terminal 41430 | U_CLIM000138 | Remplacement filtre HEPA | MPS | CLIM | U222AC | 10U | 557 837,00 | 2028-07-13 | 3 | 1 | 0 | 2 190,00 | 0 | BIOMED_ULIS | AC401F19Filtre terminal 41430U_CLIM000138Remplacement filtre HEPA10U2 190,00
AC401F20 | Filtre terminal 41430 | U_CLIM000138 | Remplacement filtre HEPA | MPS | CLIM | U222AC | 10U | 557 838,00 | 2028-07-13 | 3 | 1 | 0 | 2 190,00 | 0 | BIOMED_ULIS | AC401F20Filtre terminal 41430U_CLIM000138Remplacement filtre HEPA10U2 190,00
AC401F25 | Filtre terminal 4RC403 | U_CLIM000138 | Remplacement filtre HEPA | MPS | CLIM | U222AC | 10U | 557 839,00 | 2028-07-13 | 3 | 1 | 0 | 2 190,00 | 0 | BIOMED_ULIS | AC401F25Filtre terminal 4RC403U_CLIM000138Remplacement filtre HEPA10U2 190,00
AC401F26 | Filtre terminal 4RC403 | U_CLIM000138 | Remplacement filtre HEPA | MPS | CLIM | U222AC | 10U | 557 840,00 | 2028-07-13 | 3 | 1 | 0 | 2 190,00 | 0 | BIOMED_ULIS | AC401F26Filtre terminal 4RC403U_CLIM000138Remplacement filtre HEPA10U2 190,00
AC401F27 | Filtre terminal 4RC403 | U_CLIM000138 | Remplacement filtre HEPA | MPS | CLIM | U222AC | 10U | 557 841,00 | 2028-07-13 | 3 | 1 | 0 | 2 190,00 | 0 | BIOMED_ULIS | AC401F27Filtre terminal 4RC403U_CLIM000138Remplacement filtre HEPA10U2 190,00
AC401F29 | Filtre terminal 4RC406 | U_CLIM000138 | Remplacement filtre HEPA | MPS | CLIM | U222AC | 10U | 557 842,00 | 2028-07-13 | 3 | 1 | 0 | 2 190,00 | 0 | BIOMED_ULIS | AC401F29Filtre terminal 4RC406U_CLIM000138Remplacement filtre HEPA10U2 190,00
AC401F30 | Filtre terminal 4RC406 | U_CLIM000138 | Remplacement filtre HEPA | MPS | CLIM | U222AC | 10U | 557 843,00 | 2028-07-13 | 3 | 1 | 0 | 2 190,00 | 0 | BIOMED_ULIS | AC401F30Filtre terminal 4RC406U_CLIM000138Remplacement filtre HEPA10U2 190,00
AC401F31 | Filtre terminal 4RC406 | U_CLIM000138 | Remplacement filtre HEPA | MPS | CLIM | U222AC | 10U | 557 844,00 | 2028-07-13 | 3 | 1 | 0 | 2 190,00 | 0 | BIOMED_ULIS | AC401F31Filtre terminal 4RC406U_CLIM000138Remplacement filtre HEPA10U2 190,00
AC401F32 | Filtre terminal 4RC419 | U_CLIM000138 | Remplacement filtre HEPA | MPS | CLIM | U222AC | 10U | 557 845,00 | 2028-07-13 | 3 | 1 | 0 | 2 190,00 | 0 | BIOMED_ULIS | AC401F32Filtre terminal 4RC419U_CLIM000138Remplacement filtre HEPA10U2 190,00
AC401F33 | Filtre terminal 4RC419 | U_CLIM000138 | Remplacement filtre HEPA | MPS | CLIM | U222AC | 10U | 557 846,00 | 2028-07-13 | 3 | 1 | 0 | 2 190,00 | 0 | BIOMED_ULIS | AC401F33Filtre terminal 4RC419U_CLIM000138Remplacement filtre HEPA10U2 190,00
AC401F34 | Filtre terminal 4RC419 | U_CLIM000138 | Remplacement filtre HEPA | MPS | CLIM | U222AC | 10U | 557 847,00 | 2028-07-13 | 3 | 1 | 0 | 2 190,00 | 0 | BIOMED_ULIS | AC401F34Filtre terminal 4RC419U_CLIM000138Remplacement filtre HEPA10U2 190,00
AC401F36 | Filtre terminal 4RC404 | U_CLIM000138 | Remplacement filtre HEPA | MPS | CLIM | U222AC | 10U | 557 848,00 | 2028-07-13 | 3 | 1 | 0 | 2 190,00 | 0 | BIOMED_ULIS | AC401F36Filtre terminal 4RC404U_CLIM000138Remplacement filtre HEPA10U2 190,00
AC401F37 | Filtre terminal 4RC404 | U_CLIM000138 | Remplacement filtre HEPA | MPS | CLIM | U222AC | 10U | 557 849,00 | 2028-07-13 | 3 | 1 | 0 | 2 190,00 | 0 | BIOMED_ULIS | AC401F37Filtre terminal 4RC404U_CLIM000138Remplacement filtre HEPA10U2 190,00
AC401F38 | Filtre terminal 4RC404 | U_CLIM000138 | Remplacement filtre HEPA | MPS | CLIM | U222AC | 10U | 557 850,00 | 2028-07-13 | 3 | 1 | 0 | 2 190,00 | 0 | BIOMED_ULIS | AC401F38Filtre terminal 4RC404U_CLIM000138Remplacement filtre HEPA10U2 190,00
AC401F39 | Filtre terminal 4RC404 | U_CLIM000138 | Remplacement filtre HEPA | MPS | CLIM | U222AC | 10U | 557 851,00 | 2028-07-13 | 3 | 1 | 0 | 2 190,00 | 0 | BIOMED_ULIS | AC401F39Filtre terminal 4RC404U_CLIM000138Remplacement filtre HEPA10U2 190,00
AC401F40 | Filtre terminal 4RC405 | U_CLIM000138 | Remplacement filtre HEPA | MPS | CLIM | U222AC | 10U | 557 852,00 | 2028-07-13 | 3 | 1 | 0 | 2 190,00 | 0 | BIOMED_ULIS | AC401F40Filtre terminal 4RC405U_CLIM000138Remplacement filtre HEPA10U2 190,00
AC401F41 | Filtre terminal 4RC405 | U_CLIM000138 | Remplacement filtre HEPA | MPS | CLIM | U222AC | 10U | 557 853,00 | 2028-07-13 | 3 | 1 | 0 | 2 190,00 | 0 | BIOMED_ULIS | AC401F41Filtre terminal 4RC405U_CLIM000138Remplacement filtre HEPA10U2 190,00
AC401F42 | Filtre terminal 4RC405 | U_CLIM000138 | Remplacement filtre HEPA | MPS | CLIM | U222AC | 10U | 557 854,00 | 2028-07-13 | 3 | 1 | 0 | 2 190,00 | 0 | BIOMED_ULIS | AC401F42Filtre terminal 4RC405U_CLIM000138Remplacement filtre HEPA10U2 190,00
AC401F43 | Filtre terminal 4RC405 | U_CLIM000138 | Remplacement filtre HEPA | MPS | CLIM | U222AC | 10U | 557 855,00 | 2028-07-13 | 3 | 1 | 0 | 2 190,00 | 0 | BIOMED_ULIS | AC401F43Filtre terminal 4RC405U_CLIM000138Remplacement filtre HEPA10U2 190,00
AC401F44 | Filtre terminal 4RC407 | U_CLIM000138 | Remplacement filtre HEPA | MPS | CLIM | U222AC | 10U | 557 856,00 | 2028-07-13 | 3 | 1 | 0 | 2 190,00 | 0 | BIOMED_ULIS | AC401F44Filtre terminal 4RC407U_CLIM000138Remplacement filtre HEPA10U2 190,00
AC401F45 | Filtre terminal 4RC407 | U_CLIM000138 | Remplacement filtre HEPA | MPS | CLIM | U222AC | 10U | 557 857,00 | 2028-07-13 | 3 | 1 | 0 | 2 190,00 | 0 | BIOMED_ULIS | AC401F45Filtre terminal 4RC407U_CLIM000138Remplacement filtre HEPA10U2 190,00
AC401F46 | Filtre terminal 4RC407 | U_CLIM000138 | Remplacement filtre HEPA | MPS | CLIM | U222AC | 10U | 557 858,00 | 2028-07-13 | 3 | 1 | 0 | 2 190,00 | 0 | BIOMED_ULIS | AC401F46Filtre terminal 4RC407U_CLIM000138Remplacement filtre HEPA10U2 190,00
AC401F47 | Filtre terminal 4RC407 | U_CLIM000138 | Remplacement filtre HEPA | MPS | CLIM | U222AC | 10U | 557 859,00 | 2028-07-13 | 3 | 1 | 0 | 2 190,00 | 0 | BIOMED_ULIS | AC401F47Filtre terminal 4RC407U_CLIM000138Remplacement filtre HEPA10U2 190,00
AC401F48 | Filtre terminal 4RC407 | U_CLIM000138 | Remplacement filtre HEPA | MPS | CLIM | U222AC | 10U | 557 860,00 | 2028-07-13 | 3 | 1 | 0 | 2 190,00 | 0 | BIOMED_ULIS | AC401F48Filtre terminal 4RC407U_CLIM000138Remplacement filtre HEPA10U2 190,00
AC401F49 | Filtre terminal 4RC407 | U_CLIM000138 | Remplacement filtre HEPA | MPS | CLIM | U222AC | 10U | 557 861,00 | 2028-07-13 | 3 | 1 | 0 | 2 190,00 | 0 | BIOMED_ULIS | AC401F49Filtre terminal 4RC407U_CLIM000138Remplacement filtre HEPA10U2 190,00
AC401F50 | Filtre terminal 4RC408 | U_CLIM000138 | Remplacement filtre HEPA | MPS | CLIM | U222AC | 10U | 557 862,00 | 2028-07-13 | 3 | 1 | 0 | 2 190,00 | 0 | BIOMED_ULIS | AC401F50Filtre terminal 4RC408U_CLIM000138Remplacement filtre HEPA10U2 190,00
AC401F51 | Filtre terminal 4RC408 | U_CLIM000138 | Remplacement filtre HEPA | MPS | CLIM | U222AC | 10U | 557 863,00 | 2028-07-13 | 3 | 1 | 0 | 2 190,00 | 0 | BIOMED_ULIS | AC401F51Filtre terminal 4RC408U_CLIM000138Remplacement filtre HEPA10U2 190,00
AC401F52 | Filtre terminal 4RC408 | U_CLIM000138 | Remplacement filtre HEPA | MPS | CLIM | U222AC | 10U | 557 864,00 | 2028-07-13 | 3 | 1 | 0 | 2 190,00 | 0 | BIOMED_ULIS | AC401F52Filtre terminal 4RC408U_CLIM000138Remplacement filtre HEPA10U2 190,00
AC401F53 | Filtre terminal 4RC408 | U_CLIM000138 | Remplacement filtre HEPA | MPS | CLIM | U222AC | 10U | 557 865,00 | 2028-07-13 | 3 | 1 | 0 | 2 190,00 | 0 | BIOMED_ULIS | AC401F53Filtre terminal 4RC408U_CLIM000138Remplacement filtre HEPA10U2 190,00
AC401F54 | Filtre terminal 4RC408 | U_CLIM000138 | Remplacement filtre HEPA | MPS | CLIM | U222AC | 10U | 557 866,00 | 2028-07-13 | 3 | 1 | 0 | 2 190,00 | 0 | BIOMED_ULIS | AC401F54Filtre terminal 4RC408U_CLIM000138Remplacement filtre HEPA10U2 190,00
AC401F55 | Filtre terminal 4RC408 | U_CLIM000138 | Remplacement filtre HEPA | MPS | CLIM | U222AC | 10U | 557 867,00 | 2028-07-13 | 3 | 1 | 0 | 2 190,00 | 0 | BIOMED_ULIS | AC401F55Filtre terminal 4RC408U_CLIM000138Remplacement filtre HEPA10U2 190,00
AC402F10 | Filtre terminal 41404 | U_CLIM000138 | Remplacement filtre HEPA | MPS | CLIM | U222AC | 10U | 557 873,00 | 2028-07-13 | 3 | 1 | 0 | 2 190,00 | 0 | BIOMED_ULIS | AC402F10Filtre terminal 41404U_CLIM000138Remplacement filtre HEPA10U2 190,00
AC402F11 | Filtre terminal 41405 | U_CLIM000138 | Remplacement filtre HEPA | MPS | CLIM | U222AC | 10U | 557 874,00 | 2028-07-13 | 3 | 1 | 0 | 2 190,00 | 0 | BIOMED_ULIS | AC402F11Filtre terminal 41405U_CLIM000138Remplacement filtre HEPA10U2 190,00
AC402F12 | Filtre terminal 41405 | U_CLIM000138 | Remplacement filtre HEPA | MPS | CLIM | U222AC | 10U | 557 875,00 | 2028-07-13 | 3 | 1 | 0 | 2 190,00 | 0 | BIOMED_ULIS | AC402F12Filtre terminal 41405U_CLIM000138Remplacement filtre HEPA10U2 190,00
AC402F13 | Filtre terminal 41405 | U_CLIM000138 | Remplacement filtre HEPA | MPS | CLIM | U222AC | 10U | 557 876,00 | 2028-07-13 | 3 | 1 | 0 | 2 190,00 | 0 | BIOMED_ULIS | AC402F13Filtre terminal 41405U_CLIM000138Remplacement filtre HEPA10U2 190,00
AC402F14 | Filtre terminal 41405 | U_CLIM000138 | Remplacement filtre HEPA | MPS | CLIM | U222AC | 10U | 557 877,00 | 2028-07-13 | 3 | 1 | 0 | 2 190,00 | 0 | BIOMED_ULIS | AC402F14Filtre terminal 41405U_CLIM000138Remplacement filtre HEPA10U2 190,00
AC402F15 | Filtre terminal 41405 | U_CLIM000138 | Remplacement filtre HEPA | MPS | CLIM | U222AC | 10U | 557 878,00 | 2028-07-13 | 3 | 1 | 0 | 2 190,00 | 0 | BIOMED_ULIS | AC402F15Filtre terminal 41405U_CLIM000138Remplacement filtre HEPA10U2 190,00
AC402F16 | Filtre terminal 41406 | U_CLIM000138 | Remplacement filtre HEPA | MPS | CLIM | U222AC | 10U | 557 879,00 | 2028-07-13 | 3 | 1 | 0 | 2 190,00 | 0 | BIOMED_ULIS | AC402F16Filtre terminal 41406U_CLIM000138Remplacement filtre HEPA10U2 190,00
AC402F17 | Filtre terminal 41406 | U_CLIM000138 | Remplacement filtre HEPA | MPS | CLIM | U222AC | 10U | 557 880,00 | 2028-07-13 | 3 | 1 | 0 | 2 190,00 | 0 | BIOMED_ULIS | AC402F17Filtre terminal 41406U_CLIM000138Remplacement filtre HEPA10U2 190,00
AC402F18 | Filtre terminal 41406 | U_CLIM000138 | Remplacement filtre HEPA | MPS | CLIM | U222AC | 10U | 557 881,00 | 2028-07-13 | 3 | 1 | 0 | 2 190,00 | 0 | BIOMED_ULIS | AC402F18Filtre terminal 41406U_CLIM000138Remplacement filtre HEPA10U2 190,00
AC402F19 | Filtre terminal 41406 | U_CLIM000138 | Remplacement filtre HEPA | MPS | CLIM | U222AC | 10U | 557 882,00 | 2028-07-13 | 3 | 1 | 0 | 2 190,00 | 0 | BIOMED_ULIS | AC402F19Filtre terminal 41406U_CLIM000138Remplacement filtre HEPA10U2 190,00
AC402F20 | Filtre terminal 41406 | U_CLIM000138 | Remplacement filtre HEPA | MPS | CLIM | U222AC | 10U | 557 883,00 | 2028-07-13 | 3 | 1 | 0 | 2 190,00 | 0 | BIOMED_ULIS | AC402F20Filtre terminal 41406U_CLIM000138Remplacement filtre HEPA10U2 190,00
AC402F21 | Filtre terminal 41408 | U_CLIM000138 | Remplacement filtre HEPA | MPS | CLIM | U222AC | 10U | 557 884,00 | 2028-07-13 | 3 | 1 | 0 | 2 190,00 | 0 | BIOMED_ULIS | AC402F21Filtre terminal 41408U_CLIM000138Remplacement filtre HEPA10U2 190,00
AC402F22 | Filtre terminal 41408 | U_CLIM000138 | Remplacement filtre HEPA | MPS | CLIM | U222AC | 10U | 557 885,00 | 2028-07-13 | 3 | 1 | 0 | 2 190,00 | 0 | BIOMED_ULIS | AC402F22Filtre terminal 41408U_CLIM000138Remplacement filtre HEPA10U2 190,00
AC402F23 | Filtre terminal 41414 | U_CLIM000138 | Remplacement filtre HEPA | MPS | CLIM | U222AC | 10U | 557 886,00 | 2028-07-13 | 3 | 1 | 0 | 2 190,00 | 0 | BIOMED_ULIS | AC402F23Filtre terminal 41414U_CLIM000138Remplacement filtre HEPA10U2 190,00
AC402F24 | Filtre terminal 41414 | U_CLIM000138 | Remplacement filtre HEPA | MPS | CLIM | U222AC | 10U | 557 887,00 | 2028-07-13 | 3 | 1 | 0 | 2 190,00 | 0 | BIOMED_ULIS | AC402F24Filtre terminal 41414U_CLIM000138Remplacement filtre HEPA10U2 190,00
AC402F25 | Filtre terminal 41414 | U_CLIM000138 | Remplacement filtre HEPA | MPS | CLIM | U222AC | 10U | 557 888,00 | 2028-07-13 | 3 | 1 | 0 | 2 190,00 | 0 | BIOMED_ULIS | AC402F25Filtre terminal 41414U_CLIM000138Remplacement filtre HEPA10U2 190,00
AC402F26 | Filtre terminal 41414 | U_CLIM000138 | Remplacement filtre HEPA | MPS | CLIM | U222AC | 10U | 557 889,00 | 2028-07-13 | 3 | 1 | 0 | 2 190,00 | 0 | BIOMED_ULIS | AC402F26Filtre terminal 41414U_CLIM000138Remplacement filtre HEPA10U2 190,00
AC402F27 | Filtre terminal 41414 | U_CLIM000138 | Remplacement filtre HEPA | MPS | CLIM | U222AC | 10U | 557 890,00 | 2028-07-13 | 3 | 1 | 0 | 2 190,00 | 0 | BIOMED_ULIS | AC402F27Filtre terminal 41414U_CLIM000138Remplacement filtre HEPA10U2 190,00
AC402F28 | Filtre terminal 41414 | U_CLIM000138 | Remplacement filtre HEPA | MPS | CLIM | U222AC | 10U | 557 891,00 | 2028-07-13 | 3 | 1 | 0 | 2 190,00 | 0 | BIOMED_ULIS | AC402F28Filtre terminal 41414U_CLIM000138Remplacement filtre HEPA10U2 190,00
AC402F29 | Filtre terminal 41414 | U_CLIM000138 | Remplacement filtre HEPA | MPS | CLIM | U222AC | 10U | 557 892,00 | 2028-07-13 | 3 | 1 | 0 | 2 190,00 | 0 | BIOMED_ULIS | AC402F29Filtre terminal 41414U_CLIM000138Remplacement filtre HEPA10U2 190,00
AC402F30 | Filtre terminal 41414 | U_CLIM000138 | Remplacement filtre HEPA | MPS | CLIM | U222AC | 10U | 557 893,00 | 2028-07-13 | 3 | 1 | 0 | 2 190,00 | 0 | BIOMED_ULIS | AC402F30Filtre terminal 41414U_CLIM000138Remplacement filtre HEPA10U2 190,00
AC402F31 | Filtre terminal 41414 | U_CLIM000138 | Remplacement filtre HEPA | MPS | CLIM | U222AC | 10U | 557 894,00 | 2028-07-13 | 3 | 1 | 0 | 2 190,00 | 0 | BIOMED_ULIS | AC402F31Filtre terminal 41414U_CLIM000138Remplacement filtre HEPA10U2 190,00
AC402F32 | Filtre terminal 41413 | U_CLIM000138 | Remplacement filtre HEPA | MPS | CLIM | U222AC | 10U | 557 895,00 | 2028-07-13 | 3 | 1 | 0 | 2 190,00 | 0 | BIOMED_ULIS | AC402F32Filtre terminal 41413U_CLIM000138Remplacement filtre HEPA10U2 190,00
AC402F33 | Filtre terminal 41413 | U_CLIM000138 | Remplacement filtre HEPA | MPS | CLIM | U222AC | 10U | 557 896,00 | 2028-07-13 | 3 | 1 | 0 | 2 190,00 | 0 | BIOMED_ULIS | AC402F33Filtre terminal 41413U_CLIM000138Remplacement filtre HEPA10U2 190,00
AC402F34 | Filtre terminal 41413 | U_CLIM000138 | Remplacement filtre HEPA | MPS | CLIM | U222AC | 10U | 557 897,00 | 2028-07-13 | 3 | 1 | 0 | 2 190,00 | 0 | BIOMED_ULIS | AC402F34Filtre terminal 41413U_CLIM000138Remplacement filtre HEPA10U2 190,00
AC402F35 | Filtre terminal 41413 | U_CLIM000138 | Remplacement filtre HEPA | MPS | CLIM | U222AC | 10U | 557 898,00 | 2028-07-13 | 3 | 1 | 0 | 2 190,00 | 0 | BIOMED_ULIS | AC402F35Filtre terminal 41413U_CLIM000138Remplacement filtre HEPA10U2 190,00
AC402F36 | Filtre terminal 41413 | U_CLIM000138 | Remplacement filtre HEPA | MPS | CLIM | U222AC | 10U | 557 899,00 | 2028-07-13 | 3 | 1 | 0 | 2 190,00 | 0 | BIOMED_ULIS | AC402F36Filtre terminal 41413U_CLIM000138Remplacement filtre HEPA10U2 190,00
AC402F37 | Filtre terminal 41413 | U_CLIM000138 | Remplacement filtre HEPA | MPS | CLIM | U222AC | 10U | 557 900,00 | 2028-07-13 | 3 | 1 | 0 | 2 190,00 | 0 | BIOMED_ULIS | AC402F37Filtre terminal 41413U_CLIM000138Remplacement filtre HEPA10U2 190,00
AC402F38 | Filtre terminal 41413 | U_CLIM000138 | Remplacement filtre HEPA | MPS | CLIM | U222AC | 10U | 557 901,00 | 2028-07-13 | 3 | 1 | 0 | 2 190,00 | 0 | BIOMED_ULIS | AC402F38Filtre terminal 41413U_CLIM000138Remplacement filtre HEPA10U2 190,00
AC402F39 | Filtre terminal 41413 | U_CLIM000138 | Remplacement filtre HEPA | MPS | CLIM | U222AC | 10U | 557 902,00 | 2028-07-13 | 3 | 1 | 0 | 2 190,00 | 0 | BIOMED_ULIS | AC402F39Filtre terminal 41413U_CLIM000138Remplacement filtre HEPA10U2 190,00
AC402F40 | Filtre terminal 41413 | U_CLIM000138 | Remplacement filtre HEPA | MPS | CLIM | U222AC | 10U | 557 903,00 | 2028-07-13 | 3 | 1 | 0 | 2 190,00 | 0 | BIOMED_ULIS | AC402F40Filtre terminal 41413U_CLIM000138Remplacement filtre HEPA10U2 190,00
AC402F41 | Filtre terminal 41413.1 | U_CLIM000138 | Remplacement filtre HEPA | MPS | CLIM | U222AC | 10U | 557 904,00 | 2028-07-13 | 3 | 1 | 0 | 2 190,00 | 0 | BIOMED_ULIS | AC402F41Filtre terminal 41413.1U_CLIM000138Remplacement filtre HEPA10U2 190,00
EXAC402F42 | Filtre terminal 41413-Bis | U_CLIM000138 | Remplacement filtre HEPA | MPS | CLIM | U222AC | 10U | 557 905,00 | 2028-07-13 | 3 | 1 | 0 | 2 190,00 | 0 | BIOMED_ULIS | EXAC402F42Filtre terminal 41413-BisU_CLIM000138Remplacement filtre HEPA10U2 190,00
EXAC402F43 | Filtre terminal 41413-Bis | U_CLIM000138 | Remplacement filtre HEPA | MPS | CLIM | U222AC | 10U | 557 906,00 | 2028-07-13 | 3 | 1 | 0 | 2 190,00 | 0 | BIOMED_ULIS | EXAC402F43Filtre terminal 41413-BisU_CLIM000138Remplacement filtre HEPA10U2 190,00
EXAC402F44 | Filtre terminal 41413-Bis | U_CLIM000138 | Remplacement filtre HEPA | MPS | CLIM | U222AC | 10U | 557 907,00 | 2028-07-13 | 3 | 1 | 0 | 2 190,00 | 0 | BIOMED_ULIS | EXAC402F44Filtre terminal 41413-BisU_CLIM000138Remplacement filtre HEPA10U2 190,00
EXAC402F45 | Filtre terminal 41413-Bis | U_CLIM000138 | Remplacement filtre HEPA | MPS | CLIM | U222AC | 10U | 557 908,00 | 2028-07-13 | 3 | 1 | 0 | 2 190,00 | 0 | BIOMED_ULIS | EXAC402F45Filtre terminal 41413-BisU_CLIM000138Remplacement filtre HEPA10U2 190,00
EXAC402F46 | Filtre terminal 41413-Bis | U_CLIM000138 | Remplacement filtre HEPA | MPS | CLIM | U222AC | 10U | 557 909,00 | 2028-07-13 | 3 | 1 | 0 | 2 190,00 | 0 | BIOMED_ULIS | EXAC402F46Filtre terminal 41413-BisU_CLIM000138Remplacement filtre HEPA10U2 190,00
EXAC402F47 | Filtre terminal 41413-Bis | U_CLIM000138 | Remplacement filtre HEPA | MPS | CLIM | U222AC | 10U | 557 910,00 | 2028-07-13 | 3 | 1 | 0 | 2 190,00 | 0 | BIOMED_ULIS | EXAC402F47Filtre terminal 41413-BisU_CLIM000138Remplacement filtre HEPA10U2 190,00
EXAC402F48 | Filtre terminal 41413-Bis | U_CLIM000138 | Remplacement filtre HEPA | MPS | CLIM | U222AC | 10U | 557 911,00 | 2028-07-13 | 3 | 1 | 0 | 2 190,00 | 0 | BIOMED_ULIS | EXAC402F48Filtre terminal 41413-BisU_CLIM000138Remplacement filtre HEPA10U2 190,00
EXAC402F49 | Filtre terminal 41413-Bis | U_CLIM000138 | Remplacement filtre HEPA | MPS | CLIM | U222AC | 10U | 557 912,00 | 2028-07-13 | 3 | 1 | 0 | 2 190,00 | 0 | BIOMED_ULIS | EXAC402F49Filtre terminal 41413-BisU_CLIM000138Remplacement filtre HEPA10U2 190,00
AC402F55 | Filtre terminal 4RC422 | U_CLIM000138 | Remplacement filtre HEPA | MPS | CLIM | U222AC | 10U | 557 914,00 | 2028-07-13 | 3 | 1 | 0 | 2 190,00 | 0 | BIOMED_ULIS | AC402F55Filtre terminal 4RC422U_CLIM000138Remplacement filtre HEPA10U2 190,00
AC402F56 | Filtre terminal 4RC422 | U_CLIM000138 | Remplacement filtre HEPA | MPS | CLIM | U222AC | 10U | 557 915,00 | 2028-07-13 | 3 | 1 | 0 | 2 190,00 | 0 | BIOMED_ULIS | AC402F56Filtre terminal 4RC422U_CLIM000138Remplacement filtre HEPA10U2 190,00
AC402F57 | Filtre terminal 4RC409 | U_CLIM000138 | Remplacement filtre HEPA | MPS | CLIM | U222AC | 10U | 557 916,00 | 2028-07-13 | 3 | 1 | 0 | 2 190,00 | 0 | BIOMED_ULIS | AC402F57Filtre terminal 4RC409U_CLIM000138Remplacement filtre HEPA10U2 190,00
AC402F58 | Filtre terminal 4RC409 | U_CLIM000138 | Remplacement filtre HEPA | MPS | CLIM | U222AC | 10U | 557 917,00 | 2028-07-13 | 3 | 1 | 0 | 2 190,00 | 0 | BIOMED_ULIS | AC402F58Filtre terminal 4RC409U_CLIM000138Remplacement filtre HEPA10U2 190,00
AC402F59 | Filtre terminal 4RC409 | U_CLIM000138 | Remplacement filtre HEPA | MPS | CLIM | U222AC | 10U | 557 918,00 | 2028-07-13 | 3 | 1 | 0 | 2 190,00 | 0 | BIOMED_ULIS | AC402F59Filtre terminal 4RC409U_CLIM000138Remplacement filtre HEPA10U2 190,00
AC402F60 | Filtre terminal 4RC409 | U_CLIM000138 | Remplacement filtre HEPA | MPS | CLIM | U222AC | 10U | 557 919,00 | 2028-07-13 | 3 | 1 | 0 | 2 190,00 | 0 | BIOMED_ULIS | AC402F60Filtre terminal 4RC409U_CLIM000138Remplacement filtre HEPA10U2 190,00
AC402F62 | Filtre terminal 4RC413 | U_CLIM000138 | Remplacement filtre HEPA | MPS | CLIM | U222AC | 10U | 557 920,00 | 2028-07-13 | 3 | 1 | 0 | 2 190,00 | 0 | BIOMED_ULIS | AC402F62Filtre terminal 4RC413U_CLIM000138Remplacement filtre HEPA10U2 190,00
AC402F63 | Filtre terminal 4RC413 | U_CLIM000138 | Remplacement filtre HEPA | MPS | CLIM | U222AC | 10U | 557 921,00 | 2028-07-13 | 3 | 1 | 0 | 2 190,00 | 0 | BIOMED_ULIS | AC402F63Filtre terminal 4RC413U_CLIM000138Remplacement filtre HEPA10U2 190,00
AC402F64 | Filtre terminal 4RC413 | U_CLIM000138 | Remplacement filtre HEPA | MPS | CLIM | U222AC | 10U | 557 922,00 | 2028-07-13 | 3 | 1 | 0 | 2 190,00 | 0 | BIOMED_ULIS | AC402F64Filtre terminal 4RC413U_CLIM000138Remplacement filtre HEPA10U2 190,00
AC402F65 | Filtre terminal 4RC413 | U_CLIM000138 | Remplacement filtre HEPA | MPS | CLIM | U222AC | 10U | 557 923,00 | 2028-07-13 | 3 | 1 | 0 | 2 190,00 | 0 | BIOMED_ULIS | AC402F65Filtre terminal 4RC413U_CLIM000138Remplacement filtre HEPA10U2 190,00
AC402F66 | Filtre terminal 4RC413 | U_CLIM000138 | Remplacement filtre HEPA | MPS | CLIM | U222AC | 10U | 557 924,00 | 2028-07-13 | 3 | 1 | 0 | 2 190,00 | 0 | BIOMED_ULIS | AC402F66Filtre terminal 4RC413U_CLIM000138Remplacement filtre HEPA10U2 190,00
AC402F67 | Filtre terminal 4RC413 | U_CLIM000138 | Remplacement filtre HEPA | MPS | CLIM | U222AC | 10U | 557 925,00 | 2028-07-13 | 3 | 1 | 0 | 2 190,00 | 0 | BIOMED_ULIS | AC402F67Filtre terminal 4RC413U_CLIM000138Remplacement filtre HEPA10U2 190,00
AC402F68 | Filtre terminal 4RC413 | U_CLIM000138 | Remplacement filtre HEPA | MPS | CLIM | U222AC | 10U | 557 926,00 | 2028-07-13 | 3 | 1 | 0 | 2 190,00 | 0 | BIOMED_ULIS | AC402F68Filtre terminal 4RC413U_CLIM000138Remplacement filtre HEPA10U2 190,00
AC402F69 | Filtre terminal 4RC413 | U_CLIM000138 | Remplacement filtre HEPA | MPS | CLIM | U222AC | 10U | 557 927,00 | 2028-07-13 | 3 | 1 | 0 | 2 190,00 | 0 | BIOMED_ULIS | AC402F69Filtre terminal 4RC413U_CLIM000138Remplacement filtre HEPA10U2 190,00
AC403F10 | Filtre terminal 4RC431 | U_CLIM000138 | Remplacement filtre HEPA | MPS | CLIM | U222AC | 10U | 603 178,00 | 2029-07-13 | 3 | 1 | 0 | 2 190,00 | 0 | BIOMED_ULIS | AC403F10Filtre terminal 4RC431U_CLIM000138Remplacement filtre HEPA10U2 190,00
AC403F11 | Filtre terminal 4RC431 | U_CLIM000138 | Remplacement filtre HEPA | MPS | CLIM | U222AC | 10U | 603 179,00 | 2029-07-13 | 3 | 1 | 0 | 2 190,00 | 0 | BIOMED_ULIS | AC403F11Filtre terminal 4RC431U_CLIM000138Remplacement filtre HEPA10U2 190,00
AC403F12 | Filtre terminal 4RC431 | U_CLIM000138 | Remplacement filtre HEPA | MPS | CLIM | U222AC | 10U | 603 180,00 | 2029-07-13 | 3 | 1 | 0 | 2 190,00 | 0 | BIOMED_ULIS | AC403F12Filtre terminal 4RC431U_CLIM000138Remplacement filtre HEPA10U2 190,00
AC403F13 | Filtre terminal 4RC431 | U_CLIM000138 | Remplacement filtre HEPA | MPS | CLIM | U222AC | 10U | 603 181,00 | 2029-07-13 | 3 | 1 | 0 | 2 190,00 | 0 | BIOMED_ULIS | AC403F13Filtre terminal 4RC431U_CLIM000138Remplacement filtre HEPA10U2 190,00
AC403F14 | Filtre terminal 4RC431 | U_CLIM000138 | Remplacement filtre HEPA | MPS | CLIM | U222AC | 10U | 603 182,00 | 2029-07-13 | 3 | 1 | 0 | 2 190,00 | 0 | BIOMED_ULIS | AC403F14Filtre terminal 4RC431U_CLIM000138Remplacement filtre HEPA10U2 190,00
AC403F15 | Filtre terminal 4RC431 | U_CLIM000138 | Remplacement filtre HEPA | MPS | CLIM | U222AC | 10U | 603 183,00 | 2029-07-13 | 3 | 1 | 0 | 2 190,00 | 0 | BIOMED_ULIS | AC403F15Filtre terminal 4RC431U_CLIM000138Remplacement filtre HEPA10U2 190,00
AC403F16 | Filtre terminal 4RC431 | U_CLIM000138 | Remplacement filtre HEPA | MPS | CLIM | U222AC | 10U | 603 184,00 | 2029-07-13 | 3 | 1 | 0 | 2 190,00 | 0 | BIOMED_ULIS | AC403F16Filtre terminal 4RC431U_CLIM000138Remplacement filtre HEPA10U2 190,00
AC403F17 | Filtre terminal 4RC431 | U_CLIM000138 | Remplacement filtre HEPA | MPS | CLIM | U222AC | 10U | 603 185,00 | 2029-07-13 | 3 | 1 | 0 | 2 190,00 | 0 | BIOMED_ULIS | AC403F17Filtre terminal 4RC431U_CLIM000138Remplacement filtre HEPA10U2 190,00
AC403F18 | Filtre terminal 4RC431 | U_CLIM000138 | Remplacement filtre HEPA | MPS | CLIM | U222AC | 10U | 603 186,00 | 2029-07-13 | 3 | 1 | 0 | 2 190,00 | 0 | BIOMED_ULIS | AC403F18Filtre terminal 4RC431U_CLIM000138Remplacement filtre HEPA10U2 190,00
AC403F19 | Filtre terminal 4RC431 | U_CLIM000138 | Remplacement filtre HEPA | MPS | CLIM | U222AC | 10U | 603 187,00 | 2029-07-13 | 3 | 1 | 0 | 2 190,00 | 0 | BIOMED_ULIS | AC403F19Filtre terminal 4RC431U_CLIM000138Remplacement filtre HEPA10U2 190,00
AC403F20 | Filtre terminal 4RC430 | U_CLIM000138 | Remplacement filtre HEPA | MPS | CLIM | U222AC | 10U | 603 188,00 | 2029-07-13 | 3 | 1 | 0 | 2 190,00 | 0 | BIOMED_ULIS | AC403F20Filtre terminal 4RC430U_CLIM000138Remplacement filtre HEPA10U2 190,00
AC403F21 | Filtre terminal 4RC430 | U_CLIM000138 | Remplacement filtre HEPA | MPS | CLIM | U222AC | 10U | 603 189,00 | 2029-07-13 | 3 | 1 | 0 | 2 190,00 | 0 | BIOMED_ULIS | AC403F21Filtre terminal 4RC430U_CLIM000138Remplacement filtre HEPA10U2 190,00
AC403F22 | Filtre terminal 4RC430 | U_CLIM000138 | Remplacement filtre HEPA | MPS | CLIM | U222AC | 10U | 603 190,00 | 2029-07-13 | 3 | 1 | 0 | 2 190,00 | 0 | BIOMED_ULIS | AC403F22Filtre terminal 4RC430U_CLIM000138Remplacement filtre HEPA10U2 190,00
AC403F23 | Filtre terminal 4RC430 | U_CLIM000138 | Remplacement filtre HEPA | MPS | CLIM | U222AC | 10U | 603 191,00 | 2029-07-13 | 3 | 1 | 0 | 2 190,00 | 0 | BIOMED_ULIS | AC403F23Filtre terminal 4RC430U_CLIM000138Remplacement filtre HEPA10U2 190,00
AC403F24 | Filtre terminal 4RC430 | U_CLIM000138 | Remplacement filtre HEPA | MPS | CLIM | U222AC | 10U | 603 192,00 | 2029-07-13 | 3 | 1 | 0 | 2 190,00 | 0 | BIOMED_ULIS | AC403F24Filtre terminal 4RC430U_CLIM000138Remplacement filtre HEPA10U2 190,00
AC403F25 | Filtre terminal 4RC430 | U_CLIM000138 | Remplacement filtre HEPA | MPS | CLIM | U222AC | 10U | 603 193,00 | 2029-07-13 | 3 | 1 | 0 | 2 190,00 | 0 | BIOMED_ULIS | AC403F25Filtre terminal 4RC430U_CLIM000138Remplacement filtre HEPA10U2 190,00
AC403F26 | Filtre terminal 4RC430 | U_CLIM000138 | Remplacement filtre HEPA | MPS | CLIM | U222AC | 10U | 603 194,00 | 2029-07-13 | 3 | 1 | 0 | 2 190,00 | 0 | BIOMED_ULIS | AC403F26Filtre terminal 4RC430U_CLIM000138Remplacement filtre HEPA10U2 190,00
AC403F27 | Filtre terminal 4RC430 | U_CLIM000138 | Remplacement filtre HEPA | MPS | CLIM | U222AC | 10U | 603 195,00 | 2029-07-13 | 3 | 1 | 0 | 2 190,00 | 0 | BIOMED_ULIS | AC403F27Filtre terminal 4RC430U_CLIM000138Remplacement filtre HEPA10U2 190,00
AC403F28 | Filtre terminal 4RC430 | U_CLIM000138 | Remplacement filtre HEPA | MPS | CLIM | U222AC | 10U | 603 196,00 | 2029-07-13 | 3 | 1 | 0 | 2 190,00 | 0 | BIOMED_ULIS | AC403F28Filtre terminal 4RC430U_CLIM000138Remplacement filtre HEPA10U2 190,00
AC403F29 | Filtre terminal 4RC430 | U_CLIM000138 | Remplacement filtre HEPA | MPS | CLIM | U222AC | 10U | 603 197,00 | 2029-07-13 | 3 | 1 | 0 | 2 190,00 | 0 | BIOMED_ULIS | AC403F29Filtre terminal 4RC430U_CLIM000138Remplacement filtre HEPA10U2 190,00
AC403F30 | Filtre terminal 4RC430 | U_CLIM000138 | Remplacement filtre HEPA | MPS | CLIM | U222AC | 10U | 603 198,00 | 2029-07-13 | 3 | 1 | 0 | 2 190,00 | 0 | BIOMED_ULIS | AC403F30Filtre terminal 4RC430U_CLIM000138Remplacement filtre HEPA10U2 190,00
AC403F31 | Filtre terminal 4RC415 | U_CLIM000138 | Remplacement filtre HEPA | MPS | CLIM | U222AC | 10U | 603 199,00 | 2029-07-13 | 3 | 1 | 0 | 2 190,00 | 0 | BIOMED_ULIS | AC403F31Filtre terminal 4RC415U_CLIM000138Remplacement filtre HEPA10U2 190,00
AC403F32 | Filtre terminal 4RC426 | U_CLIM000138 | Remplacement filtre HEPA | MPS | CLIM | U222AC | 10U | 603 200,00 | 2029-07-13 | 3 | 1 | 0 | 2 190,00 | 0 | BIOMED_ULIS | AC403F32Filtre terminal 4RC426U_CLIM000138Remplacement filtre HEPA10U2 190,00
AC403F33 | Filtre terminal 4RC403 | U_CLIM000138 | Remplacement filtre HEPA | MPS | CLIM | U222AC | 10U | 603 201,00 | 2029-07-13 | 3 | 1 | 0 | 2 190,00 | 0 | BIOMED_ULIS | AC403F33Filtre terminal 4RC403U_CLIM000138Remplacement filtre HEPA10U2 190,00
AC403F34 | Filtre terminal 4RC403 | U_CLIM000138 | Remplacement filtre HEPA | MPS | CLIM | U222AC | 10U | 603 202,00 | 2029-07-13 | 3 | 1 | 0 | 2 190,00 | 0 | BIOMED_ULIS | AC403F34Filtre terminal 4RC403U_CLIM000138Remplacement filtre HEPA10U2 190,00
AC403F35 | Filtre terminal 4RC403 | U_CLIM000138 | Remplacement filtre HEPA | MPS | CLIM | U222AC | 10U | 603 203,00 | 2029-07-13 | 3 | 1 | 0 | 2 190,00 | 0 | BIOMED_ULIS | AC403F35Filtre terminal 4RC403U_CLIM000138Remplacement filtre HEPA10U2 190,00
AC403F36 | Filtre terminal 4RC418 | U_CLIM000138 | Remplacement filtre HEPA | MPS | CLIM | U222AC | 10U | 603 204,00 | 2029-07-13 | 3 | 1 | 0 | 2 190,00 | 0 | BIOMED_ULIS | AC403F36Filtre terminal 4RC418U_CLIM000138Remplacement filtre HEPA10U2 190,00
AC405F10 | Filtre terminal 41402 | U_CLIM000138 | Remplacement filtre HEPA | MPS | CLIM | U222AC | 10U | 573 424,00 | 2028-12-13 | 3 | 1 | 0 | 2 190,00 | 0 | BIOMED_ULIS | AC405F10Filtre terminal 41402U_CLIM000138Remplacement filtre HEPA10U2 190,00
AC405F11 | Filtre terminal 41402 | U_CLIM000138 | Remplacement filtre HEPA | MPS | CLIM | U222AC | 10U | 573 425,00 | 2028-12-13 | 3 | 1 | 0 | 2 190,00 | 0 | BIOMED_ULIS | AC405F11Filtre terminal 41402U_CLIM000138Remplacement filtre HEPA10U2 190,00
AC405F12 | Filtre terminal 41402 | U_CLIM000138 | Remplacement filtre HEPA | MPS | CLIM | U222AC | 10U | 573 426,00 | 2028-12-13 | 3 | 1 | 0 | 2 190,00 | 0 | BIOMED_ULIS | AC405F12Filtre terminal 41402U_CLIM000138Remplacement filtre HEPA10U2 190,00
AC405F13 | Filtre terminal 41402 | U_CLIM000138 | Remplacement filtre HEPA | MPS | CLIM | U222AC | 10U | 573 427,00 | 2028-12-13 | 3 | 1 | 0 | 2 190,00 | 0 | BIOMED_ULIS | AC405F13Filtre terminal 41402U_CLIM000138Remplacement filtre HEPA10U2 190,00
AC405F14 | Filtre terminal 41402 | U_CLIM000138 | Remplacement filtre HEPA | MPS | CLIM | U222AC | 10U | 573 428,00 | 2028-12-13 | 3 | 1 | 0 | 2 190,00 | 0 | BIOMED_ULIS | AC405F14Filtre terminal 41402U_CLIM000138Remplacement filtre HEPA10U2 190,00
AC405F15 | Filtre terminal 41402 | U_CLIM000138 | Remplacement filtre HEPA | MPS | CLIM | U222AC | 10U | 573 429,00 | 2028-12-13 | 3 | 1 | 0 | 2 190,00 | 0 | BIOMED_ULIS | AC405F15Filtre terminal 41402U_CLIM000138Remplacement filtre HEPA10U2 190,00
AC405F16 | Filtre terminal 41424 | U_CLIM000138 | Remplacement filtre HEPA | MPS | CLIM | U222AC | 10U | 573 430,00 | 2028-12-13 | 3 | 1 | 0 | 2 190,00 | 0 | BIOMED_ULIS | AC405F16Filtre terminal 41424U_CLIM000138Remplacement filtre HEPA10U2 190,00
AC405F18 | Filtre terminal 41402-Bis | U_CLIM000138 | Remplacement filtre HEPA | MPS | CLIM | U222AC | 10U | 573 431,00 | 2028-12-13 | 3 | 1 | 0 | 2 190,00 | 0 | BIOMED_ULIS | AC405F18Filtre terminal 41402-BisU_CLIM000138Remplacement filtre HEPA10U2 190,00
AC405F19 | Filtre terminal 41415 | U_CLIM000138 | Remplacement filtre HEPA | MPS | CLIM | U222AC | 10U | 573 432,00 | 2028-12-13 | 3 | 1 | 0 | 2 190,00 | 0 | BIOMED_ULIS | AC405F19Filtre terminal 41415U_CLIM000138Remplacement filtre HEPA10U2 190,00
AC405F20 | Filtre terminal 41415 | U_CLIM000138 | Remplacement filtre HEPA | MPS | CLIM | U222AC | 10U | 573 433,00 | 2028-12-13 | 3 | 1 | 0 | 2 190,00 | 0 | BIOMED_ULIS | AC405F20Filtre terminal 41415U_CLIM000138Remplacement filtre HEPA10U2 190,00
AC405F21 | Filtre terminal 41415 | U_CLIM000138 | Remplacement filtre HEPA | MPS | CLIM | U222AC | 10U | 573 434,00 | 2028-12-13 | 3 | 1 | 0 | 2 190,00 | 0 | BIOMED_ULIS | AC405F21Filtre terminal 41415U_CLIM000138Remplacement filtre HEPA10U2 190,00
AC405F22 | Filtre terminal 41415 | U_CLIM000138 | Remplacement filtre HEPA | MPS | CLIM | U222AC | 10U | 573 435,00 | 2028-12-13 | 3 | 1 | 0 | 2 190,00 | 0 | BIOMED_ULIS | AC405F22Filtre terminal 41415U_CLIM000138Remplacement filtre HEPA10U2 190,00
AC405F23 | Filtre terminal 41415 | U_CLIM000138 | Remplacement filtre HEPA | MPS | CLIM | U222AC | 10U | 573 436,00 | 2028-12-13 | 3 | 1 | 0 | 2 190,00 | 0 | BIOMED_ULIS | AC405F23Filtre terminal 41415U_CLIM000138Remplacement filtre HEPA10U2 190,00
AC405F24 | Filtre terminal 41415 | U_CLIM000138 | Remplacement filtre HEPA | MPS | CLIM | U222AC | 10U | 573 437,00 | 2028-12-13 | 3 | 1 | 0 | 2 190,00 | 0 | BIOMED_ULIS | AC405F24Filtre terminal 41415U_CLIM000138Remplacement filtre HEPA10U2 190,00
AC405F25 | Filtre terminal 41425 | U_CLIM000138 | Remplacement filtre HEPA | MPS | CLIM | U222AC | 10U | 573 438,00 | 2028-12-13 | 3 | 1 | 0 | 2 190,00 | 0 | BIOMED_ULIS | AC405F25Filtre terminal 41425U_CLIM000138Remplacement filtre HEPA10U2 190,00
AC405F26 | Filtre terminal 41403 | U_CLIM000138 | Remplacement filtre HEPA | MPS | CLIM | U222AC | 10U | 573 439,00 | 2028-12-13 | 3 | 1 | 0 | 2 190,00 | 0 | BIOMED_ULIS | AC405F26Filtre terminal 41403U_CLIM000138Remplacement filtre HEPA10U2 190,00
AC405F27 | Filtre terminal 41410 | U_CLIM000138 | Remplacement filtre HEPA | MPS | CLIM | U222AC | 10U | 573 440,00 | 2028-12-13 | 3 | 1 | 0 | 2 190,00 | 0 | BIOMED_ULIS | AC405F27Filtre terminal 41410U_CLIM000138Remplacement filtre HEPA10U2 190,00
AC405F28 | Filtre terminal 8RC234 | U_CLIM000138 | Remplacement filtre HEPA | MPS | CLIM | U222AC | 10U | 573 441,00 | 2028-12-13 | 3 | 1 | 0 | 2 190,00 | 0 | BIOMED_ULIS | AC405F28Filtre terminal 8RC234U_CLIM000138Remplacement filtre HEPA10U2 190,00
AC405F29 | Filtre terminal 8RC234 | U_CLIM000138 | Remplacement filtre HEPA | MPS | CLIM | U222AC | 10U | 573 442,00 | 2028-12-13 | 3 | 1 | 0 | 2 190,00 | 0 | BIOMED_ULIS | AC405F29Filtre terminal 8RC234U_CLIM000138Remplacement filtre HEPA10U2 190,00
AC405F30 | Filtre terminal 8RC234 | U_CLIM000138 | Remplacement filtre HEPA | MPS | CLIM | U222AC | 10U | 573 443,00 | 2028-12-13 | 3 | 1 | 0 | 2 190,00 | 0 | BIOMED_ULIS | AC405F30Filtre terminal 8RC234U_CLIM000138Remplacement filtre HEPA10U2 190,00
AC405F31 | Filtre terminal 8RC234 | U_CLIM000138 | Remplacement filtre HEPA | MPS | CLIM | U222AC | 10U | 573 444,00 | 2028-12-13 | 3 | 1 | 0 | 2 190,00 | 0 | BIOMED_ULIS | AC405F31Filtre terminal 8RC234U_CLIM000138Remplacement filtre HEPA10U2 190,00
AC405F32 | Filtre terminal 8RC234 | U_CLIM000138 | Remplacement filtre HEPA | MPS | CLIM | U222AC | 10U | 573 445,00 | 2028-12-13 | 3 | 1 | 0 | 2 190,00 | 0 | BIOMED_ULIS | AC405F32Filtre terminal 8RC234U_CLIM000138Remplacement filtre HEPA10U2 190,00
AC405F34 | Filtre terminal 4RC421 | U_CLIM000138 | Remplacement filtre HEPA | MPS | CLIM | U222AC | 10U | 573 446,00 | 2028-12-13 | 3 | 1 | 0 | 2 190,00 | 0 | BIOMED_ULIS | AC405F34Filtre terminal 4RC421U_CLIM000138Remplacement filtre HEPA10U2 190,00
AC405F35 | Filtre terminal 4RC401 | U_CLIM000138 | Remplacement filtre HEPA | MPS | CLIM | U222AC | 10U | 573 447,00 | 2028-12-13 | 3 | 1 | 0 | 2 190,00 | 0 | BIOMED_ULIS | AC405F35Filtre terminal 4RC401U_CLIM000138Remplacement filtre HEPA10U2 190,00
AC405F36 | Filtre terminal 4RC401 | U_CLIM000138 | Remplacement filtre HEPA | MPS | CLIM | U222AC | 10U | 573 448,00 | 2028-12-13 | 3 | 1 | 0 | 2 190,00 | 0 | BIOMED_ULIS | AC405F36Filtre terminal 4RC401U_CLIM000138Remplacement filtre HEPA10U2 190,00
AC405F37 | Filtre terminal 4RC401 | U_CLIM000138 | Remplacement filtre HEPA | MPS | CLIM | U222AC | 10U | 573 449,00 | 2028-12-13 | 3 | 1 | 0 | 2 190,00 | 0 | BIOMED_ULIS | AC405F37Filtre terminal 4RC401U_CLIM000138Remplacement filtre HEPA10U2 190,00
AC405F38 | Filtre terminal 4RC401 | U_CLIM000138 | Remplacement filtre HEPA | MPS | CLIM | U222AC | 10U | 573 450,00 | 2028-12-13 | 3 | 1 | 0 | 2 190,00 | 0 | BIOMED_ULIS | AC405F38Filtre terminal 4RC401U_CLIM000138Remplacement filtre HEPA10U2 190,00
AC405F39 | Filtre terminal 4RC401 | U_CLIM000138 | Remplacement filtre HEPA | MPS | CLIM | U222AC | 10U | 573 451,00 | 2028-12-13 | 3 | 1 | 0 | 2 190,00 | 0 | BIOMED_ULIS | AC405F39Filtre terminal 4RC401U_CLIM000138Remplacement filtre HEPA10U2 190,00
AC405F40 | Filtre terminal 4RC401 | U_CLIM000138 | Remplacement filtre HEPA | MPS | CLIM | U222AC | 10U | 573 452,00 | 2028-12-13 | 3 | 1 | 0 | 2 190,00 | 0 | BIOMED_ULIS | AC405F40Filtre terminal 4RC401U_CLIM000138Remplacement filtre HEPA10U2 190,00
AC405F41 | Filtre terminal 4RC401 | U_CLIM000138 | Remplacement filtre HEPA | MPS | CLIM | U222AC | 10U | 573 453,00 | 2028-12-13 | 3 | 1 | 0 | 2 190,00 | 0 | BIOMED_ULIS | AC405F41Filtre terminal 4RC401U_CLIM000138Remplacement filtre HEPA10U2 190,00
AC405F42 | Filtre terminal 4RC401 | U_CLIM000138 | Remplacement filtre HEPA | MPS | CLIM | U222AC | 10U | 573 454,00 | 2028-12-13 | 3 | 1 | 0 | 2 190,00 | 0 | BIOMED_ULIS | AC405F42Filtre terminal 4RC401U_CLIM000138Remplacement filtre HEPA10U2 190,00
AC405F43 | Filtre terminal 4RC401 | U_CLIM000138 | Remplacement filtre HEPA | MPS | CLIM | U222AC | 10U | 573 455,00 | 2028-12-13 | 3 | 1 | 0 | 2 190,00 | 0 | BIOMED_ULIS | AC405F43Filtre terminal 4RC401U_CLIM000138Remplacement filtre HEPA10U2 190,00
AC405F44 | Filtre terminal 4RC401 | U_CLIM000138 | Remplacement filtre HEPA | MPS | CLIM | U222AC | 10U | 573 456,00 | 2028-12-13 | 3 | 1 | 0 | 2 190,00 | 0 | BIOMED_ULIS | AC405F44Filtre terminal 4RC401U_CLIM000138Remplacement filtre HEPA10U2 190,00
AC405F45 | Filtre terminal 4RC401 | U_CLIM000138 | Remplacement filtre HEPA | MPS | CLIM | U222AC | 10U | 573 457,00 | 2028-12-13 | 3 | 1 | 0 | 2 190,00 | 0 | BIOMED_ULIS | AC405F45Filtre terminal 4RC401U_CLIM000138Remplacement filtre HEPA10U2 190,00
AC405F46 | Filtre terminal 4RC401 | U_CLIM000138 | Remplacement filtre HEPA | MPS | CLIM | U222AC | 10U | 573 458,00 | 2028-12-13 | 3 | 1 | 0 | 2 190,00 | 0 | BIOMED_ULIS | AC405F46Filtre terminal 4RC401U_CLIM000138Remplacement filtre HEPA10U2 190,00
AC405F47 | Filtre terminal 4RC423 | U_CLIM000138 | Remplacement filtre HEPA | MPS | CLIM | U222AC | 10U | 573 459,00 | 2028-12-13 | 3 | 1 | 0 | 2 190,00 | 0 | BIOMED_ULIS | AC405F47Filtre terminal 4RC423U_CLIM000138Remplacement filtre HEPA10U2 190,00
AC405F48 | Filtre terminal 4RC423 | U_CLIM000138 | Remplacement filtre HEPA | MPS | CLIM | U222AC | 10U | 573 460,00 | 2028-12-13 | 3 | 1 | 0 | 2 190,00 | 0 | BIOMED_ULIS | AC405F48Filtre terminal 4RC423U_CLIM000138Remplacement filtre HEPA10U2 190,00
AC405F49 | Filtre terminal 4RC412 | U_CLIM000138 | Remplacement filtre HEPA | MPS | CLIM | U222AC | 10U | 573 461,00 | 2028-12-13 | 3 | 1 | 0 | 2 190,00 | 0 | BIOMED_ULIS | AC405F49Filtre terminal 4RC412U_CLIM000138Remplacement filtre HEPA10U2 190,00
AC405F50 | Filtre terminal 4RC412 | U_CLIM000138 | Remplacement filtre HEPA | MPS | CLIM | U222AC | 10U | 573 462,00 | 2028-12-13 | 3 | 1 | 0 | 2 190,00 | 0 | BIOMED_ULIS | AC405F50Filtre terminal 4RC412U_CLIM000138Remplacement filtre HEPA10U2 190,00
GAMBOL566 | Bol de centri BKA45 n°566 | CURA246903 | Nettoyage double enveloppe | CON |  | U441 | 11U | 446 768,00 | 2050-01-01 | 0 | 1 | 0 |  |  | BIOMED_ULIS | GAMBOL566Bol de centri BKA45 n°566CURA246903Nettoyage double enveloppe11U
GAMPP22 | Pompe n°2 introduct° CENTRI GAMMA | CURA246964 | Défaut de pompe | MC | DEF | U441 | 11U | 464 214,00 | 2050-01-01 | 0 | 1 | 0 |  |  | BIOMED_ULIS | GAMPP22Pompe n°2 introduct° CENTRI GAMMACURA246964Défaut de pompe11U
ALBPLC017 | Automate cuve tampon ALBR017 | U_PROC000053 | Remplacement pile automate TSX | MPS | DEF | U440 | 11U | 558 924,00 | 2025-07-23 | 3 | 1 | 0 | 156 | 1 | BIOMED_ULIS | ALBPLC017Automate cuve tampon ALBR017U_PROC000053Remplacement pile automate TSX11U156
RF100 | Groupe Frigorifique Tour Prédécong. | U_CONT000060 | Visite réglementaire groupes froid | MPS | DEF | U222AC | 15U |  | 2049-02-28 | 3 | 30 | 0 | 104 | 1 | BIOMED_ULIS | RF100Groupe Frigorifique Tour Prédécong.U_CONT000060Visite réglementaire groupes froid15U104
RF100 | Groupe Frigorifique Tour Prédécong. | U_CONT000067 | Epreuve décennale groupes froid | MPS | REGL | U222AC | 15U |  | 2049-02-28 | 3 | 1 | 0 | 520 | 1 | BIOMED_ULIS | RF100Groupe Frigorifique Tour Prédécong.U_CONT000067Epreuve décennale groupes froid15U520
RF100 | Groupe Frigorifique Tour Prédécong. | U_FROID000054 | Maintenance + Contrôle étanchéité | MPS | DEF | U222AC | 10U | 632 788,00 | 2025-03-05 | 3 | 1 | 0 | 52 | 1 | BIOMED_ULIS | RF100Groupe Frigorifique Tour Prédécong.U_FROID000054Maintenance + Contrôle étanchéité10U52
RF200 | Groupe Frigorifique Tour Prédécong. | U_CONT000060 | Visite réglementaire groupes froid | MPS | DEF | U222AC | 15U | 512 237,00 | 2049-02-28 | 3 | 30 | 0 | 104 | 1 | BIOMED_ULIS | RF200Groupe Frigorifique Tour Prédécong.U_CONT000060Visite réglementaire groupes froid15U104
RF200 | Groupe Frigorifique Tour Prédécong. | U_CONT000067 | Epreuve décennale groupes froid | MPS | REGL | U222AC | 15U |  | 2049-02-28 | 3 | 1 | 0 | 520 | 1 | BIOMED_ULIS | RF200Groupe Frigorifique Tour Prédécong.U_CONT000067Epreuve décennale groupes froid15U520
RF200 | Groupe Frigorifique Tour Prédécong. | U_FROID000054 | Maintenance + Contrôle étanchéité | MPS | DEF | U222AC | 10U | 632 793,00 | 2025-03-05 | 3 | 1 | 0 | 52 | 1 | BIOMED_ULIS | RF200Groupe Frigorifique Tour Prédécong.U_FROID000054Maintenance + Contrôle étanchéité10U52
RF300 | Groupe Frigorifique Tour Prédécong. | U_CONT000067 | Epreuve décennale groupes froid | MPS | REGL | U222AC | 15U |  | 2049-02-28 | 3 | 1 | 0 | 520 | 1 | BIOMED_ULIS | RF300Groupe Frigorifique Tour Prédécong.U_CONT000067Epreuve décennale groupes froid15U520
RF300 | Groupe Frigorifique Tour Prédécong. | U_FROID000008 | Relevé nbre d'heures de fonctionnement compresseurs RF | MPS | FROI | U222AC | 10U |  | 2049-02-28 | 3 | 1 | 0 | 730 | 0 | BIOMED_ULIS | RF300Groupe Frigorifique Tour Prédécong.U_FROID000008Relevé nbre d'heures de fonctionnement compresseurs RF10U730
RF300 | Groupe Frigorifique Tour Prédécong. | U_FROID000054 | Maintenance + Contrôle étanchéité | MPS | DEF | U222AC | 10U | 632 794,00 | 2025-03-05 | 3 | 1 | 0 | 52 | 1 | BIOMED_ULIS | RF300Groupe Frigorifique Tour Prédécong.U_FROID000054Maintenance + Contrôle étanchéité10U52
ALBPLC016 | Automate cuve tampon ALBR016 | U_PROC000053 | Remplacement pile automate TSX | MPS | DEF | U440 | 11U | 558 923,00 | 2025-07-23 | 3 | 1 | 0 | 156 | 1 | BIOMED_ULIS | ALBPLC016Automate cuve tampon ALBR016U_PROC000053Remplacement pile automate TSX11U156
PW30F0002 | Destructeur de CO2 évent cuve PW30R01 | U_FLDT000013 | Remplacement filtre Piège CO2 | MPS | FLPR | U236PW | 11U | 648 796,00 | 2025-07-14 | 3 | 1 | 0 | 365 | 0 | BIOMED_ULIS | PW30F0002Destructeur de CO2 évent cuve PW30R01U_FLDT000013Remplacement filtre Piège CO211U365
GAMBOL566 | Bol de centri BKA45 n°566 | CURA247059 | Démontage et vérification double enveloppe | MC |  | U441 | 11U | 462 598,00 | 2050-01-01 | 0 | 1 | 0 |  |  | BIOMED_ULIS | GAMBOL566Bol de centri BKA45 n°566CURA247059Démontage et vérification double enveloppe11U
CBCMW08 | Masse autocontrôle de 20g ZC52S | U_METR000032 | Vérif. périodique masse autocontrôle | MPS | METR | U880 | 70U | 633 722,00 | 2025-02-26 | 3 | 1 | 0 | 365 | 0 | BIOTECH_ULIS | CBCMW08Masse autocontrôle de 20g ZC52SU_METR000032Vérif. périodique masse autocontrôle70U365
CBCMW08 | Masse autocontrôle de 20g ZC52S | U_METROLOGIE 32 | Vérif. CURATIVE masse autocontrôle | MC | METR | U880 | 70U | 441 565,00 | 2050-01-01 | 0 | 1 | 0 |  |  | BIOTECH_ULIS | CBCMW08Masse autocontrôle de 20g ZC52SU_METROLOGIE 32Vérif. CURATIVE masse autocontrôle70U
CIP01ST01 | Station CIP n°1 Fibrinogéne | U_PROC000187 | Maintenance station et réseau CIP | MPS | PROD | U236NEP | 11U | 648 302,00 | 2025-07-14 | 3 | 1 | 0 | 365 | 0 | BIOMED_ULIS | CIP01ST01Station CIP n°1 FibrinogéneU_PROC000187Maintenance station et réseau CIP11U365
CBCMW09 | Masse autocontrôle de 20 mg S1904085 | U_METROLOGIE 32 | Vérif. CURATIVE masse autocontrôle | MC | METR | U880 | 70U | 441 571,00 | 2050-01-01 | 0 | 1 | 0 |  |  | BIOTECH_ULIS | CBCMW09Masse autocontrôle de 20 mg S1904085U_METROLOGIE 32Vérif. CURATIVE masse autocontrôle70U
CBCMW09 | Masse autocontrôle de 20 mg S1904085 | U_METR000032 | Vérif. périodique masse autocontrôle | MPS | METR | U880 | 70U | 633 723,00 | 2025-02-26 | 3 | 1 | 0 | 365 | 0 | BIOTECH_ULIS | CBCMW09Masse autocontrôle de 20 mg S1904085U_METR000032Vérif. périodique masse autocontrôle70U365
EXCDPARM01 | Armoire distribution centrale de pesée | U_ELEC000035 | Vérification Armoires | MPS | ELEC | U408PMML | 10U | 548 417,00 | 2024-04-28 | 3 | 1 | 0 | 104 | 1 | BIOMED_ULIS | EXCDPARM01Armoire distribution centrale de peséeU_ELEC000035Vérification Armoires10U104
CDPARM02 | Armoire de contrôle centrale de pesée | U_ELEC000035 | Vérification Armoires | MPS | ELEC | U408PMML | 10U | 637 710,00 | 2026-04-26 | 3 | 1 | 0 | 104 | 1 | BIOMED_ULIS | CDPARM02Armoire de contrôle centrale de peséeU_ELEC000035Vérification Armoires10U104
BAT08ARM12 | Armoires de distribution ALB/GAMMA | U_ELEC000035 | Vérification Armoires | MPS | ELEC | U222ELE | 10U | 617 377,00 | 2025-12-27 | 3 | 1 | 0 | 104 | 1 | BIOMED_ULIS | BAT08ARM12Armoires de distribution ALB/GAMMAU_ELEC000035Vérification Armoires10U104
ADEARM13 | Coffret elevateur zone tampon | U_ELEC000035 | Vérification Armoires | MPS | ELEC | U421DEAE | 10U | 599 904,00 | 2025-05-29 | 3 | 1 | 0 | 104 | 1 | BIOMED_ULIS | ADEARM13Coffret elevateur zone tamponU_ELEC000035Vérification Armoires10U104
ADEARM14 | Coffret extracteur cuverie tampon | U_ELEC000035 | Vérification Armoires | MPS | ELEC | U421DEAE | 10U | 599 905,00 | 2025-05-29 | 3 | 1 | 0 | 104 | 1 | BIOMED_ULIS | ADEARM14Coffret extracteur cuverie tamponU_ELEC000035Vérification Armoires10U104
ALBARM08 | Coffret ALBELEV03 | U_ELEC000035 | Vérification Armoires | MPS | ELEC | U440 | 10U | 599 910,00 | 2025-05-29 | 3 | 1 | 0 | 104 | 1 | BIOMED_ULIS | ALBARM08Coffret ALBELEV03U_ELEC000035Vérification Armoires10U104
BAT08ARM13 | Coffret automate gestion des portes | U_ELEC000035 | Vérification Armoires | MPS | ELEC | U222ELE | 10U | 617 378,00 | 2025-12-27 | 3 | 1 | 0 | 104 | 1 | BIOMED_ULIS | BAT08ARM13Coffret automate gestion des portesU_ELEC000035Vérification Armoires10U104
ALBARM09 | Armoire tête de filerie process albumine | U_ELEC000035 | Vérification Armoires | MPS | ELEC | U440 | 10U | 599 911,00 | 2025-05-29 | 3 | 1 | 0 | 104 | 1 | BIOMED_ULIS | ALBARM09Armoire tête de filerie process albumineU_ELEC000035Vérification Armoires10U104
ALBARM10 | Coffret IHM laverie albumine | U_ELEC000035 | Vérification Armoires | MPS | ELEC | U440 | 10U | 599 912,00 | 2025-05-29 | 3 | 1 | 0 | 104 | 1 | BIOMED_ULIS | ALBARM10Coffret IHM laverie albumineU_ELEC000035Vérification Armoires10U104
BAT08ARM14 | Coffret table élevatrice BAT08TEL08 | U_ELEC000035 | Vérification Armoires | MPS | ELEC | U222ELE | 10U | 617 379,00 | 2025-12-27 | 3 | 1 | 0 | 104 | 1 | BIOMED_ULIS | BAT08ARM14Coffret table élevatrice BAT08TEL08U_ELEC000035Vérification Armoires10U104
GAMARM14 | Arm agitateurs/régulation GAMR007 à R010 | U_ELEC000035 | Vérification Armoires | MPS | ELEC | U441 | 10U | 651 436,00 | 2026-09-26 | 3 | 1 | 0 | 104 | 1 | BIOMED_ULIS | GAMARM14Arm agitateurs/régulation GAMR007 à R010U_ELEC000035Vérification Armoires10U104
PLAARM04 | Armoire broyage Plasma | U_ELEC000035 | Vérification Armoires | MPS | ELEC | U410 | 10U | 573 302,00 | 2024-11-28 | 3 | 1 | 0 | 104 | 1 | BIOMED_ULIS | PLAARM04Armoire broyage PlasmaU_ELEC000035Vérification Armoires10U104
GAMARM16 | Coffret variateurs pompes calo C21-C22 | U_ELEC000035 | Vérification Armoires | MPS | ELEC | U441 | 10U | 651 437,00 | 2026-09-26 | 3 | 1 | 0 | 104 | 1 | BIOMED_ULIS | GAMARM16Coffret variateurs pompes calo C21-C22U_ELEC000035Vérification Armoires10U104
GW0ARM004 | Coffret GW0 | U_ELEC000035 | Vérification Armoires | MPS | ELEC | U222GW | 10U | 571 160,00 | 2024-10-29 | 3 | 1 | 0 | 104 | 1 | BIOMED_ULIS | GW0ARM004Coffret GW0U_ELEC000035Vérification Armoires10U104
NEP06ARM02 | Coffret NEP06 | U_ELEC000035 | Vérification Armoires | MPS | ELEC | U236NEP | 10U | 573 295,00 | 2024-11-28 | 3 | 1 | 0 | 104 | 1 | BIOMED_ULIS | NEP06ARM02Coffret NEP06U_ELEC000035Vérification Armoires10U104
WFIARM05 | Coffret WFISBD101 atelier décongélation | U_ELEC000035 | Vérification Armoires | MPS | ELEC | U236WFI | 10U | 584 796,00 | 2025-01-29 | 3 | 1 | 0 | 104 | 1 | BIOMED_ULIS | WFIARM05Coffret WFISBD101 atelier décongélationU_ELEC000035Vérification Armoires10U104
WFIARM06 | Coffret distillateur 3 | U_ELEC000035 | Vérification Armoires | MPS | ELEC | U236WFI | 10U | 584 797,00 | 2025-01-29 | 3 | 1 | 0 | 104 | 1 | BIOMED_ULIS | WFIARM06Coffret distillateur 3U_ELEC000035Vérification Armoires10U104
WFIARM07 | Coffret distillateur 4 | U_ELEC000035 | Vérification Armoires | MPS | ELEC | U236WFI | 10U | 584 798,00 | 2025-01-29 | 3 | 1 | 0 | 104 | 1 | BIOMED_ULIS | WFIARM07Coffret distillateur 4U_ELEC000035Vérification Armoires10U104
BAT08ARM16 | Coffret de distribution ondulé 2 | U_ELEC000035 | Vérification Armoires | MPS | ELEC | U222ELE | 10U | 617 381,00 | 2025-12-27 | 3 | 1 | 0 | 104 | 1 | BIOMED_ULIS | BAT08ARM16Coffret de distribution ondulé 2U_ELEC000035Vérification Armoires10U104
BAT08ARM15 | Coffret de distribution ondulé 1 | U_ELEC000035 | Vérification Armoires | MPS | ELEC | U222ELE | 10U | 617 380,00 | 2025-12-27 | 3 | 1 | 0 | 104 | 1 | BIOMED_ULIS | BAT08ARM15Coffret de distribution ondulé 1U_ELEC000035Vérification Armoires10U104
ACARM01 | Coffret ACCV012 | U_ELEC000035 | Vérification Armoires | MPS | ELEC | U222AC | 10U | 593 839,00 | 2025-03-29 | 3 | 1 | 0 | 104 | 1 | BIOMED_ULIS | ACARM01Coffret ACCV012U_ELEC000035Vérification Armoires10U104
WFIARM08 | Coffret WFICP701 | U_ELEC000035 | Vérification Armoires | MPS | ELEC | U236WFI | 10U | 584 799,00 | 2025-01-29 | 3 | 1 | 0 | 104 | 1 | BIOMED_ULIS | WFIARM08Coffret WFICP701U_ELEC000035Vérification Armoires10U104
WFIARM09 | Coffret WFICP702 | U_ELEC000035 | Vérification Armoires | MPS | ELEC | U236WFI | 10U | 584 800,00 | 2025-01-29 | 3 | 1 | 0 | 104 | 1 | BIOMED_ULIS | WFIARM09Coffret WFICP702U_ELEC000035Vérification Armoires10U104
BAT08ARM17 | Coffret TD utilités | U_ELEC000035 | Vérification Armoires | MPS | ELEC | U222ELE | 10U | 617 382,00 | 2025-12-27 | 3 | 1 | 0 | 104 | 1 | BIOMED_ULIS | BAT08ARM17Coffret TD utilitésU_ELEC000035Vérification Armoires10U104
AC08ARM02 | Coffret Armoire vestiaire (CT8) | U_ELEC000035 | Vérification Armoires | MPS | ELEC | U222AC | 10U | 587 515,00 | 2025-02-26 | 3 | 1 | 0 | 104 | 1 | BIOMED_ULIS | AC08ARM02Coffret Armoire vestiaire (CT8)U_ELEC000035Vérification Armoires10U104
GAMARM17 | Coffret SKID de régulation GAMR20 | U_ELEC000035 | Vérification Armoires | MPS | ELEC | U441 | 10U | 651 438,00 | 2026-09-26 | 3 | 1 | 0 | 104 | 1 | BIOMED_ULIS | GAMARM17Coffret SKID de régulation GAMR20U_ELEC000035Vérification Armoires10U104
GAMARM18 | Coffret GAMCT22 | U_ELEC000035 | Vérification Armoires | MPS | ELEC | U441 | 10U | 651 439,00 | 2026-09-26 | 3 | 1 | 0 | 104 | 1 | BIOMED_ULIS | GAMARM18Coffret GAMCT22U_ELEC000035Vérification Armoires10U104
GAMARM19 | Coffret GAMCT21 | U_ELEC000035 | Vérification Armoires | MPS | ELEC | U441 | 10U | 651 440,00 | 2026-09-26 | 3 | 1 | 0 | 104 | 1 | BIOMED_ULIS | GAMARM19Coffret GAMCT21U_ELEC000035Vérification Armoires10U104
WFIARM10 | Coffret WFI | U_ELEC000035 | Vérification Armoires | MPS | ELEC | U236WFI | 10U | 584 801,00 | 2025-01-29 | 3 | 1 | 0 | 104 | 1 | BIOMED_ULIS | WFIARM10Coffret WFIU_ELEC000035Vérification Armoires10U104
BAT08ARM18 | Coffret atelier menuiserie | U_ELEC000035 | Vérification Armoires | MPS | ELEC | U222ELE | 10U | 617 383,00 | 2025-12-27 | 3 | 1 | 0 | 104 | 1 | BIOMED_ULIS | BAT08ARM18Coffret atelier menuiserieU_ELEC000035Vérification Armoires10U104
BAT08ARM19 | Coffret B8F | U_ELEC000035 | Vérification Armoires | MPS | ELEC | U222ELE | 10U | 626 660,00 | 2026-01-27 | 3 | 1 | 0 | 104 | 1 | BIOMED_ULIS | BAT08ARM19Coffret B8FU_ELEC000035Vérification Armoires10U104
BAT08ARM20 | Coffret comptage energie poste EST | U_ELEC000035 | Vérification Armoires | MPS | ELEC | U222ELE | 10U | 626 661,00 | 2026-01-27 | 3 | 1 | 0 | 104 | 1 | BIOMED_ULIS | BAT08ARM20Coffret comptage energie poste ESTU_ELEC000035Vérification Armoires10U104
GW1/2ARM03 | Armoire GW1/2 RF24-RF25 | U_ELEC000035 | Vérification Armoires | MPS | ELEC | U222GW | 10U | 571 161,00 | 2024-10-29 | 3 | 1 | 0 | 104 | 1 | BIOMED_ULIS | GW1/2ARM03Armoire GW1/2 RF24-RF25U_ELEC000035Vérification Armoires10U104
BAT08ARM25 | Coffret distribution MC B8 nord | U_ELEC000035 | Vérification Armoires | MPS | ELEC | U222ELE | 10U | 626 666,00 | 2026-01-27 | 3 | 1 | 0 | 104 | 1 | BIOMED_ULIS | BAT08ARM25Coffret distribution MC B8 nordU_ELEC000035Vérification Armoires10U104
BAT08ARM26 | Coffret contrôle commande MC B8 nord | U_ELEC000035 | Vérification Armoires | MPS | ELEC | U222ELE | 10U | 626 667,00 | 2026-01-27 | 3 | 1 | 0 | 104 | 1 | BIOMED_ULIS | BAT08ARM26Coffret contrôle commande MC B8 nordU_ELEC000035Vérification Armoires10U104
BAT08ARM21 | Coffret local machine | U_ELEC000035 | Vérification Armoires | MPS | ELEC | U222ELE | 10U | 626 662,00 | 2026-01-27 | 3 | 1 | 0 | 104 | 1 | BIOMED_ULIS | BAT08ARM21Coffret local machineU_ELEC000035Vérification Armoires10U104
ACARM02 | Coffret extracteur ACCE034 | U_ELEC000035 | Vérification Armoires | MPS | ELEC | U222AC | 10U | 593 840,00 | 2025-03-29 | 3 | 1 | 0 | 104 | 1 | BIOMED_ULIS | ACARM02Coffret extracteur ACCE034U_ELEC000035Vérification Armoires10U104
ACARM03 | Coffret extracteur ACCE033 | U_ELEC000035 | Vérification Armoires | MPS | ELEC | U222AC | 10U | 593 841,00 | 2025-03-29 | 3 | 1 | 0 | 104 | 1 | BIOMED_ULIS | ACARM03Coffret extracteur ACCE033U_ELEC000035Vérification Armoires10U104
BAT08ARM22 | Coffret Arm normale acide-soude autocom | U_ELEC000035 | Vérification Armoires | MPS | ELEC | U222ELE | 10U | 626 663,00 | 2026-01-27 | 3 | 1 | 0 | 104 | 1 | BIOMED_ULIS | BAT08ARM22Coffret Arm normale acide-soude autocomU_ELEC000035Vérification Armoires10U104
BAT08ARM23 | Coffret Arm secours acide-soude autocom | U_ELEC000035 | Vérification Armoires | MPS | ELEC | U222ELE | 10U | 626 664,00 | 2026-01-27 | 3 | 1 | 0 | 104 | 1 | BIOMED_ULIS | BAT08ARM23Coffret Arm secours acide-soude autocomU_ELEC000035Vérification Armoires10U104
BAT08ARM24 | Coffret ondulé 8SS43 | U_ELEC000035 | Vérification Armoires | MPS | ELEC | U222ELE | 10U | 626 665,00 | 2026-01-27 | 3 | 1 | 0 | 104 | 1 | BIOMED_ULIS | BAT08ARM24Coffret ondulé 8SS43U_ELEC000035Vérification Armoires10U104
NEP07ARM02 | Coffret distribution pneumatique NEP07 | U_ELEC000035 | Vérification Armoires | MPS | ELEC | U236NEP | 10U | 573 296,00 | 2024-11-28 | 3 | 1 | 0 | 104 | 1 | BIOMED_ULIS | NEP07ARM02Coffret distribution pneumatique NEP07U_ELEC000035Vérification Armoires10U104
GAMARM20 | Coffret centrale hydraulique FP Gamma | U_ELEC000035 | Vérification Armoires | MPS | ELEC | U441 | 10U | 651 441,00 | 2026-09-26 | 3 | 1 | 0 | 104 | 1 | BIOMED_ULIS | GAMARM20Coffret centrale hydraulique FP GammaU_ELEC000035Vérification Armoires10U104
BAT08ARM27 | Coffret Air climat | U_ELEC000035 | Vérification Armoires | MPS | ELEC | U222ELE | 10U | 626 668,00 | 2026-01-27 | 3 | 1 | 0 | 104 | 1 | BIOMED_ULIS | BAT08ARM27Coffret Air climatU_ELEC000035Vérification Armoires10U104
BAT08ARM28 | Armoire distribution ES | U_ELEC000035 | Vérification Armoires | MPS | ELEC | U222ELE | 10U | 626 669,00 | 2026-01-27 | 3 | 1 | 0 | 104 | 1 | BIOMED_ULIS | BAT08ARM28Armoire distribution ESU_ELEC000035Vérification Armoires10U104
BAT08ARM29 | Arm utilités B08/groupes hydraul ALB/GAM | U_ELEC000035 | Vérification Armoires | MPS | ELEC | U222ELE | 10U | 626 670,00 | 2026-01-27 | 3 | 1 | 0 | 104 | 1 | BIOMED_ULIS | BAT08ARM29Arm utilités B08/groupes hydraul ALB/GAMU_ELEC000035Vérification Armoires10U104
RF17ARM01 | Coffret RF17RHC01 | U_ELEC000035 | Vérification Armoires | MPS | ELEC | U222RF | 10U | 579 514,00 | 2024-12-29 | 3 | 1 | 0 | 104 | 1 | BIOMED_ULIS | RF17ARM01Coffret RF17RHC01U_ELEC000035Vérification Armoires10U104
AC09ARM01 | Coffret AC09CT09 | U_ELEC000035 | Vérification Armoires | MPS | ELEC | U222AC | 10U | 587 516,00 | 2025-02-26 | 3 | 1 | 0 | 104 | 1 | BIOMED_ULIS | AC09ARM01Coffret AC09CT09U_ELEC000035Vérification Armoires10U104
AC10ARM01 | Armoire CTA 2/10 | U_ELEC000035 | Vérification Armoires | MPS | ELEC | U222AC | 10U | 587 517,00 | 2025-02-26 | 3 | 1 | 0 | 104 | 1 | BIOMED_ULIS | AC10ARM01Armoire CTA 2/10U_ELEC000035Vérification Armoires10U104
BAT08ARM30 | Coffret détection incendie/éthanol CT06 07 77 | U_ELEC000035 | Vérification Armoires | MPS | ELEC | U222ELE | 10U | 626 671,00 | 2026-01-27 | 3 | 1 | 0 | 104 | 1 | BIOMED_ULIS | BAT08ARM30Coffret détection incendie/éthanol CT06 07 77U_ELEC000035Vérification Armoires10U104
BAT08ARM31 | Coffret ECL terrasse B8 bis | U_ELEC000035 | Vérification Armoires | MPS | ELEC | U222ELE | 10U | 626 672,00 | 2026-01-27 | 3 | 1 | 0 | 104 | 1 | BIOMED_ULIS | BAT08ARM31Coffret ECL terrasse B8 bisU_ELEC000035Vérification Armoires10U104
BAT08ARM32 | Coffret verrouillage SAS | U_ELEC000035 | Vérification Armoires | MPS | ELEC | U222ELE | 10U | 626 673,00 | 2026-01-27 | 3 | 1 | 0 | 104 | 1 | BIOMED_ULIS | BAT08ARM32Coffret verrouillage SASU_ELEC000035Vérification Armoires10U104
EXBAT08ARM33 | Coffret repartiteur BIS MC | U_ELEC000035 | Vérification Armoires | MPS | ELEC | U222ELE | 10U | 542 740,00 | 2024-01-30 | 3 | 1 | 0 | 104 | 1 | BIOMED_ULIS | EXBAT08ARM33Coffret repartiteur BIS MCU_ELEC000035Vérification Armoires10U104
BAT08ARM34 | Coffret repartiteur général MC | U_ELEC000035 | Vérification Armoires | MPS | ELEC | U222ELE | 10U | 626 674,00 | 2026-01-27 | 3 | 1 | 0 | 104 | 1 | BIOMED_ULIS | BAT08ARM34Coffret repartiteur général MCU_ELEC000035Vérification Armoires10U104
BAT08ARM35 | Coffret monte charge B8 sud | U_ELEC000035 | Vérification Armoires | MPS | ELEC | U222ELE | 10U | 626 675,00 | 2026-01-27 | 3 | 1 | 0 | 104 | 1 | BIOMED_ULIS | BAT08ARM35Coffret monte charge B8 sudU_ELEC000035Vérification Armoires10U104
BAT08ARM36 | Coffret de distribution local frigoriste | U_ELEC000035 | Vérification Armoires | MPS | ELEC | U222ELE | 10U | 626 676,00 | 2026-01-27 | 3 | 1 | 0 | 104 | 1 | BIOMED_ULIS | BAT08ARM36Coffret de distribution local frigoristeU_ELEC000035Vérification Armoires10U104
BAT08ARM37 | Coffret B8 couloir enterré EST | U_ELEC000035 | Vérification Armoires | MPS | ELEC | U222ELE | 10U | 626 842,00 | 2026-02-24 | 3 | 1 | 0 | 104 | 1 | BIOMED_ULIS | BAT08ARM37Coffret B8 couloir enterré ESTU_ELEC000035Vérification Armoires10U104
BAT08ARM38 | Coffret station relevage zone EST | U_ELEC000035 | Vérification Armoires | MPS | ELEC | U222ELE | 10U | 626 843,00 | 2026-02-24 | 3 | 1 | 0 | 104 | 1 | BIOMED_ULIS | BAT08ARM38Coffret station relevage zone ESTU_ELEC000035Vérification Armoires10U104
BAT08CMPR234 | Pression Escalier 8RC234 | U_METROLOGIE 15 | Vérification CURATIVE pression | MC | METR | U200BATP | 10U | 441 658,00 | 2050-01-01 | 0 | 1 | 0 |  |  | BIOMED_ULIS | BAT08CMPR234Pression Escalier 8RC234U_METROLOGIE 15Vérification CURATIVE pression10U
BAT04CMPR401 | Pression Circulation 4RC401 | U_METROLOGIE 15 | Vérification CURATIVE pression | MC | METR | U200BATP | 10U | 441 628,00 | 2050-01-01 | 0 | 1 | 0 |  |  | BIOMED_ULIS | BAT04CMPR401Pression Circulation 4RC401U_METROLOGIE 15Vérification CURATIVE pression10U
BAT04CMPR421 | Pression Pompe Centris 4RC421 | U_METROLOGIE 15 | Vérification CURATIVE pression | MC | METR | U200BATP | 10U | 441 644,00 | 2050-01-01 | 0 | 1 | 0 |  |  | BIOMED_ULIS | BAT04CMPR421Pression Pompe Centris 4RC421U_METROLOGIE 15Vérification CURATIVE pression10U
BAT04CMPR419 | Pression Préparation Tampon 4RC419 | U_METROLOGIE 15 | Vérification CURATIVE pression | MC | METR | U200BATP | 10U | 441 645,00 | 2050-01-01 | 0 | 1 | 0 |  |  | BIOMED_ULIS | BAT04CMPR419Pression Préparation Tampon 4RC419U_METROLOGIE 15Vérification CURATIVE pression10U
BAT04CMPR403 | Pression Transfert 4RC403 | U_METROLOGIE 15 | Vérification CURATIVE pression | MC | METR | U200BATP | 10U | 441 629,00 | 2050-01-01 | 0 | 1 | 0 |  |  | BIOMED_ULIS | BAT04CMPR403Pression Transfert 4RC403U_METROLOGIE 15Vérification CURATIVE pression10U
BAT04CMPR406 | Pression Mise en Suspension 4RC406 | U_METROLOGIE 15 | Vérification CURATIVE pression | MC | METR | U200BATP | 10U | 441 630,00 | 2050-01-01 | 0 | 1 | 0 |  |  | BIOMED_ULIS | BAT04CMPR406Pression Mise en Suspension 4RC406U_METROLOGIE 15Vérification CURATIVE pression10U
BAT04CMPR404 | Pression Centrifugation 4RC404 | U_METROLOGIE 15 | Vérification CURATIVE pression | MC | METR | U200BATP | 10U | 441 631,00 | 2050-01-01 | 0 | 1 | 0 |  |  | BIOMED_ULIS | BAT04CMPR404Pression Centrifugation 4RC404U_METROLOGIE 15Vérification CURATIVE pression10U
BAT04CMPR405 | Pression Découpe 4RC405 | U_METROLOGIE 15 | Vérification CURATIVE pression | MC | METR | U200BATP | 10U | 441 632,00 | 2050-01-01 | 0 | 1 | 0 |  |  | BIOMED_ULIS | BAT04CMPR405Pression Découpe 4RC405U_METROLOGIE 15Vérification CURATIVE pression10U
EXBAT08CMPR203 | Pression Circulation 8RC203 | U_METROLOGIE 15 | Vérification CURATIVE pression | MC | METR | U200BATP | 10U | 441 659,00 | 2050-01-01 | 0 | 1 | 0 |  |  | BIOMED_ULIS | EXBAT08CMPR203Pression Circulation 8RC203U_METROLOGIE 15Vérification CURATIVE pression10U
BAT04CMPR407 | Pression Dissolution Filtration 4RC407 | U_METROLOGIE 15 | Vérification CURATIVE pression | MC | METR | U200BATP | 10U | 441 633,00 | 2050-01-01 | 0 | 1 | 0 |  |  | BIOMED_ULIS | BAT04CMPR407Pression Dissolution Filtration 4RC407U_METROLOGIE 15Vérification CURATIVE pression10U
BAT04CMPR408 | Pression Répartition 4RC408 | U_METROLOGIE 15 | Vérification CURATIVE pression | MC | METR | U200BATP | 10U | 441 634,00 | 2050-01-01 | 0 | 1 | 0 |  |  | BIOMED_ULIS | BAT04CMPR408Pression Répartition 4RC408U_METROLOGIE 15Vérification CURATIVE pression10U
BAT04CMPR422 | Pression SAS Cryo 4RC422 | U_METROLOGIE 15 | Vérification CURATIVE pression | MC | METR | U200BATP | 10U | 441 646,00 | 2050-01-01 | 0 | 1 | 0 |  |  | BIOMED_ULIS | BAT04CMPR422Pression SAS Cryo 4RC422U_METROLOGIE 15Vérification CURATIVE pression10U
BAT04CMPR409 | Pression Cryo Précipite 4RC409 | U_METROLOGIE 15 | Vérification CURATIVE pression | MC | METR | U200BATP | 10U | 441 635,00 | 2050-01-01 | 0 | 1 | 0 |  |  | BIOMED_ULIS | BAT04CMPR409Pression Cryo Précipite 4RC409U_METROLOGIE 15Vérification CURATIVE pression10U
BAT04CMPR431 | Pression Laverie Zone Propre 4RC431 | U_METROLOGIE 15 | Vérification CURATIVE pression | MC | METR | U200BATP | 10U | 441 647,00 | 2050-01-01 | 0 | 1 | 0 |  |  | BIOMED_ULIS | BAT04CMPR431Pression Laverie Zone Propre 4RC431U_METROLOGIE 15Vérification CURATIVE pression10U
BAT04CMPR415 | Pression SAS Personnel 4RC415 | U_METROLOGIE 15 | Vérification CURATIVE pression | MC | METR | U200BATP | 10U | 441 648,00 | 2050-01-01 | 0 | 1 | 0 |  |  | BIOMED_ULIS | BAT04CMPR415Pression SAS Personnel 4RC415U_METROLOGIE 15Vérification CURATIVE pression10U
BAT04CMPR430 | Pression Laverie Zone Salle 4RC430 | U_METROLOGIE 15 | Vérification CURATIVE pression | MC | METR | U200BATP | 10U | 441 649,00 | 2050-01-01 | 0 | 1 | 0 |  |  | BIOMED_ULIS | BAT04CMPR430Pression Laverie Zone Salle 4RC430U_METROLOGIE 15Vérification CURATIVE pression10U
BAT04CMPR426 | Pression Poste NEP 4RC426 | U_METROLOGIE 15 | Vérification CURATIVE pression | MC | METR | U200BATP | 10U | 441 650,00 | 2050-01-01 | 0 | 1 | 0 |  |  | BIOMED_ULIS | BAT04CMPR426Pression Poste NEP 4RC426U_METROLOGIE 15Vérification CURATIVE pression10U
BAT04CMPR430_1 | Pression SAS Déchet 4RC430-1 | U_METROLOGIE 15 | Vérification CURATIVE pression | MC | METR | U200BATP | 10U | 441 651,00 | 2050-01-01 | 0 | 1 | 0 |  |  | BIOMED_ULIS | BAT04CMPR430_1Pression SAS Déchet 4RC430-1U_METROLOGIE 15Vérification CURATIVE pression10U
BAT04CMPR417 | Pression Déchet Découpe 4RC417 | U_METROLOGIE 15 | Vérification CURATIVE pression | MC | METR | U200BATP | 10U | 441 652,00 | 2050-01-01 | 0 | 1 | 0 |  |  | BIOMED_ULIS | BAT04CMPR417Pression Déchet Découpe 4RC417U_METROLOGIE 15Vérification CURATIVE pression10U
BAT04CMPR413 | Pression Cryo Centrifugation 4RC413 | U_METROLOGIE 15 | Vérification CURATIVE pression | MC | METR | U200BATP | 10U | 441 653,00 | 2050-01-01 | 0 | 1 | 0 |  |  | BIOMED_ULIS | BAT04CMPR413Pression Cryo Centrifugation 4RC413U_METROLOGIE 15Vérification CURATIVE pression10U
BAT04CMPR414 | Pression ZT Centri FIBRI 4RC414 | U_METROLOGIE 15 | Vérification CURATIVE pression | MC | METR | U200BATP | 10U | 441 654,00 | 2050-01-01 | 0 | 1 | 0 |  |  | BIOMED_ULIS | BAT04CMPR414Pression ZT Centri FIBRI 4RC414U_METROLOGIE 15Vérification CURATIVE pression10U
BAT04CMPR410 | Pression Circulation 4RC410 | U_METROLOGIE 15 | Vérification CURATIVE pression | MC | METR | U200BATP | 10U | 441 636,00 | 2050-01-01 | 0 | 1 | 0 |  |  | BIOMED_ULIS | BAT04CMPR410Pression Circulation 4RC410U_METROLOGIE 15Vérification CURATIVE pression10U
BAT04CMPR412 | Pression Local Enregistrement 4RC412 | U_METROLOGIE 15 | Vérification CURATIVE pression | MC | METR | U200BATP | 10U | 441 655,00 | 2050-01-01 | 0 | 1 | 0 |  |  | BIOMED_ULIS | BAT04CMPR412Pression Local Enregistrement 4RC412U_METROLOGIE 15Vérification CURATIVE pression10U
BAT04CMPS401 | Pression Tour De Pré-décongélation 4SS01 | U_METROLOGIE 15 | Vérification CURATIVE pression | MC | METR | U200BATP | 10U | 441 656,00 | 2050-01-01 | 0 | 1 | 0 |  |  | BIOMED_ULIS | BAT04CMPS401Pression Tour De Pré-décongélation 4SS01U_METROLOGIE 15Vérification CURATIVE pression10U
BAT04CMTS401 | Température Tour Pré-décongélation 4SS01 | U_METROLOGIE 12 | Vérification CURATIVE température | MC | METR | U200BATP | 10U | 441 657,00 | 2050-01-01 | 0 | 1 | 0 |  |  | BIOMED_ULIS | BAT04CMTS401Température Tour Pré-décongélation 4SS01U_METROLOGIE 12Vérification CURATIVE température10U
BAT04CMPR402 | Pression Mise à Disposition 4RC402 | U_METROLOGIE 15 | Vérification CURATIVE pression | MC | METR | U200BATP | 10U | 441 637,00 | 2050-01-01 | 0 | 1 | 0 |  |  | BIOMED_ULIS | BAT04CMPR402Pression Mise à Disposition 4RC402U_METROLOGIE 15Vérification CURATIVE pression10U
BAT04CMP1402 | Pression Zone Circulation 41402 | U_METROLOGIE 15 | Vérification CURATIVE pression | MC | METR | U200BATP | 10U | 441 614,00 | 2050-01-01 | 0 | 1 | 0 |  |  | BIOMED_ULIS | BAT04CMP1402Pression Zone Circulation 41402U_METROLOGIE 15Vérification CURATIVE pression10U
BAT04CMP1430 | Pression Cuve Fixe 41430 | U_METROLOGIE 15 | Vérification CURATIVE pression | MC | METR | U200BATP | 10U | 441 638,00 | 2050-01-01 | 0 | 1 | 0 |  |  | BIOMED_ULIS | BAT04CMP1430Pression Cuve Fixe 41430U_METROLOGIE 15Vérification CURATIVE pression10U
BAT04CMP1422 | Pression FIBR1600 41422 | U_METROLOGIE 15 | Vérification CURATIVE pression | MC | METR | U200BATP | 10U | 441 639,00 | 2050-01-01 | 0 | 1 | 0 |  |  | BIOMED_ULIS | BAT04CMP1422Pression FIBR1600 41422U_METROLOGIE 15Vérification CURATIVE pression10U
BAT04CMP1417 | Pression Vestiaires Femmes 41417 | U_METROLOGIE 15 | Vérification CURATIVE pression | MC | METR | U200BATP | 10U | 441 640,00 | 2050-01-01 | 0 | 1 | 0 |  |  | BIOMED_ULIS | BAT04CMP1417Pression Vestiaires Femmes 41417U_METROLOGIE 15Vérification CURATIVE pression10U
BAT04CMP1420 | Pression Vestiaires Hommes 41420 | U_METROLOGIE 15 | Vérification CURATIVE pression | MC | METR | U200BATP | 10U | 441 641,00 | 2050-01-01 | 0 | 1 | 0 |  |  | BIOMED_ULIS | BAT04CMP1420Pression Vestiaires Hommes 41420U_METROLOGIE 15Vérification CURATIVE pression10U
BAT04CMP1410 | Pression SAS Matériel 41410 | U_METROLOGIE 15 | Vérification CURATIVE pression | MC | METR | U200BATP | 10U | 441 620,00 | 2050-01-01 | 0 | 1 | 0 |  |  | BIOMED_ULIS | BAT04CMP1410Pression SAS Matériel 41410U_METROLOGIE 15Vérification CURATIVE pression10U
BAT04CMP1412 | Pression Décong Chargement Découpe 41412 | U_METROLOGIE 15 | Vérification CURATIVE pression | MC | METR | U200BATP | 10U | 441 621,00 | 2050-01-01 | 0 | 1 | 0 |  |  | BIOMED_ULIS | BAT04CMP1412Pression Décong Chargement Découpe 41412U_METROLOGIE 15Vérification CURATIVE pression10U
BAT04CMP1411 | Pression Circulation 41411 | U_METROLOGIE 15 | Vérification CURATIVE pression | MC | METR | U200BATP | 10U | 441 622,00 | 2050-01-01 | 0 | 1 | 0 |  |  | BIOMED_ULIS | BAT04CMP1411Pression Circulation 41411U_METROLOGIE 15Vérification CURATIVE pression10U
BAT04CMP1407 | Pression SAS Matières 41407 | U_METROLOGIE 15 | Vérification CURATIVE pression | MC | METR | U200BATP | 10U | 441 616,00 | 2050-01-01 | 0 | 1 | 0 |  |  | BIOMED_ULIS | BAT04CMP1407Pression SAS Matières 41407U_METROLOGIE 15Vérification CURATIVE pression10U
BAT04CMP1427 | Pression Passe Déchets 41427 | U_METROLOGIE 15 | Vérification CURATIVE pression | MC | METR | U200BATP | 10U | 441 642,00 | 2050-01-01 | 0 | 1 | 0 |  |  | BIOMED_ULIS | BAT04CMP1427Pression Passe Déchets 41427U_METROLOGIE 15Vérification CURATIVE pression10U
BAT04CMP1426 | Pression Passe Déchets 41426 | U_METROLOGIE 15 | Vérification CURATIVE pression | MC | METR | U200BATP | 10U | 441 643,00 | 2050-01-01 | 0 | 1 | 0 |  |  | BIOMED_ULIS | BAT04CMP1426Pression Passe Déchets 41426U_METROLOGIE 15Vérification CURATIVE pression10U
BAT04CMP1415 | Pression Circulation n°2 41415 | U_METROLOGIE 15 | Vérification CURATIVE pression | MC | METR | U200BATP | 10U | 441 623,00 | 2050-01-01 | 0 | 1 | 0 |  |  | BIOMED_ULIS | BAT04CMP1415Pression Circulation n°2 41415U_METROLOGIE 15Vérification CURATIVE pression10U
BAT04CMP1405 | Pression Matériel Propre 41405 | U_METROLOGIE 15 | Vérification CURATIVE pression | MC | METR | U200BATP | 10U | 441 617,00 | 2050-01-01 | 0 | 1 | 0 |  |  | BIOMED_ULIS | BAT04CMP1405Pression Matériel Propre 41405U_METROLOGIE 15Vérification CURATIVE pression10U
BAT04CMP1403 | Pression Local Ménage 41403 | U_METROLOGIE 15 | Vérification CURATIVE pression | MC | METR | U200BATP | 10U | 441 615,00 | 2050-01-01 | 0 | 1 | 0 |  |  | BIOMED_ULIS | BAT04CMP1403Pression Local Ménage 41403U_METROLOGIE 15Vérification CURATIVE pression10U
BAT04CMP1404 | Pression SAS Personnel 41404 | U_METROLOGIE 15 | Vérification CURATIVE pression | MC | METR | U200BATP | 10U | 441 618,00 | 2050-01-01 | 0 | 1 | 0 |  |  | BIOMED_ULIS | BAT04CMP1404Pression SAS Personnel 41404U_METROLOGIE 15Vérification CURATIVE pression10U
BAT04CMP1406 | Pression Laverie 41406 | U_METROLOGIE 15 | Vérification CURATIVE pression | MC | METR | U200BATP | 10U | 441 619,00 | 2050-01-01 | 0 | 1 | 0 |  |  | BIOMED_ULIS | BAT04CMP1406Pression Laverie 41406U_METROLOGIE 15Vérification CURATIVE pression10U
BAT04CMP1408 | Pression Circulation 41408 | U_METROLOGIE 15 | Vérification CURATIVE pression | MC | METR | U200BATP | 10U | 441 624,00 | 2050-01-01 | 0 | 1 | 0 |  |  | BIOMED_ULIS | BAT04CMP1408Pression Circulation 41408U_METROLOGIE 15Vérification CURATIVE pression10U
BAT04CMP1414 | Pression Décong. Coupe Bouteilles 41414 | U_METROLOGIE 15 | Vérification CURATIVE pression | MC | METR | U200BATP | 10U | 441 625,00 | 2050-01-01 | 0 | 1 | 0 |  |  | BIOMED_ULIS | BAT04CMP1414Pression Décong. Coupe Bouteilles 41414U_METROLOGIE 15Vérification CURATIVE pression10U
BAT04CMP1413 | Pression Décong. Coupe Poches 41413 | U_METROLOGIE 15 | Vérification CURATIVE pression | MC | METR | U200BATP | 10U | 441 626,00 | 2050-01-01 | 0 | 1 | 0 |  |  | BIOMED_ULIS | BAT04CMP1413Pression Décong. Coupe Poches 41413U_METROLOGIE 15Vérification CURATIVE pression10U
BAT04CMP1413_1 | Pression Passe Plat 41413-1 | U_METROLOGIE 15 | Vérification CURATIVE pression | MC | METR | U200BATP | 10U | 441 627,00 | 2050-01-01 | 0 | 1 | 0 |  |  | BIOMED_ULIS | BAT04CMP1413_1Pression Passe Plat 41413-1U_METROLOGIE 15Vérification CURATIVE pression10U
BAT08CMPR234 | Pression Escalier 8RC234 | U_METR000015 | Vérification PERIODIQUE pression | MPS | METR | U200BATP | 10U | 626 748,00 | 2025-02-12 | 3 | 1 | 1 | 52 | 1 | BIOMED_ULIS | BAT08CMPR234Pression Escalier 8RC234U_METR000015Vérification PERIODIQUE pression10U52
BAT04CMPR401 | Pression Circulation 4RC401 | U_METR000015 | Vérification PERIODIQUE pression | MPS | METR | U200BATP | 10U | 626 802,00 | 2025-02-23 | 3 | 1 | 0 | 52 | 1 | BIOMED_ULIS | BAT04CMPR401Pression Circulation 4RC401U_METR000015Vérification PERIODIQUE pression10U52
BAT04CMPR421 | Pression Pompe Centris 4RC421 | U_METR000015 | Vérification PERIODIQUE pression | MPS | METR | U200BATP | 10U | 626 818,00 | 2025-02-23 | 3 | 1 | 0 | 52 | 1 | BIOMED_ULIS | BAT04CMPR421Pression Pompe Centris 4RC421U_METR000015Vérification PERIODIQUE pression10U52
BAT04CMPR419 | Pression Préparation Tampon 4RC419 | U_METR000015 | Vérification PERIODIQUE pression | MPS | METR | U200BATP | 10U | 626 817,00 | 2025-02-23 | 3 | 1 | 0 | 52 | 1 | BIOMED_ULIS | BAT04CMPR419Pression Préparation Tampon 4RC419U_METR000015Vérification PERIODIQUE pression10U52
BAT04CMPR403 | Pression Transfert 4RC403 | U_METR000015 | Vérification PERIODIQUE pression | MPS | METR | U200BATP | 10U | 626 804,00 | 2025-02-23 | 3 | 1 | 0 | 52 | 1 | BIOMED_ULIS | BAT04CMPR403Pression Transfert 4RC403U_METR000015Vérification PERIODIQUE pression10U52
BAT04CMPR406 | Pression Mise en Suspension 4RC406 | U_METR000015 | Vérification PERIODIQUE pression | MPS | METR | U200BATP | 10U | 626 807,00 | 2025-02-23 | 3 | 1 | 0 | 52 | 1 | BIOMED_ULIS | BAT04CMPR406Pression Mise en Suspension 4RC406U_METR000015Vérification PERIODIQUE pression10U52
BAT04CMPR404 | Pression Centrifugation 4RC404 | U_METR000015 | Vérification PERIODIQUE pression | MPS | METR | U200BATP | 10U | 626 805,00 | 2025-02-23 | 3 | 1 | 0 | 52 | 1 | BIOMED_ULIS | BAT04CMPR404Pression Centrifugation 4RC404U_METR000015Vérification PERIODIQUE pression10U52
BAT04CMPR405 | Pression Découpe 4RC405 | U_METR000015 | Vérification PERIODIQUE pression | MPS | METR | U200BATP | 10U | 626 806,00 | 2025-02-23 | 3 | 1 | 0 | 52 | 1 | BIOMED_ULIS | BAT04CMPR405Pression Découpe 4RC405U_METR000015Vérification PERIODIQUE pression10U52
EXBAT08CMPR203 | Pression Circulation 8RC203 | U_METR000015 | Vérification PERIODIQUE pression | MPS | METR | U200BATP | 10U | 543 472,00 | 2023-03-28 | 3 | 1 | 0 | 52 | 1 | BIOMED_ULIS | EXBAT08CMPR203Pression Circulation 8RC203U_METR000015Vérification PERIODIQUE pression10U52
BAT04CMPR407 | Pression Dissolution Filtration 4RC407 | U_METR000015 | Vérification PERIODIQUE pression | MPS | METR | U200BATP | 10U | 626 808,00 | 2025-02-23 | 3 | 1 | 0 | 52 | 1 | BIOMED_ULIS | BAT04CMPR407Pression Dissolution Filtration 4RC407U_METR000015Vérification PERIODIQUE pression10U52
BAT04CMPR408 | Pression Répartition 4RC408 | U_METR000015 | Vérification PERIODIQUE pression | MPS | METR | U200BATP | 10U | 626 809,00 | 2025-02-23 | 3 | 1 | 0 | 52 | 1 | BIOMED_ULIS | BAT04CMPR408Pression Répartition 4RC408U_METR000015Vérification PERIODIQUE pression10U52
BAT04CMPR422 | Pression SAS Cryo 4RC422 | U_METR000015 | Vérification PERIODIQUE pression | MPS | METR | U200BATP | 10U | 626 819,00 | 2025-02-23 | 3 | 1 | 0 | 52 | 1 | BIOMED_ULIS | BAT04CMPR422Pression SAS Cryo 4RC422U_METR000015Vérification PERIODIQUE pression10U52
BAT04CMPR409 | Pression Cryo Précipite 4RC409 | U_METR000015 | Vérification PERIODIQUE pression | MPS | METR | U200BATP | 10U | 626 810,00 | 2025-02-23 | 3 | 1 | 0 | 52 | 1 | BIOMED_ULIS | BAT04CMPR409Pression Cryo Précipite 4RC409U_METR000015Vérification PERIODIQUE pression10U52
BAT04CMPR431 | Pression Laverie Zone Propre 4RC431 | U_METR000015 | Vérification PERIODIQUE pression | MPS | METR | U200BATP | 10U | 626 823,00 | 2025-02-23 | 3 | 1 | 0 | 52 | 1 | BIOMED_ULIS | BAT04CMPR431Pression Laverie Zone Propre 4RC431U_METR000015Vérification PERIODIQUE pression10U52
BAT04CMPR415 | Pression SAS Personnel 4RC415 | U_METR000015 | Vérification PERIODIQUE pression | MPS | METR | U200BATP | 10U | 626 815,00 | 2025-02-23 | 3 | 1 | 0 | 52 | 1 | BIOMED_ULIS | BAT04CMPR415Pression SAS Personnel 4RC415U_METR000015Vérification PERIODIQUE pression10U52
BAT04CMPR430 | Pression Laverie Zone Salle 4RC430 | U_METR000015 | Vérification PERIODIQUE pression | MPS | METR | U200BATP | 10U | 626 821,00 | 2025-02-23 | 3 | 1 | 0 | 52 | 1 | BIOMED_ULIS | BAT04CMPR430Pression Laverie Zone Salle 4RC430U_METR000015Vérification PERIODIQUE pression10U52
BAT04CMPR426 | Pression Poste NEP 4RC426 | U_METR000015 | Vérification PERIODIQUE pression | MPS | METR | U200BATP | 10U | 626 820,00 | 2024-12-23 | 3 | 1 | 0 | 52 | 1 | BIOMED_ULIS | BAT04CMPR426Pression Poste NEP 4RC426U_METR000015Vérification PERIODIQUE pression10U52
BAT04CMPR430_1 | Pression SAS Déchet 4RC430-1 | U_METR000015 | Vérification PERIODIQUE pression | MPS | METR | U200BATP | 10U | 626 822,00 | 2025-02-23 | 3 | 1 | 0 | 52 | 1 | BIOMED_ULIS | BAT04CMPR430_1Pression SAS Déchet 4RC430-1U_METR000015Vérification PERIODIQUE pression10U52
BAT04CMPR417 | Pression Déchet Découpe 4RC417 | U_METR000015 | Vérification PERIODIQUE pression | MPS | METR | U200BATP | 10U | 626 816,00 | 2025-02-23 | 3 | 1 | 0 | 52 | 1 | BIOMED_ULIS | BAT04CMPR417Pression Déchet Découpe 4RC417U_METR000015Vérification PERIODIQUE pression10U52
BAT04CMPR413 | Pression Cryo Centrifugation 4RC413 | U_METR000015 | Vérification PERIODIQUE pression | MPS | METR | U200BATP | 10U | 626 813,00 | 2025-02-23 | 3 | 1 | 0 | 52 | 1 | BIOMED_ULIS | BAT04CMPR413Pression Cryo Centrifugation 4RC413U_METR000015Vérification PERIODIQUE pression10U52
BAT04CMPR414 | Pression ZT Centri FIBRI 4RC414 | U_METR000015 | Vérification PERIODIQUE pression | MPS | METR | U200BATP | 10U | 626 814,00 | 2025-02-23 | 3 | 1 | 0 | 52 | 1 | BIOMED_ULIS | BAT04CMPR414Pression ZT Centri FIBRI 4RC414U_METR000015Vérification PERIODIQUE pression10U52
BAT04CMPR410 | Pression Circulation 4RC410 | U_METR000015 | Vérification PERIODIQUE pression | MPS | METR | U200BATP | 10U | 626 811,00 | 2025-02-23 | 3 | 1 | 0 | 52 | 1 | BIOMED_ULIS | BAT04CMPR410Pression Circulation 4RC410U_METR000015Vérification PERIODIQUE pression10U52
BAT04CMPR412 | Pression Local Enregistrement 4RC412 | U_METR000015 | Vérification PERIODIQUE pression | MPS | METR | U200BATP | 10U | 626 812,00 | 2025-02-23 | 3 | 1 | 0 | 52 | 1 | BIOMED_ULIS | BAT04CMPR412Pression Local Enregistrement 4RC412U_METR000015Vérification PERIODIQUE pression10U52
BAT04CMPS401 | Pression Tour De Pré-décongélation 4SS01 | U_METR000015 | Vérification PERIODIQUE pression | MPS | METR | U200BATP | 10U | 626 824,00 | 2024-12-23 | 3 | 1 | 0 | 52 | 1 | BIOMED_ULIS | BAT04CMPS401Pression Tour De Pré-décongélation 4SS01U_METR000015Vérification PERIODIQUE pression10U52
BAT04CMTS401 | Température Tour Pré-décongélation 4SS01 | U_METR000012 | Vérification PERIODIQUE température | MPS | METR | U200BATP | 10U | 650 855,00 | 2025-08-22 | 3 | 1 | 0 | 52 | 1 | BIOMED_ULIS | BAT04CMTS401Température Tour Pré-décongélation 4SS01U_METR000012Vérification PERIODIQUE température10U52
BAT04CMPR402 | Pression Mise à Disposition 4RC402 | U_METR000015 | Vérification PERIODIQUE pression | MPS | METR | U200BATP | 10U | 626 803,00 | 2025-02-23 | 3 | 1 | 0 | 52 | 1 | BIOMED_ULIS | BAT04CMPR402Pression Mise à Disposition 4RC402U_METR000015Vérification PERIODIQUE pression10U52
BAT04CMP1402 | Pression Zone Circulation 41402 | U_METR000015 | Vérification PERIODIQUE pression | MPS | METR | U200BATP | 10U | 626 782,00 | 2025-02-23 | 3 | 1 | 0 | 52 | 1 | BIOMED_ULIS | BAT04CMP1402Pression Zone Circulation 41402U_METR000015Vérification PERIODIQUE pression10U52
BAT04CMP1430 | Pression Cuve Fixe 41430 | U_METR000015 | Vérification PERIODIQUE pression | MPS | METR | U200BATP | 10U | 626 801,00 | 2025-02-23 | 3 | 1 | 0 | 52 | 1 | BIOMED_ULIS | BAT04CMP1430Pression Cuve Fixe 41430U_METR000015Vérification PERIODIQUE pression10U52
BAT04CMP1422 | Pression FIBR1600 41422 | U_METR000015 | Vérification PERIODIQUE pression | MPS | METR | U200BATP | 10U | 626 798,00 | 2025-02-23 | 3 | 1 | 0 | 52 | 1 | BIOMED_ULIS | BAT04CMP1422Pression FIBR1600 41422U_METR000015Vérification PERIODIQUE pression10U52
BAT04CMP1417 | Pression Vestiaires Femmes 41417 | U_METR000015 | Vérification PERIODIQUE pression | MPS | METR | U200BATP | 10U | 626 796,00 | 2025-02-23 | 3 | 1 | 0 | 52 | 1 | BIOMED_ULIS | BAT04CMP1417Pression Vestiaires Femmes 41417U_METR000015Vérification PERIODIQUE pression10U52
BAT04CMP1420 | Pression Vestiaires Hommes 41420 | U_METR000015 | Vérification PERIODIQUE pression | MPS | METR | U200BATP | 10U | 626 797,00 | 2025-02-23 | 3 | 1 | 0 | 52 | 1 | BIOMED_ULIS | BAT04CMP1420Pression Vestiaires Hommes 41420U_METR000015Vérification PERIODIQUE pression10U52
BAT04CMP1410 | Pression SAS Matériel 41410 | U_METR000015 | Vérification PERIODIQUE pression | MPS | METR | U200BATP | 10U | 626 789,00 | 2025-02-23 | 3 | 1 | 0 | 52 | 1 | BIOMED_ULIS | BAT04CMP1410Pression SAS Matériel 41410U_METR000015Vérification PERIODIQUE pression10U52
BAT04CMP1412 | Pression Décong Chargement Découpe 41412 | U_METR000015 | Vérification PERIODIQUE pression | MPS | METR | U200BATP | 10U | 626 791,00 | 2025-02-23 | 3 | 1 | 0 | 52 | 1 | BIOMED_ULIS | BAT04CMP1412Pression Décong Chargement Découpe 41412U_METR000015Vérification PERIODIQUE pression10U52
BAT04CMP1411 | Pression Circulation 41411 | U_METR000015 | Vérification PERIODIQUE pression | MPS | METR | U200BATP | 10U | 626 790,00 | 2025-02-23 | 3 | 1 | 0 | 52 | 1 | BIOMED_ULIS | BAT04CMP1411Pression Circulation 41411U_METR000015Vérification PERIODIQUE pression10U52
BAT04CMP1407 | Pression SAS Matières 41407 | U_METR000015 | Vérification PERIODIQUE pression | MPS | METR | U200BATP | 10U | 626 787,00 | 2025-02-23 | 3 | 1 | 0 | 52 | 1 | BIOMED_ULIS | BAT04CMP1407Pression SAS Matières 41407U_METR000015Vérification PERIODIQUE pression10U52
BAT04CMP1427 | Pression Passe Déchets 41427 | U_METR000015 | Vérification PERIODIQUE pression | MPS | METR | U200BATP | 10U | 626 800,00 | 2025-02-23 | 3 | 1 | 0 | 52 | 1 | BIOMED_ULIS | BAT04CMP1427Pression Passe Déchets 41427U_METR000015Vérification PERIODIQUE pression10U52
BAT04CMP1426 | Pression Passe Déchets 41426 | U_METR000015 | Vérification PERIODIQUE pression | MPS | METR | U200BATP | 10U | 626 799,00 | 2025-02-23 | 3 | 1 | 0 | 52 | 1 | BIOMED_ULIS | BAT04CMP1426Pression Passe Déchets 41426U_METR000015Vérification PERIODIQUE pression10U52
BAT04CMP1415 | Pression Circulation n°2 41415 | U_METR000015 | Vérification PERIODIQUE pression | MPS | METR | U200BATP | 10U | 626 795,00 | 2025-02-23 | 3 | 1 | 0 | 52 | 1 | BIOMED_ULIS | BAT04CMP1415Pression Circulation n°2 41415U_METR000015Vérification PERIODIQUE pression10U52
BAT04CMP1405 | Pression Matériel Propre 41405 | U_METR000015 | Vérification PERIODIQUE pression | MPS | METR | U200BATP | 10U | 626 785,00 | 2025-02-23 | 3 | 1 | 0 | 52 | 1 | BIOMED_ULIS | BAT04CMP1405Pression Matériel Propre 41405U_METR000015Vérification PERIODIQUE pression10U52
BAT04CMP1403 | Pression Local Ménage 41403 | U_METR000015 | Vérification PERIODIQUE pression | MPS | METR | U200BATP | 10U | 626 783,00 | 2025-02-23 | 3 | 1 | 0 | 52 | 1 | BIOMED_ULIS | BAT04CMP1403Pression Local Ménage 41403U_METR000015Vérification PERIODIQUE pression10U52
BAT04CMP1404 | Pression SAS Personnel 41404 | U_METR000015 | Vérification PERIODIQUE pression | MPS | METR | U200BATP | 10U | 626 784,00 | 2025-02-23 | 3 | 1 | 0 | 52 | 1 | BIOMED_ULIS | BAT04CMP1404Pression SAS Personnel 41404U_METR000015Vérification PERIODIQUE pression10U52
BAT04CMP1406 | Pression Laverie 41406 | U_METR000015 | Vérification PERIODIQUE pression | MPS | METR | U200BATP | 10U | 626 786,00 | 2025-02-23 | 3 | 1 | 0 | 52 | 1 | BIOMED_ULIS | BAT04CMP1406Pression Laverie 41406U_METR000015Vérification PERIODIQUE pression10U52
BAT04CMP1408 | Pression Circulation 41408 | U_METR000015 | Vérification PERIODIQUE pression | MPS | METR | U200BATP | 10U | 626 788,00 | 2025-02-23 | 3 | 1 | 0 | 52 | 1 | BIOMED_ULIS | BAT04CMP1408Pression Circulation 41408U_METR000015Vérification PERIODIQUE pression10U52
BAT04CMP1414 | Pression Décong. Coupe Bouteilles 41414 | U_METR000015 | Vérification PERIODIQUE pression | MPS | METR | U200BATP | 10U | 626 794,00 | 2025-02-23 | 3 | 1 | 0 | 52 | 1 | BIOMED_ULIS | BAT04CMP1414Pression Décong. Coupe Bouteilles 41414U_METR000015Vérification PERIODIQUE pression10U52
BAT04CMP1413 | Pression Décong. Coupe Poches 41413 | U_METR000015 | Vérification PERIODIQUE pression | MPS | METR | U200BATP | 10U | 626 792,00 | 2025-02-23 | 3 | 1 | 0 | 52 | 1 | BIOMED_ULIS | BAT04CMP1413Pression Décong. Coupe Poches 41413U_METR000015Vérification PERIODIQUE pression10U52
BAT04CMP1413_1 | Pression Passe Plat 41413-1 | U_METR000015 | Vérification PERIODIQUE pression | MPS | METR | U200BATP | 10U | 626 793,00 | 2025-02-23 | 3 | 1 | 0 | 52 | 1 | BIOMED_ULIS | BAT04CMP1413_1Pression Passe Plat 41413-1U_METR000015Vérification PERIODIQUE pression10U52
CIP02ST02 | Station CIP n°2 Commun | U_PROC000187 | Maintenance station et réseau CIP | MPS | PROD | U236NEP | 11U | 648 303,00 | 2025-07-14 | 3 | 1 | 0 | 365 | 0 | BIOMED_ULIS | CIP02ST02Station CIP n°2 CommunU_PROC000187Maintenance station et réseau CIP11U365
CIP03ST03 | Station CIP n°3 Décongélation | U_PROC000187 | Maintenance station et réseau CIP | MPS | PROD | U236NEP | 11U | 648 304,00 | 2025-07-14 | 3 | 1 | 0 | 365 | 0 | BIOMED_ULIS | CIP03ST03Station CIP n°3 DécongélationU_PROC000187Maintenance station et réseau CIP11U365
BATEXPTA01 | Portail auto. passage train déchets | U_CONT000052 | Contrôle périodique porte 26S | MPS | REGL | U130 | 80U | 526 065,00 | 2022-01-26 | 3 | 1 | 0 | 26 | 1 | BIOMED_ULIS | BATEXPTA01Portail auto. passage train déchetsU_CONT000052Contrôle périodique porte 26S80U26
CIP01ST01 | Station CIP n°1 Fibrinogéne | U_PROC000050 | Remplacement cartouche de filtration | MPS | DEF | U236NEP | 11U | 603 697,00 | 2024-07-11 | 3 | 1 | 0 | 52 | 1 | BIOMED_ULIS | CIP01ST01Station CIP n°1 FibrinogéneU_PROC000050Remplacement cartouche de filtration11U52
CIP02ST02 | Station CIP n°2 Commun | U_PROC000050 | Remplacement cartouche de filtration | MPS | DEF | U236NEP | 11U | 603 698,00 | 2024-07-11 | 3 | 1 | 0 | 52 | 1 | BIOMED_ULIS | CIP02ST02Station CIP n°2 CommunU_PROC000050Remplacement cartouche de filtration11U52
CIP03ST03 | Station CIP n°3 Décongélation | U_PROC000050 | Remplacement cartouche de filtration | MPS | DEF | U236NEP | 11U | 603 699,00 | 2024-07-11 | 3 | 1 | 0 | 52 | 1 | BIOMED_ULIS | CIP03ST03Station CIP n°3 DécongélationU_PROC000050Remplacement cartouche de filtration11U52
EXADECMT50 | Collecteur de mesure TESTO 176T2 n°40505673 | U_METR000012 | Vérification PERIODIQUE température | MPS | METR | U421DEAE | 11U | 472 522,00 | 2021-03-31 | 3 | 1 | 0 | 365 | 0 | BIOMED_ULIS | EXADECMT50Collecteur de mesure TESTO 176T2 n°40505673U_METR000012Vérification PERIODIQUE température11U365
EXADECMT50 | Collecteur de mesure TESTO 176T2 n°40505673 | U_METROLOGIE 12 | Vérification CURATIVE température | MC | METR | U421DEAE | 11U | 441 773,00 | 2050-01-01 | 0 | 1 | 0 |  |  | BIOMED_ULIS | EXADECMT50Collecteur de mesure TESTO 176T2 n°40505673U_METROLOGIE 12Vérification CURATIVE température11U
EXADECMT51 | Collecteur de mesure TESTO 176T2 n°40505674 | U_METR000012 | Vérification PERIODIQUE température | MPS | METR | U421DEAE | 11U | 472 523,00 | 2021-03-31 | 3 | 1 | 0 | 365 | 0 | BIOMED_ULIS | EXADECMT51Collecteur de mesure TESTO 176T2 n°40505674U_METR000012Vérification PERIODIQUE température11U365
EXADECMT51 | Collecteur de mesure TESTO 176T2 n°40505674 | U_METROLOGIE 12 | Vérification CURATIVE température | MC | METR | U421DEAE | 11U | 441 776,00 | 2050-01-01 | 0 | 1 | 0 |  |  | BIOMED_ULIS | EXADECMT51Collecteur de mesure TESTO 176T2 n°40505674U_METROLOGIE 12Vérification CURATIVE température11U
EXADECMT52 | Collecteur de mesure TESTO 176T2 n°40505683 | U_METR000012 | Vérification PERIODIQUE température | MPS | METR | U421DEAE | 11U | 472 524,00 | 2021-03-31 | 3 | 1 | 0 | 365 | 0 | BIOMED_ULIS | EXADECMT52Collecteur de mesure TESTO 176T2 n°40505683U_METR000012Vérification PERIODIQUE température11U365
EXADECMT52 | Collecteur de mesure TESTO 176T2 n°40505683 | U_METROLOGIE 12 | Vérification CURATIVE température | MC | METR | U421DEAE | 11U | 441 777,00 | 2050-01-01 | 0 | 1 | 0 |  |  | BIOMED_ULIS | EXADECMT52Collecteur de mesure TESTO 176T2 n°40505683U_METROLOGIE 12Vérification CURATIVE température11U
CQBCMT22 | Thermomètre polyvalent Ebro N° 62472705 | U_LABO000007 | Vérification périodique | MPS | DEF | U633 | 71U | 645 227,00 | 2025-03-04 | 3 | 1 | 0 | 365 | 0 | BIOTECH_ULIS | CQBCMT22Thermomètre polyvalent Ebro N° 62472705U_LABO000007Vérification périodique71U365
CQBCMT26 | Thermomètre polyvalent Ebro N° 62477073 | U_LABO000007 | Vérification périodique | MPS | DEF | U633 | 71U | 645 228,00 | 2025-03-05 | 3 | 1 | 0 | 365 | 0 | BIOTECH_ULIS | CQBCMT26Thermomètre polyvalent Ebro N° 62477073U_LABO000007Vérification périodique71U365
CQBCMT27 | Thermomètre polyvalent EBRO n°15263267 | U_LABO000007 | Vérification périodique | MPS | DEF | U633 | 71U | 645 229,00 | 2025-03-17 | 3 | 1 | 0 | 365 | 0 | BIOTECH_ULIS | CQBCMT27Thermomètre polyvalent EBRO n°15263267U_LABO000007Vérification périodique71U365
CQBCONG03 | Cong -80°C n° 216949 stockage échantillons | U_LABO000007 | Vérification périodique | MPS | DEF | U633 | 71U | 441 843,00 | 2049-04-12 | 0 | 1 | 0 |  |  | BIOTECH_ULIS | CQBCONG03Cong -80°C n° 216949 stockage échantillonsU_LABO000007Vérification périodique71U
EXCQBCMT12 | Enreg température CQBCONG03 | U_LABO000007 | Vérification périodique | MPS | DEF | U633 | 71U | 441 844,00 | 2049-04-12 | 0 | 1 | 0 |  |  | BIOTECH_ULIS | EXCQBCMT12Enreg température CQBCONG03U_LABO000007Vérification périodique71U
RF67A | Groupe froid production GW1 (2 circuits) | U_FROID000053 | Controle étanchéité | MPS | DEF | U222GW | 10U | 651 275,00 | 2025-09-02 | 3 | 1 | 0 | 52 | 1 | BIOMED_ULIS | RF67AGroupe froid production GW1 (2 circuits)U_FROID000053Controle étanchéité10U52
RF67A | Groupe froid production GW1 (2 circuits) | U_FROID000054 | Maintenance + Contrôle étanchéité | MPS | DEF | U222GW | 10U | 632 803,00 | 2025-03-05 | 3 | 1 | 0 | 52 | 1 | BIOMED_ULIS | RF67AGroupe froid production GW1 (2 circuits)U_FROID000054Maintenance + Contrôle étanchéité10U52
GW1F400 | Filtre Y protection pompe GW1 P410 | U_FLDT000003 | Nettoyage filtre à tamis | MPS | FLDT | U222GW | 10U |  | 2049-03-12 | 3 | 1 | 0 | 52 | 1 | BIOMED_ULIS | GW1F400Filtre Y protection pompe GW1 P410U_FLDT000003Nettoyage filtre à tamis10U52
GW1F401 | Filtre Y protection pompe GW1 P411 | U_FLDT000003 | Nettoyage filtre à tamis | MPS | FLDT | U222GW | 10U |  | 2049-03-12 | 3 | 1 | 0 | 52 | 1 | BIOMED_ULIS | GW1F401Filtre Y protection pompe GW1 P411U_FLDT000003Nettoyage filtre à tamis10U52
GW1F404 | Filtre Y protection pompe GW1 P420 | U_FLDT000003 | Nettoyage filtre à tamis | MPS | FLDT | U222GW | 10U |  | 2049-03-12 | 3 | 1 | 0 | 52 | 1 | BIOMED_ULIS | GW1F404Filtre Y protection pompe GW1 P420U_FLDT000003Nettoyage filtre à tamis10U52
GW1F405 | Filtre Y protection pompe GW1 P421 | U_FLDT000003 | Nettoyage filtre à tamis | MPS | FLDT | U222GW | 10U |  | 2049-03-12 | 3 | 1 | 0 | 52 | 1 | BIOMED_ULIS | GW1F405Filtre Y protection pompe GW1 P421U_FLDT000003Nettoyage filtre à tamis10U52
GW1CMP400 | Pression retour secondaire GW1 | U_METROLOGIE 15 | Vérification CURATIVE pression | MC | METR | U222GW | 10U | 541 525,00 | 401769 | 0 | 1 | 0 |  |  | BIOMED_ULIS | GW1CMP400Pression retour secondaire GW1U_METROLOGIE 15Vérification CURATIVE pression10U
GW1CMP401 | Pression départ secondaire GW1 | U_METROLOGIE 15 | Vérification CURATIVE pression | MC | METR | U222GW | 10U | 541 526,00 | 401769 | 0 | 1 | 0 |  |  | BIOMED_ULIS | GW1CMP401Pression départ secondaire GW1U_METROLOGIE 15Vérification CURATIVE pression10U
GW1CMP402 | Pression aspiration pompes primaire GW1 | U_METROLOGIE 15 | Vérification CURATIVE pression | MC | METR | U222GW | 10U | 442 236,00 | 2050-01-01 | 0 | 1 | 0 |  |  | BIOMED_ULIS | GW1CMP402Pression aspiration pompes primaire GW1U_METROLOGIE 15Vérification CURATIVE pression10U
GW1CMP401 | Pression départ secondaire GW1 | U_METR000015 | Vérification PERIODIQUE pression | MPS | METR | U222GW | 10U | 617 385,00 | 2024-12-29 | 3 | 1 | 0 | 365 | 0 | BIOMED_ULIS | GW1CMP401Pression départ secondaire GW1U_METR000015Vérification PERIODIQUE pression10U365
GW1CMT403 | Température retour secondaire GW1 | U_METROLOGIE 12 | Vérification CURATIVE température | MC | METR | U222GW | 10U | 442 237,00 | 2050-01-01 | 0 | 1 | 0 |  |  | BIOMED_ULIS | GW1CMT403Température retour secondaire GW1U_METROLOGIE 12Vérification CURATIVE température10U
GW1CMT404 | Température départ secondaire GW1 | U_METROLOGIE 12 | Vérification CURATIVE température | MC | METR | U222GW | 10U | 442 238,00 | 2050-01-01 | 0 | 1 | 0 |  |  | BIOMED_ULIS | GW1CMT404Température départ secondaire GW1U_METROLOGIE 12Vérification CURATIVE température10U
GW1CMT403 | Température retour secondaire GW1 | U_METR000012 | Vérification PERIODIQUE température | MPS | METR | U222GW | 10U | 617 386,00 | 2024-12-29 | 3 | 1 | 0 | 365 | 0 | BIOMED_ULIS | GW1CMT403Température retour secondaire GW1U_METR000012Vérification PERIODIQUE température10U365
GW1CMT404 | Température départ secondaire GW1 | U_METR000012 | Vérification PERIODIQUE température | MPS | METR | U222GW | 10U | 617 387,00 | 2024-12-29 | 3 | 1 | 0 | 365 | 0 | BIOMED_ULIS | GW1CMT404Température départ secondaire GW1U_METR000012Vérification PERIODIQUE température10U365
LPLPLC06 | Automate microplaques ETIMAX3000 | U_LABO000002 | A contrôler par prestataire externe | MPS | DEF | U602LPL | 23U | 635 630,00 | 2024-10-22 | 3 | 1 | 0 | 26 | 1 | BIOMED_ULIS | LPLPLC06Automate microplaques ETIMAX3000U_LABO000002A contrôler par prestataire externe23U26
CQBLAB20 | Flacon étalon 3 ml en verre étanche | U_LABO000006 | Qualification périodique | MPS | DEF | U633 | 71U | 625 942,00 | 2024-03-13 | 3 | 1 | 0 | 365 | 0 | BIOTECH_ULIS | CQBLAB20Flacon étalon 3 ml en verre étancheU_LABO000006Qualification périodique71U365
EXCQBLAB22 | Flacon étalon 3 ml en verre fuite 1 | U_LABO000006 | Qualification périodique | MPS | DEF | U633 | 71U | 517 139,00 | 2049-03-14 | 0 | 1 | 0 |  |  | BIOTECH_ULIS | EXCQBLAB22Flacon étalon 3 ml en verre fuite 1U_LABO000006Qualification périodique71U
EXCQBLAB23 | Flacon étalon 3 ml en verre fuite 2,5 | U_LABO000006 | Qualification périodique | MPS | DEF | U633 | 71U | 469 715,00 | 2049-03-14 | 0 | 1 | 0 |  |  | BIOTECH_ULIS | EXCQBLAB23Flacon étalon 3 ml en verre fuite 2,5U_LABO000006Qualification périodique71U
CBLMP05 | Lecteur Microplaques Biotek 800 TS n° série 19012413 | U_LABO000005 | Maintenance préventive | MPS | MAINT | U880 | 70U | 636 105,00 | 2025-03-31 | 3 | 1 | 0 | 365 | 0 | BIOTECH_ULIS | CBLMP05Lecteur Microplaques Biotek 800 TS n° série 19012413U_LABO000005Maintenance préventive70U365
CQBMAL01 | Laveur désinfecteur MIELE n°00/74391456 | U_LABO000014 | Maintenance + Qualification | MPS | DEF | U633 | 71U | 616 262,00 | 2024-03-13 | 3 | 1 | 0 | 365 | 0 | BIOTECH_ULIS | CQBMAL01Laveur désinfecteur MIELE n°00/74391456U_LABO000014Maintenance + Qualification71U365
CQBLAB15 | Purificateur d'eau Merck Millipore | U_LABO000014 | Maintenance + Qualification | MPS | DEF | U633 | 71U | 644 343,00 | 2025-03-13 | 3 | 1 | 0 | 365 | 0 | BIOTECH_ULIS | CQBLAB15Purificateur d'eau Merck MilliporeU_LABO000014Maintenance + Qualification71U365
CQBC01 | Speed Vac n°F06B-541913-FB | U_LABO000014 | Maintenance + Qualification | MPS | DEF | U633 | 71U | 645 235,00 | 2024-09-06 | 3 | 1 | 0 | 182 | 0 | BIOTECH_ULIS | CQBC01Speed Vac n°F06B-541913-FBU_LABO000014Maintenance + Qualification71U182
CBLMP05 | Lecteur Microplaques Biotek 800 TS n° série 19012413 | U_LABO000007 | Vérification périodique | MPS | QUAL | U880 | 70U | 660 138,00 | 2024-12-08 | 3 | 1 | 0 | 90 | 0 | BIOTECH_ULIS | CBLMP05Lecteur Microplaques Biotek 800 TS n° série 19012413U_LABO000007Vérification périodique70U90
GAMOUT01 | Chariot de démontage des bols de centri. | CURA247596 | Intervention sur chariot GAMOUT01 | MC |  | U441 | 11U | 567 878,00 | 401769 | 0 | 1 | 0 |  |  | BIOMED_ULIS | GAMOUT01Chariot de démontage des bols de centri.CURA247596Intervention sur chariot GAMOUT0111U
UDA2LMP03 | Lecteur de microplaques Biotek n° 190123E | U_LABO000007 | Vérification périodique | MPS | QUAL | U880 | 70U | 660 172,00 | 2024-12-21 | 3 | 1 | 0 | 90 | 0 | BIOTECH_ULIS | UDA2LMP03Lecteur de microplaques Biotek n° 190123EU_LABO000007Vérification périodique70U90
UDA2LMP03 | Lecteur de microplaques Biotek n° 190123E | U_LABO000005 | Maintenance préventive | MPS | DEF | U880 | 70U |  | 2049-03-20 | 0 | 1 | 0 |  |  | BIOTECH_ULIS | UDA2LMP03Lecteur de microplaques Biotek n° 190123EU_LABO000005Maintenance préventive70U
BCHCMCT38 | Chronomètre 3 canaux n°181175893 | U_METROLOGIE 05 | Vérification CURATIVE temps | MC | METR | U624UAP | 22U | 461 477,00 | 2050-01-01 | 0 | 1 | 0 |  |  | BIOMED_ULIS | BCHCMCT38Chronomètre 3 canaux n°181175893U_METROLOGIE 05Vérification CURATIVE temps22U
BCHCMCT38 | Chronomètre 3 canaux n°181175893 | U_METR000005 | Vérification PERIODIQUE temps | MPS | METR | U624UAP | 22U | 589 371,00 | 2024-05-30 | 3 | 1 | 0 | 365 | 0 | BIOMED_ULIS | BCHCMCT38Chronomètre 3 canaux n°181175893U_METR000005Vérification PERIODIQUE temps22U365
BCHCMCT39 | Chronomètre 3 canaux n°181304410 | U_METROLOGIE 05 | Vérification CURATIVE temps | MC | METR | U624UAP | 22U | 471 139,00 | 2050-01-01 | 0 | 1 | 0 |  |  | BIOMED_ULIS | BCHCMCT39Chronomètre 3 canaux n°181304410U_METROLOGIE 05Vérification CURATIVE temps22U
BCHCMCT39 | Chronomètre 3 canaux n°181304410 | U_METR000005 | Vérification PERIODIQUE temps | MPS | METR | U624UAP | 22U | 589 361,00 | 2024-05-13 | 3 | 1 | 0 | 52 | 1 | BIOMED_ULIS | BCHCMCT39Chronomètre 3 canaux n°181304410U_METR000005Vérification PERIODIQUE temps22U52
BCHCMCT40 | Chronomètre 3 canaux n°181304378 | U_METROLOGIE 05 | Vérification CURATIVE temps | MC | METR | U624UAP | 22U | 473 116,00 | 2050-01-01 | 0 | 1 | 0 |  |  | BIOMED_ULIS | BCHCMCT40Chronomètre 3 canaux n°181304378U_METROLOGIE 05Vérification CURATIVE temps22U
BCHCMCT40 | Chronomètre 3 canaux n°181304378 | U_METR000005 | Vérification PERIODIQUE temps | MPS | METR | U624UAP | 22U | 628 543,00 | 2025-01-12 | 3 | 1 | 0 | 52 | 1 | BIOMED_ULIS | BCHCMCT40Chronomètre 3 canaux n°181304378U_METR000005Vérification PERIODIQUE temps22U52
BCHCMCT41 | Chronomètre 3 canaux n°181175954 | U_METROLOGIE 05 | Vérification CURATIVE temps | MC | METR | U624UAP | 22U | 560 809,00 | 401769 | 0 | 1 | 0 |  |  | BIOMED_ULIS | BCHCMCT41Chronomètre 3 canaux n°181175954U_METROLOGIE 05Vérification CURATIVE temps22U
BCHCMCT41 | Chronomètre 3 canaux n°181175954 | U_METR000005 | Vérification PERIODIQUE temps | MPS | METR | U624UAP | 22U | 589 370,00 | 401769 | 0 | 1 | 0 |  |  | BIOMED_ULIS | BCHCMCT41Chronomètre 3 canaux n°181175954U_METR000005Vérification PERIODIQUE temps22U
BCHCMCT42 | Chronomètre 3 canaux n°181304402 | U_METROLOGIE 05 | Vérification CURATIVE temps | MC | METR | U624UAP | 22U |  | 2049-03-25 | 0 | 1 | 0 |  |  | BIOMED_ULIS | BCHCMCT42Chronomètre 3 canaux n°181304402U_METROLOGIE 05Vérification CURATIVE temps22U
BCHCMCT42 | Chronomètre 3 canaux n°181304402 | U_METR000005 | Vérification PERIODIQUE temps | MPS | METR | U624UAP | 22U | 606 986,00 | 2024-05-31 | 3 | 1 | 0 | 52 | 1 | BIOMED_ULIS | BCHCMCT42Chronomètre 3 canaux n°181304402U_METR000005Vérification PERIODIQUE temps22U52
BCHCMCT43 | Chronomètre 3 canaux n°181175931 | U_METROLOGIE 05 | Vérification CURATIVE temps | MC | METR | U624UAP | 22U |  | 2049-03-25 | 0 | 1 | 0 |  |  | BIOMED_ULIS | BCHCMCT43Chronomètre 3 canaux n°181175931U_METROLOGIE 05Vérification CURATIVE temps22U
BCHCMCT43 | Chronomètre 3 canaux n°181175931 | U_METR000005 | Vérification PERIODIQUE temps | MPS | METR | U624UAP | 22U |  | 2049-03-25 | 3 | 1 | 0 | 52 | 1 | BIOMED_ULIS | BCHCMCT43Chronomètre 3 canaux n°181175931U_METR000005Vérification PERIODIQUE temps22U52
BCHCMCT44 | Chronomètre 3 canaux n°181304431 | U_METROLOGIE 05 | Vérification CURATIVE temps | MC | METR | U624UAP | 22U |  | 2049-03-25 | 0 | 1 | 0 |  |  | BIOMED_ULIS | BCHCMCT44Chronomètre 3 canaux n°181304431U_METROLOGIE 05Vérification CURATIVE temps22U
BCHCMCT44 | Chronomètre 3 canaux n°181304431 | U_METR000005 | Vérification PERIODIQUE temps | MPS | METR | U624UAP | 22U |  | 2049-03-25 | 3 | 1 | 0 | 52 | 1 | BIOMED_ULIS | BCHCMCT44Chronomètre 3 canaux n°181304431U_METR000005Vérification PERIODIQUE temps22U52
BAT08 | Bâtiment 8 de production | U_BATI000029 | Nettoyage atelier technique sous-sol menuiserie et serrurerie | MPS | DEF | U200BATP | 13U | 655 413,00 | 2024-12-29 | 3 | 1 | 0 | 30 | 0 | BIOMED_ULIS | BAT08Bâtiment 8 de productionU_BATI000029Nettoyage atelier technique sous-sol menuiserie et serrurerie13U30
WFI | Production et distri. eau ppi vrac B8 | CURA247870 | Changement Flexibles EPPI | MC |  | U236WFI | 14U |  | 2019-08-17 | 0 | 1 | 0 |  |  | BIOMED_ULIS | WFIProduction et distri. eau ppi vrac B8CURA247870Changement Flexibles EPPI14U
RF04 | Prod. fluide frigo. - 40°C c.froide R&D | U_CONT000067 | Epreuve décennale groupes froid | MPS | REGL | U222RF | 15U |  | 2030-09-04 | 3 | 1 | 0 | 626 | 1 | BIOMED_ULIS | RF04Prod. fluide frigo. - 40°C c.froide R&DU_CONT000067Epreuve décennale groupes froid15U626
DCGCMC102 | Transmetteur haute conductivité 01-CTH01 | U_METROLOGIE 19 | Vérification CURATIVE conductivité solution | MC | METR | U411 | 11U | 655 831,00 | 401769 | 0 | 1 | 0 |  |  | BIOMED_ULIS | DCGCMC102Transmetteur haute conductivité 01-CTH01U_METROLOGIE 19Vérification CURATIVE conductivité solution11U
CQBLU02 | Luxmètre | U_LABO000006 | Qualification périodique | MPS | QUAL | U633 | 71U | 645 236,00 | 2025-03-27 | 3 | 1 | 0 | 365 | 0 | BIOTECH_ULIS | CQBLU02LuxmètreU_LABO000006Qualification périodique71U365
IS1 | Production de vapeur industrielle B4 | CURA248016 | Mettre en place une gamme pour la vanne d’alimentation chaudière | MC |  | U222IS | 14U |  | 2019-04-01 | 0 | 1 | 0 |  |  | BIOMED_ULIS | IS1Production de vapeur industrielle B4CURA248016Mettre en place une gamme pour la vanne d’alimentation chaudière14U
PLAT001 | Cuve sortie fondoir | CURA248074 | Alarme température | MC |  | U410 | 11U | 457 264,00 | 2050-01-01 | 0 | 1 | 0 |  |  | BIOMED_ULIS | PLAT001Cuve sortie fondoirCURA248074Alarme température11U
EXLSBCMT12 | Sonde température LSBREF03 (LabGuard) | U_METR000012 | Vérification PERIODIQUE température | MPS | METR | U803 | 70U | 451 281,00 | 401769 | 0 | 1 | 0 |  |  | BIOTECH_ULIS | EXLSBCMT12Sonde température LSBREF03 (LabGuard)U_METR000012Vérification PERIODIQUE température70U
EXLSBCMT12 | Sonde température LSBREF03 (LabGuard) | U_METROLOGIE 12 | Vérification CURATIVE température | MC | METR | U803 | 11U |  | 401769 | 0 | 1 | 0 |  |  | BIOTECH_ULIS | EXLSBCMT12Sonde température LSBREF03 (LabGuard)U_METROLOGIE 12Vérification CURATIVE température11U
EXLSBCMT13 | Sonde température LSBCONG03 (LabGuard) | U_METR000012 | Vérification PERIODIQUE température | MPS | METR | U803 | 70U | 451 282,00 | 401769 | 0 | 1 | 0 |  |  | BIOTECH_ULIS | EXLSBCMT13Sonde température LSBCONG03 (LabGuard)U_METR000012Vérification PERIODIQUE température70U
EXLSBCMT13 | Sonde température LSBCONG03 (LabGuard) | U_METROLOGIE 12 | Vérification CURATIVE température | MC | METR | U803 | 70U |  | 401769 | 0 | 1 | 0 |  |  | BIOTECH_ULIS | EXLSBCMT13Sonde température LSBCONG03 (LabGuard)U_METROLOGIE 12Vérification CURATIVE température70U
EXLSBCMT26 | Sonde température LSBREF01 (LabGuard) | U_METR000012 | Vérification PERIODIQUE température | MPS | METR | U803 | 70U | 451 288,00 | 401769 | 0 | 1 | 0 |  |  | BIOTECH_ULIS | EXLSBCMT26Sonde température LSBREF01 (LabGuard)U_METR000012Vérification PERIODIQUE température70U
EXLSBCMT26 | Sonde température LSBREF01 (LabGuard) | U_METROLOGIE 12 | Vérification CURATIVE température | MC | METR | U803 | 70U | 512 664,00 | 2050-01-01 | 0 | 1 | 0 |  |  | BIOTECH_ULIS | EXLSBCMT26Sonde température LSBREF01 (LabGuard)U_METROLOGIE 12Vérification CURATIVE température70U
EXLSBCMT25 | Sonde température LSBCONG01 (LabGuard) | U_METR000012 | Vérification PERIODIQUE température | MPS | METR | U803 | 70U | 451 287,00 | 401769 | 0 | 1 | 0 |  |  | BIOTECH_ULIS | EXLSBCMT25Sonde température LSBCONG01 (LabGuard)U_METR000012Vérification PERIODIQUE température70U
EXLSBCMT25 | Sonde température LSBCONG01 (LabGuard) | U_METROLOGIE 12 | Vérification CURATIVE température | MC | METR | U803 | 70U | 512 663,00 | 2050-01-01 | 0 | 1 | 0 |  |  | BIOTECH_ULIS | EXLSBCMT25Sonde température LSBCONG01 (LabGuard)U_METROLOGIE 12Vérification CURATIVE température70U
EXLSBCMT14 | Sonde température (LabGuard) de secours pour les combinés n°FD1D0B010000 | U_METR000012 | Vérification PERIODIQUE température | MPS | METR | U803 | 70U | 451 283,00 | 401769 | 0 | 1 | 0 |  |  | BIOTECH_ULIS | EXLSBCMT14Sonde température (LabGuard) de secours pour les combinés n°FD1D0B010000U_METR000012Vérification PERIODIQUE température70U
EXLSBCMT14 | Sonde température (LabGuard) de secours pour les combinés n°FD1D0B010000 | U_METROLOGIE 12 | Vérification CURATIVE température | MC | METR | U803 | 70U | 512 661,00 | 2050-01-01 | 0 | 1 | 0 |  |  | BIOTECH_ULIS | EXLSBCMT14Sonde température (LabGuard) de secours pour les combinés n°FD1D0B010000U_METROLOGIE 12Vérification CURATIVE température70U
EXLSBCMT15 | Sonde température (LabGuard) de secours pour les combinés n°C53B0C010000 | U_METR000012 | Vérification PERIODIQUE température | MPS | METR | U803 | 70U | 451 284,00 | 401769 | 0 | 1 | 0 |  |  | BIOTECH_ULIS | EXLSBCMT15Sonde température (LabGuard) de secours pour les combinés n°C53B0C010000U_METR000012Vérification PERIODIQUE température70U
EXLSBCMT15 | Sonde température (LabGuard) de secours pour les combinés n°C53B0C010000 | U_METROLOGIE 12 | Vérification CURATIVE température | MC | METR | U803 | 70U | 512 662,00 | 2050-01-01 | 0 | 1 | 0 |  |  | BIOTECH_ULIS | EXLSBCMT15Sonde température (LabGuard) de secours pour les combinés n°C53B0C010000U_METROLOGIE 12Vérification CURATIVE température70U
EXLSBCMT16 | Sonde température (LabGuard) de secours pour les combinés n°356E0B010000 | U_METR000012 | Vérification PERIODIQUE température | MPS | METR | U803 | 70U | 451 285,00 | 401769 | 0 | 1 | 0 |  |  | BIOTECH_ULIS | EXLSBCMT16Sonde température (LabGuard) de secours pour les combinés n°356E0B010000U_METR000012Vérification PERIODIQUE température70U
EXLSBCMT16 | Sonde température (LabGuard) de secours pour les combinés n°356E0B010000 | U_METROLOGIE 12 | Vérification CURATIVE température | MC | METR | U803 | 70U |  | 401769 | 0 | 1 | 0 |  |  | BIOTECH_ULIS | EXLSBCMT16Sonde température (LabGuard) de secours pour les combinés n°356E0B010000U_METROLOGIE 12Vérification CURATIVE température70U
PLABOL509 | Bol de centri BKA28 N°509 | CURA248097 | Vérification double enveloppe suite débordement calo | MC |  | U410 | 11U | 465 847,00 | 2050-01-01 | 0 | 1 | 0 |  |  | BIOMED_ULIS | PLABOL509Bol de centri BKA28 N°509CURA248097Vérification double enveloppe suite débordement calo11U
PLABOL267 | Bol de centri BKA28 N°267 | CURA248098 | Vérification double enveloppe suite débordement calo | MC |  | U410 | 11U | 465 850,00 | 2050-01-01 | 0 | 1 | 0 |  |  | BIOMED_ULIS | PLABOL267Bol de centri BKA28 N°267CURA248098Vérification double enveloppe suite débordement calo11U
EXLSBCMT17 | Sonde température (LabGuard) de secours pour les combinés n°0E690B010000 | U_METR000012 | Vérification PERIODIQUE température | MPS | METR | U803 | 70U | 451 286,00 | 401769 | 0 | 1 | 0 |  |  | BIOTECH_ULIS | EXLSBCMT17Sonde température (LabGuard) de secours pour les combinés n°0E690B010000U_METR000012Vérification PERIODIQUE température70U
EXLSBCMT17 | Sonde température (LabGuard) de secours pour les combinés n°0E690B010000 | U_METROLOGIE 12 | Vérification CURATIVE température | MC | METR | U803 | 70U |  | 401769 | 0 | 1 | 0 |  |  | BIOTECH_ULIS | EXLSBCMT17Sonde température (LabGuard) de secours pour les combinés n°0E690B010000U_METROLOGIE 12Vérification CURATIVE température70U
LSBCMW01 | Balance 6200g/0,01g Sartorius n°18202600 | U_METR000001 | Vérif. PERIODIQUE balance 0/30 Kg max. | MPS | METR | U803 | 70U | 590 808,00 | 2049-12-26 | 0 | 1 | 0 |  |  | BIOTECH_ULIS | LSBCMW01Balance 6200g/0,01g Sartorius n°18202600U_METR000001Vérif. PERIODIQUE balance 0/30 Kg max.70U
LSBCMW01 | Balance 6200g/0,01g Sartorius n°18202600 | U_METROLOGIE 01 | Vérification CURATIVE balance 0/30Kg | MC | METR | U803 | 70U |  | 401769 | 0 | 1 | 0 |  |  | BIOTECH_ULIS | LSBCMW01Balance 6200g/0,01g Sartorius n°18202600U_METROLOGIE 01Vérification CURATIVE balance 0/30Kg70U
LSBCMW02 | Balance 6200g/0,01g Sartorius n°31913137 | U_METR000001 | Vérif. PERIODIQUE balance 0/30 Kg max. | MPS | METR | U803 | 70U | 638 917,00 | 2025-04-30 | 3 | 1 | 0 | 365 | 0 | BIOTECH_ULIS | LSBCMW02Balance 6200g/0,01g Sartorius n°31913137U_METR000001Vérif. PERIODIQUE balance 0/30 Kg max.70U365
LSBCMW02 | Balance 6200g/0,01g Sartorius n°31913137 | U_METROLOGIE 01 | Vérification CURATIVE balance 0/30Kg | MC | METR | U803 | 70U |  | 401769 | 0 | 1 | 0 |  |  | BIOTECH_ULIS | LSBCMW02Balance 6200g/0,01g Sartorius n°31913137U_METROLOGIE 01Vérification CURATIVE balance 0/30Kg70U
LSBCMW04 | Balance 6200g/0,01g Sartorius n°22309523 | U_METR000001 | Vérif. PERIODIQUE balance 0/30 Kg max. | MPS | METR | U803 | 70U | 638 918,00 | 2025-04-30 | 3 | 1 | 0 | 365 | 0 | BIOTECH_ULIS | LSBCMW04Balance 6200g/0,01g Sartorius n°22309523U_METR000001Vérif. PERIODIQUE balance 0/30 Kg max.70U365
LSBCMW04 | Balance 6200g/0,01g Sartorius n°22309523 | U_METROLOGIE 01 | Vérification CURATIVE balance 0/30Kg | MC | METR | U803 | 70U |  | 401769 | 0 | 1 | 0 |  |  | BIOTECH_ULIS | LSBCMW04Balance 6200g/0,01g Sartorius n°22309523U_METROLOGIE 01Vérification CURATIVE balance 0/30Kg70U
LSBCMW06 | Masse étalon de routine 100g F1 ZI 71 | U_METR000032 | Vérif. périodique masse autocontrôle | MPS | METR | U803 | 70U | 633 737,00 | 2025-02-27 | 3 | 61 | 0 | 365 | 0 | BIOTECH_ULIS | LSBCMW06Masse étalon de routine 100g F1 ZI 71U_METR000032Vérif. périodique masse autocontrôle70U365
LSBCMW06 | Masse étalon de routine 100g F1 ZI 71 | U_METROLOGIE 32 | Vérif. CURATIVE masse autocontrôle | MC | METR | U803 | 70U |  | 401769 | 0 | 1 | 0 |  |  | BIOTECH_ULIS | LSBCMW06Masse étalon de routine 100g F1 ZI 71U_METROLOGIE 32Vérif. CURATIVE masse autocontrôle70U
LSBCMW07 | Masse étalon de routine 10g F1 ZS139 | U_METR000032 | Vérif. périodique masse autocontrôle | MPS | METR | U803 | 70U | 633 738,00 | 2025-02-27 | 3 | 1 | 0 | 365 | 0 | BIOTECH_ULIS | LSBCMW07Masse étalon de routine 10g F1 ZS139U_METR000032Vérif. périodique masse autocontrôle70U365
LSBCMW07 | Masse étalon de routine 10g F1 ZS139 | U_METROLOGIE 32 | Vérif. CURATIVE masse autocontrôle | MC | METR | U803 | 70U |  | 401769 | 0 | 1 | 0 |  |  | BIOTECH_ULIS | LSBCMW07Masse étalon de routine 10g F1 ZS139U_METROLOGIE 32Vérif. CURATIVE masse autocontrôle70U
LSBCMW08 | Masse étalon de routine 100g F1 ZO 720 | U_METR000032 | Vérif. périodique masse autocontrôle | MPS | METR | U803 | 70U |  | 401769 | 0 | 1 | 0 |  |  | BIOTECH_ULIS | LSBCMW08Masse étalon de routine 100g F1 ZO 720U_METR000032Vérif. périodique masse autocontrôle70U
LSBCMW08 | Masse étalon de routine 100g F1 ZO 720 | U_METROLOGIE 32 | Vérif. CURATIVE masse autocontrôle | MC | METR | U803 | 70U |  | 401769 | 0 | 1 | 0 |  |  | BIOTECH_ULIS | LSBCMW08Masse étalon de routine 100g F1 ZO 720U_METROLOGIE 32Vérif. CURATIVE masse autocontrôle70U
LSBCMW09 | Masse étalon de routine 1kg F1 ZI 408 | U_METR000032 | Vérif. périodique masse autocontrôle | MPS | METR | U803 | 70U | 502 838,00 | 401769 | 0 | 1 | 0 |  |  | BIOTECH_ULIS | LSBCMW09Masse étalon de routine 1kg F1 ZI 408U_METR000032Vérif. périodique masse autocontrôle70U
LSBCMW09 | Masse étalon de routine 1kg F1 ZI 408 | U_METROLOGIE 32 | Vérif. CURATIVE masse autocontrôle | MC | METR | U803 | 70U |  | 401769 | 0 | 1 | 0 |  |  | BIOTECH_ULIS | LSBCMW09Masse étalon de routine 1kg F1 ZI 408U_METROLOGIE 32Vérif. CURATIVE masse autocontrôle70U
LSBCMW10 | Masse étalon de routine 100g F1 ZO 721 | U_METR000032 | Vérif. périodique masse autocontrôle | MPS | METR | U803 | 70U | 502 839,00 | 401769 | 0 | 1 | 0 |  |  | BIOTECH_ULIS | LSBCMW10Masse étalon de routine 100g F1 ZO 721U_METR000032Vérif. périodique masse autocontrôle70U
LSBCMW10 | Masse étalon de routine 100g F1 ZO 721 | U_METROLOGIE 32 | Vérif. CURATIVE masse autocontrôle | MC | METR | U803 | 70U |  | 401769 | 0 | 1 | 0 |  |  | BIOTECH_ULIS | LSBCMW10Masse étalon de routine 100g F1 ZO 721U_METROLOGIE 32Vérif. CURATIVE masse autocontrôle70U
LSBCMW12 | Masse étalon de routine 1kg F1 ZO 554 | U_METR000032 | Vérif. périodique masse autocontrôle | MPS | METR | U803 | 70U | 633 739,00 | 2025-02-27 | 3 | 1 | 0 | 365 | 0 | BIOTECH_ULIS | LSBCMW12Masse étalon de routine 1kg F1 ZO 554U_METR000032Vérif. périodique masse autocontrôle70U365
LSBCMW12 | Masse étalon de routine 1kg F1 ZO 554 | U_METROLOGIE 32 | Vérif. CURATIVE masse autocontrôle | MC | METR | U803 | 70U |  | 401769 | 0 | 1 | 0 |  |  | BIOTECH_ULIS | LSBCMW12Masse étalon de routine 1kg F1 ZO 554U_METROLOGIE 32Vérif. CURATIVE masse autocontrôle70U
LSBCMW13 | Balance 4200g/0,01g Sartorius n°25801485 | U_METR000001 | Vérif. PERIODIQUE balance 0/30 Kg max. | MPS | METR | U803 | 70U |  | 401769 | 0 | 1 | 0 |  |  | BIOTECH_ULIS | LSBCMW13Balance 4200g/0,01g Sartorius n°25801485U_METR000001Vérif. PERIODIQUE balance 0/30 Kg max.70U
LSBCMW13 | Balance 4200g/0,01g Sartorius n°25801485 | U_METROLOGIE 01 | Vérification CURATIVE balance 0/30Kg | MC | METR | U803 | 70U |  | 401769 | 0 | 1 | 0 |  |  | BIOTECH_ULIS | LSBCMW13Balance 4200g/0,01g Sartorius n°25801485U_METROLOGIE 01Vérification CURATIVE balance 0/30Kg70U
LSBCMW14 | Masse étalon de routine 500mg E2 n°S08 02980 | U_METR000032 | Vérif. périodique masse autocontrôle | MPS | METR | U803 | 70U | 633 740,00 | 2025-02-27 | 3 | 1 | 0 | 365 | 0 | BIOTECH_ULIS | LSBCMW14Masse étalon de routine 500mg E2 n°S08 02980U_METR000032Vérif. périodique masse autocontrôle70U365
LSBCMW14 | Masse étalon de routine 500mg E2 n°S08 02980 | U_METROLOGIE 32 | Vérif. CURATIVE masse autocontrôle | MC | METR | U803 | 70U |  | 401769 | 0 | 1 | 0 |  |  | BIOTECH_ULIS | LSBCMW14Masse étalon de routine 500mg E2 n°S08 02980U_METROLOGIE 32Vérif. CURATIVE masse autocontrôle70U
LSBCMW11 | Masse étalon de routine de 10g F1 ZO 383 | U_METROLOGIE 32 | Vérif. CURATIVE masse autocontrôle | MC | METR | U803 | 70U |  | 401769 | 0 | 1 | 0 |  |  | BIOTECH_ULIS | LSBCMW11Masse étalon de routine de 10g F1 ZO 383U_METROLOGIE 32Vérif. CURATIVE masse autocontrôle70U
CQBLU02 | Luxmètre | U_LABO000018 | Intervention curative | MC | DEF | U633 | 71U |  | 2019-04-03 | 0 | 1 | 0 |  |  | BIOTECH_ULIS | CQBLU02LuxmètreU_LABO000018Intervention curative71U
CQBLU02 | Luxmètre | U_LABO000019 | Qualification initiale | MC | DEF | U633 | 71U | 443 938,00 | 2050-01-01 | 0 | 1 | 0 |  |  | BIOTECH_ULIS | CQBLU02LuxmètreU_LABO000019Qualification initiale71U
EXLSBETUV01 | Incubateur CO2 Hera Cell 150 | U_PROC000076 | Maintenance incubateur | MPS | DEF | U803 | 70U | 470 815,00 | 401769 | 0 | 1 | 0 |  |  | BIOTECH_ULIS | EXLSBETUV01Incubateur CO2 Hera Cell 150U_PROC000076Maintenance incubateur70U
EXLSBETUV02 | Incubateur CO2 Hera Cell 150 | U_PROC000076 | Maintenance incubateur | MPS | DEF | U803 | 70U | 470 816,00 | 401769 | 0 | 1 | 0 |  |  | BIOTECH_ULIS | EXLSBETUV02Incubateur CO2 Hera Cell 150U_PROC000076Maintenance incubateur70U
EXLSBETUV03 | Incubateur CO2 Hera Cell 150 | U_PROC000076 | Maintenance incubateur | MPS | DEF | U803 | 70U | 470 817,00 | 401769 | 0 | 1 | 0 |  |  | BIOTECH_ULIS | EXLSBETUV03Incubateur CO2 Hera Cell 150U_PROC000076Maintenance incubateur70U
LSBPCR02 | Appareil PCR QuantStudio n°272320447 | U_LABO000006 | Qualification périodique | MPS | QUAL | U803 | 70U | 614 243,00 | 2024-11-30 | 3 | 1 | 0 | 365 | 0 | BIOTECH_ULIS | LSBPCR02Appareil PCR QuantStudio n°272320447U_LABO000006Qualification périodique70U365
LSBLAB03 | Extracteur d'ADN QIAcube HT | U_LABO000005 | Maintenance préventive | MPS | DEF | U803 | 70U | 621 622,00 | 2025-01-31 | 3 | 1 | 0 | 365 | 0 | BIOTECH_ULIS | LSBLAB03Extracteur d'ADN QIAcube HTU_LABO000005Maintenance préventive70U365
LSBLAB05 | Cryoconservateur azote liquide CryopAL | U_LABO000007 | Vérification périodique | MPS | QUAL | U803 | 70U | 496 551,00 | 2049-12-26 | 0 | 1 | 0 |  |  | BIOTECH_ULIS | LSBLAB05Cryoconservateur azote liquide CryopALU_LABO000007Vérification périodique70U
LSBLAB05 | Cryoconservateur azote liquide CryopAL | U_LABORATOIRE 07 | Vérification CURATIVE | AME | DEF | U803 | 70U |  | 401769 | 0 | 1 | 0 |  |  | BIOTECH_ULIS | LSBLAB05Cryoconservateur azote liquide CryopALU_LABORATOIRE 07Vérification CURATIVE70U
LSBSPC01 | Spectrophotomètre UV/visible | U_METR000037 | Vérification périodique spectrophotomètre | MPS | METR | U803 | 70U | 651 072,00 | 2025-06-29 | 3 | 1 | 0 | 365 | 0 | BIOTECH_ULIS | LSBSPC01Spectrophotomètre UV/visibleU_METR000037Vérification périodique spectrophotomètre70U365
LSBSPC01 | Spectrophotomètre UV/visible | U_METROLOGIE 37 | Vérification curative spectrophotomètre | MC | METR | U803 | 70U |  | 401769 | 0 | 1 | 0 |  |  | BIOTECH_ULIS | LSBSPC01Spectrophotomètre UV/visibleU_METROLOGIE 37Vérification curative spectrophotomètre70U
LSBC01 | Ultracentrifugeuse Beckman Optima XL100K | U_CONT000026 | Vérif. réglementaire machines | MPS | DEF | U803 | 70U | 565 697,00 | 2023-10-30 | 3 | 30 | 0 | 365 | 0 | BIOTECH_ULIS | LSBC01Ultracentrifugeuse Beckman Optima XL100KU_CONT000026Vérif. réglementaire machines70U365
LSBC01 | Ultracentrifugeuse Beckman Optima XL100K | U_CONTROLES | Travaux remise en état suite vérification réglementaire | MC | DEF | U803 | 70U | 457 263,00 | 2050-01-01 | 0 | 1 | 0 |  |  | BIOTECH_ULIS | LSBC01Ultracentrifugeuse Beckman Optima XL100KU_CONTROLESTravaux remise en état suite vérification réglementaire70U
EXLSBC02 | Centrifugeuse Beckman Avanti J20 | U_CONT000026 | Vérif. réglementaire machines | MPS | DEF | U803 | 70U | 485 848,00 | 401769 | 0 | 30 | 0 |  |  | BIOTECH_ULIS | EXLSBC02Centrifugeuse Beckman Avanti J20U_CONT000026Vérif. réglementaire machines70U
EXLSBC02 | Centrifugeuse Beckman Avanti J20 | U_CONTROLES | Travaux remise en état suite vérification réglementaire | MC | DEF | U803 | 70U |  | 401769 | 0 | 1 | 0 |  |  | BIOTECH_ULIS | EXLSBC02Centrifugeuse Beckman Avanti J20U_CONTROLESTravaux remise en état suite vérification réglementaire70U
EXLSBC03 | Centrifugeuse Sigma 1-15 | U_CONT000026 | Vérif. réglementaire machines | MPS | DEF | U803 | 70U | 485 849,00 | 401769 | 0 | 30 | 0 |  |  | BIOTECH_ULIS | EXLSBC03Centrifugeuse Sigma 1-15U_CONT000026Vérif. réglementaire machines70U
EXLSBC03 | Centrifugeuse Sigma 1-15 | U_CONTROLES | Travaux remise en état suite vérification réglementaire | MC | DEF | U803 | 70U |  | 401769 | 0 | 1 | 0 |  |  | BIOTECH_ULIS | EXLSBC03Centrifugeuse Sigma 1-15U_CONTROLESTravaux remise en état suite vérification réglementaire70U
EXLSBC04 | Centrifugeuse Eppendorf 5804R | U_CONT000026 | Vérif. réglementaire machines | MPS | DEF | U803 | 70U | 485 854,00 | 401769 | 0 | 30 | 0 |  |  | BIOTECH_ULIS | EXLSBC04Centrifugeuse Eppendorf 5804RU_CONT000026Vérif. réglementaire machines70U
EXLSBC04 | Centrifugeuse Eppendorf 5804R | U_CONTROLES | Travaux remise en état suite vérification réglementaire | MC | DEF | U803 | 70U |  | 401769 | 0 | 1 | 0 |  |  | BIOTECH_ULIS | EXLSBC04Centrifugeuse Eppendorf 5804RU_CONTROLESTravaux remise en état suite vérification réglementaire70U
LSBC05 | Centrifugeuse Eppendorf 5810R | U_CONT000026 | Vérif. réglementaire machines | MPS | DEF | U803 | 70U | 651 099,00 | 2025-06-30 | 3 | 30 | 0 | 365 | 0 | BIOTECH_ULIS | LSBC05Centrifugeuse Eppendorf 5810RU_CONT000026Vérif. réglementaire machines70U365
LSBC05 | Centrifugeuse Eppendorf 5810R | U_CONTROLES | Travaux remise en état suite vérification réglementaire | MC | DEF | U803 | 70U | 610 325,00 | 401769 | 0 | 1 | 0 |  |  | BIOTECH_ULIS | LSBC05Centrifugeuse Eppendorf 5810RU_CONTROLESTravaux remise en état suite vérification réglementaire70U
EXLSBPLC01 | Automate Pharmacia ÄKTAexplorer 100 | U_LABO000006 | Qualification périodique | MPS | QUAL | U803 | 70U | 565 699,00 | 2049-12-26 | 0 | 1 | 0 |  |  | BIOTECH_ULIS | EXLSBPLC01Automate Pharmacia ÄKTAexplorer 100U_LABO000006Qualification périodique70U
LSBCMT01 | Enregistrement T° LSBUR01 voie 1 | U_METR000012 | Vérification PERIODIQUE température | MPS | METR | U803 | 70U | 614 227,00 | 2024-09-30 | 3 | 1 | 0 | 52 | 1 | BIOTECH_ULIS | LSBCMT01Enregistrement T° LSBUR01 voie 1U_METR000012Vérification PERIODIQUE température70U52
LSBCMT01 | Enregistrement T° LSBUR01 voie 1 | U_METROLOGIE 12 | Vérification CURATIVE température | MC | METR | U803 | 70U |  | 401769 | 0 | 1 | 0 |  |  | BIOTECH_ULIS | LSBCMT01Enregistrement T° LSBUR01 voie 1U_METROLOGIE 12Vérification CURATIVE température70U
LSBCMT02 | Enregistrement T° LSBUR01 voie 2 | U_METR000012 | Vérification PERIODIQUE température | MPS | METR | U803 | 70U | 614 228,00 | 2024-09-28 | 3 | 1 | 0 | 365 | 0 | BIOTECH_ULIS | LSBCMT02Enregistrement T° LSBUR01 voie 2U_METR000012Vérification PERIODIQUE température70U365
LSBCMT02 | Enregistrement T° LSBUR01 voie 2 | U_METROLOGIE 12 | Vérification CURATIVE température | MC | METR | U803 | 70U |  | 401769 | 0 | 1 | 0 |  |  | BIOTECH_ULIS | LSBCMT02Enregistrement T° LSBUR01 voie 2U_METROLOGIE 12Vérification CURATIVE température70U
LSBCMP01 | Enregistrement Pression LSBUR01 voie 4 | U_METR000015 | Vérification PERIODIQUE pression | MPS | METR | U803 | 70U | 614 223,00 | 2024-09-28 | 3 | 1 | 0 | 365 | 0 | BIOTECH_ULIS | LSBCMP01Enregistrement Pression LSBUR01 voie 4U_METR000015Vérification PERIODIQUE pression70U365
LSBCMP01 | Enregistrement Pression LSBUR01 voie 4 | U_METROLOGIE 15 | Vérification CURATIVE pression | MC | METR | U803 | 70U |  | 401769 | 0 | 1 | 0 |  |  | BIOTECH_ULIS | LSBCMP01Enregistrement Pression LSBUR01 voie 4U_METROLOGIE 15Vérification CURATIVE pression70U
LSBCMP02 | Enregistrement Pression LSBUR01 voie 5 | U_METR000015 | Vérification PERIODIQUE pression | MPS | METR | U803 | 70U | 614 224,00 | 2024-09-28 | 3 | 1 | 0 | 365 | 0 | BIOTECH_ULIS | LSBCMP02Enregistrement Pression LSBUR01 voie 5U_METR000015Vérification PERIODIQUE pression70U365
LSBCMP02 | Enregistrement Pression LSBUR01 voie 5 | U_METROLOGIE 15 | Vérification CURATIVE pression | MC | METR | U803 | 70U |  | 401769 | 0 | 1 | 0 |  |  | BIOTECH_ULIS | LSBCMP02Enregistrement Pression LSBUR01 voie 5U_METROLOGIE 15Vérification CURATIVE pression70U
LSBCMT03 | Enregistrement T° LSBUR02 voie 1 | U_METR000012 | Vérification PERIODIQUE température | MPS | METR | U803 | 70U | 614 229,00 | 2024-09-28 | 3 | 1 | 0 | 365 | 0 | BIOTECH_ULIS | LSBCMT03Enregistrement T° LSBUR02 voie 1U_METR000012Vérification PERIODIQUE température70U365
LSBCMT03 | Enregistrement T° LSBUR02 voie 1 | U_METROLOGIE 12 | Vérification CURATIVE température | MC | METR | U803 | 70U |  | 401769 | 0 | 1 | 0 |  |  | BIOTECH_ULIS | LSBCMT03Enregistrement T° LSBUR02 voie 1U_METROLOGIE 12Vérification CURATIVE température70U
LSBCMT04 | Enregistrement T° LSBUR02 voie 2 | U_METR000012 | Vérification PERIODIQUE température | MPS | METR | U803 | 70U | 614 230,00 | 2024-09-28 | 3 | 1 | 0 | 365 | 0 | BIOTECH_ULIS | LSBCMT04Enregistrement T° LSBUR02 voie 2U_METR000012Vérification PERIODIQUE température70U365
LSBCMT04 | Enregistrement T° LSBUR02 voie 2 | U_METROLOGIE 12 | Vérification CURATIVE température | MC | METR | U803 | 70U |  | 401769 | 0 | 1 | 0 |  |  | BIOTECH_ULIS | LSBCMT04Enregistrement T° LSBUR02 voie 2U_METROLOGIE 12Vérification CURATIVE température70U
LSBCMT05 | Enregistrement T° LSBUR02 voie 3 | U_METR000012 | Vérification PERIODIQUE température | MPS | METR | U803 | 70U | 614 231,00 | 2024-09-28 | 3 | 1 | 0 | 365 | 0 | BIOTECH_ULIS | LSBCMT05Enregistrement T° LSBUR02 voie 3U_METR000012Vérification PERIODIQUE température70U365
LSBCMT05 | Enregistrement T° LSBUR02 voie 3 | U_METROLOGIE 12 | Vérification CURATIVE température | MC | METR | U803 | 70U |  | 401769 | 0 | 1 | 0 |  |  | BIOTECH_ULIS | LSBCMT05Enregistrement T° LSBUR02 voie 3U_METROLOGIE 12Vérification CURATIVE température70U
LSBCMP03 | Enregistrement Pression LSBUR02 voie 4 | U_METR000015 | Vérification PERIODIQUE pression | MPS | METR | U803 | 70U | 614 225,00 | 2024-09-28 | 3 | 1 | 0 | 365 | 0 | BIOTECH_ULIS | LSBCMP03Enregistrement Pression LSBUR02 voie 4U_METR000015Vérification PERIODIQUE pression70U365
LSBCMP03 | Enregistrement Pression LSBUR02 voie 4 | U_METROLOGIE 15 | Vérification CURATIVE pression | MC | METR | U803 | 70U |  | 401769 | 0 | 1 | 0 |  |  | BIOTECH_ULIS | LSBCMP03Enregistrement Pression LSBUR02 voie 4U_METROLOGIE 15Vérification CURATIVE pression70U
LSBCMP04 | Enregistrement Pression LSBUR02 voie 5 | U_METR000015 | Vérification PERIODIQUE pression | MPS | METR | U803 | 70U | 614 226,00 | 2024-09-28 | 3 | 1 | 0 | 365 | 0 | BIOTECH_ULIS | LSBCMP04Enregistrement Pression LSBUR02 voie 5U_METR000015Vérification PERIODIQUE pression70U365
LSBCMP04 | Enregistrement Pression LSBUR02 voie 5 | U_METROLOGIE 15 | Vérification CURATIVE pression | MC | METR | U803 | 70U |  | 401769 | 0 | 1 | 0 |  |  | BIOTECH_ULIS | LSBCMP04Enregistrement Pression LSBUR02 voie 5U_METROLOGIE 15Vérification CURATIVE pression70U
LSBCMP09 | Enregistrement Pression LSBUR03 voie 1 | U_METR000015 | Vérification PERIODIQUE pression | MPS | METR | U803 | 70U | 651 065,00 | 401769 | 0 | 1 | 0 |  |  | BIOTECH_ULIS | LSBCMP09Enregistrement Pression LSBUR03 voie 1U_METR000015Vérification PERIODIQUE pression70U
LSBCMP09 | Enregistrement Pression LSBUR03 voie 1 | U_METROLOGIE 15 | Vérification CURATIVE pression | MC | METR | U803 | 70U |  | 401769 | 0 | 1 | 0 |  |  | BIOTECH_ULIS | LSBCMP09Enregistrement Pression LSBUR03 voie 1U_METROLOGIE 15Vérification CURATIVE pression70U
LSBCMP10 | Enregistrement Pression LSBUR03 voie 2 | U_METR000015 | Vérification PERIODIQUE pression | MPS | METR | U803 | 70U | 651 066,00 | 401769 | 0 | 1 | 0 |  |  | BIOTECH_ULIS | LSBCMP10Enregistrement Pression LSBUR03 voie 2U_METR000015Vérification PERIODIQUE pression70U
LSBCMP10 | Enregistrement Pression LSBUR03 voie 2 | U_METROLOGIE 15 | Vérification CURATIVE pression | MC | METR | U803 | 70U |  | 401769 | 0 | 1 | 0 |  |  | BIOTECH_ULIS | LSBCMP10Enregistrement Pression LSBUR03 voie 2U_METROLOGIE 15Vérification CURATIVE pression70U
EXLSBCMT23 | Sonde température LSBREF02 (LabGuard) | U_METROLOGIE 12 | Vérification CURATIVE température | MC | METR | U803 | 70U |  | 401769 | 0 | 1 | 0 |  |  | BIOTECH_ULIS | EXLSBCMT23Sonde température LSBREF02 (LabGuard)U_METROLOGIE 12Vérification CURATIVE température70U
EXLSBCMT24 | Sonde température LSBCONG02 (LabGuard) | U_METROLOGIE 12 | Vérification CURATIVE température | MC | METR | U803 | 70U |  | 401769 | 0 | 1 | 0 |  |  | BIOTECH_ULIS | EXLSBCMT24Sonde température LSBCONG02 (LabGuard)U_METROLOGIE 12Vérification CURATIVE température70U
PLACONG02 | Congélateur pâte Cryo | U_FROI000031 | Maintenance des congélateurs/conservateurs AP | MPS | PROD | U410 | 61U | 588 275,00 | 2024-12-29 | 3 | 1 | 0 | 365 | 0 | BIOMED_ULIS | PLACONG02Congélateur pâte CryoU_FROI000031Maintenance des congélateurs/conservateurs AP61U365
PLACONG02 | Congélateur pâte Cryo | U_FROI000030 | Maintenance des congélateurs/conservateurs AT | MPS | PROD | U410 | 61U | 588 231,00 | 2024-07-29 | 3 | 1 | 0 | 365 | 0 | BIOMED_ULIS | PLACONG02Congélateur pâte CryoU_FROI000030Maintenance des congélateurs/conservateurs AT61U365
EX1PLACONG03 | Congélateur pâte Cryo | U_FROI000030 | Maintenance des congélateurs/conservateurs AT | MPS | PROD | U410 | 61U | 588 232,00 | 2024-07-29 | 3 | 1 | 0 | 365 | 0 | BIOMED_ULIS | EX1PLACONG03Congélateur pâte CryoU_FROI000030Maintenance des congélateurs/conservateurs AT61U365
EX1PLACONG03 | Congélateur pâte Cryo | U_FROI000031 | Maintenance des congélateurs/conservateurs AP | MPS | PROD | U410 | 61U | 588 276,00 | 2024-12-29 | 3 | 1 | 0 | 365 | 0 | BIOMED_ULIS | EX1PLACONG03Congélateur pâte CryoU_FROI000031Maintenance des congélateurs/conservateurs AP61U365
ADER177_001 | Cuve mobile 643L avec double enveloppe | CURA248323 | Réglage vitesse d'agitation | CON |  | U421DEAE | 11U | 449 535,00 | 2050-01-01 | 0 | 1 | 0 |  |  | BIOMED_ULIS | ADER177_001Cuve mobile 643L avec double enveloppeCURA248323Réglage vitesse d'agitation11U
LSBCMT33 | Enregistrement Température LSBUR03 voie 5 | U_METR000012 | Vérification PERIODIQUE température | MPS | METR | U803 | 70U | 651 067,00 | 2025-06-29 | 3 | 1 | 0 | 365 | 0 | BIOTECH_ULIS | LSBCMT33Enregistrement Température LSBUR03 voie 5U_METR000012Vérification PERIODIQUE température70U365
LSBCMT33 | Enregistrement Température LSBUR03 voie 5 | U_METROLOGIE 12 | Vérification CURATIVE température | MC | METR | U803 | 70U |  | 401769 | 0 | 1 | 0 |  |  | BIOTECH_ULIS | LSBCMT33Enregistrement Température LSBUR03 voie 5U_METROLOGIE 12Vérification CURATIVE température70U
LSBCMT34 | Enregistrement Température LSBUR03 voie 6 | U_METR000012 | Vérification PERIODIQUE température | MPS | METR | U803 | 70U | 651 068,00 | 2025-06-29 | 3 | 1 | 0 | 365 | 0 | BIOTECH_ULIS | LSBCMT34Enregistrement Température LSBUR03 voie 6U_METR000012Vérification PERIODIQUE température70U365
LSBCMT34 | Enregistrement Température LSBUR03 voie 6 | U_METROLOGIE 12 | Vérification CURATIVE température | MC | METR | U803 | 70U |  | 401769 | 0 | 1 | 0 |  |  | BIOTECH_ULIS | LSBCMT34Enregistrement Température LSBUR03 voie 6U_METROLOGIE 12Vérification CURATIVE température70U
BAT04ASC01 | Monte-charges B4 | U_CONT000024 | Visite réglementaire ascenseur/monte-charge | MPS | REGL | U235BATU | 13U | 589 131,00 | 2024-04-13 | 3 | 1 | 0 | 365 | 0 | BIOMED_ULIS | BAT04ASC01Monte-charges B4U_CONT000024Visite réglementaire ascenseur/monte-charge13U365
BAT04ASC01 | Monte-charges B4 | U_CONTROLES | Travaux remise en état suite vérification réglementaire | MC | REGL | U235BATU | 13U |  | 401769 | 0 | 1 | 0 |  |  | BIOMED_ULIS | BAT04ASC01Monte-charges B4U_CONTROLESTravaux remise en état suite vérification réglementaire13U
LSBCMT35 | Enregistrement Température LSBUR03 voie 7 | U_METR000012 | Vérification PERIODIQUE température | MPS | METR | U803 | 70U | 651 069,00 | 2025-06-29 | 3 | 1 | 0 | 365 | 0 | BIOTECH_ULIS | LSBCMT35Enregistrement Température LSBUR03 voie 7U_METR000012Vérification PERIODIQUE température70U365
LSBCMT35 | Enregistrement Température LSBUR03 voie 7 | U_METROLOGIE 12 | Vérification CURATIVE température | MC | METR | U803 | 70U |  | 401769 | 0 | 1 | 0 |  |  | BIOTECH_ULIS | LSBCMT35Enregistrement Température LSBUR03 voie 7U_METROLOGIE 12Vérification CURATIVE température70U
LSBCMT36 | Enregistrement Température LSBUR03 voie 8 | U_METR000012 | Vérification PERIODIQUE température | MPS | METR | U803 | 70U | 651 070,00 | 2025-06-29 | 3 | 1 | 0 | 365 | 0 | BIOTECH_ULIS | LSBCMT36Enregistrement Température LSBUR03 voie 8U_METR000012Vérification PERIODIQUE température70U365
LSBCMT36 | Enregistrement Température LSBUR03 voie 8 | U_METROLOGIE 12 | Vérification CURATIVE température | MC | METR | U803 | 70U |  | 401769 | 0 | 1 | 0 |  |  | BIOTECH_ULIS | LSBCMT36Enregistrement Température LSBUR03 voie 8U_METROLOGIE 12Vérification CURATIVE température70U
EXLSBFL01 | PSM de type II A Optimale 16 | U_LABO000006 | Qualification périodique | MPS | QUAL | U803 | 70U | 496 549,00 | 401769 | 0 | 1 | 0 |  |  | BIOTECH_ULIS | EXLSBFL01PSM de type II A Optimale 16U_LABO000006Qualification périodique70U
EXLSBFL02 | PSM de type II A Optimale 12 | U_LABO000006 | Qualification périodique | MPS | QUAL | U803 | 70U | 496 550,00 | 401769 | 0 | 1 | 0 |  |  | BIOTECH_ULIS | EXLSBFL02PSM de type II A Optimale 12U_LABO000006Qualification périodique70U
LSBCMT06 | Thermomètre numérique Dostmann electronic GmbH n°65509060190 | U_METR000012 | Vérification PERIODIQUE température | MPS | METR | U803 | 70U | 614 215,00 | 2024-09-23 | 3 | 1 | 0 | 365 | 0 | BIOTECH_ULIS | LSBCMT06Thermomètre numérique Dostmann electronic GmbH n°65509060190U_METR000012Vérification PERIODIQUE température70U365
LSBCMT06 | Thermomètre numérique Dostmann electronic GmbH n°65509060190 | U_METROLOGIE 12 | Vérification CURATIVE température | MC | METR | U803 | 70U |  | 401769 | 0 | 1 | 0 |  |  | BIOTECH_ULIS | LSBCMT06Thermomètre numérique Dostmann electronic GmbH n°65509060190U_METROLOGIE 12Vérification CURATIVE température70U
AC65F01 | Filtre Absolu H14 Terasse B11 | U_CLIM000220 | Remplacement Systématique Filtre Absolu | MPS | CLIM | U222AC | 10U | 632 995,00 | 2028-03-29 | 3 | 1 | 0 | 1 460,00 | 0 | BIOMED_ULIS | AC65F01Filtre Absolu H14 Terasse B11U_CLIM000220Remplacement Systématique Filtre Absolu10U1 460,00
GAMBOL566 | Bol de centri BKA45 n°566 | CURA248541 | Demontage/remontage double enveloppe | MC |  | U441 | 11U | 464 249,00 | 2050-01-01 | 0 | 1 | 0 |  |  | BIOMED_ULIS | GAMBOL566Bol de centri BKA45 n°566CURA248541Demontage/remontage double enveloppe11U
DET0001 | Réservoir refroidissement centris plasma | CURA248573 | Vidange calo. | MC |  | U410 | 11U | 550 665,00 | 401769 | 0 | 1 | 0 |  |  | BIOMED_ULIS | DET0001Réservoir refroidissement centris plasmaCURA248573Vidange calo.11U
DCGCMW200 | Peson 1,1t DCGR200 | U_METR000013 | Vérification PERIODIQUE température | MPS | METR | U411 | 11U | 619 163,00 | 2025-01-15 | 3 | 1 | 0 | 52 | 1 | BIOMED_ULIS | DCGCMW200Peson 1,1t DCGR200U_METR000013Vérification PERIODIQUE température11U52
DCGCMW200 | Peson 1,1t DCGR200 | U_METROLOGIE 13 | Vérification CURATIVE pesons | MC | METR | U411 | 11U | 524 475,00 | 401769 | 0 | 1 | 0 |  |  | BIOMED_ULIS | DCGCMW200Peson 1,1t DCGR200U_METROLOGIE 13Vérification CURATIVE pesons11U
DCGCMT200 | Sonde température sortie fondoir DCGR200 | U_METR000012 | Vérification PERIODIQUE température | MPS | METR | U411 | 11U | 619 471,00 | 2025-01-15 | 3 | 1 | 0 | 52 | 1 | BIOMED_ULIS | DCGCMT200Sonde température sortie fondoir DCGR200U_METR000012Vérification PERIODIQUE température11U52
DCGCMT200 | Sonde température sortie fondoir DCGR200 | U_METROLOGIE 12 | Vérification CURATIVE température | MC | METR | U411 | 11U | 446 308,00 | 2050-01-01 | 0 | 1 | 0 |  |  | BIOMED_ULIS | DCGCMT200Sonde température sortie fondoir DCGR200U_METROLOGIE 12Vérification CURATIVE température11U
SHWCMT201 | Sonde de température SHW200 | U_METR000012 | Vérification PERIODIQUE température | MPS | METR | U222SHW | 11U | 643 590,00 | 2025-01-15 | 3 | 1 | 0 | 52 | 1 | BIOMED_ULIS | SHWCMT201Sonde de température SHW200U_METR000012Vérification PERIODIQUE température11U52
SHWCMT201 | Sonde de température SHW200 | U_METROLOGIE 12 | Vérification CURATIVE température | MC | METR | U222SHW | 11U | 446 323,00 | 2050-01-01 | 0 | 1 | 0 |  |  | BIOMED_ULIS | SHWCMT201Sonde de température SHW200U_METROLOGIE 12Vérification CURATIVE température11U
DCGCMS200 | Transmetteur vitesse d'agitateur DCGR200 | U_METROLOGIE 14 | Vérification CURATIVE mesure vitesse | MC | METR | U411 | 11U | 446 307,00 | 2050-01-01 | 0 | 1 | 0 |  |  | BIOMED_ULIS | DCGCMS200Transmetteur vitesse d'agitateur DCGR200U_METROLOGIE 14Vérification CURATIVE mesure vitesse11U
DCGCMS200 | Transmetteur vitesse d'agitateur DCGR200 | U_METR000014 | Vérification PERIODIQUE mesure vitesse | MPS | METR | U411 | 11U | 619 467,00 | 2025-01-15 | 3 | 1 | 0 | 365 | 0 | BIOMED_ULIS | DCGCMS200Transmetteur vitesse d'agitateur DCGR200U_METR000014Vérification PERIODIQUE mesure vitesse11U365
RF67ACC01 | Aérocondenseur circuits frigo RF67 | U_FROI000027 | Nettoyage des aéro-condenseurs | MPS | DEF | U222GW | 10U | 644 815,00 | 2025-06-17 | 3 | 1 | 0 | 365 | 0 | BIOMED_ULIS | RF67ACC01Aérocondenseur circuits frigo RF67U_FROI000027Nettoyage des aéro-condenseurs10U365
GW1ARM001 | Armoire électrique GW1 / UDECNEW | U_ELEC000035 | Vérification Armoires | MPS | ELEC | U222ELE | 10U | 571 164,00 | 2024-10-29 | 3 | 1 | 0 | 104 | 1 | BIOMED_ULIS | GW1ARM001Armoire électrique GW1 / UDECNEWU_ELEC000035Vérification Armoires10U104
RF67RHC01 | Compresseur à vis circuit 1 | U_FROID000026 | Revision compresseur à vis semi hermétique | MPC | AR | U222GW | 10U | 462 127,00 | 2050-01-01 | 0 | 1 | 0 |  |  | BIOMED_ULIS | RF67RHC01Compresseur à vis circuit 1U_FROID000026Revision compresseur à vis semi hermétique10U
RF67RHC02 | Compresseur à vis circuit 2 | U_FROID000026 | Revision compresseur à vis semi hermétique | MPC | AR | U222GW | 10U | 462 128,00 | 2050-01-01 | 0 | 1 | 0 |  |  | BIOMED_ULIS | RF67RHC02Compresseur à vis circuit 2U_FROID000026Revision compresseur à vis semi hermétique10U
GW15ARM001 | Armoire électrique GW15 | U_ELEC000035 | Vérification Armoires | MPS | ELEC | U222ELE | 10U | 571 163,00 | 2024-10-29 | 3 | 1 | 0 | 104 | 1 | BIOMED_ULIS | GW15ARM001Armoire électrique GW15U_ELEC000035Vérification Armoires10U104
GW0ARM001 | Armoire électrique GW0 / UDECNEW | U_ELEC000035 | Vérification Armoires | MPS | ELEC | U222ELE | 10U | 651 443,00 | 2026-09-26 | 3 | 1 | 0 | 104 | 1 | BIOMED_ULIS | GW0ARM001Armoire électrique GW0 / UDECNEWU_ELEC000035Vérification Armoires10U104
GW0ARM002 | Armoire divisionnaire GW0 / UDECNEW | U_ELEC000035 | Vérification Armoires | MPS | ELEC | U222ELE | 10U | 651 444,00 | 2026-09-26 | 3 | 1 | 0 | 104 | 1 | BIOMED_ULIS | GW0ARM002Armoire divisionnaire GW0 / UDECNEWU_ELEC000035Vérification Armoires10U104
BAT04CMTR409 | Sonde de température enregistrée local 4RC409 | U_METROLOGIE 12 | Vérification CURATIVE température | MC | METR | U411 | 11U | 445 940,00 | 2050-01-01 | 0 | 1 | 0 |  |  | BIOMED_ULIS | BAT04CMTR409Sonde de température enregistrée local 4RC409U_METROLOGIE 12Vérification CURATIVE température11U
BAT04CMTR409 | Sonde de température enregistrée local 4RC409 | U_METR000012 | Vérification PERIODIQUE température | MPS | METR | U411 | 11U | 648 650,00 | 2025-08-30 | 3 | 1 | 0 | 365 | 0 | BIOMED_ULIS | BAT04CMTR409Sonde de température enregistrée local 4RC409U_METR000012Vérification PERIODIQUE température11U365
BAT04CMTR405 | Sonde de température enregistrée local 4RC405 | U_METROLOGIE 12 | Vérification CURATIVE température | MC | METR | U411 | 11U | 445 942,00 | 2050-01-01 | 0 | 1 | 0 |  |  | BIOMED_ULIS | BAT04CMTR405Sonde de température enregistrée local 4RC405U_METROLOGIE 12Vérification CURATIVE température11U
BAT04CMTR405 | Sonde de température enregistrée local 4RC405 | U_METR000012 | Vérification PERIODIQUE température | MPS | METR | U411 | 11U | 648 649,00 | 2025-08-30 | 3 | 1 | 0 | 365 | 0 | BIOMED_ULIS | BAT04CMTR405Sonde de température enregistrée local 4RC405U_METR000012Vérification PERIODIQUE température11U365
CQBCONG02 | Cong -80°C n° 216948 stockage échantillons | U_LABO000006 | Qualification périodique | MPS | QUAL | U633 | 71U | 566 319,00 | 2023-04-16 | 3 | 1 | 0 | 365 | 0 | BIOTECH_ULIS | CQBCONG02Cong -80°C n° 216948 stockage échantillonsU_LABO000006Qualification périodique71U365
CQBCMT20 | Enreg température CQBCONG07 | U_LABO000006 | Qualification périodique | MPS | QUAL | U633 | 71U | 469 707,00 | 2021-04-16 | 3 | 1 | 0 | 365 | 0 | BIOTECH_ULIS | CQBCMT20Enreg température CQBCONG07U_LABO000006Qualification périodique71U365
CQBCMT11 | Enreg température CQBCONG02 | U_LABO000006 | Qualification périodique | MPS | QUAL | U633 | 71U | 566 320,00 | 2023-04-16 | 3 | 1 | 0 | 365 | 0 | BIOTECH_ULIS | CQBCMT11Enreg température CQBCONG02U_LABO000006Qualification périodique71U365
DCGCMT500 | Sonde de température cuve DCGR500 | U_METROLOGIE 12 | Vérification CURATIVE température | MC | METR | U411 | 11U | 446 317,00 | 2050-01-01 | 0 | 1 | 0 |  |  | BIOMED_ULIS | DCGCMT500Sonde de température cuve DCGR500U_METROLOGIE 12Vérification CURATIVE température11U
DCGCML500 | Sonde radar de niveau cuve DCGR500 : DCGCML500_API.Valeur X10 | U_METROLOGIE 24 | Vérification CURATIVE de niveau | MC | METR | U411 | 11U | 446 303,00 | 2050-01-01 | 0 | 1 | 0 |  |  | BIOMED_ULIS | DCGCML500Sonde radar de niveau cuve DCGR500 : DCGCML500_API.Valeur X10U_METROLOGIE 24Vérification CURATIVE de niveau11U
DCGCMS500 | Transmetteur vitesse d'agitateur DCGR500 | U_METROLOGIE 14 | Vérification CURATIVE mesure vitesse | MC | METR | U411 | 11U | 446 312,00 | 2050-01-01 | 0 | 1 | 0 |  |  | BIOMED_ULIS | DCGCMS500Transmetteur vitesse d'agitateur DCGR500U_METROLOGIE 14Vérification CURATIVE mesure vitesse11U
DCGCMT700 | Sonde de température cuve DCGR700 | U_METROLOGIE 12 | Vérification CURATIVE température | MC | METR | U411 | 11U | 446 318,00 | 2050-01-01 | 0 | 1 | 0 |  |  | BIOMED_ULIS | DCGCMT700Sonde de température cuve DCGR700U_METROLOGIE 12Vérification CURATIVE température11U
DCGCMW700 | Peson 1,1t DCGR700 | U_METROLOGIE 13 | Vérification CURATIVE pesons | MC | METR | U411 | 11U | 446 321,00 | 2050-01-01 | 0 | 1 | 0 |  |  | BIOMED_ULIS | DCGCMW700Peson 1,1t DCGR700U_METROLOGIE 13Vérification CURATIVE pesons11U
DCGCMS700 | Transmetteur vitesse d'agitateur DCGR700 | U_METROLOGIE 14 | Vérification CURATIVE mesure vitesse | MC | METR | U411 | 11U | 446 313,00 | 2050-01-01 | 0 | 1 | 0 |  |  | BIOMED_ULIS | DCGCMS700Transmetteur vitesse d'agitateur DCGR700U_METROLOGIE 14Vérification CURATIVE mesure vitesse11U
DCGCMT800 | Sonde de température cuve DCGR800 | U_METROLOGIE 12 | Vérification CURATIVE température | MC | METR | U411 | 11U | 446 319,00 | 2050-01-01 | 0 | 1 | 0 |  |  | BIOMED_ULIS | DCGCMT800Sonde de température cuve DCGR800U_METROLOGIE 12Vérification CURATIVE température11U
DCGCMW800 | Peson 1,1t DCGR800 | U_METROLOGIE 13 | Vérification CURATIVE pesons | MC | METR | U411 | 11U | 446 322,00 | 2050-01-01 | 0 | 1 | 0 |  |  | BIOMED_ULIS | DCGCMW800Peson 1,1t DCGR800U_METROLOGIE 13Vérification CURATIVE pesons11U
DCGCMS800 | Transmetteur vitesse d'agitateur DCGR800 | U_METROLOGIE 14 | Vérification CURATIVE mesure vitesse | MC | METR | U411 | 11U | 446 314,00 | 2050-01-01 | 0 | 1 | 0 |  |  | BIOMED_ULIS | DCGCMS800Transmetteur vitesse d'agitateur DCGR800U_METROLOGIE 14Vérification CURATIVE mesure vitesse11U
DCGCMT01 | Sonde de temp enceinte réfrig prél PMH | U_METROLOGIE 12 | Vérification CURATIVE température | MC | METR | U411 | 11U | 446 315,00 | 2050-01-01 | 0 | 1 | 0 |  |  | BIOMED_ULIS | DCGCMT01Sonde de temp enceinte réfrig prél PMHU_METROLOGIE 12Vérification CURATIVE température11U
DCGCMF0001 | Débitmètre envoi filtres cryosurnageant | U_METROLOGIE 11 | Vérification CURATIVE de débit | MC | METR | U411 | 11U | 665 079,00 | 401769 | 0 | 1 | 0 |  |  | BIOMED_ULIS | DCGCMF0001Débitmètre envoi filtres cryosurnageantU_METROLOGIE 11Vérification CURATIVE de débit11U
DCGCMQ0001 | Débitmètre envoi filtres cryosurnageant | U_METROLOGIE 30 | Vérification CURATIVE de comptage | MC | METR | U411 | 11U | 446 304,00 | 2050-01-01 | 0 | 1 | 0 |  |  | BIOMED_ULIS | DCGCMQ0001Débitmètre envoi filtres cryosurnageantU_METROLOGIE 30Vérification CURATIVE de comptage11U
DCGCMP0001 | Sonde pression amont filtres cryosurn | U_METROLOGIE 15 | Vérification CURATIVE pression | MC | METR | U411 | 11U | 446 305,00 | 2050-01-01 | 0 | 1 | 0 |  |  | BIOMED_ULIS | DCGCMP0001Sonde pression amont filtres cryosurnU_METROLOGIE 15Vérification CURATIVE pression11U
DCGCMP0003 | Sonde pression aval filtres cryosurn | U_METROLOGIE 15 | Vérification CURATIVE pression | MC | METR | U411 | 11U | 446 306,00 | 2050-01-01 | 0 | 1 | 0 |  |  | BIOMED_ULIS | DCGCMP0003Sonde pression aval filtres cryosurnU_METROLOGIE 15Vérification CURATIVE pression11U
DCGCMT02 | Sonde de température tube actijoule | U_METROLOGIE 12 | Vérification CURATIVE température | MC | METR | U411 | 11U | 446 309,00 | 2050-01-01 | 0 | 1 | 0 |  |  | BIOMED_ULIS | DCGCMT02Sonde de température tube actijouleU_METROLOGIE 12Vérification CURATIVE température11U
DCGCMT03 | Sonde de température produit actijoule | U_METROLOGIE 12 | Vérification CURATIVE température | MC | METR | U411 | 11U | 446 310,00 | 2050-01-01 | 0 | 1 | 0 |  |  | BIOMED_ULIS | DCGCMT03Sonde de température produit actijouleU_METROLOGIE 12Vérification CURATIVE température11U
DCGCMT04 | Sonde de temp. Sortie réchauf. DCGEH01 | U_METROLOGIE 12 | Vérification CURATIVE température | MC | METR | U411 | 11U | 446 311,00 | 2050-01-01 | 0 | 1 | 0 |  |  | BIOMED_ULIS | DCGCMT04Sonde de temp. Sortie réchauf. DCGEH01U_METROLOGIE 12Vérification CURATIVE température11U
SHWCMT501 | Sonde de température SHW500 | U_METROLOGIE 12 | Vérification CURATIVE température | MC | METR | U222SHW | 11U | 446 324,00 | 2050-01-01 | 0 | 1 | 0 |  |  | BIOMED_ULIS | SHWCMT501Sonde de température SHW500U_METROLOGIE 12Vérification CURATIVE température11U
FIBCMT12 | Sonde T12 d'enregistrement | U_METR000012 | Vérification PERIODIQUE température | MPS | METR | U411 | 11U | 648 655,00 | 2025-09-15 | 3 | 1 | 0 | 365 | 0 | BIOMED_ULIS | FIBCMT12Sonde T12 d'enregistrementU_METR000012Vérification PERIODIQUE température11U365
DCGCMT500 | Sonde de température cuve DCGR500 | U_METR000012 | Vérification PERIODIQUE température | MPS | METR | U411 | 11U | 619 374,00 | 2025-01-15 | 3 | 1 | 0 | 52 | 1 | BIOMED_ULIS | DCGCMT500Sonde de température cuve DCGR500U_METR000012Vérification PERIODIQUE température11U52
DCGCML500 | Sonde radar de niveau cuve DCGR500 : DCGCML500_API.Valeur X10 | U_METR000024 | Vérification PERIODIQUE de niveau | MPS | METR | U411 | 11U | 619 523,00 | 2025-01-02 | 3 | 1 | 0 | 52 | 1 | BIOMED_ULIS | DCGCML500Sonde radar de niveau cuve DCGR500 : DCGCML500_API.Valeur X10U_METR000024Vérification PERIODIQUE de niveau11U52
DCGCMS500 | Transmetteur vitesse d'agitateur DCGR500 | U_METR000014 | Vérification PERIODIQUE mesure vitesse | MPS | METR | U222SHW | 11U | 619 468,00 | 2025-01-15 | 3 | 1 | 0 | 365 | 0 | BIOMED_ULIS | DCGCMS500Transmetteur vitesse d'agitateur DCGR500U_METR000014Vérification PERIODIQUE mesure vitesse11U365
DCGCMT700 | Sonde de température cuve DCGR700 | U_METR000012 | Vérification PERIODIQUE température | MPS | METR | U411 | 11U | 619 472,00 | 2025-01-15 | 3 | 1 | 0 | 52 | 1 | BIOMED_ULIS | DCGCMT700Sonde de température cuve DCGR700U_METR000012Vérification PERIODIQUE température11U52
DCGCMW700 | Peson 1,1t DCGR700 | U_METR000013 | Vérification PERIODIQUE température | MPS | METR | U411 | 11U | 619 149,00 | 2025-01-15 | 3 | 1 | 0 | 52 | 1 | BIOMED_ULIS | DCGCMW700Peson 1,1t DCGR700U_METR000013Vérification PERIODIQUE température11U52
DCGCMS700 | Transmetteur vitesse d'agitateur DCGR700 | U_METR000014 | Vérification PERIODIQUE mesure vitesse | MPS | METR | U411 | 11U | 619 469,00 | 2024-12-30 | 3 | 1 | 0 | 365 | 0 | BIOMED_ULIS | DCGCMS700Transmetteur vitesse d'agitateur DCGR700U_METR000014Vérification PERIODIQUE mesure vitesse11U365
DCGCMT800 | Sonde de température cuve DCGR800 | U_METR000012 | Vérification PERIODIQUE température | MPS | METR | U411 | 11U | 619 473,00 | 2025-01-15 | 3 | 1 | 0 | 52 | 1 | BIOMED_ULIS | DCGCMT800Sonde de température cuve DCGR800U_METR000012Vérification PERIODIQUE température11U52
DCGCMW800 | Peson 1,1t DCGR800 | U_METR000013 | Vérification PERIODIQUE température | MPS | METR | U411 | 11U | 619 150,00 | 2025-01-15 | 3 | 1 | 0 | 52 | 1 | BIOMED_ULIS | DCGCMW800Peson 1,1t DCGR800U_METR000013Vérification PERIODIQUE température11U52
DCGCMS800 | Transmetteur vitesse d'agitateur DCGR800 | U_METR000014 | Vérification PERIODIQUE mesure vitesse | MPS | METR | U411 | 11U | 619 470,00 | 2025-01-15 | 3 | 1 | 0 | 365 | 0 | BIOMED_ULIS | DCGCMS800Transmetteur vitesse d'agitateur DCGR800U_METR000014Vérification PERIODIQUE mesure vitesse11U365
DCGCMT01 | Sonde de temp enceinte réfrig prél PMH | U_METR000012 | Vérification PERIODIQUE température | MPS | METR | U411 | 11U | 627 786,00 | 2025-02-09 | 3 | 1 | 0 | 52 | 1 | BIOMED_ULIS | DCGCMT01Sonde de temp enceinte réfrig prél PMHU_METR000012Vérification PERIODIQUE température11U52
DCGCMF0001 | Débitmètre envoi filtres cryosurnageant | U_METR000011 | Vérification PERIODIQUE de débit | MPS | METR | U411 | 11U | 613 836,00 | 2025-02-10 | 3 | 1 | 0 | 365 | 0 | BIOMED_ULIS | DCGCMF0001Débitmètre envoi filtres cryosurnageantU_METR000011Vérification PERIODIQUE de débit11U365
DCGCMQ0001 | Débitmètre envoi filtres cryosurnageant | U_METR000030 | Vérification PERIODIQUE de comptage | MPS | METR | U411 | 11U | 627 785,00 | 2024-09-15 | 3 | 1 | 0 | 52 | 1 | BIOMED_ULIS | DCGCMQ0001Débitmètre envoi filtres cryosurnageantU_METR000030Vérification PERIODIQUE de comptage11U52
DCGCMP0001 | Sonde pression amont filtres cryosurn | U_METR000015 | Vérification PERIODIQUE pression | MPS | METR | U411 | 11U | 619 524,00 | 2024-09-15 | 3 | 1 | 0 | 52 | 1 | BIOMED_ULIS | DCGCMP0001Sonde pression amont filtres cryosurnU_METR000015Vérification PERIODIQUE pression11U52
DCGCMP0003 | Sonde pression aval filtres cryosurn | U_METR000015 | Vérification PERIODIQUE pression | MPS | METR | U411 | 11U | 619 525,00 | 2025-01-02 | 3 | 1 | 0 | 52 | 1 | BIOMED_ULIS | DCGCMP0003Sonde pression aval filtres cryosurnU_METR000015Vérification PERIODIQUE pression11U52
DCGCMT02 | Sonde de température tube actijoule | U_METR000012 | Vérification PERIODIQUE température | MPS | METR | U411 | 11U | 627 787,00 | 2025-02-09 | 3 | 1 | 0 | 52 | 1 | BIOMED_ULIS | DCGCMT02Sonde de température tube actijouleU_METR000012Vérification PERIODIQUE température11U52
DCGCMT03 | Sonde de température produit actijoule | U_METR000012 | Vérification PERIODIQUE température | MPS | METR | U411 | 11U | 627 788,00 | 2025-02-09 | 3 | 1 | 0 | 52 | 1 | BIOMED_ULIS | DCGCMT03Sonde de température produit actijouleU_METR000012Vérification PERIODIQUE température11U52
DCGCMT04 | Sonde de temp. Sortie réchauf. DCGEH01 | U_METR000012 | Vérification PERIODIQUE température | MPS | METR | U411 | 11U | 627 789,00 | 2025-02-09 | 3 | 1 | 0 | 52 | 1 | BIOMED_ULIS | DCGCMT04Sonde de temp. Sortie réchauf. DCGEH01U_METR000012Vérification PERIODIQUE température11U52
SHWCMT501 | Sonde de température SHW500 | U_METR000012 | Vérification PERIODIQUE température | MPS | METR | U222SHW | 11U | 643 591,00 | 2025-01-15 | 3 | 1 | 0 | 52 | 1 | BIOMED_ULIS | SHWCMT501Sonde de température SHW500U_METR000012Vérification PERIODIQUE température11U52
ADECMF144_097 | Débitmètre cryosur. B4 vers ADEAE | U_METR000011 | Vérification PERIODIQUE de débit | MPS | METR | U411 | 11U | 648 595,00 | 2025-08-25 | 3 | 1 | 0 | 52 | 1 | BIOMED_ULIS | ADECMF144_097Débitmètre cryosur. B4 vers ADEAEU_METR000011Vérification PERIODIQUE de débit11U52
ADECMF144_097 | Débitmètre cryosur. B4 vers ADEAE | U_METROLOGIE 11 | Vérification CURATIVE de débit | MC | METR | U411 | 11U | 446 328,00 | 2050-01-01 | 0 | 1 | 0 |  |  | BIOMED_ULIS | ADECMF144_097Débitmètre cryosur. B4 vers ADEAEU_METROLOGIE 11Vérification CURATIVE de débit11U
ADECMQ144_097 | Comptage envoi cryosur. B4 vers ADEAE | U_METR000030 | Vérification PERIODIQUE de comptage | MPS | METR | U411 | 11U | 648 596,00 | 2025-08-25 | 3 | 1 | 0 | 52 | 1 | BIOMED_ULIS | ADECMQ144_097Comptage envoi cryosur. B4 vers ADEAEU_METR000030Vérification PERIODIQUE de comptage11U52
ADECMQ144_097 | Comptage envoi cryosur. B4 vers ADEAE | U_METROLOGIE 30 | Vérification CURATIVE de comptage | MC | METR | U411 | 11U | 446 329,00 | 2050-01-01 | 0 | 1 | 0 |  |  | BIOMED_ULIS | ADECMQ144_097Comptage envoi cryosur. B4 vers ADEAEU_METROLOGIE 30Vérification CURATIVE de comptage11U
DCGCMP03 | Transmetteur de pression de recyclage PE-01 | U_METR000015 | Vérification PERIODIQUE pression | MPS | METR | U411 | 11U | 648 611,00 | 2025-08-25 | 3 | 1 | 0 | 52 | 1 | BIOMED_ULIS | DCGCMP03Transmetteur de pression de recyclage PE-01U_METR000015Vérification PERIODIQUE pression11U52
DCGCMT05 | Sonde température cuve TE-01 | U_METR000012 | Vérification PERIODIQUE température | MPS | METR | U411 | 11U | 648 612,00 | 2025-08-25 | 3 | 1 | 0 | 52 | 1 | BIOMED_ULIS | DCGCMT05Sonde température cuve TE-01U_METR000012Vérification PERIODIQUE température11U52
DCGCMT06 | Sonde température séchage TE-30 | U_METR000012 | Vérification PERIODIQUE température | MPS | METR | U411 | 11U | 648 613,00 | 2025-08-25 | 3 | 1 | 0 | 52 | 1 | BIOMED_ULIS | DCGCMT06Sonde température séchage TE-30U_METR000012Vérification PERIODIQUE température11U52
DCGCMT07 | Sonde température séchage TE-31 | U_METR000012 | Vérification PERIODIQUE température | MPS | METR | U411 | 11U | 648 614,00 | 2025-08-25 | 3 | 1 | 0 | 52 | 1 | BIOMED_ULIS | DCGCMT07Sonde température séchage TE-31U_METR000012Vérification PERIODIQUE température11U52
DCGCMT08 | Sonde température séchage TE-33 | U_METR000012 | Vérification PERIODIQUE température | MPS | METR | U411 | 11U | 648 615,00 | 2025-08-25 | 3 | 1 | 0 | 52 | 1 | BIOMED_ULIS | DCGCMT08Sonde température séchage TE-33U_METR000012Vérification PERIODIQUE température11U52
DCGCMC01 | Sonde conduc rinçage final AE-01 | U_METR000018 | Vérif. PERIODIQUE mesure conductivité circuit | MPS | METR | U411 | 11U | 648 610,00 | 2025-08-25 | 3 | 1 | 0 | 52 | 1 | BIOMED_ULIS | DCGCMC01Sonde conduc rinçage final AE-01U_METR000018Vérif. PERIODIQUE mesure conductivité circuit11U52
COMCMP03 | Transmetteur de pression de recirculation PE-01 | U_METR000015 | Vérification PERIODIQUE pression | MPS | METR | U411 | 11U | 648 600,00 | 2025-08-25 | 3 | 1 | 0 | 52 | 1 | BIOMED_ULIS | COMCMP03Transmetteur de pression de recirculation PE-01U_METR000015Vérification PERIODIQUE pression11U52
COMCMT01 | Sonde température cuve TE-01 | U_METR000012 | Vérification PERIODIQUE température | MPS | METR | U411 | 11U | 648 602,00 | 2025-08-25 | 3 | 1 | 0 | 52 | 1 | BIOMED_ULIS | COMCMT01Sonde température cuve TE-01U_METR000012Vérification PERIODIQUE température11U52
COMCMT02 | Sonde température séchage TE-30 | U_METR000012 | Vérification PERIODIQUE température | MPS | METR | U411 | 11U | 648 603,00 | 2025-08-25 | 3 | 1 | 0 | 52 | 1 | BIOMED_ULIS | COMCMT02Sonde température séchage TE-30U_METR000012Vérification PERIODIQUE température11U52
COMCMT03 | Sonde température séchage TE-31 | U_METR000012 | Vérification PERIODIQUE température | MPS | METR | U411 | 11U | 648 604,00 | 2025-08-25 | 3 | 1 | 0 | 52 | 1 | BIOMED_ULIS | COMCMT03Sonde température séchage TE-31U_METR000012Vérification PERIODIQUE température11U52
COMCMT04 | Sonde température séchage TE-33 | U_METR000012 | Vérification PERIODIQUE température | MPS | METR | U411 | 11U | 648 605,00 | 2025-08-25 | 3 | 1 | 0 | 52 | 1 | BIOMED_ULIS | COMCMT04Sonde température séchage TE-33U_METR000012Vérification PERIODIQUE température11U52
COMCMC01 | Sonde conduct. rinçage final AE-01 | U_METR000018 | Vérif. PERIODIQUE mesure conductivité circuit | MPS | METR | U411 | 11U | 648 598,00 | 2025-08-25 | 3 | 1 | 0 | 52 | 1 | BIOMED_ULIS | COMCMC01Sonde conduct. rinçage final AE-01U_METR000018Vérif. PERIODIQUE mesure conductivité circuit11U52
COMCMP11 | Transmetteur de pression de recirculation PE-01 | U_METR000015 | Vérification PERIODIQUE pression | MPS | METR | U411 | 11U | 648 601,00 | 2025-08-25 | 3 | 1 | 0 | 52 | 1 | BIOMED_ULIS | COMCMP11Transmetteur de pression de recirculation PE-01U_METR000015Vérification PERIODIQUE pression11U52
COMCMT08 | Sonde température cuve TE-01 | U_METR000012 | Vérification PERIODIQUE température | MPS | METR | U411 | 11U | 648 606,00 | 2025-08-25 | 3 | 1 | 0 | 52 | 1 | BIOMED_ULIS | COMCMT08Sonde température cuve TE-01U_METR000012Vérification PERIODIQUE température11U52
COMCMT09 | Sonde température séchage TE-30 | U_METR000012 | Vérification PERIODIQUE température | MPS | METR | U411 | 11U | 648 607,00 | 2025-08-25 | 3 | 1 | 0 | 52 | 1 | BIOMED_ULIS | COMCMT09Sonde température séchage TE-30U_METR000012Vérification PERIODIQUE température11U52
COMCMT10 | Sonde température séchage TE-31 | U_METR000012 | Vérification PERIODIQUE température | MPS | METR | U411 | 11U | 648 608,00 | 2025-08-25 | 3 | 1 | 0 | 52 | 1 | BIOMED_ULIS | COMCMT10Sonde température séchage TE-31U_METR000012Vérification PERIODIQUE température11U52
COMCMT11 | Sonde température séchage TE-33 | U_METR000012 | Vérification PERIODIQUE température | MPS | METR | U411 | 11U | 648 609,00 | 2025-08-25 | 3 | 1 | 0 | 52 | 1 | BIOMED_ULIS | COMCMT11Sonde température séchage TE-33U_METR000012Vérification PERIODIQUE température11U52
COMCMC04 | Sonde conduct rinçage final AE01 | U_METR000018 | Vérif. PERIODIQUE mesure conductivité circuit | MPS | METR | U411 | 11U | 648 599,00 | 2025-08-25 | 3 | 1 | 0 | 52 | 1 | BIOMED_ULIS | COMCMC04Sonde conduct rinçage final AE01U_METR000018Vérif. PERIODIQUE mesure conductivité circuit11U52
DCGCMP01 | Pressostat double niveau cuve LSHL-01 | U_METROLOGIE 15 | Vérification CURATIVE pression | MC | METR | U411 | 11U | 446 367,00 | 2050-01-01 | 0 | 1 | 0 |  |  | BIOMED_ULIS | DCGCMP01Pressostat double niveau cuve LSHL-01U_METROLOGIE 15Vérification CURATIVE pression11U
DCGCMP02 | Pressostat double niveau cuve LSHL-02 | U_METROLOGIE 15 | Vérification CURATIVE pression | MC | METR | U411 | 11U | 446 368,00 | 2050-01-01 | 0 | 1 | 0 |  |  | BIOMED_ULIS | DCGCMP02Pressostat double niveau cuve LSHL-02U_METROLOGIE 15Vérification CURATIVE pression11U
DCGCMP03 | Transmetteur de pression de recyclage PE-01 | U_METROLOGIE 15 | Vérification CURATIVE pression | MC | METR | U411 | 11U | 446 369,00 | 2050-01-01 | 0 | 1 | 0 |  |  | BIOMED_ULIS | DCGCMP03Transmetteur de pression de recyclage PE-01U_METROLOGIE 15Vérification CURATIVE pression11U
DCGCMF01 | Débitmètre électromagnetique HNO FE-41 | U_METROLOGIE 11 | Vérification CURATIVE de débit | MC | METR | U411 | 11U | 446 370,00 | 2050-01-01 | 0 | 1 | 0 |  |  | BIOMED_ULIS | DCGCMF01Débitmètre électromagnetique HNO FE-41U_METROLOGIE 11Vérification CURATIVE de débit11U
DCGCMF02 | Débitmètre électromagnetique HNA FE-42 | U_METROLOGIE 11 | Vérification CURATIVE de débit | MC | METR | U411 | 11U | 446 371,00 | 2050-01-01 | 0 | 1 | 0 |  |  | BIOMED_ULIS | DCGCMF02Débitmètre électromagnetique HNA FE-42U_METROLOGIE 11Vérification CURATIVE de débit11U
DCGCMF03 | Débitmètre détergent FE-43 | U_METROLOGIE 11 | Vérification CURATIVE de débit | MC | METR | U411 | 11U | 446 372,00 | 2050-01-01 | 0 | 1 | 0 |  |  | BIOMED_ULIS | DCGCMF03Débitmètre détergent FE-43U_METROLOGIE 11Vérification CURATIVE de débit11U
DCGCMT05 | Sonde température cuve TE-01 | U_METROLOGIE 12 | Vérification CURATIVE température | MC | METR | U411 | 11U | 446 373,00 | 2050-01-01 | 0 | 1 | 0 |  |  | BIOMED_ULIS | DCGCMT05Sonde température cuve TE-01U_METROLOGIE 12Vérification CURATIVE température11U
DCGCMT06 | Sonde température séchage TE-30 | U_METROLOGIE 12 | Vérification CURATIVE température | MC | METR | U411 | 11U | 446 374,00 | 2050-01-01 | 0 | 1 | 0 |  |  | BIOMED_ULIS | DCGCMT06Sonde température séchage TE-30U_METROLOGIE 12Vérification CURATIVE température11U
DCGCMT07 | Sonde température séchage TE-31 | U_METROLOGIE 12 | Vérification CURATIVE température | MC | METR | U411 | 11U | 446 375,00 | 2050-01-01 | 0 | 1 | 0 |  |  | BIOMED_ULIS | DCGCMT07Sonde température séchage TE-31U_METROLOGIE 12Vérification CURATIVE température11U
DCGCMT08 | Sonde température séchage TE-33 | U_METROLOGIE 12 | Vérification CURATIVE température | MC | METR | U411 | 11U | 446 376,00 | 2050-01-01 | 0 | 1 | 0 |  |  | BIOMED_ULIS | DCGCMT08Sonde température séchage TE-33U_METROLOGIE 12Vérification CURATIVE température11U
DCGCMC01 | Sonde conduc rinçage final AE-01 | U_METROLOGIE 18 | Vérification CURATIVE conductivité circuit | MC | METR | U411 | 11U | 497 906,00 | 2050-01-01 | 0 | 1 | 0 |  |  | BIOMED_ULIS | DCGCMC01Sonde conduc rinçage final AE-01U_METROLOGIE 18Vérification CURATIVE conductivité circuit11U
DCGCMP04 | Pressostat différ filtre séchage PDSH-30 | U_METROLOGIE 15 | Vérification CURATIVE pression | MC | METR | U411 | 11U | 446 379,00 | 2050-01-01 | 0 | 1 | 0 |  |  | BIOMED_ULIS | DCGCMP04Pressostat différ filtre séchage PDSH-30U_METROLOGIE 15Vérification CURATIVE pression11U
DCGCMP05 | Pressostat différ filtre séchage PDSH-31 | U_METROLOGIE 15 | Vérification CURATIVE pression | MC | METR | U411 | 11U | 446 380,00 | 2050-01-01 | 0 | 1 | 0 |  |  | BIOMED_ULIS | DCGCMP05Pressostat différ filtre séchage PDSH-31U_METROLOGIE 15Vérification CURATIVE pression11U
DCGCMP06 | Pressostat différ filtre séchage PDSH-33 | U_METROLOGIE 15 | Vérification CURATIVE pression | MC | METR | U411 | 11U | 446 381,00 | 2050-01-01 | 0 | 1 | 0 |  |  | BIOMED_ULIS | DCGCMP06Pressostat différ filtre séchage PDSH-33U_METROLOGIE 15Vérification CURATIVE pression11U
DCGCMT09 | Thermostat sécurité air séchage TSH30 | U_METROLOGIE 12 | Vérification CURATIVE température | MC | METR | U411 | 11U | 446 382,00 | 2050-01-01 | 0 | 1 | 0 |  |  | BIOMED_ULIS | DCGCMT09Thermostat sécurité air séchage TSH30U_METROLOGIE 12Vérification CURATIVE température11U
DCGCMT10 | Thermostat sécurité air séchage TSH31 | U_METROLOGIE 12 | Vérification CURATIVE température | MC | METR | U411 | 11U | 446 383,00 | 2050-01-01 | 0 | 1 | 0 |  |  | BIOMED_ULIS | DCGCMT10Thermostat sécurité air séchage TSH31U_METROLOGIE 12Vérification CURATIVE température11U
DCGCMT13 | Thermostat sécurité air séchage TSH33 | U_METROLOGIE 12 | Vérification CURATIVE température | MC | METR | U411 | 11U | 446 384,00 | 2050-01-01 | 0 | 1 | 0 |  |  | BIOMED_ULIS | DCGCMT13Thermostat sécurité air séchage TSH33U_METROLOGIE 12Vérification CURATIVE température11U
COMCMP01 | Pressostat double niveau (cuve) LSHL-01 | U_METROLOGIE 15 | Vérification CURATIVE pression | MC | METR | U411 | 11U | 446 343,00 | 2050-01-01 | 0 | 1 | 0 |  |  | BIOMED_ULIS | COMCMP01Pressostat double niveau (cuve) LSHL-01U_METROLOGIE 15Vérification CURATIVE pression11U
COMCMP02 | Pressostat double niveau (cuve) LSHL-02 | U_METROLOGIE 15 | Vérification CURATIVE pression | MC | METR | U411 | 11U | 446 344,00 | 2050-01-01 | 0 | 1 | 0 |  |  | BIOMED_ULIS | COMCMP02Pressostat double niveau (cuve) LSHL-02U_METROLOGIE 15Vérification CURATIVE pression11U
COMCMP03 | Transmetteur de pression de recirculation PE-01 | U_METROLOGIE 15 | Vérification CURATIVE pression | MC | METR | U411 | 11U | 446 345,00 | 2050-01-01 | 0 | 1 | 0 |  |  | BIOMED_ULIS | COMCMP03Transmetteur de pression de recirculation PE-01U_METROLOGIE 15Vérification CURATIVE pression11U
COMCMF01 | Débitmètre électromagnetique HNO FE-41 | U_METROLOGIE 11 | Vérification CURATIVE de débit | MC | METR | U411 | 11U | 446 339,00 | 2050-01-01 | 0 | 1 | 0 |  |  | BIOMED_ULIS | COMCMF01Débitmètre électromagnetique HNO FE-41U_METROLOGIE 11Vérification CURATIVE de débit11U
COMCMF02 | Débitmètre électromagnetique HNA FE-42 | U_METROLOGIE 11 | Vérification CURATIVE de débit | MC | METR | U411 | 11U | 446 340,00 | 2050-01-01 | 0 | 1 | 0 |  |  | BIOMED_ULIS | COMCMF02Débitmètre électromagnetique HNA FE-42U_METROLOGIE 11Vérification CURATIVE de débit11U
COMCMF03 | Débitmètre électromagn détergent FE-43 | U_METROLOGIE 11 | Vérification CURATIVE de débit | MC | METR | U411 | 11U | 446 346,00 | 2050-01-01 | 0 | 1 | 0 |  |  | BIOMED_ULIS | COMCMF03Débitmètre électromagn détergent FE-43U_METROLOGIE 11Vérification CURATIVE de débit11U
COMCMT01 | Sonde température cuve TE-01 | U_METROLOGIE 12 | Vérification CURATIVE température | MC | METR | U411 | 11U | 446 351,00 | 2050-01-01 | 0 | 1 | 0 |  |  | BIOMED_ULIS | COMCMT01Sonde température cuve TE-01U_METROLOGIE 12Vérification CURATIVE température11U
COMCMT02 | Sonde température séchage TE-30 | U_METROLOGIE 12 | Vérification CURATIVE température | MC | METR | U411 | 11U | 446 352,00 | 2050-01-01 | 0 | 1 | 0 |  |  | BIOMED_ULIS | COMCMT02Sonde température séchage TE-30U_METROLOGIE 12Vérification CURATIVE température11U
COMCMT03 | Sonde température séchage TE-31 | U_METROLOGIE 12 | Vérification CURATIVE température | MC | METR | U411 | 11U | 446 353,00 | 2050-01-01 | 0 | 1 | 0 |  |  | BIOMED_ULIS | COMCMT03Sonde température séchage TE-31U_METROLOGIE 12Vérification CURATIVE température11U
COMCMT04 | Sonde température séchage TE-33 | U_METROLOGIE 12 | Vérification CURATIVE température | MC | METR | U411 | 11U | 446 354,00 | 2050-01-01 | 0 | 1 | 0 |  |  | BIOMED_ULIS | COMCMT04Sonde température séchage TE-33U_METROLOGIE 12Vérification CURATIVE température11U
COMCMC01 | Sonde conduct. rinçage final AE-01 | U_METROLOGIE 18 | Vérification CURATIVE conductivité circuit | MC | METR | U411 | 11U | 605 136,00 | 401769 | 0 | 1 | 0 |  |  | BIOMED_ULIS | COMCMC01Sonde conduct. rinçage final AE-01U_METROLOGIE 18Vérification CURATIVE conductivité circuit11U
COMCMP04 | Pressostat différ filtre séchage PDSH-30 | U_METROLOGIE 15 | Vérification CURATIVE pression | MC | METR | U411 | 11U | 446 347,00 | 2050-01-01 | 0 | 1 | 0 |  |  | BIOMED_ULIS | COMCMP04Pressostat différ filtre séchage PDSH-30U_METROLOGIE 15Vérification CURATIVE pression11U
COMCMP05 | Pressostat différ filtre séchage PDSH-31 | U_METROLOGIE 15 | Vérification CURATIVE pression | MC | METR | U411 | 11U | 446 355,00 | 2050-01-01 | 0 | 1 | 0 |  |  | BIOMED_ULIS | COMCMP05Pressostat différ filtre séchage PDSH-31U_METROLOGIE 15Vérification CURATIVE pression11U
COMCMP06 | Pressostat différ filtre séchage PDSH-33 | U_METROLOGIE 15 | Vérification CURATIVE pression | MC | METR | U411 | 11U | 446 356,00 | 2050-01-01 | 0 | 1 | 0 |  |  | BIOMED_ULIS | COMCMP06Pressostat différ filtre séchage PDSH-33U_METROLOGIE 15Vérification CURATIVE pression11U
COMCMT05 | Thermostat sécurité air séchage TSH30 | U_METROLOGIE 12 | Vérification CURATIVE température | MC | METR | U411 | 11U | 446 357,00 | 2050-01-01 | 0 | 1 | 0 |  |  | BIOMED_ULIS | COMCMT05Thermostat sécurité air séchage TSH30U_METROLOGIE 12Vérification CURATIVE température11U
COMCMT06 | Thermostat sécurité air séchage TSH31 | U_METROLOGIE 12 | Vérification CURATIVE température | MC | METR | U411 | 11U | 446 358,00 | 2050-01-01 | 0 | 1 | 0 |  |  | BIOMED_ULIS | COMCMT06Thermostat sécurité air séchage TSH31U_METROLOGIE 12Vérification CURATIVE température11U
COMCMT07 | Thermostat sécurité air séchage TSH33 | U_METROLOGIE 12 | Vérification CURATIVE température | MC | METR | U411 | 11U | 446 359,00 | 2050-01-01 | 0 | 1 | 0 |  |  | BIOMED_ULIS | COMCMT07Thermostat sécurité air séchage TSH33U_METROLOGIE 12Vérification CURATIVE température11U
COMCMP09 | Pressostat double niveau cuve LSHL-01 | U_METROLOGIE 15 | Vérification CURATIVE pression | MC | METR | U411 | 11U | 446 360,00 | 2050-01-01 | 0 | 1 | 0 |  |  | BIOMED_ULIS | COMCMP09Pressostat double niveau cuve LSHL-01U_METROLOGIE 15Vérification CURATIVE pression11U
COMCMP10 | Pressostat double niveau cuve LSHL-02 | U_METROLOGIE 15 | Vérification CURATIVE pression | MC | METR | U411 | 11U | 446 361,00 | 2050-01-01 | 0 | 1 | 0 |  |  | BIOMED_ULIS | COMCMP10Pressostat double niveau cuve LSHL-02U_METROLOGIE 15Vérification CURATIVE pression11U
COMCMP11 | Transmetteur de pression de recirculation PE-01 | U_METROLOGIE 15 | Vérification CURATIVE pression | MC | METR | U411 | 11U | 446 362,00 | 2050-01-01 | 0 | 1 | 0 |  |  | BIOMED_ULIS | COMCMP11Transmetteur de pression de recirculation PE-01U_METROLOGIE 15Vérification CURATIVE pression11U
COMCMF05 | Débitmètre électromagnetique HNO FE-41 | U_METROLOGIE 11 | Vérification CURATIVE de débit | MC | METR | U411 | 11U | 446 348,00 | 2050-01-01 | 0 | 1 | 0 |  |  | BIOMED_ULIS | COMCMF05Débitmètre électromagnetique HNO FE-41U_METROLOGIE 11Vérification CURATIVE de débit11U
COMCMF06 | Débitmètre électromagnetique HNA FE-42 | U_METROLOGIE 11 | Vérification CURATIVE de débit | MC | METR | U411 | 11U | 446 349,00 | 2050-01-01 | 0 | 1 | 0 |  |  | BIOMED_ULIS | COMCMF06Débitmètre électromagnetique HNA FE-42U_METROLOGIE 11Vérification CURATIVE de débit11U
COMCMF07 | Débitmètre électromagn détergent FE-43 | U_METROLOGIE 11 | Vérification CURATIVE de débit | MC | METR | U411 | 11U | 446 350,00 | 2050-01-01 | 0 | 1 | 0 |  |  | BIOMED_ULIS | COMCMF07Débitmètre électromagn détergent FE-43U_METROLOGIE 11Vérification CURATIVE de débit11U
COMCMT08 | Sonde température cuve TE-01 | U_METROLOGIE 12 | Vérification CURATIVE température | MC | METR | U411 | 11U | 568 102,00 | 401769 | 0 | 1 | 0 |  |  | BIOMED_ULIS | COMCMT08Sonde température cuve TE-01U_METROLOGIE 12Vérification CURATIVE température11U
COMCMT09 | Sonde température séchage TE-30 | U_METROLOGIE 12 | Vérification CURATIVE température | MC | METR | U411 | 11U | 446 385,00 | 2050-01-01 | 0 | 1 | 0 |  |  | BIOMED_ULIS | COMCMT09Sonde température séchage TE-30U_METROLOGIE 12Vérification CURATIVE température11U
COMCMT10 | Sonde température séchage TE-31 | U_METROLOGIE 12 | Vérification CURATIVE température | MC | METR | U411 | 11U | 446 386,00 | 2050-01-01 | 0 | 1 | 0 |  |  | BIOMED_ULIS | COMCMT10Sonde température séchage TE-31U_METROLOGIE 12Vérification CURATIVE température11U
COMCMT11 | Sonde température séchage TE-33 | U_METROLOGIE 12 | Vérification CURATIVE température | MC | METR | U411 | 11U | 446 387,00 | 2050-01-01 | 0 | 1 | 0 |  |  | BIOMED_ULIS | COMCMT11Sonde température séchage TE-33U_METROLOGIE 12Vérification CURATIVE température11U
COMCMC04 | Sonde conduct rinçage final AE01 | U_METROLOGIE 18 | Vérification CURATIVE conductivité circuit | MC | METR | U411 | 11U | 622 971,00 | 401769 | 0 | 1 | 0 |  |  | BIOMED_ULIS | COMCMC04Sonde conduct rinçage final AE01U_METROLOGIE 18Vérification CURATIVE conductivité circuit11U
COMCMP12 | Pressostat différ filtre séchage PDSH-30 | U_METROLOGIE 15 | Vérification CURATIVE pression | MC | METR | U411 | 11U | 446 364,00 | 2050-01-01 | 0 | 1 | 0 |  |  | BIOMED_ULIS | COMCMP12Pressostat différ filtre séchage PDSH-30U_METROLOGIE 15Vérification CURATIVE pression11U
COMCMP13 | Pressostat différ filtre séchage PDSH-31 | U_METROLOGIE 15 | Vérification CURATIVE pression | MC | METR | U411 | 11U | 446 365,00 | 2050-01-01 | 0 | 1 | 0 |  |  | BIOMED_ULIS | COMCMP13Pressostat différ filtre séchage PDSH-31U_METROLOGIE 15Vérification CURATIVE pression11U
COMCMP14 | Pressostat différ filtre séchage PDSH-33 | U_METROLOGIE 15 | Vérification CURATIVE pression | MC | METR | U411 | 11U | 446 366,00 | 2050-01-01 | 0 | 1 | 0 |  |  | BIOMED_ULIS | COMCMP14Pressostat différ filtre séchage PDSH-33U_METROLOGIE 15Vérification CURATIVE pression11U
COMCMT12 | Thermostat sécurité air séchage TSH30 | U_METROLOGIE 12 | Vérification CURATIVE température | MC | METR | U411 | 11U | 446 388,00 | 2050-01-01 | 0 | 1 | 0 |  |  | BIOMED_ULIS | COMCMT12Thermostat sécurité air séchage TSH30U_METROLOGIE 12Vérification CURATIVE température11U
COMCMT13 | Thermostat sécurité air séchage TSH31 | U_METROLOGIE 12 | Vérification CURATIVE température | MC | METR | U411 | 11U | 446 389,00 | 2050-01-01 | 0 | 1 | 0 |  |  | BIOMED_ULIS | COMCMT13Thermostat sécurité air séchage TSH31U_METROLOGIE 12Vérification CURATIVE température11U
COMCMT14 | Thermostat sécurité air séchage TSH33 | U_METROLOGIE 12 | Vérification CURATIVE température | MC | METR | U411 | 11U | 446 390,00 | 2050-01-01 | 0 | 1 | 0 |  |  | BIOMED_ULIS | COMCMT14Thermostat sécurité air séchage TSH33U_METROLOGIE 12Vérification CURATIVE température11U
TECHT01 | Bouteille Transfert fluide frigorigéne n°1195200883 | U_CONT000019 | Epreuve décennale pression gaz | MPS | DEF | U200 | 15U |  | 2029-04-30 | 3 | 30 | 0 | 520 | 1 | BIOMED_ULIS | TECHT01Bouteille Transfert fluide frigorigéne n°1195200883U_CONT000019Epreuve décennale pression gaz15U520
TECHT01 | Bouteille Transfert fluide frigorigéne n°1195200883 | U_CONT000016 | Visite réglementaire PRESSION GAZ | MPS | REGL | U200 | 15U |  | 2022-04-30 | 3 | 30 | 0 | 156 | 1 | BIOMED_ULIS | TECHT01Bouteille Transfert fluide frigorigéne n°1195200883U_CONT000016Visite réglementaire PRESSION GAZ15U156
TECHT02 | Bouteille stockage fluide frigorigéne n°1195001573 | U_CONT000016 | Visite réglementaire PRESSION GAZ | MPS | REGL | U200 | 15U |  | 2022-04-30 | 3 | 30 | 0 | 156 | 1 | BIOMED_ULIS | TECHT02Bouteille stockage fluide frigorigéne n°1195001573U_CONT000016Visite réglementaire PRESSION GAZ15U156
TECHT02 | Bouteille stockage fluide frigorigéne n°1195001573 | U_CONT000019 | Epreuve décennale pression gaz | MPS | DEF | U200 | 15U |  | 2029-04-30 | 3 | 30 | 0 | 520 | 1 | BIOMED_ULIS | TECHT02Bouteille stockage fluide frigorigéne n°1195001573U_CONT000019Epreuve décennale pression gaz15U520
GAMRS06 | Flexible produit GAMUF01 | U_CURA075068 | Flexible de remplacement à fournir | MC | DEF | U441 | 11U |  | 2019-04-17 | 0 | 1 | 0 |  |  | BIOMED_ULIS | GAMRS06Flexible produit GAMUF01U_CURA075068Flexible de remplacement à fournir11U
GAMRS07 | Flexible produit GAMUF01 | U_CURA075068 | Flexible de remplacement à fournir | MC | DEF | U441 | 11U | 446 412,00 | 2050-01-01 | 0 | 1 | 0 |  |  | BIOMED_ULIS | GAMRS07Flexible produit GAMUF01U_CURA075068Flexible de remplacement à fournir11U
GAMRS08 | Flexible vers égout GAMUF01 | U_CURA075068 | Flexible de remplacement à fournir | MC | MAINT | U441 | 11U | 446 414,00 | 2050-01-01 | 0 | 1 | 0 |  |  | BIOMED_ULIS | GAMRS08Flexible vers égout GAMUF01U_CURA075068Flexible de remplacement à fournir11U
GAMRS09 | Flexible raccord GAMUF01 / Cuve | U_CURA075068 | Flexible de remplacement à fournir | MC | MAINT | U441 | 11U | 446 415,00 | 2050-01-01 | 0 | 1 | 0 |  |  | BIOMED_ULIS | GAMRS09Flexible raccord GAMUF01 / CuveU_CURA075068Flexible de remplacement à fournir11U
DCGCMW02 | Balance de paillasse cryoprécipité | U_METR000001 | Vérif. PERIODIQUE balance 0/30 Kg max. | MPS | METR | U411 | 11U | 601 579,00 | 2024-05-13 | 3 | 1 | 0 | 365 | 0 | BIOMED_ULIS | DCGCMW02Balance de paillasse cryoprécipitéU_METR000001Vérif. PERIODIQUE balance 0/30 Kg max.11U365
DCGCMW02 | Balance de paillasse cryoprécipité | U_METROLOGIE 01 | Vérification CURATIVE balance 0/30Kg | MC | METR | U411 | 70U | 446 684,00 | 401769 | 0 | 1 | 0 |  |  | BIOMED_ULIS | DCGCMW02Balance de paillasse cryoprécipitéU_METROLOGIE 01Vérification CURATIVE balance 0/30Kg70U
FIBCMW01 | Balance de paillasse pâte T1 | U_METR000003 | Vérif. PERIODIQUE balance 31/150 Kg max | MPS | METR | U411 | 11U | 633 485,00 | 2025-03-30 | 3 | 61 | 0 | 365 | 0 | BIOMED_ULIS | FIBCMW01Balance de paillasse pâte T1U_METR000003Vérif. PERIODIQUE balance 31/150 Kg max11U365
FIBCMW01 | Balance de paillasse pâte T1 | U_METROLOGIE 03 | Vérifcation CURATIVE balance 31/150Kg | MC | METR | U411 | 11U | 446 688,00 | 401769 | 0 | 1 | 0 |  |  | BIOMED_ULIS | FIBCMW01Balance de paillasse pâte T1U_METROLOGIE 03Vérifcation CURATIVE balance 31/150Kg11U
FIBCMW02 | Balance de paillasse répartition Fibri T1 PI1 | U_METR000003 | Vérif. PERIODIQUE balance 31/150 Kg max | MPS | METR | U411 | 11U | 633 486,00 | 2025-03-30 | 3 | 61 | 0 | 365 | 0 | BIOMED_ULIS | FIBCMW02Balance de paillasse répartition Fibri T1 PI1U_METR000003Vérif. PERIODIQUE balance 31/150 Kg max11U365
FIBCMW02 | Balance de paillasse répartition Fibri T1 PI1 | U_METROLOGIE 03 | Vérifcation CURATIVE balance 31/150Kg | MC | METR | U411 | 11U | 446 687,00 | 401769 | 0 | 1 | 0 |  |  | BIOMED_ULIS | FIBCMW02Balance de paillasse répartition Fibri T1 PI1U_METROLOGIE 03Vérifcation CURATIVE balance 31/150Kg11U
IS1CHD01 | Chaudière vapeur PMS 12 bars 4,5 MWatts | U_CHAU000006 | Analyse combustion brûleurs GL7-1D-ZD et Chaudières | MPS | DEF | U222IS | 10U | 644 743,00 | 2024-09-10 | 3 | 1 | 1 | 13 | 1 | BIOMED_ULIS | IS1CHD01Chaudière vapeur PMS 12 bars 4,5 MWattsU_CHAU000006Analyse combustion brûleurs GL7-1D-ZD et Chaudières10U13
IS1CHD02 | Chaudière vapeur PMS 12 bars 4,5 MWatts | U_CHAU000006 | Analyse combustion brûleurs GL7-1D-ZD et Chaudières | MPS | DEF | U222IS | 10U | 644 744,00 | 2024-09-10 | 3 | 1 | 1 | 13 | 1 | BIOMED_ULIS | IS1CHD02Chaudière vapeur PMS 12 bars 4,5 MWattsU_CHAU000006Analyse combustion brûleurs GL7-1D-ZD et Chaudières10U13
RF61 | Groupe de condensation des VULCATHERMES | U_FROI000027 | Nettoyage des aéro-condenseurs | MPS | DEF | U851 | 10U | 644 809,00 | 2025-06-17 | 3 | 1 | 0 | 365 | 0 | BIOTECH_ULIS | RF61Groupe de condensation des VULCATHERMESU_FROI000027Nettoyage des aéro-condenseurs10U365
RF50 | Groupe froid B9 (Carré Gusto) | U_FROI000027 | Nettoyage des aéro-condenseurs | MPS | DEF | U222RF | 10U | 644 807,00 | 2025-06-17 | 3 | 1 | 0 | 365 | 0 | BIOMED_ULIS | RF50Groupe froid B9 (Carré Gusto)U_FROI000027Nettoyage des aéro-condenseurs10U365
DDPCONG02 | Congélateur Froilabo -80°C n°215142 | CURA248811 | Alarme GTC | MC |  | U850 | 11U | 465 859,00 | 2050-01-01 | 0 | 1 | 0 |  |  | BIOTECH_ULIS | DDPCONG02Congélateur Froilabo -80°C n°215142CURA248811Alarme GTC11U
WFISBD313 | Sous boucle de distibut° prépa solutions | CURA248844 | Forçage pour intro eau chaude | MC |  | U236WFI | 11U | 452 252,00 | 2050-01-01 | 0 | 1 | 0 |  |  | BIOMED_ULIS | WFISBD313Sous boucle de distibut° prépa solutionsCURA248844Forçage pour intro eau chaude11U
DCGCMC101 | Transmetteur basse conductivité 01-CTL01 | U_METROLOGIE 18 | Vérification CURATIVE conductivité circuit | MC | METR | U411 | 11U | 446 858,00 | 2050-01-01 | 0 | 1 | 0 |  |  | BIOMED_ULIS | DCGCMC101Transmetteur basse conductivité 01-CTL01U_METROLOGIE 18Vérification CURATIVE conductivité circuit11U
ISST500 | Purgeur Condensats Vapeur Indus Colonne No1 DIST05 | U_CHAU000011 | Vérification annuelle des purgeurs | MPS | DEF | U236WFI | 11U | 640 113,00 | 2025-04-28 | 3 | 21 | 1 | 365 | 0 | BIOMED_ULIS | ISST500Purgeur Condensats Vapeur Indus Colonne No1 DIST05U_CHAU000011Vérification annuelle des purgeurs11U365
EXBCHDIL07 | Diluteur Microlab n°2003 | U_METR000026 | Vérification PERIODIQUE labo extérieur | MPS | METR | U624UAP | 22U | 610 634,00 | 2049-08-12 | 0 | 1 | 0 |  |  | BIOMED_ULIS | EXBCHDIL07Diluteur Microlab n°2003U_METR000026Vérification PERIODIQUE labo extérieur22U
EXBCHDIL08 | Diluteur Microlab n°2016 | U_METR000026 | Vérification PERIODIQUE labo extérieur | MPS | METR | U624UAP | 22U | 610 636,00 | 2049-08-12 | 0 | 1 | 0 |  |  | BIOMED_ULIS | EXBCHDIL08Diluteur Microlab n°2016U_METR000026Vérification PERIODIQUE labo extérieur22U
BCHDIL10 | Diluteur Hamilton n° MD91GM4418 | U_METR000026 | Vérification PERIODIQUE labo extérieur | MPS | METR | U624UAP | 22U | 610 638,00 | 2049-08-17 | 0 | 1 | 0 |  |  | BIOMED_ULIS | BCHDIL10Diluteur Hamilton n° MD91GM4418U_METR000026Vérification PERIODIQUE labo extérieur22U
PW30CMF0010 | Débit retour boucle PW30 | U_METROLOGIE 11 | Vérification CURATIVE de débit | MC | METR | U236PW | 11U |  | 2049-04-25 | 0 | 1 | 0 |  |  | BIOMED_ULIS | PW30CMF0010Débit retour boucle PW30U_METROLOGIE 11Vérification CURATIVE de débit11U
PW40CMF0010 | Débit retour boucle PW40 | U_METR000011 | Vérification PERIODIQUE de débit | MPS | METR | U236PW | 11U | 648 837,00 | 2025-07-23 | 3 | 1 | 0 | 52 | 1 | BIOMED_ULIS | PW40CMF0010Débit retour boucle PW40U_METR000011Vérification PERIODIQUE de débit11U52
PW40CMF0010 | Débit retour boucle PW40 | U_METROLOGIE 11 | Vérification CURATIVE de débit | MC | METR | U236PW | 11U |  | 2049-04-25 | 0 | 1 | 0 |  |  | BIOMED_ULIS | PW40CMF0010Débit retour boucle PW40U_METROLOGIE 11Vérification CURATIVE de débit11U
WFI53CMF0001 | Débit retour sous boucle WFI53 | U_METR000011 | Vérification PERIODIQUE de débit | MPS | METR | U236WFI | 11U | 648 840,00 | 2025-07-23 | 3 | 1 | 0 | 52 | 1 | BIOMED_ULIS | WFI53CMF0001Débit retour sous boucle WFI53U_METR000011Vérification PERIODIQUE de débit11U52
BCHCMT40 | Thermomètre TESTO n°03308049 | U_METR000012 | Vérification PERIODIQUE température | MPS | METR | U624UAP | 22U | 610 717,00 | 2024-09-28 | 3 | 1 | 0 | 365 | 0 | BIOMED_ULIS | BCHCMT40Thermomètre TESTO n°03308049U_METR000012Vérification PERIODIQUE température22U365
BCHCMT41 | Thermomètre TESTO n°03322870 | U_METROLOGIE 12 | Vérification CURATIVE température | MC | METR | U624UAP | 22U |  | 2049-04-25 | 0 | 1 | 0 |  |  | BIOMED_ULIS | BCHCMT41Thermomètre TESTO n°03322870U_METROLOGIE 12Vérification CURATIVE température22U
BCHCMT41 | Thermomètre TESTO n°03322870 | U_METR000012 | Vérification PERIODIQUE température | MPS | METR | U624UAP | 22U | 610 718,00 | 2024-09-28 | 3 | 1 | 0 | 365 | 0 | BIOMED_ULIS | BCHCMT41Thermomètre TESTO n°03322870U_METR000012Vérification PERIODIQUE température22U365
BCHCMT42 | Thermomètre TESTO n°03322877 | U_METROLOGIE 12 | Vérification CURATIVE température | MC | METR | U624UAP | 22U |  | 2049-04-25 | 0 | 1 | 0 |  |  | BIOMED_ULIS | BCHCMT42Thermomètre TESTO n°03322877U_METROLOGIE 12Vérification CURATIVE température22U
PW30CMT0001 | Température cuve PW30R01 | U_METROLOGIE 12 | Vérification CURATIVE température | MC | METR | U236PW | 11U |  | 2049-04-25 | 0 | 1 | 0 |  |  | BIOMED_ULIS | PW30CMT0001Température cuve PW30R01U_METROLOGIE 12Vérification CURATIVE température11U
PW30CMT0002 | Température départ boucle PW30 | U_METROLOGIE 12 | Vérification CURATIVE température | MC | METR | U236PW | 11U |  | 2049-04-25 | 0 | 1 | 0 |  |  | BIOMED_ULIS | PW30CMT0002Température départ boucle PW30U_METROLOGIE 12Vérification CURATIVE température11U
PW30CMT0003 | Température retour boucle PW30 | U_METROLOGIE 12 | Vérification CURATIVE température | MC | METR | U236PW | 11U |  | 2049-04-25 | 0 | 1 | 0 |  |  | BIOMED_ULIS | PW30CMT0003Température retour boucle PW30U_METROLOGIE 12Vérification CURATIVE température11U
PW30CMT0010 | Température aval échangeur PW30HEX01 | U_METROLOGIE 12 | Vérification CURATIVE température | MC | METR | U236PW | 11U |  | 2049-04-25 | 0 | 1 | 0 |  |  | BIOMED_ULIS | PW30CMT0010Température aval échangeur PW30HEX01U_METROLOGIE 12Vérification CURATIVE température11U
PW40CMT0001 | Température cuve PW40R01 | U_METROLOGIE 12 | Vérification CURATIVE température | MC | METR | U236PW | 11U |  | 2049-04-25 | 0 | 1 | 0 |  |  | BIOMED_ULIS | PW40CMT0001Température cuve PW40R01U_METROLOGIE 12Vérification CURATIVE température11U
PW40CMT0002 | Température départ boucle PW40 | U_METROLOGIE 12 | Vérification CURATIVE température | MC | METR | U236PW | 11U |  | 2049-04-25 | 0 | 1 | 0 |  |  | BIOMED_ULIS | PW40CMT0002Température départ boucle PW40U_METROLOGIE 12Vérification CURATIVE température11U
PW40CMT0003 | Température retour boucle PW40 | U_METROLOGIE 12 | Vérification CURATIVE température | MC | METR | U236PW | 11U |  | 2049-04-25 | 0 | 1 | 0 |  |  | BIOMED_ULIS | PW40CMT0003Température retour boucle PW40U_METROLOGIE 12Vérification CURATIVE température11U
PW40CMT0004 | Température aval échangeur PW40HEX01 | U_METROLOGIE 12 | Vérification CURATIVE température | MC | METR | U236PW | 11U |  | 2049-04-25 | 0 | 1 | 0 |  |  | BIOMED_ULIS | PW40CMT0004Température aval échangeur PW40HEX01U_METROLOGIE 12Vérification CURATIVE température11U
PW40CMT0005 | Température aval échangeur PW40HEX03 | U_METROLOGIE 12 | Vérification CURATIVE température | MC | METR | U236PW | 11U |  | 2049-04-25 | 0 | 1 | 0 |  |  | BIOMED_ULIS | PW40CMT0005Température aval échangeur PW40HEX03U_METROLOGIE 12Vérification CURATIVE température11U
PW40CMT0010 | Température aval échangeur PW40HEX02 | U_METROLOGIE 12 | Vérification CURATIVE température | MC | METR | U236PW | 11U |  | 2049-04-25 | 0 | 1 | 0 |  |  | BIOMED_ULIS | PW40CMT0010Température aval échangeur PW40HEX02U_METROLOGIE 12Vérification CURATIVE température11U
WW2CMT4000 | Température filtre évent PW40F01 | U_METROLOGIE 12 | Vérification CURATIVE température | MC | METR | U236PW | 11U |  | 2049-04-25 | 0 | 1 | 0 |  |  | BIOMED_ULIS | WW2CMT4000Température filtre évent PW40F01U_METROLOGIE 12Vérification CURATIVE température11U
GW5CMP09 | Mesure pression Pompe secondaire GW5 | U_METROLOGIE 15 | Vérification CURATIVE pression | MC | METR | U222GW | 11U |  | 2049-04-25 | 0 | 1 | 0 |  |  | BIOMED_ULIS | GW5CMP09Mesure pression Pompe secondaire GW5U_METROLOGIE 15Vérification CURATIVE pression11U
GW6CMP09 | Mesure pression Pompe secondaire GW6 | U_METROLOGIE 15 | Vérification CURATIVE pression | MC | METR | U222GW | 11U |  | 2049-04-25 | 0 | 1 | 0 |  |  | BIOMED_ULIS | GW6CMP09Mesure pression Pompe secondaire GW6U_METROLOGIE 15Vérification CURATIVE pression11U
PW40CMP0010 | Pression retour boucle PW40 | U_METROLOGIE 15 | Vérification CURATIVE pression | MC | METR | U236PW | 11U |  | 2049-04-25 | 0 | 1 | 0 |  |  | BIOMED_ULIS | PW40CMP0010Pression retour boucle PW40U_METROLOGIE 15Vérification CURATIVE pression11U
PW40CMP0004 | Pression fond mesure niveau cuve PW40R01 | U_METROLOGIE 15 | Vérification CURATIVE pression | MC | METR | U236PW | 11U |  | 2049-04-25 | 0 | 1 | 0 |  |  | BIOMED_ULIS | PW40CMP0004Pression fond mesure niveau cuve PW40R01U_METROLOGIE 15Vérification CURATIVE pression11U
PW40CMP0003 | Pression ciel mesure niveau cuve PW40R01 | U_METROLOGIE 15 | Vérification CURATIVE pression | MC | METR | U236PW | 11U |  | 2049-04-25 | 0 | 1 | 0 |  |  | BIOMED_ULIS | PW40CMP0003Pression ciel mesure niveau cuve PW40R01U_METROLOGIE 15Vérification CURATIVE pression11U
PW40CMP0002 | Pression aval pompes PW40P100 / PW40P200 | U_METROLOGIE 15 | Vérification CURATIVE pression | MC | METR | U236PW | 11U |  | 2049-04-25 | 0 | 1 | 0 |  |  | BIOMED_ULIS | PW40CMP0002Pression aval pompes PW40P100 / PW40P200U_METROLOGIE 15Vérification CURATIVE pression11U
PW40CMP0001 | Pression cuve PW40R01 | U_METROLOGIE 15 | Vérification CURATIVE pression | MC | METR | U236PW | 11U |  | 2049-04-25 | 0 | 1 | 0 |  |  | BIOMED_ULIS | PW40CMP0001Pression cuve PW40R01U_METROLOGIE 15Vérification CURATIVE pression11U
PW30CMP0010 | Pression retour boucle PW30 | U_METROLOGIE 15 | Vérification CURATIVE pression | MC | METR | U236PW | 11U |  | 2049-04-25 | 0 | 1 | 0 |  |  | BIOMED_ULIS | PW30CMP0010Pression retour boucle PW30U_METROLOGIE 15Vérification CURATIVE pression11U
PW30CMP0004 | Pression fond mesure niveau cuve PW30R01 | U_METROLOGIE 15 | Vérification CURATIVE pression | MC | METR | U236PW | 11U |  | 2049-04-25 | 0 | 1 | 0 |  |  | BIOMED_ULIS | PW30CMP0004Pression fond mesure niveau cuve PW30R01U_METROLOGIE 15Vérification CURATIVE pression11U
PW30CMP0003 | Pression ciel mesure niveau cuve PW30R01 | U_METROLOGIE 15 | Vérification CURATIVE pression | MC | METR | U236PW | 11U |  | 2049-04-25 | 0 | 1 | 0 |  |  | BIOMED_ULIS | PW30CMP0003Pression ciel mesure niveau cuve PW30R01U_METROLOGIE 15Vérification CURATIVE pression11U
PW30CMP0002 | Pression aval pompes PW30P100 / PW30P200 | U_METROLOGIE 15 | Vérification CURATIVE pression | MC | METR | U236PW | 11U |  | 2049-04-25 | 0 | 1 | 0 |  |  | BIOMED_ULIS | PW30CMP0002Pression aval pompes PW30P100 / PW30P200U_METROLOGIE 15Vérification CURATIVE pression11U
PW30CMP0001 | Pression cuve PW30R01 | U_METROLOGIE 15 | Vérification CURATIVE pression | MC | METR | U236PW | 11U |  | 2049-04-25 | 0 | 1 | 0 |  |  | BIOMED_ULIS | PW30CMP0001Pression cuve PW30R01U_METROLOGIE 15Vérification CURATIVE pression11U
PW30CMC0010 | Conductivité retour boucle PW30 | U_METROLOGIE 18 | Vérification CURATIVE conductivité circuit | MC | METR | U236PW | 11U | 514 127,00 | 2050-01-01 | 0 | 1 | 0 |  |  | BIOMED_ULIS | PW30CMC0010Conductivité retour boucle PW30U_METROLOGIE 18Vérification CURATIVE conductivité circuit11U
PW40CMC0010 | Conductivité retour boucle PW40 | U_METROLOGIE 18 | Vérification CURATIVE conductivité circuit | MC | METR | U236PW | 11U |  | 2049-04-25 | 0 | 1 | 0 |  |  | BIOMED_ULIS | PW40CMC0010Conductivité retour boucle PW40U_METROLOGIE 18Vérification CURATIVE conductivité circuit11U
RF13EVA02 | Evapo. n°2 cf n°12 -40°C entrée pièce | U_FROID000041 | Maintenace semestrielle évaporateur CF négative | MPS | DEF | U222RF | 10U | 457 217,00 | 2050-01-01 | 0 | 1 | 0 |  |  | BIOMED_ULIS | RF13EVA02Evapo. n°2 cf n°12 -40°C entrée pièceU_FROID000041Maintenace semestrielle évaporateur CF négative10U
RF13EVA01 | Evapo. n°1 cf n°12 -40°C fond pièce | U_FROID000041 | Maintenace semestrielle évaporateur CF négative | MPS | DEF | U222RF | 10U | 457 216,00 | 2050-01-01 | 0 | 1 | 0 |  |  | BIOMED_ULIS | RF13EVA01Evapo. n°1 cf n°12 -40°C fond pièceU_FROID000041Maintenace semestrielle évaporateur CF négative10U
WFISBD313 | Sous boucle de distibut° prépa solutions | CURA248997 | Forçage pour intro eau chaude | MC |  | U236WFI | 11U | 450 072,00 | 2050-01-01 | 0 | 1 | 0 |  |  | BIOMED_ULIS | WFISBD313Sous boucle de distibut° prépa solutionsCURA248997Forçage pour intro eau chaude11U
AC406CT406 | Caisson de traitement d'air zones techniques | U_CLIM000201 | Contrôle CTA | MPS | CLIM | U222AC | 10U | 651 345,00 | 2024-10-11 | 3 | 1 | 0 | 30 | 0 | BIOMED_ULIS | AC406CT406Caisson de traitement d'air zones techniquesU_CLIM000201Contrôle CTA10U30
AC406CT406 | Caisson de traitement d'air zones techniques | U_CLIM000217 | Contrôle de l'automate | MPS | CLIM | U222AC | 10U |  | 2049-04-30 | 3 | 1 | 0 | 365 | 0 | BIOMED_ULIS | AC406CT406Caisson de traitement d'air zones techniquesU_CLIM000217Contrôle de l'automate10U365
AC406CT406 | Caisson de traitement d'air zones techniques | U_CLIM000218 | Contrôle et sauvegarde de l'automate | MPS | CLIM | U222AC | 10U |  | 2049-07-14 | 3 | 1 | 0 | 365 | 0 | BIOMED_ULIS | AC406CT406Caisson de traitement d'air zones techniquesU_CLIM000218Contrôle et sauvegarde de l'automate10U365
AC406 | Centrale de traitement d'air zones techniques | U_CLIM000203 | Vitesses souff. repri. termi. pour Emery | MPS | CLIM | U222AC | 10U | 535 024,00 | 2049-12-30 | 0 | 1 | 0 |  |  | BIOMED_ULIS | AC406Centrale de traitement d'air zones techniquesU_CLIM000203Vitesses souff. repri. termi. pour Emery10U
FW3SBD03 | Poste émulseur zone prod B8 | U_EAUX000057 | Vérification têtes de sprinklage | MPS | FLDT | U130 | 80U | 499 766,00 | 2021-12-30 | 3 | 1 | 0 | 365 | 0 | BIOMED_ULIS | FW3SBD03Poste émulseur zone prod B8U_EAUX000057Vérification têtes de sprinklage80U365
FW3SBD05 | Poste extinction zone production ADEAE | U_EAUX000057 | Vérification têtes de sprinklage | MPS | FLDT | U130 | 80U | 499 767,00 | 2021-12-30 | 3 | 1 | 0 | 365 | 0 | BIOMED_ULIS | FW3SBD05Poste extinction zone production ADEAEU_EAUX000057Vérification têtes de sprinklage80U365
FW3SBD08 | Poste extinction atelier décongélation | U_EAUX000057 | Vérification têtes de sprinklage | MPS | FLDT | U130 | 80U | 531 966,00 | 2022-12-30 | 3 | 1 | 0 | 365 | 0 | BIOMED_ULIS | FW3SBD08Poste extinction atelier décongélationU_EAUX000057Vérification têtes de sprinklage80U365
AC400CMM01 | Sonde extérieure HR% | U_METROLOGIE 23 | Vérification CURATIVE hygrométrique | MC | METR | U222AC | 10U | 448 811,00 | 2050-01-01 | 0 | 1 | 0 |  |  | BIOMED_ULIS | AC400CMM01Sonde extérieure HR%U_METROLOGIE 23Vérification CURATIVE hygrométrique10U
AC400CMM02 | Sonde de gaine T°C - HR% | U_METROLOGIE 23 | Vérification CURATIVE hygrométrique | MC | METR | U222AC | 10U | 448 812,00 | 2050-01-01 | 0 | 1 | 0 |  |  | BIOMED_ULIS | AC400CMM02Sonde de gaine T°C - HR%U_METROLOGIE 23Vérification CURATIVE hygrométrique10U
AC400CMP07 | Sonde pression différentielle | U_METROLOGIE 15 | Vérification CURATIVE pression | MC | METR | U222AC | 10U | 448 813,00 | 2050-01-01 | 0 | 1 | 0 |  |  | BIOMED_ULIS | AC400CMP07Sonde pression différentielleU_METROLOGIE 15Vérification CURATIVE pression10U
AC400CMT01 | Sonde extérieure T°C | U_METROLOGIE 12 | Vérification CURATIVE température | MC | METR | U222AC | 10U | 448 816,00 | 2050-01-01 | 0 | 1 | 0 |  |  | BIOMED_ULIS | AC400CMT01Sonde extérieure T°CU_METROLOGIE 12Vérification CURATIVE température10U
AC400CMT03 | Sonde de gaine T°C - HR% | U_METROLOGIE 12 | Vérification CURATIVE température | MC | METR | U222AC | 10U | 448 814,00 | 2050-01-01 | 0 | 1 | 0 |  |  | BIOMED_ULIS | AC400CMT03Sonde de gaine T°C - HR%U_METROLOGIE 12Vérification CURATIVE température10U
AC401CMM01 | Sonde de gaine T°C - HR% | U_METROLOGIE 23 | Vérification CURATIVE hygrométrique | MC | METR | U222AC | 10U | 448 815,00 | 2050-01-01 | 0 | 1 | 0 |  |  | BIOMED_ULIS | AC401CMM01Sonde de gaine T°C - HR%U_METROLOGIE 23Vérification CURATIVE hygrométrique10U
AC401CMM02 | Sonde de gaine T°C - HR% | U_METROLOGIE 23 | Vérification CURATIVE hygrométrique | MC | METR | U222AC | 10U | 448 821,00 | 2050-01-01 | 0 | 1 | 0 |  |  | BIOMED_ULIS | AC401CMM02Sonde de gaine T°C - HR%U_METROLOGIE 23Vérification CURATIVE hygrométrique10U
AC401CMP05 | Sonde pression différentielle | U_METROLOGIE 15 | Vérification CURATIVE pression | MC | METR | U222AC | 10U | 448 817,00 | 2050-01-01 | 0 | 1 | 0 |  |  | BIOMED_ULIS | AC401CMP05Sonde pression différentielleU_METROLOGIE 15Vérification CURATIVE pression10U
AC401CMP06 | Sonde pression différentielle | U_METROLOGIE 15 | Vérification CURATIVE pression | MC | METR | U222AC | 10U | 448 818,00 | 2050-01-01 | 0 | 1 | 0 |  |  | BIOMED_ULIS | AC401CMP06Sonde pression différentielleU_METROLOGIE 15Vérification CURATIVE pression10U
AC401CMP17 | Sonde pression différentielle | U_METROLOGIE 15 | Vérification CURATIVE pression | MC | METR | U222AC | 10U | 448 822,00 | 2050-01-01 | 0 | 1 | 0 |  |  | BIOMED_ULIS | AC401CMP17Sonde pression différentielleU_METROLOGIE 15Vérification CURATIVE pression10U
AC401CMP18 | Sonde pression différentielle | U_METROLOGIE 15 | Vérification CURATIVE pression | MC | METR | U222AC | 10U | 448 823,00 | 2050-01-01 | 0 | 1 | 0 |  |  | BIOMED_ULIS | AC401CMP18Sonde pression différentielleU_METROLOGIE 15Vérification CURATIVE pression10U
AC401CMP19 | Sonde pression différentielle | U_METROLOGIE 15 | Vérification CURATIVE pression | MC | METR | U222AC | 10U | 448 824,00 | 2050-01-01 | 0 | 1 | 0 |  |  | BIOMED_ULIS | AC401CMP19Sonde pression différentielleU_METROLOGIE 15Vérification CURATIVE pression10U
AC401CMT01 | Sonde de gaine T°C - HR% | U_METROLOGIE 12 | Vérification CURATIVE température | MC | METR | U222AC | 10U | 448 819,00 | 2050-01-01 | 0 | 1 | 0 |  |  | BIOMED_ULIS | AC401CMT01Sonde de gaine T°C - HR%U_METROLOGIE 12Vérification CURATIVE température10U
AC401CMT02 | Sonde de gaine T°C - HR% | U_METROLOGIE 12 | Vérification CURATIVE température | MC | METR | U222AC | 10U | 448 820,00 | 2050-01-01 | 0 | 1 | 0 |  |  | BIOMED_ULIS | AC401CMT02Sonde de gaine T°C - HR%U_METROLOGIE 12Vérification CURATIVE température10U
AC401CMT03 | Sonde de gaine T°C | U_METROLOGIE 12 | Vérification CURATIVE température | MC | METR | U222AC | 10U | 448 825,00 | 2050-01-01 | 0 | 1 | 0 |  |  | BIOMED_ULIS | AC401CMT03Sonde de gaine T°CU_METROLOGIE 12Vérification CURATIVE température10U
AC401CMT04 | Sonde de gaine T°C | U_METROLOGIE 12 | Vérification CURATIVE température | MC | METR | U222AC | 10U | 448 826,00 | 2050-01-01 | 0 | 1 | 0 |  |  | BIOMED_ULIS | AC401CMT04Sonde de gaine T°CU_METROLOGIE 12Vérification CURATIVE température10U
AC402CMM01 | Sonde de gaine T°C - HR% | U_METROLOGIE 23 | Vérification CURATIVE hygrométrique | MC | METR | U222AC | 10U | 448 831,00 | 2050-01-01 | 0 | 1 | 0 |  |  | BIOMED_ULIS | AC402CMM01Sonde de gaine T°C - HR%U_METROLOGIE 23Vérification CURATIVE hygrométrique10U
AC402CMM02 | Sonde de gaine T°C - HR% | U_METROLOGIE 23 | Vérification CURATIVE hygrométrique | MC | METR | U222AC | 10U | 448 833,00 | 2050-01-01 | 0 | 1 | 0 |  |  | BIOMED_ULIS | AC402CMM02Sonde de gaine T°C - HR%U_METROLOGIE 23Vérification CURATIVE hygrométrique10U
AC402CMP05 | Sonde pression différentielle | U_METROLOGIE 15 | Vérification CURATIVE pression | MC | METR | U222AC | 10U | 448 827,00 | 2050-01-01 | 0 | 1 | 0 |  |  | BIOMED_ULIS | AC402CMP05Sonde pression différentielleU_METROLOGIE 15Vérification CURATIVE pression10U
AC402CMP06 | Sonde pression différentielle | U_METROLOGIE 15 | Vérification CURATIVE pression | MC | METR | U222AC | 10U | 448 828,00 | 2050-01-01 | 0 | 1 | 0 |  |  | BIOMED_ULIS | AC402CMP06Sonde pression différentielleU_METROLOGIE 15Vérification CURATIVE pression10U
AC402CMP09 | Sonde pression différentielle air neuf | U_METROLOGIE 15 | Vérification CURATIVE pression | MC | METR | U222AC | 10U | 448 829,00 | 2050-01-01 | 0 | 1 | 0 |  |  | BIOMED_ULIS | AC402CMP09Sonde pression différentielle air neufU_METROLOGIE 15Vérification CURATIVE pression10U
AC402CMP10 | Sonde pression différentielle | U_METROLOGIE 15 | Vérification CURATIVE pression | MC | METR | U222AC | 10U | 448 839,00 | 2050-01-01 | 0 | 1 | 0 |  |  | BIOMED_ULIS | AC402CMP10Sonde pression différentielleU_METROLOGIE 15Vérification CURATIVE pression10U
AC402CMP11 | Sonde pression différentielle | U_METROLOGIE 15 | Vérification CURATIVE pression | MC | METR | U222AC | 10U | 448 840,00 | 2050-01-01 | 0 | 1 | 0 |  |  | BIOMED_ULIS | AC402CMP11Sonde pression différentielleU_METROLOGIE 15Vérification CURATIVE pression10U
AC402CMT01 | Sonde de gaine T°C - HR% | U_METROLOGIE 12 | Vérification CURATIVE température | MC | METR | U222AC | 10U | 448 830,00 | 2050-01-01 | 0 | 1 | 0 |  |  | BIOMED_ULIS | AC402CMT01Sonde de gaine T°C - HR%U_METROLOGIE 12Vérification CURATIVE température10U
AC402CMT02 | Sonde de gaine T°C - HR% | U_METROLOGIE 12 | Vérification CURATIVE température | MC | METR | U222AC | 10U | 448 832,00 | 2050-01-01 | 0 | 1 | 0 |  |  | BIOMED_ULIS | AC402CMT02Sonde de gaine T°C - HR%U_METROLOGIE 12Vérification CURATIVE température10U
AC402CMT03 | Sonde de gaine T°C | U_METROLOGIE 12 | Vérification CURATIVE température | MC | METR | U222AC | 10U | 448 834,00 | 2050-01-01 | 0 | 1 | 0 |  |  | BIOMED_ULIS | AC402CMT03Sonde de gaine T°CU_METROLOGIE 12Vérification CURATIVE température10U
AC402CMT04 | Sonde de gaine T°C | U_METROLOGIE 12 | Vérification CURATIVE température | MC | METR | U222AC | 10U | 448 835,00 | 2050-01-01 | 0 | 1 | 0 |  |  | BIOMED_ULIS | AC402CMT04Sonde de gaine T°CU_METROLOGIE 12Vérification CURATIVE température10U
AC402CMT05 | Sonde de gaine T°C | U_METROLOGIE 12 | Vérification CURATIVE température | MC | METR | U222AC | 10U | 448 836,00 | 2050-01-01 | 0 | 1 | 0 |  |  | BIOMED_ULIS | AC402CMT05Sonde de gaine T°CU_METROLOGIE 12Vérification CURATIVE température10U
AC402CMT06 | Sonde de gaine T°C | U_METROLOGIE 12 | Vérification CURATIVE température | MC | METR | U222AC | 10U | 448 837,00 | 2050-01-01 | 0 | 1 | 0 |  |  | BIOMED_ULIS | AC402CMT06Sonde de gaine T°CU_METROLOGIE 12Vérification CURATIVE température10U
AC403CMM01 | Sonde de gaine T°C - HR% | U_METROLOGIE 23 | Vérification CURATIVE hygrométrique | MC | METR | U222AC | 10U | 448 838,00 | 2050-01-01 | 0 | 1 | 0 |  |  | BIOMED_ULIS | AC403CMM01Sonde de gaine T°C - HR%U_METROLOGIE 23Vérification CURATIVE hygrométrique10U
AC403CMM02 | Sonde de gaine T°C - HR% | U_METROLOGIE 23 | Vérification CURATIVE hygrométrique | MC | METR | U222AC | 10U | 448 845,00 | 2050-01-01 | 0 | 1 | 0 |  |  | BIOMED_ULIS | AC403CMM02Sonde de gaine T°C - HR%U_METROLOGIE 23Vérification CURATIVE hygrométrique10U
AC403CMP05 | Sonde pression différentielle | U_METROLOGIE 15 | Vérification CURATIVE pression | MC | METR | U222AC | 10U | 448 841,00 | 2050-01-01 | 0 | 1 | 0 |  |  | BIOMED_ULIS | AC403CMP05Sonde pression différentielleU_METROLOGIE 15Vérification CURATIVE pression10U
AC403CMP06 | Sonde pression différentielle | U_METROLOGIE 15 | Vérification CURATIVE pression | MC | METR | U222AC | 10U | 448 842,00 | 2050-01-01 | 0 | 1 | 0 |  |  | BIOMED_ULIS | AC403CMP06Sonde pression différentielleU_METROLOGIE 15Vérification CURATIVE pression10U
AC403CMP09 | Sonde pression différentielle | U_METROLOGIE 15 | Vérification CURATIVE pression | MC | METR | U222AC | 10U | 448 865,00 | 2050-01-01 | 0 | 1 | 0 |  |  | BIOMED_ULIS | AC403CMP09Sonde pression différentielleU_METROLOGIE 15Vérification CURATIVE pression10U
AC403CMP10 | Sonde pression différentielle | U_METROLOGIE 15 | Vérification CURATIVE pression | MC | METR | U222AC | 10U | 448 866,00 | 2050-01-01 | 0 | 1 | 0 |  |  | BIOMED_ULIS | AC403CMP10Sonde pression différentielleU_METROLOGIE 15Vérification CURATIVE pression10U
AC403CMP11 | Sonde pression différentielle | U_METROLOGIE 15 | Vérification CURATIVE pression | MC | METR | U222AC | 10U | 448 867,00 | 2050-01-01 | 0 | 1 | 0 |  |  | BIOMED_ULIS | AC403CMP11Sonde pression différentielleU_METROLOGIE 15Vérification CURATIVE pression10U
AC403CMT01 | Sonde de gaine T°C - HR% | U_METROLOGIE 12 | Vérification CURATIVE température | MC | METR | U222AC | 10U | 448 843,00 | 2050-01-01 | 0 | 1 | 0 |  |  | BIOMED_ULIS | AC403CMT01Sonde de gaine T°C - HR%U_METROLOGIE 12Vérification CURATIVE température10U
AC403CMT02 | Sonde de gaine T°C - HR% | U_METROLOGIE 12 | Vérification CURATIVE température | MC | METR | U222AC | 10U | 448 844,00 | 2050-01-01 | 0 | 1 | 0 |  |  | BIOMED_ULIS | AC403CMT02Sonde de gaine T°C - HR%U_METROLOGIE 12Vérification CURATIVE température10U
AC403CMT03 | Sonde de gaine T°C | U_METROLOGIE 12 | Vérification CURATIVE température | MC | METR | U222AC | 10U | 448 868,00 | 2050-01-01 | 0 | 1 | 0 |  |  | BIOMED_ULIS | AC403CMT03Sonde de gaine T°CU_METROLOGIE 12Vérification CURATIVE température10U
AC404CMM01 | Sonde de gaine T°C - HR% | U_METROLOGIE 23 | Vérification CURATIVE hygrométrique | MC | METR | U222AC | 10U | 448 849,00 | 2050-01-01 | 0 | 1 | 0 |  |  | BIOMED_ULIS | AC404CMM01Sonde de gaine T°C - HR%U_METROLOGIE 23Vérification CURATIVE hygrométrique10U
AC404CMM02 | Sonde de gaine T°C - HR% | U_METROLOGIE 23 | Vérification CURATIVE hygrométrique | MC | METR | U222AC | 10U | 448 851,00 | 2050-01-01 | 0 | 1 | 0 |  |  | BIOMED_ULIS | AC404CMM02Sonde de gaine T°C - HR%U_METROLOGIE 23Vérification CURATIVE hygrométrique10U
AC404CMP05 | Sonde pression différentielle | U_METROLOGIE 15 | Vérification CURATIVE pression | MC | METR | U222AC | 10U | 448 846,00 | 2050-01-01 | 0 | 1 | 0 |  |  | BIOMED_ULIS | AC404CMP05Sonde pression différentielleU_METROLOGIE 15Vérification CURATIVE pression10U
AC404CMP06 | Sonde pression différentielle | U_METROLOGIE 15 | Vérification CURATIVE pression | MC | METR | U222AC | 10U | 448 847,00 | 2050-01-01 | 0 | 1 | 0 |  |  | BIOMED_ULIS | AC404CMP06Sonde pression différentielleU_METROLOGIE 15Vérification CURATIVE pression10U
AC404CMP09 | Sonde pression différentielle | U_METROLOGIE 15 | Vérification CURATIVE pression | MC | METR | U222AC | 10U | 448 869,00 | 2050-01-01 | 0 | 1 | 0 |  |  | BIOMED_ULIS | AC404CMP09Sonde pression différentielleU_METROLOGIE 15Vérification CURATIVE pression10U
AC404CMP10 | Sonde pression différentielle | U_METROLOGIE 15 | Vérification CURATIVE pression | MC | METR | U222AC | 10U | 448 870,00 | 2050-01-01 | 0 | 1 | 0 |  |  | BIOMED_ULIS | AC404CMP10Sonde pression différentielleU_METROLOGIE 15Vérification CURATIVE pression10U
AC404CMP11 | Sonde pression différentielle | U_METROLOGIE 15 | Vérification CURATIVE pression | MC | METR | U222AC | 10U | 448 871,00 | 2050-01-01 | 0 | 1 | 0 |  |  | BIOMED_ULIS | AC404CMP11Sonde pression différentielleU_METROLOGIE 15Vérification CURATIVE pression10U
AC404CMT01 | Sonde de gaine T°C - HR% | U_METROLOGIE 12 | Vérification CURATIVE température | MC | METR | U222AC | 10U | 448 848,00 | 2050-01-01 | 0 | 1 | 0 |  |  | BIOMED_ULIS | AC404CMT01Sonde de gaine T°C - HR%U_METROLOGIE 12Vérification CURATIVE température10U
AC404CMT02 | Sonde de gaine T°C - HR% | U_METROLOGIE 12 | Vérification CURATIVE température | MC | METR | U222AC | 10U | 448 850,00 | 2050-01-01 | 0 | 1 | 0 |  |  | BIOMED_ULIS | AC404CMT02Sonde de gaine T°C - HR%U_METROLOGIE 12Vérification CURATIVE température10U
AC404CMT03 | Sonde de gaine T°C | U_METROLOGIE 12 | Vérification CURATIVE température | MC | METR | U222AC | 10U | 448 852,00 | 2050-01-01 | 0 | 1 | 0 |  |  | BIOMED_ULIS | AC404CMT03Sonde de gaine T°CU_METROLOGIE 12Vérification CURATIVE température10U
AC404CMT04 | Sonde de gaine T°C | U_METROLOGIE 12 | Vérification CURATIVE température | MC | METR | U222AC | 10U | 448 853,00 | 2050-01-01 | 0 | 1 | 0 |  |  | BIOMED_ULIS | AC404CMT04Sonde de gaine T°CU_METROLOGIE 12Vérification CURATIVE température10U
AC404CMT05 | Sonde de gaine T°C | U_METROLOGIE 12 | Vérification CURATIVE température | MC | METR | U222AC | 10U | 448 854,00 | 2050-01-01 | 0 | 1 | 0 |  |  | BIOMED_ULIS | AC404CMT05Sonde de gaine T°CU_METROLOGIE 12Vérification CURATIVE température10U
AC404CMT06 | Sonde de gaine T°C | U_METROLOGIE 12 | Vérification CURATIVE température | MC | METR | U222AC | 10U | 448 855,00 | 2050-01-01 | 0 | 1 | 0 |  |  | BIOMED_ULIS | AC404CMT06Sonde de gaine T°CU_METROLOGIE 12Vérification CURATIVE température10U
AC404CMT07 | Sonde de gaine T°C | U_METROLOGIE 12 | Vérification CURATIVE température | MC | METR | U222AC | 10U | 448 856,00 | 2050-01-01 | 0 | 1 | 0 |  |  | BIOMED_ULIS | AC404CMT07Sonde de gaine T°CU_METROLOGIE 12Vérification CURATIVE température10U
AC404CMT08 | Sonde de gaine T°C | U_METROLOGIE 12 | Vérification CURATIVE température | MC | METR | U222AC | 10U | 448 857,00 | 2050-01-01 | 0 | 1 | 0 |  |  | BIOMED_ULIS | AC404CMT08Sonde de gaine T°CU_METROLOGIE 12Vérification CURATIVE température10U
AC404CMT09 | Sonde de gaine T°C | U_METROLOGIE 12 | Vérification CURATIVE température | MC | METR | U222AC | 10U | 448 858,00 | 2050-01-01 | 0 | 1 | 0 |  |  | BIOMED_ULIS | AC404CMT09Sonde de gaine T°CU_METROLOGIE 12Vérification CURATIVE température10U
AC404CMT10 | Sonde de gaine T°C | U_METROLOGIE 12 | Vérification CURATIVE température | MC | METR | U222AC | 10U | 448 859,00 | 2050-01-01 | 0 | 1 | 0 |  |  | BIOMED_ULIS | AC404CMT10Sonde de gaine T°CU_METROLOGIE 12Vérification CURATIVE température10U
AC404CMT11 | Sonde de gaine T°C | U_METROLOGIE 12 | Vérification CURATIVE température | MC | METR | U222AC | 10U | 448 860,00 | 2050-01-01 | 0 | 1 | 0 |  |  | BIOMED_ULIS | AC404CMT11Sonde de gaine T°CU_METROLOGIE 12Vérification CURATIVE température10U
AC405CMM01 | Sonde de gaine T°C - HR% | U_METROLOGIE 23 | Vérification CURATIVE hygrométrique | MC | METR | U222AC | 10U | 448 863,00 | 2050-01-01 | 0 | 1 | 0 |  |  | BIOMED_ULIS | AC405CMM01Sonde de gaine T°C - HR%U_METROLOGIE 23Vérification CURATIVE hygrométrique10U
AC405CMM02 | Sonde de gaine T°C - HR% | U_METROLOGIE 23 | Vérification CURATIVE hygrométrique | MC | METR | U222AC | 10U | 448 864,00 | 2050-01-01 | 0 | 1 | 0 |  |  | BIOMED_ULIS | AC405CMM02Sonde de gaine T°C - HR%U_METROLOGIE 23Vérification CURATIVE hygrométrique10U
AC405CMP05 | Sonde pression différentielle | U_METROLOGIE 15 | Vérification CURATIVE pression | MC | METR | U222AC | 10U | 448 861,00 | 2050-01-01 | 0 | 1 | 0 |  |  | BIOMED_ULIS | AC405CMP05Sonde pression différentielleU_METROLOGIE 15Vérification CURATIVE pression10U
AC405CMP06 | Sonde pression différentielle | U_METROLOGIE 15 | Vérification CURATIVE pression | MC | METR | U222AC | 10U | 448 862,00 | 2050-01-01 | 0 | 1 | 0 |  |  | BIOMED_ULIS | AC405CMP06Sonde pression différentielleU_METROLOGIE 15Vérification CURATIVE pression10U
AC405CMP09 | Sonde pression différentielle | U_METROLOGIE 15 | Vérification CURATIVE pression | MC | METR | U222AC | 10U | 448 872,00 | 2050-01-01 | 0 | 1 | 0 |  |  | BIOMED_ULIS | AC405CMP09Sonde pression différentielleU_METROLOGIE 15Vérification CURATIVE pression10U
AC405CMP10 | Sonde pression différentielle | U_METROLOGIE 15 | Vérification CURATIVE pression | MC | METR | U222AC | 10U | 448 878,00 | 2050-01-01 | 0 | 1 | 0 |  |  | BIOMED_ULIS | AC405CMP10Sonde pression différentielleU_METROLOGIE 15Vérification CURATIVE pression10U
AC405CMP11 | Sonde pression différentielle | U_METROLOGIE 15 | Vérification CURATIVE pression | MC | METR | U222AC | 10U | 448 879,00 | 2050-01-01 | 0 | 1 | 0 |  |  | BIOMED_ULIS | AC405CMP11Sonde pression différentielleU_METROLOGIE 15Vérification CURATIVE pression10U
AC405CMT01 | Sonde de gaine T°C - HR% | U_METROLOGIE 12 | Vérification CURATIVE température | MC | METR | U222AC | 10U | 448 873,00 | 2050-01-01 | 0 | 1 | 0 |  |  | BIOMED_ULIS | AC405CMT01Sonde de gaine T°C - HR%U_METROLOGIE 12Vérification CURATIVE température10U
AC405CMT02 | Sonde de gaine T°C - HR% | U_METROLOGIE 12 | Vérification CURATIVE température | MC | METR | U222AC | 10U | 448 874,00 | 2050-01-01 | 0 | 1 | 0 |  |  | BIOMED_ULIS | AC405CMT02Sonde de gaine T°C - HR%U_METROLOGIE 12Vérification CURATIVE température10U
AC405CMT03 | Sonde de gaine T°C | U_METROLOGIE 12 | Vérification CURATIVE température | MC | METR | U222AC | 10U | 448 875,00 | 2050-01-01 | 0 | 1 | 0 |  |  | BIOMED_ULIS | AC405CMT03Sonde de gaine T°CU_METROLOGIE 12Vérification CURATIVE température10U
AC405CMT04 | Sonde de gaine T°C | U_METROLOGIE 12 | Vérification CURATIVE température | MC | METR | U222AC | 10U | 448 876,00 | 2050-01-01 | 0 | 1 | 0 |  |  | BIOMED_ULIS | AC405CMT04Sonde de gaine T°CU_METROLOGIE 12Vérification CURATIVE température10U
AC405CMT05 | Sonde de gaine T°C | U_METROLOGIE 12 | Vérification CURATIVE température | MC | METR | U222AC | 10U | 448 877,00 | 2050-01-01 | 0 | 1 | 0 |  |  | BIOMED_ULIS | AC405CMT05Sonde de gaine T°CU_METROLOGIE 12Vérification CURATIVE température10U
AC406CMM02 | Sonde de gaine T°C - HR% | U_METROLOGIE 23 | Vérification CURATIVE hygrométrique | MC | METR | U222AC | 10U | 448 880,00 | 2050-01-01 | 0 | 1 | 0 |  |  | BIOMED_ULIS | AC406CMM02Sonde de gaine T°C - HR%U_METROLOGIE 23Vérification CURATIVE hygrométrique10U
AC406CMM03 | Sonde de gaine T°C - HR% | U_METROLOGIE 23 | Vérification CURATIVE hygrométrique | MC | METR | U222AC | 10U | 448 881,00 | 2050-01-01 | 0 | 1 | 0 |  |  | BIOMED_ULIS | AC406CMM03Sonde de gaine T°C - HR%U_METROLOGIE 23Vérification CURATIVE hygrométrique10U
AC406CMP05 | Sonde pression différentielle | U_METROLOGIE 15 | Vérification CURATIVE pression | MC | METR | U222AC | 10U | 448 882,00 | 2050-01-01 | 0 | 1 | 0 |  |  | BIOMED_ULIS | AC406CMP05Sonde pression différentielleU_METROLOGIE 15Vérification CURATIVE pression10U
AC406CMP06 | Sonde pression différentielle | U_METROLOGIE 15 | Vérification CURATIVE pression | MC | METR | U222AC | 10U | 448 883,00 | 2050-01-01 | 0 | 1 | 0 |  |  | BIOMED_ULIS | AC406CMP06Sonde pression différentielleU_METROLOGIE 15Vérification CURATIVE pression10U
AC406CMT02 | Sonde de gaine T°C - HR% | U_METROLOGIE 12 | Vérification CURATIVE température | MC | METR | U222AC | 10U | 448 884,00 | 2050-01-01 | 0 | 1 | 0 |  |  | BIOMED_ULIS | AC406CMT02Sonde de gaine T°C - HR%U_METROLOGIE 12Vérification CURATIVE température10U
AC406CMT03 | Sonde de gaine T°C - HR% | U_METROLOGIE 12 | Vérification CURATIVE température | MC | METR | U222AC | 10U | 448 885,00 | 2050-01-01 | 0 | 1 | 0 |  |  | BIOMED_ULIS | AC406CMT03Sonde de gaine T°C - HR%U_METROLOGIE 12Vérification CURATIVE température10U
AC400CMM01 | Sonde extérieure HR% | U_METR000023 | Vérification PERIODIQUE hygrométrique | MPS | METR | U222AC | 10U |  | 2049-12-31 | 0 | 1 | 0 |  |  | BIOMED_ULIS | AC400CMM01Sonde extérieure HR%U_METR000023Vérification PERIODIQUE hygrométrique10U
AC400CMM02 | Sonde de gaine T°C - HR% | U_METR000023 | Vérification PERIODIQUE hygrométrique | MPS | METR | U222AC | 10U |  | 2049-12-31 | 0 | 1 | 0 |  |  | BIOMED_ULIS | AC400CMM02Sonde de gaine T°C - HR%U_METR000023Vérification PERIODIQUE hygrométrique10U
AC400CMP07 | Sonde pression différentielle | U_METR000015 | Vérification PERIODIQUE pression | MPS | METR | U222AC | 10U | 645 753,00 | 2025-07-14 | 3 | 1 | 0 | 365 | 0 | BIOMED_ULIS | AC400CMP07Sonde pression différentielleU_METR000015Vérification PERIODIQUE pression10U365
AC400CMT01 | Sonde extérieure T°C | U_METR000012 | Vérification PERIODIQUE température | MPS | METR | U222AC | 10U |  | 2049-12-31 | 0 | 1 | 0 |  |  | BIOMED_ULIS | AC400CMT01Sonde extérieure T°CU_METR000012Vérification PERIODIQUE température10U
AC400CMT03 | Sonde de gaine T°C - HR% | U_METR000012 | Vérification PERIODIQUE température | MPS | METR | U222AC | 10U |  | 2049-12-31 | 0 | 1 | 0 |  |  | BIOMED_ULIS | AC400CMT03Sonde de gaine T°C - HR%U_METR000012Vérification PERIODIQUE température10U
AC401CMM01 | Sonde de gaine T°C - HR% | U_METR000023 | Vérification PERIODIQUE hygrométrique | MPS | METR | U222AC | 10U |  | 2049-12-31 | 0 | 1 | 0 |  |  | BIOMED_ULIS | AC401CMM01Sonde de gaine T°C - HR%U_METR000023Vérification PERIODIQUE hygrométrique10U
AC401CMM02 | Sonde de gaine T°C - HR% | U_METR000023 | Vérification PERIODIQUE hygrométrique | MPS | METR | U222AC | 10U |  | 2049-12-31 | 0 | 1 | 0 |  |  | BIOMED_ULIS | AC401CMM02Sonde de gaine T°C - HR%U_METR000023Vérification PERIODIQUE hygrométrique10U
AC401CMP05 | Sonde pression différentielle | U_METR000015 | Vérification PERIODIQUE pression | MPS | METR | U222AC | 10U | 603 175,00 | 2024-07-14 | 3 | 1 | 0 | 365 | 0 | BIOMED_ULIS | AC401CMP05Sonde pression différentielleU_METR000015Vérification PERIODIQUE pression10U365
AC401CMP06 | Sonde pression différentielle | U_METR000015 | Vérification PERIODIQUE pression | MPS | METR | U222AC | 10U |  | 2049-12-31 | 0 | 1 | 0 |  |  | BIOMED_ULIS | AC401CMP06Sonde pression différentielleU_METR000015Vérification PERIODIQUE pression10U
AC401CMP17 | Sonde pression différentielle | U_METR000015 | Vérification PERIODIQUE pression | MPS | METR | U222AC | 10U |  | 2049-12-31 | 0 | 1 | 0 |  |  | BIOMED_ULIS | AC401CMP17Sonde pression différentielleU_METR000015Vérification PERIODIQUE pression10U
AC401CMP18 | Sonde pression différentielle | U_METR000015 | Vérification PERIODIQUE pression | MPS | METR | U222AC | 10U |  | 2049-12-31 | 0 | 1 | 0 |  |  | BIOMED_ULIS | AC401CMP18Sonde pression différentielleU_METR000015Vérification PERIODIQUE pression10U
AC401CMP19 | Sonde pression différentielle | U_METR000015 | Vérification PERIODIQUE pression | MPS | METR | U222AC | 10U |  | 2049-12-31 | 0 | 1 | 0 |  |  | BIOMED_ULIS | AC401CMP19Sonde pression différentielleU_METR000015Vérification PERIODIQUE pression10U
AC401CMT01 | Sonde de gaine T°C - HR% | U_METR000012 | Vérification PERIODIQUE température | MPS | METR | U222AC | 10U |  | 2049-12-31 | 0 | 1 | 0 |  |  | BIOMED_ULIS | AC401CMT01Sonde de gaine T°C - HR%U_METR000012Vérification PERIODIQUE température10U
AC401CMT02 | Sonde de gaine T°C - HR% | U_METR000012 | Vérification PERIODIQUE température | MPS | METR | U222AC | 10U |  | 2049-12-31 | 0 | 1 | 0 |  |  | BIOMED_ULIS | AC401CMT02Sonde de gaine T°C - HR%U_METR000012Vérification PERIODIQUE température10U
AC401CMT03 | Sonde de gaine T°C | U_METR000012 | Vérification PERIODIQUE température | MPS | METR | U222AC | 10U |  | 2049-12-31 | 0 | 1 | 0 |  |  | BIOMED_ULIS | AC401CMT03Sonde de gaine T°CU_METR000012Vérification PERIODIQUE température10U
AC401CMT04 | Sonde de gaine T°C | U_METR000012 | Vérification PERIODIQUE température | MPS | METR | U222AC | 10U |  | 2049-12-31 | 0 | 1 | 0 |  |  | BIOMED_ULIS | AC401CMT04Sonde de gaine T°CU_METR000012Vérification PERIODIQUE température10U
AC402CMM01 | Sonde de gaine T°C - HR% | U_METR000023 | Vérification PERIODIQUE hygrométrique | MPS | METR | U222AC | 10U |  | 2049-12-31 | 0 | 1 | 0 |  |  | BIOMED_ULIS | AC402CMM01Sonde de gaine T°C - HR%U_METR000023Vérification PERIODIQUE hygrométrique10U
AC402CMM02 | Sonde de gaine T°C - HR% | U_METR000023 | Vérification PERIODIQUE hygrométrique | MPS | METR | U222AC | 10U |  | 2049-12-31 | 0 | 1 | 0 |  |  | BIOMED_ULIS | AC402CMM02Sonde de gaine T°C - HR%U_METR000023Vérification PERIODIQUE hygrométrique10U
AC402CMP05 | Sonde pression différentielle | U_METR000015 | Vérification PERIODIQUE pression | MPS | METR | U222AC | 10U | 603 176,00 | 2024-07-14 | 3 | 1 | 0 | 365 | 0 | BIOMED_ULIS | AC402CMP05Sonde pression différentielleU_METR000015Vérification PERIODIQUE pression10U365
AC402CMP06 | Sonde pression différentielle | U_METR000015 | Vérification PERIODIQUE pression | MPS | METR | U222AC | 10U |  | 2049-12-31 | 0 | 1 | 0 |  |  | BIOMED_ULIS | AC402CMP06Sonde pression différentielleU_METR000015Vérification PERIODIQUE pression10U
AC402CMP09 | Sonde pression différentielle air neuf | U_METR000015 | Vérification PERIODIQUE pression | MPS | METR | U222AC | 10U |  | 2049-12-31 | 0 | 1 | 0 |  |  | BIOMED_ULIS | AC402CMP09Sonde pression différentielle air neufU_METR000015Vérification PERIODIQUE pression10U
AC402CMP10 | Sonde pression différentielle | U_METR000015 | Vérification PERIODIQUE pression | MPS | METR | U222AC | 10U |  | 2049-12-31 | 0 | 1 | 0 |  |  | BIOMED_ULIS | AC402CMP10Sonde pression différentielleU_METR000015Vérification PERIODIQUE pression10U
AC402CMP11 | Sonde pression différentielle | U_METR000015 | Vérification PERIODIQUE pression | MPS | METR | U222AC | 10U |  | 2049-12-31 | 0 | 1 | 0 |  |  | BIOMED_ULIS | AC402CMP11Sonde pression différentielleU_METR000015Vérification PERIODIQUE pression10U
AC402CMT01 | Sonde de gaine T°C - HR% | U_METR000012 | Vérification PERIODIQUE température | MPS | METR | U222AC | 10U |  | 2049-12-31 | 0 | 1 | 0 |  |  | BIOMED_ULIS | AC402CMT01Sonde de gaine T°C - HR%U_METR000012Vérification PERIODIQUE température10U
AC402CMT02 | Sonde de gaine T°C - HR% | U_METR000012 | Vérification PERIODIQUE température | MPS | METR | U222AC | 10U |  | 2049-12-31 | 0 | 1 | 0 |  |  | BIOMED_ULIS | AC402CMT02Sonde de gaine T°C - HR%U_METR000012Vérification PERIODIQUE température10U
AC402CMT03 | Sonde de gaine T°C | U_METR000012 | Vérification PERIODIQUE température | MPS | METR | U222AC | 10U |  | 2049-12-31 | 0 | 1 | 0 |  |  | BIOMED_ULIS | AC402CMT03Sonde de gaine T°CU_METR000012Vérification PERIODIQUE température10U
AC402CMT04 | Sonde de gaine T°C | U_METR000012 | Vérification PERIODIQUE température | MPS | METR | U222AC | 10U |  | 2049-12-31 | 0 | 1 | 0 |  |  | BIOMED_ULIS | AC402CMT04Sonde de gaine T°CU_METR000012Vérification PERIODIQUE température10U
AC402CMT05 | Sonde de gaine T°C | U_METR000012 | Vérification PERIODIQUE température | MPS | METR | U222AC | 10U |  | 2049-12-31 | 0 | 1 | 0 |  |  | BIOMED_ULIS | AC402CMT05Sonde de gaine T°CU_METR000012Vérification PERIODIQUE température10U
AC402CMT06 | Sonde de gaine T°C | U_METR000012 | Vérification PERIODIQUE température | MPS | METR | U222AC | 10U |  | 2049-12-31 | 0 | 1 | 0 |  |  | BIOMED_ULIS | AC402CMT06Sonde de gaine T°CU_METR000012Vérification PERIODIQUE température10U
AC403CMM01 | Sonde de gaine T°C - HR% | U_METR000023 | Vérification PERIODIQUE hygrométrique | MPS | METR | U222AC | 10U |  | 2049-12-31 | 0 | 1 | 0 |  |  | BIOMED_ULIS | AC403CMM01Sonde de gaine T°C - HR%U_METR000023Vérification PERIODIQUE hygrométrique10U
AC403CMM02 | Sonde de gaine T°C - HR% | U_METR000023 | Vérification PERIODIQUE hygrométrique | MPS | METR | U222AC | 10U |  | 2049-12-31 | 0 | 1 | 0 |  |  | BIOMED_ULIS | AC403CMM02Sonde de gaine T°C - HR%U_METR000023Vérification PERIODIQUE hygrométrique10U
AC403CMP05 | Sonde pression différentielle | U_METR000015 | Vérification PERIODIQUE pression | MPS | METR | U222AC | 10U | 603 177,00 | 2024-07-14 | 3 | 1 | 0 | 365 | 0 | BIOMED_ULIS | AC403CMP05Sonde pression différentielleU_METR000015Vérification PERIODIQUE pression10U365
AC403CMP06 | Sonde pression différentielle | U_METR000015 | Vérification PERIODIQUE pression | MPS | METR | U222AC | 10U |  | 2049-12-31 | 0 | 1 | 0 |  |  | BIOMED_ULIS | AC403CMP06Sonde pression différentielleU_METR000015Vérification PERIODIQUE pression10U
AC403CMP09 | Sonde pression différentielle | U_METR000015 | Vérification PERIODIQUE pression | MPS | METR | U222AC | 10U |  | 2049-12-31 | 0 | 1 | 0 |  |  | BIOMED_ULIS | AC403CMP09Sonde pression différentielleU_METR000015Vérification PERIODIQUE pression10U
AC403CMP10 | Sonde pression différentielle | U_METR000015 | Vérification PERIODIQUE pression | MPS | METR | U222AC | 10U |  | 2049-12-31 | 0 | 1 | 0 |  |  | BIOMED_ULIS | AC403CMP10Sonde pression différentielleU_METR000015Vérification PERIODIQUE pression10U
AC403CMP11 | Sonde pression différentielle | U_METR000015 | Vérification PERIODIQUE pression | MPS | METR | U222AC | 10U |  | 2049-12-31 | 0 | 1 | 0 |  |  | BIOMED_ULIS | AC403CMP11Sonde pression différentielleU_METR000015Vérification PERIODIQUE pression10U
AC403CMT01 | Sonde de gaine T°C - HR% | U_METR000012 | Vérification PERIODIQUE température | MPS | METR | U222AC | 10U |  | 2049-12-31 | 0 | 1 | 0 |  |  | BIOMED_ULIS | AC403CMT01Sonde de gaine T°C - HR%U_METR000012Vérification PERIODIQUE température10U
AC403CMT02 | Sonde de gaine T°C - HR% | U_METR000012 | Vérification PERIODIQUE température | MPS | METR | U222AC | 10U |  | 2049-12-31 | 0 | 1 | 0 |  |  | BIOMED_ULIS | AC403CMT02Sonde de gaine T°C - HR%U_METR000012Vérification PERIODIQUE température10U
AC403CMT03 | Sonde de gaine T°C | U_METR000012 | Vérification PERIODIQUE température | MPS | METR | U222AC | 10U |  | 2049-06-30 | 3 | 1 | 0 | 52 | 1 | BIOMED_ULIS | AC403CMT03Sonde de gaine T°CU_METR000012Vérification PERIODIQUE température10U52
AC404CMM01 | Sonde de gaine T°C - HR% | U_METR000023 | Vérification PERIODIQUE hygrométrique | MPS | METR | U222AC | 10U |  | 2049-12-31 | 0 | 1 | 0 |  |  | BIOMED_ULIS | AC404CMM01Sonde de gaine T°C - HR%U_METR000023Vérification PERIODIQUE hygrométrique10U
AC404CMM02 | Sonde de gaine T°C - HR% | U_METR000023 | Vérification PERIODIQUE hygrométrique | MPS | METR | U222AC | 10U |  | 2049-12-31 | 0 | 1 | 0 |  |  | BIOMED_ULIS | AC404CMM02Sonde de gaine T°C - HR%U_METR000023Vérification PERIODIQUE hygrométrique10U
AC404CMP05 | Sonde pression différentielle | U_METR000015 | Vérification PERIODIQUE pression | MPS | METR | U222AC | 10U | 603 206,00 | 2024-07-14 | 3 | 1 | 0 | 365 | 0 | BIOMED_ULIS | AC404CMP05Sonde pression différentielleU_METR000015Vérification PERIODIQUE pression10U365
AC404CMP06 | Sonde pression différentielle | U_METR000015 | Vérification PERIODIQUE pression | MPS | METR | U222AC | 10U |  | 2049-12-31 | 0 | 1 | 0 |  |  | BIOMED_ULIS | AC404CMP06Sonde pression différentielleU_METR000015Vérification PERIODIQUE pression10U
AC404CMP09 | Sonde pression différentielle | U_METR000015 | Vérification PERIODIQUE pression | MPS | METR | U222AC | 10U |  | 2049-12-31 | 0 | 1 | 0 |  |  | BIOMED_ULIS | AC404CMP09Sonde pression différentielleU_METR000015Vérification PERIODIQUE pression10U
AC404CMP10 | Sonde pression différentielle | U_METR000015 | Vérification PERIODIQUE pression | MPS | METR | U222AC | 10U |  | 2049-12-31 | 0 | 1 | 0 |  |  | BIOMED_ULIS | AC404CMP10Sonde pression différentielleU_METR000015Vérification PERIODIQUE pression10U
AC404CMP11 | Sonde pression différentielle | U_METR000015 | Vérification PERIODIQUE pression | MPS | METR | U222AC | 10U |  | 2049-12-31 | 0 | 1 | 0 |  |  | BIOMED_ULIS | AC404CMP11Sonde pression différentielleU_METR000015Vérification PERIODIQUE pression10U
AC404CMT01 | Sonde de gaine T°C - HR% | U_METR000012 | Vérification PERIODIQUE température | MPS | METR | U222AC | 10U |  | 2049-12-31 | 0 | 1 | 0 |  |  | BIOMED_ULIS | AC404CMT01Sonde de gaine T°C - HR%U_METR000012Vérification PERIODIQUE température10U
AC404CMT02 | Sonde de gaine T°C - HR% | U_METR000012 | Vérification PERIODIQUE température | MPS | METR | U222AC | 10U |  | 2049-12-31 | 0 | 1 | 0 |  |  | BIOMED_ULIS | AC404CMT02Sonde de gaine T°C - HR%U_METR000012Vérification PERIODIQUE température10U
AC404CMT03 | Sonde de gaine T°C | U_METR000012 | Vérification PERIODIQUE température | MPS | METR | U222AC | 10U |  | 2049-12-31 | 0 | 1 | 0 |  |  | BIOMED_ULIS | AC404CMT03Sonde de gaine T°CU_METR000012Vérification PERIODIQUE température10U
AC404CMT04 | Sonde de gaine T°C | U_METR000012 | Vérification PERIODIQUE température | MPS | METR | U222AC | 10U |  | 2049-12-31 | 0 | 1 | 0 |  |  | BIOMED_ULIS | AC404CMT04Sonde de gaine T°CU_METR000012Vérification PERIODIQUE température10U
AC404CMT05 | Sonde de gaine T°C | U_METR000012 | Vérification PERIODIQUE température | MPS | METR | U222AC | 10U |  | 2049-12-31 | 0 | 1 | 0 |  |  | BIOMED_ULIS | AC404CMT05Sonde de gaine T°CU_METR000012Vérification PERIODIQUE température10U
AC404CMT06 | Sonde de gaine T°C | U_METR000012 | Vérification PERIODIQUE température | MPS | METR | U222AC | 10U |  | 2049-12-31 | 0 | 1 | 0 |  |  | BIOMED_ULIS | AC404CMT06Sonde de gaine T°CU_METR000012Vérification PERIODIQUE température10U
AC404CMT07 | Sonde de gaine T°C | U_METR000012 | Vérification PERIODIQUE température | MPS | METR | U222AC | 10U |  | 2049-12-31 | 0 | 1 | 0 |  |  | BIOMED_ULIS | AC404CMT07Sonde de gaine T°CU_METR000012Vérification PERIODIQUE température10U
AC404CMT08 | Sonde de gaine T°C | U_METR000012 | Vérification PERIODIQUE température | MPS | METR | U222AC | 10U |  | 2049-12-31 | 0 | 1 | 0 |  |  | BIOMED_ULIS | AC404CMT08Sonde de gaine T°CU_METR000012Vérification PERIODIQUE température10U
AC404CMT09 | Sonde de gaine T°C | U_METR000012 | Vérification PERIODIQUE température | MPS | METR | U222AC | 10U |  | 2049-12-31 | 0 | 1 | 0 |  |  | BIOMED_ULIS | AC404CMT09Sonde de gaine T°CU_METR000012Vérification PERIODIQUE température10U
AC404CMT10 | Sonde de gaine T°C | U_METR000012 | Vérification PERIODIQUE température | MPS | METR | U222AC | 10U |  | 2049-12-31 | 0 | 1 | 0 |  |  | BIOMED_ULIS | AC404CMT10Sonde de gaine T°CU_METR000012Vérification PERIODIQUE température10U
AC404CMT11 | Sonde de gaine T°C | U_METR000012 | Vérification PERIODIQUE température | MPS | METR | U222AC | 10U |  | 2049-12-31 | 0 | 1 | 0 |  |  | BIOMED_ULIS | AC404CMT11Sonde de gaine T°CU_METR000012Vérification PERIODIQUE température10U
AC405CMM01 | Sonde de gaine T°C - HR% | U_METR000023 | Vérification PERIODIQUE hygrométrique | MPS | METR | U222AC | 10U |  | 2049-12-31 | 0 | 1 | 0 |  |  | BIOMED_ULIS | AC405CMM01Sonde de gaine T°C - HR%U_METR000023Vérification PERIODIQUE hygrométrique10U
AC405CMM02 | Sonde de gaine T°C - HR% | U_METR000023 | Vérification PERIODIQUE hygrométrique | MPS | METR | U222AC | 10U |  | 2049-12-31 | 0 | 1 | 0 |  |  | BIOMED_ULIS | AC405CMM02Sonde de gaine T°C - HR%U_METR000023Vérification PERIODIQUE hygrométrique10U
AC405CMP05 | Sonde pression différentielle | U_METR000015 | Vérification PERIODIQUE pression | MPS | METR | U222AC | 10U | 603 207,00 | 2024-07-14 | 3 | 1 | 0 | 365 | 0 | BIOMED_ULIS | AC405CMP05Sonde pression différentielleU_METR000015Vérification PERIODIQUE pression10U365
AC405CMP06 | Sonde pression différentielle | U_METR000015 | Vérification PERIODIQUE pression | MPS | METR | U222AC | 10U |  | 2049-12-31 | 0 | 1 | 0 |  |  | BIOMED_ULIS | AC405CMP06Sonde pression différentielleU_METR000015Vérification PERIODIQUE pression10U
AC405CMP09 | Sonde pression différentielle | U_METR000015 | Vérification PERIODIQUE pression | MPS | METR | U222AC | 10U |  | 2049-12-31 | 0 | 1 | 0 |  |  | BIOMED_ULIS | AC405CMP09Sonde pression différentielleU_METR000015Vérification PERIODIQUE pression10U
AC405CMP10 | Sonde pression différentielle | U_METR000015 | Vérification PERIODIQUE pression | MPS | METR | U222AC | 10U |  | 2049-12-31 | 0 | 1 | 0 |  |  | BIOMED_ULIS | AC405CMP10Sonde pression différentielleU_METR000015Vérification PERIODIQUE pression10U
AC405CMP11 | Sonde pression différentielle | U_METR000015 | Vérification PERIODIQUE pression | MPS | METR | U222AC | 10U |  | 2049-12-31 | 0 | 1 | 0 |  |  | BIOMED_ULIS | AC405CMP11Sonde pression différentielleU_METR000015Vérification PERIODIQUE pression10U
AC405CMT01 | Sonde de gaine T°C - HR% | U_METR000012 | Vérification PERIODIQUE température | MPS | METR | U222AC | 10U |  | 2049-12-31 | 0 | 1 | 0 |  |  | BIOMED_ULIS | AC405CMT01Sonde de gaine T°C - HR%U_METR000012Vérification PERIODIQUE température10U
AC405CMT02 | Sonde de gaine T°C - HR% | U_METR000012 | Vérification PERIODIQUE température | MPS | METR | U222AC | 10U |  | 2049-12-31 | 0 | 1 | 0 |  |  | BIOMED_ULIS | AC405CMT02Sonde de gaine T°C - HR%U_METR000012Vérification PERIODIQUE température10U
AC405CMT03 | Sonde de gaine T°C | U_METR000012 | Vérification PERIODIQUE température | MPS | METR | U222AC | 10U |  | 2049-12-31 | 0 | 1 | 0 |  |  | BIOMED_ULIS | AC405CMT03Sonde de gaine T°CU_METR000012Vérification PERIODIQUE température10U
AC405CMT04 | Sonde de gaine T°C | U_METR000012 | Vérification PERIODIQUE température | MPS | METR | U222AC | 10U |  | 2049-12-31 | 0 | 1 | 0 |  |  | BIOMED_ULIS | AC405CMT04Sonde de gaine T°CU_METR000012Vérification PERIODIQUE température10U
AC405CMT05 | Sonde de gaine T°C | U_METR000012 | Vérification PERIODIQUE température | MPS | METR | U222AC | 10U |  | 2049-12-31 | 0 | 1 | 0 |  |  | BIOMED_ULIS | AC405CMT05Sonde de gaine T°CU_METR000012Vérification PERIODIQUE température10U
AC406CMM02 | Sonde de gaine T°C - HR% | U_METR000023 | Vérification PERIODIQUE hygrométrique | MPS | METR | U222AC | 10U |  | 2049-12-31 | 0 | 1 | 0 |  |  | BIOMED_ULIS | AC406CMM02Sonde de gaine T°C - HR%U_METR000023Vérification PERIODIQUE hygrométrique10U
AC406CMM03 | Sonde de gaine T°C - HR% | U_METR000023 | Vérification PERIODIQUE hygrométrique | MPS | METR | U222AC | 10U |  | 2049-12-31 | 0 | 1 | 0 |  |  | BIOMED_ULIS | AC406CMM03Sonde de gaine T°C - HR%U_METR000023Vérification PERIODIQUE hygrométrique10U
AC406CMP05 | Sonde pression différentielle | U_METR000015 | Vérification PERIODIQUE pression | MPS | METR | U222AC | 10U |  | 2049-12-31 | 0 | 1 | 0 |  |  | BIOMED_ULIS | AC406CMP05Sonde pression différentielleU_METR000015Vérification PERIODIQUE pression10U
AC406CMP06 | Sonde pression différentielle | U_METR000015 | Vérification PERIODIQUE pression | MPS | METR | U222AC | 10U |  | 2049-12-31 | 0 | 1 | 0 |  |  | BIOMED_ULIS | AC406CMP06Sonde pression différentielleU_METR000015Vérification PERIODIQUE pression10U
AC406CMT02 | Sonde de gaine T°C - HR% | U_METR000012 | Vérification PERIODIQUE température | MPS | METR | U222AC | 10U |  | 2049-12-31 | 0 | 1 | 0 |  |  | BIOMED_ULIS | AC406CMT02Sonde de gaine T°C - HR%U_METR000012Vérification PERIODIQUE température10U
AC406CMT03 | Sonde de gaine T°C - HR% | U_METR000012 | Vérification PERIODIQUE température | MPS | METR | U222AC | 10U |  | 2049-12-31 | 0 | 1 | 0 |  |  | BIOMED_ULIS | AC406CMT03Sonde de gaine T°C - HR%U_METR000012Vérification PERIODIQUE température10U
CQBCMW03 | Balance de précision | U_LABO000014 | Maintenance + Qualification | MPS | QUAL | U633 | 71U | 653 551,00 | 2025-04-29 | 3 | 1 | 0 | 365 | 0 | BIOTECH_ULIS | CQBCMW03Balance de précisionU_LABO000014Maintenance + Qualification71U365
BAT08CDP | Bâtiment 8 centrale de pesée | CURA249168 | AT 2019 - Divers Bâtiment | MC |  | U200BATP | 13U | 448 952,00 | 2050-01-01 | 0 | 1 | 0 |  |  | BIOMED_ULIS | BAT08CDPBâtiment 8 centrale de peséeCURA249168AT 2019 - Divers Bâtiment13U
BAT08ALBUMINE | Bâtiment 8 atelier albumine | CURA249168 | AT 2019 - Divers Bâtiment | MC |  | U200BATP | 11U | 448 953,00 | 2050-01-01 | 0 | 1 | 0 |  |  | BIOMED_ULIS | BAT08ALBUMINEBâtiment 8 atelier albumineCURA249168AT 2019 - Divers Bâtiment11U
BAT08COMMUN | Bâtiment 8 communs | CURA249168 | AT 2019 - Divers Bâtiment | MC |  | U200BATP | 13U | 448 954,00 | 2050-01-01 | 0 | 1 | 0 |  |  | BIOMED_ULIS | BAT08COMMUNBâtiment 8 communsCURA249168AT 2019 - Divers Bâtiment13U
BAT08GAMMA | Bâtiment 8 atelier gamma | CURA249168 | AT 2019 - Divers Bâtiment | MC | DEF | U200BATP | 13U | 448 955,00 | 2050-01-01 | 0 | 1 | 0 |  |  | BIOMED_ULIS | BAT08GAMMABâtiment 8 atelier gammaCURA249168AT 2019 - Divers Bâtiment13U
BAT08CDP | Bâtiment 8 centrale de pesée | CURA249171 | AT 2019 - Sol | MC |  | U200BATP | 13U | 448 957,00 | 2050-01-01 | 0 | 1 | 0 |  |  | BIOMED_ULIS | BAT08CDPBâtiment 8 centrale de peséeCURA249171AT 2019 - Sol13U
BAT08ALBUMINE | Bâtiment 8 atelier albumine | CURA249171 | AT 2019 - Sol | MC |  | U200BATP | 13U | 448 958,00 | 2050-01-01 | 0 | 1 | 0 |  |  | BIOMED_ULIS | BAT08ALBUMINEBâtiment 8 atelier albumineCURA249171AT 2019 - Sol13U
BAT08ADEAE | Bâtiment 8 atelier ADE | CURA249171 | AT 2019 - Sol | MC |  | U200BATP | 13U | 448 959,00 | 2050-01-01 | 0 | 1 | 0 |  |  | BIOMED_ULIS | BAT08ADEAEBâtiment 8 atelier ADECURA249171AT 2019 - Sol13U
BAT08COMMUN | Bâtiment 8 communs | CURA249171 | AT 2019 - Sol | MC |  | U200BATP | 13U | 448 960,00 | 2050-01-01 | 0 | 1 | 0 |  |  | BIOMED_ULIS | BAT08COMMUNBâtiment 8 communsCURA249171AT 2019 - Sol13U
BAT08GAMMA | Bâtiment 8 atelier gamma | CURA249171 | AT 2019 - Sol | MC |  | U200BATP | 13U | 448 961,00 | 2050-01-01 | 0 | 1 | 0 |  |  | BIOMED_ULIS | BAT08GAMMABâtiment 8 atelier gammaCURA249171AT 2019 - Sol13U
BAT08CDP | Bâtiment 8 centrale de pesée | CURA249174 | AT 2019 - Peinture | MC |  | U200BATP | 13U | 448 963,00 | 2050-01-01 | 0 | 1 | 0 |  |  | BIOMED_ULIS | BAT08CDPBâtiment 8 centrale de peséeCURA249174AT 2019 - Peinture13U
BAT08ALBUMINE | Bâtiment 8 atelier albumine | CURA249174 | AT 2019 - Peinture | MC |  | U200BATP | 13U | 448 964,00 | 2050-01-01 | 0 | 1 | 0 |  |  | BIOMED_ULIS | BAT08ALBUMINEBâtiment 8 atelier albumineCURA249174AT 2019 - Peinture13U
BAT08ADEAE | Bâtiment 8 atelier ADE | CURA249174 | AT 2019 - Peinture | MC |  | U200BATP | 13U | 448 965,00 | 2050-01-01 | 0 | 1 | 0 |  |  | BIOMED_ULIS | BAT08ADEAEBâtiment 8 atelier ADECURA249174AT 2019 - Peinture13U
BAT08COMMUN | Bâtiment 8 communs | CURA249174 | AT 2019 - Peinture | MC |  | U200BATP | 13U | 448 966,00 | 2050-01-01 | 0 | 1 | 0 |  |  | BIOMED_ULIS | BAT08COMMUNBâtiment 8 communsCURA249174AT 2019 - Peinture13U
BAT08GAMMA | Bâtiment 8 atelier gamma | CURA249174 | AT 2019 - Peinture | MC |  | U200BATP | 13U | 448 967,00 | 2050-01-01 | 0 | 1 | 0 |  |  | BIOMED_ULIS | BAT08GAMMABâtiment 8 atelier gammaCURA249174AT 2019 - Peinture13U
BAT08ADEAE | Bâtiment 8 atelier ADE | CURA249168 | AT 2019 - Divers Bâtiment | MC | AR | U200BATP | 13U | 448 968,00 | 2050-01-01 | 0 | 1 | 0 |  |  | BIOMED_ULIS | BAT08ADEAEBâtiment 8 atelier ADECURA249168AT 2019 - Divers Bâtiment13U
BAT08CDP | Bâtiment 8 centrale de pesée | CURA249199 | AT 2019 - Electricité | MC |  | U200BATP | 13U | 449 020,00 | 2050-01-01 | 0 | 1 | 0 |  |  | BIOMED_ULIS | BAT08CDPBâtiment 8 centrale de peséeCURA249199AT 2019 - Electricité13U
BAT08ALBUMINE | Bâtiment 8 atelier albumine | CURA249199 | AT 2019 - Electricité | MC |  | U200BATP | 13U | 449 021,00 | 2050-01-01 | 0 | 1 | 0 |  |  | BIOMED_ULIS | BAT08ALBUMINEBâtiment 8 atelier albumineCURA249199AT 2019 - Electricité13U
BAT08ADEAE | Bâtiment 8 atelier ADE | CURA249199 | AT 2019 - Electricité | MC |  | U200BATP | 13U | 449 022,00 | 2050-01-01 | 0 | 1 | 0 |  |  | BIOMED_ULIS | BAT08ADEAEBâtiment 8 atelier ADECURA249199AT 2019 - Electricité13U
BAT08COMMUN | Bâtiment 8 communs | CURA249199 | AT 2019 - Electricité | MC |  | U200BATP | 13U | 449 023,00 | 2050-01-01 | 0 | 1 | 0 |  |  | BIOMED_ULIS | BAT08COMMUNBâtiment 8 communsCURA249199AT 2019 - Electricité13U
BAT08GAMMA | Bâtiment 8 atelier gamma | CURA249199 | AT 2019 - Electricité | MC |  | U200BATP | 13U | 449 024,00 | 2050-01-01 | 0 | 1 | 0 |  |  | BIOMED_ULIS | BAT08GAMMABâtiment 8 atelier gammaCURA249199AT 2019 - Electricité13U
GAMR008 | Réacteur n°08 fractionnement gamma | U_MECA000004 | Maintenance des têtes de lavage rotatives | MPS | MECA | U441 | 11U | 648 530,00 | 2024-11-02 | 3 | 2 | 0 | 90 | 0 | BIOMED_ULIS | GAMR008Réacteur n°08 fractionnement gammaU_MECA000004Maintenance des têtes de lavage rotatives11U90
DCGCMP600 | Pression sortie produit | U_METR000015 | Vérification PERIODIQUE pression | MPS | METR | U411 | 11U | 619 329,00 | 2024-09-15 | 3 | 1 | 0 | 365 | 0 | BIOMED_ULIS | DCGCMP600Pression sortie produitU_METR000015Vérification PERIODIQUE pression11U365
DCGCMT600 | Température entrée produit DCGC600 | U_METR000012 | Vérification PERIODIQUE température | MPS | METR | U411 | 11U | 619 331,00 | 2024-09-15 | 3 | 1 | 0 | 365 | 0 | BIOMED_ULIS | DCGCMT600Température entrée produit DCGC600U_METR000012Vérification PERIODIQUE température11U365
DCGCMT601 | Température sortie produit | U_METR000012 | Vérification PERIODIQUE température | MPS | METR | U411 | 11U | 619 332,00 | 2024-09-15 | 3 | 1 | 0 | 365 | 0 | BIOMED_ULIS | DCGCMT601Température sortie produitU_METR000012Vérification PERIODIQUE température11U365
DE4CMF602 | Débit refroidissement flerbanterie | U_METR000011 | Vérification PERIODIQUE de débit | MPS | METR | U411 | 11U | 619 335,00 | 2024-09-15 | 3 | 1 | 0 | 365 | 0 | BIOMED_ULIS | DE4CMF602Débit refroidissement flerbanterieU_METR000011Vérification PERIODIQUE de débit11U365
DE4CMF601 | Débit refroidissement bol | U_METR000011 | Vérification PERIODIQUE de débit | MPS | METR | U411 | 11U | 619 334,00 | 2024-09-15 | 3 | 1 | 0 | 365 | 0 | BIOMED_ULIS | DE4CMF601Débit refroidissement bolU_METR000011Vérification PERIODIQUE de débit11U365
DE4CMP602 | Pression entrée refroidissement flerbanterie | U_METR000015 | Vérification PERIODIQUE pression | MPS | METR | U411 | 11U | 633 353,00 | 2024-09-15 | 3 | 1 | 0 | 365 | 0 | BIOMED_ULIS | DE4CMP602Pression entrée refroidissement flerbanterieU_METR000015Vérification PERIODIQUE pression11U365
DE4CMT602 | Température retour refroidissement flerbanterie | U_METR000012 | Vérification PERIODIQUE température | MPS | METR | U411 | 11U | 619 338,00 | 2024-09-15 | 3 | 1 | 0 | 365 | 0 | BIOMED_ULIS | DE4CMT602Température retour refroidissement flerbanterieU_METR000012Vérification PERIODIQUE température11U365
DE4CMP601 | Pression entrée refroidissement bol | U_METR000015 | Vérification PERIODIQUE pression | MPS | METR | U411 | 11U | 633 352,00 | 2024-09-15 | 3 | 1 | 0 | 365 | 0 | BIOMED_ULIS | DE4CMP601Pression entrée refroidissement bolU_METR000015Vérification PERIODIQUE pression11U365
DE4CMT603 | Température retour refroidissement bol | U_METR000012 | Vérification PERIODIQUE température | MPS | METR | U411 | 11U | 619 339,00 | 2024-09-15 | 3 | 1 | 0 | 365 | 0 | BIOMED_ULIS | DE4CMT603Température retour refroidissement bolU_METR000012Vérification PERIODIQUE température11U365
DE4CMT600 | Température aller refroidissement | U_METR000012 | Vérification PERIODIQUE température | MPS | METR | U411 | 11U | 619 336,00 | 2024-09-15 | 3 | 1 | 0 | 365 | 0 | BIOMED_ULIS | DE4CMT600Température aller refroidissementU_METR000012Vérification PERIODIQUE température11U365
DE4CMF600 | Débit aller refroidissement | U_METR000011 | Vérification PERIODIQUE de débit | MPS | METR | U411 | 11U | 619 333,00 | 2024-09-15 | 3 | 1 | 0 | 365 | 0 | BIOMED_ULIS | DE4CMF600Débit aller refroidissementU_METR000011Vérification PERIODIQUE de débit11U365
DE4CMP600 | Pression aller refroidissement | U_METR000015 | Vérification PERIODIQUE pression | MPS | METR | U411 | 11U | 633 322,00 | 2024-09-15 | 3 | 1 | 0 | 52 | 1 | BIOMED_ULIS | DE4CMP600Pression aller refroidissementU_METR000015Vérification PERIODIQUE pression11U52
GW1PI600 | Manomètre pression entrée | U_METR000015 | Vérification PERIODIQUE pression | MPS | METR | U222GW | 11U |  | 401769 | 3 | 1 | 0 | 365 | 0 | BIOMED_ULIS | GW1PI600Manomètre pression entréeU_METR000015Vérification PERIODIQUE pression11U365
DE4CMT601 | Température cuve DE4R600 | U_METR000012 | Vérification PERIODIQUE température | MPS | METR | U411 | 11U | 663 059,00 | 2025-09-15 | 3 | 1 | 0 | 365 | 0 | BIOMED_ULIS | DE4CMT601Température cuve DE4R600U_METR000012Vérification PERIODIQUE température11U365
GW15CMF600 | Débit sortie refroidissement moteur | U_METR000011 | Vérification PERIODIQUE de débit | MPS | METR | U222GW | 11U |  | 401769 | 3 | 1 | 0 | 365 | 0 | BIOMED_ULIS | GW15CMF600Débit sortie refroidissement moteurU_METR000011Vérification PERIODIQUE de débit11U365
GW1CMF600 | Débit refroidissement bâti | U_METR000011 | Vérification PERIODIQUE de débit | MPS | METR | U222GW | 11U |  | 401769 | 3 | 1 | 0 | 365 | 0 | BIOMED_ULIS | GW1CMF600Débit refroidissement bâtiU_METR000011Vérification PERIODIQUE de débit11U365
GW1CMP600 | Pression refroidissement bâti | U_METR000015 | Vérification PERIODIQUE pression | MPS | METR | U222GW | 11U |  | 401769 | 3 | 1 | 0 | 365 | 0 | BIOMED_ULIS | GW1CMP600Pression refroidissement bâtiU_METR000015Vérification PERIODIQUE pression11U365
GW1CMT600 | Température sortie refroidissement bâti | U_METR000012 | Vérification PERIODIQUE température | MPS | METR | U222GW | 11U |  | 2024-10-30 | 3 | 1 | 0 | 365 | 0 | BIOMED_ULIS | GW1CMT600Température sortie refroidissement bâtiU_METR000012Vérification PERIODIQUE température11U365
DCGCMP600 | Pression sortie produit | U_METROLOGIE 15 | Vérification CURATIVE pression | MC | METR | U411 | 11U | 449 568,00 | 2050-01-01 | 0 | 1 | 0 |  |  | BIOMED_ULIS | DCGCMP600Pression sortie produitU_METROLOGIE 15Vérification CURATIVE pression11U
DCGCMT600 | Température entrée produit DCGC600 | U_METROLOGIE 12 | Vérification CURATIVE température | MC | METR | U411 | 11U | 449 569,00 | 2050-01-01 | 0 | 1 | 0 |  |  | BIOMED_ULIS | DCGCMT600Température entrée produit DCGC600U_METROLOGIE 12Vérification CURATIVE température11U
DCGCMT601 | Température sortie produit | U_METROLOGIE 12 | Vérification CURATIVE température | MC | METR | U411 | 11U | 449 570,00 | 2050-01-01 | 0 | 1 | 0 |  |  | BIOMED_ULIS | DCGCMT601Température sortie produitU_METROLOGIE 12Vérification CURATIVE température11U
DE4CMF602 | Débit refroidissement flerbanterie | U_METROLOGIE 11 | Vérification CURATIVE de débit | MC | METR | U411 | 11U | 553 753,00 | 401769 | 0 | 1 | 0 |  |  | BIOMED_ULIS | DE4CMF602Débit refroidissement flerbanterieU_METROLOGIE 11Vérification CURATIVE de débit11U
DE4CMF601 | Débit refroidissement bol | U_METROLOGIE 11 | Vérification CURATIVE de débit | MC | METR | U411 | 11U | 449 573,00 | 2050-01-01 | 0 | 1 | 0 |  |  | BIOMED_ULIS | DE4CMF601Débit refroidissement bolU_METROLOGIE 11Vérification CURATIVE de débit11U
DE4CMP602 | Pression entrée refroidissement flerbanterie | U_METROLOGIE 15 | Vérification CURATIVE pression | MC | METR | U411 | 11U | 449 577,00 | 2050-01-01 | 0 | 1 | 0 |  |  | BIOMED_ULIS | DE4CMP602Pression entrée refroidissement flerbanterieU_METROLOGIE 15Vérification CURATIVE pression11U
DE4CMT602 | Température retour refroidissement flerbanterie | U_METROLOGIE 12 | Vérification CURATIVE température | MC | METR | U411 | 11U | 449 580,00 | 2050-01-01 | 0 | 1 | 0 |  |  | BIOMED_ULIS | DE4CMT602Température retour refroidissement flerbanterieU_METROLOGIE 12Vérification CURATIVE température11U
DE4CMP601 | Pression entrée refroidissement bol | U_METROLOGIE 15 | Vérification CURATIVE pression | MC | METR | U411 | 11U | 449 576,00 | 2050-01-01 | 0 | 1 | 0 |  |  | BIOMED_ULIS | DE4CMP601Pression entrée refroidissement bolU_METROLOGIE 15Vérification CURATIVE pression11U
DE4CMT603 | Température retour refroidissement bol | U_METROLOGIE 12 | Vérification CURATIVE température | MC | METR | U411 | 11U | 449 581,00 | 2050-01-01 | 0 | 1 | 0 |  |  | BIOMED_ULIS | DE4CMT603Température retour refroidissement bolU_METROLOGIE 12Vérification CURATIVE température11U
DE4CMT600 | Température aller refroidissement | U_METROLOGIE 12 | Vérification CURATIVE température | MC | METR | U411 | 11U | 449 578,00 | 2050-01-01 | 0 | 1 | 0 |  |  | BIOMED_ULIS | DE4CMT600Température aller refroidissementU_METROLOGIE 12Vérification CURATIVE température11U
DE4CMF600 | Débit aller refroidissement | U_METROLOGIE 11 | Vérification CURATIVE de débit | MC | METR | U411 | 11U | 449 571,00 | 2050-01-01 | 0 | 1 | 0 |  |  | BIOMED_ULIS | DE4CMF600Débit aller refroidissementU_METROLOGIE 11Vérification CURATIVE de débit11U
DE4CMP600 | Pression aller refroidissement | U_METROLOGIE 15 | Vérification CURATIVE pression | MC | METR | U411 | 11U | 449 587,00 | 2050-01-01 | 0 | 1 | 0 |  |  | BIOMED_ULIS | DE4CMP600Pression aller refroidissementU_METROLOGIE 15Vérification CURATIVE pression11U
GW1PI600 | Manomètre pression entrée | U_METROLOGIE 15 | Vérification CURATIVE pression | MC | METR | U222GW | 11U | 449 582,00 | 2050-01-01 | 0 | 1 | 0 |  |  | BIOMED_ULIS | GW1PI600Manomètre pression entréeU_METROLOGIE 15Vérification CURATIVE pression11U
DE4CMT601 | Température cuve DE4R600 | U_METROLOGIE 12 | Vérification CURATIVE température | MC | METR | U411 | 11U | 613 605,00 | 401769 | 0 | 1 | 0 |  |  | BIOMED_ULIS | DE4CMT601Température cuve DE4R600U_METROLOGIE 12Vérification CURATIVE température11U
GW15CMF600 | Débit sortie refroidissement moteur | U_METROLOGIE 11 | Vérification CURATIVE de débit | MC | METR | U222GW | 11U | 449 583,00 | 2050-01-01 | 0 | 1 | 0 |  |  | BIOMED_ULIS | GW15CMF600Débit sortie refroidissement moteurU_METROLOGIE 11Vérification CURATIVE de débit11U
GW1CMF600 | Débit refroidissement bâti | U_METROLOGIE 11 | Vérification CURATIVE de débit | MC | METR | U222GW | 11U | 449 584,00 | 2050-01-01 | 0 | 1 | 0 |  |  | BIOMED_ULIS | GW1CMF600Débit refroidissement bâtiU_METROLOGIE 11Vérification CURATIVE de débit11U
GW1CMP600 | Pression refroidissement bâti | U_METROLOGIE 15 | Vérification CURATIVE pression | MC | METR | U222GW | 11U | 449 585,00 | 2050-01-01 | 0 | 1 | 0 |  |  | BIOMED_ULIS | GW1CMP600Pression refroidissement bâtiU_METROLOGIE 15Vérification CURATIVE pression11U
GW1CMT600 | Température sortie refroidissement bâti | U_METROLOGIE 12 | Vérification CURATIVE température | MC | METR | U222GW | 11U | 635 328,00 | 401769 | 0 | 1 | 0 |  |  | BIOMED_ULIS | GW1CMT600Température sortie refroidissement bâtiU_METROLOGIE 12Vérification CURATIVE température11U
BCHSOR07 | Sorbonne | U_CLIM000136 | Maintenance sorbonne | MPS | CLIM | U624UAP | 22U | 635 668,00 | 2049-04-29 | 0 | 1 | 0 |  |  | BIOMED_ULIS | BCHSOR07SorbonneU_CLIM000136Maintenance sorbonne22U
FIBCMP1400 | Pression sortie produit | U_METR000015 | Vérification PERIODIQUE pression | MPS | METR | U411 | 11U | 616 772,00 | 2024-10-30 | 3 | 1 | 0 | 365 | 0 | BIOMED_ULIS | FIBCMP1400Pression sortie produitU_METR000015Vérification PERIODIQUE pression11U365
FIBCMT1400 | Température entrée produit FIBC1400 | U_METR000012 | Vérification PERIODIQUE température | MPS | METR | U411 | 11U | 616 776,00 | 2024-10-30 | 3 | 1 | 0 | 365 | 0 | BIOMED_ULIS | FIBCMT1400Température entrée produit FIBC1400U_METR000012Vérification PERIODIQUE température11U365
FIBCMT1401 | Température sortie produit | U_METR000012 | Vérification PERIODIQUE température | MPS | METR | U411 | 11U | 616 777,00 | 2024-10-30 | 3 | 1 | 0 | 365 | 0 | BIOMED_ULIS | FIBCMT1401Température sortie produitU_METR000012Vérification PERIODIQUE température11U365
DE5CMF1402 | Débit refroidissement flerbanterie | U_METR000011 | Vérification PERIODIQUE de débit | MPS | METR | U411 | 11U | 616 753,00 | 2024-10-30 | 3 | 1 | 0 | 365 | 0 | BIOMED_ULIS | DE5CMF1402Débit refroidissement flerbanterieU_METR000011Vérification PERIODIQUE de débit11U365
DE5CMF1401 | Débit refroidissement bol | U_METR000011 | Vérification PERIODIQUE de débit | MPS | METR | U411 | 11U | 616 752,00 | 2024-10-30 | 3 | 1 | 0 | 365 | 0 | BIOMED_ULIS | DE5CMF1401Débit refroidissement bolU_METR000011Vérification PERIODIQUE de débit11U365
DE5CMP1402 | Pression entrée refroidissement flerbanterie | U_METR000015 | Vérification PERIODIQUE pression | MPS | METR | U411 | 11U | 616 760,00 | 2024-10-30 | 3 | 1 | 0 | 365 | 0 | BIOMED_ULIS | DE5CMP1402Pression entrée refroidissement flerbanterieU_METR000015Vérification PERIODIQUE pression11U365
DE5CMT1402 | Température retour refroidissement flerbanterie | U_METR000012 | Vérification PERIODIQUE température | MPS | METR | U411 | 11U | 616 765,00 | 2024-10-30 | 3 | 1 | 0 | 365 | 0 | BIOMED_ULIS | DE5CMT1402Température retour refroidissement flerbanterieU_METR000012Vérification PERIODIQUE température11U365
DE5CMP1401 | Pression entrée refroidissement bol | U_METR000015 | Vérification PERIODIQUE pression | MPS | METR | U411 | 11U | 616 759,00 | 2024-10-30 | 3 | 1 | 0 | 365 | 0 | BIOMED_ULIS | DE5CMP1401Pression entrée refroidissement bolU_METR000015Vérification PERIODIQUE pression11U365
DE5CMT1403 | Température retour refroidissement bol | U_METR000012 | Vérification PERIODIQUE température | MPS | METR | U411 | 11U | 616 766,00 | 2024-10-30 | 3 | 1 | 0 | 365 | 0 | BIOMED_ULIS | DE5CMT1403Température retour refroidissement bolU_METR000012Vérification PERIODIQUE température11U365
DE5CMT1400 | Température aller refroidissement | U_METR000012 | Vérification PERIODIQUE température | MPS | METR | U411 | 11U | 616 763,00 | 2024-10-30 | 3 | 1 | 0 | 365 | 0 | BIOMED_ULIS | DE5CMT1400Température aller refroidissementU_METR000012Vérification PERIODIQUE température11U365
DE5CMF1400 | Débit aller refroidissement | U_METR000011 | Vérification PERIODIQUE de débit | MPS | METR | U411 | 11U | 616 751,00 | 2024-10-30 | 3 | 1 | 0 | 365 | 0 | BIOMED_ULIS | DE5CMF1400Débit aller refroidissementU_METR000011Vérification PERIODIQUE de débit11U365
DE5CMP1400 | Pression aller refroidissement | U_METR000015 | Vérification PERIODIQUE pression | MPS | METR | U411 | 11U | 616 758,00 | 2024-10-30 | 3 | 1 | 0 | 365 | 0 | BIOMED_ULIS | DE5CMP1400Pression aller refroidissementU_METR000015Vérification PERIODIQUE pression11U365
GW1PI1400 | Manomètre pression entrée | U_METR000015 | Vérification PERIODIQUE pression | MPS | METR | U222GW | 11U |  | 401769 | 3 | 1 | 0 | 365 | 0 | BIOMED_ULIS | GW1PI1400Manomètre pression entréeU_METR000015Vérification PERIODIQUE pression11U365
DE5CMT1401 | Température cuve DE5R1400 | U_METR000012 | Vérification PERIODIQUE température | MPS | METR | U411 | 11U | 616 764,00 | 2024-10-30 | 3 | 1 | 0 | 365 | 0 | BIOMED_ULIS | DE5CMT1401Température cuve DE5R1400U_METR000012Vérification PERIODIQUE température11U365
GW15CMF1400 | Débit sortie refroidissement moteur | U_METR000011 | Vérification PERIODIQUE de débit | MPS | METR | U222GW | 11U |  | 401769 | 3 | 1 | 0 | 365 | 0 | BIOMED_ULIS | GW15CMF1400Débit sortie refroidissement moteurU_METR000011Vérification PERIODIQUE de débit11U365
GW1CMF1400 | Débit refroidissement bâti | U_METR000011 | Vérification PERIODIQUE de débit | MPS | METR | U222GW | 11U |  | 401769 | 3 | 1 | 0 | 365 | 0 | BIOMED_ULIS | GW1CMF1400Débit refroidissement bâtiU_METR000011Vérification PERIODIQUE de débit11U365
GW1CMP1400 | Pression refroidissement bâti | U_METR000015 | Vérification PERIODIQUE pression | MPS | METR | U222GW | 11U |  | 401769 | 3 | 1 | 0 | 365 | 0 | BIOMED_ULIS | GW1CMP1400Pression refroidissement bâtiU_METR000015Vérification PERIODIQUE pression11U365
GW1CMT1400 | Température sortie refroidissement bâti | U_METR000012 | Vérification PERIODIQUE température | MPS | METR | U222GW | 11U | 616 785,00 | 2024-10-30 | 3 | 1 | 0 | 365 | 0 | BIOMED_ULIS | GW1CMT1400Température sortie refroidissement bâtiU_METR000012Vérification PERIODIQUE température11U365
FIBCMP1500 | Pression sortie produit | U_METR000015 | Vérification PERIODIQUE pression | MPS | METR | U411 | 11U | 616 773,00 | 2024-10-30 | 3 | 1 | 0 | 365 | 0 | BIOMED_ULIS | FIBCMP1500Pression sortie produitU_METR000015Vérification PERIODIQUE pression11U365
FIBCMT1500 | Température entrée produit FIBC1500 | U_METR000012 | Vérification PERIODIQUE température | MPS | METR | U411 | 11U | 616 778,00 | 2024-10-30 | 3 | 1 | 0 | 365 | 0 | BIOMED_ULIS | FIBCMT1500Température entrée produit FIBC1500U_METR000012Vérification PERIODIQUE température11U365
FIBCMT1501 | Température sortie produit | U_METR000012 | Vérification PERIODIQUE température | MPS | METR | U411 | 11U | 616 779,00 | 2024-10-30 | 3 | 1 | 0 | 365 | 0 | BIOMED_ULIS | FIBCMT1501Température sortie produitU_METR000012Vérification PERIODIQUE température11U365
DE5CMF1502 | Débit refroidissement flerbanterie | U_METR000011 | Vérification PERIODIQUE de débit | MPS | METR | U411 | 11U | 616 756,00 | 2024-10-30 | 3 | 1 | 0 | 365 | 0 | BIOMED_ULIS | DE5CMF1502Débit refroidissement flerbanterieU_METR000011Vérification PERIODIQUE de débit11U365
DE5CMF1501 | Débit refroidissement bol | U_METR000011 | Vérification PERIODIQUE de débit | MPS | METR | U411 | 11U | 616 755,00 | 2024-10-30 | 3 | 1 | 0 | 365 | 0 | BIOMED_ULIS | DE5CMF1501Débit refroidissement bolU_METR000011Vérification PERIODIQUE de débit11U365
DE5CMP1502 | Pression entrée refroidissement flerbanterie | U_METR000015 | Vérification PERIODIQUE pression | MPS | METR | U411 | 11U | 616 762,00 | 2024-10-30 | 3 | 1 | 0 | 365 | 0 | BIOMED_ULIS | DE5CMP1502Pression entrée refroidissement flerbanterieU_METR000015Vérification PERIODIQUE pression11U365
DE5CMT1502 | Température retour refroidissement flerbanterie | U_METR000012 | Vérification PERIODIQUE température | MPS | METR | U411 | 11U | 616 768,00 | 2024-10-30 | 3 | 1 | 0 | 365 | 0 | BIOMED_ULIS | DE5CMT1502Température retour refroidissement flerbanterieU_METR000012Vérification PERIODIQUE température11U365
DE5CMP1501 | Pression entrée refroidissement bol | U_METR000015 | Vérification PERIODIQUE pression | MPS | METR | U411 | 11U | 616 761,00 | 2024-10-30 | 3 | 1 | 0 | 365 | 0 | BIOMED_ULIS | DE5CMP1501Pression entrée refroidissement bolU_METR000015Vérification PERIODIQUE pression11U365
DE5CMT1503 | Température retour refroidissement bol | U_METR000012 | Vérification PERIODIQUE température | MPS | METR | U411 | 11U | 616 769,00 | 2024-10-30 | 3 | 1 | 0 | 365 | 0 | BIOMED_ULIS | DE5CMT1503Température retour refroidissement bolU_METR000012Vérification PERIODIQUE température11U365
DE5CMT1500 | Température aller refroidissement | U_METR000012 | Vérification PERIODIQUE température | MPS | METR | U411 | 11U | 616 767,00 | 2024-10-30 | 3 | 1 | 0 | 365 | 0 | BIOMED_ULIS | DE5CMT1500Température aller refroidissementU_METR000012Vérification PERIODIQUE température11U365
DE5CMF1500 | Débit aller refroidissement | U_METR000011 | Vérification PERIODIQUE de débit | MPS | METR | U411 | 11U | 616 754,00 | 2024-10-30 | 3 | 1 | 0 | 365 | 0 | BIOMED_ULIS | DE5CMF1500Débit aller refroidissementU_METR000011Vérification PERIODIQUE de débit11U365
DE5CMP1500 | Pression aller refroidissement | U_METR000015 | Vérification PERIODIQUE pression | MPS | METR | U411 | 11U | 619 340,00 | 2024-12-25 | 3 | 1 | 0 | 365 | 0 | BIOMED_ULIS | DE5CMP1500Pression aller refroidissementU_METR000015Vérification PERIODIQUE pression11U365
GW1PI1500 | Manomètre pression entrée | U_METR000015 | Vérification PERIODIQUE pression | MPS | METR | U222GW | 11U |  | 401769 | 3 | 1 | 0 | 365 | 0 | BIOMED_ULIS | GW1PI1500Manomètre pression entréeU_METR000015Vérification PERIODIQUE pression11U365
DE5CMT1501 | Température cuve DE5R1500 | U_METR000012 | Vérification PERIODIQUE température | MPS | METR | U411 | 11U | 618 164,00 | 2024-11-07 | 3 | 1 | 0 | 365 | 0 | BIOMED_ULIS | DE5CMT1501Température cuve DE5R1500U_METR000012Vérification PERIODIQUE température11U365
GW15CMF1500 | Débit sortie refroidissement moteur | U_METR000011 | Vérification PERIODIQUE de débit | MPS | METR | U222GW | 11U |  | 401769 | 3 | 1 | 0 | 365 | 0 | BIOMED_ULIS | GW15CMF1500Débit sortie refroidissement moteurU_METR000011Vérification PERIODIQUE de débit11U365
GW1CMF1500 | Débit refroidissement bâti | U_METR000011 | Vérification PERIODIQUE de débit | MPS | METR | U222GW | 11U |  | 401769 | 3 | 1 | 0 | 365 | 0 | BIOMED_ULIS | GW1CMF1500Débit refroidissement bâtiU_METR000011Vérification PERIODIQUE de débit11U365
GW1CMP1500 | Pression refroidissement bâti | U_METR000015 | Vérification PERIODIQUE pression | MPS | METR | U222GW | 11U |  | 401769 | 3 | 1 | 0 | 365 | 0 | BIOMED_ULIS | GW1CMP1500Pression refroidissement bâtiU_METR000015Vérification PERIODIQUE pression11U365
GW1CMT1500 | Température sortie refroidissement bâti | U_METR000012 | Vérification PERIODIQUE température | MPS | METR | U222GW | 11U | 621 902,00 | 2024-10-30 | 3 | 1 | 0 | 365 | 0 | BIOMED_ULIS | GW1CMT1500Température sortie refroidissement bâtiU_METR000012Vérification PERIODIQUE température11U365
BCHSOR08 | Sorbonne | U_CLIM000136 | Maintenance sorbonne | MPS | CLIM | U624UAP | 22U | 635 669,00 | 2049-04-29 | 0 | 1 | 0 |  |  | BIOMED_ULIS | BCHSOR08SorbonneU_CLIM000136Maintenance sorbonne22U
FIBCMP1400 | Pression sortie produit | U_METROLOGIE 15 | Vérification CURATIVE pression | MC | METR | U411 | 11U | 449 608,00 | 2050-01-01 | 0 | 1 | 0 |  |  | BIOMED_ULIS | FIBCMP1400Pression sortie produitU_METROLOGIE 15Vérification CURATIVE pression11U
FIBCMT1400 | Température entrée produit FIBC1400 | U_METROLOGIE 12 | Vérification CURATIVE température | MC | METR | U411 | 11U | 449 609,00 | 2050-01-01 | 0 | 1 | 0 |  |  | BIOMED_ULIS | FIBCMT1400Température entrée produit FIBC1400U_METROLOGIE 12Vérification CURATIVE température11U
FIBCMT1401 | Température sortie produit | U_METROLOGIE 12 | Vérification CURATIVE température | MC | METR | U411 | 11U | 449 610,00 | 2050-01-01 | 0 | 1 | 0 |  |  | BIOMED_ULIS | FIBCMT1401Température sortie produitU_METROLOGIE 12Vérification CURATIVE température11U
DE5CMF1402 | Débit refroidissement flerbanterie | U_METROLOGIE 11 | Vérification CURATIVE de débit | MC | METR | U411 | 11U | 449 590,00 | 2050-01-01 | 0 | 1 | 0 |  |  | BIOMED_ULIS | DE5CMF1402Débit refroidissement flerbanterieU_METROLOGIE 11Vérification CURATIVE de débit11U
DE5CMF1401 | Débit refroidissement bol | U_METROLOGIE 11 | Vérification CURATIVE de débit | MC | METR | U411 | 11U | 449 589,00 | 2050-01-01 | 0 | 1 | 0 |  |  | BIOMED_ULIS | DE5CMF1401Débit refroidissement bolU_METROLOGIE 11Vérification CURATIVE de débit11U
DE5CMP1402 | Pression entrée refroidissement flerbanterie | U_METROLOGIE 15 | Vérification CURATIVE pression | MC | METR | U411 | 11U | 449 596,00 | 2050-01-01 | 0 | 1 | 0 |  |  | BIOMED_ULIS | DE5CMP1402Pression entrée refroidissement flerbanterieU_METROLOGIE 15Vérification CURATIVE pression11U
DE5CMT1402 | Température retour refroidissement flerbanterie | U_METROLOGIE 12 | Vérification CURATIVE température | MC | METR | U411 | 11U | 449 602,00 | 2050-01-01 | 0 | 1 | 0 |  |  | BIOMED_ULIS | DE5CMT1402Température retour refroidissement flerbanterieU_METROLOGIE 12Vérification CURATIVE température11U
DE5CMP1401 | Pression entrée refroidissement bol | U_METROLOGIE 15 | Vérification CURATIVE pression | MC | METR | U411 | 11U | 449 595,00 | 2050-01-01 | 0 | 1 | 0 |  |  | BIOMED_ULIS | DE5CMP1401Pression entrée refroidissement bolU_METROLOGIE 15Vérification CURATIVE pression11U
DE5CMT1403 | Température retour refroidissement bol | U_METROLOGIE 12 | Vérification CURATIVE température | MC | METR | U411 | 11U | 449 603,00 | 2050-01-01 | 0 | 1 | 0 |  |  | BIOMED_ULIS | DE5CMT1403Température retour refroidissement bolU_METROLOGIE 12Vérification CURATIVE température11U
DE5CMT1400 | Température aller refroidissement | U_METROLOGIE 12 | Vérification CURATIVE température | MC | METR | U411 | 11U | 449 600,00 | 2050-01-01 | 0 | 1 | 0 |  |  | BIOMED_ULIS | DE5CMT1400Température aller refroidissementU_METROLOGIE 12Vérification CURATIVE température11U
DE5CMF1400 | Débit aller refroidissement | U_METROLOGIE 11 | Vérification CURATIVE de débit | MC | METR | U411 | 11U | 449 588,00 | 2050-01-01 | 0 | 1 | 0 |  |  | BIOMED_ULIS | DE5CMF1400Débit aller refroidissementU_METROLOGIE 11Vérification CURATIVE de débit11U
DE5CMP1400 | Pression aller refroidissement | U_METROLOGIE 15 | Vérification CURATIVE pression | MC | METR | U411 | 11U | 449 594,00 | 2050-01-01 | 0 | 1 | 0 |  |  | BIOMED_ULIS | DE5CMP1400Pression aller refroidissementU_METROLOGIE 15Vérification CURATIVE pression11U
GW1PI1400 | Manomètre pression entrée | U_METROLOGIE 15 | Vérification CURATIVE pression | MC | METR | U222GW | 11U | 449 622,00 | 2050-01-01 | 0 | 1 | 0 |  |  | BIOMED_ULIS | GW1PI1400Manomètre pression entréeU_METROLOGIE 15Vérification CURATIVE pression11U
DE5CMT1401 | Température cuve DE5R1400 | U_METROLOGIE 12 | Vérification CURATIVE température | MC | METR | U411 | 11U | 449 601,00 | 2050-01-01 | 0 | 1 | 0 |  |  | BIOMED_ULIS | DE5CMT1401Température cuve DE5R1400U_METROLOGIE 12Vérification CURATIVE température11U
GW15CMF1400 | Débit sortie refroidissement moteur | U_METROLOGIE 11 | Vérification CURATIVE de débit | MC | METR | U222GW | 11U | 449 614,00 | 2050-01-01 | 0 | 1 | 0 |  |  | BIOMED_ULIS | GW15CMF1400Débit sortie refroidissement moteurU_METROLOGIE 11Vérification CURATIVE de débit11U
GW1CMF1400 | Débit refroidissement bâti | U_METROLOGIE 11 | Vérification CURATIVE de débit | MC | METR | U222GW | 11U | 449 616,00 | 2050-01-01 | 0 | 1 | 0 |  |  | BIOMED_ULIS | GW1CMF1400Débit refroidissement bâtiU_METROLOGIE 11Vérification CURATIVE de débit11U
GW1CMP1400 | Pression refroidissement bâti | U_METROLOGIE 15 | Vérification CURATIVE pression | MC | METR | U222GW | 11U | 449 617,00 | 2050-01-01 | 0 | 1 | 0 |  |  | BIOMED_ULIS | GW1CMP1400Pression refroidissement bâtiU_METROLOGIE 15Vérification CURATIVE pression11U
GW1CMT1400 | Température sortie refroidissement bâti | U_METROLOGIE 12 | Vérification CURATIVE température | MC | METR | U222GW | 11U | 449 618,00 | 2050-01-01 | 0 | 1 | 0 |  |  | BIOMED_ULIS | GW1CMT1400Température sortie refroidissement bâtiU_METROLOGIE 12Vérification CURATIVE température11U
FIBCMP1500 | Pression sortie produit | U_METROLOGIE 15 | Vérification CURATIVE pression | MC | METR | U411 | 11U | 449 611,00 | 2050-01-01 | 0 | 1 | 0 |  |  | BIOMED_ULIS | FIBCMP1500Pression sortie produitU_METROLOGIE 15Vérification CURATIVE pression11U
FIBCMT1500 | Température entrée produit FIBC1500 | U_METROLOGIE 12 | Vérification CURATIVE température | MC | METR | U411 | 11U | 449 612,00 | 2050-01-01 | 0 | 1 | 0 |  |  | BIOMED_ULIS | FIBCMT1500Température entrée produit FIBC1500U_METROLOGIE 12Vérification CURATIVE température11U
FIBCMT1501 | Température sortie produit | U_METROLOGIE 12 | Vérification CURATIVE température | MC | METR | U411 | 11U | 449 613,00 | 2050-01-01 | 0 | 1 | 0 |  |  | BIOMED_ULIS | FIBCMT1501Température sortie produitU_METROLOGIE 12Vérification CURATIVE température11U
DE5CMF1502 | Débit refroidissement flerbanterie | U_METROLOGIE 11 | Vérification CURATIVE de débit | MC | METR | U411 | 11U | 449 593,00 | 2050-01-01 | 0 | 1 | 0 |  |  | BIOMED_ULIS | DE5CMF1502Débit refroidissement flerbanterieU_METROLOGIE 11Vérification CURATIVE de débit11U
DE5CMF1501 | Débit refroidissement bol | U_METROLOGIE 11 | Vérification CURATIVE de débit | MC | METR | U411 | 11U | 449 592,00 | 2050-01-01 | 0 | 1 | 0 |  |  | BIOMED_ULIS | DE5CMF1501Débit refroidissement bolU_METROLOGIE 11Vérification CURATIVE de débit11U
DE5CMP1502 | Pression entrée refroidissement flerbanterie | U_METROLOGIE 15 | Vérification CURATIVE pression | MC | METR | U411 | 11U | 449 599,00 | 2050-01-01 | 0 | 1 | 0 |  |  | BIOMED_ULIS | DE5CMP1502Pression entrée refroidissement flerbanterieU_METROLOGIE 15Vérification CURATIVE pression11U
DE5CMT1502 | Température retour refroidissement flerbanterie | U_METROLOGIE 12 | Vérification CURATIVE température | MC | METR | U411 | 11U | 449 606,00 | 2050-01-01 | 0 | 1 | 0 |  |  | BIOMED_ULIS | DE5CMT1502Température retour refroidissement flerbanterieU_METROLOGIE 12Vérification CURATIVE température11U
DE5CMP1501 | Pression entrée refroidissement bol | U_METROLOGIE 15 | Vérification CURATIVE pression | MC | METR | U411 | 11U | 449 598,00 | 2050-01-01 | 0 | 1 | 0 |  |  | BIOMED_ULIS | DE5CMP1501Pression entrée refroidissement bolU_METROLOGIE 15Vérification CURATIVE pression11U
DE5CMT1503 | Température retour refroidissement bol | U_METROLOGIE 12 | Vérification CURATIVE température | MC | METR | U411 | 11U | 449 607,00 | 2050-01-01 | 0 | 1 | 0 |  |  | BIOMED_ULIS | DE5CMT1503Température retour refroidissement bolU_METROLOGIE 12Vérification CURATIVE température11U
DE5CMT1500 | Température aller refroidissement | U_METROLOGIE 12 | Vérification CURATIVE température | MC | METR | U411 | 11U | 449 604,00 | 2050-01-01 | 0 | 1 | 0 |  |  | BIOMED_ULIS | DE5CMT1500Température aller refroidissementU_METROLOGIE 12Vérification CURATIVE température11U
DE5CMF1500 | Débit aller refroidissement | U_METROLOGIE 11 | Vérification CURATIVE de débit | MC | METR | U411 | 11U | 449 591,00 | 2050-01-01 | 0 | 1 | 0 |  |  | BIOMED_ULIS | DE5CMF1500Débit aller refroidissementU_METROLOGIE 11Vérification CURATIVE de débit11U
DE5CMP1500 | Pression aller refroidissement | U_METROLOGIE 15 | Vérification CURATIVE pression | MC | METR | U411 | 11U | 449 597,00 | 2050-01-01 | 0 | 1 | 0 |  |  | BIOMED_ULIS | DE5CMP1500Pression aller refroidissementU_METROLOGIE 15Vérification CURATIVE pression11U
GW1PI1500 | Manomètre pression entrée | U_METROLOGIE 15 | Vérification CURATIVE pression | MC | METR | U222GW | 11U | 449 623,00 | 2050-01-01 | 0 | 1 | 0 |  |  | BIOMED_ULIS | GW1PI1500Manomètre pression entréeU_METROLOGIE 15Vérification CURATIVE pression11U
DE5CMT1501 | Température cuve DE5R1500 | U_METROLOGIE 12 | Vérification CURATIVE température | MC | METR | U411 | 11U | 449 605,00 | 2050-01-01 | 0 | 1 | 0 |  |  | BIOMED_ULIS | DE5CMT1501Température cuve DE5R1500U_METROLOGIE 12Vérification CURATIVE température11U
GW15CMF1500 | Débit sortie refroidissement moteur | U_METROLOGIE 11 | Vérification CURATIVE de débit | MC | METR | U222GW | 11U | 449 615,00 | 2050-01-01 | 0 | 1 | 0 |  |  | BIOMED_ULIS | GW15CMF1500Débit sortie refroidissement moteurU_METROLOGIE 11Vérification CURATIVE de débit11U
GW1CMF1500 | Débit refroidissement bâti | U_METROLOGIE 11 | Vérification CURATIVE de débit | MC | METR | U222GW | 11U | 449 619,00 | 2050-01-01 | 0 | 1 | 0 |  |  | BIOMED_ULIS | GW1CMF1500Débit refroidissement bâtiU_METROLOGIE 11Vérification CURATIVE de débit11U
GW1CMP1500 | Pression refroidissement bâti | U_METROLOGIE 15 | Vérification CURATIVE pression | MC | METR | U222GW | 11U | 449 620,00 | 2050-01-01 | 0 | 1 | 0 |  |  | BIOMED_ULIS | GW1CMP1500Pression refroidissement bâtiU_METROLOGIE 15Vérification CURATIVE pression11U
GW1CMT1500 | Température sortie refroidissement bâti | U_METROLOGIE 12 | Vérification CURATIVE température | MC | METR | U222GW | 11U | 449 621,00 | 2050-01-01 | 0 | 1 | 0 |  |  | BIOMED_ULIS | GW1CMT1500Température sortie refroidissement bâtiU_METROLOGIE 12Vérification CURATIVE température11U
MCBCOLG32 | Collecteur de germes n°116420 | U_METR000026 | Vérification PERIODIQUE labo extérieur | MPS | METR | U640MCB | 21U | 599 255,00 | 2024-06-07 | 3 | 1 | 0 | 52 | 1 | BIOMED_ULIS | MCBCOLG32Collecteur de germes n°116420U_METR000026Vérification PERIODIQUE labo extérieur21U52
MCBCPT12 | Compteur de particules CI 150T n°191846 | U_METR000026 | Vérification PERIODIQUE labo extérieur | MPS | METR | U640MCB | 21U | 640 830,00 | 2024-12-06 | 3 | 1 | 0 | 26 | 1 | BIOMED_ULIS | MCBCPT12Compteur de particules CI 150T n°191846U_METR000026Vérification PERIODIQUE labo extérieur21U26
MCBCPT13 | Compteur de particules CI 150T n°191847 | U_METR000026 | Vérification PERIODIQUE labo extérieur | MPS | METR | U640MCB | 21U | 640 826,00 | 2024-12-05 | 3 | 1 | 0 | 26 | 1 | BIOMED_ULIS | MCBCPT13Compteur de particules CI 150T n°191847U_METR000026Vérification PERIODIQUE labo extérieur21U26
MCBCOLG33 | Collecteur de germes n°116419 | U_METR000026 | Vérification PERIODIQUE labo extérieur | MPS | METR | U640MCB | 21U | 640 828,00 | 2025-06-06 | 3 | 1 | 0 | 52 | 1 | BIOMED_ULIS | MCBCOLG33Collecteur de germes n°116419U_METR000026Vérification PERIODIQUE labo extérieur21U52
MCBCOLG34 | Collecteur de germes n°116418 | U_METR000026 | Vérification PERIODIQUE labo extérieur | MPS | METR | U640MCB | 21U | 599 257,00 | 2024-06-07 | 3 | 1 | 0 | 52 | 1 | BIOMED_ULIS | MCBCOLG34Collecteur de germes n°116418U_METR000026Vérification PERIODIQUE labo extérieur21U52
BCHCMT43 | Enregistrement temperature BCHREF14 | U_METR000012 | Vérification PERIODIQUE température | MPS | METR | U624UAP | 22U | 610 633,00 | 2024-08-07 | 3 | 1 | 0 | 52 | 1 | BIOMED_ULIS | BCHCMT43Enregistrement temperature BCHREF14U_METR000012Vérification PERIODIQUE température22U52
EXPW2DUO201 | Déminéralisateur duo n°2 PW2 | CURA249521 | Défaut débit | MC |  | U222PW | 11U | 468 457,00 | 2050-01-01 | 0 | 1 | 0 |  |  | BIOMED_ULIS | EXPW2DUO201Déminéralisateur duo n°2 PW2CURA249521Défaut débit11U
BCHCMT43 | Enregistrement temperature BCHREF14 | U_METROLOGIE 12 | Vérification CURATIVE température | MC | METR | U624UAP | 22U | 449 755,00 | 2050-01-01 | 0 | 1 | 0 |  |  | BIOMED_ULIS | BCHCMT43Enregistrement temperature BCHREF14U_METROLOGIE 12Vérification CURATIVE température22U
WWR03 | Cuve 15 000 litres effluents NEP | CURA249545 | Projet Remplacement Cuve WWR03 | AME |  | U235WW | 11U | 449 763,00 | 2050-01-01 | 0 | 1 | 0 |  |  | BIOMED_ULIS | WWR03Cuve 15 000 litres effluents NEPCURA249545Projet Remplacement Cuve WWR0311U
OPLCMT100 | Enreg. Temp. OPLETUV24 | U_METROLOGIE 12 | Vérification CURATIVE température | MC | METR | U601OPL | 20U | 449 767,00 | 2050-01-01 | 0 | 1 | 0 |  |  | BIOMED_ULIS | OPLCMT100Enreg. Temp. OPLETUV24U_METROLOGIE 12Vérification CURATIVE température20U
OPLCMM24 | Enreg. Hygro. OPLETUV24 | U_METROLOGIE 23 | Vérification CURATIVE hygrométrique | MC | METR | U601OPL | 20U | 449 769,00 | 2050-01-01 | 0 | 1 | 0 |  |  | BIOMED_ULIS | OPLCMM24Enreg. Hygro. OPLETUV24U_METROLOGIE 23Vérification CURATIVE hygrométrique20U
ADEPV123_118 | Vanne égout avant cuve UF | CURA249766 | Défaut vanne | MC |  | U421DEAE | 11U | 459 959,00 | 2050-01-01 | 0 | 1 | 0 |  |  | BIOMED_ULIS | ADEPV123_118Vanne égout avant cuve UFCURA249766Défaut vanne11U
GAMBOL566 | Bol de centri BKA45 n°566 | CURA249779 | Vérification double envellope | MC |  | U441 | 11U | 450 910,00 | 2050-01-01 | 0 | 1 | 0 |  |  | BIOMED_ULIS | GAMBOL566Bol de centri BKA45 n°566CURA249779Vérification double envellope11U
DWCMP12 | Indication Pression Aval DWF12 | U_METROLOGIE 15 | Vérification CURATIVE pression | MC | METR | U222DW | 11U | 450 101,00 | 2050-01-01 | 0 | 1 | 0 |  |  | BIOMED_ULIS | DWCMP12Indication Pression Aval DWF12U_METROLOGIE 15Vérification CURATIVE pression11U
DWCMP20 | Capteur de pression Barrillet TROPIQUES | U_METROLOGIE 15 | Vérification CURATIVE pression | MC | METR | U222DW | 11U | 450 104,00 | 2050-01-01 | 0 | 1 | 0 |  |  | BIOMED_ULIS | DWCMP20Capteur de pression Barrillet TROPIQUESU_METROLOGIE 15Vérification CURATIVE pression11U
DWCMP30 | Capteur de pression sortie filtre DWF12 | U_METROLOGIE 15 | Vérification CURATIVE pression | MC | METR | U222DW | 11U | 450 106,00 | 2050-01-01 | 0 | 1 | 0 |  |  | BIOMED_ULIS | DWCMP30Capteur de pression sortie filtre DWF12U_METROLOGIE 15Vérification CURATIVE pression11U
DWCMP31 | Capteur de pression sortie filtre DWF13 | U_METROLOGIE 15 | Vérification CURATIVE pression | MC | METR | U222DW | 11U | 514 701,00 | 401769 | 0 | 1 | 0 |  |  | BIOMED_ULIS | DWCMP31Capteur de pression sortie filtre DWF13U_METROLOGIE 15Vérification CURATIVE pression11U
DWCMP35 | Indication Pression entrée filtration NEP | U_METROLOGIE 15 | Vérification CURATIVE pression | MC | METR | U222DW | 11U | 450 110,00 | 2050-01-01 | 0 | 1 | 0 |  |  | BIOMED_ULIS | DWCMP35Indication Pression entrée filtration NEPU_METROLOGIE 15Vérification CURATIVE pression11U
DWCMP11 | Indication Pression Aval DWF13 | U_METROLOGIE 15 | Vérification CURATIVE pression | MC | METR | U222DW | 11U | 483 206,00 | 2050-01-01 | 0 | 1 | 0 |  |  | BIOMED_ULIS | DWCMP11Indication Pression Aval DWF13U_METROLOGIE 15Vérification CURATIVE pression11U
DCGTA | Tableau de pontage soutirage DCGR200 | U_PROC000052 | Remplacement des joints du tableau de pontage | MPS | DEF | U411 | 11U |  | 2049-05-20 | 3 | 1 | 0 | 365 | 0 | BIOMED_ULIS | DCGTATableau de pontage soutirage DCGR200U_PROC000052Remplacement des joints du tableau de pontage11U365
DCGTB | Tableau de pontage arrivée NEP fondoirs | U_PROC000052 | Remplacement des joints du tableau de pontage | MPS | DEF | U411 | 11U |  | 2049-05-20 | 3 | 1 | 0 | 365 | 0 | BIOMED_ULIS | DCGTBTableau de pontage arrivée NEP fondoirsU_PROC000052Remplacement des joints du tableau de pontage11U365
DCGR500 | Cuve de collecte fondoirs | U_PROC000188 | Maintenance réseau production | MPS | PROD | U411 | 11U | 648 624,00 | 2025-08-26 | 3 | 1 | 0 | 52 | 1 | BIOMED_ULIS | DCGR500Cuve de collecte fondoirsU_PROC000188Maintenance réseau production11U52
DCGTC | Tableau de pontage DCGTC | U_PROC000052 | Remplacement des joints du tableau de pontage | MPS | DEF | U411 | 11U |  | 2049-05-20 | 3 | 1 | 0 | 365 | 0 | BIOMED_ULIS | DCGTCTableau de pontage DCGTCU_PROC000052Remplacement des joints du tableau de pontage11U365
BAT04ARM010 | Armoire Distrib Process normal | U_ELEC000035 | Vérification Armoires | MPS | ELEC | U222ELE | 10U | 614 428,00 | 2025-09-28 | 3 | 1 | 0 | 104 | 1 | BIOMED_ULIS | BAT04ARM010Armoire Distrib Process normalU_ELEC000035Vérification Armoires10U104
BAT04ARM011 | Armoire Distrib Process secouru | U_ELEC000035 | Vérification Armoires | MPS | ELEC | U222ELE | 10U | 616 794,00 | 2025-10-29 | 3 | 1 | 0 | 104 | 1 | BIOMED_ULIS | BAT04ARM011Armoire Distrib Process secouruU_ELEC000035Vérification Armoires10U104
BAT04ARM020 | Armoire Distrib Utilités normal | U_ELEC000035 | Vérification Armoires | MPS | ELEC | U222ELE | 10U | 616 798,00 | 2025-10-29 | 3 | 1 | 0 | 104 | 1 | BIOMED_ULIS | BAT04ARM020Armoire Distrib Utilités normalU_ELEC000035Vérification Armoires10U104
BAT04ARM021 | Armoire Distrib Utilités secouru | U_ELEC000035 | Vérification Armoires | MPS | ELEC | U222ELE | 10U | 616 799,00 | 2025-10-29 | 3 | 1 | 0 | 104 | 1 | BIOMED_ULIS | BAT04ARM021Armoire Distrib Utilités secouruU_ELEC000035Vérification Armoires10U104
BAT04ARM025 | Arm. Distrib Utilités SOUS-SOL | U_ELEC000035 | Vérification Armoires | MPS | ELEC | U222ELE | 10U | 616 801,00 | 2025-10-29 | 3 | 1 | 0 | 104 | 1 | BIOMED_ULIS | BAT04ARM025Arm. Distrib Utilités SOUS-SOLU_ELEC000035Vérification Armoires10U104
BAT04ARM026 | Arm. Distrib Utilités RDC - PLENUM RDC | U_ELEC000035 | Vérification Armoires | MPS | ELEC | U222ELE | 10U | 616 802,00 | 2025-10-29 | 3 | 1 | 0 | 104 | 1 | BIOMED_ULIS | BAT04ARM026Arm. Distrib Utilités RDC - PLENUM RDCU_ELEC000035Vérification Armoires10U104
BAT04ARM027 | Arm. Distrib Utilités étage-Pénum étage | U_ELEC000035 | Vérification Armoires | MPS | ELEC | U222ELE | 10U | 616 803,00 | 2025-10-29 | 3 | 1 | 0 | 104 | 1 | BIOMED_ULIS | BAT04ARM027Arm. Distrib Utilités étage-Pénum étageU_ELEC000035Vérification Armoires10U104
BAT04ARM030 | Distribution électrique HVAC normal | U_ELEC000035 | Vérification Armoires | MPS | ELEC | U222ELE | 10U | 616 804,00 | 2025-10-29 | 3 | 1 | 0 | 104 | 1 | BIOMED_ULIS | BAT04ARM030Distribution électrique HVAC normalU_ELEC000035Vérification Armoires10U104
BAT04ARM031 | Distribution électrique HVAC secouru | U_ELEC000035 | Vérification Armoires | MPS | ELEC | U222ELE | 10U | 616 805,00 | 2025-10-29 | 3 | 1 | 0 | 104 | 1 | BIOMED_ULIS | BAT04ARM031Distribution électrique HVAC secouruU_ELEC000035Vérification Armoires10U104
BAT04ARM040 | Distribution ondulée automates et IHM | U_ELEC000035 | Vérification Armoires | MPS | ELEC | U222ELE | 10U | 616 806,00 | 2025-10-29 | 3 | 1 | 0 | 104 | 1 | BIOMED_ULIS | BAT04ARM040Distribution ondulée automates et IHMU_ELEC000035Vérification Armoires10U104
BAT04ARM100 | Coffret API SAS Maintenance 4SS403 | U_ELEC000035 | Vérification Armoires | MPS | ELEC | U200BATP | 10U | 617 189,00 | 2025-11-28 | 3 | 1 | 0 | 104 | 1 | BIOMED_ULIS | BAT04ARM100Coffret API SAS Maintenance 4SS403U_ELEC000035Vérification Armoires10U104
BAT04ARM101 | Coffret API SAS MISE A DISPO 4RC402-4RC430 | U_ELEC000035 | Vérification Armoires | MPS | ELEC | U200BATP | 10U | 617 192,00 | 2025-11-28 | 3 | 1 | 0 | 104 | 1 | BIOMED_ULIS | BAT04ARM101Coffret API SAS MISE A DISPO 4RC402-4RC430U_ELEC000035Vérification Armoires10U104
BAT04ARM102 | Coffret 4RC415 SAS PERSONNEL | U_ELEC000035 | Vérification Armoires | MPS | ELEC | U200BATP | 10U | 617 193,00 | 2025-11-28 | 3 | 1 | 0 | 104 | 1 | BIOMED_ULIS | BAT04ARM102Coffret 4RC415 SAS PERSONNELU_ELEC000035Vérification Armoires10U104
BAT04ARM103 | Coffret 4RC426 Poste NEP | U_ELEC000035 | Vérification Armoires | MPS | ELEC | U200BATP | 10U | 617 194,00 | 2025-11-28 | 3 | 1 | 0 | 104 | 1 | BIOMED_ULIS | BAT04ARM103Coffret 4RC426 Poste NEPU_ELEC000035Vérification Armoires10U104
BAT04ARM104 | Coffret 41404 SAS personnel | U_ELEC000035 | Vérification Armoires | MPS | ELEC | U200BATP | 10U | 617 195,00 | 2025-11-28 | 3 | 1 | 0 | 104 | 1 | BIOMED_ULIS | BAT04ARM104Coffret 41404 SAS personnelU_ELEC000035Vérification Armoires10U104
BAT04ARM105 | Coffret SAS 41408 Circulation n°4 | U_ELEC000035 | Vérification Armoires | MPS | ELEC | U200BATP | 10U | 617 196,00 | 2025-11-28 | 3 | 1 | 0 | 104 | 1 | BIOMED_ULIS | BAT04ARM105Coffret SAS 41408 Circulation n°4U_ELEC000035Vérification Armoires10U104
BAT04ARM106 | Coffret 41410 SAS Matériel | U_ELEC000035 | Vérification Armoires | MPS | ELEC | U200BATP | 10U | 617 197,00 | 2025-11-28 | 3 | 1 | 0 | 104 | 1 | BIOMED_ULIS | BAT04ARM106Coffret 41410 SAS MatérielU_ELEC000035Vérification Armoires10U104
BAT04ARM107 | Coffret 41417 SAS personnel Femme | U_ELEC000035 | Vérification Armoires | MPS | ELEC | U200BATP | 10U | 617 198,00 | 2025-11-28 | 3 | 1 | 0 | 104 | 1 | BIOMED_ULIS | BAT04ARM107Coffret 41417 SAS personnel FemmeU_ELEC000035Vérification Armoires10U104
BAT04ARM108 | Coffret 41420 Sas personnel Homme | U_ELEC000035 | Vérification Armoires | MPS | ELEC | U200BATP | 10U | 617 367,00 | 2025-12-27 | 3 | 1 | 0 | 104 | 1 | BIOMED_ULIS | BAT04ARM108Coffret 41420 Sas personnel HommeU_ELEC000035Vérification Armoires10U104
BAT04ARM109 | Coffret 41426 SAS Déchets | U_ELEC000035 | Vérification Armoires | MPS | ELEC | U200BATP | 10U | 617 368,00 | 2025-12-27 | 3 | 1 | 0 | 104 | 1 | BIOMED_ULIS | BAT04ARM109Coffret 41426 SAS DéchetsU_ELEC000035Vérification Armoires10U104
BAT04ARM110 | Coffret 41427 SAS Déchets | U_ELEC000035 | Vérification Armoires | MPS | ELEC | U200BATP | 10U | 617 369,00 | 2025-12-27 | 3 | 1 | 0 | 104 | 1 | BIOMED_ULIS | BAT04ARM110Coffret 41427 SAS DéchetsU_ELEC000035Vérification Armoires10U104
BAT04ARM080 | Armoire API DCGPLC01 - ETAGE | U_ELEC000035 | Vérification Armoires | MPS | ELEC | U411 | 10U | 617 182,00 | 2025-11-28 | 3 | 1 | 0 | 104 | 1 | BIOMED_ULIS | BAT04ARM080Armoire API DCGPLC01 - ETAGEU_ELEC000035Vérification Armoires10U104
BAT04ARM061 | Armoire API EMS / Monitoring RdC | U_ELEC000035 | Vérification Armoires | MPS | ELEC | U411 | 10U | 616 810,00 | 2025-10-29 | 3 | 1 | 0 | 104 | 1 | BIOMED_ULIS | BAT04ARM061Armoire API EMS / Monitoring RdCU_ELEC000035Vérification Armoires10U104
BAT04ARM062 | Armoire API EMS / Monitoring étage | U_ELEC000035 | Vérification Armoires | MPS | ELEC | U411 | 10U | 617 181,00 | 2025-11-28 | 3 | 1 | 0 | 104 | 1 | BIOMED_ULIS | BAT04ARM062Armoire API EMS / Monitoring étageU_ELEC000035Vérification Armoires10U104
BAT04ARM086 | Armoire API Sécurité SECUPLC01 Sous sol | U_ELEC000035 | Vérification Armoires | MPS | ELEC | U411 | 10U | 617 188,00 | 2025-11-28 | 3 | 1 | 0 | 104 | 1 | BIOMED_ULIS | BAT04ARM086Armoire API Sécurité SECUPLC01 Sous solU_ELEC000035Vérification Armoires10U104
BAT04ARM082 | Armoire API UTILPLC01 Sous-Sol | U_ELEC000035 | Vérification Armoires | MPS | ELEC | U236 | 10U | 617 184,00 | 2025-11-28 | 3 | 1 | 0 | 104 | 1 | BIOMED_ULIS | BAT04ARM082Armoire API UTILPLC01 Sous-SolU_ELEC000035Vérification Armoires10U104
BAT04ARM083 | Armoire API NEP11PLC01 / CIP01 | U_ELEC000035 | Vérification Armoires | MPS | ELEC | U236 | 10U | 617 185,00 | 2025-11-28 | 3 | 1 | 0 | 104 | 1 | BIOMED_ULIS | BAT04ARM083Armoire API NEP11PLC01 / CIP01U_ELEC000035Vérification Armoires10U104
BAT04ARM084 | Armoire API NEP12PLC01 / CIP02 | U_ELEC000035 | Vérification Armoires | MPS | ELEC | U236 | 10U | 617 186,00 | 2025-11-28 | 3 | 1 | 0 | 104 | 1 | BIOMED_ULIS | BAT04ARM084Armoire API NEP12PLC01 / CIP02U_ELEC000035Vérification Armoires10U104
BAT04ARM085 | Armoire API NEP13PLC01 / CIP03 | U_ELEC000035 | Vérification Armoires | MPS | ELEC | U236 | 10U | 617 187,00 | 2025-11-28 | 3 | 1 | 0 | 104 | 1 | BIOMED_ULIS | BAT04ARM085Armoire API NEP13PLC01 / CIP03U_ELEC000035Vérification Armoires10U104
BAT04ARM081 | Armoire API FIBPLC01 - Étage | U_ELEC000035 | Vérification Armoires | MPS | ELEC | U411 | 10U | 617 183,00 | 2025-11-28 | 3 | 1 | 0 | 104 | 1 | BIOMED_ULIS | BAT04ARM081Armoire API FIBPLC01 - ÉtageU_ELEC000035Vérification Armoires10U104
BAT04ARM060 | Armoire GTC | U_ELEC000035 | Vérification Armoires | MPS | ELEC | U235GTC | 10U | 616 809,00 | 2025-10-29 | 3 | 1 | 0 | 104 | 1 | BIOMED_ULIS | BAT04ARM060Armoire GTCU_ELEC000035Vérification Armoires10U104
BAT04ARM012 | Armoire puissance moteurs sous-sol | U_ELEC000035 | Vérification Armoires | MPS | ELEC | U411 | 10U | 616 795,00 | 2025-10-29 | 3 | 1 | 0 | 104 | 1 | BIOMED_ULIS | BAT04ARM012Armoire puissance moteurs sous-solU_ELEC000035Vérification Armoires10U104
BAT04ARM022 | Armoire puissance moteurs utilités s-sol | U_ELEC000035 | Vérification Armoires | MPS | ELEC | U411 | 10U | 616 800,00 | 2025-10-29 | 3 | 1 | 0 | 104 | 1 | BIOMED_ULIS | BAT04ARM022Armoire puissance moteurs utilités s-solU_ELEC000035Vérification Armoires10U104
BAT04ARM013 | Armoire puissance moteurs RdC & étage | U_ELEC000035 | Vérification Armoires | MPS | ELEC | U411 | 10U | 616 796,00 | 2025-10-29 | 3 | 1 | 0 | 104 | 1 | BIOMED_ULIS | BAT04ARM013Armoire puissance moteurs RdC & étageU_ELEC000035Vérification Armoires10U104
BAT04ARM002 | Baie informatique. N°2 - étage | U_ELEC000035 | Vérification Armoires | MPS | ELEC | U411 | 10U | 614 427,00 | 2025-09-28 | 3 | 1 | 0 | 104 | 1 | BIOMED_ULIS | BAT04ARM002Baie informatique. N°2 - étageU_ELEC000035Vérification Armoires10U104
BAT04ARM05 | Baie informatique précablage | U_ELEC000035 | Vérification Armoires | MPS | ELEC | U200BATP | 10U | 616 807,00 | 2025-10-29 | 3 | 1 | 0 | 104 | 1 | BIOMED_ULIS | BAT04ARM05Baie informatique précablageU_ELEC000035Vérification Armoires10U104
BAT04ARM06 | Baie informatique UC (Ciidoc) | U_ELEC000035 | Vérification Armoires | MPS | ELEC | U200BATP | 10U | 616 808,00 | 2025-10-29 | 3 | 1 | 0 | 104 | 1 | BIOMED_ULIS | BAT04ARM06Baie informatique UC (Ciidoc)U_ELEC000035Vérification Armoires10U104
LPRDIL01 | Diluteur Hamilton n° ML600CA2905 | U_METR000044 | Vérification PERIODIQUE Dilluteur | MPS | METR | U440COM | 24U | 635 747,00 | 2024-08-23 | 3 | 1 | 0 | 13 | 1 | BIOMED_ULIS | LPRDIL01Diluteur Hamilton n° ML600CA2905U_METR000044Vérification PERIODIQUE Dilluteur24U13
BCHDISP02 | Système de distribution opus n°11905004 | U_METR000026 | Vérification PERIODIQUE labo extérieur | MPS | METR | U624UAP | 22U | 602 801,00 | 401769 | 0 | 1 | 0 |  |  | BIOMED_ULIS | BCHDISP02Système de distribution opus n°11905004U_METR000026Vérification PERIODIQUE labo extérieur22U
ACCE224 | Caisson extraction local 8SS44 | U_CLIM000205 | Maintenance extraction / ventilation | MPS | CLIM | U222AC | 10U | 650 858,00 | 2024-11-23 | 3 | 1 | 0 | 13 | 1 | BIOMED_ULIS | ACCE224Caisson extraction local 8SS44U_CLIM000205Maintenance extraction / ventilation10U13
LPRDIL02 | Diluteur Hamilton n° ML600JF9162 | U_METR000044 | Vérification PERIODIQUE Dilluteur | MPS | METR | U440COM | 24U | 635 732,00 | 2024-08-15 | 3 | 1 | 0 | 13 | 1 | BIOMED_ULIS | LPRDIL02Diluteur Hamilton n° ML600JF9162U_METR000044Vérification PERIODIQUE Dilluteur24U13
EXBCHDIL07 | Diluteur Microlab n°2003 | U_METR000044 | Vérification PERIODIQUE Dilluteur | MPS | METR | U624UAP | 22U | 610 780,00 | 2049-02-15 | 0 | 1 | 0 |  |  | BIOMED_ULIS | EXBCHDIL07Diluteur Microlab n°2003U_METR000044Vérification PERIODIQUE Dilluteur22U
EXBCHDIL08 | Diluteur Microlab n°2016 | U_METR000044 | Vérification PERIODIQUE Dilluteur | MPS | METR | U624UAP | 22U | 655 194,00 | 2025-02-13 | 3 | 1 | 0 | 13 | 1 | BIOMED_ULIS | EXBCHDIL08Diluteur Microlab n°2016U_METR000044Vérification PERIODIQUE Dilluteur22U13
BCHDIL10 | Diluteur Hamilton n° MD91GM4418 | U_METR000044 | Vérification PERIODIQUE Dilluteur | MPS | METR | U624UAP | 22U | 628 744,00 | 2024-05-16 | 3 | 1 | 0 | 13 | 1 | BIOMED_ULIS | BCHDIL10Diluteur Hamilton n° MD91GM4418U_METR000044Vérification PERIODIQUE Dilluteur22U13
COMELEV01 | Colonne élévatrice Ateliers DECONG-FIBRI | U_CONT000037 | Visite réglementaire palan | MPS | DEF | U411 | 15U | 632 252,00 | 2025-07-25 | 3 | 30 | 0 | 52 | 1 | BIOMED_ULIS | COMELEV01Colonne élévatrice Ateliers DECONG-FIBRIU_CONT000037Visite réglementaire palan15U52
DCGPAL02 | Potence élévatrice Décongélation | U_CONT000037 | Visite réglementaire palan | MPS | DEF | U411 | 15U | 632 280,00 | 2025-07-30 | 3 | 30 | 0 | 365 | 0 | BIOMED_ULIS | DCGPAL02Potence élévatrice DécongélationU_CONT000037Visite réglementaire palan15U365
FIBPAL02 | Potence élévatrice Fibrinogène | U_CONT000037 | Visite réglementaire palan | MPS | DEF | U411 | 15U | 632 253,00 | 2025-07-25 | 3 | 30 | 0 | 52 | 1 | BIOMED_ULIS | FIBPAL02Potence élévatrice FibrinogèneU_CONT000037Visite réglementaire palan15U52
COMPAL01 | Monorail Lg.6000 Ateliers DECONG-FIBRI | U_CONT000037 | Visite réglementaire palan | MPS | DEF | U411 | 15U | 632 276,00 | 2025-07-30 | 3 | 30 | 0 | 365 | 0 | BIOMED_ULIS | COMPAL01Monorail Lg.6000 Ateliers DECONG-FIBRIU_CONT000037Visite réglementaire palan15U365
COMPAL02 | Monorail Lg.6000 Ateliers DECONG-FIBRI | U_CONT000037 | Visite réglementaire palan | MPS | DEF | U411 | 15U | 632 277,00 | 2025-07-30 | 3 | 30 | 0 | 365 | 0 | BIOMED_ULIS | COMPAL02Monorail Lg.6000 Ateliers DECONG-FIBRIU_CONT000037Visite réglementaire palan15U365
DCGPAL01 | Monorail Lg.3000 Atelier DECONG | U_CONT000037 | Visite réglementaire palan | MPS | DEF | U411 | 15U | 632 278,00 | 2025-07-30 | 3 | 30 | 0 | 365 | 0 | BIOMED_ULIS | DCGPAL01Monorail Lg.3000 Atelier DECONGU_CONT000037Visite réglementaire palan15U365
FIBPAL01 | Monorail Lg.4000 Atelier FIBRI | U_CONT000037 | Visite réglementaire palan | MPS | DEF | U411 | 15U | 632 282,00 | 2025-07-30 | 3 | 30 | 0 | 365 | 0 | BIOMED_ULIS | FIBPAL01Monorail Lg.4000 Atelier FIBRIU_CONT000037Visite réglementaire palan15U365
AC400ARM01 | Armoire électrique | U_ELEC000035 | Vérification Armoires | MPS | ELEC | U222AC | 10U | 587 524,00 | 2025-02-26 | 3 | 1 | 0 | 104 | 1 | BIOMED_ULIS | AC400ARM01Armoire électriqueU_ELEC000035Vérification Armoires10U104
AC401ARM01 | Armoire électrique | U_ELEC000035 | Vérification Armoires | MPS | ELEC | U222AC | 10U | 587 525,00 | 2025-02-26 | 3 | 1 | 0 | 104 | 1 | BIOMED_ULIS | AC401ARM01Armoire électriqueU_ELEC000035Vérification Armoires10U104
AC402ARM01 | Armoire électrique | U_ELEC000035 | Vérification Armoires | MPS | ELEC | U222AC | 10U | 587 526,00 | 2025-02-26 | 3 | 1 | 0 | 104 | 1 | BIOMED_ULIS | AC402ARM01Armoire électriqueU_ELEC000035Vérification Armoires10U104
AC403ARM01 | Armoire électrique | U_ELEC000035 | Vérification Armoires | MPS | ELEC | U222AC | 10U | 587 527,00 | 2025-02-26 | 3 | 1 | 0 | 104 | 1 | BIOMED_ULIS | AC403ARM01Armoire électriqueU_ELEC000035Vérification Armoires10U104
AC404ARM01 | Armoire électrique | U_ELEC000035 | Vérification Armoires | MPS | ELEC | U222AC | 10U | 587 528,00 | 2025-02-26 | 3 | 1 | 0 | 104 | 1 | BIOMED_ULIS | AC404ARM01Armoire électriqueU_ELEC000035Vérification Armoires10U104
AC405ARM01 | Armoire électrique | U_ELEC000035 | Vérification Armoires | MPS | ELEC | U222AC | 10U | 587 529,00 | 2025-02-26 | 3 | 1 | 0 | 104 | 1 | BIOMED_ULIS | AC405ARM01Armoire électriqueU_ELEC000035Vérification Armoires10U104
AC406ARM01 | Armoire électrique | U_ELEC000035 | Vérification Armoires | MPS | ELEC | U222AC | 10U | 593 828,00 | 2025-03-29 | 3 | 1 | 0 | 104 | 1 | BIOMED_ULIS | AC406ARM01Armoire électriqueU_ELEC000035Vérification Armoires10U104
AC40CE209 | Caisson d'extraction sanitaires B18 | U_CLIM000205 | Maintenance extraction / ventilation | MPS | CLIM | DEF | 10U | 482 528,00 | 2050-01-01 | 0 | 1 | 0 |  |  | BIOMED_ULIS | AC40CE209Caisson d'extraction sanitaires B18U_CLIM000205Maintenance extraction / ventilation10U
PLAT001 | Cuve sortie fondoir | U_MECA000177 | Remplacement pompe pour révision | MPS | MECA | U410 | 11U | 613 659,00 | 2049-09-21 | 3 | 1 | 0 | 730 | 0 | BIOMED_ULIS | PLAT001Cuve sortie fondoirU_MECA000177Remplacement pompe pour révision11U730
WFISBD310 | Système stockage WFI ADEAE | CURA250087 | Défaut pression basse | MC |  | U236WFI | 11U | 452 077,00 | 2050-01-01 | 0 | 1 | 0 |  |  | BIOMED_ULIS | WFISBD310Système stockage WFI ADEAECURA250087Défaut pression basse11U
COMLAV01 | Laveuse automatique Nilfisk N°3510173902759 | U_MECA000081 | Maintenance materiel de nettoyage | MPS | AR | U411 | 11U | 538 251,00 | 2023-12-31 | 3 | 1 | 0 | 365 | 0 | BIOMED_ULIS | COMLAV01Laveuse automatique Nilfisk N°3510173902759U_MECA000081Maintenance materiel de nettoyage11U365
COMLAV02 | Laveuse automatique Nilfisk N°3510173902772 | U_MECA000081 | Maintenance materiel de nettoyage | MPS | AR | U411 | 11U | 538 252,00 | 2023-12-31 | 3 | 1 | 0 | 365 | 0 | BIOMED_ULIS | COMLAV02Laveuse automatique Nilfisk N°3510173902772U_MECA000081Maintenance materiel de nettoyage11U365
COMLAV03 | Laveuse automatique Nilfisk N°3510173902760 | U_MECA000081 | Maintenance materiel de nettoyage | MPS | AR | U411 | 11U | 538 253,00 | 2023-12-31 | 3 | 1 | 0 | 365 | 0 | BIOMED_ULIS | COMLAV03Laveuse automatique Nilfisk N°3510173902760U_MECA000081Maintenance materiel de nettoyage11U365
ACCD74 | Unité extérieur 1324/1325 | U_FROID000053 | Controle étanchéité | MPS | DEF | U222AC | 10U | 641 503,00 | 2025-05-16 | 3 | 1 | 0 | 52 | 1 | BIOMED_ULIS | ACCD74Unité extérieur 1324/1325U_FROID000053Controle étanchéité10U52
ACCD84 | Unité Extérieure 8RC69 | U_FROID000053 | Controle étanchéité | MPS | DEF | U222AC | 10U | 644 796,00 | 2025-06-16 | 3 | 1 | 0 | 52 | 1 | BIOMED_ULIS | ACCD84Unité Extérieure 8RC69U_FROID000053Controle étanchéité10U52
AC106CD01 | Condenseur n°1 local 1325 | U_FROID000053 | Controle étanchéité | MPS | DEF | U222AC | 10U | 641 545,00 | 2025-05-25 | 3 | 1 | 0 | 52 | 1 | BIOMED_ULIS | AC106CD01Condenseur n°1 local 1325U_FROID000053Controle étanchéité10U52
AC107CD01 | Condenseur n°2 local 1325 | U_FROID000053 | Controle étanchéité | MPS | DEF | U222AC | 10U | 641 501,00 | 2025-05-16 | 3 | 1 | 0 | 52 | 1 | BIOMED_ULIS | AC107CD01Condenseur n°2 local 1325U_FROID000053Controle étanchéité10U52
AC108CD01 | Condenseur n°3 local 1325 | U_FROID000053 | Controle étanchéité | MPS | DEF | U222AC | 10U | 641 502,00 | 2025-05-16 | 3 | 1 | 0 | 52 | 1 | BIOMED_ULIS | AC108CD01Condenseur n°3 local 1325U_FROID000053Controle étanchéité10U52
EXPW2DUO101 | Déminéralisateur duo n°1 PW2 | CURA250237 | Défaut de conductivité haute | MC |  | U222PW | 11U | 464 204,00 | 2050-01-01 | 0 | 1 | 0 |  |  | BIOMED_ULIS | EXPW2DUO101Déminéralisateur duo n°1 PW2CURA250237Défaut de conductivité haute11U
FIBCMS1100 | Transmetteur vitesse agitateur FIBR1100 | U_METR000014 | Vérification PERIODIQUE mesure vitesse | MPS | METR | U411 | 11U | 619 479,00 | 2024-10-15 | 3 | 1 | 0 | 365 | 0 | BIOMED_ULIS | FIBCMS1100Transmetteur vitesse agitateur FIBR1100U_METR000014Vérification PERIODIQUE mesure vitesse11U365
FIBCMT1100 | Sonde de température cuve FIBR1100 | U_METR000012 | Vérification PERIODIQUE température | MPS | METR | U411 | 11U | 644 112,00 | 2024-10-15 | 3 | 1 | 0 | 52 | 1 | BIOMED_ULIS | FIBCMT1100Sonde de température cuve FIBR1100U_METR000012Vérification PERIODIQUE température11U52
FIBCMW1100 | Peson 4,4t FIBR1100 | U_METR000013 | Vérification PERIODIQUE température | MPS | METR | U411 | 11U | 616 781,00 | 2024-10-30 | 3 | 1 | 0 | 365 | 0 | BIOMED_ULIS | FIBCMW1100Peson 4,4t FIBR1100U_METR000013Vérification PERIODIQUE température11U365
FIBCMS1200 | Transmetteur vitesse agitateur FIBR1200 | U_METR000014 | Vérification PERIODIQUE mesure vitesse | MPS | METR | U411 | 11U | 619 480,00 | 2024-10-15 | 3 | 1 | 0 | 365 | 0 | BIOMED_ULIS | FIBCMS1200Transmetteur vitesse agitateur FIBR1200U_METR000014Vérification PERIODIQUE mesure vitesse11U365
FIBCMT1200 | Sonde de température cuve FIBR1200 | U_METR000012 | Vérification PERIODIQUE température | MPS | METR | U411 | 11U | 644 129,00 | 2025-10-15 | 3 | 1 | 0 | 52 | 1 | BIOMED_ULIS | FIBCMT1200Sonde de température cuve FIBR1200U_METR000012Vérification PERIODIQUE température11U52
FIBCMW1200 | Peson 1,1t FIBR1200 | U_METR000013 | Vérification PERIODIQUE température | MPS | METR | U411 | 11U | 633 487,00 | 2024-10-15 | 3 | 1 | 0 | 365 | 0 | BIOMED_ULIS | FIBCMW1200Peson 1,1t FIBR1200U_METR000013Vérification PERIODIQUE température11U365
FIBCML1300 | Sonde radar cuve FIBR1300 | U_METR000024 | Vérification PERIODIQUE de niveau | MPS | METR | U411 | 11U | 644 126,00 | 2024-10-15 | 3 | 1 | 0 | 52 | 1 | BIOMED_ULIS | FIBCML1300Sonde radar cuve FIBR1300U_METR000024Vérification PERIODIQUE de niveau11U52
FIBCMP1300 | Sonde de pression cuve FIBR1300 | U_METR000015 | Vérification PERIODIQUE pression | MPS | METR | U411 | 11U | 644 128,00 | 2024-10-15 | 3 | 1 | 0 | 52 | 1 | BIOMED_ULIS | FIBCMP1300Sonde de pression cuve FIBR1300U_METR000015Vérification PERIODIQUE pression11U52
FIBCMS1600 | Transmetteur vitesse agitateur FIBR1600 | U_METR000014 | Vérification PERIODIQUE mesure vitesse | MPS | METR | U411 | 11U | 619 481,00 | 2024-12-30 | 3 | 1 | 0 | 365 | 0 | BIOMED_ULIS | FIBCMS1600Transmetteur vitesse agitateur FIBR1600U_METR000014Vérification PERIODIQUE mesure vitesse11U365
FIBCMT1600 | Sonde de température cuve FIBR1600 | U_METR000012 | Vérification PERIODIQUE température | MPS | METR | U411 | 11U | 619 488,00 | 2024-12-30 | 3 | 1 | 0 | 365 | 0 | BIOMED_ULIS | FIBCMT1600Sonde de température cuve FIBR1600U_METR000012Vérification PERIODIQUE température11U365
FIBCMW1600 | Peson 2,2t FIBR1600 | U_METR000013 | Vérification PERIODIQUE température | MPS | METR | U411 | 11U | 633 488,00 | 2025-03-30 | 3 | 1 | 0 | 365 | 0 | BIOMED_ULIS | FIBCMW1600Peson 2,2t FIBR1600U_METR000013Vérification PERIODIQUE température11U365
FIBCMS1700 | Transmetteur vitesse agitateur FIBR1700 | U_METR000014 | Vérification PERIODIQUE mesure vitesse | MPS | METR | U411 | 11U | 619 482,00 | 2025-03-30 | 3 | 1 | 0 | 365 | 0 | BIOMED_ULIS | FIBCMS1700Transmetteur vitesse agitateur FIBR1700U_METR000014Vérification PERIODIQUE mesure vitesse11U365
FIBCMT1700 | Sonde de température cuve FIBR1700 | U_METR000012 | Vérification PERIODIQUE température | MPS | METR | U411 | 11U | 604 022,00 | 2025-03-30 | 3 | 1 | 0 | 52 | 1 | BIOMED_ULIS | FIBCMT1700Sonde de température cuve FIBR1700U_METR000012Vérification PERIODIQUE température11U52
FIBCMW1700 | Peson 1,1t FIBR1700 | U_METR000013 | Vérification PERIODIQUE température | MPS | METR | U411 | 11U | 633 489,00 | 2025-03-30 | 3 | 1 | 0 | 365 | 0 | BIOMED_ULIS | FIBCMW1700Peson 1,1t FIBR1700U_METR000013Vérification PERIODIQUE température11U365
FIBCMP1800 | Sonde de pression cuve FIBR1800 | U_METR000015 | Vérification PERIODIQUE pression | MPS | METR | U411 | 11U | 663 060,00 | 2025-09-15 | 3 | 1 | 0 | 365 | 0 | BIOMED_ULIS | FIBCMP1800Sonde de pression cuve FIBR1800U_METR000015Vérification PERIODIQUE pression11U365
FIBCMS1800 | Transmetteur vitesse agitateur FIBR1800 | U_METR000014 | Vérification PERIODIQUE mesure vitesse | MPS | METR | U411 | 11U | 619 483,00 | 2024-09-15 | 3 | 1 | 0 | 365 | 0 | BIOMED_ULIS | FIBCMS1800Transmetteur vitesse agitateur FIBR1800U_METR000014Vérification PERIODIQUE mesure vitesse11U365
FIBCMT1800 | Sonde de température cuve FIBR1800 | U_METR000012 | Vérification PERIODIQUE température | MPS | METR | U411 | 11U | 663 063,00 | 2025-09-15 | 3 | 1 | 0 | 365 | 0 | BIOMED_ULIS | FIBCMT1800Sonde de température cuve FIBR1800U_METR000012Vérification PERIODIQUE température11U365
FIBCMW1800 | Peson FIBR1800 | U_METR000013 | Vérification PERIODIQUE température | MPS | METR | U411 | 11U | 663 064,00 | 2025-09-15 | 3 | 1 | 0 | 365 | 0 | BIOMED_ULIS | FIBCMW1800Peson FIBR1800U_METR000013Vérification PERIODIQUE température11U365
FIBCMP1900 | Sonde de pression cuve FIBR1900 | U_METR000015 | Vérification PERIODIQUE pression | MPS | METR | U411 | 11U | 664 442,00 | 2025-09-15 | 3 | 1 | 0 | 365 | 0 | BIOMED_ULIS | FIBCMP1900Sonde de pression cuve FIBR1900U_METR000015Vérification PERIODIQUE pression11U365
FIBCMS1900 | Transmetteur vitesse agitateur FIBR1900 | U_METR000014 | Vérification PERIODIQUE mesure vitesse | MPS | METR | U411 | 11U | 664 443,00 | 2025-09-15 | 3 | 1 | 0 | 365 | 0 | BIOMED_ULIS | FIBCMS1900Transmetteur vitesse agitateur FIBR1900U_METR000014Vérification PERIODIQUE mesure vitesse11U365
FIBCMT1900 | Sonde de température cuve FIBR1900 | U_METR000012 | Vérification PERIODIQUE température | MPS | METR | U411 | 11U | 664 444,00 | 2025-09-15 | 3 | 1 | 0 | 365 | 0 | BIOMED_ULIS | FIBCMT1900Sonde de température cuve FIBR1900U_METR000012Vérification PERIODIQUE température11U365
FIBCMW1900 | Peson FIBR1900 | U_METR000013 | Vérification PERIODIQUE température | MPS | METR | U411 | 11U | 633 491,00 | 2024-09-15 | 3 | 1 | 0 | 365 | 0 | BIOMED_ULIS | FIBCMW1900Peson FIBR1900U_METR000013Vérification PERIODIQUE température11U365
FIBCMP2000 | Sonde de pression cuve FIBR2000 | U_METR000015 | Vérification PERIODIQUE pression | MPS | METR | U411 | 11U | 633 479,00 | 2025-03-30 | 3 | 1 | 0 | 365 | 0 | BIOMED_ULIS | FIBCMP2000Sonde de pression cuve FIBR2000U_METR000015Vérification PERIODIQUE pression11U365
FIBCMS2000 | Transmetteur vitesse agitateur FIBR2000 | U_METR000014 | Vérification PERIODIQUE mesure vitesse | MPS | METR | U411 | 11U | 619 486,00 | 2024-12-30 | 3 | 1 | 0 | 365 | 0 | BIOMED_ULIS | FIBCMS2000Transmetteur vitesse agitateur FIBR2000U_METR000014Vérification PERIODIQUE mesure vitesse11U365
FIBCMT2000 | Sonde de température cuve FIBR2000 | U_METR000012 | Vérification PERIODIQUE température | MPS | METR | U411 | 11U | 633 484,00 | 2025-03-30 | 3 | 1 | 0 | 365 | 0 | BIOMED_ULIS | FIBCMT2000Sonde de température cuve FIBR2000U_METR000012Vérification PERIODIQUE température11U365
FIBCMW2000 | Peson 200-450 Kg FIBR2000 | U_METR000013 | Vérification PERIODIQUE température | MPS | METR | U411 | 11U | 633 492,00 | 2025-03-30 | 3 | 1 | 0 | 365 | 0 | BIOMED_ULIS | FIBCMW2000Peson 200-450 Kg FIBR2000U_METR000013Vérification PERIODIQUE température11U365
SHWCMT1101 | Sonde de température SHW1100 | U_METR000012 | Vérification PERIODIQUE température | MPS | METR | U411 | 11U | 643 583,00 | 2024-10-15 | 3 | 1 | 0 | 52 | 1 | BIOMED_ULIS | SHWCMT1101Sonde de température SHW1100U_METR000012Vérification PERIODIQUE température11U52
SHWCMT1201 | Sonde de température SHW1200 | U_METR000012 | Vérification PERIODIQUE température | MPS | METR | U411 | 11U | 643 584,00 | 2024-10-15 | 3 | 1 | 0 | 52 | 1 | BIOMED_ULIS | SHWCMT1201Sonde de température SHW1200U_METR000012Vérification PERIODIQUE température11U52
SHWCMT1601 | Sonde de température SHW1600 | U_METR000012 | Vérification PERIODIQUE température | MPS | METR | U411 | 11U | 643 585,00 | 2025-03-15 | 3 | 1 | 0 | 52 | 1 | BIOMED_ULIS | SHWCMT1601Sonde de température SHW1600U_METR000012Vérification PERIODIQUE température11U52
SHWCMT1701 | Sonde de température SHW1700 | U_METR000012 | Vérification PERIODIQUE température | MPS | METR | U411 | 11U | 643 586,00 | 2024-03-15 | 3 | 1 | 0 | 52 | 1 | BIOMED_ULIS | SHWCMT1701Sonde de température SHW1700U_METR000012Vérification PERIODIQUE température11U52
SHWCMT1801 | Sonde de température SHW1800 | U_METR000012 | Vérification PERIODIQUE température | MPS | METR | U411 | 11U | 643 587,00 | 2024-09-15 | 3 | 1 | 0 | 52 | 1 | BIOMED_ULIS | SHWCMT1801Sonde de température SHW1800U_METR000012Vérification PERIODIQUE température11U52
SHWCMT1901 | Sonde de température SHW1900 | U_METR000012 | Vérification PERIODIQUE température | MPS | METR | U411 | 11U | 663 078,00 | 2025-09-14 | 3 | 1 | 0 | 52 | 1 | BIOMED_ULIS | SHWCMT1901Sonde de température SHW1900U_METR000012Vérification PERIODIQUE température11U52
SHWCMT2001 | Sonde de température SHW2000 | U_METR000012 | Vérification PERIODIQUE température | MPS | METR | U411 | 11U | 643 589,00 | 2025-05-10 | 3 | 1 | 0 | 52 | 1 | BIOMED_ULIS | SHWCMT2001Sonde de température SHW2000U_METR000012Vérification PERIODIQUE température11U52
FIBCMF2000 | Débitmètre massique filtre lenticulaire | U_METR000011 | Vérification PERIODIQUE de débit | MPS | METR | U411 | 11U | 644 151,00 | 2025-06-27 | 3 | 1 | 0 | 52 | 1 | BIOMED_ULIS | FIBCMF2000Débitmètre massique filtre lenticulaireU_METR000011Vérification PERIODIQUE de débit11U52
FIBCMQ2000 | Comptage envoi filtre lenticulaire | U_METR000030 | Vérification PERIODIQUE de comptage | MPS | METR | U411 | 11U | 648 616,00 | 2025-08-25 | 3 | 1 | 0 | 52 | 1 | BIOMED_ULIS | FIBCMQ2000Comptage envoi filtre lenticulaireU_METR000030Vérification PERIODIQUE de comptage11U52
FIBCMP2001 | Sonde pression amont filtre lenticulaire | U_METR000015 | Vérification PERIODIQUE pression | MPS | METR | U411 | 11U | 633 480,00 | 2025-03-30 | 3 | 1 | 0 | 365 | 0 | BIOMED_ULIS | FIBCMP2001Sonde pression amont filtre lenticulaireU_METR000015Vérification PERIODIQUE pression11U365
FIBCMP2002 | Sonde pression aval filtre lenticulaire | U_METR000015 | Vérification PERIODIQUE pression | MPS | METR | U411 | 11U | 633 481,00 | 2025-03-30 | 3 | 1 | 0 | 365 | 0 | BIOMED_ULIS | FIBCMP2002Sonde pression aval filtre lenticulaireU_METR000015Vérification PERIODIQUE pression11U365
FIBCMP11 | Sonde pression sur séparateur FIBR10 | U_METR000015 | Vérification PERIODIQUE pression | MPS | METR | U411 | 11U | 644 127,00 | 2024-10-15 | 3 | 1 | 0 | 52 | 1 | BIOMED_ULIS | FIBCMP11Sonde pression sur séparateur FIBR10U_METR000015Vérification PERIODIQUE pression11U52
FIBCMS10 | Transmetteur vitesse d'agitateur FIBR10 | U_METR000014 | Vérification PERIODIQUE mesure vitesse | MPS | METR | U411 | 11U | 619 478,00 | 2024-10-15 | 3 | 1 | 0 | 365 | 0 | BIOMED_ULIS | FIBCMS10Transmetteur vitesse d'agitateur FIBR10U_METR000014Vérification PERIODIQUE mesure vitesse11U365
FIBCMT10 | Sonde de température cuve FIBR10 | U_METR000012 | Vérification PERIODIQUE température | MPS | METR | U411 | 11U | 644 111,00 | 2024-10-15 | 3 | 1 | 0 | 52 | 1 | BIOMED_ULIS | FIBCMT10Sonde de température cuve FIBR10U_METR000012Vérification PERIODIQUE température11U52
FIBCMW10 | Peson 0,1 t FIBR10 | U_METR000013 | Vérification PERIODIQUE température | MPS | METR | U411 | 11U | 616 780,00 | 2024-10-30 | 3 | 1 | 0 | 365 | 0 | BIOMED_ULIS | FIBCMW10Peson 0,1 t FIBR10U_METR000013Vérification PERIODIQUE température11U365
FIBCMS20 | Transmetteur vitesse d'agitateur FIBR20 | U_METR000014 | Vérification PERIODIQUE mesure vitesse | MPS | METR | U411 | 11U | 619 485,00 | 2024-10-15 | 3 | 1 | 0 | 365 | 0 | BIOMED_ULIS | FIBCMS20Transmetteur vitesse d'agitateur FIBR20U_METR000014Vérification PERIODIQUE mesure vitesse11U365
FIBCMP21 | Sonde pression sur séparateur FIBR20 | U_METR000015 | Vérification PERIODIQUE pression | MPS | METR | U411 | 11U | 644 109,00 | 2024-10-15 | 3 | 1 | 0 | 52 | 1 | BIOMED_ULIS | FIBCMP21Sonde pression sur séparateur FIBR20U_METR000015Vérification PERIODIQUE pression11U52
FIBCMT20 | Sonde de température cuve FIBR20 | U_METR000012 | Vérification PERIODIQUE température | MPS | METR | U411 | 11U | 644 113,00 | 2024-10-15 | 3 | 1 | 0 | 52 | 1 | BIOMED_ULIS | FIBCMT20Sonde de température cuve FIBR20U_METR000012Vérification PERIODIQUE température11U52
FIBCMW20 | Peson 0,1 t FIBR20 | U_METR000013 | Vérification PERIODIQUE température | MPS | METR | U411 | 11U | 616 782,00 | 2024-10-30 | 3 | 1 | 0 | 365 | 0 | BIOMED_ULIS | FIBCMW20Peson 0,1 t FIBR20U_METR000013Vérification PERIODIQUE température11U365
FIBCMP31 | Sonde pression sur séparateur FIBR30 | U_METR000015 | Vérification PERIODIQUE pression | MPS | METR | U411 | 11U | 644 110,00 | 2025-06-25 | 3 | 1 | 0 | 52 | 1 | BIOMED_ULIS | FIBCMP31Sonde pression sur séparateur FIBR30U_METR000015Vérification PERIODIQUE pression11U52
FIBCMT30 | Sonde de température cuve FIBR30 | U_METR000012 | Vérification PERIODIQUE température | MPS | METR | U411 | 11U | 644 114,00 | 2025-06-25 | 3 | 1 | 0 | 52 | 1 | BIOMED_ULIS | FIBCMT30Sonde de température cuve FIBR30U_METR000012Vérification PERIODIQUE température11U52
FIBCMW30 | Peson 0,1 t FIBR30 | U_METR000013 | Vérification PERIODIQUE température | MPS | METR | U411 | 11U | 616 783,00 | 2024-10-30 | 3 | 1 | 0 | 365 | 0 | BIOMED_ULIS | FIBCMW30Peson 0,1 t FIBR30U_METR000013Vérification PERIODIQUE température11U365
FIBCMS30 | Transmetteur vitesse d'agitateur FIBR30 | U_METR000014 | Vérification PERIODIQUE mesure vitesse | MPS | METR | U411 | 11U | 619 487,00 | 2024-12-30 | 3 | 1 | 0 | 365 | 0 | BIOMED_ULIS | FIBCMS30Transmetteur vitesse d'agitateur FIBR30U_METR000014Vérification PERIODIQUE mesure vitesse11U365
FIBCMS1100 | Transmetteur vitesse agitateur FIBR1100 | U_METROLOGIE 14 | Vérification CURATIVE mesure vitesse | MC | METR | U411 | 11U | 451 552,00 | 2050-01-01 | 0 | 1 | 0 |  |  | BIOMED_ULIS | FIBCMS1100Transmetteur vitesse agitateur FIBR1100U_METROLOGIE 14Vérification CURATIVE mesure vitesse11U
FIBCMT1100 | Sonde de température cuve FIBR1100 | U_METROLOGIE 12 | Vérification CURATIVE température | MC | METR | U411 | 11U | 451 565,00 | 2050-01-01 | 0 | 1 | 0 |  |  | BIOMED_ULIS | FIBCMT1100Sonde de température cuve FIBR1100U_METROLOGIE 12Vérification CURATIVE température11U
FIBCMW1100 | Peson 4,4t FIBR1100 | U_METROLOGIE 13 | Vérification CURATIVE pesons | MC | METR | U411 | 11U | 451 584,00 | 2050-01-01 | 0 | 1 | 0 |  |  | BIOMED_ULIS | FIBCMW1100Peson 4,4t FIBR1100U_METROLOGIE 13Vérification CURATIVE pesons11U
FIBCMS1200 | Transmetteur vitesse agitateur FIBR1200 | U_METROLOGIE 14 | Vérification CURATIVE mesure vitesse | MC | METR | U411 | 11U | 451 562,00 | 2050-01-01 | 0 | 1 | 0 |  |  | BIOMED_ULIS | FIBCMS1200Transmetteur vitesse agitateur FIBR1200U_METROLOGIE 14Vérification CURATIVE mesure vitesse11U
FIBCMT1200 | Sonde de température cuve FIBR1200 | U_METROLOGIE 12 | Vérification CURATIVE température | MC | METR | U411 | 11U | 451 566,00 | 2050-01-01 | 0 | 1 | 0 |  |  | BIOMED_ULIS | FIBCMT1200Sonde de température cuve FIBR1200U_METROLOGIE 12Vérification CURATIVE température11U
FIBCMW1200 | Peson 1,1t FIBR1200 | U_METROLOGIE 13 | Vérification CURATIVE pesons | MC | METR | U411 | 11U | 451 585,00 | 2050-01-01 | 0 | 1 | 0 |  |  | BIOMED_ULIS | FIBCMW1200Peson 1,1t FIBR1200U_METROLOGIE 13Vérification CURATIVE pesons11U
FIBCML1300 | Sonde radar cuve FIBR1300 | U_METROLOGIE 24 | Vérification CURATIVE de niveau | MC | METR | U411 | 11U | 451 540,00 | 2050-01-01 | 0 | 1 | 0 |  |  | BIOMED_ULIS | FIBCML1300Sonde radar cuve FIBR1300U_METROLOGIE 24Vérification CURATIVE de niveau11U
FIBCMP1300 | Sonde de pression cuve FIBR1300 | U_METROLOGIE 15 | Vérification CURATIVE pression | MC | METR | U411 | 11U | 451 544,00 | 2050-01-01 | 0 | 1 | 0 |  |  | BIOMED_ULIS | FIBCMP1300Sonde de pression cuve FIBR1300U_METROLOGIE 15Vérification CURATIVE pression11U
FIBCMS1600 | Transmetteur vitesse agitateur FIBR1600 | U_METROLOGIE 14 | Vérification CURATIVE mesure vitesse | MC | METR | U411 | 11U | 451 563,00 | 2050-01-01 | 0 | 1 | 0 |  |  | BIOMED_ULIS | FIBCMS1600Transmetteur vitesse agitateur FIBR1600U_METROLOGIE 14Vérification CURATIVE mesure vitesse11U
FIBCMT1600 | Sonde de température cuve FIBR1600 | U_METROLOGIE 12 | Vérification CURATIVE température | MC | METR | U411 | 11U | 451 567,00 | 2050-01-01 | 0 | 1 | 0 |  |  | BIOMED_ULIS | FIBCMT1600Sonde de température cuve FIBR1600U_METROLOGIE 12Vérification CURATIVE température11U
FIBCMW1600 | Peson 2,2t FIBR1600 | U_METROLOGIE 13 | Vérification CURATIVE pesons | MC | METR | U411 | 11U | 451 586,00 | 2050-01-01 | 0 | 1 | 0 |  |  | BIOMED_ULIS | FIBCMW1600Peson 2,2t FIBR1600U_METROLOGIE 13Vérification CURATIVE pesons11U
FIBCMS1700 | Transmetteur vitesse agitateur FIBR1700 | U_METROLOGIE 14 | Vérification CURATIVE mesure vitesse | MC | METR | U411 | 11U | 451 564,00 | 2050-01-01 | 0 | 1 | 0 |  |  | BIOMED_ULIS | FIBCMS1700Transmetteur vitesse agitateur FIBR1700U_METROLOGIE 14Vérification CURATIVE mesure vitesse11U
FIBCMT1700 | Sonde de température cuve FIBR1700 | U_METROLOGIE 12 | Vérification CURATIVE température | MC | METR | U411 | 11U | 451 568,00 | 2050-01-01 | 0 | 1 | 0 |  |  | BIOMED_ULIS | FIBCMT1700Sonde de température cuve FIBR1700U_METROLOGIE 12Vérification CURATIVE température11U
FIBCMW1700 | Peson 1,1t FIBR1700 | U_METROLOGIE 13 | Vérification CURATIVE pesons | MC | METR | U411 | 11U | 451 587,00 | 2050-01-01 | 0 | 1 | 0 |  |  | BIOMED_ULIS | FIBCMW1700Peson 1,1t FIBR1700U_METROLOGIE 13Vérification CURATIVE pesons11U
FIBCMP1800 | Sonde de pression cuve FIBR1800 | U_METROLOGIE 15 | Vérification CURATIVE pression | MC | METR | U411 | 11U | 451 542,00 | 2050-01-01 | 0 | 1 | 0 |  |  | BIOMED_ULIS | FIBCMP1800Sonde de pression cuve FIBR1800U_METROLOGIE 15Vérification CURATIVE pression11U
FIBCMS1800 | Transmetteur vitesse agitateur FIBR1800 | U_METROLOGIE 14 | Vérification CURATIVE mesure vitesse | MC | METR | U411 | 11U | 451 554,00 | 2050-01-01 | 0 | 1 | 0 |  |  | BIOMED_ULIS | FIBCMS1800Transmetteur vitesse agitateur FIBR1800U_METROLOGIE 14Vérification CURATIVE mesure vitesse11U
FIBCMT1800 | Sonde de température cuve FIBR1800 | U_METROLOGIE 12 | Vérification CURATIVE température | MC | METR | U411 | 11U | 451 556,00 | 2050-01-01 | 0 | 1 | 0 |  |  | BIOMED_ULIS | FIBCMT1800Sonde de température cuve FIBR1800U_METROLOGIE 12Vérification CURATIVE température11U
FIBCMW1800 | Peson FIBR1800 | U_METROLOGIE 13 | Vérification CURATIVE pesons | MC | METR | U411 | 11U | 451 570,00 | 2050-01-01 | 0 | 1 | 0 |  |  | BIOMED_ULIS | FIBCMW1800Peson FIBR1800U_METROLOGIE 13Vérification CURATIVE pesons11U
FIBCMP1900 | Sonde de pression cuve FIBR1900 | U_METROLOGIE 15 | Vérification CURATIVE pression | MC | METR | U411 | 11U | 451 543,00 | 2050-01-01 | 0 | 1 | 0 |  |  | BIOMED_ULIS | FIBCMP1900Sonde de pression cuve FIBR1900U_METROLOGIE 15Vérification CURATIVE pression11U
FIBCMS1900 | Transmetteur vitesse agitateur FIBR1900 | U_METROLOGIE 14 | Vérification CURATIVE mesure vitesse | MC | METR | U411 | 11U | 451 555,00 | 2050-01-01 | 0 | 1 | 0 |  |  | BIOMED_ULIS | FIBCMS1900Transmetteur vitesse agitateur FIBR1900U_METROLOGIE 14Vérification CURATIVE mesure vitesse11U
FIBCMT1900 | Sonde de température cuve FIBR1900 | U_METROLOGIE 12 | Vérification CURATIVE température | MC | METR | U411 | 11U | 451 557,00 | 2050-01-01 | 0 | 1 | 0 |  |  | BIOMED_ULIS | FIBCMT1900Sonde de température cuve FIBR1900U_METROLOGIE 12Vérification CURATIVE température11U
FIBCMW1900 | Peson FIBR1900 | U_METROLOGIE 13 | Vérification CURATIVE pesons | MC | METR | U411 | 11U | 524 780,00 | 401769 | 0 | 1 | 0 |  |  | BIOMED_ULIS | FIBCMW1900Peson FIBR1900U_METROLOGIE 13Vérification CURATIVE pesons11U
FIBCMP2000 | Sonde de pression cuve FIBR2000 | U_METROLOGIE 15 | Vérification CURATIVE pression | MC | METR | U411 | 11U | 451 546,00 | 2050-01-01 | 0 | 1 | 0 |  |  | BIOMED_ULIS | FIBCMP2000Sonde de pression cuve FIBR2000U_METROLOGIE 15Vérification CURATIVE pression11U
FIBCMS2000 | Transmetteur vitesse agitateur FIBR2000 | U_METROLOGIE 14 | Vérification CURATIVE mesure vitesse | MC | METR | U411 | 11U | 451 558,00 | 2050-01-01 | 0 | 1 | 0 |  |  | BIOMED_ULIS | FIBCMS2000Transmetteur vitesse agitateur FIBR2000U_METROLOGIE 14Vérification CURATIVE mesure vitesse11U
FIBCMT2000 | Sonde de température cuve FIBR2000 | U_METROLOGIE 12 | Vérification CURATIVE température | MC | METR | U411 | 11U | 451 579,00 | 2050-01-01 | 0 | 1 | 0 |  |  | BIOMED_ULIS | FIBCMT2000Sonde de température cuve FIBR2000U_METROLOGIE 12Vérification CURATIVE température11U
FIBCMW2000 | Peson 200-450 Kg FIBR2000 | U_METROLOGIE 13 | Vérification CURATIVE pesons | MC | METR | U411 | 11U | 451 580,00 | 2050-01-01 | 0 | 1 | 0 |  |  | BIOMED_ULIS | FIBCMW2000Peson 200-450 Kg FIBR2000U_METROLOGIE 13Vérification CURATIVE pesons11U
SHWCMT1101 | Sonde de température SHW1100 | U_METROLOGIE 12 | Vérification CURATIVE température | MC | METR | U411 | 11U | 451 578,00 | 2050-01-01 | 0 | 1 | 0 |  |  | BIOMED_ULIS | SHWCMT1101Sonde de température SHW1100U_METROLOGIE 12Vérification CURATIVE température11U
SHWCMT1201 | Sonde de température SHW1200 | U_METROLOGIE 12 | Vérification CURATIVE température | MC | METR | U411 | 11U | 451 577,00 | 2050-01-01 | 0 | 1 | 0 |  |  | BIOMED_ULIS | SHWCMT1201Sonde de température SHW1200U_METROLOGIE 12Vérification CURATIVE température11U
SHWCMT1601 | Sonde de température SHW1600 | U_METROLOGIE 12 | Vérification CURATIVE température | MC | METR | U411 | 11U | 451 576,00 | 2050-01-01 | 0 | 1 | 0 |  |  | BIOMED_ULIS | SHWCMT1601Sonde de température SHW1600U_METROLOGIE 12Vérification CURATIVE température11U
SHWCMT1701 | Sonde de température SHW1700 | U_METROLOGIE 12 | Vérification CURATIVE température | MC | METR | U411 | 11U | 451 575,00 | 2050-01-01 | 0 | 1 | 0 |  |  | BIOMED_ULIS | SHWCMT1701Sonde de température SHW1700U_METROLOGIE 12Vérification CURATIVE température11U
SHWCMT1801 | Sonde de température SHW1800 | U_METROLOGIE 12 | Vérification CURATIVE température | MC | METR | U411 | 11U | 451 574,00 | 2050-01-01 | 0 | 1 | 0 |  |  | BIOMED_ULIS | SHWCMT1801Sonde de température SHW1800U_METROLOGIE 12Vérification CURATIVE température11U
SHWCMT1901 | Sonde de température SHW1900 | U_METROLOGIE 12 | Vérification CURATIVE température | MC | METR | U411 | 11U | 451 572,00 | 2050-01-01 | 0 | 1 | 0 |  |  | BIOMED_ULIS | SHWCMT1901Sonde de température SHW1900U_METROLOGIE 12Vérification CURATIVE température11U
SHWCMT2001 | Sonde de température SHW2000 | U_METROLOGIE 12 | Vérification CURATIVE température | MC | METR | U411 | 11U | 451 573,00 | 2050-01-01 | 0 | 1 | 0 |  |  | BIOMED_ULIS | SHWCMT2001Sonde de température SHW2000U_METROLOGIE 12Vérification CURATIVE température11U
FIBCMF2000 | Débitmètre massique filtre lenticulaire | U_METROLOGIE 11 | Vérification CURATIVE de débit | MC | METR | U411 | 11U | 451 539,00 | 2050-01-01 | 0 | 1 | 0 |  |  | BIOMED_ULIS | FIBCMF2000Débitmètre massique filtre lenticulaireU_METROLOGIE 11Vérification CURATIVE de débit11U
FIBCMQ2000 | Comptage envoi filtre lenticulaire | U_METROLOGIE 30 | Vérification CURATIVE de comptage | MC | METR | U411 | 11U | 451 547,00 | 2050-01-01 | 0 | 1 | 0 |  |  | BIOMED_ULIS | FIBCMQ2000Comptage envoi filtre lenticulaireU_METROLOGIE 30Vérification CURATIVE de comptage11U
FIBCMP2001 | Sonde pression amont filtre lenticulaire | U_METROLOGIE 15 | Vérification CURATIVE pression | MC | METR | U411 | 11U | 451 548,00 | 2050-01-01 | 0 | 1 | 0 |  |  | BIOMED_ULIS | FIBCMP2001Sonde pression amont filtre lenticulaireU_METROLOGIE 15Vérification CURATIVE pression11U
FIBCMP2002 | Sonde pression aval filtre lenticulaire | U_METROLOGIE 15 | Vérification CURATIVE pression | MC | METR | U411 | 11U | 451 549,00 | 2050-01-01 | 0 | 1 | 0 |  |  | BIOMED_ULIS | FIBCMP2002Sonde pression aval filtre lenticulaireU_METROLOGIE 15Vérification CURATIVE pression11U
FIBCMP11 | Sonde pression sur séparateur FIBR10 | U_METROLOGIE 15 | Vérification CURATIVE pression | MC | METR | U411 | 11U | 451 541,00 | 2050-01-01 | 0 | 1 | 0 |  |  | BIOMED_ULIS | FIBCMP11Sonde pression sur séparateur FIBR10U_METROLOGIE 15Vérification CURATIVE pression11U
FIBCMS10 | Transmetteur vitesse d'agitateur FIBR10 | U_METROLOGIE 14 | Vérification CURATIVE mesure vitesse | MC | METR | U411 | 11U | 514 712,00 | 401769 | 0 | 1 | 0 |  |  | BIOMED_ULIS | FIBCMS10Transmetteur vitesse d'agitateur FIBR10U_METROLOGIE 14Vérification CURATIVE mesure vitesse11U
FIBCMT10 | Sonde de température cuve FIBR10 | U_METROLOGIE 12 | Vérification CURATIVE température | MC | METR | U411 | 11U | 451 553,00 | 2050-01-01 | 0 | 1 | 0 |  |  | BIOMED_ULIS | FIBCMT10Sonde de température cuve FIBR10U_METROLOGIE 12Vérification CURATIVE température11U
FIBCMW10 | Peson 0,1 t FIBR10 | U_METROLOGIE 13 | Vérification CURATIVE pesons | MC | METR | U411 | 11U | 451 569,00 | 2050-01-01 | 0 | 1 | 0 |  |  | BIOMED_ULIS | FIBCMW10Peson 0,1 t FIBR10U_METROLOGIE 13Vérification CURATIVE pesons11U
FIBCMS20 | Transmetteur vitesse d'agitateur FIBR20 | U_METROLOGIE 14 | Vérification CURATIVE mesure vitesse | MC | METR | U411 | 11U | 514 711,00 | 2050-01-01 | 0 | 1 | 0 |  |  | BIOMED_ULIS | FIBCMS20Transmetteur vitesse d'agitateur FIBR20U_METROLOGIE 14Vérification CURATIVE mesure vitesse11U
FIBCMP21 | Sonde pression sur séparateur FIBR20 | U_METROLOGIE 15 | Vérification CURATIVE pression | MC | METR | U411 | 11U | 451 551,00 | 2050-01-01 | 0 | 1 | 0 |  |  | BIOMED_ULIS | FIBCMP21Sonde pression sur séparateur FIBR20U_METROLOGIE 15Vérification CURATIVE pression11U
FIBCMT20 | Sonde de température cuve FIBR20 | U_METROLOGIE 12 | Vérification CURATIVE température | MC | METR | U411 | 11U | 451 561,00 | 2050-01-01 | 0 | 1 | 0 |  |  | BIOMED_ULIS | FIBCMT20Sonde de température cuve FIBR20U_METROLOGIE 12Vérification CURATIVE température11U
FIBCMW20 | Peson 0,1 t FIBR20 | U_METROLOGIE 13 | Vérification CURATIVE pesons | MC | METR | U411 | 11U | 451 583,00 | 2050-01-01 | 0 | 1 | 0 |  |  | BIOMED_ULIS | FIBCMW20Peson 0,1 t FIBR20U_METROLOGIE 13Vérification CURATIVE pesons11U
FIBCMP31 | Sonde pression sur séparateur FIBR30 | U_METROLOGIE 15 | Vérification CURATIVE pression | MC | METR | U411 | 11U | 451 550,00 | 2050-01-01 | 0 | 1 | 0 |  |  | BIOMED_ULIS | FIBCMP31Sonde pression sur séparateur FIBR30U_METROLOGIE 15Vérification CURATIVE pression11U
FIBCMT30 | Sonde de température cuve FIBR30 | U_METROLOGIE 12 | Vérification CURATIVE température | MC | METR | U411 | 11U | 451 581,00 | 2050-01-01 | 0 | 1 | 0 |  |  | BIOMED_ULIS | FIBCMT30Sonde de température cuve FIBR30U_METROLOGIE 12Vérification CURATIVE température11U
FIBCMW30 | Peson 0,1 t FIBR30 | U_METROLOGIE 13 | Vérification CURATIVE pesons | MC | METR | U411 | 11U | 451 582,00 | 2050-01-01 | 0 | 1 | 0 |  |  | BIOMED_ULIS | FIBCMW30Peson 0,1 t FIBR30U_METROLOGIE 13Vérification CURATIVE pesons11U
FIBCMS30 | Transmetteur vitesse d'agitateur FIBR30 | U_METROLOGIE 14 | Vérification CURATIVE mesure vitesse | MC | METR | U411 | 11U | 451 559,00 | 2050-01-01 | 0 | 1 | 0 |  |  | BIOMED_ULIS | FIBCMS30Transmetteur vitesse d'agitateur FIBR30U_METROLOGIE 14Vérification CURATIVE mesure vitesse11U
NEP | Centrale de nettoyage en place | U_PROC000189 | Reporting défauts NEP | CON | AUTR | U236NEP | 11U | 648 675,00 | 2024-10-01 | 3 | 7 | 0 | 30 | 0 | BIOMED_ULIS | NEPCentrale de nettoyage en placeU_PROC000189Reporting défauts NEP11U30
EXPW2 | Production eau purifiée 2 | CURA250304 | Divers défauts | MC |  | U222PW | 11U | 458 123,00 | 2050-01-01 | 0 | 1 | 0 |  |  | BIOMED_ULIS | EXPW2Production eau purifiée 2CURA250304Divers défauts11U
MFPRETUV08 | Enceinte climatique ERATIS n°1709295/3939 | CURA250321 | Ot curatif ouvert suite à défaut sur étuve | MC | DEF | U868 | 70U | 556 529,00 | 401769 | 0 | 1 | 0 |  |  | BIOTECH_ULIS | MFPRETUV08Enceinte climatique ERATIS n°1709295/3939CURA250321Ot curatif ouvert suite à défaut sur étuve70U
ADEPV122_025 | Vanne vers bâtis UF | CURA250323 | Défaut CR | MC |  | U421DEAE | 11U | 458 038,00 | 2050-01-01 | 0 | 1 | 0 |  |  | BIOMED_ULIS | ADEPV122_025Vanne vers bâtis UFCURA250323Défaut CR11U
MCBCMT74 | Enreg temp MCBETUV20 | U_METR000012 | Vérification PERIODIQUE température | MPS | METR | U640MCB | 21U | 589 248,00 | 2025-06-20 | 3 | 1 | 0 | 52 | 1 | BIOMED_ULIS | MCBCMT74Enreg temp MCBETUV20U_METR000012Vérification PERIODIQUE température21U52
MCBCMT74 | Enreg temp MCBETUV20 | U_METROLOGIE 12 | Vérification CURATIVE température | MC | METR | U640MCB | 21U | 451 637,00 | 2050-01-01 | 0 | 1 | 0 |  |  | BIOMED_ULIS | MCBCMT74Enreg temp MCBETUV20U_METROLOGIE 12Vérification CURATIVE température21U
MCBCMT75 | Enreg temp MCBETUV21 | U_METR000012 | Vérification PERIODIQUE température | MPS | METR | U640MCB | 21U | 589 249,00 | 2025-06-20 | 3 | 1 | 0 | 52 | 1 | BIOMED_ULIS | MCBCMT75Enreg temp MCBETUV21U_METR000012Vérification PERIODIQUE température21U52
MCBCMT75 | Enreg temp MCBETUV21 | U_METROLOGIE 12 | Vérification CURATIVE température | MC | METR | U640MCB | 21U | 451 638,00 | 2050-01-01 | 0 | 1 | 0 |  |  | BIOMED_ULIS | MCBCMT75Enreg temp MCBETUV21U_METROLOGIE 12Vérification CURATIVE température21U
MCBCMT76 | Enreg temp MCBETUV22 | U_METR000012 | Vérification PERIODIQUE température | MPS | METR | U640MCB | 21U | 589 250,00 | 2025-06-20 | 3 | 1 | 0 | 52 | 1 | BIOMED_ULIS | MCBCMT76Enreg temp MCBETUV22U_METR000012Vérification PERIODIQUE température21U52
MCBCMT76 | Enreg temp MCBETUV22 | U_METROLOGIE 12 | Vérification CURATIVE température | MC | METR | U640MCB | 21U | 451 640,00 | 2050-01-01 | 0 | 1 | 0 |  |  | BIOMED_ULIS | MCBCMT76Enreg temp MCBETUV22U_METROLOGIE 12Vérification CURATIVE température21U
BAT11CMT208 | Enreg temp produit CF 08 / BAT11ARM01 | U_METR000016 | Vérif. PERIODIQUE température enceinte | MPS | METR | U168 | 10U | 644 674,00 | 2025-06-04 | 3 | 1 | 0 | 365 | 0 | BIOMED_ULIS | BAT11CMT208Enreg temp produit CF 08 / BAT11ARM01U_METR000016Vérif. PERIODIQUE température enceinte10U365
NEP04ST04 | Station NEP réacteurs + UF Albumine | CURA250415 | Défaut manque solution de lavage | MC |  | U236NEP | 11U | 537 607,00 | 401769 | 0 | 1 | 0 |  |  | BIOMED_ULIS | NEP04ST04Station NEP réacteurs + UF AlbumineCURA250415Défaut manque solution de lavage11U
ALBFP05 | Filtre presse temps IV | CURA250468 | Pion cassé. | MC |  | U440 | 11U | 453 845,00 | 2050-01-01 | 0 | 1 | 0 |  |  | BIOMED_ULIS | ALBFP05Filtre presse temps IVCURA250468Pion cassé.11U
BAT11CMT208 | Enreg temp produit CF 08 / BAT11ARM01 | U_METROLOGIE 16 | Vérif. CURATIVE température enceinte | MC |  | U168 | 10U | 524 846,00 | 401769 | 0 | 1 | 0 |  |  | BIOMED_ULIS | BAT11CMT208Enreg temp produit CF 08 / BAT11ARM01U_METROLOGIE 16Vérif. CURATIVE température enceinte10U
AC70CV70 | Caisson de ventilation bâtiment B1 | U_CLIM000002 | Maintenance caisson de climatisation | MPS | CLIM | U222AC | 10U | 457 068,00 | 2050-01-01 | 0 | 1 | 0 |  |  | BIOMED_ULIS | AC70CV70Caisson de ventilation bâtiment B1U_CLIM000002Maintenance caisson de climatisation10U
DCGCMT01000 | Sonde table T1 | U_METROLOGIE 12 | Vérification CURATIVE température | MC | METR | U411 | 11U | 451 885,00 | 2050-01-01 | 0 | 1 | 0 |  |  | BIOMED_ULIS | DCGCMT01000Sonde table T1U_METROLOGIE 12Vérification CURATIVE température11U
DCGCMT20 | Sonde table T2 | U_METROLOGIE 12 | Vérification CURATIVE température | MC | METR | U411 | 11U | 451 886,00 | 2050-01-01 | 0 | 1 | 0 |  |  | BIOMED_ULIS | DCGCMT20Sonde table T2U_METROLOGIE 12Vérification CURATIVE température11U
DCGCMT30 | Sonde table T3 | U_METROLOGIE 12 | Vérification CURATIVE température | MC | METR | U411 | 11U | 451 887,00 | 2050-01-01 | 0 | 1 | 0 |  |  | BIOMED_ULIS | DCGCMT30Sonde table T3U_METROLOGIE 12Vérification CURATIVE température11U
DCGCMT40 | Sonde table T4 | U_METROLOGIE 12 | Vérification CURATIVE température | MC | METR | U411 | 11U | 451 888,00 | 2050-01-01 | 0 | 1 | 0 |  |  | BIOMED_ULIS | DCGCMT40Sonde table T4U_METROLOGIE 12Vérification CURATIVE température11U
DCGCMT11 | Sonde T11 de régulation Groupe Froid | U_METROLOGIE 12 | Vérification CURATIVE température | MC | METR | U411 | 11U | 451 889,00 | 2050-01-01 | 0 | 1 | 0 |  |  | BIOMED_ULIS | DCGCMT11Sonde T11 de régulation Groupe FroidU_METROLOGIE 12Vérification CURATIVE température11U
FIBCMT01 | Sonde table T1 | U_METROLOGIE 12 | Vérification CURATIVE température | MC | METR | U411 | 11U | 586 348,00 | 401769 | 0 | 1 | 0 |  |  | BIOMED_ULIS | FIBCMT01Sonde table T1U_METROLOGIE 12Vérification CURATIVE température11U
FIBCMT02 | Sonde table T2 | U_METROLOGIE 12 | Vérification CURATIVE température | MC | METR | U411 | 11U | 586 349,00 | 401769 | 0 | 1 | 0 |  |  | BIOMED_ULIS | FIBCMT02Sonde table T2U_METROLOGIE 12Vérification CURATIVE température11U
FIBCMT03 | Sonde table T3 | U_METROLOGIE 12 | Vérification CURATIVE température | MC | METR | U411 | 11U | 586 350,00 | 401769 | 0 | 1 | 0 |  |  | BIOMED_ULIS | FIBCMT03Sonde table T3U_METROLOGIE 12Vérification CURATIVE température11U
FIBCMT04 | Sonde table T4 | U_METROLOGIE 12 | Vérification CURATIVE température | MC | METR | U411 | 11U | 586 351,00 | 401769 | 0 | 1 | 0 |  |  | BIOMED_ULIS | FIBCMT04Sonde table T4U_METROLOGIE 12Vérification CURATIVE température11U
FIBCMT11 | Sonde T11 de régulation Groupe Froid | U_METROLOGIE 12 | Vérification CURATIVE température | MC | METR | U411 | 11U | 451 894,00 | 2050-01-01 | 0 | 1 | 0 |  |  | BIOMED_ULIS | FIBCMT11Sonde T11 de régulation Groupe FroidU_METROLOGIE 12Vérification CURATIVE température11U
ENVLAV26 | Nettoyeur Vapeur n°2 | U_MECA000082 | Maintenance annuelle nettoyeur vapeur | MPS | DEF | U408PMML | 11U | 538 232,00 | 2023-11-30 | 3 | 1 | 0 | 365 | 0 | BIOMED_ULIS | ENVLAV26Nettoyeur Vapeur n°2U_MECA000082Maintenance annuelle nettoyeur vapeur11U365
ENVLAV27 | Nettoyeur vapeur | U_MECA000082 | Maintenance annuelle nettoyeur vapeur | MPS | DEF | U408PMML | 11U | 618 324,00 | 2024-11-29 | 3 | 1 | 0 | 365 | 0 | BIOMED_ULIS | ENVLAV27Nettoyeur vapeurU_MECA000082Maintenance annuelle nettoyeur vapeur11U365
ENVLAV28 | Nettoyeur vapeur | U_MECA000082 | Maintenance annuelle nettoyeur vapeur | MPS | DEF | U408PMML | 11U | 538 234,00 | 2023-11-30 | 3 | 1 | 0 | 365 | 0 | BIOMED_ULIS | ENVLAV28Nettoyeur vapeurU_MECA000082Maintenance annuelle nettoyeur vapeur11U365
NEP06ST06 | Station NEP réacteurs Gamma | CURA250554 | Défaut poids max | MC |  | U236NEP | 11U | 457 572,00 | 2050-01-01 | 0 | 1 | 0 |  |  | BIOMED_ULIS | NEP06ST06Station NEP réacteurs GammaCURA250554Défaut poids max11U
WW1CMA01 | Aff. Enreg. pH fosse ouest 1 | U_METROLOGIE 33 | Vérification curative WW1CMA01 | MC |  | U235WW | 11U | 453 429,00 | 2050-01-01 | 0 | 1 | 0 |  |  | BIOMED_ULIS | WW1CMA01Aff. Enreg. pH fosse ouest 1U_METROLOGIE 33Vérification curative WW1CMA0111U
PWCMC100 | Conductivimètre départ BD03 | U_METR000018 | Vérif. PERIODIQUE mesure conductivité circuit | MPS | METR | U236PW | 11U | 648 904,00 | 2025-07-29 | 3 | 1 | 0 | 365 | 0 | BIOMED_ULIS | PWCMC100Conductivimètre départ BD03U_METR000018Vérif. PERIODIQUE mesure conductivité circuit11U365
PWCMC101 | Conductivimètre retour BD03 | U_METR000018 | Vérif. PERIODIQUE mesure conductivité circuit | MPS | METR | U236PW | 11U | 648 905,00 | 2025-07-29 | 3 | 1 | 0 | 365 | 0 | BIOMED_ULIS | PWCMC101Conductivimètre retour BD03U_METR000018Vérif. PERIODIQUE mesure conductivité circuit11U365
PWCML102 | Niveau bas BD03 PWR10 | U_METR000024 | Vérification PERIODIQUE de niveau | MPS | METR | U236PW | 11U | 648 907,00 | 2025-07-29 | 3 | 1 | 0 | 365 | 0 | BIOMED_ULIS | PWCML102Niveau bas BD03 PWR10U_METR000024Vérification PERIODIQUE de niveau11U365
PWCMF100 | Mesure débit retour BD03 | U_METR000011 | Vérification PERIODIQUE de débit | MPS | METR | U236PW | 11U | 648 906,00 | 2025-07-29 | 3 | 1 | 0 | 365 | 0 | BIOMED_ULIS | PWCMF100Mesure débit retour BD03U_METR000011Vérification PERIODIQUE de débit11U365
PWCMP100 | Mesure de pression supérieure BD03PWR10 | U_METR000015 | Vérification PERIODIQUE pression | MPS | METR | U236PW | 11U | 648 908,00 | 2025-07-29 | 3 | 1 | 0 | 365 | 0 | BIOMED_ULIS | PWCMP100Mesure de pression supérieure BD03PWR10U_METR000015Vérification PERIODIQUE pression11U365
PWCMP101 | Mesure de pression inférieure BD03PWR10 | U_METR000015 | Vérification PERIODIQUE pression | MPS | METR | U236PW | 11U | 648 909,00 | 2025-07-29 | 3 | 1 | 0 | 365 | 0 | BIOMED_ULIS | PWCMP101Mesure de pression inférieure BD03PWR10U_METR000015Vérification PERIODIQUE pression11U365
PWCMP102 | Mesure pression départ BD03 | U_METR000015 | Vérification PERIODIQUE pression | MPS | METR | U236PW | 11U | 648 910,00 | 2025-07-29 | 3 | 1 | 0 | 365 | 0 | BIOMED_ULIS | PWCMP102Mesure pression départ BD03U_METR000015Vérification PERIODIQUE pression11U365
PWCMP103 | Mesure pression retour BD03 | U_METR000015 | Vérification PERIODIQUE pression | MPS | METR | U236PW | 11U | 648 911,00 | 2025-07-29 | 3 | 1 | 0 | 365 | 0 | BIOMED_ULIS | PWCMP103Mesure pression retour BD03U_METR000015Vérification PERIODIQUE pression11U365
PWCMT100 | Mesure de température BD03PWR10 | U_METR000012 | Vérification PERIODIQUE température | MPS | METR | U236PW | 11U | 648 914,00 | 2025-07-29 | 3 | 1 | 0 | 365 | 0 | BIOMED_ULIS | PWCMT100Mesure de température BD03PWR10U_METR000012Vérification PERIODIQUE température11U365
PWCMT101 | Mesure température retour BD03 (régulation) | U_METR000012 | Vérification PERIODIQUE température | MPS | METR | U236PW | 11U | 648 915,00 | 2025-07-29 | 3 | 1 | 0 | 365 | 0 | BIOMED_ULIS | PWCMT101Mesure température retour BD03 (régulation)U_METR000012Vérification PERIODIQUE température11U365
PWCMT102 | Mesure température depart BD03 (régulation) | U_METR000012 | Vérification PERIODIQUE température | MPS | METR | U236PW | 11U | 648 916,00 | 2025-07-29 | 3 | 1 | 0 | 365 | 0 | BIOMED_ULIS | PWCMT102Mesure température depart BD03 (régulation)U_METR000012Vérification PERIODIQUE température11U365
AQVCMT088 | Tracksense Frigo Temperature n°452415 | U_METROLOGIE 26 | Vérification CURATIVE labo extérieur | MPS | METR | U730 | 52U | 452 483,00 | 2050-01-01 | 0 | 1 | 0 |  |  | BIOMED_ULIS | AQVCMT088Tracksense Frigo Temperature n°452415U_METROLOGIE 26Vérification CURATIVE labo extérieur52U
AQVCMT088 | Tracksense Frigo Temperature n°452415 | U_METR000026 | Vérification PERIODIQUE labo extérieur | MPS | METR | U730 | 52U | 589 792,00 | 2024-05-30 | 3 | 1 | 0 | 365 | 0 | BIOMED_ULIS | AQVCMT088Tracksense Frigo Temperature n°452415U_METR000026Vérification PERIODIQUE labo extérieur52U365
PWPV21 | Vanne alimentation ozoneur | CURA251069 | Défaut de vanne | MC |  | U236PW | 11U | 487 031,00 | 2050-01-01 | 0 | 1 | 0 |  |  | BIOMED_ULIS | PWPV21Vanne alimentation ozoneurCURA251069Défaut de vanne11U
ACCV73 | Caisson ventil. eau purifiée 8ss50 | U_CLIM000205 | Maintenance extraction / ventilation | MPS | CLIM | U222AC | 10U | 651 306,00 | 2024-10-08 | 3 | 1 | 0 | 30 | 0 | BIOMED_ULIS | ACCV73Caisson ventil. eau purifiée 8ss50U_CLIM000205Maintenance extraction / ventilation10U30
AC10 | Air climatisé couloirs production rdc b8 | U_CLIM000202 | Nettoyage gaines de CTA | MPS | CLIM | U222AC | 10U |  | 2025-07-15 | 3 | 1 | 0 | 2 190,00 | 0 | BIOMED_ULIS | AC10Air climatisé couloirs production rdc b8U_CLIM000202Nettoyage gaines de CTA10U2 190,00
AC14 | Traitement d'air UF albumine | U_CLIM000202 | Nettoyage gaines de CTA | MPS | CLIM | U222AC | 10U |  | 2025-07-23 | 3 | 1 | 0 | 2 190,00 | 0 | BIOMED_ULIS | AC14Traitement d'air UF albumineU_CLIM000202Nettoyage gaines de CTA10U2 190,00
AC27 | Air climatisé couloirs production rdc b8 | U_CLIM000202 | Nettoyage gaines de CTA | MPS | CLIM | U222AC | 10U |  | 2025-07-20 | 3 | 1 | 0 | 2 190,00 | 0 | BIOMED_ULIS | AC27Air climatisé couloirs production rdc b8U_CLIM000202Nettoyage gaines de CTA10U2 190,00
AC01 | Air climatisé zone de fabrication b8 : Atelier Albumine | U_CLIM000202 | Nettoyage gaines de CTA | MPS | CLIM | U222AC | 10U | 596 090,00 | 2029-07-04 | 3 | 1 | 0 | 2 190,00 | 0 | BIOMED_ULIS | AC01Air climatisé zone de fabrication b8 : Atelier AlbumineU_CLIM000202Nettoyage gaines de CTA10U2 190,00
AC02 | Air climatisé centrale de pesée | U_CLIM000202 | Nettoyage gaines de CTA | MPS | CLIM | U222AC | 10U | 645 805,00 | 2030-07-16 | 3 | 1 | 0 | 2 190,00 | 0 | BIOMED_ULIS | AC02Air climatisé centrale de peséeU_CLIM000202Nettoyage gaines de CTA10U2 190,00
AC38 | Air climatisé vestiaires production B8 | U_CLIM000202 | Nettoyage gaines de CTA | MPS | CLIM | U222AC | 10U | 645 815,00 | 2030-07-20 | 3 | 1 | 0 | 2 190,00 | 0 | BIOMED_ULIS | AC38Air climatisé vestiaires production B8U_CLIM000202Nettoyage gaines de CTA10U2 190,00
AC13 | Air climatisé local cryosas B8 | U_CLIM000202 | Nettoyage gaines de CTA | MPS | CLIM | U222AC | 10U |  | 2024-12-12 | 3 | 1 | 0 | 2 190,00 | 0 | BIOMED_ULIS | AC13Air climatisé local cryosas B8U_CLIM000202Nettoyage gaines de CTA10U2 190,00
AC77 | Air climatisé ateliers ambiants gamma B8 | U_CLIM000202 | Nettoyage gaines de CTA | MPS | CLIM | U222AC | 10U | 596 232,00 | 2029-12-09 | 3 | 1 | 0 | 2 190,00 | 0 | BIOMED_ULIS | AC77Air climatisé ateliers ambiants gamma B8U_CLIM000202Nettoyage gaines de CTA10U2 190,00
AC06 | Air climatisé +4°C atelier albumine B8 | U_CLIM000202 | Nettoyage gaines de CTA | MPS | CLIM | U222AC | 10U | 596 091,00 | 2029-07-04 | 3 | 1 | 0 | 2 190,00 | 0 | BIOMED_ULIS | AC06Air climatisé +4°C atelier albumine B8U_CLIM000202Nettoyage gaines de CTA10U2 190,00
AC64 | Air Climatisé Atelier Centri-Decong | U_CLIM000202 | Nettoyage gaines de CTA | MPS | CLIM | U222AC | 10U |  | 2024-12-12 | 3 | 1 | 0 | 2 190,00 | 0 | BIOMED_ULIS | AC64Air Climatisé Atelier Centri-DecongU_CLIM000202Nettoyage gaines de CTA10U2 190,00
AC08 | Air climatisé atelier décongélation B8 | U_CLIM000202 | Nettoyage gaines de CTA | MPS | CLIM | U222AC | 10U |  | 2024-12-15 | 3 | 1 | 0 | 2 190,00 | 0 | BIOMED_ULIS | AC08Air climatisé atelier décongélation B8U_CLIM000202Nettoyage gaines de CTA10U2 190,00
AC07 | Air climatisé ateliers +4° gamma | U_CLIM000202 | Nettoyage gaines de CTA | MPS | CLIM | U222AC | 10U | 466 721,00 | 2025-12-13 | 3 | 1 | 0 | 2 190,00 | 0 | BIOMED_ULIS | AC07Air climatisé ateliers +4° gammaU_CLIM000202Nettoyage gaines de CTA10U2 190,00
AC17 | CTA Extension B8 20000m3/h (En terrasse ) | U_CLIM000202 | Nettoyage gaines de CTA | MPS | CLIM | U222AC | 10U | 466 813,00 | 2026-07-14 | 3 | 1 | 0 | 2 190,00 | 0 | BIOMED_ULIS | AC17CTA Extension B8 20000m3/h (En terrasse )U_CLIM000202Nettoyage gaines de CTA10U2 190,00
AC25 | Centrale traitement d'air ADEAE | U_CLIM000202 | Nettoyage gaines de CTA | MPS | CLIM | U222AC | 10U | 466 820,00 | 2026-07-14 | 3 | 1 | 0 | 2 190,00 | 0 | BIOMED_ULIS | AC25Centrale traitement d'air ADEAEU_CLIM000202Nettoyage gaines de CTA10U2 190,00
AC26 | Centrale traitement d'air ADEAE | U_CLIM000202 | Nettoyage gaines de CTA | MPS | CLIM | U222AC | 10U | 504 975,00 | 2027-07-14 | 3 | 1 | 0 | 2 190,00 | 0 | BIOMED_ULIS | AC26Centrale traitement d'air ADEAEU_CLIM000202Nettoyage gaines de CTA10U2 190,00
AC24 | Traitement d'air FRAC/ALFA Surnageant I+II+III dialysé | U_CLIM000202 | Nettoyage gaines de CTA | MPS | CLIM | U222AC | 10U | 540 048,00 | 2028-07-13 | 3 | 1 | 0 | 2 190,00 | 0 | BIOMED_ULIS | AC24Traitement d'air FRAC/ALFA Surnageant I+II+III dialyséU_CLIM000202Nettoyage gaines de CTA10U2 190,00
ALBFP05 | Filtre presse temps IV | CURA251333 | Pion cassé. | MC |  | U440 | 11U | 458 096,00 | 2050-01-01 | 0 | 1 | 0 |  |  | BIOMED_ULIS | ALBFP05Filtre presse temps IVCURA251333Pion cassé.11U
LPRSPC06 | Spèctrophotomètre UV Cary 60 | U_METR000037 | Vérification périodique spectrophotomètre | MPS | METR | U440COM | 24U | 635 717,00 | 2024-08-10 | 3 | 1 | 0 | 13 | 1 | BIOMED_ULIS | LPRSPC06Spèctrophotomètre UV Cary 60U_METR000037Vérification périodique spectrophotomètre24U13
CIPHEX0100 | Echangeur vapeur station CIP01 | U_MECA000161 | Maintenance échangeur tubulaire | MPS | DEF | U236NEP | 11U | 515 642,00 | 2026-07-09 | 3 | 1 | 0 | 260 | 1 | BIOMED_ULIS | CIPHEX0100Echangeur vapeur station CIP01U_MECA000161Maintenance échangeur tubulaire11U260
CIPHEX0200 | Echangeur vapeur station CIP02 | U_MECA000161 | Maintenance échangeur tubulaire | MPS | DEF | U236NEP | 11U | 515 643,00 | 2026-07-09 | 3 | 1 | 0 | 260 | 1 | BIOMED_ULIS | CIPHEX0200Echangeur vapeur station CIP02U_MECA000161Maintenance échangeur tubulaire11U260
CIPHEX0300 | Echangeur vapeur station CIP03 | U_MECA000161 | Maintenance échangeur tubulaire | MPS | DEF | U236NEP | 11U | 515 644,00 | 2026-07-09 | 3 | 1 | 0 | 260 | 1 | BIOMED_ULIS | CIPHEX0300Echangeur vapeur station CIP03U_MECA000161Maintenance échangeur tubulaire11U260
ELEPTB04 | Poste transformateur ht/bt Centrale énergie B4 | CURA251492 | Pose de compteurs d'énergie | PRO | AR | U222ELE | 30U |  | 2019-12-31 | 0 | 1 | 0 |  |  | BIOMED_ULIS | ELEPTB04Poste transformateur ht/bt Centrale énergie B4CURA251492Pose de compteurs d'énergie30U
ELEPTB09 | Poste transformateur ht/bt restaurant | CURA251492 | Pose de compteurs d'énergie | PRO | AR | U222ELE | 30U |  | 2019-12-31 | 0 | 1 | 0 |  |  | BIOMED_ULIS | ELEPTB09Poste transformateur ht/bt restaurantCURA251492Pose de compteurs d'énergie30U
ELEPTB11 | Poste transformateur ht/bt mag. général | CURA251492 | Pose de compteurs d'énergie | PRO | AR | U222ELE | 30U |  | 2019-12-31 | 0 | 1 | 0 |  |  | BIOMED_ULIS | ELEPTB11Poste transformateur ht/bt mag. généralCURA251492Pose de compteurs d'énergie30U
ELEPTEST | Poste transformateur mt/bt est | CURA251492 | Pose de compteurs d'énergie | PRO | AR | U222ELE | 30U |  | 2019-12-31 | 0 | 1 | 0 |  |  | BIOMED_ULIS | ELEPTESTPoste transformateur mt/bt estCURA251492Pose de compteurs d'énergie30U
ELEPTOUEST | Poste transformateur mt/bt ouest | CURA251492 | Pose de compteurs d'énergie | PRO | AR | U222ELE | 30U |  | 2019-12-31 | 0 | 1 | 0 |  |  | BIOMED_ULIS | ELEPTOUESTPoste transformateur mt/bt ouestCURA251492Pose de compteurs d'énergie30U
BAT08 | Bâtiment 8 de production | CURA251563 | AT 2019 - OT générique | SER |  | U200BATP | 14U |  | 2019-08-31 | 0 | 1 | 0 |  |  | BIOMED_ULIS | BAT08Bâtiment 8 de productionCURA251563AT 2019 - OT générique14U
PWUVL100 | Lampe UV boucle BD03 | U_PROC000087 | Remplacement lampe UV | MPS | MAINT | U236PW | 11U | 648 992,00 | 2025-07-30 | 3 | 1 | 0 | 365 | 0 | BIOMED_ULIS | PWUVL100Lampe UV boucle BD03U_PROC000087Remplacement lampe UV11U365
PWUVL100 | Lampe UV boucle BD03 | U_PROC000088 | Remplacement gaine de quartz | MPS | MAINT | U236PW | 11U | 538 179,00 | 2025-07-27 | 3 | 1 | 0 | 156 | 1 | BIOMED_ULIS | PWUVL100Lampe UV boucle BD03U_PROC000088Remplacement gaine de quartz11U156
PWUVL100 | Lampe UV boucle BD03 | U_PROC000186 | Remplacement joints générateur UV | MPS | MECA | U236PW | 11U | 604 455,00 | 2025-07-30 | 3 | 1 | 0 | 730 | 0 | BIOMED_ULIS | PWUVL100Lampe UV boucle BD03U_PROC000186Remplacement joints générateur UV11U730
ADECR111 | Skid chromato HSFF | CURA251586 | Intervention skid | MC |  | U421DEAE | 11U | 456 263,00 | 2050-01-01 | 0 | 1 | 0 |  |  | BIOMED_ULIS | ADECR111Skid chromato HSFFCURA251586Intervention skid11U
PWCMF102 | Mesure débit départ boucle PWBD03 | U_METR000011 | Vérification PERIODIQUE de débit | MPS | METR | U236PW | 11U | 648 984,00 | 2025-07-30 | 3 | 1 | 0 | 365 | 0 | BIOMED_ULIS | PWCMF102Mesure débit départ boucle PWBD03U_METR000011Vérification PERIODIQUE de débit11U365
PWCMF102 | Mesure débit départ boucle PWBD03 | U_METROLOGIE 11 | Vérification CURATIVE de débit | MC | METR | U236PW | 11U | 454 044,00 | 2050-01-01 | 0 | 1 | 0 |  |  | BIOMED_ULIS | PWCMF102Mesure débit départ boucle PWBD03U_METROLOGIE 11Vérification CURATIVE de débit11U
PWCMOZ01 | Mesure O3 par échantillonage BD02 | U_METR000026 | Vérification PERIODIQUE labo extérieur | MPS | METR | U236PW | 11U | 649 056,00 | 2025-02-24 | 3 | 1 | 0 | 26 | 1 | BIOMED_ULIS | PWCMOZ01Mesure O3 par échantillonage BD02U_METR000026Vérification PERIODIQUE labo extérieur11U26
PWCMOZ01 | Mesure O3 par échantillonage BD02 | U_METROLOGIE 26 | Vérification CURATIVE labo extérieur | MPS | METR | U236PW | 11U | 454 863,00 | 2050-01-01 | 0 | 1 | 0 |  |  | BIOMED_ULIS | PWCMOZ01Mesure O3 par échantillonage BD02U_METROLOGIE 26Vérification CURATIVE labo extérieur11U
CAF201 | Carter filtre pousse tampons 8RC201 | U_PROC000050 | Remplacement cartouche de filtration | MPS | DEF | U441 | 51U | 524 789,00 | 401769 | 3 | 1 | 1 | 26 | 1 | BIOMED_ULIS | CAF201Carter filtre pousse tampons 8RC201U_PROC000050Remplacement cartouche de filtration51U26
CQBLAB20 | Flacon étalon 3 ml en verre étanche | U_LABO000019 | Qualification initiale | MC | DEF | U633 | 71U | 454 263,00 | 2050-01-01 | 0 | 1 | 0 |  |  | BIOTECH_ULIS | CQBLAB20Flacon étalon 3 ml en verre étancheU_LABO000019Qualification initiale71U
EXCQBLAB22 | Flacon étalon 3 ml en verre fuite 1 | U_LABO000019 | Qualification initiale | MC | DEF | U633 | 71U | 454 264,00 | 2050-01-01 | 0 | 1 | 0 |  |  | BIOTECH_ULIS | EXCQBLAB22Flacon étalon 3 ml en verre fuite 1U_LABO000019Qualification initiale71U
EXCQBLAB23 | Flacon étalon 3 ml en verre fuite 2,5 | U_LABO000019 | Qualification initiale | MC | DEF | U633 | 71U | 454 265,00 | 2050-01-01 | 0 | 1 | 0 |  |  | BIOTECH_ULIS | EXCQBLAB23Flacon étalon 3 ml en verre fuite 2,5U_LABO000019Qualification initiale71U
SCBCMT01 | Enreg T°C ambiance SCBCF1163 /BAT01ARM06 | U_LABO000006 | Qualification périodique | MPS | QUAL | U850 | 71U |  | 2019-07-18 | 3 | 1 | 0 | 365 | 0 | BIOTECH_ULIS | SCBCMT01Enreg T°C ambiance SCBCF1163 /BAT01ARM06U_LABO000006Qualification périodique71U365
CQBREF04 | Réfrigérateur Froilabo +5°C n°217940 | U_LABO000006 | Qualification périodique | MPS | QUAL | DEF | 71U | 625 932,00 | 2024-07-14 | 3 | 1 | 0 | 365 | 0 | BIOTECH_ULIS | CQBREF04Réfrigérateur Froilabo +5°C n°217940U_LABO000006Qualification périodique71U365
CQBCMT37 | Enreg T° CQBREF04 /BAT01ARM06 | U_LABO000006 | Qualification périodique | MPS | QUAL | DEF | 71U | 625 933,00 | 2024-07-14 | 3 | 1 | 0 | 365 | 0 | BIOTECH_ULIS | CQBCMT37Enreg T° CQBREF04 /BAT01ARM06U_LABO000006Qualification périodique71U365
ADEAU01 | Autoclave Production | CONTROLES | Reprise d'une soudure au niveau du piquage d'evac + polissage et ressuage | MC | AR | U421DEAE | 15U | 454 366,00 | 401769 | 0 | 1 | 0 |  |  | BIOMED_ULIS | ADEAU01Autoclave ProductionCONTROLESReprise d'une soudure au niveau du piquage d'evac + polissage et ressuage15U
CQBLMP02 | Lecteur de microplaques Biotek n° 1711023 | U_LABO000006 | Qualification périodique | MPS | QUAL | U633 | 71U | 655 901,00 | 2024-08-24 | 3 | 1 | 0 | 12 | 1 | BIOTECH_ULIS | CQBLMP02Lecteur de microplaques Biotek n° 1711023U_LABO000006Qualification périodique71U12
PWBD02 | Boucle de distribution d' eau purifiée | U_EAUX000060 | Remplacement des membranes des vannes de puisage | MPS | MAINT | U236PW | 11U | 648 980,00 | 2024-08-28 | 3 | 1 | 0 | 365 | 0 | BIOMED_ULIS | PWBD02Boucle de distribution d' eau purifiéeU_EAUX000060Remplacement des membranes des vannes de puisage11U365
PWBD02 | Boucle de distribution d' eau purifiée | U_EAUX000061 | Remplacement membranes de vannes | MPS | MAINT | U236PW | 11U | 648 981,00 | 2027-07-30 | 3 | 1 | 0 | 1 095,00 | 0 | BIOMED_ULIS | PWBD02Boucle de distribution d' eau purifiéeU_EAUX000061Remplacement membranes de vannes11U1 095,00
PWBD02 | Boucle de distribution d' eau purifiée | U_EAUX000062 | Remplacement des joints | MPS | MAINT | U236PW | 11U | 604 443,00 | 2028-07-24 | 3 | 1 | 0 | 260 | 1 | BIOMED_ULIS | PWBD02Boucle de distribution d' eau purifiéeU_EAUX000062Remplacement des joints11U260
PWBD03 | Boucle de distribution PW | U_EAUX000060 | Remplacement des membranes des vannes de puisage | MPS | MAINT | U236PW | 11U | 648 982,00 | 2026-08-28 | 3 | 1 | 0 | 2 | 3 | BIOMED_ULIS | PWBD03Boucle de distribution PWU_EAUX000060Remplacement des membranes des vannes de puisage11U2
PWBD03 | Boucle de distribution PW | U_EAUX000061 | Remplacement membranes de vannes | MPS | MAINT | U236PW | 11U | 648 983,00 | 2026-08-28 | 3 | 1 | 0 | 2 | 3 | BIOMED_ULIS | PWBD03Boucle de distribution PWU_EAUX000061Remplacement membranes de vannes11U2
PWBD03 | Boucle de distribution PW | U_EAUX000062 | Remplacement des joints | MPS | MAINT | U236PW | 11U | 604 445,00 | 2028-07-24 | 3 | 1 | 0 | 260 | 1 | BIOMED_ULIS | PWBD03Boucle de distribution PWU_EAUX000062Remplacement des joints11U260
AC08F16 | Filtration terminal n°16 clim. 1ss29 | CURA251897 | Remplacement filtre MD par filtre 3P6 HD suite projet | MC |  | U222AC | 10U | 454 431,00 | 2050-01-01 | 0 | 1 | 0 |  |  | BIOMED_ULIS | AC08F16Filtration terminal n°16 clim. 1ss29CURA251897Remplacement filtre MD par filtre 3P6 HD suite projet10U
DCGCMT602 | Thermomètre mesure temp. cryoprécitpité | U_METR000012 | Vérification PERIODIQUE température | MPS | METR | U411 | 11U | 633 393,00 | 2025-03-18 | 3 | 1 | 0 | 365 | 0 | BIOMED_ULIS | DCGCMT602Thermomètre mesure temp. cryoprécitpitéU_METR000012Vérification PERIODIQUE température11U365
DCGCMT602 | Thermomètre mesure temp. cryoprécitpité | U_METROLOGIE 12 | Vérification CURATIVE température | MC | METR | U411 | 11U | 455 712,00 | 2050-01-01 | 0 | 1 | 0 |  |  | BIOMED_ULIS | DCGCMT602Thermomètre mesure temp. cryoprécitpitéU_METROLOGIE 12Vérification CURATIVE température11U
DCGCMT603 | Thermomètre mesure temp. cryoprécitpité | U_METR000012 | Vérification PERIODIQUE température | MPS | METR | U411 | 11U | 633 375,00 | 2025-03-16 | 3 | 1 | 0 | 365 | 0 | BIOMED_ULIS | DCGCMT603Thermomètre mesure temp. cryoprécitpitéU_METR000012Vérification PERIODIQUE température11U365
DCGCMT603 | Thermomètre mesure temp. cryoprécitpité | U_METROLOGIE 12 | Vérification CURATIVE température | MC | METR | U411 | 11U | 455 711,00 | 2050-01-01 | 0 | 1 | 0 |  |  | BIOMED_ULIS | DCGCMT603Thermomètre mesure temp. cryoprécitpitéU_METROLOGIE 12Vérification CURATIVE température11U
CQBCMT21 | Thermomètre+sonde Ebro n°15239744/15238926 | U_LABO000006 | Qualification périodique | MPS | QUAL | U633 | 71U | 658 676,00 | 2025-07-23 | 3 | 1 | 0 | 365 | 0 | BIOTECH_ULIS | CQBCMT21Thermomètre+sonde Ebro n°15239744/15238926U_LABO000006Qualification périodique71U365
CQBCMT23 | Thermomètre polyvalent Ebro N° 62472706 | U_LABO000006 | Qualification périodique | MPS | QUAL | U633 | 71U | 658 677,00 | 2025-07-23 | 3 | 1 | 0 | 365 | 0 | BIOTECH_ULIS | CQBCMT23Thermomètre polyvalent Ebro N° 62472706U_LABO000006Qualification périodique71U365
CQBCMT24 | Thermomètre polyvalent Ebro N° 62472701 | U_LABO000006 | Qualification périodique | MPS | QUAL | U633 | 71U | 658 678,00 | 2025-07-23 | 3 | 1 | 0 | 365 | 0 | BIOTECH_ULIS | CQBCMT24Thermomètre polyvalent Ebro N° 62472701U_LABO000006Qualification périodique71U365
CQBCMW02 | Masse autocontrole 10mg S1611664 | U_LABO000006 | Qualification périodique | MPS | QUAL | U633 | 71U | 607 824,00 | 2024-08-20 | 3 | 1 | 0 | 365 | 0 | BIOTECH_ULIS | CQBCMW02Masse autocontrole 10mg S1611664U_LABO000006Qualification périodique71U365
CQBCMW01 | Masse autocontrole 50 g - S1611665 | U_LABO000006 | Qualification périodique | MPS | QUAL | U633 | 71U | 607 825,00 | 2024-08-20 | 3 | 1 | 0 | 365 | 0 | BIOTECH_ULIS | CQBCMW01Masse autocontrole 50 g - S1611665U_LABO000006Qualification périodique71U365
DCGPEL100 | Ligne de découpe | U_MECA000190 | Maintenance annuelle 1er niveau ligne de découpe | MPS | MECA | U411 | 11U | 648 654,00 | 2025-08-30 | 3 | 1 | 0 | 365 | 0 | BIOMED_ULIS | DCGPEL100Ligne de découpeU_MECA000190Maintenance annuelle 1er niveau ligne de découpe11U365
DCGPEL100 | Ligne de découpe | U_MECA000191 | Maintenance Bisannuelle convoyeur tunnel | MPS | MECA | U411 | 11U | 604 030,00 | 2025-08-26 | 3 | 1 | 0 | 26 | 3 | BIOMED_ULIS | DCGPEL100Ligne de découpeU_MECA000191Maintenance Bisannuelle convoyeur tunnel11U26
DCGPEL100 | Ligne de découpe | U_MECA000192 | Maintenance quinquenale Module de coupe | MPS | MECA | U411 | 11U |  | 2024-08-31 | 3 | 1 | 0 | 26 | 3 | BIOMED_ULIS | DCGPEL100Ligne de découpeU_MECA000192Maintenance quinquenale Module de coupe11U26
DCGCONV01 | Convoyeur SAS Déchets | U_MECA000193 | Maintenance annuelle Convoyeur SAS Déchets | MPS | MECA | U411 | 11U | 648 492,00 | 2025-07-30 | 3 | 1 | 0 | 365 | 0 | BIOMED_ULIS | DCGCONV01Convoyeur SAS DéchetsU_MECA000193Maintenance annuelle Convoyeur SAS Déchets11U365
DCGCONV01 | Convoyeur SAS Déchets | U_MECA000194 | Maintenance bimestrielle Convoyeur SAS Déchets | MPS | MECA | U411 | 11U | 619 474,00 | 2024-12-30 | 3 | 1 | 0 | 365 | 0 | BIOMED_ULIS | DCGCONV01Convoyeur SAS DéchetsU_MECA000194Maintenance bimestrielle Convoyeur SAS Déchets11U365
CQBBT02 | Bain Marie n°257722 | U_LABO000006 | Qualification périodique | MPS | QUAL | U633 | 71U | 625 936,00 | 2024-08-22 | 3 | 1 | 0 | 365 | 0 | BIOTECH_ULIS | CQBBT02Bain Marie n°257722U_LABO000006Qualification périodique71U365
WFIDIST05 | Distillateur Eau PPI n°5 STERIS | U_PROC000090 | Sanitation distillateur | MPS | DEF | U236WFI | 11U | 604 461,00 | 2024-07-30 | 3 | 1 | 0 | 365 | 0 | BIOMED_ULIS | WFIDIST05Distillateur Eau PPI n°5 STERISU_PROC000090Sanitation distillateur11U365
DCGPEL100 | Ligne de découpe | U_GAMM000001 | Validation gamme de maintenance | SER | AUTR | U411 | 14U |  | 2049-12-31 | 0 | 1 | 0 |  |  | BIOMED_ULIS | DCGPEL100Ligne de découpeU_GAMM000001Validation gamme de maintenance14U
CQBCONG04 | Cong -80°C n° 217219 stockage échantillons | U_LABO000006 | Qualification périodique | MPS | QUAL | U633 | 71U | 639 177,00 | 2024-08-03 | 3 | 1 | 0 | 365 | 0 | BIOTECH_ULIS | CQBCONG04Cong -80°C n° 217219 stockage échantillonsU_LABO000006Qualification périodique71U365
CQBCMT09 | Enreg température CQBREF01 | U_LABO000006 | Qualification périodique | MPS | QUAL | U633 | 71U | 645 234,00 | 2024-08-03 | 3 | 1 | 0 | 365 | 0 | BIOTECH_ULIS | CQBCMT09Enreg température CQBREF01U_LABO000006Qualification périodique71U365
CQBCMT05 | Enreg température CQBCONG04 | U_LABO000006 | Qualification périodique | MPS | QUAL | U633 | 71U | 639 178,00 | 2024-08-03 | 3 | 1 | 0 | 365 | 0 | BIOTECH_ULIS | CQBCMT05Enreg température CQBCONG04U_LABO000006Qualification périodique71U365
CQBCONG06 | Cong -80°C n° 218228 stockage échantillons | U_LABO000006 | Qualification périodique | MPS | QUAL | U633 | 71U | 639 179,00 | 2024-08-03 | 3 | 1 | 0 | 365 | 0 | BIOTECH_ULIS | CQBCONG06Cong -80°C n° 218228 stockage échantillonsU_LABO000006Qualification périodique71U365
CQBCMT15 | Enreg température CQBCONG06 | U_LABO000006 | Qualification périodique | MPS | QUAL | U633 | 71U | 639 180,00 | 2024-08-03 | 3 | 1 | 0 | 365 | 0 | BIOTECH_ULIS | CQBCMT15Enreg température CQBCONG06U_LABO000006Qualification périodique71U365
CQBCF23107 | Chambre froide +5°C | U_LABO000006 | Qualification périodique | MPS | QUAL | U633 | 71U | 486 861,00 | 2021-08-04 | 3 | 1 | 0 | 365 | 0 | BIOTECH_ULIS | CQBCF23107Chambre froide +5°CU_LABO000006Qualification périodique71U365
CQBCMT18 | Température produitdans CF CQBCF23107 | U_LABO000006 | Qualification périodique | MPS | QUAL | U633 | 71U | 486 850,00 | 2021-08-04 | 3 | 1 | 0 | 365 | 0 | BIOTECH_ULIS | CQBCMT18Température produitdans CF CQBCF23107U_LABO000006Qualification périodique71U365
GW1CMP400 | Pression retour secondaire GW1 | U_METR000015 | Vérification PERIODIQUE pression | MPS | METR | U222GW | 10U | 617 384,00 | 2024-12-29 | 3 | 1 | 0 | 365 | 0 | BIOMED_ULIS | GW1CMP400Pression retour secondaire GW1U_METR000015Vérification PERIODIQUE pression10U365
CQBAV03 | Armoire ventilée Erlab n° 30281-1901 | U_LABO000014 | Maintenance + Qualification | MPS | QUAL | U633 | 71U | 626 429,00 | 401769 | 0 | 1 | 0 |  |  | BIOTECH_ULIS | CQBAV03Armoire ventilée Erlab n° 30281-1901U_LABO000014Maintenance + Qualification71U
CQBAV03 | Armoire ventilée Erlab n° 30281-1901 | U_LABO000018 | Intervention curative | MC | DEF | U633 | 71U |  | 2019-08-07 | 0 | 1 | 0 |  |  | BIOTECH_ULIS | CQBAV03Armoire ventilée Erlab n° 30281-1901U_LABO000018Intervention curative71U
DWF12 | Filtre 1 amont surpresseur DW NEP | CURA252280 | Changement cartouche filtre 10 micron | MC | DEF | U222DW | 11U | 644 992,00 | 401769 | 0 | 1 | 0 |  |  | BIOMED_ULIS | DWF12Filtre 1 amont surpresseur DW NEPCURA252280Changement cartouche filtre 10 micron11U
CQBCMCT07 | Minuteur 2 canaux | U_LABO000017 | Maintenance + Vérification périodique | MPS | QUAL | U633 | 71U | 658 673,00 | 2025-08-05 | 3 | 1 | 0 | 365 | 0 | BIOTECH_ULIS | CQBCMCT07Minuteur 2 canauxU_LABO000017Maintenance + Vérification périodique71U365
CQBCMCT08 | Minuteur 2 canaux | U_LABO000017 | Maintenance + Vérification périodique | MPS | QUAL | U633 | 71U | 563 485,00 | 2022-08-06 | 3 | 1 | 0 | 365 | 0 | BIOTECH_ULIS | CQBCMCT08Minuteur 2 canauxU_LABO000017Maintenance + Vérification périodique71U365
CQBAV03 | Armoire ventilée Erlab n° 30281-1901 | U_LABO000019 | Qualification initiale | MC | DEF | U633 | 71U | 455 316,00 | 2050-01-01 | 0 | 1 | 0 |  |  | BIOTECH_ULIS | CQBAV03Armoire ventilée Erlab n° 30281-1901U_LABO000019Qualification initiale71U
ELEOND22 | Onduleur autocom | U_ELEC000020 | Maintenance onduleur | MPS | DEF | U222ELE | 10U | 641 464,00 | 2024-08-06 | 3 | 1 | 0 | 365 | 0 | BIOMED_ULIS | ELEOND22Onduleur autocomU_ELEC000020Maintenance onduleur10U365
CQBLAB06 | Flacon étalon 10 ml en verre étanche | U_LABO000006 | Qualification périodique | MPS | QUAL | U633 | 71U | 625 938,00 | 2024-08-05 | 3 | 1 | 0 | 365 | 0 | BIOTECH_ULIS | CQBLAB06Flacon étalon 10 ml en verre étancheU_LABO000006Qualification périodique71U365
CQBLAB09 | Flacon étalon 10 ml en verre avec fuite de 1 | U_LABO000006 | Qualification périodique | MPS | QUAL | U633 | 71U | 625 940,00 | 2024-08-05 | 3 | 1 | 0 | 365 | 0 | BIOTECH_ULIS | CQBLAB09Flacon étalon 10 ml en verre avec fuite de 1U_LABO000006Qualification périodique71U365
CQBLAB03 | Flacon étalon 10 ml en verre avec fuite de 2,5 | U_LABO000006 | Qualification périodique | MPS | QUAL | U633 | 71U | 625 941,00 | 2024-08-05 | 3 | 1 | 0 | 365 | 0 | BIOTECH_ULIS | CQBLAB03Flacon étalon 10 ml en verre avec fuite de 2,5U_LABO000006Qualification périodique71U365
CQBLAB11 | Flacon étalon 6 ml en verre étanche | U_LABO000006 | Qualification périodique | MPS | QUAL | U633 | 71U | 625 946,00 | 2024-08-05 | 3 | 1 | 0 | 365 | 0 | BIOTECH_ULIS | CQBLAB11Flacon étalon 6 ml en verre étancheU_LABO000006Qualification périodique71U365
CQBLAB12 | Flacon étalon 6 ml en verre avec fuite de 1 | U_LABO000006 | Qualification périodique | MPS | QUAL | U633 | 71U | 625 947,00 | 2024-08-05 | 3 | 1 | 0 | 365 | 0 | BIOTECH_ULIS | CQBLAB12Flacon étalon 6 ml en verre avec fuite de 1U_LABO000006Qualification périodique71U365
CQBLAB13 | Flacon étalon 6 ml en verre avec fuite de 2,5 | U_LABO000006 | Qualification périodique | MPS | QUAL | U633 | 71U | 625 948,00 | 2024-08-05 | 3 | 1 | 0 | 365 | 0 | BIOTECH_ULIS | CQBLAB13Flacon étalon 6 ml en verre avec fuite de 2,5U_LABO000006Qualification périodique71U365
CQBLAB01 | Appareil de test d'intégrité pour flacons | U_LABO000014 | Maintenance + Qualification | MPS | QUAL | U633 | 71U | 583 085,00 | 2023-08-06 | 3 | 1 | 0 | 365 | 0 | BIOTECH_ULIS | CQBLAB01Appareil de test d'intégrité pour flaconsU_LABO000014Maintenance + Qualification71U365
CQBCMW06 | Balance de précision | U_LABO000014 | Maintenance + Qualification | MPS | QUAL | U633 | 71U | 598 789,00 | 401769 | 0 | 1 | 0 |  |  | BIOTECH_ULIS | CQBCMW06Balance de précisionU_LABO000014Maintenance + Qualification71U
CQBUR02 | Chaine UPLC Waters Ensemble de 5 modules | U_LABO000014 | Maintenance + Qualification | MPS | QUAL | U633 | 71U | 616 261,00 | 2024-08-06 | 3 | 1 | 0 | 365 | 0 | BIOTECH_ULIS | CQBUR02Chaine UPLC Waters Ensemble de 5 modulesU_LABO000014Maintenance + Qualification71U365
CQBUR01 | Chaine HPLC Waters Ensemble de 4 modules | U_LABO000014 | Maintenance + Qualification | MPS | QUAL | U633 | 71U | 616 260,00 | 2024-08-06 | 3 | 1 | 0 | 365 | 0 | BIOTECH_ULIS | CQBUR01Chaine HPLC Waters Ensemble de 4 modulesU_LABO000014Maintenance + Qualification71U365
EXCQBCMCT02 | Chronomètre de paillasse | U_LABO000017 | Maintenance + Vérification périodique | MPS | QUAL | U633 | 71U | 455 351,00 | 2049-08-07 | 0 | 1 | 0 |  |  | BIOTECH_ULIS | EXCQBCMCT02Chronomètre de paillasseU_LABO000017Maintenance + Vérification périodique71U
EXCQBCMCT03 | Chronomètre de paillasse | U_LABO000017 | Maintenance + Vérification périodique | MPS | QUAL | U633 | 71U | 455 352,00 | 2049-01-01 | 0 | 1 | 0 |  |  | BIOTECH_ULIS | EXCQBCMCT03Chronomètre de paillasseU_LABO000017Maintenance + Vérification périodique71U
CQBCMCT05 | Minuteur 2 canaux n°170811258 | U_LABO000017 | Maintenance + Vérification périodique | MPS | QUAL | U633 | 71U | 524 417,00 | 2022-08-07 | 3 | 1 | 0 | 365 | 0 | BIOTECH_ULIS | CQBCMCT05Minuteur 2 canaux n°170811258U_LABO000017Maintenance + Vérification périodique71U365
CQBCMCT06 | Minuteur 2 canaux | U_LABO000017 | Maintenance + Vérification périodique | MPS | QUAL | U633 | 71U | 563 486,00 | 2022-08-07 | 3 | 1 | 0 | 365 | 0 | BIOTECH_ULIS | CQBCMCT06Minuteur 2 canauxU_LABO000017Maintenance + Vérification périodique71U365
ALBP02 | Pompe recirculation solution soude ALBBS02 | U_MECA000103 | Maintenance pompe Tapflo | MPS | DEF | U440 | 11U | 522 187,00 | 401769 | 0 | 1 | 0 |  |  | BIOMED_ULIS | ALBP02Pompe recirculation solution soude ALBBS02U_MECA000103Maintenance pompe Tapflo11U
WWR03 | Cuve 15 000 litres effluents NEP | CURA252356 | Gestion des effluents | MC |  | U235WW | 11U | 458 201,00 | 2050-01-01 | 0 | 1 | 0 |  |  | BIOMED_ULIS | WWR03Cuve 15 000 litres effluents NEPCURA252356Gestion des effluents11U
AC129CL01 | Climatisation local dépotage acide soude | U_CLIM000207 | Maintenance climatiseur | MPS | DEF | U222AC | 10U | 644 699,00 | 2025-06-05 | 3 | 1 | 0 | 52 | 1 | BIOMED_ULIS | AC129CL01Climatisation local dépotage acide soudeU_CLIM000207Maintenance climatiseur10U52
AC129CD01 | Condenseur Local dépotage acide soude | U_FROI000027 | Nettoyage des aéro-condenseurs | MPS | DEF | U222AC | 10U | 644 885,00 | 2025-06-29 | 3 | 1 | 0 | 365 | 0 | BIOMED_ULIS | AC129CD01Condenseur Local dépotage acide soudeU_FROI000027Nettoyage des aéro-condenseurs10U365
EXACCL11 | Air climatisé salle informatique 3316 | CURA252401 | Défaut de clim | MC | AR | U222AC | 11U | 501 168,00 | 2050-01-01 | 0 | 1 | 0 |  |  | BIOMED_ULIS | EXACCL11Air climatisé salle informatique 3316CURA252401Défaut de clim11U
CQBREF01 | Réfrigérateur Liebherr n°79.621.984.6 | CURA248448 | Modification emplacement sonde monitoring | MC | AR | U633 | 71U | 455 552,00 | 2020-08-16 | 0 | 1 | 0 |  |  | BIOTECH_ULIS | CQBREF01Réfrigérateur Liebherr n°79.621.984.6CURA248448Modification emplacement sonde monitoring71U
PLACMT56 | Enregis. Temp. du congélateur PLACONG02 | U_METROLOGIE | CHANGEMENT SONDE ET METROLOGIE | MC |  | U410 | 11U | 455 674,00 | 2050-01-01 | 0 | 1 | 0 |  |  | BIOMED_ULIS | PLACMT56Enregis. Temp. du congélateur PLACONG02U_METROLOGIECHANGEMENT SONDE ET METROLOGIE11U
UDA1CMT67 | Thermomètre Checktemp1 n°25A301 Indic T° de UDA1BT11 | U_METR000012 | Vérification PERIODIQUE température | MPS | METR | U855 | 70U | 651 073,00 | 2025-06-29 | 3 | 1 | 0 | 365 | 0 | BIOTECH_ULIS | UDA1CMT67Thermomètre Checktemp1 n°25A301 Indic T° de UDA1BT11U_METR000012Vérification PERIODIQUE température70U365
UDA1CMT67 | Thermomètre Checktemp1 n°25A301 Indic T° de UDA1BT11 | U_METROLOGIE 12 | Vérification CURATIVE température | MC | METR | U855 | 70U | 456 065,00 | 2050-01-01 | 0 | 1 | 0 |  |  | BIOTECH_ULIS | UDA1CMT67Thermomètre Checktemp1 n°25A301 Indic T° de UDA1BT11U_METROLOGIE 12Vérification CURATIVE température70U
UDA1CMT68 | Thermomètre Checktemp1 n°252541 Indic T° de CBBT11 | U_METR000012 | Vérification PERIODIQUE température | MPS | METR | U855 | 70U | 651 074,00 | 2025-06-29 | 3 | 1 | 0 | 365 | 0 | BIOTECH_ULIS | UDA1CMT68Thermomètre Checktemp1 n°252541 Indic T° de CBBT11U_METR000012Vérification PERIODIQUE température70U365
UDA1CMT68 | Thermomètre Checktemp1 n°252541 Indic T° de CBBT11 | U_METROLOGIE 12 | Vérification CURATIVE température | MC | METR | U855 | 70U | 456 068,00 | 2050-01-01 | 0 | 1 | 0 |  |  | BIOTECH_ULIS | UDA1CMT68Thermomètre Checktemp1 n°252541 Indic T° de CBBT11U_METROLOGIE 12Vérification CURATIVE température70U
COMELEV01 | Colonne élévatrice Ateliers DECONG-FIBRI | U_CONTROLES | Travaux remise en état suite vérification réglementaire | MC | DEF | U411 | 13U | 471 948,00 | 401769 | 0 | 1 | 0 |  |  | BIOMED_ULIS | COMELEV01Colonne élévatrice Ateliers DECONG-FIBRIU_CONTROLESTravaux remise en état suite vérification réglementaire13U
DCGPAL02 | Potence élévatrice Décongélation | U_CONTROLES | Travaux remise en état suite vérification réglementaire | MC | DEF | U411 | 13U |  | 2049-08-26 | 0 | 1 | 0 |  |  | BIOMED_ULIS | DCGPAL02Potence élévatrice DécongélationU_CONTROLESTravaux remise en état suite vérification réglementaire13U
FIBPAL02 | Potence élévatrice Fibrinogène | U_CONTROLES | Travaux remise en état suite vérification réglementaire | MC | DEF | U411 | 13U |  | 2049-08-26 | 0 | 1 | 0 |  |  | BIOMED_ULIS | FIBPAL02Potence élévatrice FibrinogèneU_CONTROLESTravaux remise en état suite vérification réglementaire13U
COMPAL02 | Monorail Lg.6000 Ateliers DECONG-FIBRI | U_CONTROLES | Travaux remise en état suite vérification réglementaire | MC | DEF | U411 | 13U | 471 952,00 | 401769 | 0 | 1 | 0 |  |  | BIOMED_ULIS | COMPAL02Monorail Lg.6000 Ateliers DECONG-FIBRIU_CONTROLESTravaux remise en état suite vérification réglementaire13U
COMPAL01 | Monorail Lg.6000 Ateliers DECONG-FIBRI | U_CONTROLES | Travaux remise en état suite vérification réglementaire | MC | DEF | U411 | 13U | 471 951,00 | 401769 | 0 | 1 | 0 |  |  | BIOMED_ULIS | COMPAL01Monorail Lg.6000 Ateliers DECONG-FIBRIU_CONTROLESTravaux remise en état suite vérification réglementaire13U
DCGPAL01 | Monorail Lg.3000 Atelier DECONG | U_CONTROLES | Travaux remise en état suite vérification réglementaire | MC | DEF | U411 | 13U | 471 971,00 | 401769 | 0 | 1 | 0 |  |  | BIOMED_ULIS | DCGPAL01Monorail Lg.3000 Atelier DECONGU_CONTROLESTravaux remise en état suite vérification réglementaire13U
FIBPAL01 | Monorail Lg.4000 Atelier FIBRI | U_CONTROLES | Travaux remise en état suite vérification réglementaire | MC | DEF | U411 | 13U | 471 970,00 | 401769 | 0 | 1 | 0 |  |  | BIOMED_ULIS | FIBPAL01Monorail Lg.4000 Atelier FIBRIU_CONTROLESTravaux remise en état suite vérification réglementaire13U
SSISDICTA | Sysytème détection incendie CTA | U_SECU000001 | Vérification systèmes incendie DAD sur CTA | MPS | AUTR | U130 | 80U | 526 066,00 | 2022-07-30 | 3 | 1 | 0 | 365 | 0 | BIOMED_ULIS | SSISDICTASysytème détection incendie CTAU_SECU000001Vérification systèmes incendie DAD sur CTA80U365
DCGR500 | Cuve de collecte fondoirs | U_GAMM000001 | Validation gamme de maintenance | SER | AUTR | U411 | 14U | 525 928,00 | 401769 | 0 | 1 | 0 |  |  | BIOMED_ULIS | DCGR500Cuve de collecte fondoirsU_GAMM000001Validation gamme de maintenance14U
CIPCMT0301 | Sonde de température départ NEP CIP03 | U_METR000012 | Vérification PERIODIQUE température | MPS | METR | U236NEP | 11U | 621 527,00 | 2024-09-15 | 3 | 1 | 0 | 365 | 0 | BIOMED_ULIS | CIPCMT0301Sonde de température départ NEP CIP03U_METR000012Vérification PERIODIQUE température11U365
CIPCMT0300 | Sonde de température retour NEP CIP03 | U_METR000012 | Vérification PERIODIQUE température | MPS | METR | U236NEP | 11U | 621 526,00 | 2024-09-15 | 3 | 1 | 0 | 365 | 0 | BIOMED_ULIS | CIPCMT0300Sonde de température retour NEP CIP03U_METR000012Vérification PERIODIQUE température11U365
CIPCMP0301 | sonde de pression envoi CIP03 | U_METR000015 | Vérification PERIODIQUE pression | MPS | METR | U236NEP | 11U | 621 521,00 | 2024-09-15 | 3 | 1 | 0 | 365 | 0 | BIOMED_ULIS | CIPCMP0301sonde de pression envoi CIP03U_METR000015Vérification PERIODIQUE pression11U365
CIPCMQ0300 | Comptage envoi NEP CIP03 | U_METR000030 | Vérification PERIODIQUE de comptage | MPS | METR | U236NEP | 11U | 655 788,00 | 2025-10-29 | 3 | 1 | 0 | 52 | 1 | BIOMED_ULIS | CIPCMQ0300Comptage envoi NEP CIP03U_METR000030Vérification PERIODIQUE de comptage11U52
CIPCMT0201 | Sonde de température départ NEP CIP02 | U_METR000012 | Vérification PERIODIQUE température | MPS | METR | U236NEP | 11U | 621 525,00 | 2024-10-15 | 3 | 1 | 0 | 365 | 0 | BIOMED_ULIS | CIPCMT0201Sonde de température départ NEP CIP02U_METR000012Vérification PERIODIQUE température11U365
CIPCMT0200 | Sonde de température retour NEP CIP02 | U_METR000012 | Vérification PERIODIQUE température | MPS | METR | U236NEP | 11U | 663 027,00 | 2025-10-15 | 3 | 1 | 0 | 365 | 0 | BIOMED_ULIS | CIPCMT0200Sonde de température retour NEP CIP02U_METR000012Vérification PERIODIQUE température11U365
CIPCMQ0200 | Comptage envoi NEP CIP02 | U_METR000030 | Vérification PERIODIQUE de comptage | MPS | METR | U236NEP | 11U | 655 787,00 | 2025-10-29 | 3 | 1 | 0 | 52 | 1 | BIOMED_ULIS | CIPCMQ0200Comptage envoi NEP CIP02U_METR000030Vérification PERIODIQUE de comptage11U52
CIPCMT0101 | Sonde de température départ NEP CIP01 | U_METR000012 | Vérification PERIODIQUE température | MPS | METR | U236NEP | 11U | 621 523,00 | 2024-11-15 | 3 | 1 | 0 | 365 | 0 | BIOMED_ULIS | CIPCMT0101Sonde de température départ NEP CIP01U_METR000012Vérification PERIODIQUE température11U365
CIPCMT0100 | Sonde de température retour NEP CIP01 | U_METR000012 | Vérification PERIODIQUE température | MPS | METR | U236NEP | 11U | 621 522,00 | 2024-11-15 | 3 | 1 | 0 | 365 | 0 | BIOMED_ULIS | CIPCMT0100Sonde de température retour NEP CIP01U_METR000012Vérification PERIODIQUE température11U365
CIPCMQ0100 | Comptage envoi NEP CIP01 | U_METR000030 | Vérification PERIODIQUE de comptage | MPS | METR | U236NEP | 11U | 618 269,00 | 2024-11-23 | 3 | 1 | 0 | 52 | 1 | BIOMED_ULIS | CIPCMQ0100Comptage envoi NEP CIP01U_METR000030Vérification PERIODIQUE de comptage11U52
CIPCML0300 | Sonde radar de niveau cuve CIPR0300 | U_METR000024 | Vérification PERIODIQUE de niveau | MPS | METR | U236NEP | 11U | 621 519,00 | 2024-09-15 | 3 | 1 | 0 | 365 | 0 | BIOMED_ULIS | CIPCML0300Sonde radar de niveau cuve CIPR0300U_METR000024Vérification PERIODIQUE de niveau11U365
CIPCMF0300 | Débitmètre massique envoi NEP CIP03 | U_METR000011 | Vérification PERIODIQUE de débit | MPS | METR | U236NEP | 11U | 655 786,00 | 2025-10-30 | 3 | 1 | 0 | 365 | 0 | BIOMED_ULIS | CIPCMF0300Débitmètre massique envoi NEP CIP03U_METR000011Vérification PERIODIQUE de débit11U365
CIPCMP0201 | Sonde de pression envoi CIP02 | U_METR000015 | Vérification PERIODIQUE pression | MPS | METR | U236NEP | 11U | 663 026,00 | 2025-10-15 | 3 | 1 | 0 | 365 | 0 | BIOMED_ULIS | CIPCMP0201Sonde de pression envoi CIP02U_METR000015Vérification PERIODIQUE pression11U365
CIPCML0200 | Sonde de niveau cuve CIPR0200 | U_METR000024 | Vérification PERIODIQUE de niveau | MPS | METR | U236NEP | 11U | 663 025,00 | 2025-10-15 | 3 | 1 | 0 | 365 | 0 | BIOMED_ULIS | CIPCML0200Sonde de niveau cuve CIPR0200U_METR000024Vérification PERIODIQUE de niveau11U365
CIPCMF0200 | Débitmètre massique envoi NEP CIP02 | U_METR000011 | Vérification PERIODIQUE de débit | MPS | METR | U236NEP | 11U | 655 785,00 | 2025-10-30 | 3 | 1 | 0 | 365 | 0 | BIOMED_ULIS | CIPCMF0200Débitmètre massique envoi NEP CIP02U_METR000011Vérification PERIODIQUE de débit11U365
CIPCMP0101 | Sonde de pression envoi CIP01 | U_METR000015 | Vérification PERIODIQUE pression | MPS | METR | U236NEP | 11U | 618 268,00 | 2024-11-23 | 3 | 1 | 0 | 52 | 1 | BIOMED_ULIS | CIPCMP0101Sonde de pression envoi CIP01U_METR000015Vérification PERIODIQUE pression11U52
CIPCML0100 | Sonde de niveau cuve CIPR0100 | U_METR000024 | Vérification PERIODIQUE de niveau | MPS | METR | U236NEP | 11U | 621 517,00 | 2024-11-15 | 3 | 1 | 0 | 365 | 0 | BIOMED_ULIS | CIPCML0100Sonde de niveau cuve CIPR0100U_METR000024Vérification PERIODIQUE de niveau11U365
CIPCMF0100 | Débitmètre massique envoi NEP CIP01 | U_METR000011 | Vérification PERIODIQUE de débit | MPS | METR | U236NEP | 11U | 621 514,00 | 2024-11-23 | 3 | 1 | 0 | 365 | 2 | BIOMED_ULIS | CIPCMF0100Débitmètre massique envoi NEP CIP01U_METR000011Vérification PERIODIQUE de débit11U365
CIPCMC0300 | Conductivimètre retour NEP station CIP03 | U_METR000018 | Vérif. PERIODIQUE mesure conductivité circuit | MPS | METR | U236NEP | 11U | 621 512,00 | 2025-01-30 | 3 | 1 | 0 | 365 | 0 | BIOMED_ULIS | CIPCMC0300Conductivimètre retour NEP station CIP03U_METR000018Vérif. PERIODIQUE mesure conductivité circuit11U365
CIPCMC0200 | Conductivimètre retour NEP station CIP02 | U_METR000018 | Vérif. PERIODIQUE mesure conductivité circuit | MPS | METR | U236NEP | 11U | 621 510,00 | 2025-01-30 | 3 | 1 | 0 | 365 | 0 | BIOMED_ULIS | CIPCMC0200Conductivimètre retour NEP station CIP02U_METR000018Vérif. PERIODIQUE mesure conductivité circuit11U365
CIPCMC0100 | Conductivimètre retour NEP station CIP01 | U_METR000018 | Vérif. PERIODIQUE mesure conductivité circuit | MPS | METR | U236NEP | 11U | 621 508,00 | 2025-01-30 | 3 | 1 | 0 | 365 | 0 | BIOMED_ULIS | CIPCMC0100Conductivimètre retour NEP station CIP01U_METR000018Vérif. PERIODIQUE mesure conductivité circuit11U365
HNABD004 | Distribution soude B4 | U_MECA000005 | Remplacement quinquenal clapet A/R | MPS | MECA | U236NEP | AR |  | 2024-08-30 | 3 | 1 | 0 | 260 | 1 | BIOMED_ULIS | HNABD004Distribution soude B4U_MECA000005Remplacement quinquenal clapet A/RAR260
HNOBD004 | Distribution acide nitrique B4 | U_MECA000005 | Remplacement quinquenal clapet A/R | MPS | MECA | U236NEP | 11U | 648 671,00 | 2029-08-25 | 3 | 1 | 0 | 260 | 1 | BIOMED_ULIS | HNOBD004Distribution acide nitrique B4U_MECA000005Remplacement quinquenal clapet A/R11U260
DWCMP400 | Pression amont filtre réseau B4 | U_METR000015 | Vérification PERIODIQUE pression | MPS | METR | U222DW | 11U | 604 056,00 | 2025-08-30 | 3 | 1 | 0 | 730 | 0 | BIOMED_ULIS | DWCMP400Pression amont filtre réseau B4U_METR000015Vérification PERIODIQUE pression11U730
DWCMP400 | Pression amont filtre réseau B4 | U_METROLOGIE 15 | Vérification CURATIVE pression | MC | METR | U222DW | 11U |  | 401769 | 0 | 1 | 0 |  |  | BIOMED_ULIS | DWCMP400Pression amont filtre réseau B4U_METROLOGIE 15Vérification CURATIVE pression11U
DWCMP401 | Pression aval filtre réseau B4 | U_METR000015 | Vérification PERIODIQUE pression | MPS | METR | U222DW | 11U | 604 057,00 | 2025-08-30 | 3 | 1 | 0 | 730 | 0 | BIOMED_ULIS | DWCMP401Pression aval filtre réseau B4U_METR000015Vérification PERIODIQUE pression11U730
DWCMP401 | Pression aval filtre réseau B4 | U_METROLOGIE 15 | Vérification CURATIVE pression | MC | METR | U222DW | 11U | 638 881,00 | 401769 | 0 | 1 | 0 |  |  | BIOMED_ULIS | DWCMP401Pression aval filtre réseau B4U_METROLOGIE 15Vérification CURATIVE pression11U
ADEMAL01 | Machine à Laver ADEAE | U_MECA000198 | Maintenance Machine à Laver BELIMED AP | MPS | MECA | U421DEAE | 11U | 538 249,00 | 2023-12-30 | 3 | 1 | 0 | 365 | 0 | BIOMED_ULIS | ADEMAL01Machine à Laver ADEAEU_MECA000198Maintenance Machine à Laver BELIMED AP11U365
BAT01SS23 | Pièce bâtiment 1SS23 | CURA253325 | Defaut interlocage | MC |  | U235BATU | 11U | 520 717,00 | 401769 | 0 | 1 | 0 |  |  | BIOMED_ULIS | BAT01SS23Pièce bâtiment 1SS23CURA253325Defaut interlocage11U
PLATS | Tableau de pontage soutirage PLAT003/004 | CURA253343 | Commande bouchons pontage | MC | DEF | U410 | 14U | 458 004,00 | 401769 | 0 | 1 | 0 |  |  | BIOMED_ULIS | PLATSTableau de pontage soutirage PLAT003/004CURA253343Commande bouchons pontage14U
INDUSTSE2 | Serveur appli. terminal service secours | U_INFO000006 | Redémarrage serveur | MPS | INFO | U236DIV | 12U | 655 427,00 | 2024-11-03 | 3 | 1 | 0 | 30 | 0 | BIOMED_ULIS | INDUSTSE2Serveur appli. terminal service secoursU_INFO000006Redémarrage serveur12U30
INDUSGR1 | Serveur galaxy repository | U_INFO000006 | Redémarrage serveur | MPS | INFO | U236DIV | 12U | 655 419,00 | 2024-11-03 | 3 | 1 | 0 | 30 | 0 | BIOMED_ULIS | INDUSGR1Serveur galaxy repositoryU_INFO000006Redémarrage serveur12U30
INDUSGR2 | Serveur Galaxy Repository | U_INFO000006 | Redémarrage serveur | MPS | INFO | U236DIV | 12U | 655 420,00 | 2024-11-03 | 3 | 1 | 0 | 30 | 0 | BIOMED_ULIS | INDUSGR2Serveur Galaxy RepositoryU_INFO000006Redémarrage serveur12U30
INDUSIAS1 | Serveur supervision IAS | U_INFO000006 | Redémarrage serveur | MPS | INFO | U236DIV | 12U | 655 421,00 | 2024-12-03 | 3 | 1 | 0 | 60 | 0 | BIOMED_ULIS | INDUSIAS1Serveur supervision IASU_INFO000006Redémarrage serveur12U60
INDUSIAS2 | Serveur supervision IAS | U_INFO000006 | Redémarrage serveur | MPS | INFO | U236DIV | 12U | 655 422,00 | 2024-12-03 | 3 | 1 | 0 | 60 | 0 | BIOMED_ULIS | INDUSIAS2Serveur supervision IASU_INFO000006Redémarrage serveur12U60
INDUSIAS3 | Serveur supervision IAS ADEAE | U_INFO000006 | Redémarrage serveur | MPS | INFO | U236DIV | 12U | 655 423,00 | 2024-12-03 | 3 | 1 | 0 | 60 | 0 | BIOMED_ULIS | INDUSIAS3Serveur supervision IAS ADEAEU_INFO000006Redémarrage serveur12U60
INDUSIAS4 | Serveur supervision IAS ADEAE | U_INFO000006 | Redémarrage serveur | MPS | INFO | U236DIV | 12U | 655 424,00 | 2024-12-03 | 3 | 1 | 0 | 60 | 0 | BIOMED_ULIS | INDUSIAS4Serveur supervision IAS ADEAEU_INFO000006Redémarrage serveur12U60
INDUSIAS5 | Serveur supervision IAS | U_INFO000006 | Redémarrage serveur | MPS | INFO | U236DIV | 12U | 655 425,00 | 2024-12-03 | 3 | 1 | 0 | 60 | 0 | BIOMED_ULIS | INDUSIAS5Serveur supervision IASU_INFO000006Redémarrage serveur12U60
INDUSIAS6 | Serveur supervision IAS | U_INFO000006 | Redémarrage serveur | MPS | INFO | U236DIV | 12U | 655 426,00 | 2024-12-03 | 3 | 1 | 0 | 60 | 0 | BIOMED_ULIS | INDUSIAS6Serveur supervision IASU_INFO000006Redémarrage serveur12U60
INDUS | Système gestion fabrication prod MES/SCC | U_INFO000007 | Ronde installations salle serveur baie réseau | MPS | INFO | U236 | 12U | 655 414,00 | 2024-10-04 | 3 | 1 | 0 | 30 | 0 | BIOMED_ULIS | INDUSSystème gestion fabrication prod MES/SCCU_INFO000007Ronde installations salle serveur baie réseau12U30
ELECHG01 | Chargeur relayage bobine MX TGBT/HT B9 | U_ELEC000036 | Contrôle batterie | MPS | ELEC | U222ELE | 10U | 641 453,00 | 2025-05-04 | 3 | 1 | 0 | 365 | 0 | BIOMED_ULIS | ELECHG01Chargeur relayage bobine MX TGBT/HT B9U_ELEC000036Contrôle batterie10U365
ELECHG02 | Chargeur relayage bobine MX TGBT/HT B9 | U_ELEC000036 | Contrôle batterie | MPS | ELEC | U222ELE | 10U | 641 454,00 | 2025-05-04 | 3 | 1 | 0 | 365 | 0 | BIOMED_ULIS | ELECHG02Chargeur relayage bobine MX TGBT/HT B9U_ELEC000036Contrôle batterie10U365
ELECHG05 | Chargeur relayage bobine MX TGBT/HT B11 | U_ELEC000036 | Contrôle batterie | MPS | ELEC | U222ELE | 10U | 641 455,00 | 2025-05-04 | 3 | 1 | 0 | 365 | 0 | BIOMED_ULIS | ELECHG05Chargeur relayage bobine MX TGBT/HT B11U_ELEC000036Contrôle batterie10U365
ELECHG06 | Chargeur relayage bobine MX TGBT/HT B11 | U_ELEC000036 | Contrôle batterie | MPS | ELEC | U222ELE | 10U | 641 456,00 | 2025-05-04 | 3 | 1 | 0 | 365 | 0 | BIOMED_ULIS | ELECHG06Chargeur relayage bobine MX TGBT/HT B11U_ELEC000036Contrôle batterie10U365
TECHEQUIP | Equipements et outillages techniques | CURA253615 | Location longue durée chariot élévateur | MC |  | U200 | 15U |  | 2019-09-18 | 0 | 1 | 0 |  |  | BIOMED_ULIS | TECHEQUIPEquipements et outillages techniquesCURA253615Location longue durée chariot élévateur15U
LPLPLC06 | Automate microplaques ETIMAX3000 | U_METR000039 | Vérification périodique lecteur microplaque | MPS | METR | U602LPL | 23U | 635 632,00 | 2024-10-24 | 3 | 1 | 0 | 26 | 1 | BIOMED_ULIS | LPLPLC06Automate microplaques ETIMAX3000U_METR000039Vérification périodique lecteur microplaque23U26
LPLPLC06 | Automate microplaques ETIMAX3000 | U_METROLOGIE 39 | Vérification curative lecteur microplaque | MC | METR | U602LPL | 23U |  | 401769 | 0 | 1 | 0 |  |  | BIOMED_ULIS | LPLPLC06Automate microplaques ETIMAX3000U_METROLOGIE 39Vérification curative lecteur microplaque23U
EXLPRCMCT03 | Chronomètre n°191967988 | U_METR000005 | Vérification PERIODIQUE temps | MPS | METR | U440COM | 24U |  | 2020-06-30 | 3 | 1 | 0 | 365 | 0 | BIOMED_ULIS | EXLPRCMCT03Chronomètre n°191967988U_METR000005Vérification PERIODIQUE temps24U365
EXLPRCMCT03 | Chronomètre n°191967988 | U_METROLOGIE 05 | Vérification CURATIVE temps | MC | METR | U440COM | 24U | 469 589,00 | 2050-01-01 | 0 | 1 | 0 |  |  | BIOMED_ULIS | EXLPRCMCT03Chronomètre n°191967988U_METROLOGIE 05Vérification CURATIVE temps24U
EXLPRCMCT04 | Chronomètre n°181819938 | U_METR000005 | Vérification PERIODIQUE temps | MPS | METR | U440COM | 24U | 599 301,00 | 2049-06-29 | 0 | 1 | 0 |  |  | BIOMED_ULIS | EXLPRCMCT04Chronomètre n°181819938U_METR000005Vérification PERIODIQUE temps24U
EXLPRCMCT04 | Chronomètre n°181819938 | U_METROLOGIE 05 | Vérification CURATIVE temps | MC | METR | U440COM | 24U | 469 590,00 | 2050-01-01 | 0 | 1 | 0 |  |  | BIOMED_ULIS | EXLPRCMCT04Chronomètre n°181819938U_METROLOGIE 05Vérification CURATIVE temps24U
DCGR700 | Cuve de stockage DCGR700 | U_GAMM000001 | Validation gamme de maintenance | SER | AUTR | U411 | 14U | 525 723,00 | 401769 | 0 | 1 | 0 |  |  | BIOMED_ULIS | DCGR700Cuve de stockage DCGR700U_GAMM000001Validation gamme de maintenance14U
DCGR800 | Cuve de stockage DCGR800 | U_GAMM000001 | Validation gamme de maintenance | SER | AUTR | U411 | 14U | 525 721,00 | 401769 | 0 | 1 | 0 |  |  | BIOMED_ULIS | DCGR800Cuve de stockage DCGR800U_GAMM000001Validation gamme de maintenance14U
DCGCMC02 | Sonde de conductivité cuve de lavage AE-02 | U_METROLOGIE 19 | Vérification CURATIVE conductivité solution | MC | METR | U411 | 11U | 458 808,00 | 2050-01-01 | 0 | 1 | 0 |  |  | BIOMED_ULIS | DCGCMC02Sonde de conductivité cuve de lavage AE-02U_METROLOGIE 19Vérification CURATIVE conductivité solution11U
DCGCMC02 | Sonde de conductivité cuve de lavage AE-02 | U_METR000019 | Vérif. PERIODIQUE mesure conductivité solution | MPS | METR | U411 | 11U | 648 652,00 | 2025-08-30 | 3 | 1 | 0 | 365 | 0 | BIOMED_ULIS | DCGCMC02Sonde de conductivité cuve de lavage AE-02U_METR000019Vérif. PERIODIQUE mesure conductivité solution11U365
EXDWF09 | Filtration 10µm 1x40 | CURA253755 | Remplacement de la cartouche | MC |  | U222PW | 11U | 461 793,00 | 2050-01-01 | 0 | 1 | 0 |  |  | BIOMED_ULIS | EXDWF09Filtration 10µm 1x40CURA253755Remplacement de la cartouche11U
DCGEH13 | Serpentin vapeur pour chauffage cuve de lavage SE-50 | U_CONT000013 | Visite réglementaire pression/vapeur | MPS | DEF | U411 | 15U | 460 080,00 | 2049-04-08 | 3 | 30 | 0 | 208 | 1 | BIOMED_ULIS | DCGEH13Serpentin vapeur pour chauffage cuve de lavage SE-50U_CONT000013Visite réglementaire pression/vapeur15U208
DCGEH13 | Serpentin vapeur pour chauffage cuve de lavage SE-50 | U_CONT000017 | Epreuve décennale pression/vapeur | MPS | DEF | U411 | 15U |  | 2049-04-01 | 3 | 1 | 0 | 520 | 1 | BIOMED_ULIS | DCGEH13Serpentin vapeur pour chauffage cuve de lavage SE-50U_CONT000017Epreuve décennale pression/vapeur15U520
DCGEH14 | Serpentin vapeur pour chauffage cuve de lavage SE-51 | U_CONT000017 | Epreuve décennale pression/vapeur | MPS | DEF | U411 | 15U |  | 2049-04-01 | 3 | 1 | 0 | 520 | 1 | BIOMED_ULIS | DCGEH14Serpentin vapeur pour chauffage cuve de lavage SE-51U_CONT000017Epreuve décennale pression/vapeur15U520
DCGEH14 | Serpentin vapeur pour chauffage cuve de lavage SE-51 | U_CONT000013 | Visite réglementaire pression/vapeur | MPS | DEF | U411 | 15U | 460 081,00 | 2049-04-08 | 3 | 30 | 0 | 208 | 1 | BIOMED_ULIS | DCGEH14Serpentin vapeur pour chauffage cuve de lavage SE-51U_CONT000013Visite réglementaire pression/vapeur15U208
COMEH05 | Serpentin vapeur pour chauffage cuve de lavage SE-50 | U_CONT000017 | Epreuve décennale pression/vapeur | MPS | DEF | U411 | 15U |  | 2049-04-01 | 3 | 1 | 0 | 520 | 1 | BIOMED_ULIS | COMEH05Serpentin vapeur pour chauffage cuve de lavage SE-50U_CONT000017Epreuve décennale pression/vapeur15U520
COMEH05 | Serpentin vapeur pour chauffage cuve de lavage SE-50 | U_CONT000013 | Visite réglementaire pression/vapeur | MPS | DEF | U411 | 15U | 460 082,00 | 2049-04-08 | 3 | 30 | 0 | 208 | 1 | BIOMED_ULIS | COMEH05Serpentin vapeur pour chauffage cuve de lavage SE-50U_CONT000013Visite réglementaire pression/vapeur15U208
COMEH06 | Serpentin vapeur pour chauffage cuve de lavage SE-51 | U_CONT000017 | Epreuve décennale pression/vapeur | MPS | DEF | U411 | 15U |  | 2049-04-01 | 3 | 1 | 0 | 520 | 1 | BIOMED_ULIS | COMEH06Serpentin vapeur pour chauffage cuve de lavage SE-51U_CONT000017Epreuve décennale pression/vapeur15U520
COMEH06 | Serpentin vapeur pour chauffage cuve de lavage SE-51 | U_CONT000013 | Visite réglementaire pression/vapeur | MPS | DEF | U411 | 15U | 460 083,00 | 2049-04-08 | 3 | 30 | 0 | 208 | 1 | BIOMED_ULIS | COMEH06Serpentin vapeur pour chauffage cuve de lavage SE-51U_CONT000013Visite réglementaire pression/vapeur15U208
COMEH09 | Serpentin vapeur pour chauffage cuve de lavage SE-50 | U_CONT000017 | Epreuve décennale pression/vapeur | MPS | DEF | U411 | 15U |  | 2049-04-01 | 3 | 1 | 0 | 520 | 1 | BIOMED_ULIS | COMEH09Serpentin vapeur pour chauffage cuve de lavage SE-50U_CONT000017Epreuve décennale pression/vapeur15U520
COMEH09 | Serpentin vapeur pour chauffage cuve de lavage SE-50 | U_CONT000013 | Visite réglementaire pression/vapeur | MPS | DEF | U411 | 15U | 460 085,00 | 2049-04-08 | 3 | 30 | 0 | 208 | 1 | BIOMED_ULIS | COMEH09Serpentin vapeur pour chauffage cuve de lavage SE-50U_CONT000013Visite réglementaire pression/vapeur15U208
COMEH10 | Serpentin vapeur pour chauffage cuve de lavage SE-51 | U_CONT000017 | Epreuve décennale pression/vapeur | MPS | DEF | U411 | 15U |  | 2049-04-01 | 3 | 1 | 0 | 520 | 1 | BIOMED_ULIS | COMEH10Serpentin vapeur pour chauffage cuve de lavage SE-51U_CONT000017Epreuve décennale pression/vapeur15U520
COMEH10 | Serpentin vapeur pour chauffage cuve de lavage SE-51 | U_CONT000013 | Visite réglementaire pression/vapeur | MPS | DEF | U411 | 15U | 460 086,00 | 2049-04-08 | 3 | 30 | 0 | 208 | 1 | BIOMED_ULIS | COMEH10Serpentin vapeur pour chauffage cuve de lavage SE-51U_CONT000013Visite réglementaire pression/vapeur15U208
UDA1C05 | Mini centrifugeuse D.13.9cm | U_CONT000026 | Vérif. réglementaire machines | MPS | DEF | U855 | 70U | 651 108,00 | 2025-06-30 | 3 | 30 | 0 | 365 | 0 | BIOTECH_ULIS | UDA1C05Mini centrifugeuse D.13.9cmU_CONT000026Vérif. réglementaire machines70U365
UDA1C05 | Mini centrifugeuse D.13.9cm | U_CONTROLES | Travaux remise en état suite vérification réglementaire | MC | DEF | U855 | 70U |  | 401769 | 0 | 1 | 0 |  |  | BIOTECH_ULIS | UDA1C05Mini centrifugeuse D.13.9cmU_CONTROLESTravaux remise en état suite vérification réglementaire70U
CQBLAB15 | Purificateur d'eau Merck Millipore | U_LABO000018 | Intervention curative | MC | DEF | U633 | 71U | 618 400,00 | 401769 | 0 | 1 | 0 |  |  | BIOTECH_ULIS | CQBLAB15Purificateur d'eau Merck MilliporeU_LABO000018Intervention curative71U
PLACMS01 | Mesure vitesse de rotation PLABATI814 | U_METR000014 | Vérification PERIODIQUE mesure vitesse | MPS | METR | U410 | 11U | 616 744,00 | 2024-10-29 | 3 | 1 | 0 | 365 | 0 | BIOMED_ULIS | PLACMS01Mesure vitesse de rotation PLABATI814U_METR000014Vérification PERIODIQUE mesure vitesse11U365
PLACMS02 | Mesure vitesse de rotation PLABATI815 | U_METR000014 | Vérification PERIODIQUE mesure vitesse | MPS | METR | U410 | 11U | 616 745,00 | 2024-10-29 | 3 | 1 | 0 | 365 | 0 | BIOMED_ULIS | PLACMS02Mesure vitesse de rotation PLABATI815U_METR000014Vérification PERIODIQUE mesure vitesse11U365
PLACMS03 | Mesure vitesse de rotation PLABATI509 | U_METR000014 | Vérification PERIODIQUE mesure vitesse | MPS | METR | U410 | 11U | 616 746,00 | 2024-10-29 | 3 | 1 | 0 | 365 | 0 | BIOMED_ULIS | PLACMS03Mesure vitesse de rotation PLABATI509U_METR000014Vérification PERIODIQUE mesure vitesse11U365
EX1PLACONG03 | Congélateur pâte Cryo | CURA254271 | Alarme GTC | MC |  | U410 | 11U | 564 385,00 | 401769 | 0 | 1 | 0 |  |  | BIOMED_ULIS | EX1PLACONG03Congélateur pâte CryoCURA254271Alarme GTC11U
CBSPC03 | Spectrophotomètre Nanodrop one n° AZY1601725 | U_LABO000003 | Renouvellement contrat | MPS | MAINT | U855 | 70U | 636 106,00 | 2025-03-30 | 3 | 1 | 0 | 365 | 0 | BIOTECH_ULIS | CBSPC03Spectrophotomètre Nanodrop one n° AZY1601725U_LABO000003Renouvellement contrat70U365
COMCMC02 | Sonde de conductivité cuve de lavage AE-02 | U_METROLOGIE 19 | Vérification CURATIVE conductivité solution | MC | METR | U411 | 11U | 617 011,00 | 401769 | 0 | 1 | 0 |  |  | BIOMED_ULIS | COMCMC02Sonde de conductivité cuve de lavage AE-02U_METROLOGIE 19Vérification CURATIVE conductivité solution11U
COMCMC05 | Sonde de conductivité cuve de lavage AE-02 | U_METROLOGIE 19 | Vérification CURATIVE conductivité solution | MC | METR | U411 | 11U | 460 189,00 | 2050-01-01 | 0 | 1 | 0 |  |  | BIOMED_ULIS | COMCMC05Sonde de conductivité cuve de lavage AE-02U_METROLOGIE 19Vérification CURATIVE conductivité solution11U
COMCMC05 | Sonde de conductivité cuve de lavage AE-02 | U_METR000019 | Vérif. PERIODIQUE mesure conductivité solution | MPS | METR | U411 | 11U | 648 651,00 | 2025-08-30 | 3 | 1 | 0 | 365 | 0 | BIOMED_ULIS | COMCMC05Sonde de conductivité cuve de lavage AE-02U_METR000019Vérif. PERIODIQUE mesure conductivité solution11U365
BCHGH01 | Générateur d'hydrogène | U_LABO000005 | Maintenance préventive | MPS | DEF | U624UAP | 22U | 610 758,00 | 2024-10-29 | 3 | 1 | 0 | 365 | 0 | BIOMED_ULIS | BCHGH01Générateur d'hydrogèneU_LABO000005Maintenance préventive22U365
BCHGH02 | Générateur d'hydrogène | U_LABO000005 | Maintenance préventive | MPS | DEF | U624UAP | 22U | 610 759,00 | 2024-10-29 | 3 | 1 | 0 | 365 | 0 | BIOMED_ULIS | BCHGH02Générateur d'hydrogèneU_LABO000005Maintenance préventive22U365
DCGSURG01 | Surgélateur cryoprécipité 1 | U_MECA000162 | Maintenance surgélateur | MPS | DEF | U411 | 10U | 515 666,00 | 2049-08-31 | 0 | 1 | 0 |  |  | BIOMED_ULIS | DCGSURG01Surgélateur cryoprécipité 1U_MECA000162Maintenance surgélateur10U
DCGSURG02 | Surgélateur cryoprécipité 2 | U_MECA000162 | Maintenance surgélateur | MPS | DEF | U411 | 10U | 463 832,00 | 2049-08-31 | 0 | 1 | 1 |  |  | BIOMED_ULIS | DCGSURG02Surgélateur cryoprécipité 2U_MECA000162Maintenance surgélateur10U
CQBBT04 | Bain Thermostatique sec | U_LABO000006 | Qualification périodique | MPS | QUAL | U633 | 71U | 658 682,00 | 2024-10-09 | 3 | 1 | 0 | 365 | 0 | BIOTECH_ULIS | CQBBT04Bain Thermostatique secU_LABO000006Qualification périodique71U365
CQBBT04 | Bain Thermostatique sec | U_LABO000018 | Intervention curative | MC | DEF | U633 | 71U |  | 2019-10-11 | 0 | 1 | 0 |  |  | BIOTECH_ULIS | CQBBT04Bain Thermostatique secU_LABO000018Intervention curative71U
EXPWDUO02 | Déminéralisateur duo n°2 | CURA254399 | Fuite | MC |  | U222PW | 11U | 485 415,00 | 2050-01-01 | 0 | 1 | 0 |  |  | BIOMED_ULIS | EXPWDUO02Déminéralisateur duo n°2CURA254399Fuite11U
DCGR200 | Fondoir Décongélation | U_GAMM000001 | Validation gamme de maintenance | SER | AUTR | U411 | 14U | 525 725,00 | 401769 | 0 | 1 | 0 |  |  | BIOMED_ULIS | DCGR200Fondoir DécongélationU_GAMM000001Validation gamme de maintenance14U
DCGF01 | Filtre cryosurnageant - PLTD53G23LYN1H4 | U_GAMM000001 | Validation gamme de maintenance | SER | AUTR | U411 | 14U | 524 959,00 | 401769 | 0 | 1 | 0 |  |  | BIOMED_ULIS | DCGF01Filtre cryosurnageant - PLTD53G23LYN1H4U_GAMM000001Validation gamme de maintenance14U
DCGF02 | Filtre cryosurnageant - PLTD33G23LYN1H4 | U_GAMM000001 | Validation gamme de maintenance | SER | AUTR | U411 | 14U | 460 503,00 | 401769 | 0 | 1 | 0 |  |  | BIOMED_ULIS | DCGF02Filtre cryosurnageant - PLTD33G23LYN1H4U_GAMM000001Validation gamme de maintenance14U
CQBVP02 | Pompe du speedvac | U_LABO000005 | Maintenance préventive | MPS | DEF | U633 | 71U | 462 560,00 | 2020-09-02 | 3 | 1 | 0 | 365 | 0 | BIOTECH_ULIS | CQBVP02Pompe du speedvacU_LABO000005Maintenance préventive71U365
AC13MOT01 | Moteur soufflage zone décong. B8 | U_CLIM000214 | Remplacement des roulements moteurs CTA | MPS | CLIM | U222AC | 10U | 540 143,00 | 2025-08-27 | 3 | 1 | 0 | 156 | 1 | BIOMED_ULIS | AC13MOT01Moteur soufflage zone décong. B8U_CLIM000214Remplacement des roulements moteurs CTA10U156
AC13MOT02 | Moteur reprise zone décong. B8 | U_CLIM000214 | Remplacement des roulements moteurs CTA | MPS | CLIM | U222AC | 10U | 540 144,00 | 2025-08-27 | 3 | 1 | 0 | 156 | 1 | BIOMED_ULIS | AC13MOT02Moteur reprise zone décong. B8U_CLIM000214Remplacement des roulements moteurs CTA10U156
AC64MOT01 | Moteur soufflage Atelier Centri-Decong | U_CLIM000214 | Remplacement des roulements moteurs CTA | MPS | CLIM | U222AC | 10U | 540 145,00 | 2025-08-27 | 3 | 1 | 0 | 156 | 1 | BIOMED_ULIS | AC64MOT01Moteur soufflage Atelier Centri-DecongU_CLIM000214Remplacement des roulements moteurs CTA10U156
AC08MOT01 | Moteur soufflage décongélation B8 | U_CLIM000214 | Remplacement des roulements moteurs CTA | MPS | CLIM | U222AC | 10U | 596 126,00 | 2026-08-24 | 3 | 1 | 0 | 156 | 1 | BIOMED_ULIS | AC08MOT01Moteur soufflage décongélation B8U_CLIM000214Remplacement des roulements moteurs CTA10U156
AC38MOT01 | Moteur soufflage vestiaires prod B8 | U_CLIM000214 | Remplacement des roulements moteurs CTA | MPS | CLIM | U222AC | 10U | 540 146,00 | 2025-08-27 | 3 | 1 | 0 | 156 | 1 | BIOMED_ULIS | AC38MOT01Moteur soufflage vestiaires prod B8U_CLIM000214Remplacement des roulements moteurs CTA10U156
AC17MOT01 | Moteur soufflage extension B8 | U_CLIM000214 | Remplacement des roulements moteurs CTA | MPS | CLIM | U222AC | 10U | 596 127,00 | 2026-08-24 | 3 | 1 | 0 | 156 | 1 | BIOMED_ULIS | AC17MOT01Moteur soufflage extension B8U_CLIM000214Remplacement des roulements moteurs CTA10U156
AC17MOT02 | Moteur reprise extension B8 | U_CLIM000214 | Remplacement des roulements moteurs CTA | MPS | CLIM | U222AC | 10U | 596 128,00 | 2026-08-24 | 3 | 1 | 0 | 156 | 1 | BIOMED_ULIS | AC17MOT02Moteur reprise extension B8U_CLIM000214Remplacement des roulements moteurs CTA10U156
AC77MOT01 | Moteur soufflage gamma B8 | U_CLIM000214 | Remplacement des roulements moteurs CTA | MPS | CLIM | U222AC | 10U | 596 129,00 | 2026-08-24 | 3 | 1 | 0 | 156 | 1 | BIOMED_ULIS | AC77MOT01Moteur soufflage gamma B8U_CLIM000214Remplacement des roulements moteurs CTA10U156
AC77MOT02 | Moteur extraction AC77CE01 | U_CLIM000214 | Remplacement des roulements moteurs CTA | MPS | CLIM | U222AC | 10U | 540 147,00 | 2025-08-27 | 3 | 1 | 0 | 156 | 1 | BIOMED_ULIS | AC77MOT02Moteur extraction AC77CE01U_CLIM000214Remplacement des roulements moteurs CTA10U156
AC77MOT03 | Moteur extraction AC77CE02 | U_CLIM000214 | Remplacement des roulements moteurs CTA | MPS | CLIM | U222AC | 10U | 466 954,00 | 2049-08-28 | 3 | 1 | 0 | 156 | 1 | BIOMED_ULIS | AC77MOT03Moteur extraction AC77CE02U_CLIM000214Remplacement des roulements moteurs CTA10U156
AC77MOT04 | Moteur extraction AC77CE07 | U_CLIM000214 | Remplacement des roulements moteurs CTA | MPS | CLIM | U222AC | 10U | 466 955,00 | 2049-08-28 | 3 | 1 | 0 | 156 | 1 | BIOMED_ULIS | AC77MOT04Moteur extraction AC77CE07U_CLIM000214Remplacement des roulements moteurs CTA10U156
AC07MOT01 | Moteur soufflage +4° gamma | U_CLIM000214 | Remplacement des roulements moteurs CTA | MPS | CLIM | U222AC | 10U | 596 132,00 | 2026-08-24 | 3 | 1 | 0 | 156 | 1 | BIOMED_ULIS | AC07MOT01Moteur soufflage +4° gammaU_CLIM000214Remplacement des roulements moteurs CTA10U156
AC24MOT01 | Moteur soufflage FRAC/ALFA Surnageant | U_CLIM000214 | Remplacement des roulements moteurs CTA | MPS | CLIM | U222AC | 10U | 645 904,00 | 2027-08-24 | 3 | 1 | 0 | 156 | 1 | BIOMED_ULIS | AC24MOT01Moteur soufflage FRAC/ALFA SurnageantU_CLIM000214Remplacement des roulements moteurs CTA10U156
AC25MOT01 | Moteur soufflage ADEAE | U_CLIM000214 | Remplacement des roulements moteurs CTA | MPS | CLIM | U222AC | 10U | 645 905,00 | 2027-08-24 | 3 | 1 | 0 | 156 | 1 | BIOMED_ULIS | AC25MOT01Moteur soufflage ADEAEU_CLIM000214Remplacement des roulements moteurs CTA10U156
AC26MOT01 | Moteur soufflage ADEAE | U_CLIM000214 | Remplacement des roulements moteurs CTA | MPS | CLIM | U222AC | 10U | 645 906,00 | 2027-08-24 | 3 | 1 | 0 | 156 | 1 | BIOMED_ULIS | AC26MOT01Moteur soufflage ADEAEU_CLIM000214Remplacement des roulements moteurs CTA10U156
EXAC01MOT01 | Moteur soufflage n°0A93693 fab B8 | U_CLIM000214 | Remplacement des roulements moteurs CTA | MPS | CLIM | U222AC | 10U |  | 2022-08-31 | 3 | 1 | 0 | 156 | 1 | BIOMED_ULIS | EXAC01MOT01Moteur soufflage n°0A93693 fab B8U_CLIM000214Remplacement des roulements moteurs CTA10U156
AC01MOT02 | Moteur soufflage air rejeté | U_CLIM000214 | Remplacement des roulements moteurs CTA | MPS | CLIM | U222AC | 10U | 540 148,00 | 2025-08-27 | 3 | 1 | 0 | 156 | 1 | BIOMED_ULIS | AC01MOT02Moteur soufflage air rejetéU_CLIM000214Remplacement des roulements moteurs CTA10U156
EXAC06MOT01 | Moteur soufflage albumine B8 | U_CLIM000214 | Remplacement des roulements moteurs CTA | MPS | CLIM | U222AC | 10U | 466 720,00 | 2023-08-28 | 3 | 1 | 0 | 156 | 1 | BIOMED_ULIS | EXAC06MOT01Moteur soufflage albumine B8U_CLIM000214Remplacement des roulements moteurs CTA10U156
AC14MOT01 | Moteur soufflage UF albumine | U_CLIM000214 | Remplacement des roulements moteurs CTA | MPS | CLIM | U222AC | 10U | 540 149,00 | 2025-08-27 | 3 | 1 | 0 | 156 | 1 | BIOMED_ULIS | AC14MOT01Moteur soufflage UF albumineU_CLIM000214Remplacement des roulements moteurs CTA10U156
AC10MOT01 | Moteur soufflage couloirs B8 RDC | U_CLIM000214 | Remplacement des roulements moteurs CTA | MPS | CLIM | U222AC | 10U | 645 903,00 | 2027-08-24 | 3 | 1 | 0 | 156 | 1 | BIOMED_ULIS | AC10MOT01Moteur soufflage couloirs B8 RDCU_CLIM000214Remplacement des roulements moteurs CTA10U156
AC27MOT01 | Moteur soufflage couloirs B8 RDC | U_CLIM000214 | Remplacement des roulements moteurs CTA | MPS | CLIM | U222AC | 10U | 645 907,00 | 2027-08-24 | 3 | 1 | 0 | 156 | 1 | BIOMED_ULIS | AC27MOT01Moteur soufflage couloirs B8 RDCU_CLIM000214Remplacement des roulements moteurs CTA10U156
AC02MOT01 | AC02 - Moteur Soufflage | U_CLIM000214 | Remplacement des roulements moteurs CTA | MPS | CLIM | U222AC | 10U | 645 902,00 | 2027-08-24 | 3 | 1 | 0 | 156 | 1 | BIOMED_ULIS | AC02MOT01AC02 - Moteur SoufflageU_CLIM000214Remplacement des roulements moteurs CTA10U156
AC13 | Air climatisé local cryosas B8 | U_CLIM000221 | Contrôle état caisson | MPS | CLIM | U222AC | 10U | 637 729,00 | 2030-03-24 | 3 | 1 | 0 | 312 | 1 | BIOMED_ULIS | AC13Air climatisé local cryosas B8U_CLIM000221Contrôle état caisson10U312
AC64 | Air Climatisé Atelier Centri-Decong | U_CLIM000221 | Contrôle état caisson | MPS | CLIM | U222AC | 10U | 637 731,00 | 2030-03-24 | 3 | 1 | 0 | 312 | 1 | BIOMED_ULIS | AC64Air Climatisé Atelier Centri-DecongU_CLIM000221Contrôle état caisson10U312
AC08 | Air climatisé atelier décongélation B8 | U_CLIM000221 | Contrôle état caisson | MPS | CLIM | U222AC | 10U | 637 728,00 | 2030-03-24 | 3 | 1 | 0 | 312 | 1 | BIOMED_ULIS | AC08Air climatisé atelier décongélation B8U_CLIM000221Contrôle état caisson10U312
AC38 | Air climatisé vestiaires production B8 | U_CLIM000221 | Contrôle état caisson | MPS | CLIM | U222AC | 10U | 637 730,00 | 2030-03-24 | 3 | 1 | 0 | 312 | 1 | BIOMED_ULIS | AC38Air climatisé vestiaires production B8U_CLIM000221Contrôle état caisson10U312
AC17 | CTA Extension B8 20000m3/h (En terrasse ) | U_CLIM000221 | Contrôle état caisson | MPS | CLIM | U222AC | 10U | 473 999,00 | 2026-03-24 | 3 | 1 | 0 | 312 | 1 | BIOMED_ULIS | AC17CTA Extension B8 20000m3/h (En terrasse )U_CLIM000221Contrôle état caisson10U312
AC77 | Air climatisé ateliers ambiants gamma B8 | U_CLIM000221 | Contrôle état caisson | MPS | CLIM | U222AC | 10U | 587 680,00 | 2029-03-23 | 3 | 1 | 0 | 312 | 1 | BIOMED_ULIS | AC77Air climatisé ateliers ambiants gamma B8U_CLIM000221Contrôle état caisson10U312
AC07 | Air climatisé ateliers +4° gamma | U_CLIM000221 | Contrôle état caisson | MPS | CLIM | U222AC | 10U |  | 2025-03-31 | 3 | 1 | 0 | 312 | 1 | BIOMED_ULIS | AC07Air climatisé ateliers +4° gammaU_CLIM000221Contrôle état caisson10U312
AC24 | Traitement d'air FRAC/ALFA Surnageant I+II+III dialysé | U_CLIM000221 | Contrôle état caisson | MPS | CLIM | U222AC | 10U | 543 431,00 | 2028-03-23 | 3 | 1 | 0 | 312 | 1 | BIOMED_ULIS | AC24Traitement d'air FRAC/ALFA Surnageant I+II+III dialyséU_CLIM000221Contrôle état caisson10U312
AC25 | Centrale traitement d'air ADEAE | U_CLIM000221 | Contrôle état caisson | MPS | CLIM | U222AC | 10U | 474 010,00 | 2026-03-24 | 3 | 1 | 0 | 312 | 1 | BIOMED_ULIS | AC25Centrale traitement d'air ADEAEU_CLIM000221Contrôle état caisson10U312
AC26 | Centrale traitement d'air ADEAE | U_CLIM000221 | Contrôle état caisson | MPS | CLIM | U222AC | 10U | 513 806,00 | 2027-03-24 | 3 | 1 | 0 | 312 | 1 | BIOMED_ULIS | AC26Centrale traitement d'air ADEAEU_CLIM000221Contrôle état caisson10U312
AC01 | Air climatisé zone de fabrication b8 : Atelier Albumine | U_CLIM000221 | Contrôle état caisson | MPS | CLIM | U222AC | 10U |  | 2049-03-31 | 3 | 1 | 0 | 312 | 1 | BIOMED_ULIS | AC01Air climatisé zone de fabrication b8 : Atelier AlbumineU_CLIM000221Contrôle état caisson10U312
AC06 | Air climatisé +4°C atelier albumine B8 | U_CLIM000221 | Contrôle état caisson | MPS | CLIM | U222AC | 10U |  | 2049-03-31 | 3 | 1 | 0 | 312 | 1 | BIOMED_ULIS | AC06Air climatisé +4°C atelier albumine B8U_CLIM000221Contrôle état caisson10U312
AC14 | Traitement d'air UF albumine | U_CLIM000221 | Contrôle état caisson | MPS | CLIM | U222AC | 10U |  | 2025-03-31 | 3 | 1 | 0 | 312 | 1 | BIOMED_ULIS | AC14Traitement d'air UF albumineU_CLIM000221Contrôle état caisson10U312
AC10 | Air climatisé couloirs production rdc b8 | U_CLIM000221 | Contrôle état caisson | MPS | CLIM | U222AC | 10U |  | 2025-03-31 | 3 | 1 | 0 | 312 | 1 | BIOMED_ULIS | AC10Air climatisé couloirs production rdc b8U_CLIM000221Contrôle état caisson10U312
AC27 | Air climatisé couloirs production rdc b8 | U_CLIM000221 | Contrôle état caisson | MPS | CLIM | U222AC | 10U |  | 2025-03-31 | 3 | 1 | 0 | 312 | 1 | BIOMED_ULIS | AC27Air climatisé couloirs production rdc b8U_CLIM000221Contrôle état caisson10U312
AC02 | Air climatisé centrale de pesée | U_CLIM000221 | Contrôle état caisson | MPS | CLIM | U222AC | 10U | 637 726,00 | 2030-03-24 | 3 | 1 | 0 | 312 | 1 | BIOMED_ULIS | AC02Air climatisé centrale de peséeU_CLIM000221Contrôle état caisson10U312
AC13 | Air climatisé local cryosas B8 | U_CLIM000223 | Nettoyage annuel des caissons de CTA | MPS | CLIM | U222AC | 10U | 645 892,00 | 2025-08-25 | 3 | 1 | 0 | 52 | 1 | BIOMED_ULIS | AC13Air climatisé local cryosas B8U_CLIM000223Nettoyage annuel des caissons de CTA10U52
AC64 | Air Climatisé Atelier Centri-Decong | U_CLIM000223 | Nettoyage annuel des caissons de CTA | MPS | CLIM | U222AC | 10U | 645 900,00 | 2025-08-25 | 3 | 1 | 0 | 52 | 1 | BIOMED_ULIS | AC64Air Climatisé Atelier Centri-DecongU_CLIM000223Nettoyage annuel des caissons de CTA10U52
AC08 | Air climatisé atelier décongélation B8 | U_CLIM000223 | Nettoyage annuel des caissons de CTA | MPS | CLIM | U222AC | 10U | 645 890,00 | 2025-08-25 | 3 | 1 | 0 | 52 | 1 | BIOMED_ULIS | AC08Air climatisé atelier décongélation B8U_CLIM000223Nettoyage annuel des caissons de CTA10U52
AC38 | Air climatisé vestiaires production B8 | U_CLIM000223 | Nettoyage annuel des caissons de CTA | MPS | CLIM | U222AC | 10U | 645 899,00 | 2025-08-25 | 3 | 1 | 0 | 52 | 1 | BIOMED_ULIS | AC38Air climatisé vestiaires production B8U_CLIM000223Nettoyage annuel des caissons de CTA10U52
AC17 | CTA Extension B8 20000m3/h (En terrasse ) | U_CLIM000223 | Nettoyage annuel des caissons de CTA | MPS | CLIM | U222AC | 10U | 645 894,00 | 2025-08-25 | 3 | 1 | 0 | 52 | 1 | BIOMED_ULIS | AC17CTA Extension B8 20000m3/h (En terrasse )U_CLIM000223Nettoyage annuel des caissons de CTA10U52
AC77 | Air climatisé ateliers ambiants gamma B8 | U_CLIM000223 | Nettoyage annuel des caissons de CTA | MPS | CLIM | U222AC | 10U | 645 901,00 | 2025-08-25 | 3 | 1 | 0 | 52 | 1 | BIOMED_ULIS | AC77Air climatisé ateliers ambiants gamma B8U_CLIM000223Nettoyage annuel des caissons de CTA10U52
AC07 | Air climatisé ateliers +4° gamma | U_CLIM000223 | Nettoyage annuel des caissons de CTA | MPS | CLIM | U222AC | 10U | 645 889,00 | 2025-08-25 | 3 | 1 | 0 | 52 | 1 | BIOMED_ULIS | AC07Air climatisé ateliers +4° gammaU_CLIM000223Nettoyage annuel des caissons de CTA10U52
AC24 | Traitement d'air FRAC/ALFA Surnageant I+II+III dialysé | U_CLIM000223 | Nettoyage annuel des caissons de CTA | MPS | CLIM | U222AC | 10U | 645 895,00 | 2025-08-25 | 3 | 1 | 0 | 52 | 1 | BIOMED_ULIS | AC24Traitement d'air FRAC/ALFA Surnageant I+II+III dialyséU_CLIM000223Nettoyage annuel des caissons de CTA10U52
AC25 | Centrale traitement d'air ADEAE | U_CLIM000223 | Nettoyage annuel des caissons de CTA | MPS | CLIM | U222AC | 10U | 645 896,00 | 2025-08-25 | 3 | 1 | 0 | 52 | 1 | BIOMED_ULIS | AC25Centrale traitement d'air ADEAEU_CLIM000223Nettoyage annuel des caissons de CTA10U52
AC26 | Centrale traitement d'air ADEAE | U_CLIM000223 | Nettoyage annuel des caissons de CTA | MPS | CLIM | U222AC | 10U | 645 897,00 | 2025-08-25 | 3 | 1 | 0 | 52 | 1 | BIOMED_ULIS | AC26Centrale traitement d'air ADEAEU_CLIM000223Nettoyage annuel des caissons de CTA10U52
AC01 | Air climatisé zone de fabrication b8 : Atelier Albumine | U_CLIM000223 | Nettoyage annuel des caissons de CTA | MPS | CLIM | U222AC | 10U | 645 886,00 | 2025-08-25 | 3 | 1 | 0 | 52 | 1 | BIOMED_ULIS | AC01Air climatisé zone de fabrication b8 : Atelier AlbumineU_CLIM000223Nettoyage annuel des caissons de CTA10U52
AC06 | Air climatisé +4°C atelier albumine B8 | U_CLIM000223 | Nettoyage annuel des caissons de CTA | MPS | CLIM | U222AC | 10U | 645 888,00 | 2025-08-25 | 3 | 1 | 0 | 52 | 1 | BIOMED_ULIS | AC06Air climatisé +4°C atelier albumine B8U_CLIM000223Nettoyage annuel des caissons de CTA10U52
AC14 | Traitement d'air UF albumine | U_CLIM000223 | Nettoyage annuel des caissons de CTA | MPS | CLIM | U222AC | 10U | 645 893,00 | 2025-08-25 | 3 | 1 | 0 | 52 | 1 | BIOMED_ULIS | AC14Traitement d'air UF albumineU_CLIM000223Nettoyage annuel des caissons de CTA10U52
AC10 | Air climatisé couloirs production rdc b8 | U_CLIM000223 | Nettoyage annuel des caissons de CTA | MPS | CLIM | U222AC | 10U | 645 891,00 | 2025-08-25 | 3 | 1 | 0 | 52 | 1 | BIOMED_ULIS | AC10Air climatisé couloirs production rdc b8U_CLIM000223Nettoyage annuel des caissons de CTA10U52
AC27 | Air climatisé couloirs production rdc b8 | U_CLIM000223 | Nettoyage annuel des caissons de CTA | MPS | CLIM | U222AC | 10U | 645 898,00 | 2025-08-25 | 3 | 1 | 0 | 52 | 1 | BIOMED_ULIS | AC27Air climatisé couloirs production rdc b8U_CLIM000223Nettoyage annuel des caissons de CTA10U52
AC02 | Air climatisé centrale de pesée | U_CLIM000223 | Nettoyage annuel des caissons de CTA | MPS | CLIM | U222AC | 10U | 645 887,00 | 2025-08-25 | 3 | 1 | 0 | 52 | 1 | BIOMED_ULIS | AC02Air climatisé centrale de peséeU_CLIM000223Nettoyage annuel des caissons de CTA10U52
AC13 | Air climatisé local cryosas B8 | U_CLIM000222 | Vérification état gaines / registres / Calorifuges | MPS | CLIM | U222AC | 10U | 645 917,00 | 2030-08-24 | 3 | 1 | 0 | 312 | 1 | BIOMED_ULIS | AC13Air climatisé local cryosas B8U_CLIM000222Vérification état gaines / registres / Calorifuges10U312
AC64 | Air Climatisé Atelier Centri-Decong | U_CLIM000222 | Vérification état gaines / registres / Calorifuges | MPS | CLIM | U222AC | 10U | 645 918,00 | 2030-08-24 | 3 | 1 | 0 | 312 | 1 | BIOMED_ULIS | AC64Air Climatisé Atelier Centri-DecongU_CLIM000222Vérification état gaines / registres / Calorifuges10U312
AC08 | Air climatisé atelier décongélation B8 | U_CLIM000222 | Vérification état gaines / registres / Calorifuges | MPS | CLIM | U222AC | 10U | 645 916,00 | 2030-08-24 | 3 | 1 | 0 | 312 | 1 | BIOMED_ULIS | AC08Air climatisé atelier décongélation B8U_CLIM000222Vérification état gaines / registres / Calorifuges10U312
AC38 | Air climatisé vestiaires production B8 | U_CLIM000222 | Vérification état gaines / registres / Calorifuges | MPS | CLIM | U222AC | 10U | 617 389,00 | 2029-12-23 | 3 | 1 | 0 | 312 | 1 | BIOMED_ULIS | AC38Air climatisé vestiaires production B8U_CLIM000222Vérification état gaines / registres / Calorifuges10U312
AC77 | Air climatisé ateliers ambiants gamma B8 | U_CLIM000222 | Vérification état gaines / registres / Calorifuges | MPS | CLIM | U222AC | 10U | 617 317,00 | 2029-12-17 | 3 | 1 | 0 | 312 | 1 | BIOMED_ULIS | AC77Air climatisé ateliers ambiants gamma B8U_CLIM000222Vérification état gaines / registres / Calorifuges10U312
AC07 | Air climatisé ateliers +4° gamma | U_CLIM000222 | Vérification état gaines / registres / Calorifuges | MPS | CLIM | U222AC | 10U |  | 2025-08-31 | 3 | 1 | 0 | 312 | 1 | BIOMED_ULIS | AC07Air climatisé ateliers +4° gammaU_CLIM000222Vérification état gaines / registres / Calorifuges10U312
AC24 | Traitement d'air FRAC/ALFA Surnageant I+II+III dialysé | U_CLIM000222 | Vérification état gaines / registres / Calorifuges | MPS | CLIM | U222AC | 10U | 557 950,00 | 2028-07-16 | 3 | 1 | 0 | 312 | 1 | BIOMED_ULIS | AC24Traitement d'air FRAC/ALFA Surnageant I+II+III dialyséU_CLIM000222Vérification état gaines / registres / Calorifuges10U312
AC26 | Centrale traitement d'air ADEAE | U_CLIM000222 | Vérification état gaines / registres / Calorifuges | MPS | CLIM | U222AC | 10U | 521 103,00 | 2027-07-08 | 3 | 1 | 0 | 312 | 1 | BIOMED_ULIS | AC26Centrale traitement d'air ADEAEU_CLIM000222Vérification état gaines / registres / Calorifuges10U312
AC01 | Air climatisé zone de fabrication b8 : Atelier Albumine | U_CLIM000222 | Vérification état gaines / registres / Calorifuges | MPS | CLIM | U222AC | 10U | 525 513,00 | 2049-12-31 | 0 | 1 | 0 |  |  | BIOMED_ULIS | AC01Air climatisé zone de fabrication b8 : Atelier AlbumineU_CLIM000222Vérification état gaines / registres / Calorifuges10U
AC06 | Air climatisé +4°C atelier albumine B8 | U_CLIM000222 | Vérification état gaines / registres / Calorifuges | MPS | CLIM | U222AC | 10U |  | 2049-12-31 | 3 | 1 | 0 | 312 | 1 | BIOMED_ULIS | AC06Air climatisé +4°C atelier albumine B8U_CLIM000222Vérification état gaines / registres / Calorifuges10U312
AC14 | Traitement d'air UF albumine | U_CLIM000222 | Vérification état gaines / registres / Calorifuges | MPS | CLIM | U222AC | 10U |  | 2024-12-31 | 3 | 1 | 0 | 312 | 1 | BIOMED_ULIS | AC14Traitement d'air UF albumineU_CLIM000222Vérification état gaines / registres / Calorifuges10U312
AC10 | Air climatisé couloirs production rdc b8 | U_CLIM000222 | Vérification état gaines / registres / Calorifuges | MPS | CLIM | U222AC | 10U |  | 2024-12-31 | 3 | 1 | 0 | 312 | 1 | BIOMED_ULIS | AC10Air climatisé couloirs production rdc b8U_CLIM000222Vérification état gaines / registres / Calorifuges10U312
AC27 | Air climatisé couloirs production rdc b8 | U_CLIM000222 | Vérification état gaines / registres / Calorifuges | MPS | CLIM | U222AC | 10U |  | 2024-12-31 | 3 | 1 | 0 | 312 | 1 | BIOMED_ULIS | AC27Air climatisé couloirs production rdc b8U_CLIM000222Vérification état gaines / registres / Calorifuges10U312
AC02 | Air climatisé centrale de pesée | U_CLIM000222 | Vérification état gaines / registres / Calorifuges | MPS | CLIM | U222AC | 10U | 637 727,00 | 2029-12-23 | 3 | 1 | 0 | 312 | 1 | BIOMED_ULIS | AC02Air climatisé centrale de peséeU_CLIM000222Vérification état gaines / registres / Calorifuges10U312
AC25 | Centrale traitement d'air ADEAE | U_CLIM000222 | Vérification état gaines / registres / Calorifuges | MPS | CLIM | U222AC | 10U | 462 061,00 | 2025-12-23 | 3 | 1 | 0 | 312 | 1 | BIOMED_ULIS | AC25Centrale traitement d'air ADEAEU_CLIM000222Vérification état gaines / registres / Calorifuges10U312
AC17 | CTA Extension B8 20000m3/h (En terrasse ) | U_CLIM000222 | Vérification état gaines / registres / Calorifuges | MPS | CLIM | U222AC | 10U | 462 054,00 | 2025-12-23 | 3 | 1 | 0 | 312 | 1 | BIOMED_ULIS | AC17CTA Extension B8 20000m3/h (En terrasse )U_CLIM000222Vérification état gaines / registres / Calorifuges10U312
BAT01 | Bâtiment 1 commun | U_REGL_00311 | Remarque APAVE: Identification incomplète de plusieurs départs de l armoire électrique. | MC | REGL | U235BATU | 10U | 461 501,00 | 2050-01-01 | 0 | 1 | 0 |  |  | BIOMED_ULIS | BAT01Bâtiment 1 communU_REGL_00311Remarque APAVE: Identification incomplète de plusieurs départs de l armoire électrique.10U
BAT01 | Bâtiment 1 commun | U_REGL_00312 | Remarque APAVE: Présence d installations électriques dans le volume 2 (rince-?il mobile et douche). | MC | REGL | U235BATU | 10U | 461 502,00 | 401769 | 0 | 1 | 0 |  |  | BIOMED_ULIS | BAT01Bâtiment 1 communU_REGL_00312Remarque APAVE: Présence d installations électriques dans le volume 2 (rince-?il mobile et douche).10U
BAT01 | Bâtiment 1 commun | U_REGL_00313 | Remarque APAVE: Présence d installations électriques dans le volume 2 (douche, labo 1216). | MC | REGL | U235BATU | 10U | 461 503,00 | 401769 | 0 | 1 | 0 |  |  | BIOMED_ULIS | BAT01Bâtiment 1 communU_REGL_00313Remarque APAVE: Présence d installations électriques dans le volume 2 (douche, labo 1216).10U
BAT01 | Bâtiment 1 commun | U_REGL_00314 | Remarque APAVE: Identification incorrecte d un disjoncteur différentiel. | MC | REGL | U235BATU | 10U | 461 504,00 | 2050-01-01 | 0 | 1 | 0 |  |  | BIOMED_ULIS | BAT01Bâtiment 1 communU_REGL_00314Remarque APAVE: Identification incorrecte d un disjoncteur différentiel.10U
BAT01 | Bâtiment 1 commun | U_REGL_00315 | Remarque APAVE: Identification incorrecte de l appareillage | MC | REGL | U235BATU | 10U | 461 505,00 | 2050-01-01 | 0 | 1 | 0 |  |  | BIOMED_ULIS | BAT01Bâtiment 1 communU_REGL_00315Remarque APAVE: Identification incorrecte de l appareillage10U
ELEPTLIV | Poste de livraison EDF | U_REGL_00322 | Remarque APAVE: Fixation défectueuse de la barre collectrice de terre. | MC | REGL | U222ELE | 10U | 461 586,00 | 2050-01-01 | 0 | 1 | 0 |  |  | BIOMED_ULIS | ELEPTLIVPoste de livraison EDFU_REGL_00322Remarque APAVE: Fixation défectueuse de la barre collectrice de terre.10U
BAT08 | Bâtiment 8 de production | U_REGL_00323 | Remarque APAVE: Présence de l armoire électrique non réalisée. | MC | REGL | U200BATP | 10U | 461 533,00 | 2050-01-01 | 0 | 1 | 0 |  |  | BIOMED_ULIS | BAT08Bâtiment 8 de productionU_REGL_00323Remarque APAVE: Présence de l armoire électrique non réalisée.10U
BAT01 | Bâtiment 1 commun | U_REGL_00324 | Remarque APAVE: Identification incorrecte d un disjoncteur. | MC | REGL | U235BATU | 10U | 461 506,00 | 2050-01-01 | 0 | 1 | 0 |  |  | BIOMED_ULIS | BAT01Bâtiment 1 communU_REGL_00324Remarque APAVE: Identification incorrecte d un disjoncteur.10U
BAT01 | Bâtiment 1 commun | U_REGL_00325 | Remarque APAVE: Présence d installations électriques dans le volume 2 (rince-?il mobile). | MC | REGL | U235BATU | 10U | 461 507,00 | 401769 | 0 | 1 | 0 |  |  | BIOMED_ULIS | BAT01Bâtiment 1 communU_REGL_00325Remarque APAVE: Présence d installations électriques dans le volume 2 (rince-?il mobile).10U
BAT01 | Bâtiment 1 commun | U_REGL_00326 | Remarque APAVE: Présence d installations électriques dans le volume 2 (rince-?il mobile). | MC | REGL | U235BATU | 10U | 461 508,00 | 401769 | 0 | 1 | 0 |  |  | BIOMED_ULIS | BAT01Bâtiment 1 communU_REGL_00326Remarque APAVE: Présence d installations électriques dans le volume 2 (rince-?il mobile).10U
BAT01 | Bâtiment 1 commun | U_REGL_00327 | Remarque APAVE: Du matériel électrique est placé dans le volume 2 (douche murale). | MC | REGL | U235BATU | 10U | 461 509,00 | 401769 | 0 | 1 | 0 |  |  | BIOMED_ULIS | BAT01Bâtiment 1 communU_REGL_00327Remarque APAVE: Du matériel électrique est placé dans le volume 2 (douche murale).10U
BAT01 | Bâtiment 1 commun | U_REGL_00328 | Remarque APAVE: Présence d installations électriques dans le volume 2 (rince-?il mobile). | MC | REGL | U235BATU | 10U | 461 510,00 | 2050-01-01 | 0 | 1 | 0 |  |  | BIOMED_ULIS | BAT01Bâtiment 1 communU_REGL_00328Remarque APAVE: Présence d installations électriques dans le volume 2 (rince-?il mobile).10U
BAT01 | Bâtiment 1 commun | U_REGL_00329 | Remarque APAVE: Serrage mal assuré des connexions des conducteurs de protection au niveau de l armoi | MC | REGL | U235BATU | 10U | 461 511,00 | 2050-01-01 | 0 | 1 | 0 |  |  | BIOMED_ULIS | BAT01Bâtiment 1 communU_REGL_00329Remarque APAVE: Serrage mal assuré des connexions des conducteurs de protection au niveau de l armoi10U
BAT01 | Bâtiment 1 commun | U_REGL_00330 | Remarque APAVE: Présence d installations électriques dans le volume 2 (rince-?il mobile et douche). | MC | REGL | U235BATU | 10U | 461 512,00 | 401769 | 0 | 1 | 0 |  |  | BIOMED_ULIS | BAT01Bâtiment 1 communU_REGL_00330Remarque APAVE: Présence d installations électriques dans le volume 2 (rince-?il mobile et douche).10U
BAT01 | Bâtiment 1 commun | U_REGL_00331 | Remarque APAVE: Présence d installations électriques dans le volume 2 (rince-?il mobile). | MC | REGL | U235BATU | 10U | 461 513,00 | 401769 | 0 | 1 | 0 |  |  | BIOMED_ULIS | BAT01Bâtiment 1 communU_REGL_00331Remarque APAVE: Présence d installations électriques dans le volume 2 (rince-?il mobile).10U
BAT01 | Bâtiment 1 commun | U_REGL_00332 | Remarque APAVE: Présence d installations électriques dans le volume 2 (rince-?il mobile). | MC | REGL | U235BATU | 10U | 461 514,00 | 401769 | 0 | 1 | 0 |  |  | BIOMED_ULIS | BAT01Bâtiment 1 communU_REGL_00332Remarque APAVE: Présence d installations électriques dans le volume 2 (rince-?il mobile).10U
BAT01 | Bâtiment 1 commun | U_REGL_00333 | Remarque APAVE: Du matériel électrique est placé (réfrigérateur) dans le volume 2 (douche murale). | MC | REGL | U235BATU | 10U | 461 515,00 | 401769 | 0 | 1 | 0 |  |  | BIOMED_ULIS | BAT01Bâtiment 1 communU_REGL_00333Remarque APAVE: Du matériel électrique est placé (réfrigérateur) dans le volume 2 (douche murale).10U
BAT01 | Bâtiment 1 commun | U_REGL_00334 | Remarque APAVE: Présence d installations électriques dans le volume 2 (douche). | MC | REGL | U235BATU | 10U | 461 516,00 | 401769 | 0 | 1 | 0 |  |  | BIOMED_ULIS | BAT01Bâtiment 1 communU_REGL_00334Remarque APAVE: Présence d installations électriques dans le volume 2 (douche).10U
BAT01 | Bâtiment 1 commun | U_REGL_00335 | Remarque APAVE: Présence d installations électriques dans le volume 2 (rince-?il mobile). | MC | REGL | U235BATU | 10U | 461 517,00 | 401769 | 0 | 1 | 0 |  |  | BIOMED_ULIS | BAT01Bâtiment 1 communU_REGL_00335Remarque APAVE: Présence d installations électriques dans le volume 2 (rince-?il mobile).10U
BAT01 | Bâtiment 1 commun | U_REGL_00336 | Remarque APAVE: Du matériel électrique est placé dans le volume 2 (douche murale | MC | REGL | U235BATU | 10U | 461 518,00 | 401769 | 0 | 1 | 0 |  |  | BIOMED_ULIS | BAT01Bâtiment 1 communU_REGL_00336Remarque APAVE: Du matériel électrique est placé dans le volume 2 (douche murale10U
BAT01 | Bâtiment 1 commun | U_REGL_00337 | Remarque APAVE: Présence d installations électriques dans le volume 2 (rince-?il mobile) dans chambr | MC | REGL | U235BATU | 10U | 461 519,00 | 401769 | 0 | 1 | 0 |  |  | BIOMED_ULIS | BAT01Bâtiment 1 communU_REGL_00337Remarque APAVE: Présence d installations électriques dans le volume 2 (rince-?il mobile) dans chambr10U
BAT01 | Bâtiment 1 commun | U_REGL_00338 | Remarque APAVE: Absence de signalétique (plaque de plexiglas manquante). | MC | REGL | U235BATU | 10U | 461 520,00 | 2050-01-01 | 0 | 1 | 0 |  |  | BIOMED_ULIS | BAT01Bâtiment 1 communU_REGL_00338Remarque APAVE: Absence de signalétique (plaque de plexiglas manquante).10U
BAT01 | Bâtiment 1 commun | U_REGL_00339 | Remarque APAVE: Absence de signalétique (plaque de plexiglas manquante). | MC | REGL | U235BATU | 10U | 461 521,00 | 2050-01-01 | 0 | 1 | 0 |  |  | BIOMED_ULIS | BAT01Bâtiment 1 communU_REGL_00339Remarque APAVE: Absence de signalétique (plaque de plexiglas manquante).10U
BAT01 | Bâtiment 1 commun | U_REGL_00340 | Remarque APAVE: Identification incomplète d un disjoncteur (disjoncteur repéré NI). | MC | REGL | U235BATU | 10U | 461 522,00 | 2050-01-01 | 0 | 1 | 0 |  |  | BIOMED_ULIS | BAT01Bâtiment 1 communU_REGL_00340Remarque APAVE: Identification incomplète d un disjoncteur (disjoncteur repéré NI).10U
BAT01 | Bâtiment 1 commun | U_REGL_00341 | Remarque APAVE: Présence d installations électriques dans le volume 2 (rince-?il mobile). | MC | REGL | U235BATU | 10U | 461 523,00 | 401769 | 0 | 1 | 0 |  |  | BIOMED_ULIS | BAT01Bâtiment 1 communU_REGL_00341Remarque APAVE: Présence d installations électriques dans le volume 2 (rince-?il mobile).10U
BAT01 | Bâtiment 1 commun | U_REGL_00342 | Remarque APAVE: Présence d installations électriques dans le volume 2 (rince-?il mobile). | MC | REGL | U235BATU | 10U | 461 524,00 | 401769 | 0 | 1 | 0 |  |  | BIOMED_ULIS | BAT01Bâtiment 1 communU_REGL_00342Remarque APAVE: Présence d installations électriques dans le volume 2 (rince-?il mobile).10U
BAT01 | Bâtiment 1 commun | U_REGL_00343 | Remarque APAVE: Présence d installations électriques dans le volume 2 (rince-?il mobile). | MC | REGL | U235BATU | 10U | 461 525,00 | 401769 | 0 | 1 | 0 |  |  | BIOMED_ULIS | BAT01Bâtiment 1 communU_REGL_00343Remarque APAVE: Présence d installations électriques dans le volume 2 (rince-?il mobile).10U
BAT01 | Bâtiment 1 commun | U_REGL_00344 | Remarque APAVE: Présence d installations électriques dans le volume 2 (rince-?il mobile). | MC | REGL | U235BATU | 10U | 461 526,00 | 401769 | 0 | 1 | 0 |  |  | BIOMED_ULIS | BAT01Bâtiment 1 communU_REGL_00344Remarque APAVE: Présence d installations électriques dans le volume 2 (rince-?il mobile).10U
BAT01 | Bâtiment 1 commun | U_REGL_00345 | Remarque APAVE: Présence d installations électriques dans le volume 2 (douche murale). | MC | REGL | U235BATU | 10U | 461 527,00 | 401769 | 0 | 1 | 0 |  |  | BIOMED_ULIS | BAT01Bâtiment 1 communU_REGL_00345Remarque APAVE: Présence d installations électriques dans le volume 2 (douche murale).10U
BAT01 | Bâtiment 1 commun | U_REGL_00346 | Remarque APAVE: Présence d installations électriques dans le volume 2 (rince-?il mobile). | MC | REGL | U235BATU | 10U | 461 528,00 | 401769 | 0 | 1 | 0 |  |  | BIOMED_ULIS | BAT01Bâtiment 1 communU_REGL_00346Remarque APAVE: Présence d installations électriques dans le volume 2 (rince-?il mobile).10U
BAT01 | Bâtiment 1 commun | U_REGL_00347 | Remarque APAVE: Présence d installations électriques dans le volume 2 (rince-?il mobile). | MC | REGL | U235BATU | 10U | 461 529,00 | 401769 | 0 | 1 | 0 |  |  | BIOMED_ULIS | BAT01Bâtiment 1 communU_REGL_00347Remarque APAVE: Présence d installations électriques dans le volume 2 (rince-?il mobile).10U
BAT01 | Bâtiment 1 commun | U_REGL_00348 | Remarque APAVE: Présence d installations électriques dans le volume 2 (rince-?il mobile). | MC | REGL | U235BATU | 10U | 461 530,00 | 2050-01-01 | 0 | 1 | 0 |  |  | BIOMED_ULIS | BAT01Bâtiment 1 communU_REGL_00348Remarque APAVE: Présence d installations électriques dans le volume 2 (rince-?il mobile).10U
BAT01 | Bâtiment 1 commun | U_REGL_00349 | Remarque APAVE: Présence d installations électriques dans le volume 2 (rince-?il mobile). | MC | REGL | U235BATU | 10U | 461 545,00 | 2050-01-01 | 0 | 1 | 0 |  |  | BIOMED_ULIS | BAT01Bâtiment 1 communU_REGL_00349Remarque APAVE: Présence d installations électriques dans le volume 2 (rince-?il mobile).10U
BAT01 | Bâtiment 1 commun | U_REGL_00350 | Remarque APAVE: Identification incomplète d un circuit. | MC | REGL | U235BATU | 10U | 461 546,00 | 2050-01-01 | 0 | 1 | 0 |  |  | BIOMED_ULIS | BAT01Bâtiment 1 communU_REGL_00350Remarque APAVE: Identification incomplète d un circuit.10U
BAT01 | Bâtiment 1 commun | U_REGL_00351 | Remarque APAVE: Présence d installations électriques dans le volume 2 (rince-?il mobile). | MC | REGL | U235BATU | 10U | 461 547,00 | 2050-01-01 | 0 | 1 | 0 |  |  | BIOMED_ULIS | BAT01Bâtiment 1 communU_REGL_00351Remarque APAVE: Présence d installations électriques dans le volume 2 (rince-?il mobile).10U
BAT01 | Bâtiment 1 commun | U_REGL_00352 | Remarque APAVE: Identification incomplète de plusieurs disjoncteurs. | MC | REGL | U235BATU | 10U | 461 548,00 | 2050-01-01 | 0 | 1 | 0 |  |  | BIOMED_ULIS | BAT01Bâtiment 1 communU_REGL_00352Remarque APAVE: Identification incomplète de plusieurs disjoncteurs.10U
BAT01 | Bâtiment 1 commun | U_REGL_00353 | Remarque APAVE: La porte du local n est pas conforme. | MC | REGL | U235BATU | 10U | 461 549,00 | 2050-01-01 | 0 | 1 | 0 |  |  | BIOMED_ULIS | BAT01Bâtiment 1 communU_REGL_00353Remarque APAVE: La porte du local n est pas conforme.10U
BAT01 | Bâtiment 1 commun | U_REGL_00354 | Remarque APAVE: L éclairage de sécurité d évacuation n est pas conforme. | MC | REGL | U235BATU | 10U | 461 550,00 | 2050-01-01 | 0 | 1 | 0 |  |  | BIOMED_ULIS | BAT01Bâtiment 1 communU_REGL_00354Remarque APAVE: L éclairage de sécurité d évacuation n est pas conforme.10U
BAT01 | Bâtiment 1 commun | U_REGL_00355 | Remarque APAVE: Absence de dispositif de coupure d urgence facilement accessible. | MC | REGL | U235BATU | 10U | 461 551,00 | 401769 | 0 | 1 | 0 |  |  | BIOMED_ULIS | BAT01Bâtiment 1 communU_REGL_00355Remarque APAVE: Absence de dispositif de coupure d urgence facilement accessible.10U
BAT01 | Bâtiment 1 commun | U_REGL_00356 | Remarque APAVE: Identification incomplète d un départ de l armoire électrique. | MC | REGL | U235BATU | 10U | 461 552,00 | 2050-01-01 | 0 | 1 | 0 |  |  | BIOMED_ULIS | BAT01Bâtiment 1 communU_REGL_00356Remarque APAVE: Identification incomplète d un départ de l armoire électrique.10U
BAT01 | Bâtiment 1 commun | U_REGL_00357 | Remarque APAVE: Absence d appareillage assurant la coupure de proximité | MC | REGL | U235BATU | 10U | 461 553,00 | 2050-01-01 | 0 | 1 | 0 |  |  | BIOMED_ULIS | BAT01Bâtiment 1 communU_REGL_00357Remarque APAVE: Absence d appareillage assurant la coupure de proximité10U
BAT01 | Bâtiment 1 commun | U_REGL_00358 | Remarque APAVE: Absence d appareillage assurant la coupure de proximité | MC | REGL | U235BATU | 10U | 461 554,00 | 2050-01-01 | 0 | 1 | 0 |  |  | BIOMED_ULIS | BAT01Bâtiment 1 communU_REGL_00358Remarque APAVE: Absence d appareillage assurant la coupure de proximité10U
BAT01 | Bâtiment 1 commun | U_REGL_00359 | Remarque APAVE: Inadaptation de la protection de surintensités sur les circuits hotte 1 1325 et hott | MC | REGL | U235BATU | 10U | 461 555,00 | 2050-01-01 | 0 | 1 | 0 |  |  | BIOMED_ULIS | BAT01Bâtiment 1 communU_REGL_00359Remarque APAVE: Inadaptation de la protection de surintensités sur les circuits hotte 1 1325 et hott10U
BAT04 | Bâtiment 4 Centrale énergie | U_REGL_00360 | Remarque APAVE: Le bâtiment B4 est équipé d un paratonnerre mais aucun parafoudre n est mis en ?uvre | MC | REGL | S244 | 10U | 461 536,00 | 401769 | 0 | 1 | 0 |  |  | BIOMED_ULIS | BAT04Bâtiment 4 Centrale énergieU_REGL_00360Remarque APAVE: Le bâtiment B4 est équipé d un paratonnerre mais aucun parafoudre n est mis en ?uvre10U
BAT01 | Bâtiment 1 commun | U_REGL_00361 | Remarque APAVE: Inadaptation de la protection de surintensités sur les circuits hotte 1 1325 et hott | MC | REGL | U235BATU | 10U | 461 544,00 | 2050-01-01 | 0 | 1 | 0 |  |  | BIOMED_ULIS | BAT01Bâtiment 1 communU_REGL_00361Remarque APAVE: Inadaptation de la protection de surintensités sur les circuits hotte 1 1325 et hott10U
BAT02 | Bâtiment 2 | U_REGL_00362 | Remarque APAVE: Entrée de câble et fixation défectueuse. | MC | REGL | S244 | 10U | 461 537,00 | 2050-01-01 | 0 | 1 | 0 |  |  | BIOMED_ULIS | BAT02Bâtiment 2U_REGL_00362Remarque APAVE: Entrée de câble et fixation défectueuse.10U
BAT03 | Bâtiment 3 | U_REGL_00363 | Remarque APAVE: Le câble d alimentation du prolongateur situé entre la prise de la goulotte sous fen | MC | REGL | S244 | 10U | 461 531,00 | 2050-01-01 | 0 | 1 | 0 |  |  | BIOMED_ULIS | BAT03Bâtiment 3U_REGL_00363Remarque APAVE: Le câble d alimentation du prolongateur situé entre la prise de la goulotte sous fen10U
BAT03 | Bâtiment 3 | U_REGL_00364 | Remarque APAVE: Le câble d alimentation du prolongateur situé entre la prise de la goulotte sous fen | MC | REGL | S244 | 10U | 461 532,00 | 2050-01-01 | 0 | 1 | 0 |  |  | BIOMED_ULIS | BAT03Bâtiment 3U_REGL_00364Remarque APAVE: Le câble d alimentation du prolongateur situé entre la prise de la goulotte sous fen10U
BAT04 | Bâtiment 4 Centrale énergie | U_REGL_00365 | Remarque APAVE: La porte du local n est pas conforme. | MC | REGL | S244 | 10U | 461 534,00 | 2050-01-01 | 0 | 1 | 0 |  |  | BIOMED_ULIS | BAT04Bâtiment 4 Centrale énergieU_REGL_00365Remarque APAVE: La porte du local n est pas conforme.10U
BAT04 | Bâtiment 4 Centrale énergie | U_REGL_00366 | Remarque APAVE: Absence d étiquette jaune pour l extincteur C5-12D précisant que celui-ci est util | MC | REGL | S244 | 10U | 461 535,00 | 401769 | 0 | 1 | 0 |  |  | BIOMED_ULIS | BAT04Bâtiment 4 Centrale énergieU_REGL_00366Remarque APAVE: Absence d étiquette jaune pour l extincteur C5-12D précisant que celui-ci est util10U
BAT09 | Bâtiment 9 restaurant salle de réunion | U_REGL_00367 | Remarque APAVE: Pouvoir de coupure trop faible des deux disjoncteurs Alim Coffret 1 et Alim Coffret | MC | REGL | S244 | 10U | 461 538,00 | 2050-01-01 | 0 | 1 | 0 |  |  | BIOMED_ULIS | BAT09Bâtiment 9 restaurant salle de réunionU_REGL_00367Remarque APAVE: Pouvoir de coupure trop faible des deux disjoncteurs Alim Coffret 1 et Alim Coffret10U
BAT09 | Bâtiment 9 restaurant salle de réunion | U_REGL_00368 | Remarque APAVE: Obturateur absent sur un plastron d armoire. | MC | REGL | S244 | 10U | 461 539,00 | 2050-01-01 | 0 | 1 | 0 |  |  | BIOMED_ULIS | BAT09Bâtiment 9 restaurant salle de réunionU_REGL_00368Remarque APAVE: Obturateur absent sur un plastron d armoire.10U
BAT10 | Bâtiment 10 Ateliers et bureaux Services Techniques | U_REGL_00369 | Remarque APAVE: Obturateur absent sur un plastron. | MC | REGL | U200 | 10U | 461 540,00 | 2050-01-01 | 0 | 1 | 0 |  |  | BIOMED_ULIS | BAT10Bâtiment 10 Ateliers et bureaux Services TechniquesU_REGL_00369Remarque APAVE: Obturateur absent sur un plastron.10U
BAT10 | Bâtiment 10 Ateliers et bureaux Services Techniques | U_REGL_00370 | Remarque APAVE: Absence de dispositif de coupure d urgence facilement accessible. | MC | REGL | U200 | 10U | 461 541,00 | 401769 | 0 | 1 | 0 |  |  | BIOMED_ULIS | BAT10Bâtiment 10 Ateliers et bureaux Services TechniquesU_REGL_00370Remarque APAVE: Absence de dispositif de coupure d urgence facilement accessible.10U
BAT10 | Bâtiment 10 Ateliers et bureaux Services Techniques | U_REGL_00371 | Remarque APAVE: Absence de Dispositif différentiel général à courant résiduel sur plusieurs départs | MC | REGL | U200 | 10U | 461 542,00 | 2050-01-01 | 0 | 1 | 0 |  |  | BIOMED_ULIS | BAT10Bâtiment 10 Ateliers et bureaux Services TechniquesU_REGL_00371Remarque APAVE: Absence de Dispositif différentiel général à courant résiduel sur plusieurs départs10U
BAT10 | Bâtiment 10 Ateliers et bureaux Services Techniques | U_REGL_00372 | Remarque APAVE: Entrée de câble défectueuse. | MC | REGL | U200 | 10U | 461 543,00 | 2050-01-01 | 0 | 1 | 0 |  |  | BIOMED_ULIS | BAT10Bâtiment 10 Ateliers et bureaux Services TechniquesU_REGL_00372Remarque APAVE: Entrée de câble défectueuse.10U
BAT11 | Bâtiment 11 Magasin général et plasma | U_REGL_00373 | Remarque APAVE: Bouton acquittement détérioré (milieu grande allée, près palettier CF5821). | MC | REGL | U235BATL | 10U | 461 556,00 | 2050-01-01 | 0 | 1 | 0 |  |  | BIOMED_ULIS | BAT11Bâtiment 11 Magasin général et plasmaU_REGL_00373Remarque APAVE: Bouton acquittement détérioré (milieu grande allée, près palettier CF5821).10U
BAT11 | Bâtiment 11 Magasin général et plasma | U_REGL_00374 | Remarque APAVE: Présence d une canalisation inutilisée (au dessus nouvelle armoire pesée). | MC | REGL | U235BATL | 10U | 461 557,00 | 2050-01-01 | 0 | 1 | 0 |  |  | BIOMED_ULIS | BAT11Bâtiment 11 Magasin général et plasmaU_REGL_00374Remarque APAVE: Présence d une canalisation inutilisée (au dessus nouvelle armoire pesée).10U
BAT11 | Bâtiment 11 Magasin général et plasma | U_REGL_00375 | Remarque APAVE: Couleur conventionnelle non respectée du conducteur neutre (en amont du disjoncteur | MC | REGL | U235BATL | 10U | 461 558,00 | 2050-01-01 | 0 | 1 | 0 |  |  | BIOMED_ULIS | BAT11Bâtiment 11 Magasin général et plasmaU_REGL_00375Remarque APAVE: Couleur conventionnelle non respectée du conducteur neutre (en amont du disjoncteur10U
BAT11 | Bâtiment 11 Magasin général et plasma | U_REGL_00376 | Remarque APAVE: Absence d identification de l arrêt d urgence (à côté de l armoire, sur pilier). | MC | REGL | U235BATL | 10U | 461 559,00 | 2050-01-01 | 0 | 1 | 0 |  |  | BIOMED_ULIS | BAT11Bâtiment 11 Magasin général et plasmaU_REGL_00376Remarque APAVE: Absence d identification de l arrêt d urgence (à côté de l armoire, sur pilier).10U
BAT11 | Bâtiment 11 Magasin général et plasma | U_REGL_00377 | Remarque APAVE: Absence de Dispositif différentiel général à courant résiduel (DDR) sur le départ Dé | MC | REGL | U235BATL | 10U | 461 560,00 | 2050-01-01 | 0 | 1 | 0 |  |  | BIOMED_ULIS | BAT11Bâtiment 11 Magasin général et plasmaU_REGL_00377Remarque APAVE: Absence de Dispositif différentiel général à courant résiduel (DDR) sur le départ Dé10U
BAT11 | Bâtiment 11 Magasin général et plasma | U_REGL_00378 | Remarque APAVE: Obturateur absent sur un plastron. | MC | REGL | U235BATL | 10U | 461 561,00 | 2050-01-01 | 0 | 1 | 0 |  |  | BIOMED_ULIS | BAT11Bâtiment 11 Magasin général et plasmaU_REGL_00378Remarque APAVE: Obturateur absent sur un plastron.10U
BAT11 | Bâtiment 11 Magasin général et plasma | U_REGL_00379 | Remarque APAVE: Obturateur absent sur un plastron. | MC | REGL | U235BATL | 10U | 461 562,00 | 2050-01-01 | 0 | 1 | 0 |  |  | BIOMED_ULIS | BAT11Bâtiment 11 Magasin général et plasmaU_REGL_00379Remarque APAVE: Obturateur absent sur un plastron.10U
BAT11 | Bâtiment 11 Magasin général et plasma | U_REGL_00380 | Remarque APAVE: Pouvoir de coupure trop faible des deux disjoncteurs Alim Coffret 1 t Alim Coffret | MC | REGL | U235BATL | 10U | 461 587,00 | 2050-01-01 | 0 | 1 | 0 |  |  | BIOMED_ULIS | BAT11Bâtiment 11 Magasin général et plasmaU_REGL_00380Remarque APAVE: Pouvoir de coupure trop faible des deux disjoncteurs Alim Coffret 1 t Alim Coffret10U
BAT11 | Bâtiment 11 Magasin général et plasma | U_REGL_00381 | Remarque APAVE: Obturateur absent sur un plastron d armoire. | MC | REGL | U235BATL | 10U | 461 588,00 | 2050-01-01 | 0 | 1 | 0 |  |  | BIOMED_ULIS | BAT11Bâtiment 11 Magasin général et plasmaU_REGL_00381Remarque APAVE: Obturateur absent sur un plastron d armoire.10U
BAT11 | Bâtiment 11 Magasin général et plasma | U_REGL_00382 | Remarque APAVE: Absence de Dispositif différentiel général à courant résiduel (DDR) pour les deux dé | MC | REGL | U235BATL | 10U | 461 589,00 | 2050-01-01 | 0 | 1 | 0 |  |  | BIOMED_ULIS | BAT11Bâtiment 11 Magasin général et plasmaU_REGL_00382Remarque APAVE: Absence de Dispositif différentiel général à courant résiduel (DDR) pour les deux dé10U
BAT13 | LOCAL PLOMBERIE | U_REGL_00383 | Remarque APAVE: Verrine (ou vasque) absente et/ou mal fixée. | MC | REGL | U235BATU | 10U | 461 585,00 | 2050-01-01 | 0 | 1 | 0 |  |  | BIOMED_ULIS | BAT13LOCAL PLOMBERIEU_REGL_00383Remarque APAVE: Verrine (ou vasque) absente et/ou mal fixée.10U
BATUSINE | Bâtiments communs | U_REGL_00384 | Remarque APAVE: Identification incorrecte de l appareillage. | MC | REGL | U235BATU | 10U | 461 563,00 | 2050-01-01 | 0 | 1 | 0 |  |  | BIOMED_ULIS | BATUSINEBâtiments communsU_REGL_00384Remarque APAVE: Identification incorrecte de l appareillage.10U
BATUSINE | Bâtiments communs | U_REGL_00385 | Remarque APAVE: Identification incorrecte de l appareillage. | MC | REGL | U235BATU | 10U | 461 564,00 | 2050-01-01 | 0 | 1 | 0 |  |  | BIOMED_ULIS | BATUSINEBâtiments communsU_REGL_00385Remarque APAVE: Identification incorrecte de l appareillage.10U
BAT23 | Bâtiment administratif Ex Agilent grand | U_REGL_00386 | Remarque APAVE: Entrée de câble défectueuse d un prolongateur. | MC | REGL | U633 | 10U | 461 590,00 | 2050-01-01 | 0 | 1 | 0 |  |  | BIOTECH_ULIS | BAT23Bâtiment administratif Ex Agilent grandU_REGL_00386Remarque APAVE: Entrée de câble défectueuse d un prolongateur.10U
BAT23 | Bâtiment administratif Ex Agilent grand | U_REGL_00387 | Remarque APAVE: Absence de couvercle sur la goulotte. | MC | REGL | U633 | 10U | 461 591,00 | 2050-01-01 | 0 | 1 | 0 |  |  | BIOTECH_ULIS | BAT23Bâtiment administratif Ex Agilent grandU_REGL_00387Remarque APAVE: Absence de couvercle sur la goulotte.10U
FIBR1200 | Cuve sol. Refroid./pousse centris T1 | U_GAMM000001 | Validation gamme de maintenance | SER | AUTR | U411 | 14U | 525 719,00 | 401769 | 0 | 1 | 0 |  |  | BIOMED_ULIS | FIBR1200Cuve sol. Refroid./pousse centris T1U_GAMM000001Validation gamme de maintenance14U
FIBR1100 | Cuve de précipitation T1 | U_GAMM000001 | Validation gamme de maintenance | SER | AUTR | U411 | 14U | 525 653,00 | 401769 | 0 | 1 | 0 |  |  | BIOMED_ULIS | FIBR1100Cuve de précipitation T1U_GAMM000001Validation gamme de maintenance14U
FIBR1300 | Cuve de disconnexion rinçage WFI | U_GAMM000001 | Validation gamme de maintenance | SER | AUTR | U411 | 14U | 525 709,00 | 401769 | 0 | 1 | 0 |  |  | BIOMED_ULIS | FIBR1300Cuve de disconnexion rinçage WFIU_GAMM000001Validation gamme de maintenance14U
FIBR1600 | Cuve préparation solution de Blombach | U_GAMM000001 | Validation gamme de maintenance | SER | AUTR | U411 | 14U | 525 717,00 | 401769 | 0 | 1 | 0 |  |  | BIOMED_ULIS | FIBR1600Cuve préparation solution de BlombachU_GAMM000001Validation gamme de maintenance14U
FIBR1700 | Cuve de remise en suspension pâte T1 | U_GAMM000001 | Validation gamme de maintenance | SER | AUTR | U411 | 14U | 525 718,00 | 401769 | 0 | 1 | 0 |  |  | BIOMED_ULIS | FIBR1700Cuve de remise en suspension pâte T1U_GAMM000001Validation gamme de maintenance14U
FIBR1800 | Cuve de dissolution Pâte TI lavée | U_GAMM000001 | Validation gamme de maintenance | SER | AUTR | U411 | 14U | 525 714,00 | 401769 | 0 | 1 | 0 |  |  | BIOMED_ULIS | FIBR1800Cuve de dissolution Pâte TI lavéeU_GAMM000001Validation gamme de maintenance14U
FIBR1900 | Cuve préparation solution de dissolution | U_GAMM000001 | Validation gamme de maintenance | SER | AUTR | U411 | 14U | 525 712,00 | 401769 | 0 | 1 | 0 |  |  | BIOMED_ULIS | FIBR1900Cuve préparation solution de dissolutionU_GAMM000001Validation gamme de maintenance14U
FIBR2000 | Cuve de répartition Fibri T1 | U_GAMM000001 | Validation gamme de maintenance | SER | AUTR | U411 | 14U | 525 706,00 | 401769 | 0 | 1 | 0 |  |  | BIOMED_ULIS | FIBR2000Cuve de répartition Fibri T1U_GAMM000001Validation gamme de maintenance14U
FIBTB | Tableau de pontage FIBTB | U_GAMM000001 | Validation gamme de maintenance | SER | AUTR | U411 | 14U | 461 609,00 | 2049-01-01 | 0 | 1 | 0 |  |  | BIOMED_ULIS | FIBTBTableau de pontage FIBTBU_GAMM000001Validation gamme de maintenance14U
FIBTA | Tableau de pontage FIBTA | U_GAMM000001 | Validation gamme de maintenance | SER | AUTR | U411 | 14U | 522 758,00 | 401769 | 0 | 1 | 0 |  |  | BIOMED_ULIS | FIBTATableau de pontage FIBTAU_GAMM000001Validation gamme de maintenance14U
FIBTC | Tableau de pontage FIBTC | U_GAMM000001 | Validation gamme de maintenance | SER | AUTR | U411 | 14U | 461 610,00 | 401769 | 0 | 1 | 0 |  |  | BIOMED_ULIS | FIBTCTableau de pontage FIBTCU_GAMM000001Validation gamme de maintenance14U
FIBTD | Tableau de pontage FIBTD | U_GAMM000001 | Validation gamme de maintenance | SER | AUTR | U411 | 14U | 461 611,00 | 2050-01-01 | 0 | 1 | 0 |  |  | BIOMED_ULIS | FIBTDTableau de pontage FIBTDU_GAMM000001Validation gamme de maintenance14U
FIBTE | Tableau de pontage FIBTE | U_GAMM000001 | Validation gamme de maintenance | SER | AUTR | U411 | 14U | 522 742,00 | 401769 | 0 | 1 | 0 |  |  | BIOMED_ULIS | FIBTETableau de pontage FIBTEU_GAMM000001Validation gamme de maintenance14U
FIBTF | Tableau de pontage FIBTF | U_GAMM000001 | Validation gamme de maintenance | SER | AUTR | U411 | 14U | 522 743,00 | 401769 | 0 | 1 | 0 |  |  | BIOMED_ULIS | FIBTFTableau de pontage FIBTFU_GAMM000001Validation gamme de maintenance14U
FIBTG | Tableau de pontage FIBTG | U_GAMM000001 | Validation gamme de maintenance | SER | AUTR | U411 | 14U | 522 279,00 | 401769 | 0 | 1 | 0 |  |  | BIOMED_ULIS | FIBTGTableau de pontage FIBTGU_GAMM000001Validation gamme de maintenance14U
GW5/6F01 | Filtre à particule | U_FROID000046 | Nettoyage filtres GW | MPS | DEF | U222GW | 10U | 651 280,00 | 2024-10-04 | 3 | 1 | 0 | 30 | 0 | BIOMED_ULIS | GW5/6F01Filtre à particuleU_FROID000046Nettoyage filtres GW10U30
SSISDI19 | Syst détec incendie moteurs palettiers 11RC36 | CURA254737 | Remplacement bouteille Azote | MC |  | U130 | 80U | 461 666,00 | 401769 | 0 | 1 | 0 |  |  | BIOMED_ULIS | SSISDI19Syst détec incendie moteurs palettiers 11RC36CURA254737Remplacement bouteille Azote80U
DCGCMW03 | Masse autocontrôle de 1 kg n°P2014414 | U_METR000032 | Vérif. périodique masse autocontrôle | MPS | METR | U411 | 11U | 627 872,00 | 2025-02-23 | 3 | 1 | 0 | 365 | 0 | BIOMED_ULIS | DCGCMW03Masse autocontrôle de 1 kg n°P2014414U_METR000032Vérif. périodique masse autocontrôle11U365
DCGCMW03 | Masse autocontrôle de 1 kg n°P2014414 | U_METROLOGIE 32 | Vérif. CURATIVE masse autocontrôle | MC | METR | U411 | 11U | 461 676,00 | 2050-01-01 | 0 | 1 | 0 |  |  | BIOMED_ULIS | DCGCMW03Masse autocontrôle de 1 kg n°P2014414U_METROLOGIE 32Vérif. CURATIVE masse autocontrôle11U
FIBCMW03 | Masse autocontrôle de 5kg n°P2034414 | U_METR000032 | Vérif. périodique masse autocontrôle | MPS | METR | U411 | 11U | 627 897,00 | 2025-02-26 | 3 | 1 | 0 | 365 | 0 | BIOMED_ULIS | FIBCMW03Masse autocontrôle de 5kg n°P2034414U_METR000032Vérif. périodique masse autocontrôle11U365
FIBCMW03 | Masse autocontrôle de 5kg n°P2034414 | U_METROLOGIE 32 | Vérif. CURATIVE masse autocontrôle | MC | METR | U411 | 11U | 461 677,00 | 2050-01-01 | 0 | 1 | 0 |  |  | BIOMED_ULIS | FIBCMW03Masse autocontrôle de 5kg n°P2034414U_METROLOGIE 32Vérif. CURATIVE masse autocontrôle11U
FIBCMW04 | Masse autocontrôle de 10kg n°P2044414 | U_METR000032 | Vérif. périodique masse autocontrôle | MPS | METR | U411 | 11U | 627 898,00 | 2025-02-26 | 3 | 61 | 0 | 365 | 0 | BIOMED_ULIS | FIBCMW04Masse autocontrôle de 10kg n°P2044414U_METR000032Vérif. périodique masse autocontrôle11U365
FIBCMW04 | Masse autocontrôle de 10kg n°P2044414 | U_METROLOGIE 32 | Vérif. CURATIVE masse autocontrôle | MC | METR | U411 | 11U | 461 678,00 | 2050-01-01 | 0 | 1 | 0 |  |  | BIOMED_ULIS | FIBCMW04Masse autocontrôle de 10kg n°P2044414U_METROLOGIE 32Vérif. CURATIVE masse autocontrôle11U
FIBCMF1500 | Débit remplissage bol FIBC1500 | U_METR000011 | Vérification PERIODIQUE de débit | MPS | METR | U411 | 11U | 616 771,00 | 2024-10-30 | 3 | 1 | 0 | 365 | 0 | BIOMED_ULIS | FIBCMF1500Débit remplissage bol FIBC1500U_METR000011Vérification PERIODIQUE de débit11U365
FIBCMF1500 | Débit remplissage bol FIBC1500 | U_METROLOGIE 11 | Vérification CURATIVE de débit | MC | METR | U411 | 11U | 461 739,00 | 2050-01-01 | 0 | 1 | 0 |  |  | BIOMED_ULIS | FIBCMF1500Débit remplissage bol FIBC1500U_METROLOGIE 11Vérification CURATIVE de débit11U
FIBCMQ1500 | Comptage remplissage bol FIBC1500 | U_METR000030 | Vérification PERIODIQUE de comptage | MPS | METR | U411 | 11U | 616 775,00 | 2024-10-30 | 3 | 1 | 0 | 365 | 0 | BIOMED_ULIS | FIBCMQ1500Comptage remplissage bol FIBC1500U_METR000030Vérification PERIODIQUE de comptage11U365
FIBCMQ1500 | Comptage remplissage bol FIBC1500 | U_METROLOGIE 30 | Vérification CURATIVE de comptage | MC | METR | U411 | 11U | 461 740,00 | 2050-01-01 | 0 | 1 | 0 |  |  | BIOMED_ULIS | FIBCMQ1500Comptage remplissage bol FIBC1500U_METROLOGIE 30Vérification CURATIVE de comptage11U
WE10CMQ01 | Comptage surnageant de la cuve WE10R010 | U_METROLOGIE 30 | Vérification CURATIVE de comptage | MC | METR | U236WE | 11U |  | 401769 | 0 | 1 | 0 |  |  | BIOMED_ULIS | WE10CMQ01Comptage surnageant de la cuve WE10R010U_METROLOGIE 30Vérification CURATIVE de comptage11U
BAT01SS23 | Pièce bâtiment 1SS23 | CURA254810 | Forçage F1 porte D | MC |  | U235BATU | 11U | 473 976,00 | 2050-01-01 | 0 | 1 | 0 |  |  | BIOMED_ULIS | BAT01SS23Pièce bâtiment 1SS23CURA254810Forçage F1 porte D11U
NEP10ST10 | Station de nettoyage en place n°10 | CURA254864 | Manque solution de lavage eau tiède | MC |  | U236NEP | 11U | 518 873,00 | 401769 | 0 | 1 | 0 |  |  | BIOMED_ULIS | NEP10ST10Station de nettoyage en place n°10CURA254864Manque solution de lavage eau tiède11U
FIBCMF1400 | Débit remplissage bol FIBC1400 | U_METR000011 | Vérification PERIODIQUE de débit | MPS | METR | U411 | 11U | 616 770,00 | 2024-10-30 | 3 | 1 | 0 | 365 | 0 | BIOMED_ULIS | FIBCMF1400Débit remplissage bol FIBC1400U_METR000011Vérification PERIODIQUE de débit11U365
FIBCMF1400 | Débit remplissage bol FIBC1400 | U_METROLOGIE 11 | Vérification CURATIVE de débit | MC | METR | U411 | 11U | 461 941,00 | 2050-01-01 | 0 | 1 | 0 |  |  | BIOMED_ULIS | FIBCMF1400Débit remplissage bol FIBC1400U_METROLOGIE 11Vérification CURATIVE de débit11U
FIBCMQ1400 | Comptage remplissage bol FIBC1400 | U_METROLOGIE 30 | Vérification CURATIVE de comptage | MC | METR | U411 | 11U | 461 940,00 | 2050-01-01 | 0 | 1 | 0 |  |  | BIOMED_ULIS | FIBCMQ1400Comptage remplissage bol FIBC1400U_METROLOGIE 30Vérification CURATIVE de comptage11U
FIBCMQ1400 | Comptage remplissage bol FIBC1400 | U_METR000030 | Vérification PERIODIQUE de comptage | MPS | METR | U411 | 11U | 616 774,00 | 2024-10-30 | 3 | 1 | 0 | 365 | 0 | BIOMED_ULIS | FIBCMQ1400Comptage remplissage bol FIBC1400U_METR000030Vérification PERIODIQUE de comptage11U365
DCGCMF600 | Débit remplissage bol DCGC600 | U_METR000011 | Vérification PERIODIQUE de débit | MPS | METR | U411 | 11U | 619 328,00 | 2024-09-15 | 3 | 1 | 0 | 365 | 0 | BIOMED_ULIS | DCGCMF600Débit remplissage bol DCGC600U_METR000011Vérification PERIODIQUE de débit11U365
DCGCMF600 | Débit remplissage bol DCGC600 | U_METROLOGIE 11 | Vérification CURATIVE de débit | MC | METR | U411 | 11U | 461 942,00 | 2050-01-01 | 0 | 1 | 0 |  |  | BIOMED_ULIS | DCGCMF600Débit remplissage bol DCGC600U_METROLOGIE 11Vérification CURATIVE de débit11U
DCGCMQ600 | Comptage remplissage bol DCGC600 | U_METR000030 | Vérification PERIODIQUE de comptage | MPS | METR | U411 | 11U | 619 330,00 | 2024-09-15 | 3 | 1 | 0 | 365 | 0 | BIOMED_ULIS | DCGCMQ600Comptage remplissage bol DCGC600U_METR000030Vérification PERIODIQUE de comptage11U365
DCGCMQ600 | Comptage remplissage bol DCGC600 | U_METROLOGIE 30 | Vérification CURATIVE de comptage | MC | METR | U411 | 11U | 573 197,00 | 401769 | 0 | 1 | 0 |  |  | BIOMED_ULIS | DCGCMQ600Comptage remplissage bol DCGC600U_METROLOGIE 30Vérification CURATIVE de comptage11U
MFPRCMT73 | Collecteur de mesure de T°C Ebro n° 62508892 secours | U_METR000012 | Vérification PERIODIQUE température | MPS | METR | U868 | 70U | 621 646,00 | 2024-11-29 | 3 | 1 | 0 | 365 | 0 | BIOTECH_ULIS | MFPRCMT73Collecteur de mesure de T°C Ebro n° 62508892 secoursU_METR000012Vérification PERIODIQUE température70U365
MFPRCMT73 | Collecteur de mesure de T°C Ebro n° 62508892 secours | U_METROLOGIE 12 | Vérification CURATIVE température | MC | METR | U868 | 70U | 462 201,00 | 2050-01-01 | 0 | 1 | 0 |  |  | BIOTECH_ULIS | MFPRCMT73Collecteur de mesure de T°C Ebro n° 62508892 secoursU_METROLOGIE 12Vérification CURATIVE température70U
MFPRCMT74 | Collecteur de mesure de T°C Ebro n° 62509964 secours | U_METR000012 | Vérification PERIODIQUE température | MPS | METR | U868 | 70U | 621 647,00 | 2024-11-29 | 3 | 1 | 0 | 365 | 0 | BIOTECH_ULIS | MFPRCMT74Collecteur de mesure de T°C Ebro n° 62509964 secoursU_METR000012Vérification PERIODIQUE température70U365
MFPRCMT74 | Collecteur de mesure de T°C Ebro n° 62509964 secours | U_METROLOGIE 12 | Vérification CURATIVE température | MC | METR | U868 | 70U | 462 202,00 | 2050-01-01 | 0 | 1 | 0 |  |  | BIOTECH_ULIS | MFPRCMT74Collecteur de mesure de T°C Ebro n° 62509964 secoursU_METROLOGIE 12Vérification CURATIVE température70U
CRDFOUR02 | Four Lytzen laverie 2eme B1 | U LABO000006 | Qualification Périodique | MPS | QUAL | U851 | 70U | 621 621,00 | 2024-11-29 | 3 | 1 | 0 | 365 | 0 | BIOTECH_ULIS | CRDFOUR02Four Lytzen laverie 2eme B1U LABO000006Qualification Périodique70U365
BAT01RC26 | Vestiaires hommes ville | CURA255023 | Demande de réparation des casiers visitieurs vestiaires homme | MC |  | U200BATP | 13U | 462 468,00 | 2050-01-01 | 0 | 1 | 0 |  |  | BIOMED_ULIS | BAT01RC26Vestiaires hommes villeCURA255023Demande de réparation des casiers visitieurs vestiaires homme13U
ADEAU01 | Autoclave Production | CURA255075 | Présence d'eau en zone technique | MC |  | U421DEAE | 11U | 486 940,00 | 2050-01-01 | 0 | 1 | 0 |  |  | BIOMED_ULIS | ADEAU01Autoclave ProductionCURA255075Présence d'eau en zone technique11U
COMU01 | Testeur d'intégrité filtres en place | U_MECA000178 | Maintenance et métrologie annuelle Millipore | MPS | DEF | U411 | 11U | 619 115,00 | 2024-12-02 | 3 | 1 | 0 | 365 | 0 | BIOMED_ULIS | COMU01Testeur d'intégrité filtres en placeU_MECA000178Maintenance et métrologie annuelle Millipore11U365
CQBCMQ32 | Pipette MR25 3 - 25µL n° B542582140 | U_LABO000016 | Vérification à réception + maintenance + vérification après maintenance | MPS | METR | U633 | 71U | 645 267,00 | 2024-06-11 | 3 | 1 | 0 | 16 | 1 | BIOTECH_ULIS | CQBCMQ32Pipette MR25 3 - 25µL n° B542582140U_LABO000016Vérification à réception + maintenance + vérification après maintenance71U16
CQBCMQ32 | Pipette MR25 3 - 25µL n° B542582140 | U_LABO000018 | Intervention curative | MC | DEF | U633 | 71U |  | 2019-11-05 | 0 | 1 | 0 |  |  | BIOTECH_ULIS | CQBCMQ32Pipette MR25 3 - 25µL n° B542582140U_LABO000018Intervention curative71U
CQBCMQ33 | Pipette MR250 n° B543613303 | U_LABO000016 | Vérification à réception + maintenance + vérification après maintenance | MPS | METR | U633 | 71U | 645 269,00 | 2024-06-11 | 3 | 1 | 0 | 16 | 1 | BIOTECH_ULIS | CQBCMQ33Pipette MR250 n° B543613303U_LABO000016Vérification à réception + maintenance + vérification après maintenance71U16
CQBCMQ33 | Pipette MR250 n° B543613303 | U_LABO000018 | Intervention curative | MC | DEF | U633 | 71U |  | 2019-11-05 | 0 | 1 | 0 |  |  | BIOTECH_ULIS | CQBCMQ33Pipette MR250 n° B543613303U_LABO000018Intervention curative71U
UPILBT01 | Bain thermostaté VULCANIC | U_FROID000054 | Maintenance + Contrôle étanchéité | MPS | DEF | U851 | 10U | 632 805,00 | 2025-03-05 | 3 | 1 | 0 | 52 | 1 | BIOTECH_ULIS | UPILBT01Bain thermostaté VULCANICU_FROID000054Maintenance + Contrôle étanchéité10U52
UPILBT02 | Bain thermostaté VULCANIC | U_FROID000054 | Maintenance + Contrôle étanchéité | MPS | DEF | U851 | 10U | 632 806,00 | 2025-03-05 | 3 | 1 | 0 | 52 | 1 | BIOTECH_ULIS | UPILBT02Bain thermostaté VULCANICU_FROID000054Maintenance + Contrôle étanchéité10U52
RF67B | Groupe froid production GW1 (2 circuits) | U_FROID000053 | Controle étanchéité | MPS | DEF | U222GW | 10U | 651 286,00 | 2025-09-03 | 3 | 1 | 0 | 52 | 1 | BIOMED_ULIS | RF67BGroupe froid production GW1 (2 circuits)U_FROID000053Controle étanchéité10U52
RF67B | Groupe froid production GW1 (2 circuits) | U_FROID000054 | Maintenance + Contrôle étanchéité | MPS | DEF | U222GW | 10U | 632 804,00 | 2025-03-05 | 3 | 1 | 0 | 52 | 1 | BIOMED_ULIS | RF67BGroupe froid production GW1 (2 circuits)U_FROID000054Maintenance + Contrôle étanchéité10U52
FIBR10 | Cuve mobile FIBR10 | U_GAMM000001 | Validation gamme de maintenance | SER | AUTR | U236NEP | 14U | 525 704,00 | 401769 | 0 | 1 | 0 |  |  | BIOMED_ULIS | FIBR10Cuve mobile FIBR10U_GAMM000001Validation gamme de maintenance14U
FIBR20 | Cuve mobile FIBR20 | U_GAMM000001 | Validation gamme de maintenance | SER | AUTR | U411 | 14U | 527 422,00 | 401769 | 0 | 1 | 0 |  |  | BIOMED_ULIS | FIBR20Cuve mobile FIBR20U_GAMM000001Validation gamme de maintenance14U
FIBR30 | Cuve mobile FIBR30 | U_GAMM000001 | Validation gamme de maintenance | SER | AUTR | U411 | 14U | 527 423,00 | 401769 | 0 | 1 | 0 |  |  | BIOMED_ULIS | FIBR30Cuve mobile FIBR30U_GAMM000001Validation gamme de maintenance14U
BAT23CMT103 | Enreg T°C ambiance Laboratoire L1 | U_LABO000006 | Qualification périodique | MPS | QUAL | U633 | 71U | 501 286,00 | 2021-11-06 | 3 | 1 | 0 | 365 | 0 | BIOTECH_ULIS | BAT23CMT103Enreg T°C ambiance Laboratoire L1U_LABO000006Qualification périodique71U365
BAT23CMT105 | Enreg T°C ambiance Laboratoire L2 | U_LABO000006 | Qualification périodique | MPS | QUAL | U633 | 71U |  | 2019-11-07 | 3 | 1 | 0 | 365 | 0 | BIOTECH_ULIS | BAT23CMT105Enreg T°C ambiance Laboratoire L2U_LABO000006Qualification périodique71U365
BAT23CMT104 | Enreg T°C ambiance Laboratoire 23RC104 | U_LABO000006 | Qualification périodique | MPS | QUAL | U633 | 71U | 485 326,00 | 2020-11-06 | 3 | 1 | 0 | 365 | 0 | BIOTECH_ULIS | BAT23CMT104Enreg T°C ambiance Laboratoire 23RC104U_LABO000006Qualification périodique71U365
ELEOND01 | Onduleur informatique Bât 3 | U_ELEC000020 | Maintenance onduleur | MPS | DEF | U222ELE | 10U | 641 470,00 | 2025-05-07 | 3 | 1 | 0 | 365 | 0 | BIOMED_ULIS | ELEOND01Onduleur informatique Bât 3U_ELEC000020Maintenance onduleur10U365
ELEOND19 | Onduleur Armoire Four | U_ELEC000020 | Maintenance onduleur | MPS | DEF | U222ELE | 10U | 641 458,00 | 2025-05-04 | 3 | 1 | 0 | 365 | 0 | BIOMED_ULIS | ELEOND19Onduleur Armoire FourU_ELEC000020Maintenance onduleur10U365
ELEOND16 | Onduleur dans armoire RF52ARM02 | U_ELEC000020 | Maintenance onduleur | MPS | DEF | U222ELE | 10U | 641 457,00 | 2025-05-04 | 3 | 1 | 0 | 365 | 0 | BIOMED_ULIS | ELEOND16Onduleur dans armoire RF52ARM02U_ELEC000020Maintenance onduleur10U365
ELEOND17 | Onduleur dans armoire GW1/UDECNEW | U_ELEC000020 | Maintenance onduleur | MPS | DEF | U222ELE | 10U | 637 723,00 | 2025-04-29 | 3 | 1 | 0 | 52 | 1 | BIOMED_ULIS | ELEOND17Onduleur dans armoire GW1/UDECNEWU_ELEC000020Maintenance onduleur10U52
ELEOND18 | Onduleur dans armoire GW100 RF24 RF25 | U_ELEC000020 | Maintenance onduleur | MPS | DEF | U222ELE | 10U | 637 724,00 | 2025-04-29 | 3 | 1 | 0 | 52 | 1 | BIOMED_ULIS | ELEOND18Onduleur dans armoire GW100 RF24 RF25U_ELEC000020Maintenance onduleur10U52
ELEOND15 | Onduleur dans armoire GW1/2ARM02 | U_ELEC000020 | Maintenance onduleur | MPS | DEF | U222ELE | 10U | 637 722,00 | 2025-04-29 | 3 | 1 | 0 | 52 | 1 | BIOMED_ULIS | ELEOND15Onduleur dans armoire GW1/2ARM02U_ELEC000020Maintenance onduleur10U52
ELEOND21 | Onduleur 30 KVA de BAT04ARM040 | U_ELEC000020 | Maintenance onduleur | MPS | DEF | U222ELE | 10U | 637 725,00 | 2025-04-29 | 3 | 1 | 0 | 52 | 1 | BIOMED_ULIS | ELEOND21Onduleur 30 KVA de BAT04ARM040U_ELEC000020Maintenance onduleur10U52
UDA4SOR03 | Hotte chimique CAPTAIR n°12522 09 | U_CLIM000134 | Maintenance hotte à filtration | MPS | CLIM | U855 | 70U | 636 081,00 | 2025-03-25 | 3 | 1 | 0 | 365 | 0 | BIOTECH_ULIS | UDA4SOR03Hotte chimique CAPTAIR n°12522 09U_CLIM000134Maintenance hotte à filtration70U365
AC130CL01 | Climatisation Local CE | U_CLIM000207 | Maintenance climatiseur | MPS | CLIM | U222AC | 10U | 644 608,00 | 2025-06-02 | 3 | 1 | 0 | 52 | 1 | BIOMED_ULIS | AC130CL01Climatisation Local CEU_CLIM000207Maintenance climatiseur10U52
AC100CD01 | Condenseur pièce 1185 | U_FROI000032 | Nettoyage des condenseurs de clim | MPS | CLIM | U222AC | 10U | 504 895,00 | 2049-06-15 | 3 | 1 | 0 | 52 | 1 | BIOMED_ULIS | AC100CD01Condenseur pièce 1185U_FROI000032Nettoyage des condenseurs de clim10U52
AC101CD01 | Condenseur locaux 9111/9112/9113/9114 | U_FROI000032 | Nettoyage des condenseurs de clim | MPS | CLIM | U222AC | 10U | 504 898,00 | 2049-06-15 | 3 | 1 | 0 | 52 | 1 | BIOMED_ULIS | AC101CD01Condenseur locaux 9111/9112/9113/9114U_FROI000032Nettoyage des condenseurs de clim10U52
AC102CD01 | Condenseur locaux 9115/9116 | U_FROI000032 | Nettoyage des condenseurs de clim | MPS | CLIM | U222AC | 10U | 504 901,00 | 2049-06-15 | 3 | 1 | 0 | 52 | 1 | BIOMED_ULIS | AC102CD01Condenseur locaux 9115/9116U_FROI000032Nettoyage des condenseurs de clim10U52
AC103CD01 | Condenseur locaux 9117/9118 | U_FROI000032 | Nettoyage des condenseurs de clim | MPS | CLIM | U222AC | 10U | 504 903,00 | 2049-06-15 | 3 | 1 | 0 | 52 | 1 | BIOMED_ULIS | AC103CD01Condenseur locaux 9117/9118U_FROI000032Nettoyage des condenseurs de clim10U52
AC104CD01 | Condenseur locaux 9119/9120/9121 | U_FROI000032 | Nettoyage des condenseurs de clim | MPS | CLIM | U222AC | 10U | 504 905,00 | 2049-06-15 | 3 | 1 | 0 | 52 | 1 | BIOMED_ULIS | AC104CD01Condenseur locaux 9119/9120/9121U_FROI000032Nettoyage des condenseurs de clim10U52
AC105CD01 | Condenseur local 1322 | U_FROI000032 | Nettoyage des condenseurs de clim | MPS | CLIM | U222AC | 10U | 504 908,00 | 2049-06-15 | 3 | 1 | 0 | 52 | 1 | BIOMED_ULIS | AC105CD01Condenseur local 1322U_FROI000032Nettoyage des condenseurs de clim10U52
AC106CD01 | Condenseur n°1 local 1325 | U_FROI000032 | Nettoyage des condenseurs de clim | MPS | CLIM | U222AC | 10U | 504 910,00 | 2049-06-15 | 3 | 1 | 0 | 52 | 1 | BIOMED_ULIS | AC106CD01Condenseur n°1 local 1325U_FROI000032Nettoyage des condenseurs de clim10U52
AC107CD01 | Condenseur n°2 local 1325 | U_FROI000032 | Nettoyage des condenseurs de clim | MPS | CLIM | U222AC | 10U | 504 913,00 | 2049-06-15 | 3 | 1 | 0 | 52 | 1 | BIOMED_ULIS | AC107CD01Condenseur n°2 local 1325U_FROI000032Nettoyage des condenseurs de clim10U52
AC108CD01 | Condenseur n°3 local 1325 | U_FROI000032 | Nettoyage des condenseurs de clim | MPS | CLIM | U222AC | 10U | 504 916,00 | 2049-06-15 | 3 | 1 | 0 | 52 | 1 | BIOMED_ULIS | AC108CD01Condenseur n°3 local 1325U_FROI000032Nettoyage des condenseurs de clim10U52
AC109CD01 | Condenseur local 1150 | U_FROI000032 | Nettoyage des condenseurs de clim | MPS | CLIM | U222AC | 10U | 504 919,00 | 2049-06-15 | 3 | 1 | 0 | 52 | 1 | BIOMED_ULIS | AC109CD01Condenseur local 1150U_FROI000032Nettoyage des condenseurs de clim10U52
AC110CD01 | Condenseur local 1258 | U_FROI000032 | Nettoyage des condenseurs de clim | MPS | CLIM | U222AC | 10U | 504 927,00 | 2049-06-15 | 3 | 1 | 0 | 52 | 1 | BIOMED_ULIS | AC110CD01Condenseur local 1258U_FROI000032Nettoyage des condenseurs de clim10U52
AC111CD01 | Condenseur local 23RC60 | U_FROI000032 | Nettoyage des condenseurs de clim | MPS | CLIM | U222AC | 10U | 504 929,00 | 2049-06-15 | 3 | 1 | 0 | 52 | 1 | BIOMED_ULIS | AC111CD01Condenseur local 23RC60U_FROI000032Nettoyage des condenseurs de clim10U52
AC114CD01 | Condenseur local 23RC49 | U_FROI000032 | Nettoyage des condenseurs de clim | MPS | CLIM | U222AC | 10U | 504 930,00 | 2049-06-15 | 3 | 1 | 0 | 52 | 1 | BIOMED_ULIS | AC114CD01Condenseur local 23RC49U_FROI000032Nettoyage des condenseurs de clim10U52
AC115CD01 | Condenseur local 2RC97 | U_FROI000032 | Nettoyage des condenseurs de clim | MPS | CLIM | U222AC | 10U | 504 931,00 | 2049-06-15 | 3 | 1 | 0 | 52 | 1 | BIOMED_ULIS | AC115CD01Condenseur local 2RC97U_FROI000032Nettoyage des condenseurs de clim10U52
AC121CD01 | Condenseur L2 1203-04-05-06 | U_FROI000032 | Nettoyage des condenseurs de clim | MPS | CLIM | U222AC | 10U | 504 933,00 | 2049-06-15 | 3 | 1 | 0 | 52 | 1 | BIOTECH_ULIS | AC121CD01Condenseur L2 1203-04-05-06U_FROI000032Nettoyage des condenseurs de clim10U52
AC122CD01 | Condenseur labo L2 1210-11-12 | U_FROI000032 | Nettoyage des condenseurs de clim | MPS | CLIM | U222AC | 10U | 504 936,00 | 2049-06-15 | 3 | 1 | 0 | 52 | 1 | BIOTECH_ULIS | AC122CD01Condenseur labo L2 1210-11-12U_FROI000032Nettoyage des condenseurs de clim10U52
AC123CD01 | Condenseur L1 1216-17 | U_FROI000032 | Nettoyage des condenseurs de clim | MPS | CLIM | U222AC | 10U | 504 939,00 | 2049-06-15 | 3 | 1 | 0 | 52 | 1 | BIOTECH_ULIS | AC123CD01Condenseur L1 1216-17U_FROI000032Nettoyage des condenseurs de clim10U52
AC125CD01 | Condenseur labo 1303 | U_FROI000032 | Nettoyage des condenseurs de clim | MPS | CLIM | U222AC | 10U | 504 947,00 | 2049-06-15 | 3 | 1 | 0 | 52 | 1 | BIOTECH_ULIS | AC125CD01Condenseur labo 1303U_FROI000032Nettoyage des condenseurs de clim10U52
AC126CD01 | Condenseur bureau 1343-1351-1358-1359 | U_FROI000032 | Nettoyage des condenseurs de clim | MPS | CLIM | U222AC | 10U | 504 950,00 | 2049-06-15 | 3 | 1 | 0 | 52 | 1 | BIOTECH_ULIS | AC126CD01Condenseur bureau 1343-1351-1358-1359U_FROI000032Nettoyage des condenseurs de clim10U52
AC127CD01 | Condenseur laverie 1349 | U_FROI000032 | Nettoyage des condenseurs de clim | MPS | CLIM | U222AC | 10U | 504 953,00 | 2049-06-15 | 3 | 1 | 0 | 52 | 1 | BIOTECH_ULIS | AC127CD01Condenseur laverie 1349U_FROI000032Nettoyage des condenseurs de clim10U52
AC128CD01 | Condenseur bureau 1311 | U_FROI000032 | Nettoyage des condenseurs de clim | MPS | CLIM | U222AC | 10U | 504 956,00 | 2049-06-15 | 3 | 1 | 0 | 52 | 1 | BIOTECH_ULIS | AC128CD01Condenseur bureau 1311U_FROI000032Nettoyage des condenseurs de clim10U52
AC129CD01 | Condenseur Local dépotage acide soude | U_FROI000032 | Nettoyage des condenseurs de clim | MPS | CLIM | U222AC | 10U | 504 960,00 | 2049-06-15 | 3 | 1 | 0 | 52 | 1 | BIOMED_ULIS | AC129CD01Condenseur Local dépotage acide soudeU_FROI000032Nettoyage des condenseurs de clim10U52
AC40CD01 | Condenseur clim 18RC02/03/04/05/07 | U_FROI000032 | Nettoyage des condenseurs de clim | MPS | CLIM | U222AC | 10U | 505 004,00 | 2049-06-15 | 3 | 1 | 0 | 52 | 1 | BIOMED_ULIS | AC40CD01Condenseur clim 18RC02/03/04/05/07U_FROI000032Nettoyage des condenseurs de clim10U52
AC40CD02 | Condenseur clim 18RC06/08/09/10/11 | U_FROI000032 | Nettoyage des condenseurs de clim | MPS | CLIM | U222AC | 10U | 505 007,00 | 2049-06-15 | 3 | 1 | 0 | 52 | 1 | BIOMED_ULIS | AC40CD02Condenseur clim 18RC06/08/09/10/11U_FROI000032Nettoyage des condenseurs de clim10U52
AC40CD03 | Condenseur clim 18RC12/13/14/15/16 | U_FROI000032 | Nettoyage des condenseurs de clim | MPS | CLIM | U222AC | 10U | 505 010,00 | 2049-06-15 | 3 | 1 | 0 | 52 | 1 | BIOMED_ULIS | AC40CD03Condenseur clim 18RC12/13/14/15/16U_FROI000032Nettoyage des condenseurs de clim10U52
AC40CD04 | Condenseur clim pièce 18RC17 | U_FROI000032 | Nettoyage des condenseurs de clim | MPS | CLIM | U222AC | 10U | 505 013,00 | 2049-06-15 | 3 | 1 | 0 | 52 | 1 | BIOMED_ULIS | AC40CD04Condenseur clim pièce 18RC17U_FROI000032Nettoyage des condenseurs de clim10U52
AC40CD11 | Condenseur clim 18102/103/104/105/107 | U_FROI000032 | Nettoyage des condenseurs de clim | MPS | CLIM | U222AC | 10U | 505 015,00 | 2049-06-15 | 3 | 1 | 0 | 52 | 1 | BIOMED_ULIS | AC40CD11Condenseur clim 18102/103/104/105/107U_FROI000032Nettoyage des condenseurs de clim10U52
AC40CD12 | Condenseur clim 18106/108/109/110/111 | U_FROI000032 | Nettoyage des condenseurs de clim | MPS | CLIM | U222AC | 10U | 505 018,00 | 2049-06-15 | 3 | 1 | 0 | 52 | 1 | BIOMED_ULIS | AC40CD12Condenseur clim 18106/108/109/110/111U_FROI000032Nettoyage des condenseurs de clim10U52
AC40CD13 | Condenseur clim 18112/113/114/115/116 | U_FROI000032 | Nettoyage des condenseurs de clim | MPS | CLIM | U222AC | 10U | 505 021,00 | 2049-06-15 | 3 | 1 | 0 | 52 | 1 | BIOMED_ULIS | AC40CD13Condenseur clim 18112/113/114/115/116U_FROI000032Nettoyage des condenseurs de clim10U52
AC40CD14 | Condenseur clim pièce 18117 | U_FROI000032 | Nettoyage des condenseurs de clim | MPS | CLIM | U222AC | 10U | 505 024,00 | 2049-06-15 | 3 | 1 | 0 | 52 | 1 | BIOMED_ULIS | AC40CD14Condenseur clim pièce 18117U_FROI000032Nettoyage des condenseurs de clim10U52
AC40CD21 | Condenseur clim 18202/203/204/205/207 | U_FROI000032 | Nettoyage des condenseurs de clim | MPS | CLIM | U222AC | 10U | 505 026,00 | 2049-06-15 | 3 | 1 | 0 | 52 | 1 | BIOMED_ULIS | AC40CD21Condenseur clim 18202/203/204/205/207U_FROI000032Nettoyage des condenseurs de clim10U52
AC40CD22 | Condenseur clim 18206/208/209/210/211 | U_FROI000032 | Nettoyage des condenseurs de clim | MPS | CLIM | U222AC | 10U | 505 029,00 | 2049-06-15 | 3 | 1 | 0 | 52 | 1 | BIOMED_ULIS | AC40CD22Condenseur clim 18206/208/209/210/211U_FROI000032Nettoyage des condenseurs de clim10U52
AC40CD23 | Condenseur clim 18212/213/214/215/216 | U_FROI000032 | Nettoyage des condenseurs de clim | MPS | CLIM | U222AC | 10U | 505 032,00 | 2049-06-15 | 3 | 1 | 0 | 52 | 1 | BIOMED_ULIS | AC40CD23Condenseur clim 18212/213/214/215/216U_FROI000032Nettoyage des condenseurs de clim10U52
AC40CD24 | Clondenseur clim pièce 18217 | U_FROI000032 | Nettoyage des condenseurs de clim | MPS | CLIM | U222AC | 10U | 505 035,00 | 2049-06-15 | 3 | 1 | 0 | 52 | 1 | BIOMED_ULIS | AC40CD24Clondenseur clim pièce 18217U_FROI000032Nettoyage des condenseurs de clim10U52
AC55CD01 | Condenseur 1 local 1360bis | U_FROI000032 | Nettoyage des condenseurs de clim | MPS | CLIM | U222AC | 10U | 505 044,00 | 2049-06-15 | 3 | 1 | 0 | 52 | 1 | BIOMED_ULIS | AC55CD01Condenseur 1 local 1360bisU_FROI000032Nettoyage des condenseurs de clim10U52
AC56CD01 | Condenseur 2 local 1360bis | U_FROI000032 | Nettoyage des condenseurs de clim | MPS | CLIM | U222AC | 10U | 505 047,00 | 2049-06-15 | 3 | 1 | 0 | 52 | 1 | BIOMED_ULIS | AC56CD01Condenseur 2 local 1360bisU_FROI000032Nettoyage des condenseurs de clim10U52
AC60CD01 | Climatiseur int Onduleur Bât 3 | U_FROI000032 | Nettoyage des condenseurs de clim | MPS | CLIM | U222AC | 10U | 637 683,00 | 2025-04-22 | 3 | 1 | 0 | 52 | 1 | BIOMED_ULIS | AC60CD01Climatiseur int Onduleur Bât 3U_FROI000032Nettoyage des condenseurs de clim10U52
AC60CD02 | Climatiseur ext Onduleur Bât 3 | U_FROI000032 | Nettoyage des condenseurs de clim | MPS | CLIM | U222AC | 10U | 505 051,00 | 2049-06-15 | 3 | 1 | 0 | 52 | 1 | BIOMED_ULIS | AC60CD02Climatiseur ext Onduleur Bât 3U_FROI000032Nettoyage des condenseurs de clim10U52
AC61CD01 | Climatiseur int labo OPL salle 11121 | U_FROI000032 | Nettoyage des condenseurs de clim | MPS | CLIM | U222AC | 10U | 505 056,00 | 2049-06-15 | 3 | 1 | 0 | 52 | 1 | BIOMED_ULIS | AC61CD01Climatiseur int labo OPL salle 11121U_FROI000032Nettoyage des condenseurs de clim10U52
AC71CD01 | Condenseur clim. bureau étude 10107 | U_FROI000032 | Nettoyage des condenseurs de clim | MPS | CLIM | U222AC | 10U | 505 069,00 | 2049-06-15 | 3 | 1 | 0 | 52 | 1 | BIOMED_ULIS | AC71CD01Condenseur clim. bureau étude 10107U_FROI000032Nettoyage des condenseurs de clim10U52
AC71CD02 | Condenseur clim. bureau étude 10116 | U_FROI000032 | Nettoyage des condenseurs de clim | MPS | CLIM | U222AC | 10U | 505 071,00 | 2049-06-15 | 3 | 1 | 0 | 52 | 1 | BIOMED_ULIS | AC71CD02Condenseur clim. bureau étude 10116U_FROI000032Nettoyage des condenseurs de clim10U52
AC71CD03 | Condenseur clim. salle réunion 10113 | U_FROI000032 | Nettoyage des condenseurs de clim | MPS | CLIM | U222AC | 10U | 553 114,00 | 2049-06-15 | 3 | 1 | 0 | 52 | 1 | BIOMED_ULIS | AC71CD03Condenseur clim. salle réunion 10113U_FROI000032Nettoyage des condenseurs de clim10U52
AC71CD04 | Condenseur clim. bureau étude 10117/18/19 | U_FROI000032 | Nettoyage des condenseurs de clim | MPS | CLIM | U222AC | 10U | 553 115,00 | 2049-06-15 | 3 | 1 | 0 | 52 | 1 | BIOMED_ULIS | AC71CD04Condenseur clim. bureau étude 10117/18/19U_FROI000032Nettoyage des condenseurs de clim10U52
AC73CD01 | Condenseur local 1302 | U_FROI000032 | Nettoyage des condenseurs de clim | MPS | CLIM | U222AC | 10U | 553 116,00 | 2049-06-15 | 3 | 1 | 0 | 52 | 1 | BIOMED_ULIS | AC73CD01Condenseur local 1302U_FROI000032Nettoyage des condenseurs de clim10U52
AC74CD01 | Condenseur local 1301 | U_FROI000032 | Nettoyage des condenseurs de clim | MPS | CLIM | U222AC | 10U | 553 117,00 | 2049-06-15 | 3 | 1 | 0 | 52 | 1 | BIOMED_ULIS | AC74CD01Condenseur local 1301U_FROI000032Nettoyage des condenseurs de clim10U52
AC79CD47 | Condenseur climatisation 1331/1332 | U_FROI000032 | Nettoyage des condenseurs de clim | MPS | CLIM | U222AC | 10U | 553 118,00 | 2049-06-15 | 3 | 1 | 0 | 52 | 1 | BIOMED_ULIS | AC79CD47Condenseur climatisation 1331/1332U_FROI000032Nettoyage des condenseurs de clim10U52
AC80CD48 | Condenseur climatisation 1329/1330 | U_FROI000032 | Nettoyage des condenseurs de clim | MPS | CLIM | U222AC | 10U | 553 119,00 | 2049-06-15 | 3 | 1 | 0 | 52 | 1 | BIOMED_ULIS | AC80CD48Condenseur climatisation 1329/1330U_FROI000032Nettoyage des condenseurs de clim10U52
AC81CD49 | Condenseur climatisation 1325 bis | U_FROI000032 | Nettoyage des condenseurs de clim | MPS | CLIM | U222AC | 10U | 553 120,00 | 2049-06-15 | 3 | 1 | 0 | 52 | 1 | BIOMED_ULIS | AC81CD49Condenseur climatisation 1325 bisU_FROI000032Nettoyage des condenseurs de clim10U52
AC82CD50 | Condenseur climatisation salle 2RC239 | U_FROI000032 | Nettoyage des condenseurs de clim | MPS | CLIM | U222AC | 10U | 553 121,00 | 2049-06-15 | 3 | 1 | 0 | 52 | 1 | BIOMED_ULIS | AC82CD50Condenseur climatisation salle 2RC239U_FROI000032Nettoyage des condenseurs de clim10U52
ACCD14 | Condenseur salle visio-conférence | U_FROI000032 | Nettoyage des condenseurs de clim | MPS | CLIM | U222AC | 10U | 553 122,00 | 2049-06-15 | 3 | 1 | 0 | 52 | 1 | BIOMED_ULIS | ACCD14Condenseur salle visio-conférenceU_FROI000032Nettoyage des condenseurs de clim10U52
ACCD18 | Condenseur bureau 2RC238 | U_FROI000032 | Nettoyage des condenseurs de clim | MPS | CLIM | U222AC | 10U | 553 123,00 | 2049-06-15 | 3 | 1 | 0 | 52 | 1 | BIOMED_ULIS | ACCD18Condenseur bureau 2RC238U_FROI000032Nettoyage des condenseurs de clim10U52
ACCD42 | Condenseur bureau 2RC02 et 3RC01 | U_FROI000032 | Nettoyage des condenseurs de clim | MPS | CLIM | U222AC | 10U | 553 124,00 | 2049-06-15 | 3 | 1 | 0 | 52 | 1 | BIOMED_ULIS | ACCD42Condenseur bureau 2RC02 et 3RC01U_FROI000032Nettoyage des condenseurs de clim10U52
EXACCD44 | Condenseur pièces 1144 | U_FROI000032 | Nettoyage des condenseurs de clim | MPS | CLIM | U222AC | 10U | 466 978,00 | 2021-04-27 | 3 | 1 | 0 | 52 | 1 | BIOMED_ULIS | EXACCD44Condenseur pièces 1144U_FROI000032Nettoyage des condenseurs de clim10U52
ACCD45 | Unité ext. poste de garde | U_FROI000032 | Nettoyage des condenseurs de clim | MPS | CLIM | U222AC | 10U | 553 125,00 | 2049-06-15 | 3 | 1 | 0 | 52 | 1 | BIOMED_ULIS | ACCD45Unité ext. poste de gardeU_FROI000032Nettoyage des condenseurs de clim10U52
ACCD60 | Unité extérieur local ACTIJOULE | U_FROI000032 | Nettoyage des condenseurs de clim | MPS | CLIM | U222AC | 10U | 553 126,00 | 2049-06-15 | 3 | 1 | 0 | 52 | 1 | BIOMED_ULIS | ACCD60Unité extérieur local ACTIJOULEU_FROI000032Nettoyage des condenseurs de clim10U52
EXACCD61 | Unité extérieur locaux 1146/1147/1148 | U_FROI000032 | Nettoyage des condenseurs de clim | MPS | CLIM | U222AC | 10U | 466 984,00 | 2021-04-27 | 3 | 1 | 0 | 52 | 1 | BIOMED_ULIS | EXACCD61Unité extérieur locaux 1146/1147/1148U_FROI000032Nettoyage des condenseurs de clim10U52
ACCD62 | Unité extérieur local 1280 | U_FROI000032 | Nettoyage des condenseurs de clim | MPS | CLIM | U222AC | 10U | 553 127,00 | 2049-06-15 | 3 | 1 | 0 | 52 | 1 | BIOMED_ULIS | ACCD62Unité extérieur local 1280U_FROI000032Nettoyage des condenseurs de clim10U52
ACCD63 | Unité extérieur local 1249 | U_FROI000032 | Nettoyage des condenseurs de clim | MPS | CLIM | U222AC | 10U | 553 128,00 | 2049-06-15 | 3 | 1 | 0 | 52 | 1 | BIOMED_ULIS | ACCD63Unité extérieur local 1249U_FROI000032Nettoyage des condenseurs de clim10U52
ACCD64 | Unité extérieur local 1315 | U_FROI000032 | Nettoyage des condenseurs de clim | MPS | CLIM | U222AC | 10U | 553 129,00 | 2049-06-15 | 3 | 1 | 0 | 52 | 1 | BIOMED_ULIS | ACCD64Unité extérieur local 1315U_FROI000032Nettoyage des condenseurs de clim10U52
ACCD65 | Unité extérieur local 1315 | U_FROI000032 | Nettoyage des condenseurs de clim | MPS | CLIM | U222AC | 10U | 553 130,00 | 2049-06-15 | 3 | 1 | 0 | 52 | 1 | BIOMED_ULIS | ACCD65Unité extérieur local 1315U_FROI000032Nettoyage des condenseurs de clim10U52
ACCD66 | Unité extérieur local 1318 | U_FROI000032 | Nettoyage des condenseurs de clim | MPS | CLIM | U222AC | 10U | 637 684,00 | 2025-04-22 | 3 | 1 | 0 | 52 | 1 | BIOMED_ULIS | ACCD66Unité extérieur local 1318U_FROI000032Nettoyage des condenseurs de clim10U52
ACCD67 | Unité extérieur local 1318 | U_FROI000032 | Nettoyage des condenseurs de clim | MPS | CLIM | U222AC | 10U | 553 131,00 | 2049-06-15 | 3 | 1 | 0 | 52 | 1 | BIOMED_ULIS | ACCD67Unité extérieur local 1318U_FROI000032Nettoyage des condenseurs de clim10U52
ACCD68 | Unité extérieur local 1333 | U_FROI000032 | Nettoyage des condenseurs de clim | MPS | CLIM | U222AC | 10U | 553 132,00 | 2049-06-15 | 3 | 1 | 0 | 52 | 1 | BIOMED_ULIS | ACCD68Unité extérieur local 1333U_FROI000032Nettoyage des condenseurs de clim10U52
ACCD69 | Unité extérieur local 1353 | U_FROI000032 | Nettoyage des condenseurs de clim | MPS | CLIM | U222AC | 10U | 553 133,00 | 2049-06-15 | 3 | 1 | 0 | 52 | 1 | BIOMED_ULIS | ACCD69Unité extérieur local 1353U_FROI000032Nettoyage des condenseurs de clim10U52
ACCD70 | Unité extérieur local 2RC41 | U_FROI000032 | Nettoyage des condenseurs de clim | MPS | CLIM | U222AC | 10U | 553 134,00 | 2049-06-15 | 3 | 1 | 0 | 52 | 1 | BIOMED_ULIS | ACCD70Unité extérieur local 2RC41U_FROI000032Nettoyage des condenseurs de clim10U52
ACCD71 | Unité extérieur local 2RC42 | U_FROI000032 | Nettoyage des condenseurs de clim | MPS | CLIM | U222AC | 10U | 553 135,00 | 2049-06-15 | 3 | 1 | 0 | 52 | 1 | BIOMED_ULIS | ACCD71Unité extérieur local 2RC42U_FROI000032Nettoyage des condenseurs de clim10U52
ACCD72 | Unité extérieur B15 | U_FROI000032 | Nettoyage des condenseurs de clim | MPS | CLIM | U222AC | 10U | 553 136,00 | 2049-06-15 | 3 | 1 | 0 | 52 | 1 | BIOMED_ULIS | ACCD72Unité extérieur B15U_FROI000032Nettoyage des condenseurs de clim10U52
ACCD73 | Unité exterieur 1306 | U_FROI000032 | Nettoyage des condenseurs de clim | MPS | CLIM | U222AC | 10U | 553 137,00 | 2049-06-15 | 3 | 1 | 0 | 52 | 1 | BIOMED_ULIS | ACCD73Unité exterieur 1306U_FROI000032Nettoyage des condenseurs de clim10U52
ACCD74 | Unité extérieur 1324/1325 | U_FROI000032 | Nettoyage des condenseurs de clim | MPS | CLIM | U222AC | 10U | 553 138,00 | 2049-06-15 | 3 | 1 | 0 | 52 | 1 | BIOMED_ULIS | ACCD74Unité extérieur 1324/1325U_FROI000032Nettoyage des condenseurs de clim10U52
ACCD76 | Condenseur pièces 1314 | U_FROI000032 | Nettoyage des condenseurs de clim | MPS | CLIM | U222AC | 10U | 553 139,00 | 2049-06-15 | 3 | 1 | 0 | 52 | 1 | BIOMED_ULIS | ACCD76Condenseur pièces 1314U_FROI000032Nettoyage des condenseurs de clim10U52
ACCD84 | Unité Extérieure 8RC69 | U_FROI000032 | Nettoyage des condenseurs de clim | MPS | CLIM | U222AC | 10U | 553 140,00 | 2049-06-15 | 3 | 1 | 0 | 52 | 1 | BIOMED_ULIS | ACCD84Unité Extérieure 8RC69U_FROI000032Nettoyage des condenseurs de clim10U52
AC130CD01 | Unité extérieure Local CE | U_FROI000032 | Nettoyage des condenseurs de clim | MPS | CLIM | U222AC | 10U | 553 150,00 | 2049-06-15 | 3 | 1 | 0 | 52 | 1 | BIOMED_ULIS | AC130CD01Unité extérieure Local CEU_FROI000032Nettoyage des condenseurs de clim10U52
LPLPC02 | Automate de poolage HAMILTON | U_LABO000007 | Vérification périodique | MPS | DEF | U601OPL | 23U | 628 568,00 | 2024-07-21 | 3 | 1 | 0 | 26 | 1 | BIOMED_ULIS | LPLPC02Automate de poolage HAMILTONU_LABO000007Vérification périodique23U26
CQBCMW05 | Masse autocontrole 10 mg - S1706147 | U_LABO000007 | Vérification périodique | MPS | QUAL | U633 | 71U | 616 263,00 | 2024-11-22 | 3 | 1 | 0 | 52 | 1 | BIOTECH_ULIS | CQBCMW05Masse autocontrole 10 mg - S1706147U_LABO000007Vérification périodique71U52
CQBCMW04 | Masse autocontrole 50 g - S1706148 | U_LABO000007 | Vérification périodique | MPS | QUAL | U633 | 71U | 616 264,00 | 2024-11-22 | 3 | 1 | 0 | 52 | 1 | BIOTECH_ULIS | CQBCMW04Masse autocontrole 50 g - S1706148U_LABO000007Vérification périodique71U52
EXCQBBT03 | Bain à sec n° G6KT28006 | U_LABO000006 | Qualification périodique | MPS | QUAL | U633 | 71U | 463 570,00 | 2049-12-03 | 0 | 1 | 0 |  |  | BIOTECH_ULIS | EXCQBBT03Bain à sec n° G6KT28006U_LABO000006Qualification périodique71U
CQBSOR03 | Hotte Chimique Erlab n° 25796-1601 | U_LABO000017 | Maintenance + Vérification périodique | MPS | QUAL | U633 | 71U | 626 432,00 | 2024-11-13 | 3 | 1 | 0 | 365 | 0 | BIOTECH_ULIS | CQBSOR03Hotte Chimique Erlab n° 25796-1601U_LABO000017Maintenance + Vérification périodique71U365
RF31 | Production fluide frigorigène n°2 GW0 | CURA255605 | Vidange d'huile | MPC | AR | U222RF | 10U | 463 663,00 | 2050-01-01 | 0 | 1 | 0 |  |  | BIOMED_ULIS | RF31Production fluide frigorigène n°2 GW0CURA255605Vidange d'huile10U
RF32 | Production fluide frigorigène n°3 GW0 | CURA255605 | Vidange d'huile | MPC | DEF | U222RF | 10U | 463 664,00 | 2050-01-01 | 0 | 1 | 0 |  |  | BIOMED_ULIS | RF32Production fluide frigorigène n°3 GW0CURA255605Vidange d'huile10U
RF33 | Production fluide frigorigène n°4 GW0 | CURA255605 | Vidange d'huile | MPC | DEF | U222RF | 10U | 463 665,00 | 2050-01-01 | 0 | 1 | 0 |  |  | BIOMED_ULIS | RF33Production fluide frigorigène n°4 GW0CURA255605Vidange d'huile10U
RF40 | Production fluide frigorigène n°1 GW3/4 | CURA255605 | Vidange d'huile | MPC | AUTR | U222RF | 10U | 463 666,00 | 2050-01-01 | 0 | 1 | 0 |  |  | BIOMED_ULIS | RF40Production fluide frigorigène n°1 GW3/4CURA255605Vidange d'huile10U
RF41 | Production fluide frigorigène n°2 GW3/4 | CURA255605 | Vidange d'huile | MPC | AUTR | U222RF | 10U | 463 667,00 | 2050-01-01 | 0 | 1 | 0 |  |  | BIOMED_ULIS | RF41Production fluide frigorigène n°2 GW3/4CURA255605Vidange d'huile10U
RF42 | Production fluide frigorigène n°3 GW3/4 | CURA255605 | Vidange d'huile | MPC | DEF | U222RF | 10U | 463 668,00 | 2050-01-01 | 0 | 1 | 0 |  |  | BIOMED_ULIS | RF42Production fluide frigorigène n°3 GW3/4CURA255605Vidange d'huile10U
RF43 | Production fluide frigorigène n°4 GW3/4 | CURA255605 | Vidange d'huile | MPC | DEF | U222RF | 10U | 463 669,00 | 2050-01-01 | 0 | 1 | 0 |  |  | BIOMED_ULIS | RF43Production fluide frigorigène n°4 GW3/4CURA255605Vidange d'huile10U
DCGCMC101 | Transmetteur basse conductivité 01-CTL01 | U_METR000018 | Vérif. PERIODIQUE mesure conductivité circuit | MPS | METR | U411 | 11U | 640 039,00 | 2025-04-17 | 3 | 1 | 0 | 52 | 1 | BIOMED_ULIS | DCGCMC101Transmetteur basse conductivité 01-CTL01U_METR000018Vérif. PERIODIQUE mesure conductivité circuit11U52
DCGCMC102 | Transmetteur haute conductivité 01-CTH01 | U_METR000018 | Vérif. PERIODIQUE mesure conductivité circuit | MPS | METR | U411 | 11U | 514 833,00 | 2049-04-21 | 0 | 1 | 0 |  |  | BIOMED_ULIS | DCGCMC102Transmetteur haute conductivité 01-CTH01U_METR000018Vérif. PERIODIQUE mesure conductivité circuit11U
DCGCMP106 | Transmetteur de pression Décong.PT01 | U_METROLOGIE 15 | Vérification CURATIVE pression | MC | METR | U411 | 11U | 463 684,00 | 2050-01-01 | 0 | 1 | 0 |  |  | BIOMED_ULIS | DCGCMP106Transmetteur de pression Décong.PT01U_METROLOGIE 15Vérification CURATIVE pression11U
DCGCMP107 | Transmetteur de pression Rinçage PT02 | U_METROLOGIE 15 | Vérification CURATIVE pression | MC | METR | U411 | 11U | 463 685,00 | 2050-01-01 | 0 | 1 | 0 |  |  | BIOMED_ULIS | DCGCMP107Transmetteur de pression Rinçage PT02U_METROLOGIE 15Vérification CURATIVE pression11U
DCGCMT102 | Transmetteur de temp. Reserv.Soude TT02 | U_METROLOGIE 12 | Vérification CURATIVE température | MC | METR | U411 | 11U | 463 687,00 | 2050-01-01 | 0 | 1 | 0 |  |  | BIOMED_ULIS | DCGCMT102Transmetteur de temp. Reserv.Soude TT02U_METROLOGIE 12Vérification CURATIVE température11U
DCGCMT101 | Transmetteur temp. boucle principal TT01 | U_METROLOGIE 12 | Vérification CURATIVE température | MC | METR | U411 | 11U | 463 686,00 | 2050-01-01 | 0 | 1 | 0 |  |  | BIOMED_ULIS | DCGCMT101Transmetteur temp. boucle principal TT01U_METROLOGIE 12Vérification CURATIVE température11U
UDA2LMP02 | Lecteur microplaques ENSIGHT | U_LABORATOIRE 02 | Intervention CURATIVE prestataire externe | MPS | MAINT | U880 | 70U | 463 706,00 | 2050-01-01 | 0 | 1 | 0 |  |  | BIOTECH_ULIS | UDA2LMP02Lecteur microplaques ENSIGHTU_LABORATOIRE 02Intervention CURATIVE prestataire externe70U
DCGPEL100 | Ligne de découpe | U_MECA000199 | Maintenance semestrielle ligne de découpe | MPS | MECA | U411 | 11U | 604 031,00 | 2024-02-27 | 3 | 1 | 0 | 104 | 1 | BIOMED_ULIS | DCGPEL100Ligne de découpeU_MECA000199Maintenance semestrielle ligne de découpe11U104
DCGPEL100 | Ligne de découpe | U_MECA000200 | Maintenance mensuelle 1er niveau ligne de découpe | MPS | MECA | U411 | 65U |  | 2021-09-30 | 3 | 1 | 0 | 30 | 0 | BIOMED_ULIS | DCGPEL100Ligne de découpeU_MECA000200Maintenance mensuelle 1er niveau ligne de découpe65U30
RF66 | Production fluide frigorigène +15°C (2 circuits) | U_CONT000060 | Visite réglementaire groupes froid | MPS | DEF | U222GW | 15U | 510 223,00 | 2023-03-11 | 3 | 30 | 0 | 104 | 1 | BIOMED_ULIS | RF66Production fluide frigorigène +15°C (2 circuits)U_CONT000060Visite réglementaire groupes froid15U104
RF66 | Production fluide frigorigène +15°C (2 circuits) | U_CONT000067 | Epreuve décennale groupes froid | MPS | REGL | U222GW | 15U |  | 2029-03-03 | 3 | 1 | 0 | 520 | 1 | BIOMED_ULIS | RF66Production fluide frigorigène +15°C (2 circuits)U_CONT000067Epreuve décennale groupes froid15U520
RF62 | Groupe froid GW34 Prod. / distrib. Eau glacée +7°C (2 circuits) | U_CONT000060 | Visite réglementaire groupes froid | MPS | DEF | U222GW | 15U | 510 224,00 | 2023-03-11 | 3 | 30 | 0 | 104 | 1 | BIOMED_ULIS | RF62Groupe froid GW34 Prod. / distrib. Eau glacée +7°C (2 circuits)U_CONT000060Visite réglementaire groupes froid15U104
RF62 | Groupe froid GW34 Prod. / distrib. Eau glacée +7°C (2 circuits) | U_CONT000067 | Epreuve décennale groupes froid | MPS | REGL | U222GW | 15U |  | 2029-03-03 | 3 | 1 | 0 | 520 | 1 | BIOMED_ULIS | RF62Groupe froid GW34 Prod. / distrib. Eau glacée +7°C (2 circuits)U_CONT000067Epreuve décennale groupes froid15U520
RF103 | Groupe froid Surgélateur DCGSURG01 | U_CONT000060 | Visite réglementaire groupes froid | MPS | DEF | U411 | 15U |  | 2049-11-21 | 3 | 30 | 0 | 104 | 1 | BIOMED_ULIS | RF103Groupe froid Surgélateur DCGSURG01U_CONT000060Visite réglementaire groupes froid15U104
RF103 | Groupe froid Surgélateur DCGSURG01 | U_CONT000067 | Epreuve décennale groupes froid | MPS | REGL | U411 | 15U |  | 2049-11-21 | 3 | 1 | 0 | 520 | 1 | BIOMED_ULIS | RF103Groupe froid Surgélateur DCGSURG01U_CONT000067Epreuve décennale groupes froid15U520
RF66A | Production fluide frigorigène +15°C circuit A | U_CONT000060 | Visite réglementaire groupes froid | MPS | DEF | U222GW | 15U |  | 2049-11-22 | 3 | 30 | 0 | 104 | 1 | BIOMED_ULIS | RF66AProduction fluide frigorigène +15°C circuit AU_CONT000060Visite réglementaire groupes froid15U104
RF66A | Production fluide frigorigène +15°C circuit A | U_CONT000067 | Epreuve décennale groupes froid | MPS | REGL | U222GW | 15U |  | 2049-11-22 | 3 | 1 | 0 | 520 | 1 | BIOMED_ULIS | RF66AProduction fluide frigorigène +15°C circuit AU_CONT000067Epreuve décennale groupes froid15U520
RF66A | Production fluide frigorigène +15°C circuit A | U_FROID000053 | Controle étanchéité | MPS | DEF | U222GW | 10U | 651 284,00 | 2025-09-03 | 3 | 1 | 0 | 52 | 1 | BIOMED_ULIS | RF66AProduction fluide frigorigène +15°C circuit AU_FROID000053Controle étanchéité10U52
RF66A | Production fluide frigorigène +15°C circuit A | U_FROID000054 | Maintenance + Contrôle étanchéité | MPS | DEF | U222GW | 10U | 632 801,00 | 2025-03-05 | 3 | 1 | 0 | 52 | 1 | BIOMED_ULIS | RF66AProduction fluide frigorigène +15°C circuit AU_FROID000054Maintenance + Contrôle étanchéité10U52
RF66B | Production fluide frigorigène +15°C circuit B | U_CONT000060 | Visite réglementaire groupes froid | MPS | DEF | U222GW | 15U |  | 2049-11-22 | 3 | 30 | 0 | 104 | 1 | BIOMED_ULIS | RF66BProduction fluide frigorigène +15°C circuit BU_CONT000060Visite réglementaire groupes froid15U104
RF66B | Production fluide frigorigène +15°C circuit B | U_CONT000067 | Epreuve décennale groupes froid | MPS | REGL | U222GW | 15U |  | 2049-11-22 | 3 | 1 | 0 | 520 | 1 | BIOMED_ULIS | RF66BProduction fluide frigorigène +15°C circuit BU_CONT000067Epreuve décennale groupes froid15U520
RF66B | Production fluide frigorigène +15°C circuit B | U_FROID000053 | Controle étanchéité | MPS | DEF | U222GW | 10U | 651 285,00 | 2025-09-03 | 3 | 1 | 0 | 52 | 1 | BIOMED_ULIS | RF66BProduction fluide frigorigène +15°C circuit BU_FROID000053Controle étanchéité10U52
RF66B | Production fluide frigorigène +15°C circuit B | U_FROID000054 | Maintenance + Contrôle étanchéité | MPS | DEF | U222GW | 10U | 632 802,00 | 2025-03-05 | 3 | 1 | 0 | 52 | 1 | BIOMED_ULIS | RF66BProduction fluide frigorigène +15°C circuit BU_FROID000054Maintenance + Contrôle étanchéité10U52
RF64A | Groupe froid production GW0 circuit 1 | U_CONT000060 | Visite réglementaire groupes froid | MPS | DEF | U222GW | 15U |  | 2049-11-22 | 3 | 30 | 0 | 104 | 1 | BIOMED_ULIS | RF64AGroupe froid production GW0 circuit 1U_CONT000060Visite réglementaire groupes froid15U104
RF64A | Groupe froid production GW0 circuit 1 | U_CONT000067 | Epreuve décennale groupes froid | MPS | REGL | U222GW | 15U |  | 2049-11-22 | 3 | 1 | 0 | 520 | 1 | BIOMED_ULIS | RF64AGroupe froid production GW0 circuit 1U_CONT000067Epreuve décennale groupes froid15U520
RF64A | Groupe froid production GW0 circuit 1 | U_FROID000053 | Controle étanchéité | MPS | DEF | U222GW | 10U | 651 325,00 | 2025-09-08 | 3 | 1 | 0 | 365 | 0 | BIOMED_ULIS | RF64AGroupe froid production GW0 circuit 1U_FROID000053Controle étanchéité10U365
RF64A | Groupe froid production GW0 circuit 1 | U_FROID000054 | Maintenance + Contrôle étanchéité | MPS | DEF | U222GW | 10U | 632 799,00 | 2025-03-05 | 3 | 1 | 0 | 52 | 1 | BIOMED_ULIS | RF64AGroupe froid production GW0 circuit 1U_FROID000054Maintenance + Contrôle étanchéité10U52
RF64B | Groupe froid production GW0 circuit 2 | U_CONT000060 | Visite réglementaire groupes froid | MPS | DEF | U222GW | 15U |  | 2049-11-22 | 3 | 30 | 0 | 104 | 1 | BIOMED_ULIS | RF64BGroupe froid production GW0 circuit 2U_CONT000060Visite réglementaire groupes froid15U104
RF64B | Groupe froid production GW0 circuit 2 | U_CONT000067 | Epreuve décennale groupes froid | MPS | REGL | U222GW | 15U |  | 2049-11-22 | 3 | 1 | 0 | 520 | 1 | BIOMED_ULIS | RF64BGroupe froid production GW0 circuit 2U_CONT000067Epreuve décennale groupes froid15U520
RF64B | Groupe froid production GW0 circuit 2 | U_FROID000053 | Controle étanchéité | MPS | DEF | U222GW | 10U | 651 326,00 | 2025-09-08 | 3 | 1 | 0 | 365 | 0 | BIOMED_ULIS | RF64BGroupe froid production GW0 circuit 2U_FROID000053Controle étanchéité10U365
RF64B | Groupe froid production GW0 circuit 2 | U_FROID000054 | Maintenance + Contrôle étanchéité | MPS | DEF | U222GW | 10U | 632 800,00 | 2025-03-05 | 3 | 1 | 0 | 52 | 1 | BIOMED_ULIS | RF64BGroupe froid production GW0 circuit 2U_FROID000054Maintenance + Contrôle étanchéité10U52
RF63A | Groupe froid production GW0 circuit 1 | U_CONT000060 | Visite réglementaire groupes froid | MPS | DEF | U222GW | 15U |  | 2049-11-22 | 3 | 30 | 0 | 104 | 1 | BIOMED_ULIS | RF63AGroupe froid production GW0 circuit 1U_CONT000060Visite réglementaire groupes froid15U104
RF63A | Groupe froid production GW0 circuit 1 | U_CONT000067 | Epreuve décennale groupes froid | MPS | REGL | U222GW | 15U |  | 2049-11-22 | 3 | 1 | 0 | 520 | 1 | BIOMED_ULIS | RF63AGroupe froid production GW0 circuit 1U_CONT000067Epreuve décennale groupes froid15U520
RF63A | Groupe froid production GW0 circuit 1 | U_FROID000053 | Controle étanchéité | MPS | DEF | U222GW | 10U | 651 323,00 | 2025-09-08 | 3 | 1 | 0 | 365 | 0 | BIOMED_ULIS | RF63AGroupe froid production GW0 circuit 1U_FROID000053Controle étanchéité10U365
RF63A | Groupe froid production GW0 circuit 1 | U_FROID000054 | Maintenance + Contrôle étanchéité | MPS | DEF | U222GW | 10U | 632 797,00 | 2025-03-05 | 3 | 1 | 0 | 52 | 1 | BIOMED_ULIS | RF63AGroupe froid production GW0 circuit 1U_FROID000054Maintenance + Contrôle étanchéité10U52
RF63B | Groupe froid production GW0 circuit 2 | U_CONT000060 | Visite réglementaire groupes froid | MPS | DEF | U222GW | 15U |  | 2049-11-22 | 3 | 30 | 0 | 104 | 1 | BIOMED_ULIS | RF63BGroupe froid production GW0 circuit 2U_CONT000060Visite réglementaire groupes froid15U104
RF63B | Groupe froid production GW0 circuit 2 | U_CONT000067 | Epreuve décennale groupes froid | MPS | REGL | U222GW | 15U |  | 2049-11-22 | 3 | 1 | 0 | 520 | 1 | BIOMED_ULIS | RF63BGroupe froid production GW0 circuit 2U_CONT000067Epreuve décennale groupes froid15U520
RF63B | Groupe froid production GW0 circuit 2 | U_FROID000053 | Controle étanchéité | MPS | DEF | U222GW | 10U | 651 324,00 | 2025-09-08 | 3 | 1 | 0 | 365 | 0 | BIOMED_ULIS | RF63BGroupe froid production GW0 circuit 2U_FROID000053Controle étanchéité10U365
RF63B | Groupe froid production GW0 circuit 2 | U_FROID000054 | Maintenance + Contrôle étanchéité | MPS | DEF | U222GW | 10U | 632 798,00 | 2025-03-05 | 3 | 1 | 0 | 52 | 1 | BIOMED_ULIS | RF63BGroupe froid production GW0 circuit 2U_FROID000054Maintenance + Contrôle étanchéité10U52
RF62A | Groupe froid GW34 Prod. / distrib. Eau glacée +7°C circuit 1 | U_CONT000060 | Visite réglementaire groupes froid | MPS | DEF | U222GW | 15U |  | 2049-11-22 | 3 | 30 | 0 | 104 | 1 | BIOMED_ULIS | RF62AGroupe froid GW34 Prod. / distrib. Eau glacée +7°C circuit 1U_CONT000060Visite réglementaire groupes froid15U104
RF62A | Groupe froid GW34 Prod. / distrib. Eau glacée +7°C circuit 1 | U_CONT000067 | Epreuve décennale groupes froid | MPS | REGL | U222GW | 15U |  | 2049-11-22 | 3 | 1 | 0 | 520 | 1 | BIOMED_ULIS | RF62AGroupe froid GW34 Prod. / distrib. Eau glacée +7°C circuit 1U_CONT000067Epreuve décennale groupes froid15U520
RF62A | Groupe froid GW34 Prod. / distrib. Eau glacée +7°C circuit 1 | U_FROID000053 | Controle étanchéité | MPS | DEF | U222GW | 10U | 651 282,00 | 2025-09-03 | 3 | 1 | 0 | 52 | 1 | BIOMED_ULIS | RF62AGroupe froid GW34 Prod. / distrib. Eau glacée +7°C circuit 1U_FROID000053Controle étanchéité10U52
RF62A | Groupe froid GW34 Prod. / distrib. Eau glacée +7°C circuit 1 | U_FROID000054 | Maintenance + Contrôle étanchéité | MPS | DEF | U222GW | 10U | 632 795,00 | 2025-03-05 | 3 | 1 | 0 | 52 | 1 | BIOMED_ULIS | RF62AGroupe froid GW34 Prod. / distrib. Eau glacée +7°C circuit 1U_FROID000054Maintenance + Contrôle étanchéité10U52
RF62B | Groupe froid GW34 Prod. / distrib. Eau glacée +7°C circuit 2 | U_CONT000060 | Visite réglementaire groupes froid | MPS | DEF | U222GW | 15U |  | 2049-11-22 | 3 | 30 | 0 | 104 | 1 | BIOMED_ULIS | RF62BGroupe froid GW34 Prod. / distrib. Eau glacée +7°C circuit 2U_CONT000060Visite réglementaire groupes froid15U104
RF62B | Groupe froid GW34 Prod. / distrib. Eau glacée +7°C circuit 2 | U_CONT000067 | Epreuve décennale groupes froid | MPS | REGL | U222GW | 15U |  | 2049-11-22 | 3 | 1 | 0 | 520 | 1 | BIOMED_ULIS | RF62BGroupe froid GW34 Prod. / distrib. Eau glacée +7°C circuit 2U_CONT000067Epreuve décennale groupes froid15U520
RF62B | Groupe froid GW34 Prod. / distrib. Eau glacée +7°C circuit 2 | U_FROID000053 | Controle étanchéité | MPS | DEF | U222GW | 10U | 651 283,00 | 2025-09-03 | 3 | 1 | 0 | 52 | 1 | BIOMED_ULIS | RF62BGroupe froid GW34 Prod. / distrib. Eau glacée +7°C circuit 2U_FROID000053Controle étanchéité10U52
RF62B | Groupe froid GW34 Prod. / distrib. Eau glacée +7°C circuit 2 | U_FROID000054 | Maintenance + Contrôle étanchéité | MPS | DEF | U222GW | 10U | 632 796,00 | 2025-03-05 | 3 | 1 | 0 | 52 | 1 | BIOMED_ULIS | RF62BGroupe froid GW34 Prod. / distrib. Eau glacée +7°C circuit 2U_FROID000054Maintenance + Contrôle étanchéité10U52
COMU01 | Testeur d'intégrité filtres en place | U_MECA000013 | Sauvegarde de données | MPS | DEF | U411 | 11U | 640 116,00 | 2025-04-29 | 3 | 1 | 0 | 365 | 0 | BIOMED_ULIS | COMU01Testeur d'intégrité filtres en placeU_MECA000013Sauvegarde de données11U365
ADEAU01 | Autoclave Production | CURA255796 | ALARME JOINT DE PORTE S1 | MC |  | U421DEAE | 11U | 476 768,00 | 2050-01-01 | 0 | 1 | 0 |  |  | BIOMED_ULIS | ADEAU01Autoclave ProductionCURA255796ALARME JOINT DE PORTE S111U
CBLAB11 | OCTET RED 96 | U_LABO000005 | Maintenance préventive | MPS | MAINT | U855 | 70U | 614 238,00 | 2024-11-06 | 3 | 1 | 0 | 365 | 0 | BIOTECH_ULIS | CBLAB11OCTET RED 96U_LABO000005Maintenance préventive70U365
CBLAB11 | OCTET RED 96 | U_LABORATOIRE 02 | Intervention CURATIVE prestataire externe | MPS | MAINT | U855 | 70U | 464 338,00 | 2050-01-01 | 0 | 1 | 0 |  |  | BIOTECH_ULIS | CBLAB11OCTET RED 96U_LABORATOIRE 02Intervention CURATIVE prestataire externe70U
DE4CML600 | Mesure niveau cuve | U_METROLOGIE 24 | Vérification CURATIVE de niveau | MC | METR | U411 | 11U | 635 329,00 | 401769 | 0 | 1 | 0 |  |  | BIOMED_ULIS | DE4CML600Mesure niveau cuveU_METROLOGIE 24Vérification CURATIVE de niveau11U
DE5CML1400 | Mesure niveau cuve | U_METROLOGIE 24 | Vérification CURATIVE de niveau | MC | METR | U411 | 11U | 464 340,00 | 2050-01-01 | 0 | 1 | 0 |  |  | BIOMED_ULIS | DE5CML1400Mesure niveau cuveU_METROLOGIE 24Vérification CURATIVE de niveau11U
DE5CML1500 | Mesure niveau cuve | U_METROLOGIE 24 | Vérification CURATIVE de niveau | MC | METR | U411 | 11U | 464 341,00 | 2050-01-01 | 0 | 1 | 0 |  |  | BIOMED_ULIS | DE5CML1500Mesure niveau cuveU_METROLOGIE 24Vérification CURATIVE de niveau11U
MGPCF13 | Chambre froide n°13 couloir -40°C | CURA255974 | Alarme temperature couloir | MC |  | U406 | 11U | 494 134,00 | 2050-01-01 | 0 | 1 | 0 |  |  | BIOMED_ULIS | MGPCF13Chambre froide n°13 couloir -40°CCURA255974Alarme temperature couloir11U
UDA1CMT70 | Thermomètre EBRO n° 62455821 | U_METR000012 | Vérification PERIODIQUE température | MPS | METR | U855 | 70U | 633 746,00 | 2025-02-27 | 3 | 1 | 0 | 365 | 0 | BIOTECH_ULIS | UDA1CMT70Thermomètre EBRO n° 62455821U_METR000012Vérification PERIODIQUE température70U365
UDA1CMT70 | Thermomètre EBRO n° 62455821 | U_METROLOGIE 12 | Vérification CURATIVE température | MC | METR | U855 | 70U | 465 115,00 | 2050-01-01 | 0 | 1 | 0 |  |  | BIOTECH_ULIS | UDA1CMT70Thermomètre EBRO n° 62455821U_METROLOGIE 12Vérification CURATIVE température70U
UDA1CMT71 | Thermomètre EBRO n° 62455825 | U_METR000012 | Vérification PERIODIQUE température | MPS | METR | U855 | 70U | 633 747,00 | 2025-02-27 | 3 | 1 | 0 | 365 | 0 | BIOTECH_ULIS | UDA1CMT71Thermomètre EBRO n° 62455825U_METR000012Vérification PERIODIQUE température70U365
UDA1CMT71 | Thermomètre EBRO n° 62455825 | U_METROLOGIE 12 | Vérification CURATIVE température | MC | METR | U855 | 70U | 465 116,00 | 2050-01-01 | 0 | 1 | 0 |  |  | BIOTECH_ULIS | UDA1CMT71Thermomètre EBRO n° 62455825U_METROLOGIE 12Vérification CURATIVE température70U
WFISBD315 | Sous boucle de distibution Alfalastin2 | CURA256159 | Arret sous boucle | MC | DEF | U236WFI | 11U | 497 212,00 | 2050-01-01 | 0 | 1 | 0 |  |  | BIOMED_ULIS | WFISBD315Sous boucle de distibution Alfalastin2CURA256159Arret sous boucle11U
EX02ETALCMT95 | Etalon de T° WIKA CTH6500 n°4 | U_METR000012 | Vérification PERIODIQUE température | MPS | METR | U720 | 50U | 545 289,00 | 401769 | 0 | 1 | 0 |  |  | BIOMED_ULIS | EX02ETALCMT95Etalon de T° WIKA CTH6500 n°4U_METR000012Vérification PERIODIQUE température50U
EX02ETALCMT95 | Etalon de T° WIKA CTH6500 n°4 | U_METROLOGIE 12 | Vérification CURATIVE température | MC | DEF | U720 | 50U | 467 883,00 | 2050-01-01 | 0 | 1 | 0 |  |  | BIOMED_ULIS | EX02ETALCMT95Etalon de T° WIKA CTH6500 n°4U_METROLOGIE 12Vérification CURATIVE température50U
RF62 | Groupe froid GW34 Prod. / distrib. Eau glacée +7°C (2 circuits) | U_FROID000008 | Relevé nbre d'heures de fonctionnement compresseurs RF | MPS | FROI | U222RF | 10U | 626 688,00 | 2026-01-30 | 3 | 1 | 0 | 730 | 0 | BIOMED_ULIS | RF62Groupe froid GW34 Prod. / distrib. Eau glacée +7°C (2 circuits)U_FROID000008Relevé nbre d'heures de fonctionnement compresseurs RF10U730
GW0 | Production distri. eau glycolée 0°C | CURA256213 | Défaut trame RF30/31 | MC | AUTR | U222GW | 11U | 511 617,00 | 2050-01-01 | 0 | 1 | 0 |  |  | BIOMED_ULIS | GW0Production distri. eau glycolée 0°CCURA256213Défaut trame RF30/3111U
EXMGGLAV01 | Pulvérisateur | CURA256226 | Réparation fuite | MC |  | U168 | 15U | 465 205,00 | 2050-01-01 | 0 | 1 | 0 |  |  | BIOMED_ULIS | EXMGGLAV01PulvérisateurCURA256226Réparation fuite15U
CQBCMQ34 | Pipette 10 - 100µL n° B939329816 | U_LABO000016 | Vérification à réception + maintenance + vérification après maintenance | MPS | METR | U633 | 71U | 645 256,00 | 2024-07-17 | 3 | 1 | 0 | 16 | 1 | BIOTECH_ULIS | CQBCMQ34Pipette 10 - 100µL n° B939329816U_LABO000016Vérification à réception + maintenance + vérification après maintenance71U16
CQBCMQ34 | Pipette 10 - 100µL n° B939329816 | U_LABO000018 | Intervention curative | MC | DEF | U633 | 71U |  | 2019-12-05 | 0 | 1 | 0 |  |  | BIOTECH_ULIS | CQBCMQ34Pipette 10 - 100µL n° B939329816U_LABO000018Intervention curative71U
CQBCMQ35 | Pipette 0,5 - 10 µL n° B941376858 | U_LABO000016 | Vérification à réception + maintenance + vérification après maintenance | MPS | METR | U633 | 71U | 645 253,00 | 2024-07-17 | 3 | 1 | 0 | 16 | 1 | BIOTECH_ULIS | CQBCMQ35Pipette 0,5 - 10 µL n° B941376858U_LABO000016Vérification à réception + maintenance + vérification après maintenance71U16
CQBCMQ35 | Pipette 0,5 - 10 µL n° B941376858 | U_LABO000018 | Intervention curative | MC | DEF | U633 | 71U |  | 2019-12-05 | 0 | 1 | 0 |  |  | BIOTECH_ULIS | CQBCMQ35Pipette 0,5 - 10 µL n° B941376858U_LABO000018Intervention curative71U
CQBCMQ37 | Pipette 20 - 300 µL n° B944510216 | U_LABO000016 | Vérification à réception + maintenance + vérification après maintenance | MPS | METR | U633 | 71U | 645 266,00 | 2024-07-17 | 3 | 1 | 0 | 16 | 1 | BIOTECH_ULIS | CQBCMQ37Pipette 20 - 300 µL n° B944510216U_LABO000016Vérification à réception + maintenance + vérification après maintenance71U16
CQBCMQ37 | Pipette 20 - 300 µL n° B944510216 | U_LABO000018 | Intervention curative | MC | DEF | U633 | 71U |  | 2019-12-05 | 0 | 1 | 0 |  |  | BIOTECH_ULIS | CQBCMQ37Pipette 20 - 300 µL n° B944510216U_LABO000018Intervention curative71U
NEP02ST02 | Sous-station NEP ADEAE | CURA256263 | Fuite | MC |  | U236NEP | 11U | 555 603,00 | 401769 | 0 | 1 | 0 |  |  | BIOMED_ULIS | NEP02ST02Sous-station NEP ADEAECURA256263Fuite11U
WFISBD311 | Boucle distribution WFI ADEAE | CURA256267 | Arret boucle niveau bas | MC | DEF | U236WFI | 11U | 503 401,00 | 2050-01-01 | 0 | 1 | 0 |  |  | BIOMED_ULIS | WFISBD311Boucle distribution WFI ADEAECURA256267Arret boucle niveau bas11U
CQBCMQ36 | Pipette 20 - 300 µL n° B944510198 | U_LABO000016 | Vérification à réception + maintenance + vérification après maintenance | MPS | METR | U633 | 71U | 658 669,00 | 2024-11-06 | 3 | 1 | 0 | 16 | 1 | BIOTECH_ULIS | CQBCMQ36Pipette 20 - 300 µL n° B944510198U_LABO000016Vérification à réception + maintenance + vérification après maintenance71U16
CQBCMQ36 | Pipette 20 - 300 µL n° B944510198 | U_LABO000018 | Intervention curative | MC | DEF | U633 | 71U |  | 2019-12-06 | 0 | 1 | 0 |  |  | BIOTECH_ULIS | CQBCMQ36Pipette 20 - 300 µL n° B944510198U_LABO000018Intervention curative71U
PLAPEL01 | Machine à peler les poches plasma | CURA256292 | Poste de coupe disjoncté. | MC | DEF | U410 | 11U | 485 702,00 | 2050-01-01 | 0 | 1 | 0 |  |  | BIOMED_ULIS | PLAPEL01Machine à peler les poches plasmaCURA256292Poste de coupe disjoncté.11U
NEP07ST07 | Station NEP laverie Gamma | CURA256305 | Controle Conductivité | MC |  | U236NEP | 11U | 500 062,00 | 2050-01-01 | 0 | 1 | 0 |  |  | BIOMED_ULIS | NEP07ST07Station NEP laverie GammaCURA256305Controle Conductivité11U
ADEAU01 | Autoclave Production | CURA256306 | Défaut de cycle | MC |  | U421DEAE | 11U | 493 414,00 | 2050-01-01 | 0 | 1 | 0 |  |  | BIOMED_ULIS | ADEAU01Autoclave ProductionCURA256306Défaut de cycle11U
EXGAMPLC08 | Automate extension B8 | CURA256312 | Bit protéine | MC |  | U441 | 11U | 570 459,00 | 401769 | 0 | 1 | 0 |  |  | BIOMED_ULIS | EXGAMPLC08Automate extension B8CURA256312Bit protéine11U
AC406CV03 | Ventilo-convecteur 4SS413 | U_CLIM000205 | Maintenance extraction / ventilation | MPS | CLIM | U222AC | 10U | 644 888,00 | 2025-06-29 | 3 | 1 | 0 | 365 | 0 | BIOMED_ULIS | AC406CV03Ventilo-convecteur 4SS413U_CLIM000205Maintenance extraction / ventilation10U365
AC406CV04 | Ventilo-convecteur 4SS413 | U_CLIM000205 | Maintenance extraction / ventilation | MPS | CLIM | U222AC | 10U | 644 889,00 | 2025-06-29 | 3 | 1 | 0 | 365 | 0 | BIOMED_ULIS | AC406CV04Ventilo-convecteur 4SS413U_CLIM000205Maintenance extraction / ventilation10U365
AC406CV05 | Ventilo-convecteur 4SS413 | U_CLIM000205 | Maintenance extraction / ventilation | MPS | CLIM | U222AC | 10U | 644 890,00 | 2025-06-29 | 3 | 1 | 0 | 365 | 0 | BIOMED_ULIS | AC406CV05Ventilo-convecteur 4SS413U_CLIM000205Maintenance extraction / ventilation10U365
AC406CV01 | Ventilo-convecteur 8SS232 | U_CLIM000205 | Maintenance extraction / ventilation | MPS | CLIM | U222AC | 10U | 644 886,00 | 2025-06-29 | 3 | 1 | 0 | 365 | 0 | BIOMED_ULIS | AC406CV01Ventilo-convecteur 8SS232U_CLIM000205Maintenance extraction / ventilation10U365
AC406CV02 | Ventilo-convecteur 8SS232 | U_CLIM000205 | Maintenance extraction / ventilation | MPS | CLIM | U222AC | 10U | 644 887,00 | 2025-06-29 | 3 | 1 | 0 | 365 | 0 | BIOMED_ULIS | AC406CV02Ventilo-convecteur 8SS232U_CLIM000205Maintenance extraction / ventilation10U365