## Février
JGEJ_EQUIPMENT | EREQ_DESCRIPTION | JGEJ_JOB | MDJB_DESCRIPTION | JGEJ_JOB_TYPE | JGEJ_JOB_CLASS | JGEJ_COSTCENTRE | JGEJ_SUPERVISOR | JGEJ_LAST_WORK_ORDER | JGEJ_NEXT_DATE | JGEJ_BEHAVIOUR | JGEJ_DURATION | JGEJ_DURATION_UNIT | JGEJ_FREQUENCY | JGEJ_FREQUENCY_UNIT | EREQ_ENTITY | Fusion | Existe en octobre ?
BAT0102 | Bâtiment des laboratoires de recherche | U_CURA002751 | REFECTION DE SOL | MC | AR | S244 | 13U |  | 401769 | 0 | 1 | 0 |  |  | BIOTECH_ULIS | #NAME? | Non trouvé | 2 | 2
BAT0102 | Bâtiment des laboratoires de recherche | U_CURA002750 | REFECTION DE SOL | MC | AR | S244 | 13U |  | 401769 | 0 | 1 | 0 |  |  | BIOTECH_ULIS | #NAME? | Non trouvé | 3 | 3
BAT0103 | Bâtiment 1 laboratoires de contrôle | U_CURA005115 | Réalisation et pose plaque | CON | DEF | S244 | 13U | 5 527,00 | 401769 | 0 | 1 | 0 |  |  | BIOMED_ULIS | #NAME? | Non trouvé | 4 | 4
BAT09ASC11 | Ascenseur zone prope restaurant | U_CURA003605 | Alarmes intempestives | MC | DEF | U235BATU | 13U | 3 888,00 | 401769 | 0 | 1 | 0 |  |  | BIOMED_ULIS | #NAME? | Non trouvé | 5 | 5
BAT03 | Bâtiment 3 | U_CURA005103 | Double de clef et remise en place plaque | CON | DEF | S244 | 13U | 5 519,00 | 401769 | 0 | 1 | 0 |  |  | BIOMED_ULIS | #NAME? | Non trouvé | 6 | 6
CRDCF1254 | Chambre froide +4°C pièce 1254 | U_CURA005104 | Recharger circuit fréon | MC | AR | U864PDP | 10U | 5 518,00 | 401769 | 0 | 1 | 0 |  |  | BIOTECH_ULIS | #NAME? | Non trouvé | 7 | 7
BAT0101 | Bâtiment 1 1étage | U_CURA005107 | Réparation serrure | CON | AR | S244 | 13U | 5 515,00 | 401769 | 0 | 1 | 0 |  |  | BIOMED_ULIS | #NAME? | Non trouvé | 8 | 8
BAT03 | Bâtiment 3 | U_CURA005106 | Déplacer meubles | CON | AR | S244 | 13U | 5 516,00 | 401769 | 0 | 1 | 0 |  |  | BIOMED_ULIS | #NAME? | Non trouvé | 9 | 9
ELE | Réseau de distribution électrique | U_ELEC000005 | Vérification annuelle installation élect | MPS | DEF | U222ELE | 10U | 107 080,00 | 401769 | 0 | 1 | 0 |  |  | BIOMED_ULIS | #NAME? | Non trouvé | 10 | 10
ELE | Réseau de distribution électrique | U_ELEC000006 | Mise à jour schémas électriques dao | CON | DEF | U222ELE | 10U | 579 506,00 | 2023-12-20 | 3 | 51 | 1 | 52 | 1 | BIOMED_ULIS | #NAME? | Non trouvé | 11 | 11
BATUSINE | Bâtiments communs | U_ELEC000002 | Réparation éléctrique | MC | AR | U235BATU | AR | 134 | 401769 | 0 | 1 | 0 |  |  | BIOMED_ULIS | #NAME? | Non trouvé | 12 | 12
BATUSINE | Bâtiments communs | U_BATI000002 | Réparation sol mur plafond porte | MC | AR | U235BATU | AR | 85 733,00 | 401769 | 0 | 1 | 0 |  |  | BIOMED_ULIS | #NAME? | Non trouvé | 13 | 13
BAT11MGG | Bâtiment 11 partie magasin général | U_CURA003657 | Réparation des portes coulissantes | MC | DEF | U200BATP | 13U | 3 935,00 | 401769 | 0 | 1 | 0 |  |  | BIOMED_ULIS | #NAME? | Non trouvé | 14 | 14
BAT10 | Bâtiment 10 Ateliers et bureaux Services Techniques | U_CURA003660 | Remplacement serrure magasin technique | CON | AR | U200 | 13U |  | 401769 | 0 | 1 | 0 |  |  | BIOMED_ULIS | #NAME? | Non trouvé | 15 | 15
WFIHEX09 | Echangeur GW5 de WFISBD101 | U_CURA000151 | Remplacement capteur pression GW5 | MC | AR | U236WFI | AR |  | 401769 | 0 | 1 | 0 |  |  | BIOMED_ULIS | #NAME? | Non trouvé | 16 | 16
BAT03 | Bâtiment 3 | U_CURA003310 | FABRICATION D'ETIQUETTES | AME | AR | S244 | 13U | 3 973,00 | 401769 | 0 | 1 | 0 |  |  | BIOMED_ULIS | #NAME? | Non trouvé | 17 | 17
MGPPT05 | Porte manuelle chambre froide n°5 | U_CURA003503 | Cordon chauffant à poser sur porte | MC | DEF | U406 | 10U | 3 781,00 | 401769 | 0 | 1 | 0 |  |  | BIOMED_ULIS | #NAME? | Non trouvé | 18 | 18
MGPCF12 | Chambre froide n°12(2bis) stockage -40°C | U_CURA003506 | Remise en fonctionnement racks | MC | DEF | U406 | 10U | 3 778,00 | 401769 | 0 | 1 | 0 |  |  | BIOMED_ULIS | #NAME? | Non trouvé | 19 | 19
UDP5EQUIP | Equipements Unité Developpement Procédé5 | U_CURA003706 | Ligne de base non stable | MC | DEF | U864PDP | 11U | 3 985,00 | 401769 | 0 | 1 | 0 |  |  | BIOTECH_ULIS | #NAME? | Non trouvé | 20 | 20
BAT04 | Bâtiment 4 Centrale énergie | U_CURA003727 | Marquage au sol | MC | DEF | S244 | 13U | 4 006,00 | 401769 | 0 | 1 | 0 |  |  | BIOMED_ULIS | #NAME? | Non trouvé | 21 | 21
BAT08 | Bâtiment 8 de production | U_CURA005105 | Décablage | MC | DEF | U200BATP | 10U | 5 517,00 | 401769 | 0 | 1 | 0 |  |  | BIOMED_ULIS | #NAME? | Non trouvé | 22 | 22
UDP3EQUIP | Equipements unité de dévelop.procédé 3 | U_CURA003550 | Remise en comformité d'un centrifugeuse | AME | DEF | U851 | 11U | 3 823,00 | 401769 | 0 | 1 | 0 |  |  | BIOTECH_ULIS | #NAME? | Non trouvé | 23 | 23
BAT01 | Bâtiment 1 commun | U_CURA003799 | Remise en place plot signalisation | MC | DEF | S244 | 13U | 4 083,00 | 401769 | 0 | 1 | 0 |  |  | BIOMED_ULIS | #NAME? | Non trouvé | 24 | 24
BAT03 | Bâtiment 3 | U_CURA003800 | Réparation machine à écrire | MC | AR | S244 | 13U | 4 082,00 | 401769 | 0 | 1 | 0 |  |  | BIOMED_ULIS | #NAME? | Non trouvé | 25 | 25
BAT11MGP | Bâtiment 11 partie chambres froides | U_CURA003805 | Remise en peinture sol | MC | DEF | U200BATP | 13U | 4 087,00 | 401769 | 0 | 1 | 0 |  |  | BIOMED_ULIS | #NAME? | Non trouvé | 26 | 26
MGGFL01 | Hotte flux laminaire box pesée n°1 | U_CURA003585 | Changement du rideau | MC | DEF | U168 | 13U |  | 401769 | 0 | 1 | 0 |  |  | BIOMED_ULIS | #NAME? | Non trouvé | 27 | 27
MGGFL01 | Hotte flux laminaire box pesée n°1 | U_CURA003584 | Changement rideau lamelle | MC | DEF | U168 | 13U |  | 401769 | 0 | 1 | 0 |  |  | BIOMED_ULIS | #NAME? | Non trouvé | 28 | 28
MGGFL01 | Hotte flux laminaire box pesée n°1 | U_CURA003587 | Changement du rideau lamelle | MC | DEF | U168 | 13U |  | 401769 | 0 | 1 | 0 |  |  | BIOMED_ULIS | #NAME? | Non trouvé | 29 | 29
BAT08 | Bâtiment 8 de production | U_CURA003259 | Etanchéité terrasse | MC | DEF | U200BATP | 13U | 3 526,00 | 401769 | 0 | 1 | 0 |  |  | BIOMED_ULIS | #NAME? | Non trouvé | 30 | 30
MGPCF01 | Chambre froide n°1 stockage -40°C | U_CURA003909 | Gyrophare à changer | MC | DEF | U200BATP | 13U | 4 196,00 | 401769 | 0 | 1 | 0 |  |  | BIOMED_ULIS | #NAME? | Non trouvé | 31 | 31
BAT0103 | Bâtiment 1 laboratoires de contrôle | U_CURA003922 | Remise à neuf bureaux | MC | DEF | S244 | 13U | 4 214,00 | 401769 | 0 | 1 | 0 |  |  | BIOMED_ULIS | #NAME? | Non trouvé | 32 | 32
SECU | Réseau alarmes protection homme bâtiment | U_CURA003930 | Pose d'un boitier de coupure | MC | DEF | U130 | 80U | 4 206,00 | 401769 | 0 | 1 | 0 |  |  | BIOMED_ULIS | #NAME? | Non trouvé | 33 | 33
EXUDP3C01 | Centrifugeuse bol tubulaire | U_CURA003961 | Mise en service | MPS | AR | U851 | AR | 4 245,00 | 401769 | 0 | 1 | 0 |  |  | BIOTECH_ULIS | #NAME? | Non trouvé | 34 | 34
FW1 | Réseau eau incendie RIA B1 à B8 | U_CURA003973 | Confection plaque ciment | AME | DEF | U130 | 13U | 4 257,00 | 401769 | 0 | 1 | 0 |  |  | BIOMED_ULIS | #NAME? | Non trouvé | 35 | 35
DWCSV12 | Disconnecteur production eau adoucie | U_EAUX000009 | Contrôle et entretien disconnecteur | MPS | DEF | U222DW | 11U | 603 844,00 | 2024-07-29 | 3 | 1 | 0 | 365 | 0 | BIOMED_ULIS | #NAME? | Non trouvé | 36 | 36
BAT01SS28 | Atelier découpe des poches plasma | U_CURA003992 | Confection de 2 supports sur roulettes | CON | AR | U200BATP | 13U | 4 270,00 | 401769 | 0 | 1 | 0 |  |  | BIOMED_ULIS | #NAME? | Non trouvé | 37 | 37
BAT0102 | Bâtiment des laboratoires de recherche | U_CURA004061 | Changement barillets | AME | DEF | S244 | 13U | 4 345,00 | 401769 | 0 | 1 | 0 |  |  | BIOTECH_ULIS | #NAME? | Non trouvé | 38 | 38
AC62CE005 | Extraction n°5 bureaux et lingerie | U_CURA004063 | Création de l'extraction | AME | AR | U222AC | 10U |  | 401769 | 0 | 1 | 0 |  |  | BIOMED_ULIS | #NAME? | Non trouvé | 39 | 39
MGPPT02 | Porte manuelle chambre froide n°2 | U_CURA005083 | Porte bloquée | MC | AR | U406 | 10U | 5 496,00 | 401769 | 0 | 1 | 0 |  |  | BIOMED_ULIS | #NAME? | Non trouvé | 40 | 40
BAT11MGG | Bâtiment 11 partie magasin général | U_CURA004082 | Réparation grillage | MC | DEF | U200BATP | 13U | 4 365,00 | 401769 | 0 | 1 | 0 |  |  | BIOMED_ULIS | #NAME? | Non trouvé | 41 | 41
FW2 | Réseau eau incendie RIA B9 à B13 | U_CURA004084 | RIA hors service | MC | DEF | U130 | 13U | 4 366,00 | 401769 | 0 | 1 | 0 |  |  | BIOMED_ULIS | #NAME? | Non trouvé | 42 | 42
FW2 | Réseau eau incendie RIA B9 à B13 | U_CURA004122 | Vanne RIA ne fonctionne plus | MC | DEF | U130 | 13U | 4 406,00 | 401769 | 0 | 1 | 0 |  |  | BIOMED_ULIS | #NAME? | Non trouvé | 43 | 43
MGPCF02 | Chambre froide n°2 stockage -40°C | U_CURA004150 | Remplacement des éclairages | MC | DEF | U200BATP | 13U | 4 426,00 | 401769 | 0 | 1 | 0 |  |  | BIOMED_ULIS | #NAME? | Non trouvé | 44 | 44
UDP1EQUIP | Equipements unité de dévelop. procédé | U_CURA004183 | Dysfonctionnement onduleur | MC | DEF | U851 | 10U |  | 401769 | 0 | 1 | 0 |  |  | BIOTECH_ULIS | #NAME? | Non trouvé | 45 | 45
FW1 | Réseau eau incendie RIA B1 à B8 | U_CURA004233 | Pose de 2 extincteurs | MC | DEF | U130 | 13U | 4 538,00 | 401769 | 0 | 1 | 0 |  |  | BIOMED_ULIS | #NAME? | Non trouvé | 46 | 46
BAT08 | Bâtiment 8 de production | U_CURA004236 | Opacification vitres, remplct rideaux | MC | DEF | U200BATP | 13U | 4 535,00 | 401769 | 0 | 1 | 0 |  |  | BIOMED_ULIS | #NAME? | Non trouvé | 47 | 47
EXSSISDI02 | Système détection incendie pos. sécurité | U_CURA004238 | Pose détection incendie | AME | DEF | U235FW | 10U | 4 533,00 | 401769 | 0 | 1 | 0 |  |  | BIOMED_ULIS | #NAME? | Non trouvé | 48 | 48
GTB | Gestion technique batiments | U_CURA004239 | Pose digicode | AME | DEF | U130 | 10U | 4 532,00 | 401769 | 0 | 1 | 0 |  |  | BIOMED_ULIS | #NAME? | Non trouvé | 49 | 49
EXMFPFOUR01 | Four de dépyrogènation | U_CURA004245 | Enlèvement four Neu | AME | AR | U440 | 11U | 4 526,00 | 401769 | 0 | 1 | 0 |  |  | BIOMED_ULIS | #NAME? | Non trouvé | 50 | 50
BAT08 | Bâtiment 8 de production | U_CURA004246 | Enlèvement 3 réfrigérateurs | AME | AR | U200BATP | 11U | 4 525,00 | 401769 | 0 | 1 | 0 |  |  | BIOMED_ULIS | #NAME? | Non trouvé | 51 | 51
BAT08 | Bâtiment 8 de production | U_CURA004247 | Pose mobilier | AME | DEF | U200BATP | 11U |  | 401769 | 0 | 1 | 0 |  |  | BIOMED_ULIS | #NAME? | Non trouvé | 52 | 52
BAT08 | Bâtiment 8 de production | U_CURA004248 | Divers Travaux B8 sur AT99 | AME | AR | U200BATP | 11U | 4 523,00 | 401769 | 0 | 1 | 0 |  |  | BIOMED_ULIS | #NAME? | Non trouvé | 53 | 53
EXAC05CT05A | Caisson traitement chambre chaude B8 | U_CURA004249 | Réglage débits d'air | AME | DEF | U222AC | 10U | 4 522,00 | 401769 | 0 | 1 | 0 |  |  | BIOMED_ULIS | #NAME? | Non trouvé | 54 | 54
SFI | Production et distri. vapeur prope B8 | U_CURA004253 | Arrêt et remise en service réseaux | AME | DEF | U236SFI | 11U | 4 518,00 | 401769 | 0 | 1 | 0 |  |  | BIOMED_ULIS | #NAME? | Non trouvé | 55 | 55
BAT10 | Bâtiment 10 Ateliers et bureaux Services Techniques | U_CURA004266 | Marquage escabeau et montage support | CON | DEF | U200 | 13U | 4 550,00 | 401769 | 0 | 1 | 0 |  |  | BIOMED_ULIS | #NAME? | Non trouvé | 56 | 56
MGPCF12 | Chambre froide n°12(2bis) stockage -40°C | U_CURA004273 | Mise en place des planches sur les racks | MC | AR | U406 | 13U | 4 556,00 | 401769 | 0 | 1 | 0 |  |  | BIOMED_ULIS | #NAME? | Non trouvé | 57 | 57
SECU | Réseau alarmes protection homme bâtiment | U_CURA004275 | Sirènes ne fonctionnent plus | MC | DEF | U130 | 10U | 4 560,00 | 401769 | 0 | 1 | 0 |  |  | BIOMED_ULIS | #NAME? | Non trouvé | 58 | 58
BAT02 | Bâtiment 2 | U_CURA004313 | Pose stores et prise | CON | DEF | S244 | 13U | 4 599,00 | 401769 | 0 | 1 | 0 |  |  | BIOMED_ULIS | #NAME? | Non trouvé | 59 | 59
BAT11MGP | Bâtiment 11 partie chambres froides | U_CURA004369 | Fixation plaque au sol | MC | DEF | U200BATP | 13U | 4 664,00 | 401769 | 0 | 1 | 0 |  |  | BIOMED_ULIS | #NAME? | Non trouvé | 60 | 60
GTB | Gestion technique batiments | U_CURA004376 | Pose de boîtiers d'écartement | AME | DEF | U130 | 13U | 4 657,00 | 401769 | 0 | 1 | 0 |  |  | BIOMED_ULIS | #NAME? | Non trouvé | 61 | 61
WFIHEX05 | Echangeur GW6 de WFISBD103 | U_MECA000044 | Remplacement joints de plaques | MPS | DEF | U236WFI | 11U | 604 272,00 | 2028-07-18 | 3 | 1 | 0 | 260 | 1 | BIOMED_ULIS | #NAME? | Non trouvé | 62 | 62
WFIHEX03 | Echan. GW0 de WFISBD103 centrale pesée | U_MECA000044 | Remplacement joints de plaques | MPS | DEF | U236WFI | 11U | 604 271,00 | 2028-07-18 | 3 | 1 | 0 | 260 | 1 | BIOMED_ULIS | #NAME? | Non trouvé | 63 | 63
WFIHEX56 | Echangeur GW0 de SBD204 | U_MECA000044 | Remplacement joints de plaques | MPS | DEF | U236WFI | 11U | 495 703,00 | 2025-12-18 | 3 | 1 | 0 | 260 | 1 | BIOMED_ULIS | #NAME? | Non trouvé | 64 | 64
ELE | Réseau de distribution électrique | U_CURA004391 | Branchement armoire tri plasma secouru | AME | AR | U222ELE | 10U |  | 401769 | 0 | 1 | 0 |  |  | BIOMED_ULIS | #NAME? | Non trouvé | 65 | 65
ELE | Réseau de distribution électrique | U_CURA004392 | Branchement armoire sur secouru | AME | AR | U222ELE | 10U |  | 401769 | 0 | 1 | 0 |  |  | BIOMED_ULIS | #NAME? | Non trouvé | 66 | 66
ELE | Réseau de distribution électrique | U_CURA004393 | Branchement armoire sur secouru | AME | AR | U222ELE | 10U |  | 401769 | 0 | 1 | 0 |  |  | BIOMED_ULIS | #NAME? | Non trouvé | 67 | 67
ELE | Réseau de distribution électrique | U_CURA004394 | Branchement | AME | AR | U222ELE | 10U |  | 401769 | 0 | 1 | 0 |  |  | BIOMED_ULIS | #NAME? | Non trouvé | 68 | 68
BAT08 | Bâtiment 8 de production | U_CURA004400 | Fermeture placard métallique | CON | DEF | U200BATP | 13U | 4 688,00 | 401769 | 0 | 1 | 0 |  |  | BIOMED_ULIS | #NAME? | Non trouvé | 69 | 69
GAMC21 | Centrifugeuse n°1 gamma | U_MECA000002 | Maintenance annuelle bka 45 | MPS | DEF | U441 | 11U | 603 661,00 | 2024-07-07 | 3 | 2 | 0 | 52 | 1 | BIOMED_ULIS | #NAME? | Non trouvé | 70 | 70
BAT08RC102 | Atelier centrifugation immunoglobuline | U_CURA000802 | Remplacement sol et portes | AME | AR | U200BATP | 13U |  | 401769 | 0 | 1 | 0 |  |  | BIOMED_ULIS | #NAME? | Non trouvé | 71 | 71
GAMC22 | Centrifugeuse n°2 gamma | U_MECA000002 | Maintenance annuelle bka 45 | MPS | DEF | U441 | 11U | 603 663,00 | 2024-07-07 | 3 | 2 | 0 | 52 | 1 | BIOMED_ULIS | #NAME? | Non trouvé | 72 | 72
NEP01CP02 | Pompe retour atelier plasma | U_MECA000045 | Maintenance pompe | MPS | DEF | U236NEP | 11U | 598 225,00 | 2024-05-10 | 3 | 1 | 0 | 52 | 1 | BIOMED_ULIS | #NAME? | Non trouvé | 73 | 73
GTB | Gestion technique batiments | U_CURA004442 | Chiffrage déplacement 2 barrières | AME | DEF | U130 | 13U | 4 764,00 | 401769 | 0 | 1 | 0 |  |  | BIOMED_ULIS | #NAME? | Non trouvé | 74 | 74
EXISSBD041 | S. boucle vapeur SFIGV01 et WFIDIST01 | U_CURA000813 | Modification tuyauterie | AME | AR | U222IS | 30U |  | 401769 | 0 | 1 | 0 |  |  | BIOMED_ULIS | #NAME? | Non trouvé | 75 | 75
SGEQUIP | Equip. déchets hygiène et environnement | U_CURA004446 | Remise en état transpalette peseur | MC | DEF | U130 | 11U | 4 760,00 | 401769 | 0 | 1 | 0 |  |  | BIOMED_ULIS | #NAME? | Non trouvé | 76 | 76
FW3 | Réseau incendie sprinklage source | U_EAUX000007 | Entretien installation sprinkler | MPS | DEF | U130 | 13U | 45 037,00 | 401769 | 3 | 1 | 0 | 26 | 1 | BIOMED_ULIS | #NAME? | Non trouvé | 77 | 77
PLADE | Skid refroidissement centris plama | U_MECA000008 | Maintenance ann. skid frd centri plasma | MPS | DEF | U410 | 11U | 558 748,00 | 2024-06-29 | 3 | 1 | 0 | 104 | 1 | BIOMED_ULIS | #NAME? | Non trouvé | 78 | 78
BAT08 | Bâtiment 8 de production | U_CURA004462 | Création 2 ouvertures dans plafond | AME | DEF | U200BATP | 13U | 4 780,00 | 401769 | 0 | 1 | 0 |  |  | BIOMED_ULIS | #NAME? | Non trouvé | 79 | 79
EXMGPCF08 | Chambre froide n°8 sas -35°C | U_CURA004485 | Poignée de porte à réparer. | MC | DEF | U406 | 13U | 4 814,00 | 401769 | 0 | 1 | 0 |  |  | BIOMED_ULIS | #NAME? | Non trouvé | 80 | 80
EXPE | Stockage et distribution éthanol sur. B8 | U_CURA004497 | Consignation déconsignation pour AT08/99 | CON | AR | U236PE | 11U |  | 401769 | 0 | 1 | 0 |  |  | BIOMED_ULIS | #NAME? | Non trouvé | 81 | 81
BAT08SS25 | Atelier chromato FC ZNHV | U_CURA004494 | Pose sol plastique | AME | AR | U200BATP | 13U |  | 401769 | 0 | 1 | 0 |  |  | BIOMED_ULIS | #NAME? | Non trouvé | 82 | 82
BAT11MGP | Bâtiment 11 partie chambres froides | U_BATI000004 | Remplacement lampe; tube fluo.; halogène | MC | DEF | U200BATP | 13U | 136 542,00 | 401769 | 0 | 1 | 0 |  |  | BIOMED_ULIS | #NAME? | Non trouvé | 83 | 83
WFIBD01 | Boucle n°1 distribution d'eau ppi | U_PROC000002 | Maintenance annuelle boucle | MPS | DEF | U236WFI | 11U | 604 115,00 | 2024-07-07 | 3 | 1 | 0 | 365 | 0 | BIOMED_ULIS | #NAME? | Non trouvé | 84 | 84
WFISBD101 | S. boucle eau PPI décongélation plasma | U_PROC000004 | Maintenance annuelle s/boucle WFI | MPS | DEF | U236WFI | 11U | 619 147,00 | 2024-12-06 | 3 | 1 | 0 | 52 | 1 | BIOMED_ULIS | #NAME? | Non trouvé | 85 | 85
EXWFIHDV82 | Vanne manuelle soutirage tunnel bosh | U_CURA000858 | Manchettage point soutirage tunnel BOSH | AME | AR | U236WFI | 13U |  | 401769 | 0 | 1 | 0 |  |  | BIOMED_ULIS | #NAME? | Non trouvé | 86 | 86
EXWFIJTV09 | Vanne soutirage tunnel NEWMATIC | U_CURA000861 | Manchettage soutirage tunne NEWMATIC | AME | AR | U236WFI | 11U |  | 401769 | 0 | 1 | 0 |  |  | BIOMED_ULIS | #NAME? | Non trouvé | 87 | 87
MGPCF10 | Chambre froide n°10 réception plasma 5°C | U_CURA000866 | Remplacement cadenas et serrures | MPS | DEF | U406 | 13U |  | 401769 | 0 | 1 | 0 |  |  | BIOMED_ULIS | #NAME? | Non trouvé | 88 | 88
WFI | Production et distri. eau ppi vrac B8 | U_PROC000016 | Désinfection cuves et boucles WFI | MPS | DEF | U236WFI | 11U | 146 581,00 | 401769 | 0 | 2 | 0 |  |  | BIOMED_ULIS | #NAME? | Non trouvé | 89 | 89
BAT11MGP | Bâtiment 11 partie chambres froides | U_BATI000005 | Menuiserie serrurerie de porte | MC | DEF | U200BATP | 13U | 1 067,00 | 401769 | 0 | 1 | 0 |  |  | BIOMED_ULIS | #NAME? | Non trouvé | 90 | 90
BATUSINE | Bâtiments communs | U_CURA000881 | Serrure à changer | MC | DEF | U235BATU | 13U |  | 2049-03-23 | 0 | 1 | 0 |  |  | BIOMED_ULIS | #NAME? | Non trouvé | 91 | 91
BAT11MGP | Bâtiment 11 partie chambres froides | U_CURA004543 | Refixation barres de protection | MC | DEF | U200BATP | 13U | 4 881,00 | 401769 | 0 | 1 | 0 |  |  | BIOMED_ULIS | #NAME? | Non trouvé | 92 | 92
SECU | Réseau alarmes protection homme bâtiment | U_CURA004549 | Effectuer des plans | AME | AR | U130 | 10U | 4 872,00 | 401769 | 0 | 1 | 0 |  |  | BIOMED_ULIS | #NAME? | Non trouvé | 93 | 93
SECU | Réseau alarmes protection homme bâtiment | U_CURA004552 | Effectuer des plans | AME | AR | U130 | 10U | 4 875,00 | 401769 | 0 | 1 | 0 |  |  | BIOMED_ULIS | #NAME? | Non trouvé | 94 | 94
SECU | Réseau alarmes protection homme bâtiment | U_CURA004553 | Effectuer des plans | AME | AR | U130 | 10U | 4 876,00 | 401769 | 0 | 1 | 0 |  |  | BIOMED_ULIS | #NAME? | Non trouvé | 95 | 95
PLAPP02 | Pompe envoi plasma vers PLAC01 | U_CURA000910 | Pompe bruyante | MC | AR | U410 | 11U |  | 401769 | 0 | 1 | 0 |  |  | BIOMED_ULIS | #NAME? | Non trouvé | 96 | 96
GAMCT21 | Réacteur uf gamma | U_MECA000036 | Maintenance annuelle Cuves UF GAMMA | MPS | DEF | U441 | 11U | 621 436,00 | 2025-01-24 | 3 | 1 | 0 | 365 | 0 | BIOMED_ULIS | #NAME? | Non trouvé | 97 | 97
BAT0103 | Bâtiment 1 laboratoires de contrôle | U_CURA004614 | Réparation 2 stores | MC | DEF | S244 | 13U | 4 960,00 | 401769 | 0 | 1 | 0 |  |  | BIOMED_ULIS | #NAME? | Non trouvé | 98 | 98
BAT11MGP | Bâtiment 11 partie chambres froides | U_CURA004615 | Protection coup de poing | AME | DEF | U200BATP | 13U | 4 959,00 | 401769 | 0 | 1 | 0 |  |  | BIOMED_ULIS | #NAME? | Non trouvé | 99 | 99
MGPEQUIP | Equipement spécif. magasin plasma | U_CURA004618 | Caddies à redresser | MC | DEF | U406 | 11U | 4 956,00 | 401769 | 0 | 1 | 0 |  |  | BIOMED_ULIS | #NAME? | Non trouvé | 100 | 100
FW2 | Réseau eau incendie RIA B9 à B13 | U_CURA004623 | Vérification annuelle | CON | DEF | U130 | 13U | 4 966,00 | 401769 | 0 | 1 | 0 |  |  | BIOMED_ULIS | #NAME? | Non trouvé | 101 | 101
FW1 | Réseau eau incendie RIA B1 à B8 | U_CURA004624 | Vérification annuelle | CON | DEF | U130 | 13U | 4 965,00 | 401769 | 0 | 1 | 0 |  |  | BIOMED_ULIS | #NAME? | Non trouvé | 102 | 102
ELE | Réseau de distribution électrique | U_CURA004632 | Remise en état d'un onduleur | MC | DEF | U222ELE | 10U | 4 976,00 | 401769 | 0 | 1 | 0 |  |  | BIOMED_ULIS | #NAME? | Non trouvé | 103 | 103
EXMETEQUIP | Equipements spécifiques de métrologie | U_CURA004634 | Pose connecteurs sur sonde PT100 | AME | DEF | U200 | 11U | 4 974,00 | 401769 | 0 | 1 | 0 |  |  | BIOMED_ULIS | #NAME? | Non trouvé | 104 | 104
EXRF13EVA02 | Evapo. n°2 cf n°12 -40°C entrée pièce | U_CURA004635 | Prise en glace bac évaporateur | MC | DEF | U222RF | 10U | 4 973,00 | 401769 | 0 | 1 | 0 |  |  | BIOMED_ULIS | #NAME? | Non trouvé | 105 | 105
BAT08 | Bâtiment 8 de production | U_CURA004659 | Mise en place d'un porte vêtements | CON | DEF | U200BATP | 13U | 5 000,00 | 401769 | 0 | 1 | 0 |  |  | BIOMED_ULIS | #NAME? | Non trouvé | 106 | 106
BAT03 | Bâtiment 3 | U_CURA004660 | Cale porte à refixer | CON | DEF | S244 | 13U | 4 999,00 | 401769 | 0 | 1 | 0 |  |  | BIOMED_ULIS | #NAME? | Non trouvé | 107 | 107
BAT11MGP | Bâtiment 11 partie chambres froides | U_CURA004679 | Pose d'un film sur fenêtre | CON | DEF | U200BATP | 13U | 5 023,00 | 401769 | 0 | 1 | 0 |  |  | BIOMED_ULIS | #NAME? | Non trouvé | 108 | 108
BAT13 | LOCAL PLOMBERIE | U_CURA004681 | Remplacement éclairage | MC | DEF | U235BATU | 13U | 5 026,00 | 401769 | 0 | 1 | 0 |  |  | BIOMED_ULIS | #NAME? | Non trouvé | 109 | 109
BAT11MGP | Bâtiment 11 partie chambres froides | U_CURA004682 | Remise en place poignées portes | MC | DEF | U200BATP | 13U | 5 025,00 | 401769 | 0 | 1 | 0 |  |  | BIOMED_ULIS | #NAME? | Non trouvé | 110 | 110
GW71 | Circuit de refroidissement ALBR001 | U_CURA004697 | Contrôle de la régulation | MPS | AR | U222GW | 11U |  | 401769 | 0 | 1 | 0 |  |  | BIOMED_ULIS | #NAME? | Non trouvé | 111 | 111
ADEPP125_020 | Pompe UF à lobe | U_MECA000050 | Maintenance annuelle WAUKESHA 130U | MPS | DEF | U421DEAE | 11U | 566 461,00 | 2024-10-08 | 3 | 1 | 0 | 730 | 0 | BIOMED_ULIS | #NAME? | Non trouvé | 112
EX1PLAC03 | Bactofuge | U_CURA004704 | Réparation du bol n°2917596 | MC | AR | U410 | 11U |  | 401769 | 0 | 1 | 0 |  |  | BIOMED_ULIS | #NAME? | Non trouvé | 113 | 113
BAT09 | Bâtiment 9 restaurant salle de réunion | U_CURA004711 | Fuites d'eau | MC | DEF | S244 | 13U | 5 079,00 | 401769 | 0 | 1 | 0 |  |  | BIOMED_ULIS | #NAME? | Non trouvé | 114 | 114
BAT03 | Bâtiment 3 | U_CURA004716 | Plaques porte à refixer | MC | DEF | S244 | 13U | 5 073,00 | 401769 | 0 | 1 | 0 |  |  | BIOMED_ULIS | #NAME? | Non trouvé | 115 | 115
BAT01 | Bâtiment 1 commun | U_CURA004717 | Installer points lumineux | CON | DEF | S244 | 13U | 5 072,00 | 401769 | 0 | 1 | 0 |  |  | BIOMED_ULIS | #NAME? | Non trouvé | 116 | 116
BAT0101 | Bâtiment 1 1étage | U_CURA004718 | 2 tables roulantes à monter | CON | AR | S244 | 13U | 5 071,00 | 401769 | 0 | 1 | 0 |  |  | BIOMED_ULIS | #NAME? | Non trouvé | 117 | 117
EXMETEQUIP | Equipements spécifiques de métrologie | U_CURA004721 | Confection tuyau 15m | AME | AR | U200 | 13U | 5 068,00 | 401769 | 0 | 1 | 0 |  |  | BIOMED_ULIS | #NAME? | Non trouvé | 118 | 118
BAT08 | Bâtiment 8 de production | U_CURA004733 | Coupure alimentation électrique porte | AME | DEF | U200BATP | 11U | 5 108,00 | 401769 | 0 | 1 | 0 |  |  | BIOMED_ULIS | #NAME? | Non trouvé | 119 | 119
BAT08 | Bâtiment 8 de production | U_CURA004734 | Confection et pose de 2 dévidoirs | AME | DEF | U200BATP | 13U | 5 107,00 | 401769 | 0 | 1 | 0 |  |  | BIOMED_ULIS | #NAME? | Non trouvé | 120 | 120
PLADECONG | Equipements décongélation plasma | U_CURA004737 | Confection plateau inox | AME | DEF | U410 | 11U | 5 104,00 | 401769 | 0 | 1 | 0 |  |  | BIOMED_ULIS | #NAME? | Non trouvé | 121 | 121
BAT03 | Bâtiment 3 | U_CURA004738 | Plaque nominative porte bureau | CON | DEF | S244 | 13U | 5 103,00 | 401769 | 0 | 1 | 0 |  |  | BIOMED_ULIS | #NAME? | Non trouvé | 122 | 122
BAT0102 | Bâtiment des laboratoires de recherche | U_CURA004740 | Double de clefs | CON | DEF | S244 | 13U | 5 101,00 | 401769 | 0 | 1 | 0 |  |  | BIOTECH_ULIS | #NAME? | Non trouvé | 123 | 123
BAT04 | Bâtiment 4 Centrale énergie | U_CURA004741 | Installation fixations porte conteneurs | MC | AR | S244 | 13U | 5 100,00 | 401769 | 0 | 1 | 0 |  |  | BIOMED_ULIS | #NAME? | Non trouvé | 124 | 124
BAT04 | Bâtiment 4 Centrale énergie | U_CURA004742 | Tracé peinture | CON | DEF | S244 | 13U | 5 099,00 | 401769 | 0 | 1 | 0 |  |  | BIOMED_ULIS | #NAME? | Non trouvé | 125 | 125
FW1 | Réseau eau incendie RIA B1 à B8 | U_CURA004743 | Détordre barre de protection | MC | DEF | U130 | 13U | 5 098,00 | 401769 | 0 | 1 | 0 |  |  | BIOMED_ULIS | #NAME? | Non trouvé | 126 | 126
GN | Stockage et distribution azote gazeux B8 | U_CURA004746 | Pose clapet anti retour sur réseau | AME | AR | U236DIV | 11U |  | 401769 | 0 | 1 | 0 |  |  | BIOMED_ULIS | #NAME? | Non trouvé | 127 | 127
BAT03 | Bâtiment 3 | U_CURA004750 | Plus d'éclairage dans WC femmes | MC | DEF | S244 | 13U | 5 118,00 | 401769 | 0 | 1 | 0 |  |  | BIOMED_ULIS | #NAME? | Non trouvé | 128 | 128
BAT0103 | Bâtiment 1 laboratoires de contrôle | U_CURA004751 | Stores à revoir et pose porte-manteaux | MC | DEF | S244 | 13U | 5 117,00 | 401769 | 0 | 1 | 0 |  |  | BIOMED_ULIS | #NAME? | Non trouvé | 129 | 129
BAT0102 | Bâtiment des laboratoires de recherche | U_CURA004752 | Pose panneau mural | CON | DEF | S244 | 13U | 5 116,00 | 401769 | 0 | 1 | 0 |  |  | BIOTECH_ULIS | #NAME? | Non trouvé | 130 | 130
EX1PLAC03 | Bactofuge | U_CURA004753 | Modification poussée d'eau | CON | DEF | U410 | 11U | 5 115,00 | 401769 | 0 | 1 | 0 |  |  | BIOMED_ULIS | #NAME? | Non trouvé | 131 | 131
BAT0102 | Bâtiment des laboratoires de recherche | U_CURA004763 | Tableau et dévidoir à fixer au mur | CON | DEF | S244 | 13U | 5 136,00 | 401769 | 0 | 1 | 0 |  |  | BIOTECH_ULIS | #NAME? | Non trouvé | 132 | 132
EPL2CF07 | Chambre froide enreg. plasma +5°C | U_CURA004765 | Fuite d'eau importante | MC | AR | U406 | 10U | 5 134,00 | 401769 | 0 | 1 | 0 |  |  | BIOMED_ULIS | #NAME? | Non trouvé | 133 | 133
BAT0102 | Bâtiment des laboratoires de recherche | U_CURA004766 | Groom et lampe à changer | MC | DEF | S244 | 13U | 5 133,00 | 401769 | 0 | 1 | 0 |  |  | BIOTECH_ULIS | #NAME? | Non trouvé | 134 | 134
BAT11MGG | Bâtiment 11 partie magasin général | U_CURA004768 | Pose de rebord en ciment | MC | DEF | U200BATP | 13U | 5 131,00 | 401769 | 0 | 1 | 0 |  |  | BIOMED_ULIS | #NAME? | Non trouvé | 135 | 135
BAT11MGG | Bâtiment 11 partie magasin général | U_CURA004769 | Mise en place protection rampe accès | MC | DEF | U200BATP | 13U | 5 130,00 | 401769 | 0 | 1 | 0 |  |  | BIOMED_ULIS | #NAME? | Non trouvé | 136 | 136
SECU | Réseau alarmes protection homme bâtiment | U_CURA004770 | Déprogrammation sirène | CON | DEF | U130 | 10U | 5 129,00 | 401769 | 0 | 1 | 0 |  |  | BIOMED_ULIS | #NAME? | Non trouvé | 137 | 137
EXGAMARM04 | Armoire électrique centri gamma | U_CURA004795 | Canalisation déclarée sale | MC | DEF | U441 | 11U | 5 162,00 | 401769 | 0 | 1 | 0 |  |  | BIOMED_ULIS | #NAME? | Non trouvé | 138 | 138
BATCONTROL | Bâtiments des laboratoires de contrôle | U_CURA004806 | ENLEVEMENT FONTAINE A EAU | CON | DEF | U881USNC | 13U | 5 181,00 | 401769 | 0 | 1 | 0 |  |  | BIOMED_ULIS | #NAME? | Non trouvé | 139 | 139
BAT11MGG | Bâtiment 11 partie magasin général | U_CURA004815 | Réparation éclairage 11RC43 et 11RC45 | MC | DEF | U200BATP | 13U | 5 191,00 | 401769 | 0 | 1 | 0 |  |  | BIOMED_ULIS | #NAME? | Non trouvé | 140 | 140
ELE08N | Distribution bt normal tr8 | U_CURA004816 | Déplacement chargeur de batterie | MC | DEF | U222ELE | 10U | 5 192,00 | 401769 | 0 | 1 | 0 |  |  | BIOMED_ULIS | #NAME? | Non trouvé | 141 | 141
BAT0102 | Bâtiment des laboratoires de recherche | U_CURA004836 | Remise en etat porte 1226 | MC | DEF | S244 | 13U | 5 213,00 | 401769 | 0 | 1 | 0 |  |  | BIOTECH_ULIS | #NAME? | Non trouvé | 142 | 142
EPL2EQUIP | Equipements spéc. enregist. plasma | U_CURA004857 | Installation armoire anti feu sur socle | AME | DEF | U406 | AR | 5 235,00 | 401769 | 0 | 1 | 0 |  |  | BIOMED_ULIS | #NAME? | Non trouvé | 143 | 143
BAT14 | Bâtiment 14 poste de garde Acadie | U_CURA004858 | Wc bouché | MC | DEF | S244 | AR | 5 236,00 | 401769 | 0 | 1 | 0 |  |  | BIOMED_ULIS | #NAME? | Non trouvé | 144 | 144
BAT11MGP | Bâtiment 11 partie chambres froides | U_CURA004859 | Changement capteur de porte | MC | DEF | U200BATP | 13U | 5 237,00 | 401769 | 0 | 1 | 0 |  |  | BIOMED_ULIS | #NAME? | Non trouvé | 145 | 145
BAT11MGP | Bâtiment 11 partie chambres froides | U_CURA004860 | Fixation de butés de roue | AME | DEF | U200BATP | AR | 5 238,00 | 401769 | 0 | 1 | 0 |  |  | BIOMED_ULIS | #NAME? | Non trouvé | 146 | 146
BAT0102 | Bâtiment des laboratoires de recherche | U_CURA004862 | Changer support tubes néons | MC | DEF | S244 | 13U | 5 240,00 | 401769 | 0 | 1 | 0 |  |  | BIOTECH_ULIS | #NAME? | Non trouvé | 147 | 147
BAT01 | Bâtiment 1 commun | U_CURA004863 | Pose taquets dans placard | MC | DEF | S244 | 13U | 5 241,00 | 401769 | 0 | 1 | 0 |  |  | BIOMED_ULIS | #NAME? | Non trouvé | 148 | 148
BAT17 | Bâtiment 17 poste de garde Tropique | U_CURA001172 | Raccordement B17 sur ELEGE01 | AME | DEF | S244 | 10U | 1 418,00 | 401769 | 0 | 1 | 0 |  |  | BIOMED_ULIS | #NAME? | Non trouvé | 149 | 149
BAT13 | LOCAL PLOMBERIE | U_CURA004870 | Pose digicode | AME | DEF | U235BATU | 13U | 5 270,00 | 401769 | 0 | 1 | 0 |  |  | BIOMED_ULIS | #NAME? | Non trouvé | 150 | 150
BAT03 | Bâtiment 3 | U_CURA004872 | Réfection moquette 1er B3 | AME | DEF | S244 | 13U | 5 272,00 | 401769 | 0 | 1 | 0 |  |  | BIOMED_ULIS | #NAME? | Non trouvé | 151 | 151
FW2 | Réseau eau incendie RIA B9 à B13 | U_CURA004873 | Déplacemnet tête de détection | MC | DEF | U130 | 10U | 5 273,00 | 401769 | 0 | 1 | 0 |  |  | BIOMED_ULIS | #NAME? | Non trouvé | 152 | 152
BAT08 | Bâtiment 8 de production | U_CURA004877 | Pose boite à clefs | CON | DEF | U200BATP | 13U | 5 278,00 | 401769 | 0 | 1 | 0 |  |  | BIOMED_ULIS | #NAME? | Non trouvé | 153 | 153
BAT0102 | Bâtiment des laboratoires de recherche | U_CURA004879 | Révision système climatisation | MC | DEF | S244 | 10U | 5 282,00 | 401769 | 0 | 1 | 0 |  |  | BIOTECH_ULIS | #NAME? | Non trouvé | 154 | 154
BAT01 | Bâtiment 1 commun | U_CURA004881 | Remplacement serrure de porte d'armoire | CON | DEF | S244 | 13U | 5 285,00 | 401769 | 0 | 1 | 0 |  |  | BIOMED_ULIS | #NAME? | Non trouvé | 155 | 155
BAT03 | Bâtiment 3 | U_CURA004882 | Store bloqué | CON | DEF | S244 | 13U | 5 286,00 | 401769 | 0 | 1 | 0 |  |  | BIOMED_ULIS | #NAME? | Non trouvé | 156 | 156
BAT02 | Bâtiment 2 | U_CURA004883 | Fenêtre bloquée | CON | DEF | S244 | 13U | 5 287,00 | 401769 | 0 | 1 | 0 |  |  | BIOMED_ULIS | #NAME? | Non trouvé | 157 | 157
BAT09 | Bâtiment 9 restaurant salle de réunion | U_CURA004885 | WC hommes à réparer | MC | DEF | S244 | 13U | 5 311,00 | 401769 | 0 | 1 | 0 |  |  | BIOMED_ULIS | #NAME? | Non trouvé | 158 | 158
MGPCFROIDE | Chambres froides du magasin plasma | U_CURA004886 | Remplacement néons | MC | DEF | U200BATP | 13U | 5 310,00 | 401769 | 0 | 1 | 0 |  |  | BIOMED_ULIS | #NAME? | Non trouvé | 159 | 159
FW2 | Réseau eau incendie RIA B9 à B13 | U_CURA004889 | Vérification périodique extincteurs | CON | DEF | U130 | 13U | 5 307,00 | 401769 | 0 | 1 | 0 |  |  | BIOMED_ULIS | #NAME? | Non trouvé | 160 | 160
FW1 | Réseau eau incendie RIA B1 à B8 | U_CURA004890 | Vérification périodique extincteurs | CON | DEF | U130 | 13U | 5 306,00 | 401769 | 0 | 1 | 0 |  |  | BIOMED_ULIS | #NAME? | Non trouvé | 161 | 161
BAT11MGG | Bâtiment 11 partie magasin général | U_CURA004891 | Remplacement ampoule | MC | DEF | U200BATP | 13U | 5 305,00 | 401769 | 0 | 1 | 0 |  |  | BIOMED_ULIS | #NAME? | Non trouvé | 162 | 162
MGPCF10 | Chambre froide n°10 réception plasma 5°C | U_CURA004892 | Fuite d'eau | MC | DEF | U406 | 10U | 5 304,00 | 401769 | 0 | 1 | 0 |  |  | BIOMED_ULIS | #NAME? | Non trouvé | 163 | 163
BAT03 | Bâtiment 3 | U_CURA004893 | Changement serrures et pose plaques | CON | DEF | S244 | 13U | 5 303,00 | 401769 | 0 | 1 | 0 |  |  | BIOMED_ULIS | #NAME? | Non trouvé | 164 | 164
BAT0103 | Bâtiment 1 laboratoires de contrôle | U_CURA004894 | Divers petits travaux | CON | DEF | S244 | 13U | 5 302,00 | 401769 | 0 | 1 | 0 |  |  | BIOMED_ULIS | #NAME? | Non trouvé | 165 | 165
BAT02 | Bâtiment 2 | U_CURA004895 | Pose barre anti-panique | MC | DEF | S244 | 13U | 5 301,00 | 401769 | 0 | 1 | 0 |  |  | BIOMED_ULIS | #NAME? | Non trouvé | 166 | 166
FW1 | Réseau eau incendie RIA B1 à B8 | U_CURA004896 | Refixer extincteurs | MC | DEF | U130 | 13U | 5 300,00 | 401769 | 0 | 1 | 0 |  |  | BIOMED_ULIS | #NAME? | Non trouvé | 167 | 167
BAT01 | Bâtiment 1 commun | U_CURA004897 | Pose barre anti-panique | MC | DEF | S244 | 13U | 5 299,00 | 401769 | 0 | 1 | 0 |  |  | BIOMED_ULIS | #NAME? | Non trouvé | 168 | 168
BAT11MGP | Bâtiment 11 partie chambres froides | U_CURA004898 | Remise en état porte | MC | DEF | U200BATP | 13U | 5 298,00 | 401769 | 0 | 1 | 0 |  |  | BIOMED_ULIS | #NAME? | Non trouvé | 169 | 169
BAT08 | Bâtiment 8 de production | U_CURA004900 | Vitre à changer | MC | DEF | U200BATP | 13U | 5 296,00 | 401769 | 0 | 1 | 0 |  |  | BIOMED_ULIS | #NAME? | Non trouvé | 170 | 170
BAT08 | Bâtiment 8 de production | U_CURA004903 | Double de clefs | CON | DEF | U200BATP | 13U | 5 293,00 | 401769 | 0 | 1 | 0 |  |  | BIOMED_ULIS | #NAME? | Non trouvé | 171 | 171
BAT03 | Bâtiment 3 | U_CURA004904 | Pose cache sur bureau | CON | DEF | S244 | 13U | 5 292,00 | 401769 | 0 | 1 | 0 |  |  | BIOMED_ULIS | #NAME? | Non trouvé | 172 | 172
EXUDP2CONG01 | Congélateur -80°C n°1 pièce 1157 | U_CURA004908 | Changement accumulateur | MC | DEF | U851 | 10U | 5 312,00 | 401769 | 0 | 1 | 0 |  |  | BIOTECH_ULIS | #NAME? | Non trouvé | 173 | 173
BAT0103 | Bâtiment 1 laboratoires de contrôle | U_CURA004935 | Réparation stores | MC | DEF | S244 | 13U | 5 339,00 | 401769 | 0 | 1 | 0 |  |  | BIOMED_ULIS | #NAME? | Non trouvé | 174 | 174
BAT0101 | Bâtiment 1 1étage | U_CURA004936 | Remise en place plaques plafond | MC | DEF | S244 | 13U | 5 340,00 | 401769 | 0 | 1 | 0 |  |  | BIOMED_ULIS | #NAME? | Non trouvé | 175 | 175
BAT0103 | Bâtiment 1 laboratoires de contrôle | U_CURA004940 | Réparation portes et pose étagère | CON | DEF | S244 | 13U | 5 344,00 | 401769 | 0 | 1 | 0 |  |  | BIOMED_ULIS | #NAME? | Non trouvé | 176 | 176
GW5CP01 | Pompe de circulation n°2 GW5 | U_CURA004942 | Révision pompe | MPS | AR | U222GW | 10U | 5 347,00 | 401769 | 0 | 1 | 0 |  |  | BIOMED_ULIS | #NAME? | Non trouvé | 177 | 177
BAT03 | Bâtiment 3 | U_CURA004945 | Divers petits travaux | CON | DEF | S244 | 13U | 5 350,00 | 401769 | 0 | 1 | 0 |  |  | BIOMED_ULIS | #NAME? | Non trouvé | 178 | 178
FW1 | Réseau eau incendie RIA B1 à B8 | U_CURA004947 | Pose d'un extincteur | MC | DEF | U130 | 13U | 5 352,00 | 401769 | 0 | 1 | 0 |  |  | BIOMED_ULIS | #NAME? | Non trouvé | 179 | 179
BAT02 | Bâtiment 2 | U_CURA004954 | Store à réparer | MC | DEF | S244 | 13U | 5 359,00 | 401769 | 0 | 1 | 0 |  |  | BIOMED_ULIS | #NAME? | Non trouvé | 180 | 180
BAT02 | Bâtiment 2 | U_CURA004955 | Repose goulotte et réparation modulateur | CON | DEF | S244 | 13U | 5 360,00 | 401769 | 0 | 1 | 0 |  |  | BIOMED_ULIS | #NAME? | Non trouvé | 181 | 181
BAT01 | Bâtiment 1 commun | U_CURA004966 | Changement du barillet | MC | DEF | S244 | 13U | 5 385,00 | 401769 | 0 | 1 | 0 |  |  | BIOMED_ULIS | #NAME? | Non trouvé | 182 | 182
BAT02 | Bâtiment 2 | U_CURA004967 | Remplacement fermeture fenêtre | MC | DEF | S244 | 13U | 5 383,00 | 401769 | 0 | 1 | 0 |  |  | BIOMED_ULIS | #NAME? | Non trouvé | 183 | 183
BAT08 | Bâtiment 8 de production | U_CURA004968 | Remplacement fermeture fenêtre | MC | DEF | U200BATP | 13U | 5 384,00 | 401769 | 0 | 1 | 0 |  |  | BIOMED_ULIS | #NAME? | Non trouvé | 184 | 184
EXMGPCF08 | Chambre froide n°8 sas -35°C | U_CURA004969 | Dégivrage chambre froide | MC | AR | U406 | 10U | 5 382,00 | 401769 | 0 | 1 | 0 |  |  | BIOMED_ULIS | #NAME? | Non trouvé | 185 | 185
BAT03 | Bâtiment 3 | U_CURA004970 | Pose taquets sur tablette | CON | DEF | S244 | 13U | 5 381,00 | 401769 | 0 | 1 | 0 |  |  | BIOMED_ULIS | #NAME? | Non trouvé | 186 | 186
BAT02 | Bâtiment 2 | U_CURA004971 | Réparation fenêtre | MC | DEF | S244 | 13U | 5 380,00 | 401769 | 0 | 1 | 0 |  |  | BIOMED_ULIS | #NAME? | Non trouvé | 187 | 187
BAT09 | Bâtiment 9 restaurant salle de réunion | U_CURA004972 | Réparation chasses d'eau | MC | DEF | S244 | 13U | 5 379,00 | 401769 | 0 | 1 | 0 |  |  | BIOMED_ULIS | #NAME? | Non trouvé | 188 | 188
BAT11MGP | Bâtiment 11 partie chambres froides | U_CURA004973 | Réparation éclairage | MC | DEF | U200BATP | 13U | 5 378,00 | 401769 | 0 | 1 | 0 |  |  | BIOMED_ULIS | #NAME? | Non trouvé | 189 | 189
BAT03 | Bâtiment 3 | U_CURA004974 | Divers petits travaux | CON | DEF | S244 | 13U | 5 377,00 | 401769 | 0 | 1 | 0 |  |  | BIOMED_ULIS | #NAME? | Non trouvé | 190 | 190
BAT11MGP | Bâtiment 11 partie chambres froides | U_CURA004975 | Porte plastique à régler | MC | DEF | U200BATP | 13U | 5 376,00 | 401769 | 0 | 1 | 0 |  |  | BIOMED_ULIS | #NAME? | Non trouvé | 191 | 191
BAT11MGP | Bâtiment 11 partie chambres froides | U_CURA004976 | Réparation serrure | MC | DEF | U200BATP | 13U | 5 375,00 | 401769 | 0 | 1 | 0 |  |  | BIOMED_ULIS | #NAME? | Non trouvé | 192 | 192
BAT09 | Bâtiment 9 restaurant salle de réunion | U_CURA005000 | Porte coupe-feu ne fonctionne plus | MC | DEF | S244 | 13U | 5 407,00 | 401769 | 0 | 1 | 0 |  |  | BIOMED_ULIS | #NAME? | Non trouvé | 193 | 193
PLAPP03 | Pompe vidange bols centri PLAC01-PLAC02 | U_CURA005001 | Mise en peinture | MC | AR | U410 | 13U | 5 409,00 | 401769 | 0 | 1 | 0 |  |  | BIOMED_ULIS | #NAME? | Non trouvé | 194 | 194
GW5/6CP01 | Pompe n°3 secours de distribution GW5/6 | U_CURA004942 | Révision pompe | MPS | AR | U222GW | 10U | 5 410,00 | 401769 | 0 | 1 | 0 |  |  | BIOMED_ULIS | #NAME? | Non trouvé | 195 | 195
BAT11MGP | Bâtiment 11 partie chambres froides | U_CURA005005 | Fixation des plinthes | MC | DEF | U200BATP | 13U | 5 422,00 | 401769 | 0 | 1 | 0 |  |  | BIOMED_ULIS | #NAME? | Non trouvé | 196 | 196
BAT02 | Bâtiment 2 | U_CURA005006 | Serrure bloquée | MC | DEF | S244 | 13U | 5 421,00 | 401769 | 0 | 1 | 0 |  |  | BIOMED_ULIS | #NAME? | Non trouvé | 197 | 197
MGPPT04 | Porte manuelle chambre froide n°4 | U_CURA005007 | Système d'ouverture et fermeture HS | MC | DEF | U406 | 10U | 5 420,00 | 401769 | 0 | 1 | 0 |  |  | BIOMED_ULIS | #NAME? | Non trouvé | 198 | 198
MGPPT01 | Porte manuelle chambre froide n°1 | U_CURA005009 | Système d'ouverture et de fermeture HS | MC | DEF | U406 | 10U | 5 418,00 | 401769 | 0 | 1 | 0 |  |  | BIOMED_ULIS | #NAME? | Non trouvé | 199 | 199
EXMGPCF09 | Chambre froide n°9 sas -35°C | U_CURA005010 | Dégivrage | MC | AR | U406 | 10U | 5 417,00 | 401769 | 0 | 1 | 0 |  |  | BIOMED_ULIS | #NAME? | Non trouvé | 200 | 200
BAT11MGP | Bâtiment 11 partie chambres froides | U_CURA005011 | Néons à changer | MC | DEF | U200BATP | 13U | 5 416,00 | 401769 | 0 | 1 | 0 |  |  | BIOMED_ULIS | #NAME? | Non trouvé | 201 | 201
BAT11MGP | Bâtiment 11 partie chambres froides | U_CURA005012 | Barres de sécurité à refixer | MC | DEF | U200BATP | 13U | 5 415,00 | 401769 | 0 | 1 | 0 |  |  | BIOMED_ULIS | #NAME? | Non trouvé | 202 | 202
MGPEQUIP | Equipement spécif. magasin plasma | U_CURA005013 | Caddies à réparer | MC | DEF | U406 | 13U | 5 414,00 | 401769 | 0 | 1 | 0 |  |  | BIOMED_ULIS | #NAME? | Non trouvé | 203 | 203
BAT02 | Bâtiment 2 | U_CURA005014 | Réparation armoire | MC | DEF | S244 | 13U | 5 413,00 | 401769 | 0 | 1 | 0 |  |  | BIOMED_ULIS | #NAME? | Non trouvé | 204 | 204
BAT0101 | Bâtiment 1 1étage | U_CURA005015 | Montage bureau | CON | DEF | S244 | 13U | 5 412,00 | 401769 | 0 | 1 | 0 |  |  | BIOMED_ULIS | #NAME? | Non trouvé | 205 | 205
EXRF15 | Production fluide frigorigène +5°C B4 | U_CURA005017 | Remise en service | MC | AR | U222RF | 10U |  | 401769 | 0 | 1 | 0 |  |  | BIOMED_ULIS | #NAME? | Non trouvé | 206 | 206
BAT0103 | Bâtiment 1 laboratoires de contrôle | U_CURA005022 | Changement serrure | MC | DEF | S244 | 13U | 5 431,00 | 401769 | 0 | 1 | 0 |  |  | BIOMED_ULIS | #NAME? | Non trouvé | 207 | 207
EXRF13EVA02 | Evapo. n°2 cf n°12 -40°C entrée pièce | U_CURA005023 | Evaporateur pris en glace | MC | AR | U222RF | 10U |  | 401769 | 0 | 1 | 0 |  |  | BIOMED_ULIS | #NAME? | Non trouvé | 208 | 208
BAT08 | Bâtiment 8 de production | U_CURA005040 | Grille de décompression à installer | AME | DEF | U200BATP | 13U | 5 456,00 | 401769 | 0 | 1 | 0 |  |  | BIOMED_ULIS | #NAME? | Non trouvé | 209 | 209
BAT04 | Bâtiment 4 Centrale énergie | U_CURA005041 | Réparation prise de courant | MC | DEF | S244 | 13U | 5 455,00 | 401769 | 0 | 1 | 0 |  |  | BIOMED_ULIS | #NAME? | Non trouvé | 210 | 210
BAT04 | Bâtiment 4 Centrale énergie | U_CURA005042 | Remise en état protection murale | MC | DEF | S244 | 13U | 5 454,00 | 401769 | 0 | 1 | 0 |  |  | BIOMED_ULIS | #NAME? | Non trouvé | 211 | 211
BAT08 | Bâtiment 8 de production | U_CURA005044 | Démontage vitre | MC | DEF | U200BATP | 13U | 5 452,00 | 401769 | 0 | 1 | 0 |  |  | BIOMED_ULIS | #NAME? | Non trouvé | 212 | 212
BAT08 | Bâtiment 8 de production | U_CURA005045 | Confection tablette inox | AME | AR | U200BATP | 13U | 5 451,00 | 401769 | 0 | 1 | 0 |  |  | BIOMED_ULIS | #NAME? | Non trouvé | 213 | 213
MGPEQUIP | Equipement spécif. magasin plasma | U_CURA005046 | Roue de chariot à déplacer | MC | DEF | U406 | 13U | 5 450,00 | 401769 | 0 | 1 | 0 |  |  | BIOMED_ULIS | #NAME? | Non trouvé | 214 | 214
GTB | Gestion technique batiments | U_CURA005063 | Pose serrure pass technique | AME | DEF | U130 | 13U | 5 479,00 | 401769 | 0 | 1 | 0 |  |  | BIOMED_ULIS | #NAME? | Non trouvé | 215 | 215
BATUSINE | Bâtiments communs | U_CURA005064 | Elaguage arbres | AME | DEF | U235BATU | 13U | 5 478,00 | 401769 | 0 | 1 | 0 |  |  | BIOMED_ULIS | #NAME? | Non trouvé | 216 | 216
BAT04 | Bâtiment 4 Centrale énergie | U_CURA005071 | Mise en place armoire | AME | DEF | S244 | 13U | 5 484,00 | 401769 | 0 | 1 | 0 |  |  | BIOMED_ULIS | #NAME? | Non trouvé | 217 | 217
BAT11PTA01 | Porte pvc automatique enroul. expédition | U_CURA005072 | Porte hors service | MC | DEF | U168 | 13U | 5 483,00 | 401769 | 0 | 1 | 0 |  |  | BIOMED_ULIS | #NAME? | Non trouvé | 218 | 218
EPL2 | Enregistrement plasma ligne n°2 | U_CURA001601 | Travaux d'amélioration | AME | DEF | U406 | 11U | 1 838,00 | 401769 | 0 | 1 | 0 |  |  | BIOMED_ULIS | #NAME? | Non trouvé | 219 | 219
BAT10 | Bâtiment 10 Ateliers et bureaux Services Techniques | U_CURA003200 | Fuite du lavabo | MC | DEF | U200 | 13U |  | 401769 | 0 | 1 | 0 |  |  | BIOMED_ULIS | #NAME? | Non trouvé | 220 | 220
MGGEQUIP | Equipements spécif. magasin général | U_CURA001755 | Remettre les bavettes (quais 3 et 4) | MPS | AR | U168 | AR |  | 401769 | 0 | 1 | 0 |  |  | BIOMED_ULIS | #NAME? | Non trouvé | 221 | 221
WW | Réseaux eaux usées | U_CURA003089 | Modif écoullement rejets N E P | MC | AR | U235BATU | 13U |  | 401769 | 0 | 1 | 0 |  |  | BIOMED_ULIS | #NAME? | Non trouvé | 222 | 222
BAT01 | Bâtiment 1 commun | U_CURA001893 | Installation ventouse électromagnétique | AME | DEF | S244 | 10U |  | 401769 | 0 | 1 | 0 |  |  | BIOMED_ULIS | #NAME? | Non trouvé | 223 | 223
BAT09 | Bâtiment 9 restaurant salle de réunion | U_CURA005108 | Divers petits travaux | CON | DEF | S244 | 13U | 5 523,00 | 401769 | 0 | 1 | 0 |  |  | BIOMED_ULIS | #NAME? | Non trouvé | 224 | 224
UDP3EQUIP | Equipements unité de dévelop.procédé 3 | U_CURA002059 | Remise en état enregistreur | MC | DEF | U851 | 11U |  | 401769 | 0 | 1 | 0 |  |  | BIOTECH_ULIS | #NAME? | Non trouvé | 225 | 225
GW1/2 | Production distri. eau glycolée -19°C | U_CURA002769 | Revoir protection tuyaux cuverie alb | MC | DEF | U236WFI | 11U | 3 012,00 | 401769 | 0 | 1 | 0 |  |  | BIOMED_ULIS | #NAME? | Non trouvé | 226 | 226
BAT01 | Bâtiment 1 commun | U_CURA002845 | Portail à modifier | AME | DEF | S244 | 13U | 3 106,00 | 401769 | 0 | 1 | 0 |  |  | BIOMED_ULIS | #NAME? | Non trouvé | 227 | 227
BAT0103 | Bâtiment 1 laboratoires de contrôle | U_CURA003271 | Aménagement labo. bureaux contrôles | AME | DEF | S244 | 13U | 5 283,00 | 401769 | 0 | 1 | 0 |  |  | BIOMED_ULIS | #NAME? | Non trouvé | 228 | 228
BAT0103 | Bâtiment 1 laboratoires de contrôle | U_CURA003334 | Fuite sur un collecteur | MC | DEF | S244 | 13U |  | 401769 | 0 | 1 | 0 |  |  | BIOMED_ULIS | #NAME? | Non trouvé | 229 | 229
RESCONG01 | Chambre froide -18° C restaurant | U_CURA005110 | Panne congélateur | MC | AR | U235RES | 10U | 5 521,00 | 401769 | 0 | 1 | 0 |  |  | BIOMED_ULIS | #NAME? | Non trouvé | 230 | 230
ALBCUVERIE | Equipements atelier réacteurs alb | U_CURA002951 | Surcharge graphique à modifier | MC | DEF | U440 | 11U | 3 207,00 | 401769 | 0 | 1 | 0 |  |  | BIOMED_ULIS | #NAME? | Non trouvé | 231 | 231
ELE | Réseau de distribution électrique | U_CURA002966 | Condamner ventilations | MC | DEF | U222ELE | 13U | 3 227,00 | 401769 | 0 | 1 | 0 |  |  | BIOMED_ULIS | #NAME? | Non trouvé | 232 | 232
BAT08 | Bâtiment 8 de production | U_CURA002978 | Plaque plexi pour machine a pelé decong. | MC | AR | U200BATP | 13U |  | 401769 | 0 | 1 | 0 |  |  | BIOMED_ULIS | #NAME? | Non trouvé | 233 | 233
MGGEQUIP | Equipements spécif. magasin général | U_CURA003208 | Redresser échelle de palettier | MC | DEF | U168 | 13U | 3 471,00 | 401769 | 0 | 1 | 0 |  |  | BIOMED_ULIS | #NAME? | Non trouvé | 234 | 234
BAT01SS31 | Atelier broyage plasma | U_CURA002573 | CHANGEMENT BOUCHONS FILETES | MC | AR | U200BATP | 11U |  | 401769 | 0 | 1 | 0 |  |  | BIOMED_ULIS | #NAME? | Non trouvé | 235 | 235
BAT08RC62 | Atelier cuverie albumine/immunoglobuline | U_CURA002574 | Modification prise échantillon lal | AME | AR | U200BATP | 11U |  | 401769 | 0 | 1 | 0 |  |  | BIOMED_ULIS | #NAME? | Non trouvé | 236 | 236
DWCV09 | Disconnecteur adoucisseur restaurant | U_EAUX000009 | Contrôle et entretien disconnecteur | MPS | DEF | U222DW | 11U | 603 848,00 | 2024-07-29 | 3 | 1 | 0 | 365 | 0 | BIOMED_ULIS | #NAME? | Non trouvé | 237 | 237
BAT08 | Bâtiment 8 de production | U_CURA005080 | Installation miroir et changt serrues | CON | DEF | U200BATP | 13U | 5 499,00 | 401769 | 0 | 1 | 0 |  |  | BIOMED_ULIS | #NAME? | Non trouvé | 238 | 238
BAT02 | Bâtiment 2 | U_CURA002994 | Réféction des peintures | MC | AR | S244 | 13U |  | 401769 | 0 | 1 | 0 |  |  | BIOMED_ULIS | #NAME? | Non trouvé | 239 | 239
BAT08 | Bâtiment 8 de production | U_CURA005113 | Divers petits travaux | CON | DEF | U200BATP | 13U | 5 525,00 | 401769 | 0 | 1 | 0 |  |  | BIOMED_ULIS | #NAME? | Non trouvé | 240 | 240
BAT0101 | Bâtiment 1 1étage | U_CURA005084 | Remplacement verrou | MC | DEF | S244 | 13U | 5 495,00 | 401769 | 0 | 1 | 0 |  |  | BIOMED_ULIS | #NAME? | Non trouvé | 241 | 241
MGPSOUD01 | Soudeuse de poche albumine | U_CURA005167 | Vérification et réparation | MC | DEF | U406 | 11U |  | 401769 | 0 | 1 | 0 |  |  | BIOMED_ULIS | #NAME? | Non trouvé | 242 | 242
PWSBD30 | Sous boucle distribution eau désionisée B1 | U_CURA005265 | Désinfection boucle | MPS | AR | U222PW | 10U | 455 337,00 | 2050-01-01 | 0 | 1 | 0 |  |  | BIOMED_ULIS | #NAME? | Non trouvé | 243 | 243
SDWBD40 | Boucle distribution eau désionisée b8 | U_CURA005265 | Désinfection boucle | MPS | AR | U222SDW | 10U | 5 691,00 | 401769 | 0 | 1 | 0 |  |  | BIOMED_ULIS | #NAME? | Non trouvé | 244 | 244
BAT02 | Bâtiment 2 | U_CURA005323 | Sanitaire bouché | MC | DEF | S244 | 13U |  | 401769 | 0 | 1 | 0 |  |  | BIOMED_ULIS | #NAME? | Non trouvé | 245 | 245
EXRF01RHC05 | Compresseur n°5 refroidissement GW1/2 | U_CURA005460 | Mise en conformité rapport Appave | MC | AR | U222RF | 10U | 5 890,00 | 401769 | 0 | 1 | 0 |  |  | BIOMED_ULIS | #NAME? | Non trouvé | 246 | 246
RF11RHC02 | Moto compresseur n°2 circuit n°1 -40°C | U_CURA005405 | Démontage pour problèmes mécanique | MC | DEF | U222RF | 10U | 5 894,00 | 401769 | 0 | 1 | 0 |  |  | BIOMED_ULIS | #NAME? | Non trouvé | 247 | 247
ALBR005 | Réacteur n°5 fractionnement albumine | U_CURA005468 | Remplacement enregistreur | AME | AR | U420 | 11U | 5 902,00 | 401769 | 0 | 1 | 0 |  |  | BIOMED_ULIS | #NAME? | Non trouvé | 248 | 248
ALBR006 | Réacteur n°6 fractionnement albumine | U_CURA005468 | Remplacement enregistreur | AME | AR | U440 | 11U | 5 903,00 | 401769 | 0 | 1 | 0 |  |  | BIOMED_ULIS | #NAME? | Non trouvé | 249 | 249
BAT17 | Bâtiment 17 poste de garde Tropique | U_CURA005788 | Centrale ne pompe pas. | MC | AR | S244 | AR |  | 401769 | 0 | 1 | 0 |  |  | BIOMED_ULIS | #NAME? | Non trouvé | 250 | 250
EXPLACML02 | Niveau cuve PLAT000 | U_CURA005801 | Modif cde vanne vapeur | AME | AR | U410 | AR |  | 401769 | 0 | 1 | 0 |  |  | BIOMED_ULIS | #NAME? | Non trouvé | 251 | 251
BAT17 | Bâtiment 17 poste de garde Tropique | U_CURA005875 | Passivation | MC | AR | S244 | AR |  | 401769 | 0 | 1 | 0 |  |  | BIOMED_ULIS | #NAME? | Non trouvé | 252 | 252
SDWBD40 | Boucle distribution eau désionisée b8 | U_CURA006012 | Pose d'un carter de filtration | MC | AR | U222SDW | 30U | 6 487,00 | 401769 | 0 | 1 | 0 |  |  | BIOMED_ULIS | #NAME? | Non trouvé | 253 | 253
EXRF13EVA01 | Evapo. n°1 cf n°12 -40°C fond pièce | U_CURA004655 | Bac dégivrage pris en glace | MC | AR | U222RF | 10U | 6 535,00 | 401769 | 0 | 1 | 0 |  |  | BIOMED_ULIS | #NAME? | Non trouvé | 254 | 254
NG | Distribution gaz naturel | U_CURA006080 | Etiquetage canalisations | CON | DEF | U222NG | 13U |  | 2049-03-01 | 0 | 1 | 0 |  |  | BIOMED_ULIS | #NAME? | Non trouvé | 255 | 255
NEP01CP02 | Pompe retour atelier plasma | U_CURA006195 | Standardisation aspiration refoulement | AME | AR | U236NEP | 11U | 6 682,00 | 401769 | 0 | 1 | 0 |  |  | BIOMED_ULIS | #NAME? | Non trouvé | 256 | 256
BAT11MGG | Bâtiment 11 partie magasin général | U_CURA003916 | Correction des installations électriques | MC | AR | U200BATP | AR | 6 731,00 | 401769 | 0 | 1 | 0 |  |  | BIOMED_ULIS | #NAME? | Non trouvé | 257 | 257
BAT03 | Bâtiment 3 | U_CURA006258 | Divers petits travaux | CON | DEF | S244 | 13U |  | 401769 | 0 | 1 | 0 |  |  | BIOMED_ULIS | #NAME? | Non trouvé | 258 | 258
BAT0101 | Bâtiment 1 1étage | U_CURA006312 | Remise en état pièces suite inondation | MC | DEF | S244 | 13U |  | 401769 | 0 | 1 | 0 |  |  | BIOMED_ULIS | #NAME? | Non trouvé | 259 | 259
EXGTCSTL3 | Station n°3 de trait. des alarmes techni | U_CURA006315 | Alarmes eau demie standard | AME | AR | U235GTC | 10U |  | 401769 | 0 | 1 | 0 |  |  | BIOMED_ULIS | #NAME? | Non trouvé | 260 | 260
BAT11MGG | Bâtiment 11 partie magasin général | U_CURA006328 | Tuyau écoulement eau cassé | MC | DEF | U200BATP | 13U |  | 401769 | 0 | 1 | 0 |  |  | BIOMED_ULIS | #NAME? | Non trouvé | 261 | 261
BAT08 | Bâtiment 8 de production | U_CURA006346 | Pose de protéction P V C arrét de produc | MC | AR | U200BATP | 13U |  | 401769 | 0 | 1 | 0 |  |  | BIOMED_ULIS | #NAME? | Non trouvé | 262 | 262
GAMCUVERIE | Equipements cuverie gamma | U_CURA006351 | Changement hublots d'éclairage réacteurs | AME | AR | U441 | 11U |  | 401769 | 0 | 1 | 0 |  |  | BIOMED_ULIS | #NAME? | Non trouvé | 263 | 263
GAMCT12 | Cuve n°2 préparation tampon | U_CURA006379 | Préparation et installation | AME | AR | U441 | 11U | 6 882,00 | 401769 | 0 | 1 | 0 |  |  | BIOMED_ULIS | #NAME? | Non trouvé | 264 | 264
WFIJTV16 | Vanne de mise à l'égout sbd101 | U_CURA004438 | Réparation fuite | MC | AR | U200BATP | 11U | 6 922,00 | 401769 | 0 | 1 | 0 |  |  | BIOMED_ULIS | #NAME? | Non trouvé | 265 | 265
EXDWSBD01 | Réseau distribution eau de ville PW | U_EAUX000017 | Désinfection réseau e.v. alimentation PW AT | MPS | DEF | U222DW | 11U | 528 840,00 | 2022-07-30 | 3 | 1 | 0 | 365 | 0 | BIOMED_ULIS | #NAME? | Non trouvé | 266 | 266
GAMCT21 | Réacteur uf gamma | U_CURA006605 | Fuite hublot | MC | DEF | U441 | 11U |  | 401769 | 0 | 1 | 0 |  |  | BIOMED_ULIS | #NAME? | Non trouvé | 267 | 267
BAT17 | Bâtiment 17 poste de garde Tropique | U_CURA006624 | CHANGEMENT DE FICHES BANANES | MC | AR | S244 | AR |  | 401769 | 0 | 1 | 0 |  |  | BIOMED_ULIS | #NAME? | Non trouvé | 268 | 268
BAT08 | Bâtiment 8 de production | U_CURA006628 | Changement d'une canalisation ext mag av | MC | AR | U200BATP | 13U |  | 401769 | 0 | 1 | 0 |  |  | BIOMED_ULIS | #NAME? | Non trouvé | 269 | 269
BATUSINE | Bâtiments communs | U_CURA006809 | Pose cable téléphonique | CON | DEF | U235BATU | 13U |  | 401769 | 0 | 1 | 0 |  |  | BIOMED_ULIS | #NAME? | Non trouvé | 270 | 270
BAT08 | Bâtiment 8 de production | U_CURA006810 | Pose cable téléphonique | CON | DEF | U235BATU | 13U |  | 401769 | 0 | 1 | 0 |  |  | BIOMED_ULIS | #NAME? | Non trouvé | 271 | 271
BAT08 | Bâtiment 8 de production | U_CURA006862 | Mise en place escalier | AME | AR | U200BATP | 30U |  | 401769 | 0 | 1 | 0 |  |  | BIOMED_ULIS | #NAME? | Non trouvé | 272 | 272
BAT04 | Bâtiment 4 Centrale énergie | U_CURA006869 | Démontage d'un monte charge | AME | AR | U400 | 30U |  | 401769 | 0 | 1 | 0 |  |  | BIOMED_ULIS | #NAME? | Non trouvé | 273 | 273
ALBR005 | Réacteur n°5 fractionnement albumine | U_MECA000020 | Maintenance annuelle réacteur cuverie | MPS | DEF | U440 | 11U | 618 208,00 | 2024-11-13 | 3 | 1 | 0 | 365 | 0 | BIOMED_ULIS | #NAME? | Non trouvé | 274 | 274
ALBR006 | Réacteur n°6 fractionnement albumine | U_MECA000020 | Maintenance annuelle réacteur cuverie | MPS | DEF | U440 | 11U | 618 209,00 | 2024-11-13 | 3 | 1 | 0 | 365 | 0 | BIOMED_ULIS | #NAME? | Non trouvé | 275 | 275
EX1MGGCEL01 | Chariot élévateur élec. n°1 tridirect. | U_CONT000031 | Visite réglementaire 26 S chariot filoguidé | MPS | DEF | U168 | 15U | 600 518,00 | 2024-03-14 | 3 | 30 | 0 | 26 | 1 | BIOMED_ULIS | #NAME? | Non trouvé | 276 | 276
PLADECONG | Equipements décongélation plasma | U_CURA006983 | Roue bloquée sur caddie | MC | DEF | U200BATP | 13U |  | 401769 | 0 | 1 | 0 |  |  | BIOMED_ULIS | #NAME? | Non trouvé | 277 | 277
GAMCT22 | Réacteur uf gamma | U_MECA000036 | Maintenance annuelle Cuves UF GAMMA | MPS | DEF | U441 | 11U | 619 376,00 | 2025-01-12 | 3 | 1 | 0 | 365 | 0 | BIOMED_ULIS | #NAME? | Non trouvé | 278 | 278
GAMCT23 | Cuve mobile uf gamma | U_MECA000036 | Maintenance annuelle Cuves UF GAMMA | MPS | DEF | U441 | 11U | 621 471,00 | 2025-01-20 | 3 | 1 | 0 | 52 | 1 | BIOMED_ULIS | #NAME? | Non trouvé | 279 | 279
GAMR20 | Réacteur UF gamma | U_MECA000036 | Maintenance annuelle Cuves UF GAMMA | MPS | DEF | U441 | 11U | 619 515,00 | 2025-01-12 | 3 | 1 | 0 | 365 | 0 | BIOMED_ULIS | #NAME? | Non trouvé | 280 | 280
EXELEGE01 | Groupe électrogène n°1 TR01/TR02 | U_ELEC000011 | Maint. annuelle méca. diesel | MPS | DEF | U222ELE | 10U | 540 211,00 | 2049-10-06 | 0 | 1 | 0 |  |  | BIOMED_ULIS | #NAME? | Non trouvé | 281 | 281
EXELEGE02 | Groupe électrogène n°2 bâtiment 8 | U_ELEC000011 | Maint. annuelle méca. diesel | MPS | DEF | U222ELE | 10U | 614 454,00 | 2024-10-05 | 3 | 1 | 0 | 365 | 0 | BIOMED_ULIS | #NAME? | Non trouvé | 282 | 282
PWFCS05 | Débimètre eau purifiée distillateur n°1 | U_CURA007073 | Installation initiale | AME | AR | U222PW | 10U | 7 647,00 | 401769 | 0 | 1 | 0 |  |  | BIOMED_ULIS | #NAME? | Non trouvé | 283 | 283
PWFCS06 | Débimètre eau purifiée distillateur n°2 | U_CURA007073 | Installation initiale | AME | AR | U222PW | 10U | 7 648,00 | 401769 | 0 | 1 | 0 |  |  | BIOMED_ULIS | #NAME? | Non trouvé | 284 | 284
EXELEGE01 | Groupe électrogène n°1 TR01/TR02 | U_ELEC000015 | Essai groupe électrogène | CON | DEF | U222ELE | 10U | 626 749,00 | 2048-03-15 | 3 | 1 | 0 | 30 | 0 | BIOMED_ULIS | #NAME? | Non trouvé | 285 | 285
EXELEGE02 | Groupe électrogène n°2 bâtiment 8 | U_ELEC000015 | Essai groupe électrogène | CON | DEF | U222ELE | 10U | 626 750,00 | 2039-03-15 | 3 | 1 | 0 | 30 | 0 | BIOMED_ULIS | #NAME? | Non trouvé | 286 | 286
EXELEGE03 | Groupe électrogène n°3 bâtiments 9 à 13 | U_ELEC000015 | Essai groupe électrogène | CON | DEF | U222ELE | 10U | 626 751,00 | 2039-03-15 | 3 | 1 | 0 | 30 | 0 | BIOMED_ULIS | #NAME? | Non trouvé | 287 | 287
PLADECONG | Equipements décongélation plasma | U_CURA007136 | Remplacement vannes LKAP | MC | DEF | U410 | 11U |  | 401769 | 0 | 1 | 0 |  |  | BIOMED_ULIS | #NAME? | Non trouvé | 288 | 288
BAT08RC101 | Atelier tableaux pontage NEP gamma | U_CURA007208 | Enrouleur à supprimer | MC | DEF | U200BATP | 13U |  | 401769 | 0 | 1 | 0 |  |  | BIOMED_ULIS | #NAME? | Non trouvé | 289 | 289
WE2CP20 | Pompe renvoi surnageant centri gamma | U_CURA007309 | Remise en état ppe reprise surnageant | MC | DEF | U236WE | 11U |  | 401769 | 0 | 1 | 0 |  |  | BIOMED_ULIS | #NAME? | Non trouvé | 290 | 290
BAT08 | Bâtiment 8 de production | U_CURA007316 | Remplacement porte en bois | MC | DEF | U200BATP | 13U |  | 401769 | 0 | 1 | 0 |  |  | BIOMED_ULIS | #NAME? | Non trouvé | 291 | 291
EXPWUF01 | Skid d'ultrafiltration d'eau déminéralisée | U_EAUX000020 | Decolmatage + Désinfection des UF | MPS | DEF | U222PW | 11U | 521 459,00 | 2022-07-14 | 3 | 1 | 0 | 52 | 1 | BIOMED_ULIS | #NAME? | Non trouvé | 292 | 292
WE2CP20 | Pompe renvoi surnageant centri gamma | U_CURA007398 | Remise en état pompe | MC | AR | U236WE | AR | 8 418,00 | 401769 | 0 | 1 | 0 |  |  | BIOMED_ULIS | #NAME? | Non trouvé | 293 | 293
PWCP101 | Pompe alimentation WFIDIST01 | U_CURA007464 | Remise en service après réparation | MPS | AR | U222PW | 11U |  | 401769 | 0 | 1 | 0 |  |  | BIOMED_ULIS | #NAME? | Non trouvé | 294 | 294
WW | Réseaux eaux usées | U_BATI000009 | Ecurage hydrodynamique réseaux hori. int | MPS | DEF | U235BATU | 13U | 93 789,00 | 2049-12-31 | 0 | 1 | 0 |  |  | BIOMED_ULIS | #NAME? | Non trouvé | 295 | 295
WW3DEH01 | Bac à graisses cuisines | U_BATI000010 | Pompage et nettoyage bac à graisses | MPS | DEF | U235WW | 13U | 610 563,00 | 2024-12-17 | 3 | 1 | 0 | 52 | 1 | BIOMED_ULIS | #NAME? | Non trouvé | 296 | 296
RW | Réseaux eau pluviale | U_BATI000008 | Ecurage des réseaux intérieurs EU / EP | MPS | DEF | U235BATU | 13U | 610 566,00 | 2024-12-18 | 3 | 1 | 0 | 52 | 1 | BIOMED_ULIS | #NAME? | Non trouvé | 297 | 297
WW1FOS01 | Fosse OUEST (NEP/PW) relevage eaux usées | U_BATI000011 | Maintenance fosse relevage EU | MPS | DEF | U235WW | 13U | 93 802,00 | 2049-12-31 | 0 | 1 | 0 |  |  | BIOMED_ULIS | #NAME? | Non trouvé | 298 | 298
WW2FOS02 | Fosse est relevage eaux usées b1 | U_BATI000011 | Maintenance fosse relevage EU | MPS | DEF | U235WW | 13U | 93 791,00 | 2049-12-31 | 0 | 1 | 0 |  |  | BIOMED_ULIS | #NAME? | Non trouvé | 299 | 299
WW2FOS03 | Fosse est relevage eaux usées b8 | U_BATI000011 | Maintenance fosse relevage EU | MPS | DEF | U235WW | 13U | 93 792,00 | 2049-12-31 | 0 | 1 | 0 |  |  | BIOMED_ULIS | #NAME? | Non trouvé | 300 | 300
WW3FOS04 | Fosse relevage eaux usées b12 | U_BATI000011 | Maintenance fosse relevage EU | MPS | DEF | U235WW | 13U | 93 793,00 | 2049-12-31 | 0 | 1 | 0 |  |  | BIOMED_ULIS | #NAME? | Non trouvé | 301 | 301
WW3FOS05 | Fosse relevage eaux usées b13 | U_BATI000011 | Maintenance fosse relevage EU | MPS | DEF | U235WW | 13U | 93 794,00 | 2049-12-31 | 0 | 1 | 0 |  |  | BIOMED_ULIS | #NAME? | Non trouvé | 302 | 302
WW2DEH01 | Déshuileur machinerie b1 est | U_BATI000012 | Maintenance des fosses EP | MPS | DEF | U235WW | 13U | 93 795,00 | 2049-12-31 | 0 | 1 | 0 |  |  | BIOMED_ULIS | #NAME? | Non trouvé | 303 | 303
RW3DEH03 | Déshuileur parking roulage b13 | U_BATI000012 | Maintenance des fosses EP | MPS | DEF | U235BATU | 13U | 93 797,00 | 2049-12-31 | 0 | 1 | 0 |  |  | BIOMED_ULIS | #NAME? | Non trouvé | 304 | 304
BAT08SS34 | Sas sortie de secours | U_CURA007509 | Pose douche sécurité + rince oeil | MC | DEF | U200BATP | 13U |  | 401769 | 0 | 1 | 0 |  |  | BIOMED_ULIS | #NAME? | Non trouvé | 305 | 305
BAT08SS04 | Laverie FC ZHV | U_CURA007510 | Enlever rince oeil | MC | DEF | U200BATP | 13U |  | 401769 | 0 | 1 | 0 |  |  | BIOMED_ULIS | #NAME? | Non trouvé | 306 | 306
GAMC22 | Centrifugeuse n°2 gamma | U_MECA000065 | Vidange des 750 heures | MPS | DEF | U441 | 11U | 627 690,00 | 2024-05-03 | 3 | 1 | 0 | 13 | 1 | BIOMED_ULIS | #NAME? | Non trouvé | 307 | 307
GAMC21 | Centrifugeuse n°1 gamma | U_MECA000065 | Vidange des 750 heures | MPS | DEF | U441 | 11U | 627 689,00 | 2024-05-03 | 3 | 1 | 0 | 13 | 1 | BIOMED_ULIS | #NAME? | Non trouvé | 308 | 308
EXPWDUO01 | Déminéralisateur duo n°1 | U_EAUX000021 | Remplacement des résines anion et cation | MPC | DEF | U222PW | 10U | 440 250,00 | 2050-01-01 | 0 | 1 | 0 |  |  | BIOMED_ULIS | #NAME? | Non trouvé | 309 | 309
EXPWDUO02 | Déminéralisateur duo n°2 | U_EAUX000021 | Remplacement des résines anion et cation | MPC | DEF | U222PW | 10U | 440 251,00 | 2050-01-01 | 0 | 1 | 0 |  |  | BIOMED_ULIS | #NAME? | Non trouvé | 310 | 310
MGGEQUIP | Equipements spécif. magasin général | U_CURA007632 | Resouder déversoir inox | MC | DEF | U235BATL | 11U |  | 401769 | 0 | 1 | 0 |  |  | BIOMED_ULIS | #NAME? | Non trouvé | 311 | 311
BAT0103 | Bâtiment 1 laboratoires de contrôle | U_CURA007676 | Enlèvement carton appareil | CON | DEF | S244 | 13U |  | 401769 | 0 | 1 | 0 |  |  | BIOMED_ULIS | #NAME? | Non trouvé | 312 | 312
RIMEQUIP | Equipements spécif. labo. radio-immuno. | U_CURA007677 | Enlèvement matériels obsolètes | CON | DEF | U624UAP | 13U |  | 401769 | 0 | 1 | 0 |  |  | BIOMED_ULIS | #NAME? | Non trouvé | 313 | 313
BAT08 | Bâtiment 8 de production | U_CURA007685 | Ouverture vestiaire | MC | AR | U200BATP | 13U |  | 401769 | 0 | 1 | 0 |  |  | BIOMED_ULIS | #NAME? | Non trouvé | 314 | 314
PLAT004 | Cuve envoi plasma après prélèvement | U_CURA007720 | Mise en service initiale | AME | AR | U410 | 30U | 8 489,00 | 401769 | 0 | 1 | 0 |  |  | BIOMED_ULIS | #NAME? | Non trouvé | 315 | 315
EXPWUF01 | Skid d'ultrafiltration d'eau déminéralisée | U_EAUX000022 | Maintenance UF | MPC | DEF | U222PW | 11U | 153 501,00 | 2019-01-22 | 3 | 1 | 0 | 130 | 1 | BIOMED_ULIS | #NAME? | Non trouvé | 316 | 316
ALBCUVERIE | Equipements atelier réacteurs alb | U_CURA007846 | Automatisation vannes prise échantillon | AME | AR | U440 | 11U |  | 401769 | 0 | 1 | 0 |  |  | BIOMED_ULIS | #NAME? | Non trouvé | 317 | 317
ALBCUVERIE | Equipements atelier réacteurs alb | U_CURA007847 | Modification capteurs temp. R01 à R06 | AME | AR | U440 | 11U |  | 401769 | 0 | 1 | 0 |  |  | BIOMED_ULIS | #NAME? | Non trouvé | 318 | 318
WFIJTV16 | Vanne de mise à l'égout sbd101 | U_CURA007990 | Remplacement par vanne saunders | AME | AR | U236WFI | 11U |  | 401769 | 0 | 1 | 0 |  |  | BIOMED_ULIS | #NAME? | Non trouvé | 319 | 319
BAT09 | Bâtiment 9 restaurant salle de réunion | U_CURA008051 | Réparation des portes des cuisines | MC | AR | S244 | 13U |  | 401769 | 0 | 1 | 0 |  |  | BIOMED_ULIS | #NAME? | Non trouvé | 320 | 320
EXMGPCF09 | Chambre froide n°9 sas -35°C | U_CURA008097 | Arrêt chambre froide | CON | DEF | U406 | 10U |  | 401769 | 0 | 1 | 0 |  |  | BIOMED_ULIS | #NAME? | Non trouvé | 321 | 321
BAT08 | Bâtiment 8 de production | U_CURA008101 | TRAVAUX PLOMBERIE | AME | AR | U200BATP | 13U |  | 401769 | 0 | 1 | 0 |  |  | BIOMED_ULIS | #NAME? | Non trouvé | 322 | 322
WFIBD02 | Boucle distribution eau ppi n°2 | U_PROC000002 | Maintenance annuelle boucle | MPS | DEF | U236WFI | 11U | 604 096,00 | 2024-07-02 | 3 | 1 | 0 | 52 | 1 | BIOMED_ULIS | #NAME? | Non trouvé | 323 | 323
MCBAU601 | Autoclave de microbiologie | U_CONT000013 | Visite réglementaire pression/vapeur | MPS | DEF | U640MCB | 15U | 600 465,00 | 2025-10-18 | 3 | 30 | 0 | 104 | 1 | BIOMED_ULIS | #NAME? | Non trouvé | 324 | 324
SW1SWU01 | Adoucisseur duplex réseau b1 à b8 | U_EAUX000025 | Remplacement des résines d'adoucisseurs | MPC | DEF | U222W | 10U | 9 379,00 | 401769 | 0 | 1 | 0 |  |  | BIOMED_ULIS | #NAME? | Non trouvé | 325 | 325
PLAPP08 | Pompe prélèvement cuve PLAT004 | U_CURA008374 | Installation initiale | AME | AR | U410 | 11U | 9 397,00 | 401769 | 0 | 1 | 0 |  |  | BIOMED_ULIS | #NAME? | Non trouvé | 326 | 326
SSI | Système de sécurité incendie | U_CONT000018 | Contrôle réglementaire détection incendie | MPS | DEF | U130 | 80U | 496 949,00 | 2021-04-20 | 3 | 1 | 0 | 26 | 1 | BIOMED_ULIS | #NAME? | Non trouvé | 327 | 327
PLACF03 | Chambre froide - 8°C 1SS25 | U_CURA008399 | Fixer rails/guides caddies sur parois | MC | DEF | U410 | 11U |  | 401769 | 0 | 1 | 0 |  |  | BIOMED_ULIS | #NAME? | Non trouvé | 328 | 328
BAT0103 | Bâtiment 1 laboratoires de contrôle | U_CURA008497 | Aménagement local pneumatique 3b1 | AME | DEF | U235BATU | 13U |  | 401769 | 0 | 1 | 0 |  |  | BIOMED_ULIS | #NAME? | Non trouvé | 329 | 329
GAMR008 | Réacteur n°08 fractionnement gamma | U_MECA000020 | Maintenance annuelle réacteur cuverie | MPS | DEF | U441 | 11U | 589 664,00 | 2024-03-29 | 3 | 1 | 0 | 52 | 1 | BIOMED_ULIS | #NAME? | Non trouvé | 330 | 330
GAMR009 | Réacteur n°09 fractionnement gamma | U_MECA000020 | Maintenance annuelle réacteur cuverie | MPS | MAINT | U441 | 11U | 589 665,00 | 2024-03-29 | 3 | 1 | 0 | 52 | 1 | BIOMED_ULIS | #NAME? | Non trouvé | 331 | 331
BAT09 | Bâtiment 9 restaurant salle de réunion | U_BATI000001 | Entretien trimestrielle jardin d'hivers | CON | DEF | S244 | 13U | 72 125,00 | 401769 | 0 | 1 | 0 |  |  | BIOMED_ULIS | #NAME? | Non trouvé | 332 | 332
COMPRODEQUIP | Equipements commun spécif. de production | U_CURA008806 | Révision et maintenance de 2 PKB | MPC | DEF | U440 | 11U |  | 401769 | 0 | 1 | 0 |  |  | BIOMED_ULIS | #NAME? | Non trouvé | 333 | 333
GAMSVM03 | Mélangeur secondaire clottagen temps 1 | U_CURA008821 | Installation initiale | AME | AR | U440 | 11U | 9 946,00 | 401769 | 0 | 1 | 0 |  |  | BIOMED_ULIS | #NAME? | Non trouvé | 334 | 334
EXPWUF01 | Skid d'ultrafiltration d'eau déminéralisée | U_EAUX000026 | Désinfection des uf | MPS | DEF | U222PW | 11U | 544 573,00 | 2022-04-14 | 3 | 1 | 0 | 4 | 1 | BIOMED_ULIS | #NAME? | Non trouvé | 335 | 335
GAMEQUIP | Equipements communs gamma | U_MECA000071 | Travaux divers mensuel | CON | DEF | U441 | 11U | 84 100,00 | 401769 | 0 | 1 | 0 |  |  | BIOMED_ULIS | #NAME? | Non trouvé | 336 | 336
PLAEQUIP | Equipements spécifiques plasma | U_MECA000072 | Divers travaux DECONGELATION PLASMA | CON | DEF | U410 | 11U | 585 022,00 | 2024-01-15 | 3 | 1 | 0 | 365 | 0 | BIOMED_ULIS | #NAME? | Non trouvé | 337 | 337
ALBEQUIP | Equipements communs albumine | U_MECA000073 | Travaux divers mensuel | CON | DEF | U440 | 11U | 93 393,00 | 401769 | 0 | 1 | 0 |  |  | BIOMED_ULIS | #NAME? | Non trouvé | 338 | 338
COMPRODEQUIP | Equipements commun spécif. de production | U_MECA000075 | Divers travaux mensuels | CON | DEF | U440 | 11U | 80 426,00 | 401769 | 0 | 1 | 0 |  |  | BIOMED_ULIS | #NAME? | Non trouvé | 339 | 339
EPL2EQUIP | Equipements spéc. enregist. plasma | U_MECA000076 | Divers travaux mensuels | CON | DEF | U406 | 11U | 77 006,00 | 401769 | 0 | 1 | 0 |  |  | BIOMED_ULIS | #NAME? | Non trouvé | 340 | 340
BAT0103 | Bâtiment 1 laboratoires de contrôle | U_CURA008911 | Fuite au niveau du tuyau d'arrivée d'eau | MC | DEF | S244 | 13U |  | 401769 | 0 | 1 | 0 |  |  | BIOMED_ULIS | #NAME? | Non trouvé | 341 | 341
MGPPT05 | Porte manuelle chambre froide n°5 | U_CURA008951 | Remise en place guide porte | MC | DEF | U200BATP | 13U |  | 401769 | 0 | 1 | 0 |  |  | BIOMED_ULIS | #NAME? | Non trouvé | 342 | 342
IS | Production et distri. vapeur industriel. | U_CHAU000008 | Test de sécurité & relevés de conso mensuels | MPS | DEF | U222IS | 10U | 626 619,00 | 2024-02-18 | 3 | 1 | 0 | 30 | 0 | BIOMED_ULIS | #NAME? | Non trouvé | 343 | 343
IS | Production et distri. vapeur industriel. | U_CHAU000009 | Analyses chimiques vapeur condensats | MPS | DEF | U222IS | 10U | 626 752,00 | 2024-02-21 | 3 | 1 | 0 | 1 | 1 | BIOMED_ULIS | #NAME? | Non trouvé | 344 | 344
TAC2 | Réseaux traitement condensats chaudières | U_CHAU000010 | Traitement chimique condensats vapeur | CON | DEF | U222TAC2 | 10U | 160 730,00 | 401769 | 0 | 1 | 0 |  |  | BIOMED_ULIS | #NAME? | Non trouvé | 345 | 345
DW | Réseau de distribution eau de ville | U_EAUX000027 | Relevé des compteurs eau de ville | CON | DEF | U222DW | 11U | 632 679,00 | 2024-02-04 | 3 | 1 | 0 | 30 | 0 | BIOMED_ULIS | #NAME? | Non trouvé | 346 | 346
WW1PRE01 | Préleveur n°1 eaux usées fosses ouest | U_EAUX000028 | Analyse DCO suivi préleveur | CON | DEF | U235WW | 11U | 460 279,00 | 401769 | 0 | 1 | 0 |  |  | BIOMED_ULIS | #NAME? | Non trouvé | 347 | 347
WW3PRE03 | Préleveur n°3 eaux usées fosses b13 | U_EAUX000028 | Analyse DCO suivi préleveur | CON | DEF | U235WW | 11U | 460 280,00 | 401769 | 0 | 1 | 0 |  |  | BIOMED_ULIS | #NAME? | Non trouvé | 348 | 348
BAT0102 | Bâtiment des laboratoires de recherche | U_CURA009095 | Déplacement petite armoire | CON | DEF | S244 | 13U |  | 401769 | 0 | 1 | 0 |  |  | BIOTECH_ULIS | #NAME? | Non trouvé | 349 | 349
UDA1EQUIP | Equipements unité dévelop. analytique 1 | U_CURA009233 | Faux contact électrique | MC | DEF | U855 | 11U |  | 401769 | 0 | 1 | 0 |  |  | BIOTECH_ULIS | #NAME? | Non trouvé | 350 | 350
WW1FOS01 | Fosse OUEST (NEP/PW) relevage eaux usées | U_PROC000023 | Maintenance hebdomadaire fosses ouest | MPS | DEF | U235WW | 11U | 621 486,00 | 2024-02-09 | 3 | 1 | 0 | 2 | 1 | BIOMED_ULIS | #NAME? | Non trouvé | 351 | 351
BAT08 | Bâtiment 8 de production | U_CURA009258 | Poignée de porte cassée | MC | DEF | U441 | 13U |  | 401769 | 0 | 1 | 0 |  |  | BIOMED_ULIS | #NAME? | Non trouvé | 352 | 352
RF12 | Production n°2 fluide frigorigène -40°C | U_CURA009507 | Niveau bas fréon. | MC | AR | U222RF | 10U |  | 401769 | 0 | 1 | 0 |  |  | BIOMED_ULIS | #NAME? | Non trouvé | 353 | 353
BAT0103 | Bâtiment 1 laboratoires de contrôle | U_CURA009609 | Pose 5 distributeurs essuie-mains | CON | DEF | S244 | 13U |  | 401769 | 0 | 1 | 0 |  |  | BIOMED_ULIS | #NAME? | Non trouvé | 354 | 354
RW2DEH01 | Déshuileur parking coté Tropiques | U_CURA009752 | Installation initiale | AME | AR | U235BATU | 13U | 11 075,00 | 401769 | 0 | 1 | 0 |  |  | BIOMED_ULIS | #NAME? | Non trouvé | 355 | 355
PLACF02 | Chambre froide de décongélation plasma | U_CURA009751 | Réfection résines sol | MC | AR | U410 | 13U |  | 401769 | 0 | 1 | 0 |  |  | BIOMED_ULIS | #NAME? | Non trouvé | 356 | 356
BAT03 | Bâtiment 3 | U_CURA010001 | ECLAIRAGE SANITAIRE R D CH B3 | CON | AR | S244 | 13U |  | 401769 | 0 | 1 | 0 |  |  | BIOMED_ULIS | #NAME? | Non trouvé | 357 | 357
RESEQUIP02 | Elément cuisine 2 feux et petite plaque | U_CURA010077 | Achat et mise en service initiale | AME | AR | U235RES | 11U | 11 456,00 | 401769 | 0 | 1 | 0 |  |  | BIOMED_ULIS | #NAME? | Non trouvé | 358 | 358
RESEQUIP03 | Sauteuse gaz | U_CURA010077 | Achat et mise en service initiale | AME | AR | U235RES | 11U | 11 457,00 | 401769 | 0 | 1 | 0 |  |  | BIOMED_ULIS | #NAME? | Non trouvé | 359 | 359
RONDE N°01 | Equipements flui. énergie visités | U_FROI000007 | Ronde | MPS | DEF | U222RF | 10U | 69 305,00 | 401769 | 0 | 1 | 0 |  |  | BIOMED_ULIS | #NAME? | Non trouvé | 360 | 360
RF12 | Production n°2 fluide frigorigène -40°C | U_CURA010262 | Rétrofit circuit | AME | AR | U222RF | 10U |  | 401769 | 0 | 1 | 0 |  |  | BIOMED_ULIS | #NAME? | Non trouvé | 361 | 361
RF11RHC02 | Moto compresseur n°2 circuit n°1 -40°C | U_CURA010264 | Rétrofit d'huile | AME | AR | U222RF | 10U | 11 663,00 | 401769 | 0 | 1 | 0 |  |  | BIOMED_ULIS | #NAME? | Non trouvé | 362 | 362
RF11RHC03 | Motocompresseur secou. circ. n°1/2 -40°C | U_CURA010264 | Rétrofit d'huile | AME | AR | U222RF | 10U | 11 664,00 | 401769 | 0 | 1 | 0 |  |  | BIOMED_ULIS | #NAME? | Non trouvé | 363 | 363
RF12RHC01 | Moto compresseur n°1 circuit n°2 -40°C | U_CURA010264 | Rétrofit d'huile | AME | AR | U222RF | 10U | 21 940,00 | 2049-12-31 | 0 | 1 | 0 |  |  | BIOMED_ULIS | #NAME? | Non trouvé | 364 | 364
RF12RHC02 | Moto compresseur n°2 circuit n°2 -40°C | U_CURA010264 | Rétrofit d'huile | AME | AR | U222RF | 10U | 11 667,00 | 401769 | 0 | 1 | 0 |  |  | BIOMED_ULIS | #NAME? | Non trouvé | 365 | 365
RONDE N°02 | Equipements eaux, chaufferies visités | U_EAUX000032 | Ronde eaux, chaufferies | CON | DEF | U222IS | 11U | 132 916,00 | 401769 | 0 | 1 | 0 |  |  | BIOMED_ULIS | #NAME? | Non trouvé | 366 | 366
BAT08RC76 | Local technique UF albumine | U_CURA010353 | Dépose de la porte d'entrée | AME | AR | U200BATP | 13U | 11 763,00 | 401769 | 0 | 1 | 0 |  |  | BIOMED_ULIS | #NAME? | Non trouvé | 367 | 367
BAT11MGG | Bâtiment 11 partie magasin général | U_CURA010357 | Plus de courant sur chargeur batteries | MC | AR | U200BATP | 10U | 11 773,00 | 401769 | 0 | 1 | 0 |  |  | BIOMED_ULIS | #NAME? | Non trouvé | 368 | 368
EXALBCMW011 | Balance Mettler 60 kg/20 g | U_METR000003 | Vérif. PERIODIQUE balance 31/150 Kg max | MPS | DEF | U440 | 11U | 589 522,00 | 2049-03-14 | 0 | 1 | 0 |  |  | BIOMED_ULIS | #NAME? | Non trouvé | 369 | 369
EXCHACMW609 | Balance Mettler 405g/1mg | U_METR000001 | Vérif. PERIODIQUE balance 0/30 Kg max. | MPS | DEF | U624UAP | 22U | 542 008,00 | 2049-03-16 | 3 | 1 | 0 | 52 | 1 | BIOMED_ULIS | #NAME? | Non trouvé | 370 | 370
EXCBCMW313 | Balance Sartorius 5550g/0,01g | U_METR000001 | Vérif. PERIODIQUE balance 0/30 Kg max. | MPS | DEF | U855 | 70U | 502 733,00 | 401769 | 0 | 1 | 0 |  |  | BIOTECH_ULIS | #NAME? | Non trouvé | 371 | 371
CBCMW405 | Balance Sartorius 31g/0,1mg | U_METR000001 | Vérif. PERIODIQUE balance 0/30 Kg max. | MPS | DEF | U855 | 70U | 593 081,00 | 2024-04-30 | 3 | 1 | 0 | 365 | 0 | BIOTECH_ULIS | #NAME? | Non trouvé | 372 | 372
CBCMW411 | Balance Sartorius 610g/0,01g | U_METR000001 | Vérif. PERIODIQUE balance 0/30 Kg max. | MPS | DEF | U855 | 70U | 593 082,00 | 2024-04-30 | 3 | 1 | 0 | 365 | 0 | BIOTECH_ULIS | #NAME? | Non trouvé | 373 | 373
MFPRCMW506 | Balance Mettler 4100g/0,1g | U_METR000001 | Vérif. PERIODIQUE balance 0/30 Kg max. | MPS | DEF | U868 | 70U | 593 087,00 | 2024-04-30 | 3 | 1 | 0 | 365 | 0 | BIOTECH_ULIS | #NAME? | Non trouvé | 374 | 374
MFPRCMW613 | Balance Mettler 205g/0,1g | U_METR000001 | Vérif. PERIODIQUE balance 0/30 Kg max. | MPS | DEF | U868 | 70U | 593 088,00 | 2024-04-30 | 3 | 1 | 0 | 365 | 0 | BIOTECH_ULIS | #NAME? | Non trouvé | 375 | 375
MGGCMW210 | Balance Mettler 30 kg/1g | U_METR000001 | Vérif. PERIODIQUE balance 0/30 Kg max. | MPS | DEF | U168 | 11U | 589 531,00 | 2024-03-14 | 3 | 1 | 0 | 52 | 1 | BIOMED_ULIS | #NAME? | Non trouvé | 376 | 376
UDP5CMW402 | Balance Sartorius 120g/0,1mg | U_METR000001 | Vérif. PERIODIQUE balance 0/30 Kg max. | MPS | DEF | U851 | 70U | 593 121,00 | 2024-04-30 | 3 | 1 | 0 | 365 | 0 | BIOTECH_ULIS | #NAME? | Non trouvé | 377 | 377
UDP5CMW404 | Balance Sartorius 5550g/0,01g | U_METR000001 | Vérif. PERIODIQUE balance 0/30 Kg max. | MPS | DEF | U851 | 70U | 593 122,00 | 2024-04-30 | 3 | 1 | 0 | 365 | 0 | BIOTECH_ULIS | #NAME? | Non trouvé | 378 | 378
EXUDA2CMW407 | Balance Sartorius 121g/0,1mg | U_METR000001 | Vérif. PERIODIQUE balance 0/30 Kg max. | MPS | DEF | U855 | 70U | 502 753,00 | 401769 | 0 | 1 | 0 |  |  | BIOTECH_ULIS | #NAME? | Non trouvé | 379 | 379
UDA2CMW408 | Balance Sartorius 610g/0,01g | U_METR000001 | Vérif. PERIODIQUE balance 0/30 Kg max. | MPS | DEF | U855 | 70U | 593 091,00 | 2024-04-30 | 3 | 1 | 0 | 365 | 0 | BIOTECH_ULIS | #NAME? | Non trouvé | 380 | 380
UDP1CMW239 | Balance Sartorius 12kg/1g | U_METR000001 | Vérif. PERIODIQUE balance 0/30 Kg max. | MPS | DEF | U851 | 70U | 593 100,00 | 2024-04-30 | 3 | 1 | 0 | 365 | 0 | BIOTECH_ULIS | #NAME? | Non trouvé | 381 | 381
EXUDP1CMW502 | Balance Mettler 2100g/0,1g | U_METR000001 | Vérif. PERIODIQUE balance 0/30 Kg max. | MPS | DEF | U851 | 70U | 468 416,00 | 401769 | 0 | 1 | 0 |  |  | BIOTECH_ULIS | #NAME? | Non trouvé | 382 | 382
UDP1CMW603 | Balance Sartorius 12000g/0,1g | U_METR000001 | Vérif. PERIODIQUE balance 0/30 Kg max. | MPS | DEF | U851 | 70U | 593 101,00 | 2024-04-30 | 3 | 1 | 0 | 365 | 0 | BIOTECH_ULIS | #NAME? | Non trouvé | 383 | 383
UDP1CMW608 | Balance Sartorius 6200g/0,1g | U_METR000001 | Vérif. PERIODIQUE balance 0/30 Kg max. | MPS | DEF | U851 | 70U | 593 102,00 | 2024-04-30 | 3 | 1 | 0 | 365 | 0 | BIOTECH_ULIS | #NAME? | Non trouvé | 384 | 384
UDP2CMW034 | Balance Sartorius 3100/0,1&0,2&0,5g | U_METR000001 | Vérif. PERIODIQUE balance 0/30 Kg max. | MPS | DEF | U851 | 70U | 593 103,00 | 2024-04-30 | 3 | 1 | 0 | 365 | 0 | BIOTECH_ULIS | #NAME? | Non trouvé | 385 | 385
UDP2CMW052 | Balance Mettler 16000g/0,1g | U_METR000001 | Vérif. PERIODIQUE balance 0/30 Kg max. | MPS | DEF | U851 | 70U | 593 104,00 | 2024-04-30 | 3 | 1 | 0 | 365 | 0 | BIOTECH_ULIS | #NAME? | Non trouvé | 386 | 386
UDP2CMW240 | Balance Roucaire 610&3100g/0,01&0.1g | U_METR000001 | Vérif. PERIODIQUE balance 0/30 Kg max. | MPS | DEF | U851 | 70U | 593 105,00 | 2024-04-30 | 3 | 1 | 0 | 365 | 0 | BIOTECH_ULIS | #NAME? | Non trouvé | 387 | 387
UDP2CMW305 | Balance Mettler 3100g/0,1g | U_METR000001 | Vérif. PERIODIQUE balance 0/30 Kg max. | MPS | DEF | U851 | 70U | 593 106,00 | 2024-04-30 | 3 | 1 | 0 | 365 | 0 | BIOTECH_ULIS | #NAME? | Non trouvé | 388 | 388
UDP2CMW306 | Balance Précisa Roucaire 610g&3100g/0,01 | U_METR000001 | Vérif. PERIODIQUE balance 0/30 Kg max. | MPS | DEF | U851 | 70U | 593 107,00 | 2024-04-30 | 3 | 1 | 0 | 365 | 0 | BIOTECH_ULIS | #NAME? | Non trouvé | 389 | 389
UDP2CMW312 | Balance Mettler 4000g/0,1g | U_METR000001 | Vérif. PERIODIQUE balance 0/30 Kg max. | MPS | DEF | U851 | 70U | 593 108,00 | 2024-04-30 | 3 | 1 | 0 | 365 | 0 | BIOTECH_ULIS | #NAME? | Non trouvé | 390 | 390
UPILCMW02 | Balance Mettler 16000g/1g | U_METR000001 | Vérif. PERIODIQUE balance 0/30 Kg max. | MPS | DEF | U851 | 70U | 593 126,00 | 2024-04-30 | 3 | 1 | 0 | 365 | 0 | BIOTECH_ULIS | #NAME? | Non trouvé | 391 | 391
ALBCMW016 | Balance Mettler 60kg/0,005&0,010&0,020kg | U_METR000003 | Vérif. PERIODIQUE balance 31/150 Kg max | MPS | DEF | U440 | 11U | 589 523,00 | 2024-03-14 | 3 | 1 | 0 | 52 | 1 | BIOMED_ULIS | #NAME? | Non trouvé
MGGCMW209 | Balance Mettler 60kg/20g | U_METR000003 | Vérif. PERIODIQUE balance 31/150 Kg max | MPS | DEF | U168 | 11U | 589 530,00 | 2024-03-14 | 3 | 1 | 0 | 52 | 1 | BIOMED_ULIS | #NAME? | Non trouvé | 393 | 393
UPILCMW03 | Balance Mettler 120000g/50 g | U_METR000003 | Vérif. PERIODIQUE balance 31/150 Kg max | MPS | DEF | U851 | 70U | 593 127,00 | 2024-04-30 | 3 | 1 | 0 | 365 | 0 | BIOTECH_ULIS | #NAME? | Non trouvé | 394 | 394
BAT13 | LOCAL PLOMBERIE | U_CURA010362 | Controle éclairage sécurité | MPC | AR | U235BATU | 10U | 11 883,00 | 401769 | 0 | 1 | 0 |  |  | BIOMED_ULIS | #NAME? | Non trouvé | 395 | 395
EXRF08CIR1 | Circuit n°1 fluide frigo.(HCF) pour GW9 | U_CURA010365 | Defaut pression huile. | MC | AR | U222RF | 10U | 11 887,00 | 401769 | 0 | 1 | 0 |  |  | BIOMED_ULIS | #NAME? | Non trouvé | 396 | 396
NETTOYAGEFILTRES | Nettoyage préfiltres différents caissons | U_CLIM000120 | Nettoyage préfiltres climatisation | MPS | DEF | U222 | 10U | 28 710,00 | 401769 | 0 | 1 | 0 |  |  | BIOMED_ULIS | #NAME? | Non trouvé | 397 | 397
BAT08RC70 | Atelier UF albumine | U_CURA010373 | Boucher et étanchéifier passage tuyauter | AME | DEF | U200BATP | 11U |  | 401769 | 0 | 1 | 0 |  |  | BIOMED_ULIS | #NAME? | Non trouvé | 398 | 398
WFISBD103 | Ss boucle PPI centrale pesée/prépa M.S. | U_PROC000004 | Maintenance annuelle s/boucle WFI | MPS | DEF | U236WFI | 11U | 604 214,00 | 2024-07-13 | 3 | 1 | 0 | 52 | 1 | BIOMED_ULIS | #NAME? | Non trouvé | 399 | 399
WFISBD106 | Ss boucle PPI uf albumine 8RC45/46/70/76 | U_PROC000004 | Maintenance annuelle s/boucle WFI | MPS | DEF | U236WFI | 11U | 619 271,00 | 2024-12-14 | 3 | 1 | 0 | 52 | 1 | BIOMED_ULIS | #NAME? | Non trouvé | 400 | 400
WFISBD202 | Sous boucle Eau PPI Réacteurs GAMMA | U_PROC000004 | Maintenance annuelle s/boucle WFI | MPS | DEF | U236WFI | 11U | 619 272,00 | 2024-12-14 | 3 | 1 | 0 | 52 | 1 | BIOMED_ULIS | #NAME? | Non trouvé | 401 | 401
WFISBD203 | Sous boucle eau ppi filtre press T IV | U_PROC000004 | Maintenance annuelle s/boucle WFI | MPS | DEF | U236WFI | 11U | 619 290,00 | 2024-12-18 | 3 | 1 | 0 | 365 | 0 | BIOMED_ULIS | #NAME? | Non trouvé | 402 | 402
WFISBD204 | Sous boucle Eau PPI Ateliers GAMMA | U_PROC000004 | Maintenance annuelle s/boucle WFI | MPS | DEF | U236WFI | 11U | 572 888,00 | 2023-12-20 | 3 | 1 | 0 | 365 | 0 | BIOMED_ULIS | #NAME? | Non trouvé | 403 | 403
BAT02 | Bâtiment 2 | U_CURA010702 | Reproduction clef pièce 2RC211 | CON | DEF | S244 | 13U |  | 401769 | 0 | 1 | 0 |  |  | BIOMED_ULIS | #NAME? | Non trouvé | 404 | 404
BAT09 | Bâtiment 9 restaurant salle de réunion | U_CURA010771 | Monte charge en panne | MC | DEF | S244 | 13U |  | 401769 | 0 | 1 | 0 |  |  | BIOMED_ULIS | #NAME? | Non trouvé | 405 | 405
EXRIMCONG06 | Congélateur -80°C | U_CURA010778 | Ttt | MPS | AR | U624UAP | AR |  | 401769 | 0 | 1 | 0 |  |  | BIOMED_ULIS | #NAME? | Non trouvé | 406 | 406
SW1SWU01 | Adoucisseur duplex réseau b1 à b8 | U_EAUX000033 | Remplissage bac à sel | CON | DEF | U222W | 10U | 25 102,00 | 401769 | 0 | 1 | 0 |  |  | BIOMED_ULIS | #NAME? | Non trouvé | 407 | 407
SW3SWU01 | Adoucisseur B12/13 | U_EAUX000033 | Remplissage bac à sel | CON | DEF | U222W | 10U | 23 621,00 | 401769 | 0 | 1 | 0 |  |  | BIOMED_ULIS | #NAME? | Non trouvé | 408 | 408
SW4SWU01 | Adoucisseur b9 | U_EAUX000033 | Remplissage bac à sel | CON | DEF | U222W | 10U | 23 622,00 | 401769 | 0 | 1 | 0 |  |  | BIOMED_ULIS | #NAME? | Non trouvé | 409 | 409
BAT15 | Bâtiment 15 poste de garde compacteur | U_CURA010884 | Aménagement 12RC108 et 11 | MPS | AR | S244 | AR |  | 401769 | 0 | 1 | 0 |  |  | BIOMED_ULIS | #NAME? | Non trouvé | 410 | 410
BAT03ASC05 | Ascenseur B3 | U_CONT000024 | Visite réglementaire ascenseur/monte-charge | MPS | DEF | S244 | 13U | 580 075,00 | 2024-03-27 | 3 | 1 | 0 | 52 | 1 | BIOMED_ULIS | #NAME? | Non trouvé | 411 | 411
BAT01ASC02 | Ascenseur duplex droit B1 | U_CONT000024 | Visite réglementaire ascenseur/monte-charge | MPS | DEF | U235BATU | 13U | 580 072,00 | 2024-03-27 | 3 | 1 | 0 | 52 | 1 | BIOMED_ULIS | #NAME? | Non trouvé | 412 | 412
BAT01ASC01 | Ascenseur duplex gauche B1 | U_CONT000024 | Visite réglementaire ascenseur/monte-charge | MPS | DEF | U235BATU | 13U | 580 071,00 | 2024-03-27 | 3 | 1 | 0 | 52 | 1 | BIOMED_ULIS | #NAME? | Non trouvé | 413 | 413
BATAXASC10 | Ascenseur magasin axe rue | U_CONT000024 | Visite réglementaire ascenseur/monte-charge | MPS | DEF | U235BATU | 13U | 580 082,00 | 2024-03-27 | 3 | 1 | 0 | 52 | 1 | BIOMED_ULIS | #NAME? | Non trouvé | 414 | 414
BAT08ASC06 | Ascenseur monte charges aile nord B8 | U_CONT000024 | Visite réglementaire ascenseur/monte-charge | MPS | DEF | U235BATU | 13U | 580 076,00 | 2024-03-27 | 3 | 1 | 0 | 52 | 1 | BIOMED_ULIS | #NAME? | Non trouvé | 415 | 415
BAT08ASC07 | Ascenseur monte charges aile sud B8 | U_CONT000024 | Visite réglementaire ascenseur/monte-charge | MPS | DEF | U235BATU | 13U | 580 077,00 | 2024-03-27 | 3 | 1 | 0 | 52 | 1 | BIOMED_ULIS | #NAME? | Non trouvé | 416 | 416
BAT01ASC04 | Ascenseur monte charges droit B1 | U_CONT000024 | Visite réglementaire ascenseur/monte-charge | MPS | DEF | U235BATU | 13U | 580 074,00 | 2024-03-27 | 3 | 1 | 0 | 52 | 1 | BIOMED_ULIS | #NAME? | Non trouvé | 417 | 417
BAT01ASC03 | Ascenseur monte charges gauche B1 | U_CONT000024 | Visite réglementaire ascenseur/monte-charge | MPS | DEF | U235BATU | 13U | 580 073,00 | 2024-03-27 | 3 | 1 | 0 | 52 | 1 | BIOMED_ULIS | #NAME? | Non trouvé | 418 | 418
BATAXASC09 | Ascenseur services techniques axe rue | U_CONT000024 | Visite réglementaire ascenseur/monte-charge | MPS | DEF | U235BATU | 13U | 580 081,00 | 2024-03-27 | 3 | 1 | 0 | 52 | 1 | BIOMED_ULIS | #NAME? | Non trouvé | 419 | 419
BAT09ASC11 | Ascenseur zone prope restaurant | U_CONT000024 | Visite réglementaire ascenseur/monte-charge | MPS | DEF | U235BATU | 13U | 580 078,00 | 2024-03-27 | 3 | 1 | 0 | 52 | 1 | BIOMED_ULIS | #NAME? | Non trouvé | 420 | 420
BAT09ASC12 | Ascenseur zone sale restaurant | U_CONT000024 | Visite réglementaire ascenseur/monte-charge | MPS | DEF | U235BATU | 13U | 580 079,00 | 2024-03-27 | 3 | 1 | 0 | 52 | 1 | BIOMED_ULIS | #NAME? | Non trouvé | 421 | 421
GAMCMF01 | Affich. enreg. débit entrée produit C21 | U_METR000011 | Vérification PERIODIQUE de débit | MPS | DEF | U441 | 11U | 594 964,00 | 2024-04-11 | 3 | 1 | 0 | 52 | 1 | BIOMED_ULIS | #NAME? | Non trouvé | 422 | 422
GAMCMF02 | Affich. enreg. débit entrée produit C22 | U_METR000011 | Vérification PERIODIQUE de débit | MPS | DEF | U441 | 11U | 594 965,00 | 2024-04-11 | 3 | 1 | 0 | 52 | 1 | BIOMED_ULIS | #NAME? | Non trouvé | 423 | 423
ALBCMT13 | Indication température alcool ALBR004 | U_METR000012 | Vérification PERIODIQUE température | MPS | DEF | U440 | 11U | 616 634,00 | 2024-10-13 | 3 | 1 | 0 | 365 | 0 | BIOMED_ULIS | #NAME? | Non trouvé | 424 | 424
ALBCMT14 | Régulation température produit ALBR004 | U_METR000012 | Vérification PERIODIQUE température | MPS | DEF | U440 | 11U | 616 635,00 | 2024-10-13 | 3 | 1 | 0 | 365 | 0 | BIOMED_ULIS | #NAME? | Non trouvé | 425 | 425
ALBCMT16 | Indication température alcool ALBR005 | U_METR000012 | Vérification PERIODIQUE température | MPS | DEF | U440 | 11U | 616 737,00 | 2024-10-28 | 3 | 1 | 0 | 52 | 1 | BIOMED_ULIS | #NAME? | Non trouvé | 426 | 426
ALBCMT17 | Régulation température produit ALBR005 | U_METR000012 | Vérification PERIODIQUE température | MPS | DEF | U440 | 11U | 616 738,00 | 2024-10-28 | 3 | 1 | 0 | 52 | 1 | BIOMED_ULIS | #NAME? | Non trouvé | 427 | 427
ALBCMT19 | Indication température alcool ALBR006 | U_METR000012 | Vérification PERIODIQUE température | MPS | DEF | U440 | 11U | 616 687,00 | 2024-10-24 | 3 | 1 | 0 | 52 | 1 | BIOMED_ULIS | #NAME? | Non trouvé | 428 | 428
ALBCMT20 | Régulation température produit ALBR006 | U_METR000012 | Vérification PERIODIQUE température | MPS | DEF | U440 | 11U | 616 688,00 | 2024-10-24 | 3 | 1 | 0 | 52 | 1 | BIOMED_ULIS | #NAME? | Non trouvé | 429 | 429
ALBCMW06 | Indication de poids ALBR005 | U_METR000013 | Vérification PERIODIQUE mesure pesage | MPS | METR | U440 | 11U | 616 739,00 | 2024-10-28 | 3 | 1 | 0 | 52 | 1 | BIOMED_ULIS | #NAME? | Non trouvé | 430
ALBCMW07 | Indication de poids ALBR006 | U_METR000013 | Vérification PERIODIQUE mesure pesage | MPS | METR | U440 | 11U | 621 479,00 | 2024-04-25 | 3 | 1 | 0 | 13 | 1 | BIOMED_ULIS | #NAME? | Non trouvé | 431
ALBCMS05 | Régulation vitesse agitateur ALBR005 | U_METR000014 | Vérification PERIODIQUE mesure vitesse | MPS | DEF | U440 | 11U | 616 736,00 | 2024-10-28 | 3 | 1 | 0 | 52 | 1 | BIOMED_ULIS | #NAME? | Non trouvé | 432 | 432
ALBCMS06 | Régulation vitesse agitateur ALBR006 | U_METR000014 | Vérification PERIODIQUE mesure vitesse | MPS | DEF | U440 | 11U | 618 127,00 | 2024-10-31 | 3 | 1 | 0 | 52 | 1 | BIOMED_ULIS | #NAME? | Non trouvé | 433 | 433
ALBCMT02 | Affichage température sortie canal UF | U_METR000012 | Vérification PERIODIQUE température | MPS | DEF | U440 | 11U | 603 820,00 | 2024-07-29 | 3 | 1 | 0 | 365 | 0 | BIOMED_ULIS | #NAME? | Non trouvé | 434 | 434
ALBCMP03 | Affichage pression canal UF | U_METR000015 | Vérification PERIODIQUE pression | MPS | DEF | U440 | 11U | 603 782,00 | 2024-07-28 | 3 | 1 | 0 | 365 | 0 | BIOMED_ULIS | #NAME? | Non trouvé | 435 | 435
GAMCMT04 | Indication température alcool GAMR008 | U_METR000012 | Vérification PERIODIQUE température | MPS | DEF | U441 | 11U | 594 916,00 | 2024-04-08 | 3 | 1 | 0 | 365 | 0 | BIOMED_ULIS | #NAME? | Non trouvé | 436 | 436
GAMCMT05 | Régulation température produit GAMR008 | U_METR000012 | Vérification PERIODIQUE température | MPS | DEF | U441 | 11U | 594 917,00 | 2024-04-08 | 3 | 1 | 0 | 365 | 0 | BIOMED_ULIS | #NAME? | Non trouvé | 437 | 437
GAMCMT07 | Indication température alcool GAMR009 | U_METR000012 | Vérification PERIODIQUE température | MPS | DEF | U441 | 11U | 594 918,00 | 2024-04-08 | 3 | 1 | 0 | 365 | 0 | BIOMED_ULIS | #NAME? | Non trouvé | 438 | 438
GAMCMT08 | Régulation température produit GAMR009 | U_METR000012 | Vérification PERIODIQUE température | MPS | DEF | U441 | 11U | 594 919,00 | 2024-04-08 | 3 | 1 | 0 | 365 | 0 | BIOMED_ULIS | #NAME? | Non trouvé | 439 | 439
GAMCMT10 | Indication température alcool GAMR010 | U_METR000012 | Vérification PERIODIQUE température | MPS | DEF | U441 | 11U | 598 277,00 | 2024-05-18 | 3 | 1 | 0 | 365 | 0 | BIOMED_ULIS | #NAME? | Non trouvé | 440 | 440
GAMCMT11 | Régulation température produit GAMR010 | U_METR000012 | Vérification PERIODIQUE température | MPS | DEF | U441 | 11U | 598 278,00 | 2024-05-18 | 3 | 1 | 0 | 365 | 0 | BIOMED_ULIS | #NAME? | Non trouvé | 441 | 441
GAMCMW02 | Indication de poids GAMR008 | U_METR000013 | Vérification PERIODIQUE mesure pesage | MPS | METR | U441 | 11U | 594 920,00 | 2024-04-08 | 3 | 1 | 0 | 365 | 0 | BIOMED_ULIS | #NAME? | Non trouvé | 442
GAMCMW03 | Indication de poids GAMR009 | U_METR000013 | Vérification PERIODIQUE mesure pesage | MPS | METR | U441 | 11U | 594 921,00 | 2024-04-08 | 3 | 1 | 0 | 365 | 0 | BIOMED_ULIS | #NAME? | Non trouvé | 443
GAMCMW04 | Indication de poids GAMR010 | U_METR000013 | Vérification PERIODIQUE mesure pesage | MPS | METR | U441 | 11U | 598 279,00 | 2024-05-18 | 3 | 1 | 0 | 365 | 0 | BIOMED_ULIS | #NAME? | Non trouvé | 444
GAMCMS02 | Régulation vitesse agitateur GAMR008 | U_METR000014 | Vérification PERIODIQUE mesure vitesse | MPS | DEF | U441 | 11U | 594 914,00 | 2024-04-08 | 3 | 1 | 0 | 365 | 0 | BIOMED_ULIS | #NAME? | Non trouvé | 445 | 445
GAMCMS03 | Régulation vitesse agitateur GAMR009 | U_METR000014 | Vérification PERIODIQUE mesure vitesse | MPS | DEF | U441 | 11U | 594 915,00 | 2024-04-08 | 3 | 1 | 0 | 365 | 0 | BIOMED_ULIS | #NAME? | Non trouvé | 446 | 446
GAMCMS04 | Régulation vitesse agitateur GAMR010 | U_METR000014 | Vérification PERIODIQUE mesure vitesse | MPS | DEF | U441 | 11U | 598 276,00 | 2024-05-18 | 3 | 1 | 0 | 365 | 0 | BIOMED_ULIS | #NAME? | Non trouvé | 447 | 447
ISST10 | Purgeur ISBD02 (8SS15) | U_CHAU000011 | Vérification annuelle des purgeurs | MPS | DEF | U222IS | 11U | 594 873,00 | 2024-04-06 | 3 | 21 | 1 | 365 | 0 | BIOMED_ULIS | #NAME? | Non trouvé | 448 | 448
ISST30 | Purgeur nourrice distribution vap. indus | U_CHAU000011 | Vérification annuelle des purgeurs | MPS | DEF | U222IS | 11U | 594 874,00 | 2024-04-06 | 3 | 21 | 1 | 365 | 0 | BIOMED_ULIS | #NAME? | Non trouvé | 449 | 449
EXBCHCMW610 | Balance Mettler 101g/0,1mg | U_METR000001 | Vérif. PERIODIQUE balance 0/30 Kg max. | MPS | DEF | U624UAP | 22U | 542 006,00 | 2049-03-16 | 3 | 1 | 0 | 52 | 1 | BIOMED_ULIS | #NAME? | Non trouvé | 450 | 450
EXPLAKAR01 | Nettoyeur H.P. laverie décongélation | U_CURA011427 | Maintenance préventive | MPS | AR | U410 | 11U |  | 401769 | 0 | 1 | 0 |  |  | BIOMED_ULIS | #NAME? | Non trouvé | 451 | 451
GAMC21 | Centrifugeuse n°1 gamma | U_CONT000026 | Vérif. réglementaire machines | MPS | DEF | U441 | 15U | 560 323,00 | 2023-07-16 | 3 | 60 | 0 | 52 | 1 | BIOMED_ULIS | #NAME? | Non trouvé | 452 | 452
GAMC22 | Centrifugeuse n°2 gamma | U_CONT000026 | Vérif. réglementaire machines | MPS | DEF | U441 | 15U | 560 324,00 | 2023-07-16 | 3 | 60 | 0 | 52 | 1 | BIOMED_ULIS | #NAME? | Non trouvé | 453 | 453
BAT11MGG | Bâtiment 11 partie magasin général | U_CURA011454 | Remise en état grillage portillon B11 | MC | DEF | U235BATU | 13U |  | 401769 | 0 | 1 | 0 |  |  | BIOMED_ULIS | #NAME? | Non trouvé | 454 | 454
WFICMT14 | Régulation temp. départ WFISBD103 (GW0) | U_METR000012 | Vérification PERIODIQUE température | MPS | DEF | U236WFI | 11U | 604 105,00 | 2024-07-03 | 3 | 1 | 0 | 52 | 1 | BIOMED_ULIS | #NAME? | Non trouvé | 455 | 455
WFICMT01 | Régulation temp. WFISBD101 (GW5) | U_METR000012 | Vérification PERIODIQUE température | MPS | DEF | U236WFI | 11U | 619 144,00 | 2024-12-06 | 3 | 1 | 0 | 52 | 1 | BIOMED_ULIS | #NAME? | Non trouvé | 456 | 456
WFICMT15 | Contrôle température retour WFISBD103 | U_METR000012 | Vérification PERIODIQUE température | MPS | DEF | U236WFI | 11U | 604 109,00 | 2024-07-04 | 3 | 1 | 0 | 52 | 1 | BIOMED_ULIS | #NAME? | Non trouvé | 457 | 457
WFICMP05 | Affichage pression départ WFISBD103 | U_METR000015 | Vérification PERIODIQUE pression | MPS | DEF | U236WFI | 11U | 604 097,00 | 2024-07-02 | 3 | 1 | 0 | 52 | 1 | BIOMED_ULIS | #NAME? | Non trouvé | 458 | 458
EXGW0CMP04 | Indic pression calo GW0 de WFISBD103 | U_METR000015 | Vérification PERIODIQUE pression | MPS | DEF | U222GW | 11U | 558 812,00 | 2024-07-09 | 3 | 1 | 0 | 104 | 1 | BIOMED_ULIS | #NAME? | Non trouvé | 459 | 459
WFICMC05 | Affichage conductivité de WFISBD103 | U_METR000018 | Vérif. PERIODIQUE mesure conductivité circuit | MPS | DEF | U236WFI | 11U | 604 104,00 | 2024-07-03 | 3 | 1 | 0 | 52 | 1 | BIOMED_ULIS | #NAME? | Non trouvé | 460 | 460
WFICMT02 | Régulation temp. départ WFISBD101 (GW0) | U_METR000012 | Vérification PERIODIQUE température | MPS | DEF | U236WFI | 11U | 619 145,00 | 2024-12-06 | 3 | 1 | 0 | 52 | 1 | BIOMED_ULIS | #NAME? | Non trouvé | 461 | 461
WFICMT03 | Affichage température retour WFISBD101 | U_METR000012 | Vérification PERIODIQUE température | MPS | DEF | U236WFI | 11U | 619 146,00 | 2024-12-06 | 3 | 1 | 0 | 52 | 1 | BIOMED_ULIS | #NAME? | Non trouvé | 462 | 462
WFICMT05 | Enregistr. temp. départ WFISBD106 (GW0) | U_METR000012 | Vérification PERIODIQUE température | MPS | DEF | U236WFI | 11U | 619 281,00 | 2024-12-16 | 3 | 1 | 0 | 52 | 1 | BIOMED_ULIS | #NAME? | Non trouvé | 463 | 463
WFICMT07 | Affichage temp. retour WFISBD106 | U_METR000012 | Vérification PERIODIQUE température | MPS | DEF | U236WFI | 11U | 619 282,00 | 2024-12-16 | 3 | 1 | 0 | 52 | 1 | BIOMED_ULIS | #NAME? | Non trouvé | 464 | 464
WFICMT11 | Régul + alar temp départ WFISBD207 (GW0) | U_METR000012 | Vérification PERIODIQUE température | MPS | DEF | U236WFI | 11U | 619 130,00 | 2024-12-04 | 3 | 1 | 0 | 52 | 1 | BIOMED_ULIS | #NAME? | Non trouvé | 465 | 465
WFICMT12 | Affichage température retour WFISBD207 | U_METR000012 | Vérification PERIODIQUE température | MPS | DEF | U236WFI | 11U | 619 283,00 | 2024-12-16 | 3 | 1 | 0 | 52 | 1 | BIOMED_ULIS | #NAME? | Non trouvé | 466 | 466
WFICMT16 | Régul° de Temp. SBD202 en Sortie de HEX52 | U_METR000012 | Vérification PERIODIQUE température | MPS | DEF | U236WFI | 11U | 619 265,00 | 2024-12-14 | 3 | 1 | 0 | 52 | 1 | BIOMED_ULIS | #NAME? | Non trouvé | 467 | 467
WFICMT17 | Contrôle Temp. Retour SBD202 | U_METR000012 | Vérification PERIODIQUE température | MPS | DEF | U236WFI | 11U | 619 266,00 | 2024-12-14 | 3 | 1 | 0 | 52 | 1 | BIOMED_ULIS | #NAME? | Non trouvé | 468 | 468
WFICMT19 | Régul° de Temp. SBD204 en Sortie de HEX56 | U_METR000012 | Vérification PERIODIQUE température | MPS | DEF | U236WFI | 11U | 619 267,00 | 2024-12-14 | 3 | 1 | 0 | 52 | 1 | BIOMED_ULIS | #NAME? | Non trouvé | 469 | 469
WFICMC01 | Affichage conductivité WFISBD101 | U_METR000018 | Vérif. PERIODIQUE mesure conductivité circuit | MPS | DEF | U236WFI | 11U | 619 141,00 | 2024-12-06 | 3 | 1 | 0 | 52 | 1 | BIOMED_ULIS | #NAME? | Non trouvé | 470 | 470
WFICMC02 | Affichage conductivité WFISBD106 | U_METR000018 | Vérif. PERIODIQUE mesure conductivité circuit | MPS | DEF | U236WFI | 11U | 619 157,00 | 2024-12-07 | 3 | 1 | 0 | 52 | 1 | BIOMED_ULIS | #NAME? | Non trouvé | 471 | 471
WFICMC04 | Affichage conductivité WFISBD207 | U_METR000018 | Vérif. PERIODIQUE mesure conductivité circuit | MPS | DEF | U236WFI | 11U | 619 127,00 | 2024-12-04 | 3 | 1 | 0 | 52 | 1 | BIOMED_ULIS | #NAME? | Non trouvé | 472 | 472
WFICMC07 | Affichage Conductivité de SBD202 | U_METR000018 | Vérif. PERIODIQUE mesure conductivité circuit | MPS | DEF | U236WFI | 11U | 619 251,00 | 2024-12-14 | 3 | 1 | 0 | 52 | 1 | BIOMED_ULIS | #NAME? | Non trouvé | 473 | 473
WFICMC09 | Affichage Conductivité de SBD204 | U_METR000018 | Vérif. PERIODIQUE mesure conductivité circuit | MPS | DEF | U236WFI | 11U | 619 252,00 | 2024-12-14 | 3 | 1 | 0 | 52 | 1 | BIOMED_ULIS | #NAME? | Non trouvé | 474 | 474
WFICMP01 | Affichage pression départ WFISBD101 | U_METR000015 | Vérification PERIODIQUE pression | MPS | DEF | U236WFI | 11U | 619 142,00 | 2024-12-06 | 3 | 1 | 0 | 52 | 1 | BIOMED_ULIS | #NAME? | Non trouvé | 475 | 475
WFICMP02 | Affichage pression départ WFISBD106 | U_METR000015 | Vérification PERIODIQUE pression | MPS | DEF | U236WFI | 11U | 619 277,00 | 2024-12-16 | 3 | 1 | 0 | 52 | 1 | BIOMED_ULIS | #NAME? | Non trouvé | 476 | 476
WFICMP04 | Affi. pession départ WFISBD207 | U_METR000015 | Vérification PERIODIQUE pression | MPS | DEF | U236WFI | 11U | 619 278,00 | 2024-12-16 | 3 | 1 | 0 | 52 | 1 | BIOMED_ULIS | #NAME? | Non trouvé | 477 | 477
WFICMP07 | Affichage Pression de Départ SBD202 | U_METR000015 | Vérification PERIODIQUE pression | MPS | DEF | U236WFI | 11U | 619 222,00 | 2024-12-13 | 3 | 1 | 0 | 52 | 1 | BIOMED_ULIS | #NAME? | Non trouvé | 478 | 478
WFICMP09 | Affichage Pression Départ SBD204 | U_METR000015 | Vérification PERIODIQUE pression | MPS | DEF | U236WFI | 11U | 619 223,00 | 2024-12-13 | 3 | 1 | 0 | 52 | 1 | BIOMED_ULIS | #NAME? | Non trouvé | 479 | 479
GW0CMP01 | Indic pression calo GW0 de WFISBD101 | U_METR000015 | Vérification PERIODIQUE pression | MPS | DEF | U222GW | 11U | 572 393,00 | 2024-12-02 | 3 | 1 | 0 | 104 | 1 | BIOMED_ULIS | #NAME? | Non trouvé | 480 | 480
GW0CMP02 | Indic pression calo GW0 de WFISBD106 | U_METR000015 | Vérification PERIODIQUE pression | MPS | DEF | U222GW | 11U | 572 524,00 | 2024-12-16 | 3 | 1 | 0 | 104 | 1 | BIOMED_ULIS | #NAME? | Non trouvé | 481 | 481
GW0CMP03 | Indic pression calo GW0 de WFISBD207 | U_METR000015 | Vérification PERIODIQUE pression | MPS | DEF | U222GW | 11U | 619 196,00 | 2025-12-11 | 3 | 1 | 0 | 104 | 1 | BIOMED_ULIS | #NAME? | Non trouvé | 482 | 482
GW0CMP05 | Indic pression calo GW0 de WFISBD202 | U_METR000015 | Vérification PERIODIQUE pression | MPS | DEF | U222GW | 11U | 572 525,00 | 2024-12-16 | 3 | 1 | 0 | 104 | 1 | BIOMED_ULIS | #NAME? | Non trouvé | 483 | 483
GW0CMP06 | Indic pression calo GW0 de WFISBD204 | U_METR000015 | Vérification PERIODIQUE pression | MPS | DEF | U222GW | 11U | 572 377,00 | 2024-11-28 | 3 | 1 | 0 | 104 | 1 | BIOMED_ULIS | #NAME? | Non trouvé | 484 | 484
GW5CMP01 | Indic pression calo GW5 de WFISBD101 | U_METR000015 | Vérification PERIODIQUE pression | MPS | DEF | U222GW | 11U | 572 427,00 | 2024-12-08 | 3 | 1 | 0 | 104 | 1 | BIOMED_ULIS | #NAME? | Non trouvé | 485 | 485
GW5CMP02 | Indic pression calo GW5 de WFISBD106 | U_METR000015 | Vérification PERIODIQUE pression | MPS | DEF | U222GW | 11U | 572 526,00 | 2024-12-16 | 3 | 1 | 0 | 104 | 1 | BIOMED_ULIS | #NAME? | Non trouvé | 486 | 486
GW6CMP04 | Indic pression calo GW6 de WFISBD207 | U_METR000015 | Vérification PERIODIQUE pression | MPS | DEF | U222GW | 11U | 619 197,00 | 2025-12-11 | 3 | 1 | 0 | 104 | 1 | BIOMED_ULIS | #NAME? | Non trouvé | 487 | 487
GW6CMP05 | Pression départ reseau GW6 | U_METR000015 | Vérification PERIODIQUE pression | MPS | DEF | U222GW | 10U | 612 497,00 | 2024-09-17 | 3 | 1 | 0 | 52 | 1 | BIOMED_ULIS | #NAME? | Non trouvé | 488 | 488
GW6CMP06 | Indic pression calo GW6 de WFISBD202 Magelis | U_METR000015 | Vérification PERIODIQUE pression | MPS | DEF | U222GW | 11U | 572 527,00 | 2024-12-16 | 3 | 1 | 0 | 104 | 1 | BIOMED_ULIS | #NAME? | Non trouvé | 489 | 489
GW6CMP08 | Indic pression calo GW6 de WFISBD204 | U_METR000015 | Vérification PERIODIQUE pression | MPS | DEF | U222GW | 11U | 572 378,00 | 2024-11-28 | 3 | 1 | 0 | 104 | 1 | BIOMED_ULIS | #NAME? | Non trouvé | 490 | 490
EXPLANHP01 | Nettoyeur haute pression laverie plasma | U_CURA011555 | Achat et mise en service initiale | AME | AR | U440 | 11U | 13 794,00 | 401769 | 0 | 1 | 0 |  |  | BIOMED_ULIS | #NAME? | Non trouvé | 491 | 491
EXPLATRP02 | Transpalette électrique n°2 | U_CURA011672 | Achat et mise en place initiale | AME | AR | U440LEV | 11U | 13 975,00 | 401769 | 0 | 1 | 0 |  |  | BIOMED_ULIS | #NAME? | Non trouvé | 492 | 492
EXCAT01 | Réservoir air comprimé supérieur 1 | U_CONT000016 | Visite réglementaire PRESSION GAZ | MPS | DEF | U222CA | 15U | 409 663,00 | 2021-03-09 | 3 | 30 | 0 | 160 | 1 | BIOMED_ULIS | #NAME? | Non trouvé | 493 | 493
EXCAT02 | Réservoir air comprimé inférieur 2 | U_CONT000016 | Visite réglementaire PRESSION GAZ | MPS | DEF | U222CA | 15U | 409 664,00 | 2021-03-09 | 3 | 30 | 0 | 160 | 1 | BIOMED_ULIS | #NAME? | Non trouvé | 494 | 494
UDP1R01 | Cuve 60 L thermostatée (lots pilotes) | U_CONT000016 | Visite réglementaire PRESSION GAZ | MPS | REGL | U851 | 15U | 600 338,00 | 2026-04-07 | 3 | 30 | 0 | 160 | 1 | BIOTECH_ULIS | #NAME? | Non trouvé | 495 | 495
PLAT004 | Cuve envoi plasma après prélèvement | U_CONT000013 | Visite réglementaire pression/vapeur | MPS | DEF | U410 | 15U | 76 352,00 | 401769 | 0 | 1 | 0 |  |  | BIOMED_ULIS | #NAME? | Non trouvé | 496 | 496
PLAT003 | Cuve envoi plasma après prélèvement | U_CONT000013 | Visite réglementaire pression/vapeur | MPS | DEF | U410 | 15U | 76 354,00 | 401769 | 0 | 1 | 0 |  |  | BIOMED_ULIS | #NAME? | Non trouvé | 497 | 497
PLACMT13 | Température produit PLACF02 | U_METR000012 | Vérification PERIODIQUE température | MPS | DEF | U410 | 11U | 604 311,00 | 2024-07-29 | 3 | 1 | 0 | 365 | 0 | BIOMED_ULIS | #NAME? | Non trouvé | 498 | 498
PWCMT01 | Mesure T entrée UF PW (% MF38) | U_METR000012 | Vérification PERIODIQUE température | MPS | DEF | U222PW | 11U | 559 993,00 | 401769 | 0 | 1 | 0 |  |  | BIOMED_ULIS | #NAME? | Non trouvé | 499 | 499
PWCMT02 | Mesure T° départ boucle distrib PW | U_METR000012 | Vérification PERIODIQUE température | MPS | DEF | U222PW | 11U | 604 209,00 | 2024-07-13 | 3 | 1 | 0 | 52 | 1 | BIOMED_ULIS | #NAME? | Non trouvé | 500 | 500
EXPWCMC01 | Mesure conductivité sortie UF | U_METR000018 | Vérif. PERIODIQUE mesure conductivité circuit | MPS | DEF | U222PW | 11U | 521 481,00 | 2022-07-16 | 3 | 1 | 0 | 52 | 1 | BIOMED_ULIS | #NAME? | Non trouvé | 501 | 501
EXPWCMC04 | Mesure conductivité sortie DUO n°1 | U_METR000018 | Vérif. PERIODIQUE mesure conductivité circuit | MPS | DEF | U222PW | 11U | 521 482,00 | 2022-07-16 | 3 | 1 | 0 | 52 | 1 | BIOMED_ULIS | #NAME? | Non trouvé | 502 | 502
EXPWCMC05 | Mesure conductivité sortie DUO n°2 | U_METR000018 | Vérif. PERIODIQUE mesure conductivité circuit | MPS | DEF | U222PW | 11U | 521 483,00 | 2022-07-16 | 3 | 1 | 0 | 52 | 1 | BIOMED_ULIS | #NAME? | Non trouvé | 503 | 503
WFICMT24 | Affichage temp. départ boucle 1 | U_METR000012 | Vérification PERIODIQUE température | MPS | DEF | U236WFI | 11U | 604 177,00 | 2024-07-12 | 3 | 1 | 0 | 365 | 0 | BIOMED_ULIS | #NAME? | Non trouvé | 504 | 504
WFICMT25 | Affich. temp. retour boucle eau ppi n°1 | U_METR000012 | Vérification PERIODIQUE température | MPS | DEF | U236WFI | 11U | 604 409,00 | 2024-07-29 | 3 | 1 | 0 | 365 | 0 | BIOMED_ULIS | #NAME? | Non trouvé | 505 | 505
WFICMT27 | Aff. temp. retour boucle eau ppi n°2 | U_METR000012 | Vérification PERIODIQUE température | MPS | DEF | U236WFI | 11U | 604 410,00 | 2024-07-29 | 3 | 1 | 0 | 365 | 0 | BIOMED_ULIS | #NAME? | Non trouvé | 506 | 506
WFICMC14 | Enreg. + affichage C départ boucle n°1 | U_METR000018 | Vérif. PERIODIQUE mesure conductivité circuit | MPS | DEF | U236WFI | 11U | 604 219,00 | 2024-07-14 | 3 | 1 | 0 | 52 | 1 | BIOMED_ULIS | #NAME? | Non trouvé | 507 | 507
WFICMC15 | Aff. Conduc. départ boucle eau ppi n°2 | U_METR000018 | Vérif. PERIODIQUE mesure conductivité circuit | MPS | DEF | U236WFI | 11U | 601 684,00 | 2024-06-14 | 3 | 1 | 0 | 52 | 1 | BIOMED_ULIS | #NAME? | Non trouvé | 508 | 508
EXELETGBT11 | TGBT magasin général | U_CURA011845 | Maintenance Cellules HT | MPS | AR | U222ELE | 10U |  | 401769 | 0 | 1 | 0 |  |  | BIOMED_ULIS | #NAME? | Non trouvé | 509 | 509
PWCMT04 | Mesure T° départ sous boucle R&D | U_METR000012 | Vérification PERIODIQUE température | MPS | DEF | U222PW | 11U | 604 210,00 | 2024-07-13 | 3 | 1 | 0 | 52 | 1 | BIOMED_ULIS | #NAME? | Non trouvé | 510 | 510
ELETGBT12 | TGBT animalerie | U_CURA011978 | Maintenance Cellules HT | MPC | AR | U222ELE | 10U |  | 401769 | 0 | 1 | 0 |  |  | BIOMED_ULIS | #NAME? | Non trouvé | 511 | 511
ELETGBT09 | TGBT restaurant | U_CURA011979 | Maintenance Cellules HT | MPC | AR | U222ELE | 10U |  | 401769 | 0 | 1 | 0 |  |  | BIOMED_ULIS | #NAME? | Non trouvé | 512 | 512
WFIBD01 | Boucle n°1 distribution d'eau ppi | U_PROC000025 | Sanitation boucle principale eau PPI | MPC | DEF | U236WFI | 11U | 613 668,00 | 401769 | 0 | 1 | 0 |  |  | BIOMED_ULIS | #NAME? | Non trouvé | 513 | 513
WFIBD02 | Boucle distribution eau ppi n°2 | U_PROC000025 | Sanitation boucle principale eau PPI | MPC | DEF | U236WFI | 11U |  | 2020-12-27 | 0 | 1 | 0 |  |  | BIOMED_ULIS | #NAME? | Non trouvé | 514 | 514
PLACMF01 | Régulation débit entrée centri PLAC01 | U_METR000011 | Vérification PERIODIQUE de débit | MPS | DEF | U410 | 11U | 604 092,00 | 2024-07-16 | 2 | 1 | 0 | 52 | 1 | BIOMED_ULIS | #NAME? | Non trouvé | 515 | 515
PLACMF02 | Régulation débit entrée centri PLAC02 | U_METR000011 | Vérification PERIODIQUE de débit | MPS | DEF | U410 | 11U | 604 216,00 | 2024-07-14 | 3 | 1 | 0 | 52 | 1 | BIOMED_ULIS | #NAME? | Non trouvé | 516 | 516
PLACMT35 | Régulation température PLAT003 (GW77) | U_METR000012 | Vérification PERIODIQUE température | MPS | DEF | U410 | 11U | 571 490,00 | 2024-11-04 | 3 | 1 | 0 | 104 | 1 | BIOMED_ULIS | #NAME? | Non trouvé | 517 | 517
PLACMT36 | Régulation température PLAT004 (GW77) | U_METR000012 | Vérification PERIODIQUE température | MPS | DEF | U410 | 11U | 571 491,00 | 2024-11-04 | 3 | 1 | 0 | 104 | 1 | BIOMED_ULIS | #NAME? | Non trouvé | 518 | 518
PLACMT24 | Affichage temp prod sortie PLAC01/PLAUR02 | U_METR000012 | Vérification PERIODIQUE température | MPS | DEF | U410 | 11U | 604 163,00 | 2024-07-11 | 3 | 1 | 0 | 52 | 1 | BIOMED_ULIS | #NAME? | Non trouvé | 519
PLACMT25 | Affigage Temp prod sortie PLAC02/PLAUR02 | U_METR000012 | Vérification PERIODIQUE température | MPS | DEF | U410 | 11U | 604 164,00 | 2024-07-11 | 3 | 1 | 0 | 52 | 1 | BIOMED_ULIS | #NAME? | Non trouvé | 520
DECMT01 | Régulation calo éthanol de PLAC01 | U_METR000012 | Vérification PERIODIQUE température | MPS | DEF | U222GW | 11U | 547 663,00 | 2024-05-24 | 3 | 1 | 0 | 104 | 1 | BIOMED_ULIS | #NAME? | Non trouvé | 521
DECMT02 | Régulation calo éthanol de PLAC02 | U_METR000012 | Vérification PERIODIQUE température | MPS | DEF | U222GW | 11U | 547 664,00 | 2024-05-24 | 3 | 1 | 0 | 104 | 1 | BIOMED_ULIS | #NAME? | Non trouvé | 522 | 522
PLACMP02 | Régulation pression sortie centri PLAC01 | U_METR000015 | Vérification PERIODIQUE pression | MPS | DEF | U410 | 11U | 598 289,00 | 2024-05-21 | 3 | 1 | 0 | 52 | 1 | BIOMED_ULIS | #NAME? | Non trouvé | 523 | 523
PLACMP03 | Régulation pression sortie centri PLAC02 | U_METR000015 | Vérification PERIODIQUE pression | MPS | DEF | U410 | 11U | 598 290,00 | 2024-05-21 | 3 | 1 | 0 | 52 | 1 | BIOMED_ULIS | #NAME? | Non trouvé | 524 | 524
PLACMT37 | Affichage T° produit PLAT001 | U_METR000012 | Vérification PERIODIQUE température | MPS | DEF | U410 | 11U | 619 379,00 | 2024-06-28 | 3 | 1 | 0 | 26 | 1 | BIOMED_ULIS | #NAME? | Non trouvé | 525 | 525
PLACMP04 | Affichage pression amont PLASKID01 | U_METR000015 | Vérification PERIODIQUE pression | MPS | DEF | U410 | 11U | 604 160,00 | 2024-07-11 | 3 | 1 | 0 | 52 | 1 | BIOMED_ULIS | #NAME? | Non trouvé | 526 | 526
PLACMP05 | Affichage pression aval PLASKID01 | U_METR000015 | Vérification PERIODIQUE pression | MPS | DEF | U410 | 11U | 604 161,00 | 2024-07-11 | 3 | 1 | 0 | 52 | 1 | BIOMED_ULIS | #NAME? | Non trouvé | 527 | 527
MGPPT04 | Porte manuelle chambre froide n°4 | U_CURA012000 | Réparation portes chambre froide | MC | AR | U406 | 10U | 14 658,00 | 401769 | 0 | 1 | 0 |  |  | BIOMED_ULIS | #NAME? | Non trouvé | 528 | 528
MGPPT06 | Porte manuelle chambre froide n°6 | U_CURA012000 | Réparation portes chambre froide | MC | AR | U406 | 13U | 14 659,00 | 401769 | 0 | 1 | 0 |  |  | BIOMED_ULIS | #NAME? | Non trouvé | 529 | 529
SSI | Système de sécurité incendie | U_CONT000027 | Vérification annuel. trappes désenfumage | MPS | DEF | U130 | 12U | 30 931,00 | 401769 | 0 | 1 | 0 |  |  | BIOMED_ULIS | #NAME? | Non trouvé | 530 | 530
FW | Réseaux incendies | U_CONT000028 | Vérif. annelle poteaux incendie | MPS | DEF | U130 | 12U | 30 932,00 | 2049-12-31 | 0 | 1 | 0 |  |  | BIOMED_ULIS | #NAME? | Non trouvé | 531 | 531
PWCMP01 | Mesure P retour b principale PWBD02 | U_METR000015 | Vérification PERIODIQUE pression | MPS | DEF | U222PW | 11U | 604 208,00 | 2024-07-13 | 3 | 1 | 0 | 52 | 1 | BIOMED_ULIS | #NAME? | Non trouvé | 532 | 532
WFICMP12 | Affichage P. retour boucle WFIBD01 | U_METR000015 | Vérification PERIODIQUE pression | MPS | DEF | U236WFI | 11U | 604 175,00 | 2025-07-10 | 3 | 1 | 0 | 104 | 1 | BIOMED_ULIS | #NAME? | Non trouvé | 533 | 533
WFICMP13 | Affichage P retour boucle WFIBD02 | U_METR000015 | Vérification PERIODIQUE pression | MPS | DEF | U236WFI | 11U | 604 176,00 | 2025-07-10 | 3 | 1 | 0 | 104 | 1 | BIOMED_ULIS | #NAME? | Non trouvé | 534 | 534
BAT11MGG | Bâtiment 11 partie magasin général | U_CURA012126 | Remplacement néons bureau G. Casadei | MC | DEF | U200BATP | 13U |  | 401769 | 0 | 1 | 0 |  |  | BIOMED_ULIS | #NAME? | Non trouvé | 535 | 535
ELETGBT12 | TGBT animalerie | U_ELEC000017 | Maintenance bi-annuelle cellules HT | MPS | DEF | U222ELE | 10U | 72 683,00 | 401769 | 0 | 1 | 0 |  |  | BIOMED_ULIS | #NAME? | Non trouvé | 536 | 536
EXELETGBT11 | TGBT magasin général | U_ELEC000017 | Maintenance bi-annuelle cellules HT | MPS | DEF | U222ELE | 10U | 72 682,00 | 401769 | 0 | 1 | 0 |  |  | BIOMED_ULIS | #NAME? | Non trouvé | 537 | 537
ELETGBT09 | TGBT restaurant | U_ELEC000017 | Maintenance bi-annuelle cellules HT | MPS | DEF | U222ELE | 10U | 72 681,00 | 401769 | 0 | 1 | 0 |  |  | BIOMED_ULIS | #NAME? | Non trouvé | 538 | 538
ELETGBTOUEST | TGBT ouest | U_ELEC000017 | Maintenance bi-annuelle cellules HT | MPS | DEF | U222ELE | 10U | 72 685,00 | 401769 | 0 | 1 | 0 |  |  | BIOMED_ULIS | #NAME? | Non trouvé | 539 | 539
ELETGBTEST | TGBT Est | U_ELEC000017 | Maintenance bi-annuelle cellules HT | MPS | DEF | U222ELE | 10U | 72 684,00 | 401769 | 0 | 1 | 0 |  |  | BIOMED_ULIS | #NAME? | Non trouvé | 540 | 540
EXELEGE01 | Groupe électrogène n°1 TR01/TR02 | U_ELEC000018 | Maintenance électrique ge | MPS | DEF | U222ELE | 10U | 539 999,00 | 2049-04-29 | 0 | 1 | 0 |  |  | BIOMED_ULIS | #NAME? | Non trouvé | 541 | 541
EXELEGE02 | Groupe électrogène n°2 bâtiment 8 | U_ELEC000018 | Maintenance électrique ge | MPS | DEF | U222ELE | 10U | 612 408,00 | 2024-04-28 | 3 | 1 | 0 | 365 | 0 | BIOMED_ULIS | #NAME? | Non trouvé | 542 | 542
EXELEGE03 | Groupe électrogène n°3 bâtiments 9 à 13 | U_ELEC000018 | Maintenance électrique ge | MPS | DEF | U222ELE | 10U | 540 001,00 | 2049-04-29 | 0 | 1 | 0 |  |  | BIOMED_ULIS | #NAME? | Non trouvé | 543 | 543
EXELEGE03 | Groupe électrogène n°3 bâtiments 9 à 13 | U_ELEC000011 | Maint. annuelle méca. diesel | MPS | DEF | U222ELE | 10U | 540 213,00 | 2049-10-06 | 0 | 1 | 0 |  |  | BIOMED_ULIS | #NAME? | Non trouvé | 544 | 544
BAT11MGG | Bâtiment 11 partie magasin général | U_CURA012222 | Réparation porte local retour | MC | DEF | U200BATP | 13U |  | 401769 | 0 | 1 | 0 |  |  | BIOMED_ULIS | #NAME? | Non trouvé | 545 | 545
DE3CMT04 | Affichage Température caloporteur C22 | U_METR000012 | Vérification PERIODIQUE température | MPS | DEF | U441 | 11U | 594 956,00 | 2024-04-10 | 3 | 1 | 0 | 52 | 1 | BIOMED_ULIS | #NAME? | Non trouvé | 546 | 546
DE2CMT03 | Affichage Température caloporteur C21 | U_METR000012 | Vérification PERIODIQUE température | MPS | DEF | U441 | 11U | 594 955,00 | 2024-04-10 | 3 | 1 | 0 | 52 | 1 | BIOMED_ULIS | #NAME? | Non trouvé | 547 | 547
WE2CMT03 | Affichage Température sortie surnageant C21 | U_METR000012 | Vérification PERIODIQUE température | MPS | DEF | U441 | 11U | 594 958,00 | 2024-04-10 | 3 | 1 | 0 | 52 | 1 | BIOMED_ULIS | #NAME? | Non trouvé | 548 | 548
WE2CMT04 | Affichage Température sortie surnageant C22 | U_METR000012 | Vérification PERIODIQUE température | MPS | DEF | U441 | 11U | 594 959,00 | 2024-04-10 | 3 | 1 | 0 | 52 | 1 | BIOMED_ULIS | #NAME? | Non trouvé | 549 | 549
WE2CMP03 | Affichage Pression sortie surnageant C21 | U_METR000015 | Vérification PERIODIQUE pression | MPS | DEF | U441 | 11U | 594 991,00 | 2024-04-12 | 3 | 1 | 0 | 52 | 1 | BIOMED_ULIS | #NAME? | Non trouvé | 550 | 550
WE2CMP04 | Affichage Pression sortie surnageant C22 | U_METR000015 | Vérification PERIODIQUE pression | MPS | DEF | U441 | 11U | 594 957,00 | 2024-04-10 | 3 | 1 | 0 | 52 | 1 | BIOMED_ULIS | #NAME? | Non trouvé | 551 | 551
GAMR010 | Réacteur n°10 fractionnement gamma | U_MECA000020 | Maintenance annuelle réacteur cuverie | MPS | MECA | U441 | 11U | 598 280,00 | 2024-05-18 | 3 | 1 | 0 | 365 | 0 | BIOMED_ULIS | #NAME? | Non trouvé | 552 | 552
EPL2CF07 | Chambre froide enreg. plasma +5°C | U_CURA012312 | Cartographie température | AME | AR | U406 | 10U | 15 128,00 | 401769 | 0 | 1 | 0 |  |  | BIOMED_ULIS | #NAME? | Non trouvé | 553 | 553
EXMGPCF08 | Chambre froide n°8 sas -35°C | U_CURA012312 | Cartographie température | AME | AR | U406 | 10U | 15 129,00 | 401769 | 0 | 1 | 0 |  |  | BIOMED_ULIS | #NAME? | Non trouvé | 554 | 554
EXMGPCF09 | Chambre froide n°9 sas -35°C | U_CURA012312 | Cartographie température | AME | AR | U406 | 10U | 15 130,00 | 401769 | 0 | 1 | 0 |  |  | BIOMED_ULIS | #NAME? | Non trouvé | 555 | 555
UDA2EQUIP | Equipements unité dévelop. analytique 2 | U_CURA012341 | Ampoules témoin HS, changt néons labo 26 | MC | DEF | U855 | 13U |  | 401769 | 0 | 1 | 0 |  |  | BIOTECH_ULIS | #NAME? | Non trouvé | 556 | 556
CHAAV01 | Armoire de stockage ventilée | U_CLIM000135 | Maintenance armoire ventilée | MPS | DEF | U624UAP | 22U | 580 389,00 | 2024-03-09 | 3 | 1 | 0 | 52 | 1 | BIOMED_ULIS | #NAME? | Non trouvé | 557 | 557
UDP5SOR01 | Hotte chimique à recirculation | U_CLIM000134 | Maintenance hotte à filtration | MPS | DEF | U851 | 70U | 590 743,00 | 2024-03-14 | 3 | 1 | 0 | 365 | 0 | BIOTECH_ULIS | #NAME? | Non trouvé | 558 | 558
UDA1SOR01 | Hotte chimique à recirculation | U_CLIM000134 | Maintenance hotte à filtration | MPS | DEF | U855 | 70U | 590 777,00 | 2024-03-25 | 3 | 1 | 0 | 365 | 0 | BIOTECH_ULIS | #NAME? | Non trouvé | 559 | 559
UDA1SOR02 | Hotte chimique à recirculation | U_CLIM000134 | Maintenance hotte à filtration | MPS | DEF | U855 | 70U | 590 726,00 | 2024-03-14 | 3 | 1 | 0 | 365 | 0 | BIOTECH_ULIS | #NAME? | Non trouvé | 560 | 560
EXCBSOR01 | Hotte chimique à recirculation | U_CLIM000134 | Maintenance hotte à filtration | MPS | DEF | U855 | 70U | 474 183,00 | 401769 | 0 | 1 | 0 |  |  | BIOTECH_ULIS | #NAME? | Non trouvé | 561 | 561
UDA4AV01 | Armoire de stockage ventilée | U_CLIM000135 | Maintenance armoire ventilée | MPS | DEF | U855 | 70U | 590 736,00 | 2024-03-14 | 3 | 1 | 0 | 365 | 0 | BIOTECH_ULIS | #NAME? | Non trouvé | 562 | 562
UDP5AV01 | Armoire de stockage ventilée | U_CLIM000135 | Maintenance armoire ventilée | MPS | DEF | U851 | 70U | 590 742,00 | 2024-03-14 | 3 | 1 | 0 | 365 | 0 | BIOTECH_ULIS | #NAME? | Non trouvé | 563 | 563
UDP1AV01 | Armoire de stockage ventilée | U_CLIM000135 | Maintenance armoire ventilée | MPS | DEF | U851 | 70U | 590 737,00 | 2024-03-14 | 3 | 1 | 0 | 365 | 0 | BIOTECH_ULIS | #NAME? | Non trouvé | 564 | 564
UDP3AV01 | Armoire de stockage ventilée | U_CLIM000135 | Maintenance armoire ventilée | MPS | DEF | U851 | 70U | 590 741,00 | 2024-03-14 | 3 | 1 | 0 | 365 | 0 | BIOTECH_ULIS | #NAME? | Non trouvé | 565 | 565
UPILAV01 | Armoire de stockage ventilée | U_CLIM000135 | Maintenance armoire ventilée | MPS | DEF | U851 | 70U | 590 744,00 | 2024-03-14 | 3 | 1 | 0 | 365 | 0 | BIOTECH_ULIS | #NAME? | Non trouvé | 566 | 566
UDP2AV01 | Armoire de stockage ventilée | U_CLIM000135 | Maintenance armoire ventilée | MPS | DEF | U851 | 70U | 590 738,00 | 2024-03-14 | 3 | 1 | 0 | 365 | 0 | BIOTECH_ULIS | #NAME? | Non trouvé | 567 | 567
UDP2AV02 | Armoire de stockage ventilée | U_CLIM000135 | Maintenance armoire ventilée | MPS | DEF | U851 | 70U | 590 739,00 | 2024-03-14 | 3 | 1 | 0 | 365 | 0 | BIOTECH_ULIS | #NAME? | Non trouvé | 568 | 568
UDP2AV03 | Armoire de stockage ventilée | U_CLIM000135 | Maintenance armoire ventilée | MPS | DEF | U851 | 70U | 590 740,00 | 2024-03-14 | 3 | 1 | 0 | 365 | 0 | BIOTECH_ULIS | #NAME? | Non trouvé | 569 | 569
GAMR008 | Réacteur n°08 fractionnement gamma | U_CURA012611 | Modification consigne température | CON | DEF | U441 | 30U |  | 401769 | 0 | 1 | 0 |  |  | BIOMED_ULIS | #NAME? | Non trouvé | 570 | 570
EXGTCPC01 | Superviseur des alarmes techniques | U_CURA012715 | 2ème Poste supervision Energie | AME | AR | U235GTC | 10U |  | 401769 | 0 | 1 | 0 |  |  | BIOMED_ULIS | #NAME? | Non trouvé | 571 | 571
BAT11TEL06 | Quai niveleur magasin géné. quai n°6 | U_LEVA000009 | Maintenance annuelle table élévatrice | MPS | DEF | U235BATL | 15U | 600 200,00 | 2024-03-20 | 3 | 30 | 0 | 52 | 1 | BIOMED_ULIS | #NAME? | Non trouvé | 572 | 572
BAT11TEL04 | Quai niveleur magasin géné. quai n°4 | U_LEVA000009 | Maintenance annuelle table élévatrice | MPS | DEF | U235BATL | 15U | 600 196,00 | 2024-03-20 | 3 | 30 | 0 | 52 | 1 | BIOMED_ULIS | #NAME? | Non trouvé | 573 | 573
FW1CV01 | Clapet anti-retour arrivée générale | U_EAUX000008 | Contrôle et entretien clapet anti-retour | MPS | DEF | U235FW | 13U | 605 090,00 | 2024-07-10 | 3 | 1 | 0 | 52 | 1 | BIOMED_ULIS | #NAME? | Non trouvé | 574 | 574
EXELETR08 | Transformateur ht/bt n°8 poste magasin | U_CURA012847 | Remplacement du transformateur | AME | AR | U222ELE | 10U | 15 925,00 | 401769 | 0 | 1 | 0 |  |  | BIOMED_ULIS | #NAME? | Non trouvé | 575 | 575
BAT03 | Bâtiment 3 | U_CURA012906 | Pose d'un écran dans la salle de réunion | MC | AR | S244 | AR |  | 401769 | 0 | 1 | 0 |  |  | BIOMED_ULIS | #NAME? | Non trouvé | 576 | 576
BAT11CMT108 | Enreg Temp ambiance CF 08 /BAT11ARM01 | U_METR000012 | Vérification PERIODIQUE température | MPS | DEF | U168 | 10U | 110 052,00 | 2049-12-29 | 0 | 1 | 0 |  |  | BIOMED_ULIS | #NAME? | Non trouvé | 577 | 577
EXOPLCONG15 | Congélateur -40°C | U_CURA012950 | Faire le controle métrologique annuel de | MC | AR | U601OPL | AR |  | 401769 | 0 | 1 | 0 |  |  | BIOMED_ULIS | #NAME? | Non trouvé | 578 | 578
EXRIMCONG06 | Congélateur -80°C | U_CURA012954 | Contrôle métrologique à faire. | MC | AR | U624UAP | AR |  | 401769 | 0 | 1 | 0 |  |  | BIOMED_ULIS | #NAME? | Non trouvé | 579 | 579
EXOPLCONG07 | Congélateur -40°C | U_CURA012956 | Contrôle métrologique annuel à faire en | MC | AR | U601OPL | AR |  | 401769 | 0 | 1 | 0 |  |  | BIOMED_ULIS | #NAME? | Non trouvé | 580 | 580
PLAPP02 | Pompe envoi plasma vers PLAC01 | U_PROC000022 | Remplacement systématique tube | MPS | DEF | U410 | 11U | 627 913,00 | 2024-04-11 | 3 | 1 | 0 | 6 | 1 | BIOMED_ULIS | #NAME? | Non trouvé | 581 | 581
PLAPP04 | Pompe envoi plasma vers PLAC02 | U_PROC000022 | Remplacement systématique tube | MPS | DEF | U410 | 11U | 627 914,00 | 2024-04-11 | 3 | 1 | 0 | 6 | 1 | BIOMED_ULIS | #NAME? | Non trouvé | 582 | 582
BATPRODUCTION | Bâtiments de production | U_CURA013030 | Mise en place d'un systeme de contrôle d | MC | AR | U200BATP | AR |  | 401769 | 0 | 1 | 0 |  |  | BIOMED_ULIS | #NAME? | Non trouvé | 583 | 583
BAT08 | Bâtiment 8 de production | U_BATI000016 | Vérification ensemble porte du b8 | MPS | DEF | U200BATP | 13U | 121 530,00 | 401769 | 0 | 1 | 0 |  |  | BIOMED_ULIS | #NAME? | Non trouvé | 584 | 584
BAT08 | Bâtiment 8 de production | U_BATI000017 | Vérification points d'eau | MPS | DEF | U200BATP | 13U | 24 720,00 | 401769 | 0 | 1 | 0 |  |  | BIOMED_ULIS | #NAME? | Non trouvé | 585 | 585
RF12RHC01 | Moto compresseur n°1 circuit n°2 -40°C | U_FROI000011 | Maintenance compresseur frig 88 Compound | MPC | DEF | U222RF | 10U | 159 853,00 | 401769 | 0 | 1 | 0 |  |  | BIOMED_ULIS | #NAME? | Non trouvé | 586 | 586
RF12RHC02 | Moto compresseur n°2 circuit n°2 -40°C | U_FROI000011 | Maintenance compresseur frig 88 Compound | MPS | DEF | U222RF | 10U |  | 2049-12-31 | 0 | 1 | 0 |  |  | BIOMED_ULIS | #NAME? | Non trouvé | 587 | 587
RF13RHC01 | Moto compresseur n°1 circuit n°3 -40°C | U_FROI000011 | Maintenance compresseur frig 88 Compound | MPS | DEF | U222RF | 10U |  | 2049-12-31 | 0 | 1 | 0 |  |  | BIOMED_ULIS | #NAME? | Non trouvé | 588 | 588
RF14RHC01 | Moto compresseur n°1 circuit n°4 -40°C | U_FROI000011 | Maintenance compresseur frig 88 Compound | MPS | DEF | U222RF | 10U |  | 2049-12-31 | 0 | 1 | 0 |  |  | BIOMED_ULIS | #NAME? | Non trouvé | 589 | 589
RF14RHC02 | Moto compresseur n°2 circuit n°4 -40°C | U_FROI000011 | Maintenance compresseur frig 88 Compound | MPS | DEF | U222RF | 10U | 84 022,00 | 401769 | 0 | 1 | 0 |  |  | BIOMED_ULIS | #NAME? | Non trouvé | 590 | 590
PLAT003 | Cuve envoi plasma après prélèvement | U_CURA013200 | Controle metrologie a effectuer sur les | MC | AR | U410 | AR |  | 401769 | 0 | 1 | 0 |  |  | BIOMED_ULIS | #NAME? | Non trouvé | 591 | 591
BAT11MGG | Bâtiment 11 partie magasin général | U_CURA013216 | CONTROLE METROLOGIQUE SONDE TESTO N°7101 | MC | AR | U200BATP | AR |  | 401769 | 0 | 1 | 0 |  |  | BIOMED_ULIS | #NAME? | Non trouvé | 592 | 592
BAT11MGG | Bâtiment 11 partie magasin général | U_CURA013218 | CONTROLE METROLOGIQUE SONDE TESTO N°7111 | MC | AR | U200BATP | AR |  | 401769 | 0 | 1 | 0 |  |  | BIOMED_ULIS | #NAME? | Non trouvé | 593 | 593
BAT11MGG | Bâtiment 11 partie magasin général | U_CURA013220 | CONTROLE METROLOGIQUE SONDE TESTO N° 711 | MC | AR | U200BATP | AR |  | 401769 | 0 | 1 | 0 |  |  | BIOMED_ULIS | #NAME? | Non trouvé | 594 | 594
BAT11MGG | Bâtiment 11 partie magasin général | U_CURA013222 | CONTROLE METROLOGIQUE SONE TESTO N° 7111 | MC | AR | U200BATP | AR |  | 401769 | 0 | 1 | 0 |  |  | BIOMED_ULIS | #NAME? | Non trouvé | 595 | 595
BAT11MGP | Bâtiment 11 partie chambres froides | U_CURA013251 | Le poids étalon de 1kg et le poids de 20 | MC | AR | U200BATP | AR |  | 401769 | 0 | 1 | 0 |  |  | BIOMED_ULIS | #NAME? | Non trouvé | 596 | 596
PLAT003 | Cuve envoi plasma après prélèvement | U_MECA000014 | Maintenance annuelle cuve | MPS | DEF | U410 | 11U | 619 439,00 | 2024-12-29 | 3 | 1 | 0 | 365 | 0 | BIOMED_ULIS | #NAME? | Non trouvé | 597 | 597
PLAT004 | Cuve envoi plasma après prélèvement | U_MECA000014 | Maintenance annuelle cuve | MPS | DEF | U410 | 11U | 619 440,00 | 2024-12-29 | 3 | 1 | 0 | 365 | 0 | BIOMED_ULIS | #NAME? | Non trouvé | 598 | 598
PLACML05 | Niveau cuve PLAT003 | U_METR000024 | Vérification PERIODIQUE de niveau | MPS | DEF | U410 | 11U | 604 227,00 | 2024-07-16 | 3 | 1 | 0 | 52 | 1 | BIOMED_ULIS | #NAME? | Non trouvé | 599 | 599
PLACML06 | Niveau cuve PLAT004 | U_METR000024 | Vérification PERIODIQUE de niveau | MPS | DEF | U410 | 11U | 604 228,00 | 2024-07-16 | 3 | 1 | 0 | 52 | 1 | BIOMED_ULIS | #NAME? | Non trouvé | 600 | 600
HNOCML01 | Niveau cuve stockage n°1 acide nitrique | U_METR000024 | Vérification PERIODIQUE de niveau | MPS | DEF | U236NEP | 11U | 603 856,00 | 2024-07-29 | 3 | 1 | 0 | 365 | 0 | BIOMED_ULIS | #NAME? | Non trouvé | 601 | 601
HNOCML02 | Niveau cuve stockage n°2 acide nitrique | U_METR000024 | Vérification PERIODIQUE de niveau | MPS | DEF | U236NEP | 11U | 603 857,00 | 2024-07-29 | 3 | 1 | 0 | 365 | 0 | BIOMED_ULIS | #NAME? | Non trouvé | 602 | 602
EXHCLCML01 | Niveau cuve stock. acide chlorhydrique | U_METR000024 | Vérification PERIODIQUE de niveau | MPS | DEF | U222PW | 11U | 558 949,00 | 2023-07-30 | 3 | 1 | 0 | 365 | 0 | BIOMED_ULIS | #NAME? | Non trouvé | 603 | 603
HSOCML01 | Niveau cuve acide sulfurique | U_METR000024 | Vérification PERIODIQUE de niveau | MPS | DEF | U236NEP | 11U | 613 642,00 | 2049-12-26 | 3 | 1 | 0 | 365 | 0 | BIOMED_ULIS | #NAME? | Non trouvé | 604 | 604
BAT08PLASMA | Bâtiment 8 atelier décongélation | U_CURA013369 | Divers travaux arrêt de production 12/01 | MC | DEF | U200BATP | 13U | 16 535,00 | 401769 | 0 | 1 | 0 |  |  | BIOMED_ULIS | #NAME? | Non trouvé | 605 | 605
BAT08ALBUMINE | Bâtiment 8 atelier albumine | U_CURA013369 | Divers travaux arrêt de production 12/01 | MC | AR | U200BATP | 13U | 16 518,00 | 401769 | 0 | 1 | 0 |  |  | BIOMED_ULIS | #NAME? | Non trouvé | 606 | 606
BAT08GAMMA | Bâtiment 8 atelier gamma | U_CURA013369 | Divers travaux arrêt de production 12/01 | MC | AR | U200BATP | 13U | 16 520,00 | 401769 | 0 | 1 | 0 |  |  | BIOMED_ULIS | #NAME? | Non trouvé | 607 | 607
GW1/2 | Production distri. eau glycolée -19°C | U_FROI000015 | Mesure des débits | MPS | DEF | U222GW | 10U | 16 550,00 | 401769 | 0 | 1 | 0 |  |  | BIOMED_ULIS | #NAME? | Non trouvé | 608 | 608
GW3/4 | Production distri. eau glycolée +4°C | U_FROI000015 | Mesure des débits | MPS | DEF | U222GW | 10U | 26 493,00 | 401769 | 0 | 1 | 0 |  |  | BIOMED_ULIS | #NAME? | Non trouvé | 609 | 609
EXGW5/6 | Production distri. eau glycolée +20°C | U_FROI000015 | Mesure des débits | MPS | DEF | U222GW | 10U | 16 552,00 | 401769 | 0 | 1 | 0 |  |  | BIOMED_ULIS | #NAME? | Non trouvé | 610 | 610
GW70 | Circuit prépa eau glycolée GW71 à GW77 | U_FROI000015 | Mesure des débits | MPS | DEF | U222GW | 10U |  | 2050-01-02 | 0 | 1 | 0 |  |  | BIOMED_ULIS | #NAME? | Non trouvé | 611 | 611
GW8 | Produc. distri. eau glycolée -15°C R&D | U_FROI000015 | Mesure des débits | MPS | DEF | U222GW | 10U |  | 2050-01-02 | 0 | 1 | 0 |  |  | BIOTECH_ULIS | #NAME? | Non trouvé | 612 | 612
TECHCEL04 | Elévateur de personnel serv. tech. | U_LEVA000018 | Maintenance élévateur de personnel | MPS | DEF | U200 | 15U | 600 567,00 | 2024-03-23 | 3 | 30 | 0 | 26 | 1 | BIOMED_ULIS | #NAME? | Non trouvé | 613 | 613
MFPRSOR01 | Hotte chimique à recirculation | U_CLIM000134 | Maintenance hotte à filtration | MPS | DEF | U868 | 70U | 590 723,00 | 2024-03-14 | 3 | 1 | 0 | 365 | 0 | BIOTECH_ULIS | #NAME? | Non trouvé | 614 | 614
BAT02 | Bâtiment 2 | U_CURA013683 | Instalation d'un destructeur de papiers | CON | AR | S244 | 13U |  | 401769 | 0 | 1 | 0 |  |  | BIOMED_ULIS | #NAME? | Non trouvé | 615 | 615
ALBR005 | Réacteur n°5 fractionnement albumine | U_CURA013708 | Remplacement régulateur température calo | AME | AR | U440 | 11U | 16 946,00 | 401769 | 0 | 1 | 0 |  |  | BIOMED_ULIS | #NAME? | Non trouvé | 616 | 616
ALBR006 | Réacteur n°6 fractionnement albumine | U_CURA013708 | Remplacement régulateur température calo | AME | AR | U440 | 11U | 16 947,00 | 401769 | 0 | 1 | 0 |  |  | BIOMED_ULIS | #NAME? | Non trouvé | 617 | 617
BAT10 | Bâtiment 10 Ateliers et bureaux Services Techniques | U_CURA013725 | La lumière sur la passerelle ne fonction | MC | AR | U200 | AR |  | 401769 | 0 | 1 | 0 |  |  | BIOMED_ULIS | #NAME? | Non trouvé | 618 | 618
BAT03 | Bâtiment 3 | U_CURA013786 | Montage d'une serrure bureau 3110 avec 4 | MC | AR | S244 | AR |  | 401769 | 0 | 1 | 0 |  |  | BIOMED_ULIS | #NAME? | Non trouvé | 619 | 619
BAT03 | Bâtiment 3 | U_CURA013789 | Remplacement dalles de moquette EN URGEN | MC | AR | S244 | AR |  | 401769 | 0 | 1 | 0 |  |  | BIOMED_ULIS | #NAME? | Non trouvé | 620 | 620
BAT03 | Bâtiment 3 | U_CURA013792 | Eclairage à réparer face au bureau 3119 | MC | AR | S244 | AR |  | 401769 | 0 | 1 | 0 |  |  | BIOMED_ULIS | #NAME? | Non trouvé | 621 | 621
BAT03 | Bâtiment 3 | U_CURA013797 | Pose d'un tableau dans le bureau 3325. | MC | AR | S244 | AR |  | 401769 | 0 | 1 | 0 |  |  | BIOMED_ULIS | #NAME? | Non trouvé | 622 | 622
BATEX | Extérieurs bâtiments | U_BATI000018 | Entretien mensuel des espaces verts | MPS | DEF | S244 | 13U | 72 139,00 | 401769 | 0 | 1 | 0 |  |  | BIOMED_ULIS | #NAME? | Non trouvé | 623 | 623
EXUDP1CMT01 | Régulation température étuve UDP1ETUV01 | U_CURA013844 | Validation métrologique de l'étuve UDP1E | MC | AR | U851 | AR |  | 401769 | 0 | 1 | 0 |  |  | BIOTECH_ULIS | #NAME? | Non trouvé | 624 | 624
PACMW02 | Balance Mettler 3100g/0,1 g | U_METR000001 | Vérif. PERIODIQUE balance 0/30 Kg max. | MPS | DEF | U880 | 70U | 132 565,00 | 2030-12-26 | 0 | 1 | 0 |  |  | BIOTECH_ULIS | #NAME? | Non trouvé | 625 | 625
EXGW5/6 | Production distri. eau glycolée +20°C | U_DOC000001 | Mise à jour documentaire | AME | DEF | U222GW | 30U | 50 453,00 | 401769 | 0 | 1 | 0 |  |  | BIOMED_ULIS | #NAME? | Non trouvé | 626 | 626
GW0 | Production distri. eau glycolée 0°C | U_DOC000001 | Mise à jour documentaire | AME | DEF | U222GW | 30U | 50 447,00 | 401769 | 0 | 1 | 0 |  |  | BIOMED_ULIS | #NAME? | Non trouvé | 627 | 627
GW1/2 | Production distri. eau glycolée -19°C | U_DOC000001 | Mise à jour documentaire | AME | DEF | U222GW | 30U | 50 451,00 | 401769 | 0 | 1 | 0 |  |  | BIOMED_ULIS | #NAME? | Non trouvé | 628 | 628
GW3/4 | Production distri. eau glycolée +4°C | U_DOC000001 | Mise à jour documentaire | AME | DEF | U222GW | 30U | 50 452,00 | 401769 | 0 | 1 | 0 |  |  | BIOMED_ULIS | #NAME? | Non trouvé | 629 | 629
UDP3CMT01 | Contrôle température UDP3REF05 | U_METR000012 | Vérification PERIODIQUE température | MPS | DEF | U851 | 70U |  | 2049-12-31 | 0 | 1 | 0 |  |  | BIOTECH_ULIS | #NAME? | Non trouvé | 630 | 630
UDP3CMT02 | Contrôle température UDP3REF04 | U_METR000012 | Vérification PERIODIQUE température | MPS | DEF | U851 | 70U |  | 2049-01-01 | 0 | 1 | 0 |  |  | BIOTECH_ULIS | #NAME? | Non trouvé | 631 | 631
UDP3CMT03 | Contrôle température UDP3REF02 | U_METR000012 | Vérification PERIODIQUE température | MPS | DEF | U851 | 11U |  | 2049-12-31 | 0 | 1 | 0 |  |  | BIOTECH_ULIS | #NAME? | Non trouvé | 632 | 632
UDP3CMP01 | Manomètre MECOTEC n°7465 | U_METR000015 | Vérification PERIODIQUE pression | MPS | DEF | U851 | 70U | 602 275,00 | 2024-06-13 | 3 | 1 | 0 | 52 | 1 | BIOTECH_ULIS | #NAME? | Non trouvé | 633 | 633
EXUDP3CMP02 | Manomètre MECOTEC n°7466 | U_METR000015 | Vérification PERIODIQUE pression | MPS | DEF | U851 | 11U | 17 306,00 | 2020-12-31 | 3 | 1 | 0 | 52 | 1 | BIOTECH_ULIS | #NAME? | Non trouvé | 634 | 634
EXETALCMP02 | Pression MKS n°17540 SPF | U_METR000026 | Vérification PERIODIQUE labo extérieur | MPS | DEF | U720 | 50U | 472 408,00 | 2049-02-14 | 0 | 1 | 0 |  |  | BIOMED_ULIS | #NAME? | Non trouvé | 635 | 635
EXUDP2CMP02-1 | Manomètre MECOTEC n°4523 | U_METR000015 | Vérification PERIODIQUE pression | MPS | DEF | U851 | 70U | 575 491,00 | 2049-12-26 | 0 | 1 | 0 |  |  | BIOTECH_ULIS | #NAME? | Non trouvé | 636 | 636
UDP2CMP05 | Manomètre MECOTEC n°4329 | U_METR000015 | Vérification PERIODIQUE pression | MPS | DEF | U851 | 70U | 602 350,00 | 2024-06-29 | 3 | 1 | 0 | 365 | 0 | BIOTECH_ULIS | #NAME? | Non trouvé | 637 | 637
BAT11CMT107 | Enreg Temp ambiance CF 07 /BAT11ARM01 | U_METR000012 | Vérification PERIODIQUE température | MPS | METR | U406 | 10U | 598 455,00 | 2024-05-30 | 3 | 1 | 0 | 365 | 0 | BIOMED_ULIS | #NAME? | Non trouvé | 638 | 638
BAT11CMT113 | Enreg Temp ambiance CF 13 /BAT11ARM01 | U_METR000012 | Vérification PERIODIQUE température | MPS | DEF | U406 | 10U | 110 019,00 | 2049-12-29 | 0 | 1 | 0 |  |  | BIOMED_ULIS | #NAME? | Non trouvé | 639 | 639
BAT11CMT209 | Enreg temp produit CF 09 / BAT11ARM01 | U_METR000012 | Vérification PERIODIQUE température | MPS | DEF | U168 | 10U | 617 410,00 | 2024-09-27 | 3 | 1 | 0 | 52 | 1 | BIOMED_ULIS | #NAME? | Non trouvé | 640 | 640
BAT11CMT109 | Enreg Temp ambiance CF 09 /BAT11ARM01 | U_METR000012 | Vérification PERIODIQUE température | MPS | DEF | U168 | 10U | 110 053,00 | 2024-05-24 | 3 | 1 | 0 | 52 | 1 | BIOMED_ULIS | #NAME? | Non trouvé | 641 | 641
CASECH03 | Sécheur d'air comprimé n°3 | U_FROI000016 | Visite et maintenance sécheur d'air | MPS | DEF | U222CA | 10U | 596 217,00 | 2024-10-27 | 3 | 1 | 0 | 52 | 1 | BIOMED_ULIS | #NAME? | Non trouvé | 642 | 642
AC51 | Air climatisé restaurant B9 | U_CLIM000137 | Nettoyage des circuits d'extraction | MPC | DEF | U222AC | 10U | 80 710,00 | 2049-07-18 | 0 | 1 | 0 |  |  | BIOMED_ULIS | #NAME? | Non trouvé | 643 | 643
SECUESA | Eclairage de secours autonome | U_CONT000029 | Vérification bloc éclairage autonomes | MPS | DEF | U130 | 80U | 30 929,00 | 2049-12-31 | 0 | 1 | 0 |  |  | BIOMED_ULIS | #NAME? | Non trouvé | 644 | 644
BAT11CMT103 | Enreg Temp ambiance CF 03 /BAT11ARM01 | U_METR000012 | Vérification PERIODIQUE température | MPS | DEF | U406 | 10U | 123 544,00 | 401769 | 0 | 1 | 0 |  |  | BIOMED_ULIS | #NAME? | Non trouvé | 645 | 645
BAT11CMT203 | Enreg temp produit CF 03 / BAT11ARM01 | U_METR000012 | Vérification PERIODIQUE température | MPS | DEF | U406 | 10U | 101 386,00 | 2049-09-19 | 0 | 1 | 0 |  |  | BIOMED_ULIS | #NAME? | Non trouvé | 646 | 646
EXUDP3CMP03 | Manomètre sur séparateur à membrane 0-6b | U_METR000015 | Vérification PERIODIQUE pression | MPS | DEF | U851 | 70U | 99 529,00 | 401769 | 0 | 1 | 0 |  |  | BIOTECH_ULIS | #NAME? | Non trouvé | 647 | 647
ALBCMT28 | Affichage temp cuve tampons ALBCT02 | U_METR000012 | Vérification PERIODIQUE température | MPS | DEF | U440 | 11U | 598 258,00 | 2024-05-13 | 3 | 1 | 0 | 52 | 1 | BIOMED_ULIS | #NAME? | Non trouvé | 648
EXOPLCMT42 | Thermomètre PréciCal | U_CURA014602 | Etalonnage métrologique à effectuer par | MC | AR | U601OPL | AR |  | 401769 | 0 | 1 | 0 |  |  | BIOMED_ULIS | #NAME? | Non trouvé | 649 | 649
GW1/2 | Production distri. eau glycolée -19°C | U_CURA014785 | Remplaçement des vannes M3K40F | MPC | AR | U222GW | 10U |  | 401769 | 0 | 1 | 0 |  |  | BIOMED_ULIS | #NAME? | Non trouvé | 650 | 650
MFPRLYO06 | Lyophilisateur lyoflex 0,4 Edwards | U_CURA014835 | Contrôle métrologie à réaliser | MC | AR | U868 | AR |  | 401769 | 0 | 1 | 0 |  |  | BIOTECH_ULIS | #NAME? | Non trouvé | 651 | 651
PLAGER04 | Gerbeur élec. n°4 découpe poches | U_LEVA000014 | Maintenance gerbeur transpalette | MPS | DEF | U440LEV | 15U | 600 563,00 | 2024-03-23 | 3 | 30 | 0 | 26 | 1 | BIOMED_ULIS | #NAME? | Non trouvé | 652 | 652
DECML01 | Affichage niveau du réservoir DET0001 | U_METR000024 | Vérification PERIODIQUE de niveau | MPS | DEF | U410 | 11U | 589 542,00 | 2024-03-15 | 3 | 1 | 0 | 52 | 1 | BIOMED_ULIS | #NAME? | Non trouvé | 653 | 653
DE2CML03 | Affichage Niveau caloporteur C21 | U_METR000024 | Vérification PERIODIQUE de niveau | MPS | DEF | U441 | 11U | 594 961,00 | 2024-04-11 | 3 | 1 | 0 | 52 | 1 | BIOMED_ULIS | #NAME? | Non trouvé | 654 | 654
DE3CML04 | Affichage Niveau caloporteur C22 | U_METR000024 | Vérification PERIODIQUE de niveau | MPS | DEF | U441 | 11U | 594 963,00 | 2024-04-11 | 3 | 1 | 0 | 52 | 1 | BIOMED_ULIS | #NAME? | Non trouvé | 655 | 655
GAMCUVERIE | Equipements cuverie gamma | U_CURA014896 | Remplacement sondes sur réacteurs | AME | AR | U441 | 11U |  | 401769 | 0 | 1 | 0 |  |  | BIOMED_ULIS | #NAME? | Non trouvé | 656 | 656
GAMCUVERIE | Equipements cuverie gamma | U_DOC000001 | Mise à jour documentaire | AME | DEF | U441 | 30U | 38 758,00 | 401769 | 0 | 1 | 0 |  |  | BIOMED_ULIS | #NAME? | Non trouvé | 657 | 657
RIMEQUIP | Equipements spécif. labo. radio-immuno. | U_CURA015058 | Remplacement d'un téléphone mural par un | MC | AR | U624UAP | AR |  | 401769 | 0 | 1 | 0 |  |  | BIOMED_ULIS | #NAME? | Non trouvé | 658 | 658
AC01 | Air climatisé zone de fabrication b8 : Atelier Albumine | U_CLIM000203 | Vitesses souff. repri. termi. pour Emery | MPS | DEF | U222AC | 10U | 603 262,00 | 2024-08-05 | 3 | 1 | 0 | 52 | 1 | BIOMED_ULIS | #NAME? | Non trouvé | 659 | 659
AC06 | Air climatisé +4°C atelier albumine B8 | U_CLIM000203 | Vitesses souff. repri. termi. pour Emery | MPS | DEF | U222AC | 10U | 603 265,00 | 2024-08-09 | 3 | 1 | 0 | 52 | 1 | BIOMED_ULIS | #NAME? | Non trouvé | 660 | 660
AC07 | Air climatisé ateliers +4° gamma | U_CLIM000203 | Vitesses souff. repri. termi. pour Emery | MPS | DEF | U222AC | 10U | 617 265,00 | 2024-12-10 | 3 | 1 | 0 | 52 | 1 | BIOMED_ULIS | #NAME? | Non trouvé | 661 | 661
AC08 | Air climatisé atelier décongélation B8 | U_CLIM000203 | Vitesses souff. repri. termi. pour Emery | MPS | DEF | U222AC | 10U | 617 222,00 | 2024-12-06 | 3 | 1 | 0 | 52 | 1 | BIOMED_ULIS | #NAME? | Non trouvé | 662 | 662
AC13 | Air climatisé local cryosas B8 | U_CLIM000203 | Vitesses souff. repri. termi. pour Emery | MPS | DEF | U222AC | 10U | 617 224,00 | 2024-12-06 | 3 | 1 | 0 | 52 | 1 | BIOMED_ULIS | #NAME? | Non trouvé | 663 | 663
AC38 | Air climatisé vestiaires production B8 | U_CLIM000203 | Vitesses souff. repri. termi. pour Emery | MPS | DEF | U222AC | 10U | 603 233,00 | 2024-07-25 | 3 | 1 | 0 | 52 | 1 | BIOMED_ULIS | #NAME? | Non trouvé | 664 | 664
AC77 | Air climatisé ateliers ambiants gamma B8 | U_CLIM000203 | Vitesses souff. repri. termi. pour Emery | MPS | DEF | U222AC | 10U | 617 230,00 | 2024-12-07 | 3 | 1 | 0 | 52 | 1 | BIOMED_ULIS | #NAME? | Non trouvé | 665 | 665
PLACML07 | Affichage niveau cuve PLAT001 | U_METR000024 | Vérification PERIODIQUE de niveau | MPS | DEF | U410 | 11U | 604 229,00 | 2024-07-16 | 3 | 1 | 0 | 52 | 1 | BIOMED_ULIS | #NAME? | Non trouvé | 666 | 666
PLAT001 | Cuve sortie fondoir | U_CONT000013 | Visite réglementaire pression/vapeur | MPS | DEF | U410 | 15U | 87 306,00 | 401769 | 0 | 1 | 0 |  |  | BIOMED_ULIS | #NAME? | Non trouvé | 667 | 667
PLAPAL04 | Palan électrique articulée centri. plasma | U_LEVA000020 | Maintenance périodique | MPS | DEF | U440LEV | 15U | 600 426,00 | 2024-07-18 | 3 | 30 | 0 | 52 | 1 | BIOMED_ULIS | #NAME? | Non trouvé | 668 | 668
GAMPAL06 | Palan sur monorail centri. gamma | U_LEVA000020 | Maintenance périodique | MPS | DEF | U440LEV | 15U | 600 424,00 | 2024-07-18 | 3 | 30 | 0 | 52 | 1 | BIOMED_ULIS | #NAME? | Non trouvé | 669 | 669
AC09CT09 | Caisson de traitement conditionnement B8 | U_CLIM000002 | Maintenance caisson de climatisation | MPS | DEF | U222AC | 10U | 113 087,00 | 401769 | 0 | 1 | 0 |  |  | BIOMED_ULIS | #NAME? | Non trouvé | 670 | 670
AC13CT13 | Caisson de trait. air cryosas B8 | U_CLIM000002 | Maintenance caisson de climatisation | MPS | DEF | U222AC | 10U | 603 142,00 | 2024-07-13 | 3 | 1 | 0 | 365 | 0 | BIOMED_ULIS | #NAME? | Non trouvé | 671 | 671
AC38CT38 | Caisson de traitement air vestiaires B8 | U_CLIM000002 | Maintenance caisson de climatisation | MPS | DEF | U222AC | 10U | 603 154,00 | 2024-07-13 | 3 | 1 | 0 | 365 | 0 | BIOMED_ULIS | #NAME? | Non trouvé | 672 | 672
AC09CT09 | Caisson de traitement conditionnement B8 | U_CLIM000201 | Contrôle CTA | MPS | DEF | U222AC | 10U | 626 573,00 | 2024-02-06 | 3 | 1 | 0 | 30 | 0 | BIOMED_ULIS | #NAME? | Non trouvé | 673 | 673
PLAT001 | Cuve sortie fondoir | U_MECA000014 | Maintenance annuelle cuve | MPS | DEF | U410 | 11U | 604 079,00 | 2024-06-24 | 3 | 1 | 0 | 52 | 1 | BIOMED_ULIS | #NAME? | Non trouvé | 674 | 674
BAT08SS06 | Local FC ZNHV | U_CURA015642 | Travaux elec | AME | AR | U200BATP | 11U |  | 401769 | 0 | 1 | 0 |  |  | BIOMED_ULIS | #NAME? | Non trouvé | 675 | 675
BAT11CMT307 | Affichage température ambiance EPL2CF07 | U_METR000012 | Vérification PERIODIQUE température | MPS | METR | U406 | 10U | 598 456,00 | 2024-05-30 | 3 | 1 | 0 | 365 | 0 | BIOMED_ULIS | #NAME? | Non trouvé | 676 | 676
AC70CV70 | Caisson de ventilation bâtiment B1 | U_CLIM000201 | Contrôle CTA | MPS | DEF | U222AC | 10U | 617 220,00 | 2024-03-06 | 3 | 1 | 0 | 90 | 0 | BIOMED_ULIS | #NAME? | Non trouvé | 677 | 677
BAT08PLASMA | Bâtiment 8 atelier décongélation | U_CURA015481 | Divers travaux communs zone production | MPS | AR | U200BATP | 13U | 19 609,00 | 401769 | 0 | 1 | 0 |  |  | BIOMED_ULIS | #NAME? | Non trouvé | 678 | 678
BAT08 | Bâtiment 8 de production | U_CURA015651 | Résine sol 8ss09 | AME | AR | U200BATP | 13U |  | 401769 | 0 | 1 | 0 |  |  | BIOMED_ULIS | #NAME? | Non trouvé | 679 | 679
HSOP001 | Pompe 1 acide sulfurique neut. effluents NEP | U_CURA015655 | Maintenance de la pompe | MPC | AR | U236NEP | 11U |  | 401769 | 0 | 1 | 0 |  |  | BIOMED_ULIS | #NAME? | Non trouvé | 680 | 680
BAT08ALBUMINE | Bâtiment 8 atelier albumine | U_CURA015481 | Divers travaux communs zone production | MPS | AR | U200BATP | 13U | 19 651,00 | 401769 | 0 | 1 | 0 |  |  | BIOMED_ULIS | #NAME? | Non trouvé | 681 | 681
BAT08GAMMA | Bâtiment 8 atelier gamma | U_CURA015481 | Divers travaux communs zone production | MPS | AR | U200BATP | 13U | 21 655,00 | 401769 | 0 | 1 | 0 |  |  | BIOMED_ULIS | #NAME? | Non trouvé | 682 | 682
BAT08COND | Bâtiment 8 atelier conditionnement | U_CURA015481 | Divers travaux communs zone production | MPS | AR | U200BATP | 13U | 19 653,00 | 401769 | 0 | 1 | 0 |  |  | BIOMED_ULIS | #NAME? | Non trouvé | 683 | 683
GW210 | Circuit de refroidissement GAMR010 | U_MECA000096 | Ctrl vase expension et circuit refroi | MPS | DEF | U222GW | 11U | 619 228,00 | 2024-12-14 | 3 | 1 | 0 | 52 | 1 | BIOMED_ULIS | #NAME? | Non trouvé | 684 | 684
PLADE | Skid refroidissement centris plama | U_CURA015714 | Amélioration niveau cuve | AME | AR | U410 | 11U |  | 401769 | 0 | 1 | 0 |  |  | BIOMED_ULIS | #NAME? | Non trouvé | 685 | 685
GW71 | Circuit de refroidissement ALBR001 | U_MECA000096 | Ctrl vase expension et circuit refroi | MPS | DEF | U222GW | 11U | 619 174,00 | 2024-12-09 | 3 | 1 | 0 | 52 | 1 | BIOMED_ULIS | #NAME? | Non trouvé | 686 | 686
GW72 | Circuit de refroidissement ALBR002 | U_MECA000096 | Ctrl vase expension et circuit refroi | MPS | DEF | U222GW | 11U | 603 924,00 | 2024-08-04 | 3 | 1 | 0 | 365 | 0 | BIOMED_ULIS | #NAME? | Non trouvé | 687 | 687
GW73 | Circuit de refroidissement ALBR003 | U_MECA000096 | Ctrl vase expension et circuit refroi | MPS | DEF | U222GW | 11U | 613 697,00 | 2024-09-07 | 3 | 1 | 0 | 365 | 0 | BIOMED_ULIS | #NAME? | Non trouvé | 688 | 688
GW74 | Circuit de refroidissement ALBR004 | U_MECA000096 | Ctrl vase expension et circuit refroi | MPS | DEF | U222GW | 11U | 619 229,00 | 2024-12-14 | 3 | 1 | 0 | 52 | 1 | BIOMED_ULIS | #NAME? | Non trouvé | 689 | 689
GW75 | Circuit de refroidissement ALBR005 | U_MECA000096 | Ctrl vase expension et circuit refroi | MPS | DEF | U222GW | 11U | 619 230,00 | 2024-12-14 | 3 | 1 | 0 | 52 | 1 | BIOMED_ULIS | #NAME? | Non trouvé | 690 | 690
GW76 | Circuit de refroidissement ALBR006 | U_MECA000096 | Ctrl vase expension et circuit refroi | MPS | DEF | U222GW | 11U | 619 231,00 | 2024-12-14 | 3 | 1 | 0 | 52 | 1 | BIOMED_ULIS | #NAME? | Non trouvé | 691 | 691
ALBCMF01 | Affichage débit sortie canal UF | U_METR000011 | Vérification PERIODIQUE de débit | MPS | DEF | U440 | 11U | 603 804,00 | 2024-07-29 | 3 | 1 | 0 | 365 | 0 | BIOMED_ULIS | #NAME? | Non trouvé | 692 | 692
FW1 | Réseau eau incendie RIA B1 à B8 | U_CURA015818 | RIA | MPS | DEF | U130 | AR |  | 401769 | 0 | 1 | 0 |  |  | BIOMED_ULIS | #NAME? | Non trouvé | 693 | 693
PLACMT07 | Température ambiance PLACF03 sur GTC | U_METR000012 | Vérification PERIODIQUE température | MPS | DEF | U410 | 11U | 604 310,00 | 2024-07-29 | 3 | 1 | 0 | 365 | 0 | BIOMED_ULIS | #NAME? | Non trouvé | 694 | 694
AC01F07 | Filtration terminale clim. pièce 8RC65 | U_CLIM000138 | Remplacement filtre HEPA | MPS | CLIM | U222AC | 10U | 603 083,00 | 2029-08-01 | 2 | 1 | 0 | 2 190,00 | 0 | BIOMED_ULIS | #NAME? | Non trouvé | 695 | 695
AC01F08 | Filtration terminale clim. pièce 8RC65 | U_CLIM000138 | Remplacement filtre HEPA | MPS | CLIM | U222AC | 10U | 603 084,00 | 2029-07-01 | 2 | 1 | 0 | 2 190,00 | 0 | BIOMED_ULIS | #NAME? | Non trouvé | 696 | 696
AC01F09 | Filtration terminale clim. pièce 8RC71 | U_CLIM000138 | Remplacement filtre HEPA | MPS | CLIM | U222AC | 10U | 603 085,00 | 2029-07-04 | 3 | 1 | 0 | 2 190,00 | 0 | BIOMED_ULIS | #NAME? | Non trouvé | 697 | 697
AC01F10 | Filtration terminale clim. pièce 8RC71 | U_CLIM000138 | Remplacement filtre HEPA | MPS | CLIM | U222AC | 10U | 603 086,00 | 2029-07-04 | 3 | 1 | 0 | 2 190,00 | 0 | BIOMED_ULIS | #NAME? | Non trouvé | 698 | 698
AC01F11 | Filtration terminale clim. pièce 8RC71 | U_CLIM000138 | Remplacement filtre HEPA | MPS | CLIM | U222AC | 10U | 603 087,00 | 2029-07-04 | 3 | 1 | 0 | 2 190,00 | 0 | BIOMED_ULIS | #NAME? | Non trouvé | 699 | 699
AC01F12 | Filtration terminale n°12 clim. 8RC61 | U_CLIM000138 | Remplacement filtre HEPA | MPS | CLIM | U222AC | 10U | 603 088,00 | 2029-07-01 | 2 | 1 | 0 | 2 190,00 | 0 | BIOMED_ULIS | #NAME? | Non trouvé | 700 | 700
AC01F13 | Filtration terminale n°13 clim. 8RC61 | U_CLIM000138 | Remplacement filtre HEPA | MPS | CLIM | U222AC | 10U | 603 089,00 | 2029-07-04 | 3 | 1 | 0 | 2 190,00 | 0 | BIOMED_ULIS | #NAME? | Non trouvé | 701 | 701
AC01F15 | Filtration terminale clim. 8RC72 | U_CLIM000138 | Remplacement filtre HEPA | MPS | CLIM | U222AC | 10U | 603 090,00 | 2029-07-01 | 2 | 1 | 0 | 2 190,00 | 0 | BIOMED_ULIS | #NAME? | Non trouvé | 702 | 702
AC01F16 | Filtration terminale n°16 clim. 8RC70 | U_CLIM000138 | Remplacement filtre HEPA | MPS | CLIM | U222AC | 10U | 603 091,00 | 2029-07-04 | 3 | 1 | 0 | 2 190,00 | 0 | BIOMED_ULIS | #NAME? | Non trouvé | 703 | 703
AC01F17 | Filtration terminale n°17 clim. 8RC70 | U_CLIM000138 | Remplacement filtre HEPA | MPS | CLIM | U222AC | 10U | 603 092,00 | 2029-07-01 | 2 | 1 | 0 | 2 190,00 | 0 | BIOMED_ULIS | #NAME? | Non trouvé | 704 | 704
AC01F18 | Filtration terminale n°18 clim. 8RC70 | U_CLIM000138 | Remplacement filtre HEPA | MPS | CLIM | U222AC | 10U | 603 093,00 | 2029-07-01 | 2 | 1 | 0 | 2 190,00 | 0 | BIOMED_ULIS | #NAME? | Non trouvé | 705 | 705
AC01F19 | Filtration terminale n° 19 pièce 8RC123 | U_CLIM000138 | Remplacement filtre HEPA | MPS | CLIM | U222AC | 10U | 603 260,00 | 2029-07-01 | 2 | 1 | 0 | 2 190,00 | 0 | BIOMED_ULIS | #NAME? | Non trouvé | 706 | 706
AC01F20 | Filtration terminale n°20 clim. 8RC123 | U_CLIM000138 | Remplacement filtre HEPA | MPS | CLIM | U222AC | 10U | 603 261,00 | 2029-07-01 | 2 | 1 | 0 | 2 190,00 | 0 | BIOMED_ULIS | #NAME? | Non trouvé | 707 | 707
AC01F28 | Filtration terminale n°28 clim. 8RC62 | U_CLIM000138 | Remplacement filtre HEPA | MPS | CLIM | U222AC | 10U | 603 251,00 | 2029-07-01 | 2 | 1 | 0 | 2 190,00 | 0 | BIOMED_ULIS | #NAME? | Non trouvé | 708 | 708
AC01F29 | Filtration terminale n°29 clim. 8RC62 | U_CLIM000138 | Remplacement filtre HEPA | MPS | CLIM | U222AC | 10U | 603 095,00 | 2029-07-01 | 2 | 1 | 0 | 2 190,00 | 0 | BIOMED_ULIS | #NAME? | Non trouvé | 709 | 709
AC01F30 | Filtration terminale n°30 clim. 8RC62 | U_CLIM000138 | Remplacement filtre HEPA | MPS | CLIM | U222AC | 10U | 603 252,00 | 2029-07-29 | 2 | 1 | 0 | 2 190,00 | 0 | BIOMED_ULIS | #NAME? | Non trouvé | 710 | 710
AC01F31 | Filtration terminale n°31 clim. 8RC62 | U_CLIM000138 | Remplacement filtre HEPA | MPS | CLIM | U222AC | 10U | 603 096,00 | 2029-07-01 | 2 | 1 | 0 | 2 190,00 | 0 | BIOMED_ULIS | #NAME? | Non trouvé | 711 | 711
AC01F32 | Filtration terminale n°32 clim. 8RC62 | U_CLIM000138 | Remplacement filtre HEPA | MPS | CLIM | U222AC | 10U | 603 097,00 | 2029-07-26 | 2 | 1 | 0 | 2 190,00 | 0 | BIOMED_ULIS | #NAME? | Non trouvé | 712 | 712
AC01F33 | Filtration terminale n°33 clim. 8RC62 | U_CLIM000138 | Remplacement filtre HEPA | MPS | CLIM | U222AC | 10U | 603 098,00 | 2029-07-01 | 2 | 1 | 0 | 2 190,00 | 0 | BIOMED_ULIS | #NAME? | Non trouvé | 713 | 713
AC01F34 | Filtration terminale n°34 clim. 8RC62 | U_CLIM000138 | Remplacement filtre HEPA | MPS | CLIM | U222AC | 10U | 603 099,00 | 2029-07-01 | 2 | 1 | 0 | 2 190,00 | 0 | BIOMED_ULIS | #NAME? | Non trouvé | 714 | 714
AC01F35 | Filtration terminale n°35 clim. 8RC62 | U_CLIM000138 | Remplacement filtre HEPA | MPS | CLIM | U222AC | 10U | 603 100,00 | 2029-07-01 | 2 | 1 | 0 | 2 190,00 | 0 | BIOMED_ULIS | #NAME? | Non trouvé | 715 | 715
AC01F36 | Filtration terminale n°36 clim. 8RC62 | U_CLIM000138 | Remplacement filtre HEPA | MPS | CLIM | U222AC | 10U | 603 101,00 | 2029-08-01 | 2 | 1 | 0 | 2 190,00 | 0 | BIOMED_ULIS | #NAME? | Non trouvé | 716 | 716
AC01F37 | Filtration terminale n°37 clim. 8RC62 | U_CLIM000138 | Remplacement filtre HEPA | MPS | CLIM | U222AC | 10U | 603 102,00 | 2029-07-01 | 2 | 1 | 0 | 2 190,00 | 0 | BIOMED_ULIS | #NAME? | Non trouvé | 717 | 717
AC01F38 | Filtration terminale n°38 clim. 8RC62 | U_CLIM000138 | Remplacement filtre HEPA | MPS | CLIM | U222AC | 10U | 603 103,00 | 2029-07-01 | 2 | 1 | 0 | 2 190,00 | 0 | BIOMED_ULIS | #NAME? | Non trouvé | 718 | 718
AC01F39 | Filtration terminale n°39 clim. 8RC62 | U_CLIM000138 | Remplacement filtre HEPA | MPS | CLIM | U222AC | 10U | 603 104,00 | 2029-07-01 | 2 | 1 | 0 | 2 190,00 | 0 | BIOMED_ULIS | #NAME? | Non trouvé | 719 | 719
AC01F40 | Filtration terminale n°40 clim. 8RC62 | U_CLIM000138 | Remplacement filtre HEPA | MPS | CLIM | U222AC | 10U | 603 105,00 | 2029-07-01 | 2 | 1 | 0 | 2 190,00 | 0 | BIOMED_ULIS | #NAME? | Non trouvé | 720 | 720
AC01F41 | Filtration terminale n°41 clim. 8RC62 | U_CLIM000138 | Remplacement filtre HEPA | MPS | CLIM | U222AC | 10U | 603 106,00 | 2029-07-01 | 2 | 1 | 0 | 2 190,00 | 0 | BIOMED_ULIS | #NAME? | Non trouvé | 721 | 721
AC01F42 | Filtration terminale n°42 clim. 8RC62 | U_CLIM000138 | Remplacement filtre HEPA | MPS | CLIM | U222AC | 10U | 603 107,00 | 2029-07-01 | 2 | 1 | 0 | 2 190,00 | 0 | BIOMED_ULIS | #NAME? | Non trouvé | 722 | 722
AC01F43 | Filtration terminale n°43 clim. 8RC62 | U_CLIM000138 | Remplacement filtre HEPA | MPS | CLIM | U222AC | 10U | 603 108,00 | 2029-07-01 | 2 | 1 | 0 | 2 190,00 | 0 | BIOMED_ULIS | #NAME? | Non trouvé | 723 | 723
AC01F44 | Filtration terminale n°44 clim. 8RC62 | U_CLIM000138 | Remplacement filtre HEPA | MPS | CLIM | U222AC | 10U | 603 109,00 | 2029-07-01 | 2 | 1 | 0 | 2 190,00 | 0 | BIOMED_ULIS | #NAME? | Non trouvé | 724 | 724
AC01F45 | Filtration terminale n°45 clim. 8RC62 | U_CLIM000138 | Remplacement filtre HEPA | MPS | CLIM | U222AC | 10U | 603 110,00 | 2029-07-01 | 2 | 1 | 0 | 2 190,00 | 0 | BIOMED_ULIS | #NAME? | Non trouvé | 725 | 725
AC01F46 | Filtration terminale n°46 clim. 8RC62 | U_CLIM000138 | Remplacement filtre HEPA | MPS | CLIM | U222AC | 10U | 603 111,00 | 2029-07-01 | 2 | 1 | 0 | 2 190,00 | 0 | BIOMED_ULIS | #NAME? | Non trouvé | 726 | 726
AC01F47 | Filtration terminale n°47 clim. 8RC62 | U_CLIM000138 | Remplacement filtre HEPA | MPS | CLIM | U222AC | 10U | 603 112,00 | 2029-07-01 | 2 | 1 | 0 | 2 190,00 | 0 | BIOMED_ULIS | #NAME? | Non trouvé | 727 | 727
AC01F48 | Filtration terminale n°48 clim. 8RC62 | U_CLIM000138 | Remplacement filtre HEPA | MPS | CLIM | U222AC | 10U | 603 113,00 | 2029-07-01 | 2 | 1 | 0 | 2 190,00 | 0 | BIOMED_ULIS | #NAME? | Non trouvé | 728 | 728
AC01F49 | Filtration terminale n°49 clim. 8RC67 | U_CLIM000138 | Remplacement filtre HEPA | MPS | CLIM | U222AC | 10U | 603 114,00 | 2029-07-01 | 2 | 1 | 0 | 2 190,00 | 0 | BIOMED_ULIS | #NAME? | Non trouvé | 729 | 729
AC01F05 | Filtration terminale n° 5 clim. 8RC74 | U_CLIM000138 | Remplacement filtre HEPA | MPS | CLIM | U222AC | 10U | 603 082,00 | 2029-08-01 | 2 | 1 | 0 | 2 190,00 | 0 | BIOMED_ULIS | #NAME? | Non trouvé | 730 | 730
AC06F01 | Filtration terminale n°01 clim. 8RC60 | U_CLIM000138 | Remplacement filtre HEPA | MPS | CLIM | U222AC | 10U | 603 119,00 | 2029-07-04 | 3 | 1 | 0 | 2 190,00 | 0 | BIOMED_ULIS | #NAME? | Non trouvé | 731 | 731
AC06F02 | Filtration terminale n°02 clim. 8RC60 | U_CLIM000138 | Remplacement filtre HEPA | MPS | CLIM | U222AC | 10U | 603 120,00 | 2029-07-04 | 3 | 1 | 0 | 2 190,00 | 0 | BIOMED_ULIS | #NAME? | Non trouvé | 732 | 732
AC06F03 | Filtration terminale n°03 clim. 8RC60 | U_CLIM000138 | Remplacement filtre HEPA | MPS | CLIM | U222AC | 10U | 603 121,00 | 2029-07-04 | 3 | 1 | 0 | 2 190,00 | 0 | BIOMED_ULIS | #NAME? | Non trouvé | 733 | 733
AC06F04 | Filtration terminale n°04 clim. 8rc59 | U_CLIM000138 | Remplacement filtre HEPA | MPS | CLIM | U222AC | 10U | 423 409,00 | 2029-08-14 | 3 | 1 | 0 | 2 190,00 | 0 | BIOMED_ULIS | #NAME? | Non trouvé | 734 | 734
AC06F05 | Filtration terminale n°05 clim. 8rc59 | U_CLIM000138 | Remplacement filtre HEPA | MPS | CLIM | U222AC | 10U | 603 122,00 | 2029-07-04 | 3 | 1 | 0 | 2 190,00 | 0 | BIOMED_ULIS | #NAME? | Non trouvé | 735 | 735
AC07F01 | Filtration terminale n°01 clim. 8rc99 | U_CLIM000138 | Remplacement filtre HEPA | MPS | CLIM | U222AC | 10U | 460 445,00 | 2025-12-24 | 2 | 1 | 0 | 2 190,00 | 0 | BIOMED_ULIS | #NAME? | Non trouvé | 736 | 736
AC07F02 | Filtration terminale n°02 clim. 8rc102 | U_CLIM000138 | Remplacement filtre HEPA | MPS | CLIM | U222AC | 10U | 460 446,00 | 2025-12-24 | 2 | 1 | 0 | 2 190,00 | 0 | BIOMED_ULIS | #NAME? | Non trouvé | 737 | 737
AC07F03 | Filtration terminale n°03 clim. 8rc102 | U_CLIM000138 | Remplacement filtre HEPA | MPS | CLIM | U222AC | 10U | 460 447,00 | 2025-12-28 | 2 | 1 | 0 | 2 190,00 | 0 | BIOMED_ULIS | #NAME? | Non trouvé | 738 | 738
AC07F04 | Filtration terminale n°04 clim. 8rc102 | U_CLIM000138 | Remplacement filtre HEPA | MPS | CLIM | U222AC | 10U | 460 448,00 | 2025-12-24 | 2 | 1 | 0 | 2 190,00 | 0 | BIOMED_ULIS | #NAME? | Non trouvé | 739 | 739
AC08F01 | Filtration terminal n°01 clim. 1ss28 | U_CLIM000138 | Remplacement filtre HEPA | MPS | CLIM | U222AC | 10U | 428 072,00 | 2024-12-15 | 2 | 1 | 0 | 2 190,00 | 0 | BIOMED_ULIS | #NAME? | Non trouvé | 740 | 740
AC08F02 | Filtration terminal n°02 clim. 1ss28 | U_CLIM000138 | Remplacement filtre HEPA | MPS | CLIM | U222AC | 10U | 428 073,00 | 2024-12-15 | 2 | 1 | 0 | 2 190,00 | 0 | BIOMED_ULIS | #NAME? | Non trouvé | 741 | 741
AC08F03 | Filtration terminal n°03 clim. 1ss28 | U_CLIM000138 | Remplacement filtre HEPA | MPS | CLIM | U222AC | 10U | 428 074,00 | 2024-12-16 | 2 | 1 | 0 | 2 190,00 | 0 | BIOMED_ULIS | #NAME? | Non trouvé | 742 | 742
AC08F04 | Filtration terminal n°04 clim. 1ss28 | U_CLIM000138 | Remplacement filtre HEPA | MPS | CLIM | U222AC | 10U | 428 075,00 | 2024-12-16 | 2 | 1 | 0 | 2 190,00 | 0 | BIOMED_ULIS | #NAME? | Non trouvé | 743 | 743
AC08F05 | Filtration terminal n°05 clim. 1ss28 | U_CLIM000138 | Remplacement filtre HEPA | MPS | CLIM | U222AC | 10U | 428 076,00 | 2024-12-16 | 2 | 1 | 0 | 2 190,00 | 0 | BIOMED_ULIS | #NAME? | Non trouvé | 744 | 744
AC08F06 | Filtration terminal n°06 clim. 1ss28 | U_CLIM000138 | Remplacement filtre HEPA | MPS | CLIM | U222AC | 10U | 612 899,00 | 2029-08-01 | 2 | 1 | 0 | 2 190,00 | 0 | BIOMED_ULIS | #NAME? | Non trouvé | 745 | 745
AC08F07 | Filtration terminal n°07 clim. 1ss31 | U_CLIM000138 | Remplacement filtre HEPA | MPS | CLIM | U222AC | 10U | 428 078,00 | 2024-12-16 | 2 | 1 | 0 | 2 190,00 | 0 | BIOMED_ULIS | #NAME? | Non trouvé | 746 | 746
AC08F08 | Filtration terminal n°08 clim. 1ss31 | U_CLIM000138 | Remplacement filtre HEPA | MPS | CLIM | U222AC | 10U | 428 079,00 | 2024-12-15 | 2 | 1 | 0 | 2 190,00 | 0 | BIOMED_ULIS | #NAME? | Non trouvé | 747 | 747
AC08F09 | Filtration terminal n°09 clim. 1ss31 | U_CLIM000138 | Remplacement filtre HEPA | MPS | CLIM | U222AC | 10U | 428 080,00 | 2024-12-15 | 2 | 1 | 0 | 2 190,00 | 0 | BIOMED_ULIS | #NAME? | Non trouvé | 748 | 748
AC08F10 | Filtration terminal n°10 clim. 1ss35 | U_CLIM000138 | Remplacement filtre HEPA | MPS | CLIM | U222AC | 10U | 428 081,00 | 2024-12-15 | 2 | 1 | 0 | 2 190,00 | 0 | BIOMED_ULIS | #NAME? | Non trouvé | 749 | 749
AC27F14 | Filtration terminale n°14 clim. 8rc07 | U_CLIM000138 | Remplacement filtre HEPA | MPS | CLIM | U222AC | 10U | 444 766,00 | 2025-07-21 | 2 | 1 | 0 | 2 190,00 | 0 | BIOMED_ULIS | #NAME? | Non trouvé | 750 | 750
AC27F15 | Filtration terminale n°15 clim. 8rc08 | U_CLIM000138 | Remplacement filtre HEPA | MPS | CLIM | U222AC | 10U | 444 767,00 | 2025-07-20 | 2 | 1 | 0 | 2 190,00 | 0 | BIOMED_ULIS | #NAME? | Non trouvé | 751 | 751
AC38F03 | Filtration terminale n°03 clim. 8rc34 | U_CLIM000138 | Remplacement filtre HEPA | MPS | CLIM | U222AC | 10U | 415 203,00 | 2024-07-21 | 2 | 1 | 0 | 2 190,00 | 0 | BIOMED_ULIS | #NAME? | Non trouvé | 752 | 752
AC38F04 | Filtration terminale n°04 clim. 8rc34 | U_CLIM000138 | Remplacement filtre HEPA | MPS | CLIM | U222AC | 10U | 415 192,00 | 2024-07-21 | 2 | 1 | 0 | 2 190,00 | 0 | BIOMED_ULIS | #NAME? | Non trouvé | 753 | 753
AC38F05 | Filtration terminale n°05 clim. 8rc34 | U_CLIM000138 | Remplacement filtre HEPA | MPS | CLIM | U222AC | 10U | 415 193,00 | 2024-07-21 | 2 | 1 | 0 | 2 190,00 | 0 | BIOMED_ULIS | #NAME? | Non trouvé | 754 | 754
AC38F06 | Filtration terminale n°06 clim. 8rc34 | U_CLIM000138 | Remplacement filtre HEPA | MPS | CLIM | U222AC | 10U | 415 194,00 | 2024-07-21 | 2 | 1 | 0 | 2 190,00 | 0 | BIOMED_ULIS | #NAME? | Non trouvé | 755 | 755
AC38F07 | Filtration terminale n°07 clim. 8rc33 | U_CLIM000138 | Remplacement filtre HEPA | MPS | CLIM | U222AC | 10U | 415 195,00 | 2024-07-21 | 2 | 1 | 0 | 2 190,00 | 0 | BIOMED_ULIS | #NAME? | Non trouvé | 756 | 756
AC38F08 | Filtration terminale n°08 clim. 8rc31 | U_CLIM000138 | Remplacement filtre HEPA | MPS | CLIM | U222AC | 10U | 415 196,00 | 2024-07-21 | 2 | 1 | 0 | 2 190,00 | 0 | BIOMED_ULIS | #NAME? | Non trouvé | 757 | 757
AC38F09 | Filtration terminale n°09 clim. 8rc32 | U_CLIM000138 | Remplacement filtre HEPA | MPS | CLIM | U222AC | 10U | 415 197,00 | 2024-07-21 | 2 | 1 | 0 | 2 190,00 | 0 | BIOMED_ULIS | #NAME? | Non trouvé | 758 | 758
AC38F10 | Filtration terminale n°10 clim. 8rc32 | U_CLIM000138 | Remplacement filtre HEPA | MPS | CLIM | U222AC | 10U | 415 187,00 | 2024-07-21 | 2 | 1 | 0 | 2 190,00 | 0 | BIOMED_ULIS | #NAME? | Non trouvé | 759 | 759
AC38F11 | Filtration terminale n°11 clim. 8rc32 | U_CLIM000138 | Remplacement filtre HEPA | MPS | CLIM | U222AC | 10U | 415 188,00 | 2024-07-21 | 2 | 1 | 0 | 2 190,00 | 0 | BIOMED_ULIS | #NAME? | Non trouvé | 760 | 760
AC38F12 | Filtration terminale n°12 clim. 8rc32 | U_CLIM000138 | Remplacement filtre HEPA | MPS | CLIM | U222AC | 10U | 415 189,00 | 2024-07-21 | 2 | 1 | 0 | 2 190,00 | 0 | BIOMED_ULIS | #NAME? | Non trouvé | 761 | 761
AC38F13 | Filtration terminale n°13 clim. 8rc32 | U_CLIM000138 | Remplacement filtre HEPA | MPS | CLIM | U222AC | 10U | 415 190,00 | 2024-07-21 | 2 | 1 | 0 | 2 190,00 | 0 | BIOMED_ULIS | #NAME? | Non trouvé | 762 | 762
AC38F14 | Filtration terminale n°14 clim. 8rc32 | U_CLIM000138 | Remplacement filtre HEPA | MPS | CLIM | U222AC | 10U | 415 191,00 | 2024-07-21 | 2 | 1 | 0 | 2 190,00 | 0 | BIOMED_ULIS | #NAME? | Non trouvé | 763 | 763
AC07F11 | Filtration terminale n°11 clim. 8rc104 | U_CLIM000138 | Remplacement filtre HEPA | MPS | CLIM | U222AC | 10U | 460 452,00 | 2025-12-24 | 2 | 1 | 0 | 2 190,00 | 0 | BIOMED_ULIS | #NAME? | Non trouvé | 764 | 764
AC07F12 | Filtration terminale n°12 clim. 8rc104 | U_CLIM000138 | Remplacement filtre HEPA | MPS | CLIM | U222AC | 10U | 460 453,00 | 2025-12-24 | 2 | 1 | 0 | 2 190,00 | 0 | BIOMED_ULIS | #NAME? | Non trouvé | 765 | 765
AC07F13 | Filtration terminale n°13clim. 8rc104 | U_CLIM000138 | Remplacement filtre HEPA | MPS | CLIM | U222AC | 10U | 460 454,00 | 2025-12-24 | 2 | 1 | 0 | 2 190,00 | 0 | BIOMED_ULIS | #NAME? | Non trouvé | 766 | 766
AC07F14 | Filtration terminale n°14 clim. 8rc104 | U_CLIM000138 | Remplacement filtre HEPA | MPS | CLIM | U222AC | 10U | 460 455,00 | 2025-12-24 | 2 | 1 | 0 | 2 190,00 | 0 | BIOMED_ULIS | #NAME? | Non trouvé | 767 | 767
AC77F05 | Filtration terminale n°05 clim. 8rc103 | U_CLIM000138 | Remplacement filtre HEPA | MPS | CLIM | U222AC | 10U | 617 244,00 | 2029-11-28 | 2 | 1 | 0 | 2 190,00 | 0 | BIOMED_ULIS | #NAME? | Non trouvé | 768 | 768
AC77F07 | Filtration terminale n°07 clim. 8rc103 | U_CLIM000138 | Remplacement filtre HEPA | MPS | CLIM | U222AC | 10U | 617 246,00 | 2029-11-28 | 2 | 1 | 0 | 2 190,00 | 0 | BIOMED_ULIS | #NAME? | Non trouvé | 769 | 769
AC77F08 | Filtration terminale n°08 clim. 8rc103 | U_CLIM000138 | Remplacement filtre HEPA | MPS | CLIM | U222AC | 10U | 617 247,00 | 2029-12-27 | 2 | 1 | 0 | 2 190,00 | 0 | BIOMED_ULIS | #NAME? | Non trouvé | 770 | 770
GAMCMT14 | Régulation temp produit GAMCT21 | U_METR000012 | Vérification PERIODIQUE température | MPS | DEF | U441 | 11U | 601 675,00 | 2024-06-13 | 3 | 1 | 0 | 52 | 1 | BIOMED_ULIS | #NAME? | Non trouvé | 771 | 771
GAMCMT16 | Régulation temp produit GAMCT22 | U_METR000012 | Vérification PERIODIQUE température | MPS | DEF | U441 | 11U | 601 676,00 | 2024-06-13 | 3 | 1 | 0 | 52 | 1 | BIOMED_ULIS | #NAME? | Non trouvé | 772 | 772
GAMCMT18 | Régulation temp produit GAMR20 | U_METR000012 | Vérification PERIODIQUE température | MPS | DEF | U441 | 11U | 601 677,00 | 2024-06-13 | 3 | 1 | 0 | 52 | 1 | BIOMED_ULIS | #NAME? | Non trouvé | 773 | 773
GAMCMW05 | Indication de poids GAMCT21 | U_METR000013 | Vérification PERIODIQUE mesure pesage | MPS | DEF | U441 | 11U | 619 498,00 | 2025-01-13 | 3 | 1 | 0 | 52 | 1 | BIOMED_ULIS | #NAME? | Non trouvé | 774
GAMCMW06 | Indication de poids GAMCT22 | U_METR000013 | Vérification PERIODIQUE mesure pesage | MPS | DEF | U441 | 11U | 619 499,00 | 2025-01-13 | 3 | 1 | 0 | 52 | 1 | BIOMED_ULIS | #NAME? | Non trouvé | 775
GAMCMW07 | Indication de poids GAMR20 | U_METR000013 | Vérification PERIODIQUE mesure pesage | MPS | DEF | U441 | 11U | 619 500,00 | 2025-01-13 | 3 | 1 | 0 | 52 | 1 | BIOMED_ULIS | #NAME? | Non trouvé | 776
GAMUR01 | Enregistreur centrifugeuses Gamma | U_CURA015870 | Achat et mise en service initiale | AME | AR | U441 | 11U |  | 401769 | 0 | 1 | 0 |  |  | BIOMED_ULIS | #NAME? | Non trouvé | 777 | 777
ACA1CT01 | Caisson trait. labo. 1216/17/18/19 | U_CLIM000002 | Maintenance caisson de climatisation | MPS | DEF | U222AC | 10U | 587 643,00 | 2024-03-23 | 3 | 1 | 0 | 52 | 1 | BIOTECH_ULIS | #NAME? | Non trouvé | 778 | 778
ACA3CT03 | Caisson trait. labo. 1204/05/06 | U_CLIM000002 | Maintenance caisson de climatisation | MPS | DEF | U222AC | 10U | 617 310,00 | 2024-03-23 | 3 | 1 | 0 | 13 | 1 | BIOTECH_ULIS | #NAME? | Non trouvé | 779 | 779
BAT03 | Bâtiment 3 | U_CURA015904 | FLUOS HS | MC | AR | S244 | AR |  | 401769 | 0 | 1 | 0 |  |  | BIOMED_ULIS | #NAME? | Non trouvé | 780 | 780
ACA4 | Air climatisé recherche et dévelop. B1 | U_CLIM000204 | Nettoyage c. extraction et ventilation | MPS | DEF | U222AC | 10U | 153 099,00 | 2049-06-17 | 0 | 1 | 0 |  |  | BIOTECH_ULIS | #NAME? | Non trouvé | 781 | 781
BAT0302 | Bâtiment b3 2ème étage | U_CURA015942 | Stores fenêtres cassés en 3215 | MC | AR | S244 | AR |  | 401769 | 0 | 1 | 0 |  |  | BIOMED_ULIS | #NAME? | Non trouvé | 782 | 782
PECMT01 | Affich + contrôle temp distrib éthanol | U_METR000012 | Vérification PERIODIQUE température | MPS | DEF | U236PE | 11U | 604 432,00 | 2024-07-30 | 3 | 1 | 0 | 365 | 0 | BIOMED_ULIS | #NAME? | Non trouvé | 783 | 783
EXETALCMT53 | Temp. Testostor cap. ext. n°20200000010 | U_METR000012 | Vérification PERIODIQUE température | MPS | DEF | U720 | 50U | 472 432,00 | 2049-09-13 | 0 | 1 | 0 |  |  | BIOMED_ULIS | #NAME? | Non trouvé | 784 | 784
EXETALCMT54 | Temp. Testostor cap. ext. n°20200000004 | U_METR000012 | Vérification PERIODIQUE température | MPS | DEF | U720 | 50U | 373 065,00 | 2049-09-17 | 0 | 1 | 0 |  |  | BIOMED_ULIS | #NAME? | Non trouvé | 785 | 785
ALBCMT43 | Affichage température pièce 8RC59 | U_METR000012 | Vérification PERIODIQUE température | MPS | DEF | U222AC | 11U | 123 009,00 | 2024-05-08 | 3 | 1 | 0 | 52 | 1 | BIOMED_ULIS | #NAME? | Non trouvé | 786 | 786
AC06CMT02 | Indicat. temp. pièce 8RC60 sur SCC UFALB/ALBTB | U_METR000012 | Vérification PERIODIQUE température | MPS | DEF | U222AC | 11U | 109 382,00 | 2049-12-21 | 0 | 1 | 0 |  |  | BIOMED_ULIS | #NAME? | Non trouvé | 787 | 787
GW77CMT01 | Régulation temp. Caloporteur PLAT001 | U_METR000012 | Vérification PERIODIQUE température | MPS | DEF | U222GW | 11U | 619 276,00 | 2024-12-16 | 3 | 1 | 0 | 52 | 1 | BIOMED_ULIS | #NAME? | Non trouvé | 788 | 788
BAT11CMT101 | Enreg Temp ambiance CF 01 /BAT11ARM01 | U_METR000012 | Vérification PERIODIQUE température | MPS | DEF | U406 | 10U | 110 011,00 | 2049-12-29 | 0 | 1 | 0 |  |  | BIOMED_ULIS | #NAME? | Non trouvé | 789 | 789
BAT11CMT102 | Enreg Temp ambiance CF 02 /BAT11ARM01 | U_METR000012 | Vérification PERIODIQUE température | MPS | DEF | U406 | 10U | 110 012,00 | 2049-12-29 | 0 | 1 | 0 |  |  | BIOMED_ULIS | #NAME? | Non trouvé | 790 | 790
BAT11CMT202 | Enreg temp produit CF 02 / BAT11ARM01 | U_METR000012 | Vérification PERIODIQUE température | MPS | DEF | U406 | 10U | 101 385,00 | 2049-09-19 | 0 | 1 | 0 |  |  | BIOMED_ULIS | #NAME? | Non trouvé | 791 | 791
BAT11CMT104 | Enreg Temp ambiance CF 04 /BAT11ARM01 | U_METR000012 | Vérification PERIODIQUE température | MPS | DEF | U406 | 10U | 110 014,00 | 2049-12-29 | 0 | 1 | 0 |  |  | BIOMED_ULIS | #NAME? | Non trouvé | 792 | 792
BAT11CMT204 | Enreg temp produit CF 04 / BAT11ARM01 | U_METR000012 | Vérification PERIODIQUE température | MPS | DEF | U406 | 10U | 101 387,00 | 2049-09-19 | 0 | 1 | 0 |  |  | BIOMED_ULIS | #NAME? | Non trouvé | 793 | 793
BAT11CMT105 | Enreg Temp ambiance CF 05 /BAT11ARM01 | U_METR000012 | Vérification PERIODIQUE température | MPS | DEF | U406 | 10U | 132 283,00 | 401769 | 0 | 1 | 0 |  |  | BIOMED_ULIS | #NAME? | Non trouvé | 794 | 794
BAT11CMT205 | Enreg temp produit CF 05 / BAT11ARM01 | U_METR000012 | Vérification PERIODIQUE température | MPS | DEF | U406 | 10U | 101 388,00 | 2049-09-19 | 0 | 1 | 0 |  |  | BIOMED_ULIS | #NAME? | Non trouvé | 795 | 795
BAT11CMT106 | Enreg Temp ambiance CF 06 /BAT11ARM01 | U_METR000012 | Vérification PERIODIQUE température | MPS | DEF | U406 | 10U | 110 016,00 | 2049-12-29 | 0 | 1 | 0 |  |  | BIOMED_ULIS | #NAME? | Non trouvé | 796 | 796
BAT11CMT206 | Enreg temp produit CF 06 / BAT11ARM01 | U_METR000012 | Vérification PERIODIQUE température | MPS | DEF | U406 | 10U | 101 389,00 | 2049-09-19 | 0 | 1 | 0 |  |  | BIOMED_ULIS | #NAME? | Non trouvé | 797 | 797
BAT11CMT112 | Enreg Temp ambiance CF 12 /BAT11ARM01 | U_METR000012 | Vérification PERIODIQUE température | MPS | DEF | U406 | 10U | 110 018,00 | 2049-12-29 | 0 | 1 | 0 |  |  | BIOMED_ULIS | #NAME? | Non trouvé | 798 | 798
BAT11CMT212 | Enreg temp produit CF 12 / BAT11ARM01 | U_METR000012 | Vérification PERIODIQUE température | MPS | DEF | U406 | 10U | 101 390,00 | 2049-09-19 | 0 | 1 | 0 |  |  | BIOMED_ULIS | #NAME? | Non trouvé | 799 | 799
BAT11CMT201 | Enreg temp produit CF 01 / BAT11ARM01 | U_METR000012 | Vérification PERIODIQUE température | MPS | DEF | U168 | 10U | 101 384,00 | 2049-09-19 | 0 | 1 | 0 |  |  | BIOMED_ULIS | #NAME? | Non trouvé | 800 | 800
MFPRLYO06 | Lyophilisateur lyoflex 0,4 Edwards | U_CURA016381 | Récupération du capteur de pression à Li | MC | AR | U868 | AR |  | 401769 | 0 | 1 | 0 |  |  | BIOTECH_ULIS | #NAME? | Non trouvé | 801 | 801
ALBCMT43 | Affichage température pièce 8RC59 | U_METROLOGIE 12 | Vérification CURATIVE température | MC | DEF | U222AC | 11U | 613 228,00 | 401769 | 0 | 1 | 0 |  |  | BIOMED_ULIS | #NAME? | Non trouvé | 802 | 802
AC06CMT02 | Indicat. temp. pièce 8RC60 sur SCC UFALB/ALBTB | U_METROLOGIE 12 | Vérification CURATIVE température | MC | DEF | U222AC | 11U | 154 781,00 | 401769 | 0 | 1 | 0 |  |  | BIOMED_ULIS | #NAME? | Non trouvé | 803 | 803
ALBCMP03 | Affichage pression canal UF | U_METROLOGIE 15 | Vérification CURATIVE pression | MC | DEF | U440 | 11U | 612 736,00 | 401769 | 0 | 1 | 0 |  |  | BIOMED_ULIS | #NAME? | Non trouvé | 804 | 804
ALBCMS05 | Régulation vitesse agitateur ALBR005 | U_METROLOGIE 14 | Vérification CURATIVE mesure vitesse | MC | DEF | U440 | 11U | 128 500,00 | 401769 | 0 | 1 | 0 |  |  | BIOMED_ULIS | #NAME? | Non trouvé | 805 | 805
ALBCMS06 | Régulation vitesse agitateur ALBR006 | U_METROLOGIE 14 | Vérification CURATIVE mesure vitesse | MC | DEF | U440 | 11U | 574 626,00 | 401769 | 0 | 1 | 0 |  |  | BIOMED_ULIS | #NAME? | Non trouvé | 806 | 806
ALBCMT02 | Affichage température sortie canal UF | U_METROLOGIE 12 | Vérification CURATIVE température | MC | DEF | U440 | 11U | 612 735,00 | 401769 | 0 | 1 | 0 |  |  | BIOMED_ULIS | #NAME? | Non trouvé | 807 | 807
ALBCMT13 | Indication température alcool ALBR004 | U_METROLOGIE 12 | Vérification CURATIVE température | MC | DEF | U440 | 11U | 556 936,00 | 401769 | 0 | 1 | 0 |  |  | BIOMED_ULIS | #NAME? | Non trouvé | 808 | 808
ALBCMT14 | Régulation température produit ALBR004 | U_METROLOGIE 12 | Vérification CURATIVE température | MC | DEF | U440 | 11U | 556 935,00 | 401769 | 0 | 1 | 0 |  |  | BIOMED_ULIS | #NAME? | Non trouvé | 809 | 809
ALBCMT16 | Indication température alcool ALBR005 | U_METROLOGIE 12 | Vérification CURATIVE température | MC | DEF | U440 | 11U | 556 883,00 | 401769 | 0 | 1 | 0 |  |  | BIOMED_ULIS | #NAME? | Non trouvé | 810 | 810
ALBCMT17 | Régulation température produit ALBR005 | U_METROLOGIE 12 | Vérification CURATIVE température | MC | DEF | U440 | 11U | 556 884,00 | 401769 | 0 | 1 | 0 |  |  | BIOMED_ULIS | #NAME? | Non trouvé | 811 | 811
ALBCMT19 | Indication température alcool ALBR006 | U_METROLOGIE 12 | Vérification CURATIVE température | MC | DEF | U440 | 11U | 556 947,00 | 401769 | 0 | 1 | 0 |  |  | BIOMED_ULIS | #NAME? | Non trouvé | 812 | 812
ALBCMT20 | Régulation température produit ALBR006 | U_METROLOGIE 12 | Vérification CURATIVE température | MC | DEF | U440 | 11U | 556 946,00 | 401769 | 0 | 1 | 0 |  |  | BIOMED_ULIS | #NAME? | Non trouvé | 813 | 813
ALBCMT28 | Affichage temp cuve tampons ALBCT02 | U_METROLOGIE 12 | Vérification CURATIVE température | MC | DEF | U440 | 11U |  | 2030-12-31 | 0 | 1 | 0 |  |  | BIOMED_ULIS | #NAME? | Non trouvé | 814 | 814
EXALBCMW011 | Balance Mettler 60 kg/20 g | U_METROLOGIE 03 | Vérifcation CURATIVE balance 31/150Kg | MC | DEF | U440 | 11U | 584 513,00 | 401769 | 0 | 1 | 0 |  |  | BIOMED_ULIS | #NAME? | Non trouvé | 815 | 815
ALBCMW016 | Balance Mettler 60kg/0,005&0,010&0,020kg | U_METROLOGIE 03 | Vérifcation CURATIVE balance 31/150Kg | MC | DEF | U440 | 11U | 619 766,00 | 401769 | 0 | 1 | 0 |  |  | BIOMED_ULIS | #NAME? | Non trouvé
ALBCMW06 | Indication de poids ALBR005 | U_METROLOGIE 13 | Vérification CURATIVE pesons | MC | DEF | U440 | 11U | 563 470,00 | 401769 | 0 | 1 | 0 |  |  | BIOMED_ULIS | #NAME? | Non trouvé | 817 | 817
ALBCMW07 | Indication de poids ALBR006 | U_METROLOGIE 13 | Vérification CURATIVE pesons | MC | DEF | U440 | 11U | 571 720,00 | 401769 | 0 | 1 | 0 |  |  | BIOMED_ULIS | #NAME? | Non trouvé | 818 | 818
EXBCHCMW610 | Balance Mettler 101g/0,1mg | U_METROLOGIE 01 | Vérification CURATIVE balance 0/30Kg | MC | DEF | U624UAP | 11U | 125 472,00 | 401769 | 0 | 1 | 0 |  |  | BIOMED_ULIS | #NAME? | Non trouvé | 819 | 819
CACMM01 | Ind. point rosé sortie séch.air comprimé | U_METROLOGIE 23 | Vérification CURATIVE hygrométrique | MC | DEF | U222CA | 10U |  | 2030-12-31 | 0 | 1 | 0 |  |  | BIOMED_ULIS | #NAME? | Non trouvé | 820 | 820
PACMW02 | Balance Mettler 3100g/0,1 g | U_METROLOGIE 01 | Vérification CURATIVE balance 0/30Kg | MC | DEF | U880 | 70U |  | 2030-12-31 | 0 | 1 | 0 |  |  | BIOTECH_ULIS | #NAME? | Non trouvé | 821 | 821
CBCMW405 | Balance Sartorius 31g/0,1mg | U_METROLOGIE 01 | Vérification CURATIVE balance 0/30Kg | MC | DEF | U855 | 70U |  | 2030-12-31 | 0 | 1 | 0 |  |  | BIOTECH_ULIS | #NAME? | Non trouvé | 822 | 822
CBCMW411 | Balance Sartorius 610g/0,01g | U_METROLOGIE 01 | Vérification CURATIVE balance 0/30Kg | MC | DEF | U855 | 70U | 52 797,00 | 401769 | 0 | 1 | 0 |  |  | BIOTECH_ULIS | #NAME? | Non trouvé | 823 | 823
EXCHACMW609 | Balance Mettler 405g/1mg | U_METROLOGIE 01 | Vérification CURATIVE balance 0/30Kg | MC | DEF | U624UAP | 22U | 38 689,00 | 401769 | 0 | 1 | 0 |  |  | BIOMED_ULIS | #NAME? | Non trouvé | 824 | 824
DE2CML03 | Affichage Niveau caloporteur C21 | U_METROLOGIE 24 | Vérification CURATIVE de niveau | MC | DEF | U441 | 11U | 390 781,00 | 2050-01-01 | 0 | 1 | 0 |  |  | BIOMED_ULIS | #NAME? | Non trouvé | 825 | 825
DE2CMT03 | Affichage Température caloporteur C21 | U_METROLOGIE 12 | Vérification CURATIVE température | MC | DEF | U441 | 11U | 87 826,00 | 401769 | 0 | 1 | 0 |  |  | BIOMED_ULIS | #NAME? | Non trouvé | 826 | 826
DE3CML04 | Affichage Niveau caloporteur C22 | U_METROLOGIE 24 | Vérification CURATIVE de niveau | MC | DEF | U441 | 11U | 502 214,00 | 2050-01-01 | 0 | 1 | 0 |  |  | BIOMED_ULIS | #NAME? | Non trouvé | 827 | 827
DE3CMT04 | Affichage Température caloporteur C22 | U_METROLOGIE 12 | Vérification CURATIVE température | MC | DEF | U441 | 11U | 624 505,00 | 401769 | 0 | 1 | 0 |  |  | BIOMED_ULIS | #NAME? | Non trouvé | 828 | 828
DECML01 | Affichage niveau du réservoir DET0001 | U_METROLOGIE 24 | Vérification CURATIVE de niveau | MC | DEF | U410 | 11U | 156 612,00 | 401769 | 0 | 1 | 0 |  |  | BIOMED_ULIS | #NAME? | Non trouvé | 829 | 829
DECMT01 | Régulation calo éthanol de PLAC01 | U_METROLOGIE 12 | Vérification CURATIVE température | MC | DEF | U222GW | 11U | 586 262,00 | 401769 | 0 | 1 | 0 |  |  | BIOMED_ULIS | #NAME? | Non trouvé | 830 | 830
DECMT02 | Régulation calo éthanol de PLAC02 | U_METROLOGIE 12 | Vérification CURATIVE température | MC | DEF | U222GW | 11U | 584 194,00 | 401769 | 0 | 1 | 0 |  |  | BIOMED_ULIS | #NAME? | Non trouvé | 831 | 831
BAT11CMT107 | Enreg Temp ambiance CF 07 /BAT11ARM01 | U_METROLOGIE 12 | Vérification CURATIVE température | MC | DEF | U406 | 10U | 65 624,00 | 401769 | 0 | 1 | 0 |  |  | BIOMED_ULIS | #NAME? | Non trouvé | 832 | 832
BAT11CMT307 | Affichage température ambiance EPL2CF07 | U_METROLOGIE 12 | Vérification CURATIVE température | MC | DEF | U406 | 10U | 65 609,00 | 401769 | 0 | 1 | 0 |  |  | BIOMED_ULIS | #NAME? | Non trouvé | 833 | 833
EXGAMCMS01 | Régulation vitesse agitateur GAMR007 | U_METROLOGIE 14 | Vérification CURATIVE mesure vitesse | MC | DEF | U441 | 11U | 374 701,00 | 2050-01-01 | 0 | 1 | 0 |  |  | BIOMED_ULIS | #NAME? | Non trouvé | 834 | 834
GAMCMS02 | Régulation vitesse agitateur GAMR008 | U_METROLOGIE 14 | Vérification CURATIVE mesure vitesse | MC | DEF | U441 | 11U | 32 003,00 | 401769 | 0 | 1 | 0 |  |  | BIOMED_ULIS | #NAME? | Non trouvé | 835 | 835
GAMCMS03 | Régulation vitesse agitateur GAMR009 | U_METROLOGIE 14 | Vérification CURATIVE mesure vitesse | MC | DEF | U441 | 11U | 32 006,00 | 401769 | 0 | 1 | 0 |  |  | BIOMED_ULIS | #NAME? | Non trouvé | 836 | 836
GAMCMS04 | Régulation vitesse agitateur GAMR010 | U_METROLOGIE 14 | Vérification CURATIVE mesure vitesse | MC | DEF | U441 | 11U | 32 010,00 | 401769 | 0 | 1 | 0 |  |  | BIOMED_ULIS | #NAME? | Non trouvé | 837 | 837
GAMCMT04 | Indication température alcool GAMR008 | U_METROLOGIE 12 | Vérification CURATIVE température | MC | DEF | U441 | 11U | 71 364,00 | 401769 | 0 | 1 | 0 |  |  | BIOMED_ULIS | #NAME? | Non trouvé | 838 | 838
GAMCMT05 | Régulation température produit GAMR008 | U_METROLOGIE 12 | Vérification CURATIVE température | MC | DEF | U441 | 11U | 41 374,00 | 401769 | 0 | 1 | 0 |  |  | BIOMED_ULIS | #NAME? | Non trouvé | 839 | 839
GAMCMT07 | Indication température alcool GAMR009 | U_METROLOGIE 12 | Vérification CURATIVE température | MC | DEF | U441 | 11U | 570 927,00 | 401769 | 0 | 1 | 0 |  |  | BIOMED_ULIS | #NAME? | Non trouvé | 840 | 840
GAMCMT08 | Régulation température produit GAMR009 | U_METROLOGIE 12 | Vérification CURATIVE température | MC | DEF | U441 | 11U | 574 401,00 | 401769 | 0 | 1 | 0 |  |  | BIOMED_ULIS | #NAME? | Non trouvé | 841 | 841
GAMCMT10 | Indication température alcool GAMR010 | U_METROLOGIE 12 | Vérification CURATIVE température | MC | DEF | U441 | 11U | 71 366,00 | 401769 | 0 | 1 | 0 |  |  | BIOMED_ULIS | #NAME? | Non trouvé | 842 | 842
GAMCMT11 | Régulation température produit GAMR010 | U_METROLOGIE 12 | Vérification CURATIVE température | MC | DEF | U441 | 11U | 46 364,00 | 401769 | 0 | 1 | 0 |  |  | BIOMED_ULIS | #NAME? | Non trouvé | 843 | 843
GAMCMT14 | Régulation temp produit GAMCT21 | U_METROLOGIE 12 | Vérification CURATIVE température | MC | DEF | U441 | 11U | 386 525,00 | 2050-01-01 | 0 | 1 | 0 |  |  | BIOMED_ULIS | #NAME? | Non trouvé | 844 | 844
GAMCMT16 | Régulation temp produit GAMCT22 | U_METROLOGIE 12 | Vérification CURATIVE température | MC | DEF | U441 | 11U | 386 553,00 | 2050-01-01 | 0 | 1 | 0 |  |  | BIOMED_ULIS | #NAME? | Non trouvé | 845 | 845
GAMCMT18 | Régulation temp produit GAMR20 | U_METROLOGIE 12 | Vérification CURATIVE température | MC | DEF | U441 | 11U | 420 100,00 | 2050-01-01 | 0 | 1 | 0 |  |  | BIOMED_ULIS | #NAME? | Non trouvé | 846 | 846
GAMCMW02 | Indication de poids GAMR008 | U_METROLOGIE 13 | Vérification CURATIVE pesons | MC | DEF | U441 | 11U | 67 316,00 | 401769 | 0 | 1 | 0 |  |  | BIOMED_ULIS | #NAME? | Non trouvé | 847 | 847
GAMCMW03 | Indication de poids GAMR009 | U_METROLOGIE 13 | Vérification CURATIVE pesons | MC | DEF | U441 | 11U | 475 908,00 | 2050-01-01 | 0 | 1 | 0 |  |  | BIOMED_ULIS | #NAME? | Non trouvé | 848 | 848
GAMCMW04 | Indication de poids GAMR010 | U_METROLOGIE 13 | Vérification CURATIVE pesons | MC | DEF | U441 | 11U | 424 733,00 | 2050-01-01 | 0 | 1 | 0 |  |  | BIOMED_ULIS | #NAME? | Non trouvé | 849 | 849
GAMCMW05 | Indication de poids GAMCT21 | U_METROLOGIE 13 | Vérification CURATIVE pesons | MC | DEF | U441 | 11U | 114 197,00 | 401769 | 0 | 1 | 0 |  |  | BIOMED_ULIS | #NAME? | Non trouvé | 850 | 850
GAMCMW06 | Indication de poids GAMCT22 | U_METROLOGIE 13 | Vérification CURATIVE pesons | MC | DEF | U441 | 11U | 88 863,00 | 401769 | 0 | 1 | 0 |  |  | BIOMED_ULIS | #NAME? | Non trouvé | 851 | 851
GAMCMW07 | Indication de poids GAMR20 | U_METROLOGIE 13 | Vérification CURATIVE pesons | MC | DEF | U441 | 11U | 548 853,00 | 401769 | 0 | 1 | 0 |  |  | BIOMED_ULIS | #NAME? | Non trouvé | 852 | 852
GW0CMP01 | Indic pression calo GW0 de WFISBD101 | U_METROLOGIE 15 | Vérification CURATIVE pression | MC | DEF | U222GW | 11U | 490 045,00 | 2050-01-01 | 0 | 1 | 0 |  |  | BIOMED_ULIS | #NAME? | Non trouvé | 853 | 853
GW0CMP02 | Indic pression calo GW0 de WFISBD106 | U_METROLOGIE 15 | Vérification CURATIVE pression | MC | DEF | U222GW | 11U | 77 813,00 | 401769 | 0 | 1 | 0 |  |  | BIOMED_ULIS | #NAME? | Non trouvé | 854 | 854
GW0CMP03 | Indic pression calo GW0 de WFISBD207 | U_METROLOGIE 15 | Vérification CURATIVE pression | MC | DEF | U222GW | 11U | 444 543,00 | 2050-01-01 | 0 | 1 | 0 |  |  | BIOMED_ULIS | #NAME? | Non trouvé | 855 | 855
EXGW0CMP04 | Indic pression calo GW0 de WFISBD103 | U_METROLOGIE 15 | Vérification CURATIVE pression | MC | METR | U222GW | 11U | 526 227,00 | 401769 | 0 | 1 | 0 |  |  | BIOMED_ULIS | #NAME? | Non trouvé | 856 | 856
GW0CMP05 | Indic pression calo GW0 de WFISBD202 | U_METROLOGIE 15 | Vérification CURATIVE pression | MC | DEF | U222GW | 11U | 47 568,00 | 401769 | 0 | 1 | 0 |  |  | BIOMED_ULIS | #NAME? | Non trouvé | 857 | 857
GW0CMP06 | Indic pression calo GW0 de WFISBD204 | U_METROLOGIE 15 | Vérification CURATIVE pression | MC | DEF | U222GW | 11U | 562 946,00 | 401769 | 0 | 1 | 0 |  |  | BIOMED_ULIS | #NAME? | Non trouvé | 858 | 858
GW5CMP01 | Indic pression calo GW5 de WFISBD101 | U_METROLOGIE 15 | Vérification CURATIVE pression | MC | DEF | U222GW | 11U | 569 185,00 | 401769 | 0 | 1 | 0 |  |  | BIOMED_ULIS | #NAME? | Non trouvé | 859 | 859
GW5CMP02 | Indic pression calo GW5 de WFISBD106 | U_METROLOGIE 15 | Vérification CURATIVE pression | MC | DEF | U222GW | 11U | 612 737,00 | 401769 | 0 | 1 | 0 |  |  | BIOMED_ULIS | #NAME? | Non trouvé | 860 | 860
GW6CMP04 | Indic pression calo GW6 de WFISBD207 | U_METROLOGIE 15 | Vérification CURATIVE pression | MC | DEF | U222GW | 11U | 51 407,00 | 401769 | 0 | 1 | 0 |  |  | BIOMED_ULIS | #NAME? | Non trouvé | 861 | 861
GW6CMP05 | Pression départ reseau GW6 | U_METROLOGIE 15 | Vérification CURATIVE pression | MC | DEF | U222GW | 10U |  | 2030-12-31 | 0 | 1 | 0 |  |  | BIOMED_ULIS | #NAME? | Non trouvé | 862 | 862
GW6CMP06 | Indic pression calo GW6 de WFISBD202 Magelis | U_METROLOGIE 15 | Vérification CURATIVE pression | MC | DEF | U222GW | 11U | 78 027,00 | 401769 | 0 | 1 | 0 |  |  | BIOMED_ULIS | #NAME? | Non trouvé | 863 | 863
GW6CMP08 | Indic pression calo GW6 de WFISBD204 | U_METROLOGIE 15 | Vérification CURATIVE pression | MC | DEF | U222GW | 11U | 562 944,00 | 401769 | 0 | 1 | 0 |  |  | BIOMED_ULIS | #NAME? | Non trouvé | 864 | 864
GW77CMT01 | Régulation temp. Caloporteur PLAT001 | U_METROLOGIE 12 | Vérification CURATIVE température | MC | DEF | U222GW | 11U | 523 288,00 | 401769 | 0 | 1 | 0 |  |  | BIOMED_ULIS | #NAME? | Non trouvé | 865 | 865
EXHCLCML01 | Niveau cuve stock. acide chlorhydrique | U_METROLOGIE 24 | Vérification CURATIVE de niveau | MC | DEF | U222PW | 11U | 450 046,00 | 2050-01-01 | 0 | 1 | 0 |  |  | BIOMED_ULIS | #NAME? | Non trouvé | 866 | 866
HNOCML01 | Niveau cuve stockage n°1 acide nitrique | U_METROLOGIE 24 | Vérification CURATIVE de niveau | MC | DEF | U236NEP | 11U | 556 401,00 | 401769 | 0 | 1 | 0 |  |  | BIOMED_ULIS | #NAME? | Non trouvé | 867 | 867
HNOCML02 | Niveau cuve stockage n°2 acide nitrique | U_METROLOGIE 24 | Vérification CURATIVE de niveau | MC | DEF | U236NEP | 11U | 450 060,00 | 2050-01-01 | 0 | 1 | 0 |  |  | BIOMED_ULIS | #NAME? | Non trouvé | 868 | 868
HSOCML01 | Niveau cuve acide sulfurique | U_METROLOGIE 24 | Vérification CURATIVE de niveau | MC | DEF | U236NEP | 11U | 450 070,00 | 2050-01-01 | 0 | 1 | 0 |  |  | BIOMED_ULIS | #NAME? | Non trouvé | 869 | 869
MFPRCMW506 | Balance Mettler 4100g/0,1g | U_METROLOGIE 01 | Vérification CURATIVE balance 0/30Kg | MC | DEF | U868 | 70U |  | 2030-12-31 | 0 | 1 | 0 |  |  | BIOTECH_ULIS | #NAME? | Non trouvé | 870 | 870
MFPRCMW613 | Balance Mettler 205g/0,1g | U_METROLOGIE 01 | Vérification CURATIVE balance 0/30Kg | MC | DEF | U868 | 70U |  | 2030-12-31 | 0 | 1 | 0 |  |  | BIOTECH_ULIS | #NAME? | Non trouvé | 871 | 871
BAT11CMT108 | Enreg Temp ambiance CF 08 /BAT11ARM01 | U_METROLOGIE 12 | Vérification CURATIVE température | MC | DEF | U168 | 10U | 122 264,00 | 401769 | 0 | 1 | 0 |  |  | BIOMED_ULIS | #NAME? | Non trouvé | 872 | 872
BAT11CMT201 | Enreg temp produit CF 01 / BAT11ARM01 | U_METROLOGIE 12 | Vérification CURATIVE température | MC | DEF | U168 | 10U | 396 623,00 | 2050-01-01 | 0 | 1 | 0 |  |  | BIOMED_ULIS | #NAME? | Non trouvé | 873 | 873
BAT11CMT109 | Enreg Temp ambiance CF 09 /BAT11ARM01 | U_METROLOGIE 12 | Vérification CURATIVE température | MC | DEF | U168 | 10U | 65 622,00 | 401769 | 0 | 1 | 0 |  |  | BIOMED_ULIS | #NAME? | Non trouvé | 874 | 874
BAT11CMT209 | Enreg temp produit CF 09 / BAT11ARM01 | U_METROLOGIE 12 | Vérification CURATIVE température | MC | DEF | U168 | 10U | 70 815,00 | 401769 | 0 | 1 | 0 |  |  | BIOMED_ULIS | #NAME? | Non trouvé | 875 | 875
MGGCMW209 | Balance Mettler 60kg/20g | U_METROLOGIE 03 | Vérifcation CURATIVE balance 31/150Kg | MC | DEF | U168 | 11U |  | 2030-12-31 | 0 | 1 | 0 |  |  | BIOMED_ULIS | #NAME? | Non trouvé | 876 | 876
MGGCMW210 | Balance Mettler 30 kg/1g | U_METROLOGIE 01 | Vérification CURATIVE balance 0/30Kg | MC | DEF | U168 | 11U |  | 2030-12-31 | 0 | 1 | 0 |  |  | BIOMED_ULIS | #NAME? | Non trouvé | 877 | 877
BAT11CMT101 | Enreg Temp ambiance CF 01 /BAT11ARM01 | U_METROLOGIE 12 | Vérification CURATIVE température | MC | DEF | U406 | 10U | 65 630,00 | 401769 | 0 | 1 | 0 |  |  | BIOMED_ULIS | #NAME? | Non trouvé | 878 | 878
BAT11CMT102 | Enreg Temp ambiance CF 02 /BAT11ARM01 | U_METROLOGIE 12 | Vérification CURATIVE température | MC | DEF | U406 | 10U | 65 629,00 | 401769 | 0 | 1 | 0 |  |  | BIOMED_ULIS | #NAME? | Non trouvé | 879 | 879
BAT11CMT202 | Enreg temp produit CF 02 / BAT11ARM01 | U_METROLOGIE 12 | Vérification CURATIVE température | MC | DEF | U406 | 10U | 65 617,00 | 401769 | 0 | 1 | 0 |  |  | BIOMED_ULIS | #NAME? | Non trouvé | 880 | 880
BAT11CMT103 | Enreg Temp ambiance CF 03 /BAT11ARM01 | U_METROLOGIE 12 | Vérification CURATIVE température | MC | DEF | U406 | 10U | 65 628,00 | 401769 | 0 | 1 | 0 |  |  | BIOMED_ULIS | #NAME? | Non trouvé | 881 | 881
BAT11CMT203 | Enreg temp produit CF 03 / BAT11ARM01 | U_METROLOGIE 12 | Vérification CURATIVE température | MC | DEF | U406 | 10U | 65 616,00 | 401769 | 0 | 1 | 0 |  |  | BIOMED_ULIS | #NAME? | Non trouvé | 882 | 882
BAT11CMT104 | Enreg Temp ambiance CF 04 /BAT11ARM01 | U_METROLOGIE 12 | Vérification CURATIVE température | MC | DEF | U406 | 10U | 65 627,00 | 401769 | 0 | 1 | 0 |  |  | BIOMED_ULIS | #NAME? | Non trouvé | 883 | 883
BAT11CMT204 | Enreg temp produit CF 04 / BAT11ARM01 | U_METROLOGIE 12 | Vérification CURATIVE température | MC | DEF | U406 | 10U | 65 615,00 | 401769 | 0 | 1 | 0 |  |  | BIOMED_ULIS | #NAME? | Non trouvé | 884 | 884
BAT11CMT105 | Enreg Temp ambiance CF 05 /BAT11ARM01 | U_METROLOGIE 12 | Vérification CURATIVE température | MC | DEF | U406 | 10U | 65 626,00 | 401769 | 0 | 1 | 0 |  |  | BIOMED_ULIS | #NAME? | Non trouvé | 885 | 885
BAT11CMT205 | Enreg temp produit CF 05 / BAT11ARM01 | U_METROLOGIE 12 | Vérification CURATIVE température | MC | DEF | U406 | 10U | 410 640,00 | 2050-01-01 | 0 | 1 | 0 |  |  | BIOMED_ULIS | #NAME? | Non trouvé | 886 | 886
BAT11CMT106 | Enreg Temp ambiance CF 06 /BAT11ARM01 | U_METROLOGIE 12 | Vérification CURATIVE température | MC | DEF | U406 | 10U | 65 625,00 | 401769 | 0 | 1 | 0 |  |  | BIOMED_ULIS | #NAME? | Non trouvé | 887 | 887
BAT11CMT206 | Enreg temp produit CF 06 / BAT11ARM01 | U_METROLOGIE 12 | Vérification CURATIVE température | MC | DEF | U406 | 10U | 65 613,00 | 401769 | 0 | 1 | 0 |  |  | BIOMED_ULIS | #NAME? | Non trouvé | 888 | 888
BAT11CMT113 | Enreg Temp ambiance CF 13 /BAT11ARM01 | U_METROLOGIE 12 | Vérification CURATIVE température | MC | DEF | U406 | 10U | 489 356,00 | 2050-01-01 | 0 | 1 | 0 |  |  | BIOMED_ULIS | #NAME? | Non trouvé | 889 | 889
BAT11CMT112 | Enreg Temp ambiance CF 12 /BAT11ARM01 | U_METROLOGIE 12 | Vérification CURATIVE température | MC | DEF | U406 | 10U | 65 620,00 | 401769 | 0 | 1 | 0 |  |  | BIOMED_ULIS | #NAME? | Non trouvé | 890 | 890
BAT11CMT212 | Enreg temp produit CF 12 / BAT11ARM01 | U_METROLOGIE 12 | Vérification CURATIVE température | MC | DEF | U406 | 10U | 65 610,00 | 401769 | 0 | 1 | 0 |  |  | BIOMED_ULIS | #NAME? | Non trouvé | 891 | 891
UDP5CMW402 | Balance Sartorius 120g/0,1mg | U_METROLOGIE 01 | Vérification CURATIVE balance 0/30Kg | MC | DEF | U864PDP | 70U |  | 2030-12-31 | 0 | 1 | 0 |  |  | BIOTECH_ULIS | #NAME? | Non trouvé | 892 | 892
UDP5CMW404 | Balance Sartorius 5550g/0,01g | U_METROLOGIE 01 | Vérification CURATIVE balance 0/30Kg | MC | DEF | U864PDP | 70U |  | 2030-12-31 | 0 | 1 | 0 |  |  | BIOTECH_ULIS | #NAME? | Non trouvé | 893 | 893
PECMT01 | Affich + contrôle temp distrib éthanol | U_METROLOGIE 12 | Vérification CURATIVE température | MC | METR | U236PE | 11U | 451 781,00 | 2050-01-01 | 0 | 1 | 0 |  |  | BIOMED_ULIS | #NAME? | Non trouvé | 894 | 894
PLACML05 | Niveau cuve PLAT003 | U_METROLOGIE 24 | Vérification CURATIVE de niveau | MC | DEF | U410 | 11U | 588 968,00 | 401769 | 0 | 1 | 0 |  |  | BIOMED_ULIS | #NAME? | Non trouvé | 895 | 895
PLACML06 | Niveau cuve PLAT004 | U_METROLOGIE 24 | Vérification CURATIVE de niveau | MC | DEF | U410 | 11U | 627 520,00 | 401769 | 0 | 1 | 0 |  |  | BIOMED_ULIS | #NAME? | Non trouvé | 896 | 896
PLACML07 | Affichage niveau cuve PLAT001 | U_METROLOGIE 24 | Vérification CURATIVE de niveau | MC | DEF | U410 | 11U | 476 802,00 | 2050-01-01 | 0 | 1 | 0 |  |  | BIOMED_ULIS | #NAME? | Non trouvé | 897 | 897
PLACMP02 | Régulation pression sortie centri PLAC01 | U_METROLOGIE 15 | Vérification CURATIVE pression | MC | DEF | U410 | 11U | 137 915,00 | 401769 | 0 | 1 | 0 |  |  | BIOMED_ULIS | #NAME? | Non trouvé | 898 | 898
PLACMP03 | Régulation pression sortie centri PLAC02 | U_METROLOGIE 15 | Vérification CURATIVE pression | MC | DEF | U410 | 11U | 531 703,00 | 401769 | 0 | 1 | 0 |  |  | BIOMED_ULIS | #NAME? | Non trouvé | 899 | 899
PLACMP04 | Affichage pression amont PLASKID01 | U_METROLOGIE 15 | Vérification CURATIVE pression | MC | DEF | U410 | 11U | 88 053,00 | 401769 | 0 | 1 | 0 |  |  | BIOMED_ULIS | #NAME? | Non trouvé | 900 | 900
PLACMP05 | Affichage pression aval PLASKID01 | U_METROLOGIE 15 | Vérification CURATIVE pression | MC | DEF | U410 | 11U | 95 332,00 | 401769 | 0 | 1 | 0 |  |  | BIOMED_ULIS | #NAME? | Non trouvé | 901 | 901
PLACMT07 | Température ambiance PLACF03 sur GTC | U_METROLOGIE 12 | Vérification CURATIVE température | MC | DEF | U410 | 11U | 93 196,00 | 401769 | 0 | 1 | 0 |  |  | BIOMED_ULIS | #NAME? | Non trouvé | 902 | 902
PLACMT13 | Température produit PLACF02 | U_METROLOGIE 12 | Vérification CURATIVE température | MC | DEF | U410 | 11U | 93 025,00 | 401769 | 0 | 1 | 0 |  |  | BIOMED_ULIS | #NAME? | Non trouvé | 903 | 903
PLACMT24 | Affichage temp prod sortie PLAC01/PLAUR02 | U_METROLOGIE 12 | Vérification CURATIVE température | MC | DEF | U410 | 11U | 563 566,00 | 401769 | 0 | 1 | 0 |  |  | BIOMED_ULIS | #NAME? | Non trouvé | 904
PLACMT25 | Affigage Temp prod sortie PLAC02/PLAUR02 | U_METROLOGIE 12 | Vérification CURATIVE température | MC | DEF | U410 | 11U | 449 525,00 | 2050-01-01 | 0 | 1 | 0 |  |  | BIOMED_ULIS | #NAME? | Non trouvé | 905
PLACMT35 | Régulation température PLAT003 (GW77) | U_METROLOGIE 12 | Vérification CURATIVE température | MC | DEF | U410 | 11U | 485 394,00 | 2050-01-01 | 0 | 1 | 0 |  |  | BIOMED_ULIS | #NAME? | Non trouvé | 906 | 906
PLACMT36 | Régulation température PLAT004 (GW77) | U_METROLOGIE 12 | Vérification CURATIVE température | MC | DEF | U410 | 11U | 490 671,00 | 2050-01-01 | 0 | 1 | 0 |  |  | BIOMED_ULIS | #NAME? | Non trouvé | 907 | 907
PLACMT37 | Affichage T° produit PLAT001 | U_METROLOGIE 12 | Vérification CURATIVE température | MC | DEF | U410 | 11U | 463 252,00 | 2050-01-01 | 0 | 1 | 0 |  |  | BIOMED_ULIS | #NAME? | Non trouvé | 908 | 908
EXPWCMC01 | Mesure conductivité sortie UF | U_METROLOGIE 18 | Vérification CURATIVE conductivité circuit | MC | METR | U222PW | 11U | 540 921,00 | 401769 | 0 | 1 | 0 |  |  | BIOMED_ULIS | #NAME? | Non trouvé | 909 | 909
EXPWCMC04 | Mesure conductivité sortie DUO n°1 | U_METROLOGIE 18 | Vérification CURATIVE conductivité circuit | MC | METR | U222PW | 11U | 540 922,00 | 401769 | 0 | 1 | 0 |  |  | BIOMED_ULIS | #NAME? | Non trouvé | 910 | 910
EXPWCMC05 | Mesure conductivité sortie DUO n°2 | U_METROLOGIE 18 | Vérification CURATIVE conductivité circuit | MC | METR | U222PW | 11U | 540 923,00 | 401769 | 0 | 1 | 0 |  |  | BIOMED_ULIS | #NAME? | Non trouvé | 911 | 911
PWCMP01 | Mesure P retour b principale PWBD02 | U_METROLOGIE 15 | Vérification CURATIVE pression | MC | METR | U222PW | 11U | 421 101,00 | 2050-01-01 | 0 | 1 | 0 |  |  | BIOMED_ULIS | #NAME? | Non trouvé | 912 | 912
PWCMT01 | Mesure T entrée UF PW (% MF38) | U_METROLOGIE 12 | Vérification CURATIVE température | MC | METR | U222PW | 11U | 540 933,00 | 401769 | 0 | 1 | 0 |  |  | BIOMED_ULIS | #NAME? | Non trouvé | 913 | 913
PWCMT02 | Mesure T° départ boucle distrib PW | U_METROLOGIE 12 | Vérification CURATIVE température | MC | METR | U222PW | 11U | 421 103,00 | 2050-01-01 | 0 | 1 | 0 |  |  | BIOMED_ULIS | #NAME? | Non trouvé | 914 | 914
PWCMT04 | Mesure T° départ sous boucle R&D | U_METROLOGIE 12 | Vérification CURATIVE température | MC | METR | U222PW | 11U | 421 105,00 | 2050-01-01 | 0 | 1 | 0 |  |  | BIOMED_ULIS | #NAME? | Non trouvé | 915 | 915
ETALCMP01 | Pression DRUCK DPI 610 n°61010799 | U_METROLOGIE 26 | Vérification CURATIVE labo extérieur | MC | DEF | U720 | 50U | 542 347,00 | 401769 | 0 | 1 | 0 |  |  | BIOMED_ULIS | #NAME? | Non trouvé | 916 | 916
EXETALCMP02 | Pression MKS n°17540 SPF | U_METROLOGIE 26 | Vérification CURATIVE labo extérieur | MC | DEF | U720 | 50U |  | 2049-12-31 | 0 | 1 | 0 |  |  | BIOMED_ULIS | #NAME? | Non trouvé | 917 | 917
EXETALCMT53 | Temp. Testostor cap. ext. n°20200000010 | U_METROLOGIE 12 | Vérification CURATIVE température | MC | DEF | U720 | 50U |  | 2030-12-31 | 0 | 1 | 0 |  |  | BIOMED_ULIS | #NAME? | Non trouvé | 918 | 918
EXETALCMT54 | Temp. Testostor cap. ext. n°20200000004 | U_METROLOGIE 12 | Vérification CURATIVE température | MC | DEF | U720 | 50U |  | 2030-12-31 | 0 | 1 | 0 |  |  | BIOMED_ULIS | #NAME? | Non trouvé | 919 | 919
EXUDA2CMW407 | Balance Sartorius 121g/0,1mg | U_METROLOGIE 01 | Vérification CURATIVE balance 0/30Kg | MC | DEF | U855 | 70U |  | 2030-12-31 | 0 | 1 | 0 |  |  | BIOTECH_ULIS | #NAME? | Non trouvé | 920 | 920
UDA2CMW408 | Balance Sartorius 610g/0,01g | U_METROLOGIE 01 | Vérification CURATIVE balance 0/30Kg | MC | DEF | U855 | 70U |  | 2030-12-31 | 0 | 1 | 0 |  |  | BIOTECH_ULIS | #NAME? | Non trouvé | 921 | 921
UDP1CMW239 | Balance Sartorius 12kg/1g | U_METROLOGIE 01 | Vérification CURATIVE balance 0/30Kg | MC | DEF | U851 | 70U |  | 2030-12-31 | 0 | 1 | 0 |  |  | BIOTECH_ULIS | #NAME? | Non trouvé | 922 | 922
EXUDP1CMW502 | Balance Mettler 2100g/0,1g | U_METROLOGIE 01 | Vérification CURATIVE balance 0/30Kg | MC | DEF | U851 | 70U |  | 2030-12-31 | 0 | 1 | 0 |  |  | BIOTECH_ULIS | #NAME? | Non trouvé | 923 | 923
UPILCMW03 | Balance Mettler 120000g/50 g | U_METROLOGIE 03 | Vérifcation CURATIVE balance 31/150Kg | MC | DEF | U851 | 70U |  | 2030-12-31 | 0 | 1 | 0 |  |  | BIOTECH_ULIS | #NAME? | Non trouvé | 924 | 924
UDP1CMW603 | Balance Sartorius 12000g/0,1g | U_METROLOGIE 01 | Vérification CURATIVE balance 0/30Kg | MC | DEF | U851 | 70U |  | 2030-12-31 | 0 | 1 | 0 |  |  | BIOTECH_ULIS | #NAME? | Non trouvé | 925 | 925
UDP1CMW608 | Balance Sartorius 6200g/0,1g | U_METROLOGIE 01 | Vérification CURATIVE balance 0/30Kg | MC | DEF | U851 | 70U |  | 2030-12-31 | 0 | 1 | 0 |  |  | BIOTECH_ULIS | #NAME? | Non trouvé | 926 | 926
EXUDP2CMP02-1 | Manomètre MECOTEC n°4523 | U_METROLOGIE 15 | Vérification CURATIVE pression | MC | DEF | U851 | 70U |  | 401769 | 0 | 1 | 0 |  |  | BIOTECH_ULIS | #NAME? | Non trouvé | 927 | 927
UDP2CMP05 | Manomètre MECOTEC n°4329 | U_METROLOGIE 15 | Vérification CURATIVE pression | MC | DEF | U851 | 70U |  | 401769 | 0 | 1 | 0 |  |  | BIOTECH_ULIS | #NAME? | Non trouvé | 928 | 928
UDP2CMW034 | Balance Sartorius 3100/0,1&0,2&0,5g | U_METROLOGIE 01 | Vérification CURATIVE balance 0/30Kg | MC | DEF | U851 | 70U |  | 2030-12-31 | 0 | 1 | 0 |  |  | BIOTECH_ULIS | #NAME? | Non trouvé | 929 | 929
UDP2CMW052 | Balance Mettler 16000g/0,1g | U_METROLOGIE 01 | Vérification CURATIVE balance 0/30Kg | MC | DEF | U851 | 70U |  | 2030-12-31 | 0 | 1 | 0 |  |  | BIOTECH_ULIS | #NAME? | Non trouvé | 930 | 930
UDP2CMW240 | Balance Roucaire 610&3100g/0,01&0.1g | U_METROLOGIE 01 | Vérification CURATIVE balance 0/30Kg | MC | DEF | U851 | 70U |  | 2030-12-31 | 0 | 1 | 0 |  |  | BIOTECH_ULIS | #NAME? | Non trouvé | 931 | 931
UDP2CMW305 | Balance Mettler 3100g/0,1g | U_METROLOGIE 01 | Vérification CURATIVE balance 0/30Kg | MC | DEF | U851 | 70U |  | 2030-12-31 | 0 | 1 | 0 |  |  | BIOTECH_ULIS | #NAME? | Non trouvé | 932 | 932
UDP2CMW306 | Balance Précisa Roucaire 610g&3100g/0,01 | U_METROLOGIE 01 | Vérification CURATIVE balance 0/30Kg | MC | DEF | U851 | 70U |  | 2030-12-31 | 0 | 1 | 0 |  |  | BIOTECH_ULIS | #NAME? | Non trouvé | 933 | 933
UDP2CMW312 | Balance Mettler 4000g/0,1g | U_METROLOGIE 01 | Vérification CURATIVE balance 0/30Kg | MC | DEF | U851 | 70U |  | 2030-12-31 | 0 | 1 | 0 |  |  | BIOTECH_ULIS | #NAME? | Non trouvé | 934 | 934
UDP3CMP01 | Manomètre MECOTEC n°7465 | U_METROLOGIE 15 | Vérification CURATIVE pression | MC | DEF | U851 | 70U |  | 401769 | 0 | 1 | 0 |  |  | BIOTECH_ULIS | #NAME? | Non trouvé | 935 | 935
EXUDP3CMP02 | Manomètre MECOTEC n°7466 | U_METROLOGIE 15 | Vérification CURATIVE pression | MC | DEF | U851 | 11U |  | 2049-12-31 | 0 | 1 | 0 |  |  | BIOTECH_ULIS | #NAME? | Non trouvé | 936 | 936
EXUDP3CMP03 | Manomètre sur séparateur à membrane 0-6b | U_METROLOGIE 15 | Vérification CURATIVE pression | MC | DEF | U851 | 70U |  | 401769 | 0 | 1 | 0 |  |  | BIOTECH_ULIS | #NAME? | Non trouvé | 937 | 937
UDP3CMT01 | Contrôle température UDP3REF05 | U_METROLOGIE 12 | Vérification CURATIVE température | MC | DEF | U851 | 70U |  | 2049-12-31 | 0 | 1 | 0 |  |  | BIOTECH_ULIS | #NAME? | Non trouvé | 938 | 938
UDP3CMT02 | Contrôle température UDP3REF04 | U_METROLOGIE 12 | Vérification CURATIVE température | MC | DEF | U851 | 70U |  | 2049-12-31 | 0 | 1 | 0 |  |  | BIOTECH_ULIS | #NAME? | Non trouvé | 939 | 939
UDP3CMT03 | Contrôle température UDP3REF02 | U_METROLOGIE 12 | Vérification CURATIVE température | MC | DEF | U851 | 11U |  | 2049-12-31 | 0 | 1 | 0 |  |  | BIOTECH_ULIS | #NAME? | Non trouvé | 940 | 940
UDP3CMT08 | Contrôle température de UDP3ETUV02 | U_METROLOGIE 12 | Vérification CURATIVE température | MC | DEF | U851 | 70U |  | 401769 | 0 | 1 | 0 |  |  | BIOTECH_ULIS | #NAME? | Non trouvé | 941 | 941
UDP3CMT09 | Contrôle température UDP3ETUV01 | U_METROLOGIE 12 | Vérification CURATIVE température | MC | DEF | U851 | 11U |  | 2030-12-31 | 0 | 1 | 0 |  |  | BIOTECH_ULIS | #NAME? | Non trouvé | 942 | 942
UPILCMW02 | Balance Mettler 16000g/1g | U_METROLOGIE 01 | Vérification CURATIVE balance 0/30Kg | MC | DEF | U851 | 70U |  | 2030-12-31 | 0 | 1 | 0 |  |  | BIOTECH_ULIS | #NAME? | Non trouvé | 943 | 943
WE2CMP03 | Affichage Pression sortie surnageant C21 | U_METROLOGIE 15 | Vérification CURATIVE pression | MC | DEF | U441 | 11U | 633 113,00 | 401769 | 0 | 1 | 0 |  |  | BIOMED_ULIS | #NAME? | Non trouvé | 944 | 944
WE2CMP04 | Affichage Pression sortie surnageant C22 | U_METROLOGIE 15 | Vérification CURATIVE pression | MC | DEF | U441 | 11U | 633 123,00 | 401769 | 0 | 1 | 0 |  |  | BIOMED_ULIS | #NAME? | Non trouvé | 945 | 945
WE2CMT03 | Affichage Température sortie surnageant C21 | U_METROLOGIE 12 | Vérification CURATIVE température | MC | DEF | U441 | 11U | 413 076,00 | 2050-01-01 | 0 | 1 | 0 |  |  | BIOMED_ULIS | #NAME? | Non trouvé | 946 | 946
WE2CMT04 | Affichage Température sortie surnageant C22 | U_METROLOGIE 12 | Vérification CURATIVE température | MC | DEF | U441 | 11U | 549 161,00 | 401769 | 0 | 1 | 0 |  |  | BIOMED_ULIS | #NAME? | Non trouvé | 947 | 947
WFICMC01 | Affichage conductivité WFISBD101 | U_METROLOGIE 18 | Vérification CURATIVE conductivité circuit | MC | DEF | U236WFI | 11U | 535 372,00 | 401769 | 0 | 1 | 0 |  |  | BIOMED_ULIS | #NAME? | Non trouvé | 948 | 948
WFICMC02 | Affichage conductivité WFISBD106 | U_METROLOGIE 18 | Vérification CURATIVE conductivité circuit | MC | DEF | U236WFI | 11U | 621 326,00 | 401769 | 0 | 1 | 0 |  |  | BIOMED_ULIS | #NAME? | Non trouvé | 949 | 949
WFICMC04 | Affichage conductivité WFISBD207 | U_METROLOGIE 18 | Vérification CURATIVE conductivité circuit | MC | DEF | U236WFI | 11U | 485 961,00 | 2050-01-01 | 0 | 1 | 0 |  |  | BIOMED_ULIS | #NAME? | Non trouvé | 950 | 950
WFICMC05 | Affichage conductivité de WFISBD103 | U_METROLOGIE 18 | Vérification CURATIVE conductivité circuit | MC | METR | U236WFI | 11U | 625 602,00 | 401769 | 0 | 1 | 0 |  |  | BIOMED_ULIS | #NAME? | Non trouvé | 951 | 951
WFICMC07 | Affichage Conductivité de SBD202 | U_METROLOGIE 18 | Vérification CURATIVE conductivité circuit | MC | DEF | U236WFI | 11U | 631 552,00 | 401769 | 0 | 1 | 0 |  |  | BIOMED_ULIS | #NAME? | Non trouvé | 952 | 952
WFICMC09 | Affichage Conductivité de SBD204 | U_METROLOGIE 18 | Vérification CURATIVE conductivité circuit | MC | DEF | U236WFI | 11U | 562 928,00 | 401769 | 0 | 1 | 0 |  |  | BIOMED_ULIS | #NAME? | Non trouvé | 953 | 953
WFICMC14 | Enreg. + affichage C départ boucle n°1 | U_METROLOGIE 18 | Vérification CURATIVE conductivité circuit | MC | DEF | U236WFI | 11U | 489 091,00 | 2050-01-01 | 0 | 1 | 0 |  |  | BIOMED_ULIS | #NAME? | Non trouvé | 954 | 954
WFICMC15 | Aff. Conduc. départ boucle eau ppi n°2 | U_METROLOGIE 18 | Vérification CURATIVE conductivité circuit | MC | DEF | U236WFI | 11U | 420 574,00 | 2050-01-01 | 0 | 1 | 0 |  |  | BIOMED_ULIS | #NAME? | Non trouvé | 955 | 955
WFICMP01 | Affichage pression départ WFISBD101 | U_METROLOGIE 15 | Vérification CURATIVE pression | MC | DEF | U236WFI | 11U | 398 956,00 | 2050-01-01 | 0 | 1 | 0 |  |  | BIOMED_ULIS | #NAME? | Non trouvé | 956 | 956
WFICMP02 | Affichage pression départ WFISBD106 | U_METROLOGIE 15 | Vérification CURATIVE pression | MC | DEF | U236WFI | 11U | 77 809,00 | 401769 | 0 | 1 | 0 |  |  | BIOMED_ULIS | #NAME? | Non trouvé | 957 | 957
WFICMP04 | Affi. pession départ WFISBD207 | U_METROLOGIE 15 | Vérification CURATIVE pression | MC | DEF | U236WFI | 11U | 51 404,00 | 401769 | 0 | 1 | 0 |  |  | BIOMED_ULIS | #NAME? | Non trouvé | 958 | 958
WFICMP05 | Affichage pression départ WFISBD103 | U_METROLOGIE 15 | Vérification CURATIVE pression | MC | METR | U236WFI | 11U | 526 260,00 | 401769 | 0 | 1 | 0 |  |  | BIOMED_ULIS | #NAME? | Non trouvé | 959 | 959
WFICMP07 | Affichage Pression de Départ SBD202 | U_METROLOGIE 15 | Vérification CURATIVE pression | MC | DEF | U236WFI | 11U | 47 563,00 | 401769 | 0 | 1 | 0 |  |  | BIOMED_ULIS | #NAME? | Non trouvé | 960 | 960
WFICMP09 | Affichage Pression Départ SBD204 | U_METROLOGIE 15 | Vérification CURATIVE pression | MC | DEF | U236WFI | 11U | 562 934,00 | 401769 | 0 | 1 | 0 |  |  | BIOMED_ULIS | #NAME? | Non trouvé | 961 | 961
WFICMP12 | Affichage P. retour boucle WFIBD01 | U_METROLOGIE 15 | Vérification CURATIVE pression | MC | DEF | U236WFI | 11U | 420 568,00 | 2050-01-01 | 0 | 1 | 0 |  |  | BIOMED_ULIS | #NAME? | Non trouvé | 962 | 962
WFICMP13 | Affichage P retour boucle WFIBD02 | U_METROLOGIE 15 | Vérification CURATIVE pression | MC | DEF | U236WFI | 11U | 420 578,00 | 2050-01-01 | 0 | 1 | 0 |  |  | BIOMED_ULIS | #NAME? | Non trouvé | 963 | 963
WFICMT01 | Régulation temp. WFISBD101 (GW5) | U_METROLOGIE 12 | Vérification CURATIVE température | MC | DEF | U236WFI | 11U | 77 747,00 | 401769 | 0 | 1 | 0 |  |  | BIOMED_ULIS | #NAME? | Non trouvé | 964 | 964
WFICMT02 | Régulation temp. départ WFISBD101 (GW0) | U_METROLOGIE 12 | Vérification CURATIVE température | MC | DEF | U236WFI | 11U | 77 749,00 | 401769 | 0 | 1 | 0 |  |  | BIOMED_ULIS | #NAME? | Non trouvé | 965 | 965
WFICMT03 | Affichage température retour WFISBD101 | U_METROLOGIE 12 | Vérification CURATIVE température | MC | DEF | U236WFI | 11U | 77 748,00 | 401769 | 0 | 1 | 0 |  |  | BIOMED_ULIS | #NAME? | Non trouvé | 966 | 966
WFICMT05 | Enregistr. temp. départ WFISBD106 (GW0) | U_METROLOGIE 12 | Vérification CURATIVE température | MC | DEF | U236WFI | 11U | 77 810,00 | 401769 | 0 | 1 | 0 |  |  | BIOMED_ULIS | #NAME? | Non trouvé | 967 | 967
WFICMT07 | Affichage temp. retour WFISBD106 | U_METROLOGIE 12 | Vérification CURATIVE température | MC | DEF | U236WFI | 11U | 88 873,00 | 401769 | 0 | 1 | 0 |  |  | BIOMED_ULIS | #NAME? | Non trouvé | 968 | 968
WFICMT11 | Régul + alar temp départ WFISBD207 (GW0) | U_METROLOGIE 12 | Vérification CURATIVE température | MC | DEF | U236WFI | 11U | 51 405,00 | 401769 | 0 | 1 | 0 |  |  | BIOMED_ULIS | #NAME? | Non trouvé | 969 | 969
WFICMT12 | Affichage température retour WFISBD207 | U_METROLOGIE 12 | Vérification CURATIVE température | MC | DEF | U236WFI | 11U | 409 004,00 | 2050-01-01 | 0 | 1 | 0 |  |  | BIOMED_ULIS | #NAME? | Non trouvé | 970 | 970
WFICMT14 | Régulation temp. départ WFISBD103 (GW0) | U_METROLOGIE 12 | Vérification CURATIVE température | MC | METR | U236WFI | 11U | 526 257,00 | 401769 | 0 | 1 | 0 |  |  | BIOMED_ULIS | #NAME? | Non trouvé | 971 | 971
WFICMT15 | Contrôle température retour WFISBD103 | U_METROLOGIE 12 | Vérification CURATIVE température | MC | METR | U236WFI | 11U | 526 258,00 | 401769 | 0 | 1 | 0 |  |  | BIOMED_ULIS | #NAME? | Non trouvé | 972 | 972
WFICMT16 | Régul° de Temp. SBD202 en Sortie de HEX52 | U_METROLOGIE 12 | Vérification CURATIVE température | MC | DEF | U236WFI | 11U | 588 294,00 | 401769 | 0 | 1 | 0 |  |  | BIOMED_ULIS | #NAME? | Non trouvé | 973 | 973
WFICMT17 | Contrôle Temp. Retour SBD202 | U_METROLOGIE 12 | Vérification CURATIVE température | MC | DEF | U236WFI | 11U | 47 566,00 | 401769 | 0 | 1 | 0 |  |  | BIOMED_ULIS | #NAME? | Non trouvé | 974 | 974
WFICMT19 | Régul° de Temp. SBD204 en Sortie de HEX56 | U_METROLOGIE 12 | Vérification CURATIVE température | MC | DEF | U236WFI | 11U | 562 940,00 | 401769 | 0 | 1 | 0 |  |  | BIOMED_ULIS | #NAME? | Non trouvé | 975 | 975
WFICMT24 | Affichage temp. départ boucle 1 | U_METROLOGIE 12 | Vérification CURATIVE température | MC | DEF | U236WFI | 11U | 489 088,00 | 2050-01-01 | 0 | 1 | 0 |  |  | BIOMED_ULIS | #NAME? | Non trouvé | 976 | 976
WFICMT25 | Affich. temp. retour boucle eau ppi n°1 | U_METROLOGIE 12 | Vérification CURATIVE température | MC | DEF | U236WFI | 11U | 420 570,00 | 2050-01-01 | 0 | 1 | 0 |  |  | BIOMED_ULIS | #NAME? | Non trouvé | 977 | 977
WFICMT27 | Aff. temp. retour boucle eau ppi n°2 | U_METROLOGIE 12 | Vérification CURATIVE température | MC | DEF | U236WFI | 11U | 420 579,00 | 2050-01-01 | 0 | 1 | 0 |  |  | BIOMED_ULIS | #NAME? | Non trouvé | 978 | 978
ALBCMF01 | Affichage débit sortie canal UF | U_METROLOGIE 11 | Vérification CURATIVE de débit | MC | DEF | U440 | 11U | 609 745,00 | 401769 | 0 | 1 | 0 |  |  | BIOMED_ULIS | #NAME? | Non trouvé | 979 | 979
ALBCML04 | Niveau cuve ALBR71 | U_METROLOGIE 24 | Vérification CURATIVE de niveau | MC | DEF | U440 | 11U |  | 2030-12-31 | 0 | 1 | 0 |  |  | BIOMED_ULIS | #NAME? | Non trouvé | 980 | 980
ALBCML05 | Sécurité niveau cuve tampons ALBCT02 | U_METROLOGIE 24 | Vérification CURATIVE de niveau | MC | DEF | U440 | 11U |  | 2030-12-31 | 0 | 1 | 0 |  |  | BIOMED_ULIS | #NAME? | Non trouvé | 981 | 981
EXCACMP01 | Enregist pression air comprimé départ | U_METROLOGIE 15 | Vérification CURATIVE pression | MC | DEF | U222CA | 11U |  | 2030-12-31 | 0 | 1 | 0 |  |  | BIOMED_ULIS | #NAME? | Non trouvé | 982 | 982
EXDWCMF01 | Mesure débit eau de ville (DWQE01/QI01) | U_METROLOGIE 11 | Vérification CURATIVE de débit | MC | METR | U222DW | 11U | 540 912,00 | 401769 | 0 | 1 | 0 |  |  | BIOMED_ULIS | #NAME? | Non trouvé | 983 | 983
DWCMP03 | Mesure Pression sortie filtre DWF07 | U_METROLOGIE 15 | Vérification CURATIVE pression | MC | DEF | U222DW | 10U |  | 2030-12-31 | 0 | 1 | 0 |  |  | BIOMED_ULIS | #NAME? | Non trouvé | 984 | 984
GAMCMF01 | Affich. enreg. débit entrée produit C21 | U_METROLOGIE 11 | Vérification CURATIVE de débit | MC | DEF | U441 | 11U | 456 004,00 | 2050-01-01 | 0 | 1 | 0 |  |  | BIOMED_ULIS | #NAME? | Non trouvé | 985 | 985
GAMCMF02 | Affich. enreg. débit entrée produit C22 | U_METROLOGIE 11 | Vérification CURATIVE de débit | MC | DEF | U441 | 11U | 76 532,00 | 401769 | 0 | 1 | 0 |  |  | BIOMED_ULIS | #NAME? | Non trouvé | 986 | 986
GW5CMT01 | Affichage température aller GW5 | U_METROLOGIE 12 | Vérification CURATIVE température | MC | DEF | U222GW | 10U | 87 022,00 | 401769 | 0 | 1 | 0 |  |  | BIOMED_ULIS | #NAME? | Non trouvé | 987 | 987
GW6CMT01 | Affichage température aller GW6 | U_METROLOGIE 12 | Vérification CURATIVE température | MC | DEF | U222GW | 11U | 158 617,00 | 401769 | 0 | 1 | 0 |  |  | BIOMED_ULIS | #NAME? | Non trouvé | 988 | 988
GW9CMT01 | Enregistrement température aller GW9 | U_METROLOGIE 12 | Vérification CURATIVE température | MC | DEF | U222GW | 10U | 372 647,00 | 2050-01-01 | 0 | 1 | 0 |  |  | BIOMED_ULIS | #NAME? | Non trouvé | 989 | 989
MFPRCMT05 | Contrôle température MFPRETUV502 | U_METROLOGIE 12 | Vérification CURATIVE température | MC | DEF | U868 | 11U |  | 2030-12-31 | 0 | 1 | 0 |  |  | BIOTECH_ULIS | #NAME? | Non trouvé
BCHCMT27 | Enreg temp congél. BCHCONG03/BAT01ARM02 | U_METROLOGIE 12 | Vérification CURATIVE température | MC | DEF | U624UAP | 22U | 75 785,00 | 401769 | 0 | 1 | 0 |  |  | BIOMED_ULIS | #NAME? | Non trouvé | 991 | 991
PLACMF01 | Régulation débit entrée centri PLAC01 | U_METROLOGIE 11 | Vérification CURATIVE de débit | MC | DEF | U410 | 11U | 73 190,00 | 401769 | 0 | 1 | 0 |  |  | BIOMED_ULIS | #NAME? | Non trouvé | 992 | 992
PLACMF02 | Régulation débit entrée centri PLAC02 | U_METROLOGIE 11 | Vérification CURATIVE de débit | MC | DEF | U410 | 11U | 629 186,00 | 401769 | 0 | 1 | 0 |  |  | BIOMED_ULIS | #NAME? | Non trouvé | 993 | 993
EXPWCMF01 | Mesure débit eau entrée duo n°1 | U_METROLOGIE 11 | Vérification CURATIVE de débit | MC | METR | U222PW | 11U | 540 924,00 | 401769 | 0 | 1 | 0 |  |  | BIOMED_ULIS | #NAME? | Non trouvé | 994 | 994
EXPWCMF03 | Mesure débit entrée filtre UF | U_METROLOGIE 11 | Vérification CURATIVE de débit | MC | METR | U222PW | 11U | 540 926,00 | 401769 | 0 | 1 | 0 |  |  | BIOMED_ULIS | #NAME? | Non trouvé | 995 | 995
EXPWCMP04 | Mesure pression entrée filtre PWF01 | U_METROLOGIE 15 | Vérification CURATIVE pression | MC | METR | U222PW | 11U | 552 948,00 | 401769 | 0 | 1 | 0 |  |  | BIOMED_ULIS | #NAME? | Non trouvé | 996 | 996
EXPWCMP05 | Mesure pression sortie filtre PWF01 | U_METROLOGIE 15 | Vérification CURATIVE pression | MC | METR | U222PW | 11U | 540 928,00 | 401769 | 0 | 1 | 0 |  |  | BIOMED_ULIS | #NAME? | Non trouvé | 997 | 997
PWCMP10 | Mesure pression départ boucle PWBD02 | U_METROLOGIE 15 | Vérification CURATIVE pression | MC | METR | U222PW | 11U | 421 102,00 | 2050-01-01 | 0 | 1 | 0 |  |  | BIOMED_ULIS | #NAME? | Non trouvé | 998 | 998
EXPWCMP11 | Mesure P entrée PWCP04 (%MF40) | U_METROLOGIE 15 | Vérification CURATIVE pression | MC | METR | U222PW | 11U | 540 931,00 | 401769 | 0 | 1 | 0 |  |  | BIOMED_ULIS | #NAME? | Non trouvé | 999 | 999
PWCMP18 | Mesure pression retour S.boucle R&D | U_METROLOGIE 15 | Vérification CURATIVE pression | MC | DEF | U222PW | 11U |  | 2030-12-31 | 0 | 1 | 0 |  |  | BIOMED_ULIS | #NAME? | Non trouvé | 1000 | 1000
EXSDWCMF01 | Mesure débit rejet PWUF01 | U_METROLOGIE 11 | Vérification CURATIVE de débit | MC | METR | U222SDW | 11U | 540 918,00 | 401769 | 0 | 1 | 0 |  |  | BIOMED_ULIS | #NAME? | Non trouvé | 1001 | 1001
SDWCMP03 | Mesure pression retour boucle B8 | U_METROLOGIE 15 | Vérification CURATIVE pression | MC | DEF | U222SDW | 11U |  | 2030-12-31 | 0 | 1 | 0 |  |  | BIOMED_ULIS | #NAME? | Non trouvé | 1002 | 1002
EXETALCMT37 | Thermomètre AOIP Thermopréci n° 3 | U_METROLOGIE 12 | Vérification CURATIVE température | MC | DEF | U720 | 50U | 42 121,00 | 401769 | 0 | 1 | 0 |  |  | BIOMED_ULIS | #NAME? | Non trouvé | 1003 | 1003
UDA2CMA01 | PH-mètre Knick n°1335379 | U_AVEC | Gammes à associer | MPS | DEF | U855 | AR |  | 2020-12-31 | 0 | 1 | 0 |  |  | BIOTECH_ULIS | #NAME? | Non trouvé | 1004 | 1004
UDP1CMC01 | Conductivimètre WTW LF 197 | U_AVEC | Gammes à associer | MPS | DEF | U851 | AR |  | 2020-12-31 | 0 | 1 | 0 |  |  | BIOTECH_ULIS | #NAME? | Non trouvé | 1005 | 1005
UDP1CMC02 | Conductivimètre WTW LF 197-S | U_AVEC | Gammes à associer | MPS | DEF | U851 | AR |  | 2020-12-31 | 0 | 1 | 0 |  |  | BIOTECH_ULIS | #NAME? | Non trouvé | 1006 | 1006
UDP1CMO01 | Osmomètre FISKE Merk3 | U_AVEC | Gammes à associer | MPS | DEF | U851 | AR |  | 2020-12-31 | 0 | 1 | 0 |  |  | BIOTECH_ULIS | #NAME? | Non trouvé | 1007 | 1007
UDP1CMP04 | Manomètre digital DP200 n°4703 | U_METROLOGIE 15 | Vérification CURATIVE pression | MC | DEF | U851 | 70U |  | 401769 | 0 | 1 | 0 |  |  | BIOTECH_ULIS | #NAME? | Non trouvé | 1008 | 1008
EXUDP1CMP05 | Manomètre digital DP200 n°4704 | U_METROLOGIE 15 | Vérification CURATIVE pression | MC | DEF | U851 | 70U |  | 401769 | 0 | 1 | 0 |  |  | BIOTECH_ULIS | #NAME? | Non trouvé | 1009 | 1009
EXCAT01 | Réservoir air comprimé supérieur 1 | U_CONT000019 | Epreuve décennale pression gaz | MPS | DEF | U222CA | 15U | 133 600,00 | 2025-06-09 | 3 | 30 | 0 | 520 | 1 | BIOMED_ULIS | #NAME? | Non trouvé | 1010 | 1010
EXCAT02 | Réservoir air comprimé inférieur 2 | U_CONT000019 | Epreuve décennale pression gaz | MPS | DEF | U222CA | 15U | 133 601,00 | 2025-06-09 | 3 | 30 | 0 | 520 | 1 | BIOMED_ULIS | #NAME? | Non trouvé | 1011 | 1011
UDP1R01 | Cuve 60 L thermostatée (lots pilotes) | U_CONT000019 | Epreuve décennale pression gaz | MPS | DEF | U851 | 15U | 409 817,00 | 2028-11-05 | 3 | 30 | 0 | 520 | 1 | BIOTECH_ULIS | #NAME? | Non trouvé | 1012 | 1012
MCBAU601 | Autoclave de microbiologie | U_CONT000017 | Epreuve décennale pression/vapeur | MPS | DEF | U640MCB | 15U | 468 791,00 | 2030-05-28 | 3 | 30 | 0 | 520 | 1 | BIOMED_ULIS | #NAME? | Non trouvé | 1013 | 1013
PLAT001 | Cuve sortie fondoir | U_CONT000017 | Epreuve décennale pression/vapeur | MPS | DEF | U410 | 15U | 87 200,00 | 401769 | 0 | 1 | 0 |  |  | BIOMED_ULIS | #NAME? | Non trouvé | 1014 | 1014
PLAT003 | Cuve envoi plasma après prélèvement | U_CONT000017 | Epreuve décennale pression/vapeur | MPS | DEF | U410 | 15U | 76 357,00 | 401769 | 0 | 1 | 0 |  |  | BIOMED_ULIS | #NAME? | Non trouvé | 1015 | 1015
PLAT004 | Cuve envoi plasma après prélèvement | U_CONT000017 | Epreuve décennale pression/vapeur | MPS | DEF | U410 | 15U | 73 802,00 | 401769 | 0 | 1 | 0 |  |  | BIOMED_ULIS | #NAME? | Non trouvé | 1016 | 1016
BATEX | Extérieurs bâtiments | U_BATI000019 | Entretien terrasses bâtiments siège | MPS | DEF | S244 | 13U | 72 140,00 | 401769 | 0 | 1 | 0 |  |  | BIOMED_ULIS | #NAME? | Non trouvé | 1017 | 1017
BATEX | Extérieurs bâtiments | U_BATI000020 | Entretien terrasse bâtiments usine | MPS | DEF | S244 | 13U | 72 141,00 | 401769 | 0 | 1 | 0 |  |  | BIOMED_ULIS | #NAME? | Non trouvé | 1018 | 1018
EXPWCMF01 | Mesure débit eau entrée duo n°1 | U_METR000011 | Vérification PERIODIQUE de débit | MPS | METR | U222PW | 11U | 521 514,00 | 2022-07-16 | 3 | 1 | 0 | 52 | 1 | BIOMED_ULIS | #NAME? | Non trouvé | 1019 | 1019
EXPWCMF03 | Mesure débit entrée filtre UF | U_METR000011 | Vérification PERIODIQUE de débit | MPS | DEF | U222PW | 11U | 521 515,00 | 2022-07-13 | 3 | 1 | 0 | 52 | 1 | BIOMED_ULIS | #NAME? | Non trouvé | 1020 | 1020
EXSDWCMF01 | Mesure débit rejet PWUF01 | U_METR000011 | Vérification PERIODIQUE de débit | MPS | DEF | U222SDW | 11U | 479 959,00 | 2022-07-18 | 3 | 1 | 0 | 104 | 1 | BIOMED_ULIS | #NAME? | Non trouvé | 1021 | 1021
MFPRCMT05 | Contrôle température MFPRETUV502 | U_METR000012 | Vérification PERIODIQUE température | MPS | DEF | U868 | 11U | 495 476,00 | 401769 | 0 | 1 | 0 |  |  | BIOTECH_ULIS | #NAME? | Non trouvé
EXETALCMT37 | Thermomètre AOIP Thermopréci n° 3 | U_METR000012 | Vérification PERIODIQUE température | MPS | DEF | U720 | 50U | 472 430,00 | 2021-03-18 | 3 | 1 | 0 | 52 | 1 | BIOMED_ULIS | #NAME? | Non trouvé | 1023 | 1023
ACA4CE203 | Caisson d'extraction sorbonnes 1277/78 | U_CLIM000205 | Maintenance extraction / ventilation | MPS | DEF | U222AC | 10U | 626 690,00 | 2024-05-02 | 3 | 1 | 0 | 13 | 1 | BIOTECH_ULIS | #NAME? | Non trouvé | 1024 | 1024
ACA4CE205 | Caisson d'extraction laboratoire 1256/57 | U_CLIM000205 | Maintenance extraction / ventilation | MPS | DEF | U222AC | 10U | 626 626,00 | 2024-04-22 | 3 | 1 | 0 | 13 | 1 | BIOTECH_ULIS | #NAME? | Non trouvé | 1025 | 1025
EXACA4CE207 | Caisson d'extraction laboratoire 1264 | U_CLIM000205 | Maintenance extraction / ventilation | MPS | DEF | U222AC | 10U | 421 575,00 | 2018-10-29 | 3 | 1 | 0 | 13 | 1 | BIOTECH_ULIS | #NAME? | Non trouvé | 1026 | 1026
ACA4CE208 | Caisson d'extraction laboratoire 1224 | U_CLIM000205 | Maintenance extraction / ventilation | MPS | DEF | U222AC | 10U | 626 627,00 | 2024-04-22 | 3 | 1 | 0 | 13 | 1 | BIOTECH_ULIS | #NAME? | Non trouvé | 1027 | 1027
ACA4CV51 | Caisson ventilation laboratoire 1277/78 | U_CLIM000205 | Maintenance extraction / ventilation | MPS | DEF | U222AC | 10U | 626 628,00 | 2024-07-22 | 3 | 1 | 0 | 26 | 1 | BIOTECH_ULIS | #NAME? | Non trouvé | 1028 | 1028
ACA4CV52 | Caisson vent. labo. 1256/57/79/81/62 | U_CLIM000205 | Maintenance extraction / ventilation | MPS | DEF | U222AC | 10U | 626 629,00 | 2024-04-22 | 3 | 1 | 0 | 13 | 1 | BIOTECH_ULIS | #NAME? | Non trouvé | 1029 | 1029
ACA4CV53 | Caisson vent. laboratoire 1264 | U_CLIM000205 | Maintenance extraction / ventilation | MPS | DEF | U222AC | 10U | 626 630,00 | 2024-04-22 | 3 | 1 | 0 | 13 | 1 | BIOTECH_ULIS | #NAME? | Non trouvé | 1030 | 1030
ACA4CV54 | Caisson vent. laboratoire 1224 | U_CLIM000205 | Maintenance extraction / ventilation | MPS | DEF | U222AC | 10U | 626 631,00 | 2024-04-22 | 3 | 1 | 0 | 13 | 1 | BIOTECH_ULIS | #NAME? | Non trouvé | 1031 | 1031
ACCE013 | Caisson d'extrac. poste transfo. ouest | U_CLIM000205 | Maintenance extraction / ventilation | MPS | DEF | U222AC | 10U | 612 449,00 | 2024-03-10 | 3 | 1 | 0 | 26 | 1 | BIOMED_ULIS | #NAME? | Non trouvé | 1032 | 1032
EXACCE014 | Caisson d'extrac. poste transfo. est | U_CLIM000205 | Maintenance extraction / ventilation | MPS | DEF | U222AC | 10U | 409 939,00 | 2018-09-16 | 3 | 1 | 0 | 26 | 1 | BIOMED_ULIS | #NAME? | Non trouvé | 1033 | 1033
ACCE015 | Caisson d'extrac. salle machines froid | U_CLIM000205 | Maintenance extraction / ventilation | MPS | DEF | U222AC | 10U | 612 451,00 | 2024-03-10 | 3 | 1 | 0 | 26 | 1 | BIOMED_ULIS | #NAME? | Non trouvé | 1034 | 1034
AC38HEX38 | Caisson de récup énergie vestiaires B8 | U_CLIM000201 | Contrôle CTA | MPS | DEF | U222AC | 10U | 626 622,00 | 2024-02-18 | 2 | 1 | 0 | 30 | 0 | BIOMED_ULIS | #NAME? | Non trouvé | 1035 | 1035
AC07CE018 | Caisson d'extrac. atel. +4° FP gamma | U_CLIM000205 | Maintenance extraction / ventilation | MPS | DEF | U222AC | 10U | 603 134,00 | 2024-07-12 | 3 | 1 | 0 | 52 | 1 | BIOMED_ULIS | #NAME? | Non trouvé | 1036 | 1036
AC07CE019 | Caisson d'extrac. atel. +4° centri. gam. | U_CLIM000205 | Maintenance extraction / ventilation | MPS | DEF | U222AC | 10U | 603 135,00 | 2024-07-12 | 3 | 1 | 0 | 52 | 1 | BIOMED_ULIS | #NAME? | Non trouvé | 1037 | 1037
MCBAV01 | Armoire ventilée produits chimiques | U_CLIM000135 | Maintenance armoire ventilée | MPS | DEF | U640MCB | 21U | 580 136,00 | 2024-03-09 | 3 | 1 | 0 | 52 | 1 | BIOMED_ULIS | #NAME? | Non trouvé | 1038 | 1038
EXOPLAV02 | Armoire de stockage ventilée | U_CLIM000135 | Maintenance armoire ventilée | MPS | DEF | U601OPL | 10U | 106 883,00 | 401769 | 0 | 1 | 0 |  |  | BIOMED_ULIS | #NAME? | Non trouvé | 1039 | 1039
EXMGGAV01 | Armoire de stockage ventilée | U_CLIM000135 | Maintenance armoire ventilée | MPS | DEF | U168 | 21U | 580 138,00 | 2024-03-09 | 3 | 1 | 0 | 52 | 1 | BIOMED_ULIS | #NAME? | Non trouvé | 1040 | 1040
EXMGGAV02 | Armoire de stockage ventilée | U_CLIM000135 | Maintenance armoire ventilée | MPS | DEF | U168 | 21U | 580 139,00 | 2024-03-09 | 3 | 1 | 0 | 52 | 1 | BIOMED_ULIS | #NAME? | Non trouvé | 1041 | 1041
UDA1AV01 | Armoire de stockage ventilée | U_CLIM000135 | Maintenance armoire ventilée | MPS | DEF | U855 | 70U | 590 724,00 | 2024-03-14 | 3 | 1 | 0 | 365 | 0 | BIOTECH_ULIS | #NAME? | Non trouvé | 1042 | 1042
PLACF03 | Chambre froide - 8°C 1SS25 | U_CURA016776 | Deuxieme DIT.Remise en etat des grilles | MC | AR | U410 | AR |  | 401769 | 0 | 1 | 0 |  |  | BIOMED_ULIS | #NAME? | Non trouvé | 1043 | 1043
AC70CE020B | Caisson d'extraction bâtiment 1 | U_CLIM000205 | Maintenance extraction / ventilation | MPS | DEF | U222AC | 10U | 612 510,00 | 2024-03-23 | 3 | 1 | 0 | 26 | 1 | BIOMED_ULIS | #NAME? | Non trouvé | 1044 | 1044
AC70CE020C | Caisson d'extraction bâtiment 1 | U_CLIM000205 | Maintenance extraction / ventilation | MPS | DEF | U222AC | 10U | 612 511,00 | 2024-03-23 | 3 | 1 | 0 | 26 | 1 | BIOMED_ULIS | #NAME? | Non trouvé | 1045 | 1045
AC60CE089 | Caisson d'extraction bâtiments B2 / B3 | U_CLIM000205 | Maintenance extraction / ventilation | MPS | DEF | U222AC | 10U | 626 615,00 | 2024-07-19 | 3 | 1 | 0 | 26 | 1 | BIOMED_ULIS | #NAME? | Non trouvé | 1046 | 1046
AC60CE091 | Tourelle d'extraction sous sol B3 | U_CLIM000205 | Maintenance extraction / ventilation | MPS | DEF | U222AC | 10U | 626 617,00 | 2024-07-19 | 3 | 1 | 0 | 26 | 1 | BIOMED_ULIS | #NAME? | Non trouvé | 1047 | 1047
AC60CE090 | Caisson d'extraction bâtiment B5 | U_CLIM000205 | Maintenance extraction / ventilation | MPS | DEF | U222AC | 10U | 626 616,00 | 2024-07-19 | 3 | 1 | 0 | 26 | 1 | BIOMED_ULIS | #NAME? | Non trouvé | 1048 | 1048
AC21CT21 | Caisson traitement enceintes stabilité | U_CLIM000201 | Contrôle CTA | MPS | DEF | U222AC | 10U | 441 120,00 | 2049-03-14 | 0 | 1 | 0 |  |  | BIOMED_ULIS | #NAME? | Non trouvé | 1049 | 1049
AC13CT13 | Caisson de trait. air cryosas B8 | U_CLIM000201 | Contrôle CTA | MPS | DEF | U222AC | 10U | 626 596,00 | 2024-02-11 | 3 | 1 | 0 | 30 | 0 | BIOMED_ULIS | #NAME? | Non trouvé | 1050 | 1050
AC54CT54 | Caisson trait. air (K 36) ateliers B10 | U_CLIM000002 | Maintenance caisson de climatisation | MPS | DEF | U222AC | 10U | 612 421,00 | 2024-03-04 | 3 | 1 | 0 | 182 | 0 | BIOMED_ULIS | #NAME? | Non trouvé | 1051 | 1051
AC38CT38 | Caisson de traitement air vestiaires B8 | U_CLIM000201 | Contrôle CTA | MPS | DEF | U222AC | 10U | 626 624,00 | 2024-02-20 | 3 | 1 | 0 | 30 | 0 | BIOMED_ULIS | #NAME? | Non trouvé | 1052 | 1052
AC01CE022 | Caisson extraction poste stérilisation | U_CLIM000205 | Maintenance extraction / ventilation | MPS | DEF | U222AC | 10U | 603 132,00 | 2024-07-12 | 3 | 1 | 0 | 52 | 1 | BIOMED_ULIS | #NAME? | Non trouvé | 1053 | 1053
EXAC08CE030 | Caisson d'extraction laverie décongél B8 | U_CLIM000205 | Maintenance extraction / ventilation | MPS | DEF | U222AC | 10U | 482 554,00 | 2021-08-02 | 3 | 1 | 0 | 52 | 1 | BIOMED_ULIS | #NAME? | Non trouvé | 1054 | 1054
EXAC10CE011 | Caisson d'extraction local déchets 8rc68 | U_CLIM000205 | Maintenance extraction / ventilation | MPS | DEF | U222AC | 10U | 520 816,00 | 2021-09-25 | 3 | 1 | 0 | 13 | 1 | BIOMED_ULIS | #NAME? | Non trouvé | 1055 | 1055
CRDDES01 | Déshydrateur chambre froide n°1209 | U_CLIM000123 | Maintenance déshumidificateurs | MPS | DEF | U222RF | 10U | 596 147,00 | 2024-03-04 | 3 | 1 | 0 | 182 | 0 | BIOMED_ULIS | #NAME? | Non trouvé | 1056 | 1056
AC51CE61A | Caisson d'extraction (K07A) cuisine B9 | U_CLIM000205 | Maintenance extraction / ventilation | MPS | DEF | U222AC | 10U | 113 137,00 | 401769 | 0 | 1 | 0 |  |  | BIOMED_ULIS | #NAME? | Non trouvé | 1057 | 1057
AC51CE61B | Caisson d'extraction (K07B) cuisine B9 | U_CLIM000205 | Maintenance extraction / ventilation | MPS | DEF | U222AC | 10U | 113 138,00 | 401769 | 0 | 1 | 0 |  |  | BIOMED_ULIS | #NAME? | Non trouvé | 1058 | 1058
AC51CE62 | Caisson d'extraction (K08) laverie B9 | U_CLIM000205 | Maintenance extraction / ventilation | MPS | DEF | U222AC | 10U | 113 140,00 | 401769 | 0 | 1 | 0 |  |  | BIOMED_ULIS | #NAME? | Non trouvé | 1059 | 1059
AC51CE63 | Caisson d'extraction (K09) sanitaires B9 | U_CLIM000205 | Maintenance extraction / ventilation | MPS | DEF | U222AC | 10U | 113 141,00 | 401769 | 0 | 1 | 0 |  |  | BIOMED_ULIS | #NAME? | Non trouvé | 1060 | 1060
AC51CT51 | Caisson trait. air (K 05) restaurant B9 | U_CLIM000002 | Maintenance caisson de climatisation | MPS | DEF | U222AC | 10U | 616 789,00 | 2024-05-01 | 3 | 1 | 0 | 26 | 1 | BIOMED_ULIS | #NAME? | Non trouvé | 1061 | 1061
AC51CT52 | Caisson trait. air (K 06) cuisine B9 | U_CLIM000002 | Maintenance caisson de climatisation | MPS | DEF | U222AC | 10U | 616 790,00 | 2024-05-01 | 3 | 1 | 0 | 26 | 1 | BIOMED_ULIS | #NAME? | Non trouvé | 1062 | 1062
AC51CT53 | Caisson trait. air (K11) jard d'hiver B9 | U_CLIM000002 | Maintenance caisson de climatisation | MPS | DEF | U222AC | 10U | 616 791,00 | 2024-05-01 | 3 | 1 | 0 | 26 | 1 | BIOMED_ULIS | #NAME? | Non trouvé | 1063 | 1063
ACCE033 | Caisson extrac. local acide 8ss42 | U_CLIM000205 | Maintenance extraction / ventilation | MPS | DEF | U222AC | 10U | 617 319,00 | 2024-12-23 | 3 | 1 | 0 | 52 | 1 | BIOMED_ULIS | #NAME? | Non trouvé | 1064 | 1064
ACCE034 | Caisson extrac. local soude 8ss41 | U_CLIM000205 | Maintenance extraction / ventilation | MPS | DEF | U222AC | 10U | 617 320,00 | 2024-12-23 | 3 | 1 | 0 | 52 | 1 | BIOMED_ULIS | #NAME? | Non trouvé | 1065 | 1065
ACCE032 | Caisson extrac. fosse ouest | U_CLIM000205 | Maintenance extraction / ventilation | MPS | DEF | U222AC | 10U | 617 313,00 | 2024-12-22 | 3 | 1 | 0 | 52 | 1 | BIOMED_ULIS | #NAME? | Non trouvé | 1066 | 1066
AC41CT41 | Caisson traitement air labos 1334 à 1339 | U_CLIM000002 | Maintenance caisson de climatisation | MPS | DEF | U222AC | 10U | 616 788,00 | 2024-05-01 | 3 | 1 | 0 | 26 | 1 | BIOMED_ULIS | #NAME? | Non trouvé | 1067 | 1067
GW5CMP06 | Pression départ reseau GW5 | U_METROLOGIE 15 | Vérification CURATIVE pression | MC | DEF | U222GW | 10U | 59 832,00 | 401769 | 0 | 1 | 0 |  |  | BIOMED_ULIS | #NAME? | Non trouvé | 1068 | 1068
GW5CMP06 | Pression départ reseau GW5 | U_METR000015 | Vérification PERIODIQUE pression | MPS | DEF | U222GW | 10U | 612 496,00 | 2024-09-17 | 3 | 1 | 0 | 52 | 1 | BIOMED_ULIS | #NAME? | Non trouvé | 1069 | 1069
MGGCMW01 | Balance transpalette manuel peseur n°9 | U_METR000004 | Vérif. PERIODIQE balance 301/1500 Kgmax. | MPS | DEF | U168 | 11U | 589 529,00 | 2024-03-14 | 3 | 61 | 0 | 52 | 1 | BIOMED_ULIS | #NAME? | Non trouvé | 1070
MGGCMW01 | Balance transpalette manuel peseur n°9 | U_METROLOGIE 04 | Vérif. CURATIVE balance 301/1500 Kg | MC | DEF | U168 | 11U | 74 549,00 | 401769 | 0 | 1 | 0 |  |  | BIOMED_ULIS | #NAME? | Non trouvé | 1071 | 1071
FW3 | Réseau incendie sprinklage source | U_EAUX000036 | Maintenance installations sprinklers | MPS | DEF | U130 | 12U | 112 942,00 | 401769 | 3 | 1 | 0 | 156 | 1 | BIOMED_ULIS | #NAME? | Non trouvé | 1072 | 1072
EXSHW11SBD14B | S/b 90° ballon d'eau chaude b09 restau. | U_CURA016903 | Remplacement purgeur | MC | AR | U222SHW | 10U |  | 401769 | 0 | 1 | 0 |  |  | BIOMED_ULIS | #NAME? | Non trouvé | 1073 | 1073
AC54CE64 | Caisson d'extract. (K 37) sanitaires B10 | U_CLIM000205 | Maintenance extraction / ventilation | MPS | DEF | U222AC | 10U | 587 651,00 | 2024-03-24 | 3 | 1 | 0 | 52 | 1 | BIOMED_ULIS | #NAME? | Non trouvé | 1074 | 1074
AC54CE65 | Caisson d'extract. (K 38) bureaux B10 | U_CLIM000205 | Maintenance extraction / ventilation | MPS | DEF | U222AC | 10U | 587 652,00 | 2024-03-24 | 3 | 1 | 0 | 52 | 1 | BIOMED_ULIS | #NAME? | Non trouvé | 1075 | 1075
EPL2SCEL07 | Scelleuse de barquettes poste C | U_CURA016971 | Achat et mise en service initiale | AME | AR | U406 | 11U |  | 401769 | 0 | 1 | 0 |  |  | BIOMED_ULIS | #NAME? | Non trouvé | 1076 | 1076
BAT11MGG | Bâtiment 11 partie magasin général | U_CURA016979 | Plate-forme HS du quai n°7 à remonter. A | MC | AR | U200BATP | AR |  | 401769 | 0 | 1 | 0 |  |  | BIOMED_ULIS | #NAME? | Non trouvé | 1077 | 1077
ACCE012 | Caisson d'extraction local CIP 8ss15 | U_CLIM000205 | Maintenance extraction / ventilation | MPS | DEF | U222AC | 10U | 617 318,00 | 2024-12-23 | 3 | 1 | 0 | 52 | 1 | BIOMED_ULIS | #NAME? | Non trouvé | 1078 | 1078
TECHFCS02 | Débimètre analyse de process | U_METROLOGIE 30 | Vérification CURATIVE de comptage | MC | DEF | U200 | 11U | 21 826,00 | 401769 | 0 | 1 | 0 |  |  | BIOMED_ULIS | #NAME? | Non trouvé | 1079 | 1079
EXDWCMF01 | Mesure débit eau de ville (DWQE01/QI01) | U_METR000011 | Vérification PERIODIQUE de débit | MPS | DEF | U222DW | 11U | 479 453,00 | 2022-07-30 | 3 | 1 | 0 | 730 | 0 | BIOMED_ULIS | #NAME? | Non trouvé | 1080 | 1080
MGGBOX03 | Box pesée n°3 sous flux laminaire | U_CURA017164 | Support sacs d'adjuvants en inox points | MC | AR | U168 | AR |  | 401769 | 0 | 1 | 0 |  |  | BIOMED_ULIS | #NAME? | Non trouvé | 1081 | 1081
EXOPLCONG30 | Congélateur -80°C n°30 plasmathèque | U_CURA017180 | Caracterisation du congel | MPS | AR | U601OPL | 11U |  | 401769 | 0 | 1 | 0 |  |  | BIOMED_ULIS | #NAME? | Non trouvé | 1082 | 1082
SGCMW01 | Balance transpalette manuel peseur n°1 | U_METR000004 | Vérif. PERIODIQE balance 301/1500 Kgmax. | MPS | DEF | U130 | 11U | 589 535,00 | 2024-03-14 | 3 | 1 | 0 | 52 | 1 | BIOMED_ULIS | #NAME? | Non trouvé | 1083
WW1CMF01 | Aff + enreg débit effluents NEP | U_METR000026 | Vérification PERIODIQUE labo extérieur | MPS | DEF | U235WW | 11U | 555 190,00 | 2024-06-15 | 3 | 1 | 0 | 104 | 1 | BIOMED_ULIS | #NAME? | Non trouvé | 1084 | 1084
WW1CMF01 | Aff + enreg débit effluents NEP | U_METROLOGIE 26 | Vérification CURATIVE labo extérieur | MC | DEF | U235WW | 11U |  | 2030-12-31 | 0 | 1 | 0 |  |  | BIOMED_ULIS | #NAME? | Non trouvé | 1085 | 1085
MGPTRP07 | Transpalette électrique | U_LEVA000014 | Maintenance gerbeur transpalette | MPS | DEF | U406 | 15U | 600 558,00 | 2024-03-23 | 3 | 30 | 0 | 26 | 1 | BIOMED_ULIS | #NAME? | Non trouvé | 1086 | 1086
ALBTRP01 | Transpalette électrique sortie déchets | U_LEVA000014 | Maintenance gerbeur transpalette | MPS | DEF | U440LEV | 15U | 600 542,00 | 2024-03-23 | 3 | 30 | 0 | 26 | 1 | BIOMED_ULIS | #NAME? | Non trouvé | 1087 | 1087
AC38CE38 | Caisson d'extraction vestiaires B8 | U_CLIM000205 | Maintenance extraction / ventilation | MPS | DEF | U222AC | 10U | 617 341,00 | 2024-06-27 | 3 | 1 | 0 | 26 | 1 | BIOMED_ULIS | #NAME? | Non trouvé | 1088 | 1088
PLAGER06 | Gerbeur électrique | U_CONT000032 | Visite réglementaire | MPS | DEF | U440LEV | 15U | 560 377,00 | 2023-04-19 | 3 | 1 | 0 | 26 | 1 | BIOMED_ULIS | #NAME? | Non trouvé | 1089 | 1089
PLAGER06 | Gerbeur électrique | U_LEVA000014 | Maintenance gerbeur transpalette | MPS | DEF | U440LEV | 15U | 600 565,00 | 2024-03-23 | 3 | 30 | 0 | 26 | 1 | BIOMED_ULIS | #NAME? | Non trouvé | 1090 | 1090
UDP2CMW313 | Balance Sartorius 6200g/0,01g | U_METR000001 | Vérif. PERIODIQUE balance 0/30 Kg max. | MPS | DEF | U851 | 70U | 593 109,00 | 2024-04-30 | 3 | 1 | 0 | 365 | 0 | BIOTECH_ULIS | #NAME? | Non trouvé | 1091 | 1091
ETALCMR02 | Boite à résistances RD6C1B n°7674117 F6 | U_METR000026 | Vérification PERIODIQUE labo extérieur | MPS | DEF | U720 | 50U | 545 285,00 | 2027-11-02 | 3 | 1 | 0 | 260 | 1 | BIOMED_ULIS | #NAME? | Non trouvé | 1092 | 1092
ETALCMR02 | Boite à résistances RD6C1B n°7674117 F6 | U_METROLOGIE 26 | Vérification CURATIVE labo extérieur | MC | DEF | U720 | 50U |  | 2031-03-04 | 0 | 1 | 0 |  |  | BIOMED_ULIS | #NAME? | Non trouvé | 1093 | 1093
ETALCMR01 | Boite à résistances RD6C1B n°R020049-005 | U_METROLOGIE 26 | Vérification CURATIVE labo extérieur | MC | DEF | U720 | 50U |  | 2030-12-31 | 0 | 1 | 0 |  |  | BIOMED_ULIS | #NAME? | Non trouvé | 1094 | 1094
WFICMC03 | Affichage conductivité WFISBD105 | U_METR000018 | Vérif. PERIODIQUE mesure conductivité circuit | MPS | DEF | U236WFI | 11U | 589 513,00 | 2024-03-13 | 3 | 1 | 0 | 52 | 1 | BIOMED_ULIS | #NAME? | Non trouvé | 1095 | 1095
WFICMC03 | Affichage conductivité WFISBD105 | U_METROLOGIE 18 | Vérification CURATIVE conductivité circuit | MC | DEF | U236WFI | 11U | 634 957,00 | 401769 | 0 | 1 | 0 |  |  | BIOMED_ULIS | #NAME? | Non trouvé | 1096 | 1096
WFICMT08 | Régulation temp. sortie WFIHEX11 (GW5) | U_METR000012 | Vérification PERIODIQUE température | MPS | DEF | U236WFI | 11U | 589 516,00 | 2024-03-13 | 3 | 1 | 0 | 52 | 1 | BIOMED_ULIS | #NAME? | Non trouvé | 1097 | 1097
WFICMT08 | Régulation temp. sortie WFIHEX11 (GW5) | U_METROLOGIE 12 | Vérification CURATIVE température | MC | DEF | U236WFI | 11U | 489 311,00 | 2050-01-01 | 0 | 1 | 0 |  |  | BIOMED_ULIS | #NAME? | Non trouvé | 1098 | 1098
WFICMT09 | Contrôle temp. retour WFISBD105 | U_METROLOGIE 12 | Vérification CURATIVE température | MC | DEF | U236WFI | 11U | 489 313,00 | 2050-01-01 | 0 | 1 | 0 |  |  | BIOMED_ULIS | #NAME? | Non trouvé | 1099 | 1099
WFICMT09 | Contrôle temp. retour WFISBD105 | U_METR000012 | Vérification PERIODIQUE température | MPS | DEF | U236WFI | 11U | 589 517,00 | 2024-03-13 | 3 | 1 | 0 | 52 | 1 | BIOMED_ULIS | #NAME? | Non trouvé | 1100 | 1100
WFICMT41 | Régulation temp. départ WFISBD105 | U_METR000012 | Vérification PERIODIQUE température | MPS | DEF | U236WFI | 11U | 589 518,00 | 2024-03-13 | 3 | 1 | 0 | 52 | 1 | BIOMED_ULIS | #NAME? | Non trouvé | 1101 | 1101
WFICMT41 | Régulation temp. départ WFISBD105 | U_METROLOGIE 12 | Vérification CURATIVE température | MC | DEF | U236WFI | 11U | 489 312,00 | 2050-01-01 | 0 | 1 | 0 |  |  | BIOMED_ULIS | #NAME? | Non trouvé | 1102 | 1102
WFICMP03 | Pression départ WFISBD105 | U_METROLOGIE 15 | Vérification CURATIVE pression | MC | DEF | U236WFI | 11U | 489 314,00 | 2050-01-01 | 0 | 1 | 0 |  |  | BIOMED_ULIS | #NAME? | Non trouvé | 1103 | 1103
WFICMP03 | Pression départ WFISBD105 | U_METR000015 | Vérification PERIODIQUE pression | MPS | DEF | U236WFI | 11U | 589 536,00 | 2024-03-14 | 3 | 1 | 0 | 52 | 1 | BIOMED_ULIS | #NAME? | Non trouvé | 1104 | 1104
GW0CMP09 | Indic pression calo GW0 de WFISBD105 | U_METR000015 | Vérification PERIODIQUE pression | MPS | DEF | U222GW | 11U | 544 696,00 | 2024-03-07 | 3 | 1 | 0 | 104 | 1 | BIOMED_ULIS | #NAME? | Non trouvé | 1105 | 1105
GW0CMP09 | Indic pression calo GW0 de WFISBD105 | U_METROLOGIE 15 | Vérification CURATIVE pression | MC | DEF | U222GW | 11U | 489 316,00 | 2050-01-01 | 0 | 1 | 0 |  |  | BIOMED_ULIS | #NAME? | Non trouvé | 1106 | 1106
GW5CMP03 | Indic pression calo GW5 de WFISBD105 | U_METROLOGIE 15 | Vérification CURATIVE pression | MC | DEF | U222GW | 11U | 489 315,00 | 2050-01-01 | 0 | 1 | 0 |  |  | BIOMED_ULIS | #NAME? | Non trouvé | 1107 | 1107
GW5CMP03 | Indic pression calo GW5 de WFISBD105 | U_METR000015 | Vérification PERIODIQUE pression | MPS | DEF | U222GW | 11U | 544 697,00 | 2024-03-15 | 3 | 1 | 0 | 104 | 1 | BIOMED_ULIS | #NAME? | Non trouvé | 1108 | 1108
WFISBD105 | Ss boucle FP T I+II+III et laverie 8RC71 | U_PROC000004 | Maintenance annuelle s/boucle WFI | MPS | DEF | U236WFI | 11U | 589 519,00 | 2024-03-13 | 3 | 1 | 0 | 52 | 1 | BIOMED_ULIS | #NAME? | Non trouvé | 1109 | 1109
AC21 | Air climatisé enceintes de stabilité | U_AVEC | Gammes à associer | MPS | DEF | U222AC | AR |  | 2020-12-31 | 0 | 1 | 0 |  |  | BIOMED_ULIS | #NAME? | Non trouvé | 1110 | 1110
AC40CE209 | Caisson d'extraction sanitaires B18 | U_AVEC | Gammes à associer | MPS | AR | U222AC | AR |  | 2020-12-31 | 0 | 1 | 0 |  |  | BIOMED_ULIS | #NAME? | Non trouvé | 1111 | 1111
AC40CL031 | Climatiseur pièce 18RC13 | U_AVEC | Gammes à associer | MPS | AR | U222AC | AR |  | 2020-12-31 | 0 | 1 | 0 |  |  | BIOMED_ULIS | #NAME? | Non trouvé | 1112 | 1112
AC40CL032 | Climatiseur pièce 18RC12 | U_AVEC | Gammes à associer | MPS | AR | U222AC | AR |  | 2020-12-31 | 0 | 1 | 0 |  |  | BIOMED_ULIS | #NAME? | Non trouvé | 1113 | 1113
AC40CL033 | Climatiseur pièce 18RC15 | U_AVEC | Gammes à associer | MPS | AR | U222AC | AR |  | 2020-12-31 | 0 | 1 | 0 |  |  | BIOMED_ULIS | #NAME? | Non trouvé | 1114 | 1114
AC40CL034 | Climatiseur pièce 18RC14 | U_AVEC | Gammes à associer | MPS | AR | U222AC | AR |  | 2020-12-31 | 0 | 1 | 0 |  |  | BIOMED_ULIS | #NAME? | Non trouvé | 1115 | 1115
AC40CL035 | Climatiseur pièce 18RC16 | U_AVEC | Gammes à associer | MPS | AR | U222AC | AR |  | 2020-12-31 | 0 | 1 | 0 |  |  | BIOMED_ULIS | #NAME? | Non trouvé | 1116 | 1116
AC40CL04 | Climatiseur pièce 18RC17 | U_AVEC | Gammes à associer | MPS | AR | U222AC | AR |  | 2020-12-31 | 0 | 1 | 0 |  |  | BIOMED_ULIS | #NAME? | Non trouvé | 1117 | 1117
AC40CL111 | Climatiseur pièce 18103 | U_AVEC | Gammes à associer | MPS | AR | U222AC | AR |  | 2020-12-31 | 0 | 1 | 0 |  |  | BIOMED_ULIS | #NAME? | Non trouvé | 1118 | 1118
AC40CL112 | Climatiseur pièce 18102 | U_AVEC | Gammes à associer | MPS | AR | U222AC | AR |  | 2020-12-31 | 0 | 1 | 0 |  |  | BIOMED_ULIS | #NAME? | Non trouvé | 1119 | 1119
AC40CL113 | Climatiseur pièce 18105 | U_AVEC | Gammes à associer | MPS | AR | U222AC | AR |  | 2020-12-31 | 0 | 1 | 0 |  |  | BIOMED_ULIS | #NAME? | Non trouvé | 1120 | 1120
AC40CL114 | Climatiseur pièce 18104 | U_AVEC | Gammes à associer | MPS | AR | U222AC | AR |  | 2020-12-31 | 0 | 1 | 0 |  |  | BIOMED_ULIS | #NAME? | Non trouvé | 1121 | 1121
AC40CL115 | Climatiseur pièce 18107 | U_AVEC | Gammes à associer | MPS | AR | U222AC | AR |  | 2020-12-31 | 0 | 1 | 0 |  |  | BIOMED_ULIS | #NAME? | Non trouvé | 1122 | 1122
AC40CL121 | Climatiseur pièce 18106 | U_AVEC | Gammes à associer | MPS | AR | U222AC | AR |  | 2020-12-31 | 0 | 1 | 0 |  |  | BIOMED_ULIS | #NAME? | Non trouvé | 1123 | 1123
AC40CL122 | Climatiseur pièce 18109 | U_AVEC | Gammes à associer | MPS | AR | U222AC | AR |  | 2020-12-31 | 0 | 1 | 0 |  |  | BIOMED_ULIS | #NAME? | Non trouvé | 1124 | 1124
AC40CL123 | Climatiseur pièce 18108 | U_AVEC | Gammes à associer | MPS | AR | U222AC | AR |  | 2020-12-31 | 0 | 1 | 0 |  |  | BIOMED_ULIS | #NAME? | Non trouvé | 1125 | 1125
AC40CL124 | Climatiseur pièce 18111 | U_AVEC | Gammes à associer | MPS | AR | U222AC | AR |  | 2020-12-31 | 0 | 1 | 0 |  |  | BIOMED_ULIS | #NAME? | Non trouvé | 1126 | 1126
AC40CL125 | Climatiseur pièce 18110 | U_AVEC | Gammes à associer | MPS | AR | U222AC | AR |  | 2020-12-31 | 0 | 1 | 0 |  |  | BIOMED_ULIS | #NAME? | Non trouvé | 1127 | 1127
AC40CL131 | Climatiseur pièce 18113 | U_AVEC | Gammes à associer | MPS | AR | U222AC | AR |  | 2020-12-31 | 0 | 1 | 0 |  |  | BIOMED_ULIS | #NAME? | Non trouvé | 1128 | 1128
AC40CL132 | Climatiseur pièce 18112 | U_AVEC | Gammes à associer | MPS | AR | U222AC | AR |  | 2020-12-31 | 0 | 1 | 0 |  |  | BIOMED_ULIS | #NAME? | Non trouvé | 1129 | 1129
AC40CL133 | Climatiseur pièce 18115 | U_AVEC | Gammes à associer | MPS | AR | U222AC | AR |  | 2020-12-31 | 0 | 1 | 0 |  |  | BIOMED_ULIS | #NAME? | Non trouvé | 1130 | 1130
AC40CL134 | Climatiseur pièce 18114 | U_AVEC | Gammes à associer | MPS | AR | U222AC | AR |  | 2020-12-31 | 0 | 1 | 0 |  |  | BIOMED_ULIS | #NAME? | Non trouvé | 1131 | 1131
AC40CL135 | Climatiseur pièce 18116 | U_AVEC | Gammes à associer | MPS | AR | U222AC | AR |  | 2020-12-31 | 0 | 1 | 0 |  |  | BIOMED_ULIS | #NAME? | Non trouvé | 1132 | 1132
AC40CL14 | Climatiseur pièce 18117 | U_AVEC | Gammes à associer | MPS | AR | U222AC | AR |  | 2020-12-31 | 0 | 1 | 0 |  |  | BIOMED_ULIS | #NAME? | Non trouvé | 1133 | 1133
AC40CL211 | Climatiseur pièce 18203 | U_AVEC | Gammes à associer | MPS | AR | U222AC | AR |  | 2020-12-31 | 0 | 1 | 0 |  |  | BIOMED_ULIS | #NAME? | Non trouvé | 1134 | 1134
AC40CL212 | Climatiseur pièce 18202 | U_AVEC | Gammes à associer | MPS | AR | U222AC | AR |  | 2020-12-31 | 0 | 1 | 0 |  |  | BIOMED_ULIS | #NAME? | Non trouvé | 1135 | 1135
AC40CL213 | Climatiseur pièce 18205 | U_AVEC | Gammes à associer | MPS | AR | U222AC | AR |  | 2020-12-31 | 0 | 1 | 0 |  |  | BIOMED_ULIS | #NAME? | Non trouvé | 1136 | 1136
AC40CL214 | Climatiseur pièce 18204 | U_AVEC | Gammes à associer | MPS | AR | U222AC | AR |  | 2020-12-31 | 0 | 1 | 0 |  |  | BIOMED_ULIS | #NAME? | Non trouvé | 1137 | 1137
AC40CL215 | Climatiseur pièce 18207 | U_AVEC | Gammes à associer | MPS | AR | U222AC | AR |  | 2020-12-31 | 0 | 1 | 0 |  |  | BIOMED_ULIS | #NAME? | Non trouvé | 1138 | 1138
AC40CL221 | Climatiseur pièce 18206 | U_AVEC | Gammes à associer | MPS | AR | U222AC | AR |  | 2020-12-31 | 0 | 1 | 0 |  |  | BIOMED_ULIS | #NAME? | Non trouvé | 1139 | 1139
AC40CL222 | Climatiseur pièce 18209 | U_AVEC | Gammes à associer | MPS | AR | U222AC | AR |  | 2020-12-31 | 0 | 1 | 0 |  |  | BIOMED_ULIS | #NAME? | Non trouvé | 1140 | 1140
AC40CL223 | Climatiseur pièce 18208 | U_AVEC | Gammes à associer | MPS | AR | U222AC | AR |  | 2020-12-31 | 0 | 1 | 0 |  |  | BIOMED_ULIS | #NAME? | Non trouvé | 1141 | 1141
AC40CL224 | Climatiseur pièce 18211 | U_AVEC | Gammes à associer | MPS | AR | U222AC | AR |  | 2020-12-31 | 0 | 1 | 0 |  |  | BIOMED_ULIS | #NAME? | Non trouvé | 1142 | 1142
AC40CL225 | Climatiseur pièce 18210 | U_AVEC | Gammes à associer | MPS | AR | U222AC | AR |  | 2020-12-31 | 0 | 1 | 0 |  |  | BIOMED_ULIS | #NAME? | Non trouvé | 1143 | 1143
AC40CL231 | Climatiseur pièce 18213 | U_AVEC | Gammes à associer | MPS | AR | U222AC | AR |  | 2020-12-31 | 0 | 1 | 0 |  |  | BIOMED_ULIS | #NAME? | Non trouvé | 1144 | 1144
AC40CL232 | Climatiseur pièce 18212 | U_AVEC | Gammes à associer | MPS | AR | U222AC | AR |  | 2020-12-31 | 0 | 1 | 0 |  |  | BIOMED_ULIS | #NAME? | Non trouvé | 1145 | 1145
AC40CL233 | Climatiseur pièce 18215 | U_AVEC | Gammes à associer | MPS | AR | U222AC | AR |  | 2020-12-31 | 0 | 1 | 0 |  |  | BIOMED_ULIS | #NAME? | Non trouvé | 1146 | 1146
AC40CL234 | Climatiseur pièce 18214 | U_AVEC | Gammes à associer | MPS | AR | U222AC | AR |  | 2020-12-31 | 0 | 1 | 0 |  |  | BIOMED_ULIS | #NAME? | Non trouvé | 1147 | 1147
AC40CL235 | Climatiseur pièce 18216 | U_AVEC | Gammes à associer | MPS | AR | U222AC | AR |  | 2020-12-31 | 0 | 1 | 0 |  |  | BIOMED_ULIS | #NAME? | Non trouvé | 1148 | 1148
AC40CL24 | Climatiseur pièce 18217 | U_AVEC | Gammes à associer | MPS | AR | U222AC | AR |  | 2020-12-31 | 0 | 1 | 0 |  |  | BIOMED_ULIS | #NAME? | Non trouvé | 1149 | 1149
AC61AE05B | Aérotherm K25 B recyclage | U_AVEC | Gammes à associer | MPS | AR | U222AC | AR |  | 2020-12-31 | 0 | 1 | 0 |  |  | BIOMED_ULIS | #NAME? | Non trouvé | 1150 | 1150
AC61AE05C | Aérotherm K25 C recyclage | U_AVEC | Gammes à associer | MPS | AR | U222AC | AR |  | 2020-12-31 | 0 | 1 | 0 |  |  | BIOMED_ULIS | #NAME? | Non trouvé | 1151 | 1151
AC61AE05D | Aérotherm K25 D recyclage | U_AVEC | Gammes à associer | MPS | AR | U222AC | AR |  | 2020-12-31 | 0 | 1 | 0 |  |  | BIOMED_ULIS | #NAME? | Non trouvé | 1152 | 1152
AC61AE06A | Aérotherm K28 A recyclage | U_AVEC | Gammes à associer | MPS | AR | U222AC | AR |  | 2020-12-31 | 0 | 1 | 0 |  |  | BIOMED_ULIS | #NAME? | Non trouvé | 1153 | 1153
AC61AE06B | Aérotherm K28 B recyclage | U_AVEC | Gammes à associer | MPS | AR | U222AC | AR |  | 2020-12-31 | 0 | 1 | 0 |  |  | BIOMED_ULIS | #NAME? | Non trouvé | 1154 | 1154
AC61AE07A | Aérotherm K29 A recyclage | U_AVEC | Gammes à associer | MPS | AR | U222AC | AR |  | 2020-12-31 | 0 | 1 | 0 |  |  | BIOMED_ULIS | #NAME? | Non trouvé | 1155 | 1155
AC61AE07B | Aérotherm K29 B recyclage | U_AVEC | Gammes à associer | MPS | AR | U222AC | AR |  | 2020-12-31 | 0 | 1 | 0 |  |  | BIOMED_ULIS | #NAME? | Non trouvé | 1156 | 1156
AC61AE07C | Aérotherm K29 C recyclage | U_AVEC | Gammes à associer | MPS | AR | U222AC | AR |  | 2020-12-31 | 0 | 1 | 0 |  |  | BIOMED_ULIS | #NAME? | Non trouvé | 1157 | 1157
AC61AE07D | Aérotherm K29 D recyclage | U_AVEC | Gammes à associer | MPS | AR | U222AC | AR |  | 2020-12-31 | 0 | 1 | 0 |  |  | BIOMED_ULIS | #NAME? | Non trouvé | 1158 | 1158
AC61AE08 | Aérotherm K30 air neuf | U_AVEC | Gammes à associer | MPS | AR | U222AC | AR |  | 2020-12-31 | 0 | 1 | 0 |  |  | BIOMED_ULIS | #NAME? | Non trouvé | 1159 | 1159
AC61AE09A | Aérotherm K20 A recyclage | U_AVEC | Gammes à associer | MPS | AR | U222AC | AR |  | 2020-12-31 | 0 | 1 | 0 |  |  | BIOMED_ULIS | #NAME? | Non trouvé | 1160 | 1160
AC61AE09B | Aérotherm K20 B recyclage | U_AVEC | Gammes à associer | MPS | AR | U222AC | AR |  | 2020-12-31 | 0 | 1 | 0 |  |  | BIOMED_ULIS | #NAME? | Non trouvé | 1161 | 1161
AC61AE09C | Aérotherm K20 C recyclage | U_AVEC | Gammes à associer | MPS | AR | U222AC | AR |  | 2020-12-31 | 0 | 1 | 0 |  |  | BIOMED_ULIS | #NAME? | Non trouvé | 1162 | 1162
AC61AE09D | Aérotherm K20 D recyclage | U_AVEC | Gammes à associer | MPS | AR | U222AC | AR |  | 2020-12-31 | 0 | 1 | 0 |  |  | BIOMED_ULIS | #NAME? | Non trouvé | 1163 | 1163
AC61AE10 | Aérotherm K21 air neuf | U_AVEC | Gammes à associer | MPS | AR | U222AC | AR |  | 2020-12-31 | 0 | 1 | 0 |  |  | BIOMED_ULIS | #NAME? | Non trouvé | 1164 | 1164
AC61CE066 | Tourelle d'extrac. K 16 sanitaires f B11 | U_AVEC | Gammes à associer | MPS | AR | U222AC | AR |  | 2020-12-31 | 0 | 1 | 0 |  |  | BIOMED_ULIS | #NAME? | Non trouvé | 1165 | 1165
EXAC61CE067 | Tourelle extrac. K 19 salle réunion B11 | U_AVEC | Gammes à associer | MPS | AR | U222AC | AR |  | 2020-12-31 | 0 | 1 | 0 |  |  | BIOMED_ULIS | #NAME? | Non trouvé | 1166 | 1166
AC61CE068 | Tourelle extract. K 18 vestiaires h. B11 | U_AVEC | Gammes à associer | MPS | AR | U222AC | AR |  | 2020-12-31 | 0 | 1 | 0 |  |  | BIOMED_ULIS | #NAME? | Non trouvé | 1167 | 1167
EXAC61CE069A | Tourelle extract. K 34A box prélèvement | U_AVEC | Gammes à associer | MPS | AR | U222AC | AR |  | 2049-12-31 | 0 | 1 | 0 |  |  | BIOMED_ULIS | #NAME? | Non trouvé | 1168 | 1168
AC61CE069B | Tourelle extrac K 34B magasin géné. B11 | U_AVEC | Gammes à associer | MPS | AR | U222AC | AR |  | 2020-12-31 | 0 | 1 | 0 |  |  | BIOMED_ULIS | #NAME? | Non trouvé | 1169 | 1169
EXAC61CE070A | Tourelle extrac K 26A magasin géné. B11 | U_AVEC | Gammes à associer | MPS | AR | U222AC | AR |  | 2020-12-31 | 0 | 1 | 0 |  |  | BIOMED_ULIS | #NAME? | Non trouvé | 1170 | 1170
AC61CE070B | Tourelle extrac K 26B magasin géné. B11 | U_AVEC | Gammes à associer | MPS | AR | U222AC | AR |  | 2020-12-31 | 0 | 1 | 0 |  |  | BIOMED_ULIS | #NAME? | Non trouvé | 1171 | 1171
AC61CE070C | Tourelle extrac K 26C magasin géné. B11 | U_AVEC | Gammes à associer | MPS | AR | U222AC | AR |  | 2020-12-31 | 0 | 1 | 0 |  |  | BIOMED_ULIS | #NAME? | Non trouvé | 1172 | 1172
AC61CE074 | Tourelle extrac K 31 magasin géné. B11 | U_AVEC | Gammes à associer | MPS | AR | U222AC | AR |  | 2020-12-31 | 0 | 1 | 0 |  |  | BIOMED_ULIS | #NAME? | Non trouvé | 1173 | 1173
AC61CE071A | Tourelle extrac K 22A magasin géné. B11 | U_AVEC | Gammes à associer | MPS | AR | U222AC | AR |  | 2020-12-31 | 0 | 1 | 0 |  |  | BIOMED_ULIS | #NAME? | Non trouvé | 1174 | 1174
AC61CE071B | Tourelle extrac K 22B magasin géné. B11 | U_AVEC | Gammes à associer | MPS | AR | U222AC | AR |  | 2020-12-31 | 0 | 1 | 0 |  |  | BIOMED_ULIS | #NAME? | Non trouvé | 1175 | 1175
EXAC61CE072 | Tourelle extract. K 36 magasin géné. B11 | U_AVEC | Gammes à associer | MPS | AR | U222AC | AR |  | 2049-12-31 | 0 | 1 | 0 |  |  | BIOMED_ULIS | #NAME? | Non trouvé | 1176 | 1176
AC61CE073 | Tourelle extract. K 23 magasin géné. B11 | U_AVEC | Gammes à associer | MPS | AR | U222AC | AR |  | 2020-12-31 | 0 | 1 | 0 |  |  | BIOMED_ULIS | #NAME? | Non trouvé | 1177 | 1177
AC61CV05 | Ventilo-convecteur salle réunion 11118 | U_AVEC | Gammes à associer | MPS | AR | U222AC | AR |  | 2020-12-31 | 0 | 1 | 0 |  |  | BIOMED_ULIS | #NAME? | Non trouvé | 1178 | 1178
AC62 | Extraction B04 enregistrement plasma | U_AVEC | Gammes à associer | MPS | AR | U222AC | AR |  | 2020-12-31 | 0 | 1 | 0 |  |  | BIOMED_ULIS | #NAME? | Non trouvé | 1179 | 1179
AC62CE001 | Extraction n°1 vestiaires sanitaires fem | U_AVEC | Gammes à associer | MPS | AR | U222AC | AR |  | 2020-12-31 | 0 | 1 | 0 |  |  | BIOMED_ULIS | #NAME? | Non trouvé | 1180 | 1180
AC62CE002 | Extraction n°2 vestaires hommes | U_AVEC | Gammes à associer | MPS | AR | U222AC | AR |  | 2020-12-31 | 0 | 1 | 0 |  |  | BIOMED_ULIS | #NAME? | Non trouvé | 1181 | 1181
AC62CE003 | Extraction n°3 sanitaires hommes | U_AVEC | Gammes à associer | MPS | AR | U222AC | AR |  | 2020-12-31 | 0 | 1 | 0 |  |  | BIOMED_ULIS | #NAME? | Non trouvé | 1182 | 1182
AC62CE004 | Extraction n°4 vestaires | U_AVEC | Gammes à associer | MPS | AR | U222AC | AR |  | 2020-12-31 | 0 | 1 | 0 |  |  | BIOMED_ULIS | #NAME? | Non trouvé | 1183 | 1183
AC62CE005 | Extraction n°5 bureaux et lingerie | U_AVEC | Gammes à associer | MPS | AR | U222AC | AR |  | 2020-12-31 | 0 | 1 | 0 |  |  | BIOMED_ULIS | #NAME? | Non trouvé | 1184 | 1184
ACA4CTA6 | Caisson traitement laboratoire 1251 | U_AVEC | Gammes à associer | MPS | AR | U222AC | AR |  | 2020-12-31 | 0 | 1 | 0 |  |  | BIOTECH_ULIS | #NAME? | Non trouvé | 1185 | 1185
ACA4CTA7 | Caisson traitement laboratoire 1282 | U_AVEC | Gammes à associer | MPS | AR | U222AC | AR |  | 2020-12-31 | 0 | 1 | 0 |  |  | BIOTECH_ULIS | #NAME? | Non trouvé | 1186 | 1186
ACA4VC32 | Ventilo-convecteur laboratoire 1246 | U_AVEC | Gammes à associer | MPS | AR | U222AC | AR |  | 2020-12-31 | 0 | 1 | 0 |  |  | BIOTECH_ULIS | #NAME? | Non trouvé | 1187 | 1187
ACA4VC33 | Ventilo-convecteur laboratoire 1246 | U_AVEC | Gammes à associer | MPS | AR | U222AC | AR |  | 2020-12-31 | 0 | 1 | 0 |  |  | BIOTECH_ULIS | #NAME? | Non trouvé | 1188 | 1188
ACA4VC34 | Ventilo-convecteur laboratoire 1247 | U_AVEC | Gammes à associer | MPS | AR | U222AC | AR |  | 2020-12-31 | 0 | 1 | 0 |  |  | BIOTECH_ULIS | #NAME? | Non trouvé | 1189 | 1189
ACA4VC35 | Ventilo-convecteur laboratoire 1256 | U_AVEC | Gammes à associer | MPS | AR | U222AC | AR |  | 2020-12-31 | 0 | 1 | 0 |  |  | BIOTECH_ULIS | #NAME? | Non trouvé | 1190 | 1190
ACA4VC36 | Ventilo-convecteur laboratoire 1256 | U_AVEC | Gammes à associer | MPS | AR | U222AC | AR |  | 2020-12-31 | 0 | 1 | 0 |  |  | BIOTECH_ULIS | #NAME? | Non trouvé | 1191 | 1191
ACA4VC39 | Ventilo-convecteur laboratoire 1263 | U_AVEC | Gammes à associer | MPS | AR | U222AC | AR |  | 2020-12-31 | 0 | 1 | 0 |  |  | BIOTECH_ULIS | #NAME? | Non trouvé | 1192 | 1192
ACA4VC40 | Ventilo-convecteur laboratoire 1272 | U_AVEC | Gammes à associer | MPS | AR | U222AC | AR |  | 2020-12-31 | 0 | 1 | 0 |  |  | BIOTECH_ULIS | #NAME? | Non trouvé | 1193 | 1193
ACA4VC41 | Ventilo-convecteur laboratoire 1272 | U_AVEC | Gammes à associer | MPS | AR | U222AC | AR |  | 2020-12-31 | 0 | 1 | 0 |  |  | BIOTECH_ULIS | #NAME? | Non trouvé | 1194 | 1194
ACA4VC42 | Ventilo-convecteur laboratoire 1272 | U_AVEC | Gammes à associer | MPS | AR | U222AC | AR |  | 2020-12-31 | 0 | 1 | 0 |  |  | BIOTECH_ULIS | #NAME? | Non trouvé | 1195 | 1195
ACCV74 | Caisson de ventilation bureaux EPL2 | U_AVEC | Gammes à associer | MPS | AR | U222AC | AR |  | 2020-12-31 | 0 | 1 | 0 |  |  | BIOMED_ULIS | #NAME? | Non trouvé | 1196 | 1196
BAT01PCF01 | Parafoudre bâtiment 1 | U_AVEC | Gammes à associer | MPS | AR | U222ELE | AR |  | 2020-12-31 | 0 | 1 | 0 |  |  | BIOMED_ULIS | #NAME? | Non trouvé | 1197
BAT11PCF03 | Parafoudre bâtiment 11 | U_AVEC | Gammes à associer | MPS | AR | U222ELE | AR |  | 2020-12-31 | 0 | 1 | 0 |  |  | BIOMED_ULIS | #NAME? | Non trouvé | 1198 | 1198
CA2 | Réseau air comprimé g. électr n°1 | U_AVEC | Gammes à associer | MPS | AR | U222ELE | AR |  | 2020-12-31 | 0 | 1 | 0 |  |  | BIOMED_ULIS | #NAME? | Non trouvé | 1199 | 1199
EXCACMP01 | Enregist pression air comprimé départ | U_AVEC | Gammes à associer | MPS | AR | U222CA | AR |  | 2020-12-31 | 0 | 1 | 0 |  |  | BIOMED_ULIS | #NAME? | Non trouvé | 1200 | 1200
CHPP01 | Pompe doseuse acide péracétique PW | U_AVEC | Gammes à associer | MPS | AR | U222PW | AR |  | 2020-12-31 | 0 | 1 | 0 |  |  | BIOMED_ULIS | #NAME? | Non trouvé | 1201 | 1201
CRDUR01 | Enregistreur chambres froides R&D | U_AVEC | Gammes à associer | MPS | AR | U864PDP | AR |  | 2020-12-31 | 0 | 1 | 0 |  |  | BIOTECH_ULIS | #NAME? | Non trouvé | 1202 | 1202
EXCW5CP01 | Pompe tour VXI140 3R CW5ACF01 | U_AVEC | Gammes à associer | MPS | AR | U222CW | AR |  | 2020-12-31 | 0 | 1 | 0 |  |  | BIOMED_ULIS | #NAME? | Non trouvé | 1203 | 1203
ELEPTLIV | Poste de livraison EDF | U_AVEC | Gammes à associer | MPS | AR | U222ELE | AR |  | 2020-12-31 | 0 | 1 | 0 |  |  | BIOMED_ULIS | #NAME? | Non trouvé | 1204 | 1204
FW1 | Réseau eau incendie RIA B1 à B8 | U_AVEC | Gammes à associer | MPS | AR | U130 | AR |  | 2020-12-31 | 0 | 1 | 0 |  |  | BIOMED_ULIS | #NAME? | Non trouvé | 1205 | 1205
FW2 | Réseau eau incendie RIA B9 à B13 | U_AVEC | Gammes à associer | MPS | AR | U130 | AR |  | 2020-12-31 | 0 | 1 | 0 |  |  | BIOMED_ULIS | #NAME? | Non trouvé | 1206 | 1206
GAMUR02 | Enregistreur temp réacteurs uf gamma | U_AVEC | Gammes à associer | MPS | AR | U441 | AR |  | 2020-12-31 | 0 | 1 | 0 |  |  | BIOMED_ULIS | #NAME? | Non trouvé | 1207 | 1207
GTC | Réseaux d'alarmes techniques | U_AVEC | Gammes à associer | MPS | AR | U200 | AR |  | 2020-12-31 | 0 | 1 | 0 |  |  | BIOMED_ULIS | #NAME? | Non trouvé | 1208 | 1208
GW1/2UR01 | Enregistreur temp. GW 0 1/2 3/4 5/6 9 | U_AVEC | Gammes à associer | MPS | AR | U222GW | AR |  | 2020-12-31 | 0 | 1 | 0 |  |  | BIOMED_ULIS | #NAME? | Non trouvé | 1209 | 1209
GW210CP01 | Pompe circulation glycol GW210 | U_AVEC | Gammes à associer | MPS | AR | U222GW | AR |  | 2020-12-31 | 0 | 1 | 0 |  |  | BIOMED_ULIS | #NAME? | Non trouvé | 1210 | 1210
GW3 | Boucle de distribution GW3 | U_AVEC | Gammes à associer | MPS | AR | U222GW | AR |  | 2020-12-31 | 0 | 1 | 0 |  |  | BIOMED_ULIS | #NAME? | Non trouvé | 1211 | 1211
GW8 | Produc. distri. eau glycolée -15°C R&D | U_AVEC | Gammes à associer | MPS | AR | U222GW | AR |  | 2020-12-31 | 0 | 1 | 0 |  |  | BIOTECH_ULIS | #NAME? | Non trouvé | 1212 | 1212
GW9CP428 | Pompe dégivrage eau glycolée GW9 | U_AVEC | Gammes à associer | MPS | AR | U222GW | AR |  | 2020-12-31 | 0 | 1 | 0 |  |  | BIOMED_ULIS | #NAME? | Non trouvé | 1213 | 1213
GW9CP502 | Pompe n°1 circul. secondaire eau glycolée -12°C | U_AVEC | Gammes à associer | MPS | AR | U222GW | AR |  | 2020-12-31 | 0 | 1 | 0 |  |  | BIOMED_ULIS | #NAME? | Non trouvé | 1214 | 1214
GW9CP503 | Pompe n°2 circul. secondaire eau glycolée -12°C | U_AVEC | Gammes à associer | MPS | AR | U222GW | AR |  | 2020-12-31 | 0 | 1 | 0 |  |  | BIOMED_ULIS | #NAME? | Non trouvé | 1215 | 1215
EXHCLRP101 | Pompe inj. acide chlorhydrique eau purif | U_AVEC | Gammes à associer | MPS | AR | U222PW | AR |  | 2020-12-31 | 0 | 1 | 0 |  |  | BIOMED_ULIS | #NAME? | Non trouvé | 1216 | 1216
EXHNARP102 | Pompe injection soude régé. eau purif. | U_AVEC | Gammes à associer | MPS | AR | U222PW | AR |  | 2020-12-31 | 0 | 1 | 0 |  |  | BIOMED_ULIS | #NAME? | Non trouvé | 1217 | 1217
EXHPN2PP01 | Pompe doseuse javel UF/PW | U_AVEC | Gammes à associer | MPS | AR | U222PW | AR |  | 2020-12-31 | 0 | 1 | 0 |  |  | BIOMED_ULIS | #NAME? | Non trouvé | 1218 | 1218
HSO | Stock distrib ac. sulfurique CIP/NEP | U_AVEC | Gammes à associer | MPS | AR | U236NEP | AR |  | 2020-12-31 | 0 | 1 | 0 |  |  | BIOMED_ULIS | #NAME? | Non trouvé | 1219 | 1219
HSW01CIR01 | Module de 2 circulateurs | U_AVEC | Gammes à associer | MPS | AR | U222HSW | AR |  | 2020-12-31 | 0 | 1 | 0 |  |  | BIOMED_ULIS | #NAME? | Non trouvé | 1220 | 1220
HSW01DP01 | Pompe doseuse eau chaude sanitaire B1/B8 | U_AVEC | Gammes à associer | MPS | AR | U222HSW | AR |  | 2020-12-31 | 0 | 1 | 0 |  |  | BIOMED_ULIS | #NAME? | Non trouvé | 1221 | 1221
HSW03CIR01 | Circulateur n°1 eau chaude sanitaire b09 | U_AVEC | Gammes à associer | MPS | AR | U222HSW | AR |  | 2020-12-31 | 0 | 1 | 0 |  |  | BIOMED_ULIS | #NAME? | Non trouvé | 1222 | 1222
HSW03CIR02 | Circulateur n°2 eau chaude sanitaire b09 | U_AVEC | Gammes à associer | MPS | AR | U222HSW | AR |  | 2020-12-31 | 0 | 1 | 0 |  |  | BIOMED_ULIS | #NAME? | Non trouvé | 1223 | 1223
HSW03DP01 | Pompe doseuse eau chaude sanitaire B9 | U_AVEC | Gammes à associer | MPS | AR | U222HSW | AR |  | 2020-12-31 | 0 | 1 | 0 |  |  | BIOMED_ULIS | #NAME? | Non trouvé | 1224 | 1224
ISHV03 | Vanne vap. libre sortie nourrice | U_AVEC | Gammes à associer | MPS | AR | U222IS | AR |  | 2020-12-31 | 0 | 1 | 0 |  |  | BIOMED_ULIS | #NAME? | Non trouvé | 1225 | 1225
ISHV04 | Vanne entrée vapeur nourrice | U_AVEC | Gammes à associer | MPS | AR | U222IS | AR |  | 2020-12-31 | 0 | 1 | 0 |  |  | BIOMED_ULIS | #NAME? | Non trouvé | 1226 | 1226
ISHV05 | Vanne vap. sortie nourrice vers ISSBD05 | U_AVEC | Gammes à associer | MPS | AR | U222IS | AR |  | 2020-12-31 | 0 | 1 | 0 |  |  | BIOMED_ULIS | #NAME? | Non trouvé | 1227 | 1227
ISHV06 | Vanne vap. sortie nourrice vers ISSBD043 | U_AVEC | Gammes à associer | MPS | AR | U222IS | AR |  | 2020-12-31 | 0 | 1 | 0 |  |  | BIOMED_ULIS | #NAME? | Non trouvé | 1228 | 1228
ISHV07 | Vanne vap. sortie nourrice vers ISSBD06 | U_AVEC | Gammes à associer | MPS | AR | U222IS | AR |  | 2020-12-31 | 0 | 1 | 0 |  |  | BIOMED_ULIS | #NAME? | Non trouvé | 1229 | 1229
ISHV08 | Vanne vap. sortie nourrice vers ISSBD03 | U_AVEC | Gammes à associer | MPS | AR | U222IS | AR |  | 2020-12-31 | 0 | 1 | 0 |  |  | BIOMED_ULIS | #NAME? | Non trouvé | 1230 | 1230
ISHV09 | Vanne vap. sortie nourrice vers ISSBD02 | U_AVEC | Gammes à associer | MPS | AR | U222IS | AR |  | 2020-12-31 | 0 | 1 | 0 |  |  | BIOMED_ULIS | #NAME? | Non trouvé | 1231 | 1231
ISHV10 | Vanne vap. sortie nourrice vers ISSBD01 | U_AVEC | Gammes à associer | MPS | AR | U222IS | AR |  | 2020-12-31 | 0 | 1 | 0 |  |  | BIOMED_ULIS | #NAME? | Non trouvé | 1232 | 1232
MGGFL01 | Hotte flux laminaire box pesée n°1 | U_AVEC | Gammes à associer | MPS | AR | U168 | AR |  | 2020-12-31 | 0 | 1 | 0 |  |  | BIOMED_ULIS | #NAME? | Non trouvé | 1233 | 1233
MGGFL02 | Hotte flux laminaire box pesée n°2 | U_AVEC | Gammes à associer | MPS | AR | U168 | AR |  | 2020-12-31 | 0 | 1 | 0 |  |  | BIOMED_ULIS | #NAME? | Non trouvé | 1234 | 1234
MGGTRP09 | Transpalette manuel peseur n°9 | U_AVEC | Gammes à associer | MPS | AR | U168 | AR |  | 2020-12-31 | 0 | 1 | 0 |  |  | BIOMED_ULIS | #NAME? | Non trouvé | 1235 | 1235
EXPWFCS07 | Débimètre entrée duo n°1 | U_AVEC | Gammes à associer | MPS | AR | U222PW | AR |  | 2020-12-31 | 0 | 1 | 0 |  |  | BIOMED_ULIS | #NAME? | Non trouvé | 1236 | 1236
EXPWFCS08 | Débimètre entrée duo n°2 | U_AVEC | Gammes à associer | MPS | AR | U222PW | AR |  | 2020-12-31 | 0 | 1 | 0 |  |  | BIOMED_ULIS | #NAME? | Non trouvé | 1237 | 1237
PWPSV100 | Soupape de surpression BD03PWR10 | U_AVEC | Gammes à associer | MPS | AR | U222PW | AR |  | 2020-12-31 | 0 | 1 | 0 |  |  | BIOMED_ULIS | #NAME? | Non trouvé | 1238 | 1238
PWSBD100 | Sous boucle eau purifiée distillateurs | U_AVEC | Gammes à associer | MPS | AR | U222PW | AR |  | 2020-12-31 | 0 | 1 | 0 |  |  | BIOMED_ULIS | #NAME? | Non trouvé | 1239 | 1239
RESCONG01 | Chambre froide -18° C restaurant | U_AVEC | Gammes à associer | MPS | AR | U235RES | AR |  | 2020-12-31 | 0 | 1 | 0 |  |  | BIOMED_ULIS | #NAME? | Non trouvé | 1240 | 1240
RF15RHC02 | Compresseur n°2 +5°C B11 | U_AVEC | Gammes à associer | MPS | AR | U222RF | AR |  | 2020-12-31 | 0 | 1 | 0 |  |  | BIOMED_ULIS | #NAME? | Non trouvé | 1241 | 1241
RF15RHC03 | Compresseur n°3 +5°C B11 | U_AVEC | Gammes à associer | MPS | AR | U222RF | AR |  | 2020-12-31 | 0 | 1 | 0 |  |  | BIOMED_ULIS | #NAME? | Non trouvé | 1242 | 1242
SGTRP01 | Transpalette manuel peseur n°1 | U_AVEC | Gammes à associer | MPS | AR | U130 | AR |  | 2020-12-31 | 0 | 1 | 0 |  |  | BIOMED_ULIS | #NAME? | Non trouvé | 1243 | 1243
SHW11CP04 | Pompe n°4 distribution fluide ther 90°C | U_AVEC | Gammes à associer | MPS | AR | U222SHW | AR |  | 2020-12-31 | 0 | 1 | 0 |  |  | BIOMED_ULIS | #NAME? | Non trouvé | 1244 | 1244
SHW11CP05 | Pompe n°5 distribution fluide ther 90°C | U_AVEC | Gammes à associer | MPS | AR | U222SHW | AR |  | 2020-12-31 | 0 | 1 | 0 |  |  | BIOMED_ULIS | #NAME? | Non trouvé | 1245 | 1245
SHW12ETV01 | Vanne thermostatique 50°C | U_AVEC | Gammes à associer | MPS | AR | U222SHW | AR |  | 2020-12-31 | 0 | 1 | 0 |  |  | BIOMED_ULIS | #NAME? | Non trouvé | 1246 | 1246
SW1SWU01 | Adoucisseur duplex réseau b1 à b8 | U_AVEC | Gammes à associer | MPS | AR | U222W | AR |  | 2020-12-31 | 0 | 1 | 0 |  |  | BIOMED_ULIS | #NAME? | Non trouvé | 1247 | 1247
SW2THE01 | Contrôleur de TH | U_AVEC | Gammes à associer | MPS | AR | U222W | AR |  | 2020-12-31 | 0 | 1 | 0 |  |  | BIOMED_ULIS | #NAME? | Non trouvé | 1248 | 1248
SW3SWU01 | Adoucisseur B12/13 | U_AVEC | Gammes à associer | MPS | AR | U222W | AR |  | 2020-12-31 | 0 | 1 | 0 |  |  | BIOMED_ULIS | #NAME? | Non trouvé | 1249 | 1249
SW3THE01 | Contrôleur de TH | U_AVEC | Gammes à associer | MPS | AR | U222W | AR |  | 2020-12-31 | 0 | 1 | 0 |  |  | BIOMED_ULIS | #NAME? | Non trouvé | 1250 | 1250
SW4SWU01 | Adoucisseur b9 | U_AVEC | Gammes à associer | MPS | AR | U222W | AR |  | 2020-12-31 | 0 | 1 | 0 |  |  | BIOMED_ULIS | #NAME? | Non trouvé | 1251 | 1251
TECHCP01 | Pompe à vide atelier frigoriste | U_AVEC | Gammes à associer | MPS | AR | U200 | AR |  | 2020-12-31 | 0 | 1 | 0 |  |  | BIOMED_ULIS | #NAME? | Non trouvé | 1252 | 1252
WE2SBD01 | Circuit surnageant GAMC21 | U_AVEC | Gammes à associer | MPS | AR | U441 | AR |  | 2020-12-31 | 0 | 1 | 0 |  |  | BIOMED_ULIS | #NAME? | Non trouvé | 1253 | 1253
WE2SBD02 | Circuit surnageant GAMC22 | U_AVEC | Gammes à associer | MPS | AR | U441 | AR |  | 2020-12-31 | 0 | 1 | 0 |  |  | BIOMED_ULIS | #NAME? | Non trouvé | 1254 | 1254
WW1CP001 | Pompe de relevage n°1 fosse ouest | U_AVEC | Gammes à associer | MPS | AR | U235WW | AR | 157 027,00 | 401769 | 0 | 1 | 0 |  |  | BIOMED_ULIS | #NAME? | Non trouvé | 1255 | 1255
WW1CP002 | Pompe de relevage n°2 inox fosse ouest | U_AVEC | Gammes à associer | MPS | AR | U235WW | AR |  | 2020-12-31 | 0 | 1 | 0 |  |  | BIOMED_ULIS | #NAME? | Non trouvé | 1256 | 1256
WW1CP003 | Pompe de relevage n°3 inox fosse ouest | U_AVEC | Gammes à associer | MPS | AR | U235WW | AR |  | 2020-12-31 | 0 | 1 | 0 |  |  | BIOMED_ULIS | #NAME? | Non trouvé | 1257 | 1257
WW1SVM01 | Agitateur submersible n°1 inox f. ouest | U_AVEC | Gammes à associer | MPS | AR | U235WW | AR |  | 2020-12-31 | 0 | 1 | 0 |  |  | BIOMED_ULIS | #NAME? | Non trouvé | 1258 | 1258
WW1SVM02 | Agitateur submersible n°2 f. ouest | U_AVEC | Gammes à associer | MPS | AR | U235WW | AR |  | 2020-12-31 | 0 | 1 | 0 |  |  | BIOMED_ULIS | #NAME? | Non trouvé | 1259 | 1259
AC54 | Air climatisé services techniques B10 | U_SANS PREVENTIF | Sans préventif | MPS | AR | U222AC | AR |  | 2049-12-30 | 0 | 1 | 0 |  |  | BIOMED_ULIS | #NAME? | Non trouvé | 1260 | 1260
ALBARM00 | Armoire automatisme cuverie albumine | U_SANS PREVENTIF | Sans préventif | MPS | AR | U440 | AR |  | 2049-12-30 | 0 | 1 | 0 |  |  | BIOMED_ULIS | #NAME? | Non trouvé | 1261 | 1261
ALBARM01 | Armoire automatisme gestion ALBR001/002 | U_SANS PREVENTIF | Sans préventif | MPS | AR | U440 | AR |  | 2049-12-30 | 0 | 1 | 0 |  |  | BIOMED_ULIS | #NAME? | Non trouvé | 1262 | 1262
ALBARM02 | Armoire automatisme gestion ALBR003/004 | U_SANS PREVENTIF | Sans préventif | MPS | AR | U440 | AR |  | 2049-12-30 | 0 | 1 | 0 |  |  | BIOMED_ULIS | #NAME? | Non trouvé | 1263 | 1263
ALBARM03 | Armoire automatisme gestion ALBR005/006 | U_SANS PREVENTIF | Sans préventif | MPS | AR | U440 | AR |  | 2049-12-30 | 0 | 1 | 0 |  |  | BIOMED_ULIS | #NAME? | Non trouvé | 1264 | 1264
ALBARM04 | Armoire automatisme gestion eau / alcool | U_SANS PREVENTIF | Sans préventif | MPS | AR | U440 | AR |  | 2049-12-30 | 0 | 1 | 0 |  |  | BIOMED_ULIS | #NAME? | Non trouvé | 1265 | 1265
ALBARM05 | Armoire auto. gestion des GW71 à 77 | U_SANS PREVENTIF | Sans préventif | MPS | AR | U440 | AR |  | 2049-12-30 | 0 | 1 | 0 |  |  | BIOMED_ULIS | #NAME? | Non trouvé | 1266 | 1266
ALBARM06 | Régul. vitesse agit. ALBR001 à ALBR006 | U_SANS PREVENTIF | Sans préventif | MPS | AR | U440 | AR |  | 2049-12-30 | 0 | 1 | 0 |  |  | BIOMED_ULIS | #NAME? | Non trouvé | 1267 | 1267
ALBARM25 | Armoire électrique cuve tampons ALBCT02 | U_SANS PREVENTIF | Sans préventif | MPS | AR | U440 | AR |  | 2049-12-30 | 0 | 1 | 0 |  |  | BIOMED_ULIS | #NAME? | Non trouvé | 1268 | 1268
ALBARM27 | Armoire électrique poste stéril. alb | U_SANS PREVENTIF | Sans préventif | MPS | AR | U440 | AR |  | 2049-12-30 | 0 | 1 | 0 |  |  | BIOMED_ULIS | #NAME? | Non trouvé | 1269 | 1269
ALBBRD102 | Disque de rupture ALBR001 | U_SANS PREVENTIF | Sans préventif | MPS | AR | U440 | AR |  | 2049-12-30 | 0 | 1 | 0 |  |  | BIOMED_ULIS | #NAME? | Non trouvé | 1270
ALBBRD202 | Disque de rupture ALBR002 | U_SANS PREVENTIF | Sans préventif | MPS | AR | U440 | AR |  | 2049-12-30 | 0 | 1 | 0 |  |  | BIOMED_ULIS | #NAME? | Non trouvé | 1271
EXALBBD301 | Disque de rupture ALBR003 | U_SANS PREVENTIF | Sans préventif | MPS | AR | U440 | AR |  | 2049-12-30 | 0 | 1 | 0 |  |  | BIOMED_ULIS | #NAME? | Non trouvé | 1272 | 1272
ALBCG05 | Hublot éclairant ALBR005 | U_SANS PREVENTIF | Sans préventif | MPS | AR | U440 | AR |  | 2049-12-30 | 0 | 1 | 0 |  |  | BIOMED_ULIS | #NAME? | Non trouvé | 1273 | 1273
ALBCG06 | Hublot éclairant ALBR006 | U_SANS PREVENTIF | Sans préventif | MPS | AR | U440 | AR |  | 2049-12-30 | 0 | 1 | 0 |  |  | BIOMED_ULIS | #NAME? | Non trouvé | 1274 | 1274
ALBEH02 | Thermoplongeur cuve tampons ALBCT02 | U_SANS PREVENTIF | Sans préventif | MPS | AR | U440 | AR |  | 2049-12-30 | 0 | 1 | 0 |  |  | BIOMED_ULIS | #NAME? | Non trouvé | 1275 | 1275
ALBF06 | Carter de filtre CW03 | U_SANS PREVENTIF | Sans préventif | MPS | AR | U440 | AR |  | 2049-12-30 | 0 | 1 | 0 |  |  | BIOMED_ULIS | #NAME? | Non trouvé | 1276 | 1276
ALBHBV69 | Vanne vidange tableau ALBTE (surnageant) | U_SANS PREVENTIF | Sans préventif | MPS | AR | U440 | AR |  | 2049-12-30 | 0 | 1 | 0 |  |  | BIOMED_ULIS | #NAME? | Non trouvé | 1277 | 1277
ALBHBV71 | Vanne manuelle de sortie ALBR71 | U_SANS PREVENTIF | Sans préventif | MPS | AR | U440 | AR |  | 2049-12-30 | 0 | 1 | 0 |  |  | BIOMED_ULIS | #NAME? | Non trouvé | 1278 | 1278
ALBHDV02 | Vanne fond de cuve prépa tampons ALBCT02 | U_SANS PREVENTIF | Sans préventif | MPS | AR | U440 | AR |  | 2049-12-30 | 0 | 1 | 0 |  |  | BIOMED_ULIS | #NAME? | Non trouvé | 1279 | 1279
ALBHDV69 | Vanne de vidange tableau ALBTE (égout) | U_SANS PREVENTIF | Sans préventif | MPS | AR | U440 | AR |  | 2049-12-30 | 0 | 1 | 0 |  |  | BIOMED_ULIS | #NAME? | Non trouvé | 1280 | 1280
ALBHDV71 | Vanne fond de cuve pousse uf ALBR71 | U_SANS PREVENTIF | Sans préventif | MPS | AR | U440 | AR |  | 2049-12-30 | 0 | 1 | 0 |  |  | BIOMED_ULIS | #NAME? | Non trouvé | 1281 | 1281
ALBPDV83 | Vanne by-pass contre-pression régé K7 UF | U_SANS PREVENTIF | Sans préventif | MPS | AR | U440 | AR |  | 2049-12-30 | 0 | 1 | 0 |  |  | BIOMED_ULIS | #NAME? | Non trouvé | 1282 | 1282
ALBHUB02 | Hublot éclairant cuve tampons ALBCT02 | U_SANS PREVENTIF | Sans préventif | MPS | AR | U440 | AR |  | 2049-12-30 | 0 | 1 | 0 |  |  | BIOMED_ULIS | #NAME? | Non trouvé | 1283 | 1283
ALBJBV11 | Vanne évent ALBR001 | U_SANS PREVENTIF | Sans préventif | MPS | AR | U440 | AR |  | 2049-12-30 | 0 | 1 | 0 |  |  | BIOMED_ULIS | #NAME? | Non trouvé | 1284 | 1284
ALBJBV31 | Vanne évent ALBR003 | U_SANS PREVENTIF | Sans préventif | MPS | AR | U440 | AR |  | 2049-12-30 | 0 | 1 | 0 |  |  | BIOMED_ULIS | #NAME? | Non trouvé | 1285 | 1285
ALBJBV41 | Vanne évent ALBR004 | U_SANS PREVENTIF | Sans préventif | MPS | AR | U440 | AR |  | 2049-12-30 | 0 | 1 | 0 |  |  | BIOMED_ULIS | #NAME? | Non trouvé | 1286 | 1286
ALBJBV51 | Vanne évent ALBR005 | U_SANS PREVENTIF | Sans préventif | MPS | AR | U440 | AR |  | 2049-12-30 | 0 | 1 | 0 |  |  | BIOMED_ULIS | #NAME? | Non trouvé | 1287 | 1287
ALBJBV61 | Vanne évent ALBR006 | U_SANS PREVENTIF | Sans préventif | MPS | AR | U440 | AR |  | 2049-12-30 | 0 | 1 | 0 |  |  | BIOMED_ULIS | #NAME? | Non trouvé | 1288 | 1288
ALBJBV69 | Vanne de bypass pompe canal UF | U_SANS PREVENTIF | Sans préventif | MPS | AR | U440 | AR |  | 2049-12-30 | 0 | 1 | 0 |  |  | BIOMED_ULIS | #NAME? | Non trouvé | 1289 | 1289
ALBJBV70 | Bypass débitmètre sortie canal UF | U_SANS PREVENTIF | Sans préventif | MPS | AR | U440 | AR |  | 2049-12-30 | 0 | 1 | 0 |  |  | BIOMED_ULIS | #NAME? | Non trouvé | 1290 | 1290
ALBJGV22 | Vanne fond de cuve ALBR002 | U_SANS PREVENTIF | Sans préventif | MPS | AR | U440 | AR |  | 2049-12-30 | 0 | 1 | 0 |  |  | BIOMED_ULIS | #NAME? | Non trouvé | 1291 | 1291
ALBJGV31 | Vanne diverter intro produit ALBR003 | U_SANS PREVENTIF | Sans préventif | MPS | AR | U440 | AR |  | 2049-12-30 | 0 | 1 | 0 |  |  | BIOMED_ULIS | #NAME? | Non trouvé | 1292 | 1292
ALBJGV41 | Vanne diverter intro produit ALBR004 | U_SANS PREVENTIF | Sans préventif | MPS | AR | U440 | AR |  | 2049-12-30 | 0 | 1 | 0 |  |  | BIOMED_ULIS | #NAME? | Non trouvé | 1293 | 1293
ALBJGV51 | Vanne diverter intro produit ALBR005 | U_SANS PREVENTIF | Sans préventif | MPS | AR | U440 | AR |  | 2049-12-30 | 0 | 1 | 0 |  |  | BIOMED_ULIS | #NAME? | Non trouvé | 1294 | 1294
ALBJGV61 | Vanne diverter intro produit ALBR006 | U_SANS PREVENTIF | Sans préventif | MPS | AR | U440 | AR |  | 2049-12-30 | 0 | 1 | 0 |  |  | BIOMED_ULIS | #NAME? | Non trouvé | 1295 | 1295
ALBJGV72 | Vanne évent pendant CIP | U_SANS PREVENTIF | Sans préventif | MPS | AR | U440 | AR |  | 2049-12-30 | 0 | 1 | 0 |  |  | BIOMED_ULIS | #NAME? | Non trouvé | 1296 | 1296
ALBJGV78 | Vanne régé K7 UF en T | U_SANS PREVENTIF | Sans préventif | MPS | AR | U440 | AR |  | 2049-12-30 | 0 | 1 | 0 |  |  | BIOMED_ULIS | #NAME? | Non trouvé | 1297 | 1297
ALBJGV79 | Vanne régé K7 UF en T | U_SANS PREVENTIF | Sans préventif | MPS | AR | U440 | AR |  | 2049-12-30 | 0 | 1 | 0 |  |  | BIOMED_ULIS | #NAME? | Non trouvé | 1298 | 1298
ALBJHV70 | Vanne régé K7 UF courant/contre-courant | U_SANS PREVENTIF | Sans préventif | MPS | AR | U440 | AR |  | 2049-12-30 | 0 | 1 | 0 |  |  | BIOMED_ULIS | #NAME? | Non trouvé | 1299 | 1299
ALBJHV71 | Vanne régé K7 UF recirculation ou égout | U_SANS PREVENTIF | Sans préventif | MPS | AR | U440 | AR |  | 2049-12-30 | 0 | 1 | 0 |  |  | BIOMED_ULIS | #NAME? | Non trouvé | 1300 | 1300
ALBJHV72 | Vanne régé K7 UF recirculation ou égout | U_SANS PREVENTIF | Sans préventif | MPS | AR | U440 | AR |  | 2049-12-30 | 0 | 1 | 0 |  |  | BIOMED_ULIS | #NAME? | Non trouvé | 1301 | 1301
ALBJTV71 | Vanne intro pousse ALBR71 | U_SANS PREVENTIF | Sans préventif | MPS | AR | U440 | AR |  | 2049-12-30 | 0 | 1 | 0 |  |  | BIOMED_ULIS | #NAME? | Non trouvé | 1302 | 1302
ALBLAVERIE | Equipements laverie albumine | U_SANS PREVENTIF | Sans préventif | MPS | AR | U440 | AR |  | 2049-12-30 | 0 | 1 | 0 |  |  | BIOMED_ULIS | #NAME? | Non trouvé | 1303 | 1303
ALBLCV71 | Clapet A-R sortie sortie ALBTE | U_SANS PREVENTIF | Sans préventif | MPS | AR | U440 | AR |  | 2049-12-30 | 0 | 1 | 0 |  |  | BIOMED_ULIS | #NAME? | Non trouvé | 1304 | 1304
EXALBPC01 | Supervision albumine | U_SANS PREVENTIF | Sans préventif | MPS | AR | U440 | AR |  | 2049-12-30 | 0 | 1 | 0 |  |  | BIOMED_ULIS | #NAME? | Non trouvé | 1305 | 1305
EXALBPDV11 | Vanne prise échantillon ALBR001 | U_SANS PREVENTIF | Sans préventif | MPS | AR | U440 | AR |  | 2049-12-30 | 0 | 1 | 0 |  |  | BIOMED_ULIS | #NAME? | Non trouvé | 1306 | 1306
EXALBPDV21 | Vanne prise échantillon ALBR002 | U_SANS PREVENTIF | Sans préventif | MPS | AR | U440 | AR |  | 2049-12-30 | 0 | 1 | 0 |  |  | BIOMED_ULIS | #NAME? | Non trouvé | 1307 | 1307
EXALBPDV31 | Vanne prise échantillon ALBR003 | U_SANS PREVENTIF | Sans préventif | MPS | AR | U440 | AR |  | 2049-12-30 | 0 | 1 | 0 |  |  | BIOMED_ULIS | #NAME? | Non trouvé | 1308 | 1308
ALBPDV41 | Vanne prise échantillon ALBR004 | U_SANS PREVENTIF | Sans préventif | MPS | AR | U440 | AR |  | 2049-12-30 | 0 | 1 | 0 |  |  | BIOMED_ULIS | #NAME? | Non trouvé | 1309 | 1309
ALBPDV51 | Vanne prise échantillon ALBR005 | U_SANS PREVENTIF | Sans préventif | MPS | AR | U440 | AR |  | 2049-12-30 | 0 | 1 | 0 |  |  | BIOMED_ULIS | #NAME? | Non trouvé | 1310 | 1310
ALBPDV52 | Vanne fond de cuve ALBR005 | U_SANS PREVENTIF | Sans préventif | MPS | AR | U440 | AR |  | 2049-12-30 | 0 | 1 | 0 |  |  | BIOMED_ULIS | #NAME? | Non trouvé | 1311 | 1311
ALBPDV61 | Vanne prise échantillon ALBR006 | U_SANS PREVENTIF | Sans préventif | MPS | AR | U440 | AR |  | 2049-12-30 | 0 | 1 | 0 |  |  | BIOMED_ULIS | #NAME? | Non trouvé | 1312 | 1312
ALBPDV62 | Vanne fond de cuve ALBR006 | U_SANS PREVENTIF | Sans préventif | MPS | AR | U440 | AR |  | 2049-12-30 | 0 | 1 | 0 |  |  | BIOMED_ULIS | #NAME? | Non trouvé | 1313 | 1313
ALBPI02 | Indicateur pression cuve tampons ALBCT02 | U_SANS PREVENTIF | Sans préventif | MPS | AR | U440 | AR |  | 2049-12-30 | 0 | 1 | 0 |  |  | BIOMED_ULIS | #NAME? | Non trouvé | 1314 | 1314
EXALBPLC02 | Station automate uf albumine | U_SANS PREVENTIF | Sans préventif | MPS | AR | U440 | AR |  | 2049-12-30 | 0 | 1 | 0 |  |  | BIOMED_ULIS | #NAME? | Non trouvé | 1315 | 1315
EXALBPMF01 | Cassette d'ultrafiltration n°1 | U_SANS PREVENTIF | Sans préventif | MPS | AR | U440 | AR |  | 401769 | 0 | 1 | 0 |  |  | BIOMED_ULIS | #NAME? | Non trouvé | 1316 | 1316
EXALBPMF02 | Cassette d'ultrafiltration n°2 | U_SANS PREVENTIF | Sans préventif | MPS | AR | U440 | AR |  | 401769 | 0 | 1 | 0 |  |  | BIOMED_ULIS | #NAME? | Non trouvé | 1317 | 1317
EXALBPMF03 | Cassette d'ultrafiltration n°3 | U_SANS PREVENTIF | Sans préventif | MPS | AR | U440 | AR |  | 401769 | 0 | 1 | 0 |  |  | BIOMED_ULIS | #NAME? | Non trouvé | 1318 | 1318
EXALBPMF04 | Cassette d'ultrafiltration n°4 | U_SANS PREVENTIF | Sans préventif | MPS | AR | U440 | AR |  | 401769 | 0 | 1 | 0 |  |  | BIOMED_ULIS | #NAME? | Non trouvé | 1319 | 1319
ALBPPV71 | Vanne régulation retour filtrat ALBR07 | U_SANS PREVENTIF | Sans préventif | MPS | AR | U440 | AR |  | 2049-12-30 | 0 | 1 | 0 |  |  | BIOMED_ULIS | #NAME? | Non trouvé | 1320 | 1320
ALBPSV02 | Soupape de sécurité cuve tampons ALBCT02 | U_SANS PREVENTIF | Sans préventif | MPS | AR | U440 | AR |  | 2049-12-30 | 0 | 1 | 0 |  |  | BIOMED_ULIS | #NAME? | Non trouvé | 1321 | 1321
ALBPSV51 | Soupape de sécurité pression ALBR005 | U_SANS PREVENTIF | Sans préventif | MPS | AR | U440 | AR |  | 2049-12-30 | 0 | 1 | 0 |  |  | BIOMED_ULIS | #NAME? | Non trouvé | 1322 | 1322
ALBPSV61 | Soupape de sécurité pression ALBR006 | U_SANS PREVENTIF | Sans préventif | MPS | AR | U440 | AR |  | 2049-12-30 | 0 | 1 | 0 |  |  | BIOMED_ULIS | #NAME? | Non trouvé | 1323 | 1323
EXALBR72 | Cuve de lavage cassettes UF albumine | U_SANS PREVENTIF | Sans préventif | MPS | AR | U440 | AR |  | 2049-12-30 | 0 | 1 | 0 |  |  | BIOMED_ULIS | #NAME? | Non trouvé | 1324 | 1324
ALBREF01 | Réfri stockage boîtes de prélèv surfaces | U_SANS PREVENTIF | Sans préventif | MPS | AR | U440 | AR |  | 2049-12-30 | 0 | 1 | 0 |  |  | BIOMED_ULIS | #NAME? | Non trouvé | 1325 | 1325
ALBSVM01 | Agitateur ALBR001 | U_SANS PREVENTIF | Sans préventif | MPS | AR | U440 | AR |  | 2049-12-30 | 0 | 1 | 0 |  |  | BIOMED_ULIS | #NAME? | Non trouvé | 1326 | 1326
ALBSVM02 | Agitateur ALBR002 | U_SANS PREVENTIF | Sans préventif | MPS | AR | U440 | AR |  | 2049-12-30 | 0 | 1 | 0 |  |  | BIOMED_ULIS | #NAME? | Non trouvé | 1327 | 1327
EXALBSVM03 | Agitateur ALBR003 | U_SANS PREVENTIF | Sans préventif | MPS | AR | U440 | AR |  | 2049-12-30 | 0 | 1 | 0 |  |  | BIOMED_ULIS | #NAME? | Non trouvé | 1328 | 1328
EXALBSVM04 | Agitateur ALBR004 | U_SANS PREVENTIF | Sans préventif | MPS | AR | U440 | AR |  | 2049-12-30 | 0 | 1 | 0 |  |  | BIOMED_ULIS | #NAME? | Non trouvé | 1329 | 1329
ALBSVM05 | Agitateur ALBR005 | U_SANS PREVENTIF | Sans préventif | MPS | AR | U440 | AR |  | 2049-12-30 | 0 | 1 | 0 |  |  | BIOMED_ULIS | #NAME? | Non trouvé | 1330 | 1330
ALBSVM06 | Agitateur ALBR006 | U_SANS PREVENTIF | Sans préventif | MPS | AR | U440 | AR |  | 2049-12-30 | 0 | 1 | 0 |  |  | BIOMED_ULIS | #NAME? | Non trouvé | 1331 | 1331
ALBSVM07 | Agitateur ALBR07 | U_SANS PREVENTIF | Sans préventif | MPS | AR | U440 | AR |  | 2049-12-30 | 0 | 1 | 0 |  |  | BIOMED_ULIS | #NAME? | Non trouvé | 1332 | 1332
EXALBSVM102 | Agitateur magnétique cuve préch. ALBR012 | U_SANS PREVENTIF | Sans préventif | MPS | AR | U440 | AR |  | 2012-01-23 | 0 | 1 | 0 |  |  | BIOMED_ULIS | #NAME? | Non trouvé | 1333 | 1333
EXALBSVM103 | Agitateur magnétique cuve préch. ALBR013 | U_SANS PREVENTIF | Sans préventif | MPS | AR | U440 | AR |  | 2012-01-04 | 0 | 1 | 0 |  |  | BIOMED_ULIS | #NAME? | Non trouvé | 1334 | 1334
EXALBSVM104 | Agitateur magnétique cuve préch. ALBR014 | U_SANS PREVENTIF | Sans préventif | MPS | AR | U440 | AR |  | 2012-01-04 | 0 | 1 | 0 |  |  | BIOMED_ULIS | #NAME? | Non trouvé | 1335 | 1335
EXALBSVM105 | Agitateur magnétique cuve préch. ALBR015 | U_SANS PREVENTIF | Sans préventif | MPS | AR | U440 | AR |  | 2012-01-23 | 0 | 1 | 0 |  |  | BIOMED_ULIS | #NAME? | Non trouvé | 1336 | 1336
EXALBSVM13 | Agitateur ALBACPT13 | U_SANS PREVENTIF | Sans préventif | MPS | AR | U440 | AR |  | 2049-12-30 | 0 | 1 | 0 |  |  | BIOMED_ULIS | #NAME? | Non trouvé | 1337 | 1337
ALBSVM202 | Agitateur magnét. cuve tampons ALBCT02 | U_SANS PREVENTIF | Sans préventif | MPS | AR | U440 | AR |  | 2049-12-30 | 0 | 1 | 0 |  |  | BIOMED_ULIS | #NAME? | Non trouvé | 1338 | 1338
ALBSVM71 | Agitateur cuve ALBR71 | U_SANS PREVENTIF | Sans préventif | MPS | AR | U440 | AR |  | 401769 | 0 | 1 | 0 |  |  | BIOMED_ULIS | #NAME? | Non trouvé | 1339 | 1339
EXALBSVM72 | Agitateur cuve lavage K7 UF albumine | U_SANS PREVENTIF | Sans préventif | MPS | AR | U440 | AR |  | 2049-12-30 | 0 | 1 | 0 |  |  | BIOMED_ULIS | #NAME? | Non trouvé | 1340 | 1340
ALBTAMPON | Unité de préparation et envoi tampons | U_SANS PREVENTIF | Sans préventif | MPS | AR | U440 | AR |  | 2049-12-30 | 0 | 1 | 0 |  |  | BIOMED_ULIS | #NAME? | Non trouvé | 1341 | 1341
EXALBUR01 | Enregistreur réacteur albumine n°1 | U_SANS PREVENTIF | Sans préventif | MPS | AR | U440 | AR |  | 2049-12-30 | 0 | 1 | 0 |  |  | BIOMED_ULIS | #NAME? | Non trouvé | 1342 | 1342
EXALBUR02 | Enregistreur réacteur albumine n°2 | U_SANS PREVENTIF | Sans préventif | MPS | AR | U440 | AR |  | 2049-12-30 | 0 | 1 | 0 |  |  | BIOMED_ULIS | #NAME? | Non trouvé | 1343 | 1343
EXALBUR03 | Enregistreur réacteur albumine n°3 | U_SANS PREVENTIF | Sans préventif | MPS | AR | U440 | AR |  | 2049-12-30 | 0 | 1 | 0 |  |  | BIOMED_ULIS | #NAME? | Non trouvé | 1344 | 1344
EXALBUR04 | Enregistreur réacteur albumine n°4 | U_SANS PREVENTIF | Sans préventif | MPS | AR | U440 | AR |  | 2049-12-30 | 0 | 1 | 0 |  |  | BIOMED_ULIS | #NAME? | Non trouvé | 1345 | 1345
EXALBUR05 | Enregistreur réacteur albumine n°5 | U_SANS PREVENTIF | Sans préventif | MPS | AR | U440 | AR |  | 2049-12-30 | 0 | 1 | 0 |  |  | BIOMED_ULIS | #NAME? | Non trouvé | 1346 | 1346
EXALBUR06 | Enregistreur réacteur albumine n°6 | U_SANS PREVENTIF | Sans préventif | MPS | AR | U440 | AR |  | 2049-12-30 | 0 | 1 | 0 |  |  | BIOMED_ULIS | #NAME? | Non trouvé | 1347 | 1347
EXALBUR07 | Enregistreur réacteur uf albumine | U_SANS PREVENTIF | Sans préventif | MPS | AR | U440 | AR |  | 2012-02-23 | 0 | 1 | 0 |  |  | BIOMED_ULIS | #NAME? | Non trouvé | 1348 | 1348
ALBVSV51 | Soupape de sécurité dépression ALBR005 | U_SANS PREVENTIF | Sans préventif | MPS | AR | U440 | AR |  | 2049-12-30 | 0 | 1 | 0 |  |  | BIOMED_ULIS | #NAME? | Non trouvé | 1349 | 1349
ALBVSV61 | Soupape de sécurité dépression ALBR006 | U_SANS PREVENTIF | Sans préventif | MPS | AR | U440 | AR |  | 2049-12-30 | 0 | 1 | 0 |  |  | BIOMED_ULIS | #NAME? | Non trouvé | 1350 | 1350
BATAXERUE | Passerelle axe rue | U_SANS PREVENTIF | Sans préventif | MPS | AR | S244 | AR |  | 2049-12-30 | 0 | 1 | 0 |  |  | BIOMED_ULIS | #NAME? | Non trouvé | 1351 | 1351
BATCONTROL | Bâtiments des laboratoires de contrôle | U_SANS PREVENTIF | Sans préventif | MPS | AR | U235BATC | AR |  | 2049-12-30 | 0 | 1 | 0 |  |  | BIOMED_ULIS | #NAME? | Non trouvé | 1352 | 1352
EXBATEXBAR01 | Barrière auto. 6 mètres entrée livraison | U_SANS PREVENTIF | Sans préventif | MPS | AR | U235BATU | AR |  | 2049-12-30 | 0 | 1 | 0 |  |  | BIOMED_ULIS | #NAME? | Non trouvé | 1353 | 1353
EXBATEXBAR02 | Barrière auto. 4 mètres entrée livraison | U_SANS PREVENTIF | Sans préventif | MPS | AR | U235BATU | AR |  | 2049-12-30 | 0 | 1 | 0 |  |  | BIOMED_ULIS | #NAME? | Non trouvé | 1354 | 1354
EXBATEXBAR03 | Barrière auto. 4 mètres entrée parking | U_SANS PREVENTIF | Sans préventif | MPS | AR | U235BATU | AR |  | 2049-12-30 | 0 | 1 | 0 |  |  | BIOMED_ULIS | #NAME? | Non trouvé | 1355 | 1355
EXBATEXBAR04 | Barrière auto. 4 mètres sortie parking | U_SANS PREVENTIF | Sans préventif | MPS | AR | U235BATU | AR |  | 2049-12-30 | 0 | 1 | 0 |  |  | BIOMED_ULIS | #NAME? | Non trouvé | 1356 | 1356
BATLOGISTIQUE | Bâtiment logistique | U_SANS PREVENTIF | Sans préventif | MPS | AR | S244 | AR |  | 2049-12-30 | 0 | 1 | 0 |  |  | BIOMED_ULIS | #NAME? | Non trouvé | 1357 | 1357
BATSIEGE | Bâtiments siège | U_SANS PREVENTIF | Sans préventif | MPS | AR | S244 | AR |  | 2049-12-30 | 0 | 1 | 0 |  |  | BIOMED_ULIS | #NAME? | Non trouvé | 1358 | 1358
BATUSINE | Bâtiments communs | U_SANS PREVENTIF | Sans préventif | MPS | AR | U235BATU | AR |  | 2049-12-30 | 0 | 1 | 0 |  |  | BIOMED_ULIS | #NAME? | Non trouvé | 1359 | 1359
NEPCPV114 | Vanne retour NEP canalisation ALBR004 | U_SANS PREVENTIF | Sans préventif | MPS | AR | U236NEP | AR |  | 2049-12-30 | 0 | 1 | 0 |  |  | BIOMED_ULIS | #NAME? | Non trouvé | 1360 | 1360
NEP01JBV326 | Van. retour PLAT003/004 (ex CIPJBV326) | U_SANS PREVENTIF | Sans préventif | MPS | AR | U236NEP | AR |  | 2049-12-30 | 0 | 1 | 0 |  |  | BIOMED_ULIS | #NAME? | Non trouvé | 1361 | 1361
NEP01JBV328 | Vanne retour de PLATA (ex CIPJBV328) | U_SANS PREVENTIF | Sans préventif | MPS | AR | U236NEP | AR |  | 2049-12-30 | 0 | 1 | 0 |  |  | BIOMED_ULIS | #NAME? | Non trouvé | 1362 | 1362
PLAPV311 | Van. canal intro PLAT001 (ex CIPJDV311) | U_SANS PREVENTIF | Sans préventif | MPS | AR | U410 | AR |  | 2049-12-30 | 0 | 1 | 0 |  |  | BIOMED_ULIS | #NAME? | Non trouvé | 1363 | 1363
NEP01JDV331 | Vanne intro PLAT003 ( ex CIPJFDV331) | U_SANS PREVENTIF | Sans préventif | MPS | AR | U236NEP | AR |  | 2049-12-30 | 0 | 1 | 0 |  |  | BIOMED_ULIS | #NAME? | Non trouvé | 1364 | 1364
NEP01JDV341 | Vanne intro PLAT004 (ex CIPJDV341) | U_SANS PREVENTIF | Sans préventif | MPS | AR | U236NEP | AR |  | 2049-12-30 | 0 | 1 | 0 |  |  | BIOMED_ULIS | #NAME? | Non trouvé | 1365 | 1365
CLEQUIP | Equip. spécif. coordination laboratoire | U_SANS PREVENTIF | Sans préventif | MPS | AR | U600 | AR |  | 2049-12-30 | 0 | 1 | 0 |  |  | BIOMED_ULIS | #NAME? | Non trouvé | 1366 | 1366
DE2R002 | Réservoir refroidissement centri GAMC21 | U_SANS PREVENTIF | Sans préventif | MPS | AR | U441 | AR |  | 2049-12-30 | 0 | 1 | 0 |  |  | BIOMED_ULIS | #NAME? | Non trouvé | 1367 | 1367
DECP01 | Pompe refroidissement centri n°1 | U_SANS PREVENTIF | Sans préventif | MPS | AR | U410 | AR |  | 2049-12-30 | 0 | 1 | 0 |  |  | BIOMED_ULIS | #NAME? | Non trouvé | 1368 | 1368
DECP02 | Pompe refroidissement centri n°2 | U_SANS PREVENTIF | Sans préventif | MPS | AR | U410 | AR |  | 2049-12-30 | 0 | 1 | 0 |  |  | BIOMED_ULIS | #NAME? | Non trouvé | 1369 | 1369
DEJDV01 | Vanne entrée pompe échangeur DEHEX01 | U_SANS PREVENTIF | Sans préventif | MPS | AR | U410 | AR |  | 2049-12-30 | 0 | 1 | 0 |  |  | BIOMED_ULIS | #NAME? | Non trouvé | 1370 | 1370
DEJDV02 | Vanne entrée pompe échangeur DEHEX02 | U_SANS PREVENTIF | Sans préventif | MPS | AR | U410 | AR |  | 2049-12-30 | 0 | 1 | 0 |  |  | BIOMED_ULIS | #NAME? | Non trouvé | 1371 | 1371
DET0001 | Réservoir refroidissement centris plasma | U_SANS PREVENTIF | Sans préventif | MPS | AR | U410 | AR |  | 2049-12-30 | 0 | 1 | 0 |  |  | BIOMED_ULIS | #NAME? | Non trouvé | 1372 | 1372
ETHWAY | Réseau de communication inter automates | U_SANS PREVENTIF | Sans préventif | MPS | AR | U236 | AR |  | 2049-12-30 | 0 | 1 | 0 |  |  | BIOMED_ULIS | #NAME? | Non trouvé | 1373 | 1373
GAMARM102 | Pupitre supervision gamma | U_SANS PREVENTIF | Sans préventif | MPS | AR | U441 | AR |  | 2049-12-30 | 0 | 1 | 0 |  |  | BIOMED_ULIS | #NAME? | Non trouvé | 1374 | 1374
GAMARM105 | Armoire électrique uf gamma | U_SANS PREVENTIF | Sans préventif | MPS | AR | U441 | AR |  | 2049-12-30 | 0 | 1 | 0 |  |  | BIOMED_ULIS | #NAME? | Non trouvé | 1375 | 1375
GAMARM107 | Coffret commande broyage | U_SANS PREVENTIF | Sans préventif | MPS | AR | U441 | AR |  | 2049-12-30 | 0 | 1 | 0 |  |  | BIOMED_ULIS | #NAME? | Non trouvé | 1376 | 1376
GAMARM12 | Armoire électrique cuve tampons GAMCT12 | U_SANS PREVENTIF | Sans préventif | MPS | AR | U441 | AR |  | 2049-12-30 | 0 | 1 | 0 |  |  | BIOMED_ULIS | #NAME? | Non trouvé | 1377 | 1377
GAMBROYAGE | Equipements atelier broyage gamma | U_SANS PREVENTIF | Sans préventif | MPS | AR | U441 | AR |  | 2049-12-30 | 0 | 1 | 0 |  |  | BIOMED_ULIS | #NAME? | Non trouvé | 1378 | 1378
GAMCG008 | Hublot éclairant GAMR008 | U_SANS PREVENTIF | Sans préventif | MPS | AR | U441 | AR |  | 2049-12-30 | 0 | 1 | 0 |  |  | BIOMED_ULIS | #NAME? | Non trouvé | 1379 | 1379
GAMCG009 | Hublot éclairant GAMR009 | U_SANS PREVENTIF | Sans préventif | MPS | AR | U441 | AR |  | 2049-12-30 | 0 | 1 | 0 |  |  | BIOMED_ULIS | #NAME? | Non trouvé | 1380 | 1380
GAMCG010 | Hublot éclairant GAMR010 | U_SANS PREVENTIF | Sans préventif | MPS | AR | U441 | AR |  | 2049-12-30 | 0 | 1 | 0 |  |  | BIOMED_ULIS | #NAME? | Non trouvé | 1381 | 1381
GAMEH12 | Thermoplongeur cuve tampons GAMCT12 | U_SANS PREVENTIF | Sans préventif | MPS | AR | U441 | AR |  | 2049-12-30 | 0 | 1 | 0 |  |  | BIOMED_ULIS | #NAME? | Non trouvé | 1382 | 1382
GAMHDV12 | Vanne fond de cuve prépa tampons GAMCT12 | U_SANS PREVENTIF | Sans préventif | MPS | AR | U441 | AR |  | 2049-12-30 | 0 | 1 | 0 |  |  | BIOMED_ULIS | #NAME? | Non trouvé | 1383 | 1383
EXGAMHDV160 | Vanne isolement fond de cuve GAMR007 | U_SANS PREVENTIF | Sans préventif | MPS | AR | U441 | AR |  | 2049-12-30 | 0 | 1 | 0 |  |  | BIOMED_ULIS | #NAME? | Non trouvé | 1384 | 1384
GAMHDV23 | Vanne fond cuve GAMCT23 | U_SANS PREVENTIF | Sans préventif | MPS | AR | U441 | AR |  | 2049-12-30 | 0 | 1 | 0 |  |  | BIOMED_ULIS | #NAME? | Non trouvé | 1385 | 1385
EXGAMHDV260 | Vanne isolement fond de cuve GAMR008 | U_SANS PREVENTIF | Sans préventif | MPS | AR | U441 | AR |  | 2049-12-30 | 0 | 1 | 0 |  |  | BIOMED_ULIS | #NAME? | Non trouvé | 1386 | 1386
EXGAMHDV360 | Vanne isolement fond de cuve GAMR009 | U_SANS PREVENTIF | Sans préventif | MPS | AR | U441 | AR |  | 2049-12-30 | 0 | 1 | 0 |  |  | BIOMED_ULIS | #NAME? | Non trouvé | 1387 | 1387
GAMHUB12 | Hublot éclairant cuve tampons GAMCT12 | U_SANS PREVENTIF | Sans préventif | MPS | AR | U441 | AR |  | 2049-12-30 | 0 | 1 | 0 |  |  | BIOMED_ULIS | #NAME? | Non trouvé | 1388 | 1388
EXGAMJGV158 | Vanne intro produit cuve GAMR007 | U_SANS PREVENTIF | Sans préventif | MPS | AR | U441 | AR |  | 2049-12-30 | 0 | 1 | 0 |  |  | BIOMED_ULIS | #NAME? | Non trouvé | 1389 | 1389
EXGAMJGV160 | Vanne fond de cuve GAMR007 | U_SANS PREVENTIF | Sans préventif | MPS | AR | U441 | AR |  | 2049-12-30 | 0 | 1 | 0 |  |  | BIOMED_ULIS | #NAME? | Non trouvé | 1390 | 1390
EXGAMJGV162 | Vanne diverter isolement intro GAMR007 | U_SANS PREVENTIF | Sans préventif | MPS | AR | U441 | AR |  | 2049-12-30 | 0 | 1 | 0 |  |  | BIOMED_ULIS | #NAME? | Non trouvé | 1391 | 1391
GAMJGV258 | Vanne intro produit réacteur GAMR008 | U_SANS PREVENTIF | Sans préventif | MPS | AR | U441 | AR |  | 2049-12-30 | 0 | 1 | 0 |  |  | BIOMED_ULIS | #NAME? | Non trouvé | 1392 | 1392
GAMJGV260 | Vanne fond de cuve réacteur GAMR008 | U_SANS PREVENTIF | Sans préventif | MPS | AR | U441 | AR |  | 2049-12-30 | 0 | 1 | 0 |  |  | BIOMED_ULIS | #NAME? | Non trouvé | 1393 | 1393
GAMJGV262 | Vanne diverter isolement intro GAMR008 | U_SANS PREVENTIF | Sans préventif | MPS | AR | U441 | AR |  | 2049-12-30 | 0 | 1 | 0 |  |  | BIOMED_ULIS | #NAME? | Non trouvé | 1394 | 1394
GAMJGV358 | Vanne intro produit réacteur GAMR009 | U_SANS PREVENTIF | Sans préventif | MPS | AR | U441 | AR |  | 2049-12-30 | 0 | 1 | 0 |  |  | BIOMED_ULIS | #NAME? | Non trouvé | 1395 | 1395
GAMJGV360 | Vanne fond de cuve réacteur GAMR009 | U_SANS PREVENTIF | Sans préventif | MPS | AR | U441 | AR |  | 2049-12-30 | 0 | 1 | 0 |  |  | BIOMED_ULIS | #NAME? | Non trouvé | 1396 | 1396
GAMJGV362 | Vanne diverter isolement intro GAMR009 | U_SANS PREVENTIF | Sans préventif | MPS | AR | U441 | AR |  | 2049-12-30 | 0 | 1 | 0 |  |  | BIOMED_ULIS | #NAME? | Non trouvé | 1397 | 1397
GAMJGV458 | Vanne intro produit réacteur GAMR010 | U_SANS PREVENTIF | Sans préventif | MPS | AR | U441 | AR |  | 2049-12-30 | 0 | 1 | 0 |  |  | BIOMED_ULIS | #NAME? | Non trouvé | 1398 | 1398
GAMJGV460 | Vanne fond de cuve réacteur GAMR010 | U_SANS PREVENTIF | Sans préventif | MPS | AR | U441 | AR |  | 2049-12-30 | 0 | 1 | 0 |  |  | BIOMED_ULIS | #NAME? | Non trouvé | 1399 | 1399
GAMJGV462 | Vanne diverter isolement intro GAMR010 | U_SANS PREVENTIF | Sans préventif | MPS | AR | U441 | AR |  | 2049-12-30 | 0 | 1 | 0 |  |  | BIOMED_ULIS | #NAME? | Non trouvé | 1400 | 1400
GAMLAVERIE | Equipements laverie gamma | U_SANS PREVENTIF | Sans préventif | MPS | AR | U441 | AR |  | 2049-12-30 | 0 | 1 | 0 |  |  | BIOMED_ULIS | #NAME? | Non trouvé | 1401 | 1401
GAMMBV360 | Vanne évent GAMR009 | U_SANS PREVENTIF | Sans préventif | MPS | AR | U441 | AR |  | 2049-12-30 | 0 | 1 | 0 |  |  | BIOMED_ULIS | #NAME? | Non trouvé | 1402 | 1402
GAMMBV460 | Vanne évent GAMR010 | U_SANS PREVENTIF | Sans préventif | MPS | AR | U441 | AR |  | 2049-12-30 | 0 | 1 | 0 |  |  | BIOMED_ULIS | #NAME? | Non trouvé | 1403 | 1403
GAMPC01 | Supervision gamma | U_SANS PREVENTIF | Sans préventif | MPS | AR | U441 | AR |  | 2049-12-30 | 0 | 1 | 0 |  |  | BIOMED_ULIS | #NAME? | Non trouvé | 1404 | 1404
GAMPDV162 | Vanne prise échantillon GAMR007 | U_SANS PREVENTIF | Sans préventif | MPS | AR | U441 | AR |  | 2049-12-30 | 0 | 1 | 0 |  |  | BIOMED_ULIS | #NAME? | Non trouvé | 1405 | 1405
GAMPDV20 | Vanne fond cuve GAMR20 | U_SANS PREVENTIF | Sans préventif | MPS | AR | U441 | AR |  | 2049-12-30 | 0 | 1 | 0 |  |  | BIOMED_ULIS | #NAME? | Non trouvé | 1406 | 1406
GAMPDV21 | Vanne fond cuve GAMCT21 | U_SANS PREVENTIF | Sans préventif | MPS | AR | U441 | AR |  | 2049-12-30 | 0 | 1 | 0 |  |  | BIOMED_ULIS | #NAME? | Non trouvé | 1407 | 1407
GAMPDV22 | Vanne fond cuve GAMCT22 | U_SANS PREVENTIF | Sans préventif | MPS | AR | U441 | AR |  | 2049-12-30 | 0 | 1 | 0 |  |  | BIOMED_ULIS | #NAME? | Non trouvé | 1408 | 1408
GAMPDV262 | Vanne prise échantillon GAMR008 | U_SANS PREVENTIF | Sans préventif | MPS | AR | U441 | AR |  | 2049-12-30 | 0 | 1 | 0 |  |  | BIOMED_ULIS | #NAME? | Non trouvé | 1409 | 1409
GAMPDV362 | Vanne prise échantillon GAMR009 | U_SANS PREVENTIF | Sans préventif | MPS | AR | U441 | AR |  | 2049-12-30 | 0 | 1 | 0 |  |  | BIOMED_ULIS | #NAME? | Non trouvé | 1410 | 1410
GAMPDV462 | Vanne prise échantillon GAMR010 | U_SANS PREVENTIF | Sans préventif | MPS | AR | U441 | AR |  | 2049-12-30 | 0 | 1 | 0 |  |  | BIOMED_ULIS | #NAME? | Non trouvé | 1411 | 1411
EXGAMPEPS | Equipements atelier trait pepsique gamma | U_SANS PREVENTIF | Sans préventif | MPS | AR | U441 | AR |  | 2049-12-30 | 0 | 1 | 0 |  |  | BIOMED_ULIS | #NAME? | Non trouvé | 1412 | 1412
GAMPI12 | Indicateur pression cuve tampons GAMCT12 | U_SANS PREVENTIF | Sans préventif | MPS | AR | U441 | AR |  | 2049-12-30 | 0 | 1 | 0 |  |  | BIOMED_ULIS | #NAME? | Non trouvé | 1413 | 1413
EXGAMPLC04 | Automate traitement pepsique gamma | U_SANS PREVENTIF | Sans préventif | MPS | AR | U441 | AR |  | 2049-12-30 | 0 | 1 | 0 |  |  | BIOMED_ULIS | #NAME? | Non trouvé | 1414 | 1414
GAMPSV12 | Soupape de sécurité cuve tampons GAMCT12 | U_SANS PREVENTIF | Sans préventif | MPS | AR | U441 | AR |  | 2049-12-30 | 0 | 1 | 0 |  |  | BIOMED_ULIS | #NAME? | Non trouvé | 1415 | 1415
GAMPV01 | Vanne pilotée entrée GAMPP21 | U_SANS PREVENTIF | Sans préventif | MPS | DEF | U441 | 11U |  | 2049-12-28 | 0 | 1 | 0 |  |  | BIOMED_ULIS | #NAME? | Non trouvé | 1416 | 1416
GAMPV02 | Vanne pilotée entrée GAMPP22 | U_SANS PREVENTIF | Sans préventif | MPS | DEF | U441 | 11U |  | 2049-12-28 | 0 | 1 | 0 |  |  | BIOMED_ULIS | #NAME? | Non trouvé | 1417 | 1417
EXGAMSVM07 | Agitateur réacteur n°7 gamma | U_SANS PREVENTIF | Sans préventif | MPS | AR | U441 | AR |  | 2049-12-30 | 0 | 1 | 0 |  |  | BIOMED_ULIS | #NAME? | Non trouvé | 1418 | 1418
GAMSVM09 | Agitateur réacteur n°9 gamma | U_SANS PREVENTIF | Sans préventif | MPS | AR | U441 | AR |  | 2049-12-30 | 0 | 1 | 0 |  |  | BIOMED_ULIS | #NAME? | Non trouvé | 1419 | 1419
GAMSVM10 | Agitateur réacteur n°10 gamma | U_SANS PREVENTIF | Sans préventif | MPS | AR | U441 | AR |  | 2049-12-30 | 0 | 1 | 0 |  |  | BIOMED_ULIS | #NAME? | Non trouvé | 1420 | 1420
GAMSVM12 | Agitateur magnét. cuve tampons GAMCT12 | U_SANS PREVENTIF | Sans préventif | MPS | AR | U441 | AR |  | 2049-12-30 | 0 | 1 | 0 |  |  | BIOMED_ULIS | #NAME? | Non trouvé | 1421 | 1421
GAMSVM21 | Agitateur réacteur CAMCT21 | U_SANS PREVENTIF | Sans préventif | MPS | AR | U441 | AR |  | 2049-12-30 | 0 | 1 | 0 |  |  | BIOMED_ULIS | #NAME? | Non trouvé | 1422 | 1422
GAMSVM23 | Agitateur cuve CAMCT23 | U_SANS PREVENTIF | Sans préventif | MPS | AR | U441 | AR |  | 2049-12-30 | 0 | 1 | 0 |  |  | BIOMED_ULIS | #NAME? | Non trouvé | 1423 | 1423
GAMTAMPON | Unité de préparation et envoi tampons | U_SANS PREVENTIF | Sans préventif | MPS | AR | U441 | AR |  | 2049-12-30 | 0 | 1 | 0 |  |  | BIOMED_ULIS | #NAME? | Non trouvé | 1424 | 1424
GAMUR01 | Enregistreur centrifugeuses Gamma | U_SANS PREVENTIF | Sans préventif | MPS | AR | U441 | AR |  | 2049-12-30 | 0 | 1 | 0 |  |  | BIOMED_ULIS | #NAME? | Non trouvé | 1425 | 1425
EXGAMUR07 | Enregistreur réacteur gamma n°7 | U_SANS PREVENTIF | Sans préventif | MPS | AR | U441 | AR |  | 2049-12-30 | 0 | 1 | 0 |  |  | BIOMED_ULIS | #NAME? | Non trouvé | 1426 | 1426
EXGAMUR08 | Enregistreur réacteur gamma n°8 | U_SANS PREVENTIF | Sans préventif | MPS | AR | U441 | AR |  | 2049-12-30 | 0 | 1 | 0 |  |  | BIOMED_ULIS | #NAME? | Non trouvé | 1427 | 1427
EXGAMUR09 | Enregistreur réacteur gamma n°9 | U_SANS PREVENTIF | Sans préventif | MPS | AR | U441 | AR |  | 2049-12-30 | 0 | 1 | 0 |  |  | BIOMED_ULIS | #NAME? | Non trouvé | 1428 | 1428
EXGAMUR10 | Enregistreur réacteur gamma n°10 | U_SANS PREVENTIF | Sans préventif | MPS | AR | U441 | AR |  | 2049-12-30 | 0 | 1 | 0 |  |  | BIOMED_ULIS | #NAME? | Non trouvé | 1429 | 1429
HSOP001 | Pompe 1 acide sulfurique neut. effluents NEP | U_SANS PREVENTIF | Sans préventif | MPS | AR | U236NEP | AR |  | 2049-12-30 | 0 | 1 | 0 |  |  | BIOMED_ULIS | #NAME? | Non trouvé | 1430 | 1430
HSOP002 | Pompe 2 acide sulfurique neut. fosse CIP | U_SANS PREVENTIF | Sans préventif | MPS | AR | U236NEP | AR |  | 2049-12-30 | 0 | 1 | 0 |  |  | BIOMED_ULIS | #NAME? | Non trouvé | 1431 | 1431
HSOR001 | Cuve acide sulfurique neutralisation NEP | U_SANS PREVENTIF | Sans préventif | MPS | AR | U236NEP | AR |  | 2049-12-30 | 0 | 1 | 0 |  |  | BIOMED_ULIS | #NAME? | Non trouvé | 1432 | 1432
HSW08 | Eau chaude caloporteur fondoir plasma | U_SANS PREVENTIF | Sans préventif | MPS | AR | U410 | AR |  | 2049-12-30 | 0 | 1 | 0 |  |  | BIOMED_ULIS | #NAME? | Non trouvé | 1433 | 1433
EXPLAARM01 | Armoire électrique décongélation plasma | U_SANS PREVENTIF | Sans préventif | MPS | AR | U410 | AR |  | 2049-12-30 | 0 | 1 | 0 |  |  | BIOMED_ULIS | #NAME? | Non trouvé | 1434 | 1434
EXPLAARM03 | Armoire électrique broyage plasma | U_SANS PREVENTIF | Sans préventif | MPS | AR | U410 | AR |  | 2049-12-30 | 0 | 1 | 0 |  |  | BIOMED_ULIS | #NAME? | Non trouvé | 1435 | 1435
EXPLAARM04 | Pupitre atelier centrifugation plasma | U_SANS PREVENTIF | Sans préventif | MPS | AR | U410 | AR |  | 2049-12-30 | 0 | 1 | 0 |  |  | BIOMED_ULIS | #NAME? | Non trouvé | 1436 | 1436
EXPLAARM05 | Armoire élec. bac ultra sons PLAUS01 | U_SANS PREVENTIF | Sans préventif | MPS | AR | U410 | AR |  | 2049-12-30 | 0 | 1 | 0 |  |  | BIOMED_ULIS | #NAME? | Non trouvé | 1437 | 1437
PLABROYAGE | Equipements broyage plasma | U_SANS PREVENTIF | Sans préventif | MPS | AR | U410 | AR |  | 2049-12-30 | 0 | 1 | 0 |  |  | BIOMED_ULIS | #NAME? | Non trouvé | 1438 | 1438
PLADECONG | Equipements décongélation plasma | U_SANS PREVENTIF | Sans préventif | MPS | AR | U410 | AR |  | 2049-12-30 | 0 | 1 | 0 |  |  | BIOMED_ULIS | #NAME? | Non trouvé | 1439 | 1439
EXPLAF00 | Filtre sortie PLAPP01 | U_SANS PREVENTIF | Sans préventif | MPS | AR | U410 | AR |  | 2049-12-30 | 0 | 1 | 0 |  |  | BIOMED_ULIS | #NAME? | Non trouvé | 1440 | 1440
PLAFCS01 | Débitmètre massique entrée PLAC01 | U_SANS PREVENTIF | Sans préventif | MPS | AR | U410 | AR |  | 2049-12-30 | 0 | 1 | 0 |  |  | BIOMED_ULIS | #NAME? | Non trouvé | 1441 | 1441
PLAFCS02 | Débitmètre massique entrée PLAC02 | U_SANS PREVENTIF | Sans préventif | MPS | AR | U410 | AR |  | 2049-12-30 | 0 | 1 | 0 |  |  | BIOMED_ULIS | #NAME? | Non trouvé | 1442 | 1442
PLAFCS03 | Débimètre massique entrée fc | U_SANS PREVENTIF | Sans préventif | MPS | AR | U410 | AR |  | 2049-12-30 | 0 | 1 | 0 |  |  | BIOMED_ULIS | #NAME? | Non trouvé | 1443 | 1443
PLAHDV00 | Vanne manuelle de sortie PLAR000 | U_SANS PREVENTIF | Sans préventif | MPS | AR | U410 | AR |  | 2049-12-30 | 0 | 1 | 0 |  |  | BIOMED_ULIS | #NAME? | Non trouvé | 1444 | 1444
PLAJDV01 | Vanne by-pass débimètre entrée centri | U_SANS PREVENTIF | Sans préventif | MPS | AR | U410 | AR |  | 2049-12-30 | 0 | 1 | 0 |  |  | BIOMED_ULIS | #NAME? | Non trouvé | 1445 | 1445
PLAJDV02 | Vanne en T intro vidange bols | U_SANS PREVENTIF | Sans préventif | MPS | AR | U410 | AR |  | 2049-12-30 | 0 | 1 | 0 |  |  | BIOMED_ULIS | #NAME? | Non trouvé | 1446 | 1446
EXPLAJDV04 | Vanne introduction plasma centri n°1 | U_SANS PREVENTIF | Sans préventif | MPS | AR | U410 | AR |  | 2049-12-30 | 0 | 1 | 0 |  |  | BIOMED_ULIS | #NAME? | Non trouvé | 1447 | 1447
EXPLAJDV05 | Vanne introduction plasma centri n°2 | U_SANS PREVENTIF | Sans préventif | MPS | AR | U410 | AR |  | 401769 | 0 | 1 | 0 |  |  | BIOMED_ULIS | #NAME? | Non trouvé | 1448 | 1448
PLAJDV06 | Vanne intro produit PLAT003 | U_SANS PREVENTIF | Sans préventif | MPS | AR | U410 | AR |  | 2049-12-30 | 0 | 1 | 0 |  |  | BIOMED_ULIS | #NAME? | Non trouvé | 1449 | 1449
PLAJDV07 | Vanne intro produit PLAT004 | U_SANS PREVENTIF | Sans préventif | MPS | AR | U410 | AR |  | 2049-12-30 | 0 | 1 | 0 |  |  | BIOMED_ULIS | #NAME? | Non trouvé | 1450 | 1450
PLAJDV08 | Vanne de soutirage PLAT003 | U_SANS PREVENTIF | Sans préventif | MPS | AR | U410 | AR |  | 2049-12-30 | 0 | 1 | 0 |  |  | BIOMED_ULIS | #NAME? | Non trouvé | 1451 | 1451
PLAJDV09 | Vanne de soutirage PLAT004 | U_SANS PREVENTIF | Sans préventif | MPS | AR | U410 | AR |  | 2049-12-30 | 0 | 1 | 0 |  |  | BIOMED_ULIS | #NAME? | Non trouvé | 1452 | 1452
PLAJDV11 | Vanne fond de cuve PLAT001 | U_SANS PREVENTIF | Sans préventif | MPS | AR | U410 | AR |  | 2049-12-30 | 0 | 1 | 0 |  |  | BIOMED_ULIS | #NAME? | Non trouvé | 1453 | 1453
PLAJDV12 | Vanne d'isolement sortie PLAC01 | U_SANS PREVENTIF | Sans préventif | MPS | AR | U410 | AR | 89 202,00 | 401769 | 0 | 1 | 0 |  |  | BIOMED_ULIS | #NAME? | Non trouvé | 1454 | 1454
PLAJDV13 | Vanne d'isolement sortie PLAC02 | U_SANS PREVENTIF | Sans préventif | MPS | AR | U410 | AR |  | 2049-12-30 | 0 | 1 | 0 |  |  | BIOMED_ULIS | #NAME? | Non trouvé | 1455 | 1455
PLAJDV31 | Vanne fond de cuve PLAT003 | U_SANS PREVENTIF | Sans préventif | MPS | AR | U410 | AR |  | 2049-12-30 | 0 | 1 | 0 |  |  | BIOMED_ULIS | #NAME? | Non trouvé | 1456 | 1456
PLAJDV41 | Vanne fond de cuve PLAT004 | U_SANS PREVENTIF | Sans préventif | MPS | AR | U410 | AR |  | 2049-12-30 | 0 | 1 | 0 |  |  | BIOMED_ULIS | #NAME? | Non trouvé | 1457 | 1457
PLALAVERIE | Equipements laverie plasma | U_SANS PREVENTIF | Sans préventif | MPS | AR | U410 | AR |  | 2049-12-30 | 0 | 1 | 0 |  |  | BIOMED_ULIS | #NAME? | Non trouvé | 1458 | 1458
EXPLAPLC02 | Automate machine à peler les poches | U_SANS PREVENTIF | Sans préventif | MPS | AR | U410 | AR |  | 2049-12-30 | 0 | 1 | 0 |  |  | BIOMED_ULIS | #NAME? | Non trouvé | 1459 | 1459
PLAPP08 | Pompe prélèvement cuve PLAT004 | U_SANS PREVENTIF | Sans préventif | MPS | AR | U410 | AR |  | 2049-12-30 | 0 | 1 | 0 |  |  | BIOMED_ULIS | #NAME? | Non trouvé | 1460 | 1460
PLASVM00 | Moto réducteur broyeur plasma | U_SANS PREVENTIF | Sans préventif | MPS | AR | U410 | AR |  | 2049-12-30 | 0 | 1 | 0 |  |  | BIOMED_ULIS | #NAME? | Non trouvé | 1461 | 1461
PLASVM01 | Agitateur fondoir plasma | U_SANS PREVENTIF | Sans préventif | MPS | AR | U410 | AR |  | 2049-12-30 | 0 | 1 | 0 |  |  | BIOMED_ULIS | #NAME? | Non trouvé | 1462 | 1462
EXPLATE01 | Sonde de température sortie fondoir | U_SANS PREVENTIF | Sans préventif | MPS | AR | U410 | AR |  | 2049-12-30 | 0 | 1 | 0 |  |  | BIOMED_ULIS | #NAME? | Non trouvé | 1463 | 1463
WE2HV02 | Vanne contre-pression circuit GAMC22 | U_SANS PREVENTIF | Sans préventif | MPS | AR | U441 | AR |  | 2049-12-30 | 0 | 1 | 0 |  |  | BIOMED_ULIS | #NAME? | Non trouvé | 1464 | 1464
WE2HV04 | Vanne circuit GAMC22 entrée WE2TD | U_SANS PREVENTIF | Sans préventif | MPS | AR | U441 | AR |  | 2049-12-30 | 0 | 1 | 0 |  |  | BIOMED_ULIS | #NAME? | Non trouvé | 1465 | 1465
WE2PV01 | Vanne by pass CIP GAMC21 | U_SANS PREVENTIF | Sans préventif | MPS | AR | U441 | AR |  | 2049-12-30 | 0 | 1 | 0 |  |  | BIOMED_ULIS | #NAME? | Non trouvé | 1466 | 1466
WE2PV02 | Vanne by pass CIP GAMC22 | U_SANS PREVENTIF | Sans préventif | MPS | AR | U441 | AR |  | 2049-12-30 | 0 | 1 | 0 |  |  | BIOMED_ULIS | #NAME? | Non trouvé | 1467 | 1467
WECG01 | Viseur sortie pompe WECP01 | U_SANS PREVENTIF | Sans préventif | MPS | AR | U410 | AR |  | 2049-12-30 | 0 | 1 | 0 |  |  | BIOMED_ULIS | #NAME? | Non trouvé | 1468 | 1468
WECP01 | Pompe rejet refroidissement centris plas | U_SANS PREVENTIF | Sans préventif | MPS | AR | U410 | AR |  | 2049-12-30 | 0 | 1 | 0 |  |  | BIOMED_ULIS | #NAME? | Non trouvé | 1469 | 1469
WEHBV09 | Vanne manuelle sortie pompe WECP01 | U_SANS PREVENTIF | Sans préventif | MPS | AR | U410 | AR |  | 2049-12-30 | 0 | 1 | 0 |  |  | BIOMED_ULIS | #NAME? | Non trouvé | 1470 | 1470
WEJDV03 | Vanne entrée pompe rejet centris plasma | U_SANS PREVENTIF | Sans préventif | MPS | AR | U410 | AR |  | 2049-12-30 | 0 | 1 | 0 |  |  | BIOMED_ULIS | #NAME? | Non trouvé | 1471 | 1471
WFIEDV03 | Vanne pilotée ALBR72 entre échang sbd106 | U_SANS PREVENTIF | Sans préventif | MPS | AR | U236WFI | AR |  | 2049-12-30 | 0 | 1 | 0 |  |  | BIOMED_ULIS | #NAME? | Non trouvé | 1472 | 1472
WFIEH201 | Réchauffeur retour boucle 2 | U_SANS PREVENTIF | Sans préventif | MPS | AR | U236WFI | AR |  | 2049-12-30 | 0 | 1 | 0 |  |  | BIOMED_ULIS | #NAME? | Non trouvé | 1473 | 1473
EXWFIFCS01 | Débimètre sbd106 (partiel) | U_SANS PREVENTIF | Sans préventif | MPS | AR | U236WFI | AR |  | 2049-12-30 | 0 | 1 | 0 |  |  | BIOMED_ULIS | #NAME? | Non trouvé | 1474 | 1474
EXWFIFCS02 | Débimètre soutirage sbd106 sur NACR07 | U_SANS PREVENTIF | Sans préventif | MPS | AR | U236WFI | AR |  | 2049-12-30 | 0 | 1 | 0 |  |  | BIOMED_ULIS | #NAME? | Non trouvé | 1475 | 1475
EXWFIFCS04 | Débitmètre WFISBD107 | U_SANS PREVENTIF | Sans préventif | MPS | AR | U236WFI | AR |  | 2049-12-30 | 0 | 1 | 0 |  |  | BIOMED_ULIS | #NAME? | Non trouvé | 1476 | 1476
EXWFIFCS07 | Débimètre s/boucle décong. WFISBD101 | U_SANS PREVENTIF | Sans préventif | MPS | AR | U236WFI | AR | 26 745,00 | 401769 | 0 | 1 | 0 |  |  | BIOMED_ULIS | #NAME? | Non trouvé | 1477 | 1477
EXWFIFCS08 | Débitmètre atelier préparation tampons | U_SANS PREVENTIF | Sans préventif | MPS | AR | U236WFI | AR |  | 2049-12-30 | 0 | 1 | 0 |  |  | BIOMED_ULIS | #NAME? | Non trouvé | 1478 | 1478
EXWFIFCS52 | Débitmètre SBD202 | U_SANS PREVENTIF | Sans préventif | MPS | AR | U236WFI | AR |  | 2049-12-30 | 0 | 1 | 0 |  |  | BIOMED_ULIS | #NAME? | Non trouvé | 1479 | 1479
EXWFIFCS54 | Débitmètre soutirage 8RC101 | U_SANS PREVENTIF | Sans préventif | MPS | AR | U236WFI | AR |  | 2049-12-30 | 0 | 1 | 0 |  |  | BIOMED_ULIS | #NAME? | Non trouvé | 1480 | 1480
EXWFIFCS55 | Débitmètre soutirage 8RC103 | U_SANS PREVENTIF | Sans préventif | MPS | AR | U236WFI | AR |  | 2049-12-30 | 0 | 1 | 0 |  |  | BIOMED_ULIS | #NAME? | Non trouvé | 1481 | 1481
EXWFIFCS58 | Débitmètre traitement pepsique | U_SANS PREVENTIF | Sans préventif | MPS | AR | U236WFI | AR |  | 2049-12-30 | 0 | 1 | 0 |  |  | BIOMED_ULIS | #NAME? | Non trouvé | 1482 | 1482
WFIHDV03 | Vanne perte de charge sbd106 | U_SANS PREVENTIF | Sans préventif | MPS | AR | U236WFI | AR |  | 2049-12-30 | 0 | 1 | 0 |  |  | BIOMED_ULIS | #NAME? | Non trouvé | 1483 | 1483
WFIHDV04 | Vanne barrage aller sbd106 | U_SANS PREVENTIF | Sans préventif | MPS | AR | U236WFI | AR |  | 2049-12-30 | 0 | 1 | 0 |  |  | BIOMED_ULIS | #NAME? | Non trouvé | 1484 | 1484
WFIHDV05 | Vanne barrage retour sbd106 | U_SANS PREVENTIF | Sans préventif | MPS | AR | U236WFI | AR |  | 2049-12-30 | 0 | 1 | 0 |  |  | BIOMED_ULIS | #NAME? | Non trouvé | 1485 | 1485
WFIHDV08 | Vanne manuelle barrage retour WFISBD207 | U_SANS PREVENTIF | Sans préventif | MPS | AR | U236WFI | AR |  | 2049-12-30 | 0 | 1 | 0 |  |  | BIOMED_ULIS | #NAME? | Non trouvé | 1486 | 1486
WFIHDV09 | Vanne perte de charge WFISBD207 | U_SANS PREVENTIF | Sans préventif | MPS | AR | U236WFI | AR |  | 2049-12-30 | 0 | 1 | 0 |  |  | BIOMED_ULIS | #NAME? | Non trouvé | 1487 | 1487
WFIHDV104 | Vanne barrage retour boucle n°1 | U_SANS PREVENTIF | Sans préventif | MPS | AR | U236WFI | AR |  | 2049-12-30 | 0 | 1 | 0 |  |  | BIOMED_ULIS | #NAME? | Non trouvé | 1488 | 1488
WFIHDV106 | Vanne réglage débit sortie WFIEDV03 | U_SANS PREVENTIF | Sans préventif | MPS | AR | U236WFI | AR |  | 2049-12-30 | 0 | 1 | 0 |  |  | BIOMED_ULIS | #NAME? | Non trouvé | 1489 | 1489
WFIHDV12 | Vanne manuelle barrage aller WFISBD207 | U_SANS PREVENTIF | Sans préventif | MPS | AR | U236WFI | AR |  | 2049-12-30 | 0 | 1 | 0 |  |  | BIOMED_ULIS | #NAME? | Non trouvé | 1490 | 1490
WFIHDV156 | Vanne manuelle de soutirage 8RC35 | U_SANS PREVENTIF | Sans préventif | MPS | AR | U236WFI | AR |  | 2049-12-30 | 0 | 1 | 0 |  |  | BIOMED_ULIS | #NAME? | Non trouvé | 1491 | 1491
WFIHDV157 | Vanne manuelle de soutirage 8RC40 SBD103 | U_SANS PREVENTIF | Sans préventif | MPS | AR | U236WFI | AR |  | 2049-12-30 | 0 | 1 | 0 |  |  | BIOMED_ULIS | #NAME? | Non trouvé | 1492 | 1492
WFIHDV19 | Vanne perte de charge WFISBD101 | U_SANS PREVENTIF | Sans préventif | MPS | AR | U236WFI | AR |  | 2049-12-30 | 0 | 1 | 0 |  |  | BIOMED_ULIS | #NAME? | Non trouvé | 1493 | 1493
WFIHDV20 | Vanne réglage débit sbd101 | U_SANS PREVENTIF | Sans préventif | MPS | AR | U236WFI | AR |  | 2049-12-30 | 0 | 1 | 0 |  |  | BIOMED_ULIS | #NAME? | Non trouvé | 1494 | 1494
WFIHDV204 | Vanne barrage retour boucle n°2 | U_SANS PREVENTIF | Sans préventif | MPS | AR | U236WFI | AR |  | 2049-12-30 | 0 | 1 | 0 |  |  | BIOMED_ULIS | #NAME? | Non trouvé | 1495 | 1495
EXWFIHDV205 | Vanne manu. prise échan. retour WFIBD02 | U_SANS PREVENTIF | Sans préventif | MPS | AR | U236WFI | AR |  | 2049-12-30 | 0 | 1 | 0 |  |  | BIOMED_ULIS | #NAME? | Non trouvé | 1496 | 1496
WFIHDV21 | Vanne prise échantillon WFISBD101 | U_SANS PREVENTIF | Sans préventif | MPS | AR | U236WFI | AR |  | 2049-12-30 | 0 | 1 | 0 |  |  | BIOMED_ULIS | #NAME? | Non trouvé | 1497 | 1497
WFIHDV23 | Vanne manuelle soutirage centri plasma | U_SANS PREVENTIF | Sans préventif | MPS | AR | U236WFI | AR |  | 2049-12-30 | 0 | 1 | 0 |  |  | BIOMED_ULIS | #NAME? | Non trouvé | 1498 | 1498
WFIHDV24 | Vanne barrage aller sbd101 | U_SANS PREVENTIF | Sans préventif | MPS | AR | U236WFI | AR |  | 2049-12-30 | 0 | 1 | 0 |  |  | BIOMED_ULIS | #NAME? | Non trouvé | 1499 | 1499
WFIHDV25 | Vanne barrage retour sbd101 | U_SANS PREVENTIF | Sans préventif | MPS | AR | U236WFI | AR |  | 2049-12-30 | 0 | 1 | 0 |  |  | BIOMED_ULIS | #NAME? | Non trouvé | 1500 | 1500
WFIHDV26 | Vanne perte de charge WFISBD103 | U_SANS PREVENTIF | Sans préventif | MPS | AR | U236WFI | AR |  | 2049-12-30 | 0 | 1 | 0 |  |  | BIOMED_ULIS | #NAME? | Non trouvé | 1501 | 1501
WFIHDV27 | Vanne barrage aller WFISBD103 | U_SANS PREVENTIF | Sans préventif | MPS | AR | U236WFI | AR |  | 2049-12-30 | 0 | 1 | 0 |  |  | BIOMED_ULIS | #NAME? | Non trouvé | 1502 | 1502
WFIHDV28 | Vanne barrage retour WFISBD103 | U_SANS PREVENTIF | Sans préventif | MPS | AR | U236WFI | AR |  | 2049-12-30 | 0 | 1 | 0 |  |  | BIOMED_ULIS | #NAME? | Non trouvé | 1503 | 1503
WFIHDV29 | Vanne réglage débit WFISBD103 | U_SANS PREVENTIF | Sans préventif | MPS | AR | U236WFI | AR |  | 2049-12-30 | 0 | 1 | 0 |  |  | BIOMED_ULIS | #NAME? | Non trouvé | 1504 | 1504
WFIHDV30 | Vanne prise échantillon WFISBD103 | U_SANS PREVENTIF | Sans préventif | MPS | AR | U236WFI | AR |  | 2049-12-30 | 0 | 1 | 0 |  |  | BIOMED_ULIS | #NAME? | Non trouvé | 1505 | 1505
EXWFIHDV32 | Vanne barrage aller sbd102 | U_SANS PREVENTIF | Sans préventif | MPS | AR | U236WFI | AR |  | 2049-12-30 | 0 | 1 | 0 |  |  | BIOMED_ULIS | #NAME? | Non trouvé | 1506 | 1506
EXWFIHDV33 | Vanne barrage retour sbd102 | U_SANS PREVENTIF | Sans préventif | MPS | AR | U236WFI | AR |  | 2049-12-30 | 0 | 1 | 0 |  |  | BIOMED_ULIS | #NAME? | Non trouvé | 1507 | 1507
WFIHDV34 | Vanne réglage débit sbd106 | U_SANS PREVENTIF | Sans préventif | MPS | AR | U236WFI | AR |  | 2049-12-30 | 0 | 1 | 0 |  |  | BIOMED_ULIS | #NAME? | Non trouvé | 1508 | 1508
WFIHDV35 | Vanne prise échantillon sbd106 | U_SANS PREVENTIF | Sans préventif | MPS | AR | U236WFI | AR |  | 2049-12-30 | 0 | 1 | 0 |  |  | BIOMED_ULIS | #NAME? | Non trouvé | 1509 | 1509
EXWFIHDV45 | Vanne réglage débit WFISBD107 | U_SANS PREVENTIF | Sans préventif | MPS | AR | U236WFI | AR |  | 2049-12-30 | 0 | 1 | 0 |  |  | BIOMED_ULIS | #NAME? | Non trouvé | 1510 | 1510
EXWFIHDV46 | Vanne prise échantillon WFISBD107 | U_SANS PREVENTIF | Sans préventif | MPS | AR | U236WFI | AR |  | 2049-12-30 | 0 | 1 | 0 |  |  | BIOMED_ULIS | #NAME? | Non trouvé | 1511 | 1511
WFIHDV51 | Vanne perte de charge WFISBD202 | U_SANS PREVENTIF | Sans préventif | MPS | AR | U236WFI | AR |  | 2049-12-30 | 0 | 1 | 0 |  |  | BIOMED_ULIS | #NAME? | Non trouvé | 1512 | 1512
WFIHDV52 | Vanne barrage aller WFISBD202 | U_SANS PREVENTIF | Sans préventif | MPS | AR | U236WFI | AR |  | 2049-12-30 | 0 | 1 | 0 |  |  | BIOMED_ULIS | #NAME? | Non trouvé | 1513 | 1513
WFIHDV53 | Vanne barrage retour Vanne barrage retour WFISBD202 | U_SANS PREVENTIF | Sans préventif | MPS | AR | U236WFI | AR |  | 2049-12-30 | 0 | 1 | 0 |  |  | BIOMED_ULIS | #NAME? | Non trouvé | 1514 | 1514
WFIHDV57 | Vanne barrage aller WFISBD203 | U_SANS PREVENTIF | Sans préventif | MPS | AR | U236WFI | AR |  | 2049-12-30 | 0 | 1 | 0 |  |  | BIOMED_ULIS | #NAME? | Non trouvé | 1515 | 1515
WFIHDV58 | Vanne barrage retour WFISBD203 | U_SANS PREVENTIF | Sans préventif | MPS | AR | U236WFI | AR |  | 2049-12-30 | 0 | 1 | 0 |  |  | BIOMED_ULIS | #NAME? | Non trouvé | 1516 | 1516
WFIHDV59 | Vanne perte de charge sbd204 | U_SANS PREVENTIF | Sans préventif | MPS | AR | U236WFI | AR |  | 2049-12-30 | 0 | 1 | 0 |  |  | BIOMED_ULIS | #NAME? | Non trouvé | 1517 | 1517
WFIHDV60 | Vanne barrage aller sbd204 | U_SANS PREVENTIF | Sans préventif | MPS | AR | U236WFI | AR |  | 2049-12-30 | 0 | 1 | 0 |  |  | BIOMED_ULIS | #NAME? | Non trouvé | 1518 | 1518
WFIHDV61 | Vanne barrage retour sbd204 | U_SANS PREVENTIF | Sans préventif | MPS | AR | U236WFI | AR |  | 2049-12-30 | 0 | 1 | 0 |  |  | BIOMED_ULIS | #NAME? | Non trouvé | 1519 | 1519
EXWFIHDV62 | Vanne perte charge soutirage 8RC101 | U_SANS PREVENTIF | Sans préventif | MPS | AR | U236WFI | AR |  | 2049-12-30 | 0 | 1 | 0 |  |  | BIOMED_ULIS | #NAME? | Non trouvé | 1520 | 1520
EXWFIHDV63 | Vanne perte charge soutirage 8RC103 | U_SANS PREVENTIF | Sans préventif | MPS | AR | U236WFI | AR |  | 2049-12-30 | 0 | 1 | 0 |  |  | BIOMED_ULIS | #NAME? | Non trouvé | 1521 | 1521
WFIHDV73 | Vanne de réglage Débit SBD202 | U_SANS PREVENTIF | Sans préventif | MPS | AR | U236WFI | AR |  | 2049-12-30 | 0 | 1 | 0 |  |  | BIOMED_ULIS | #NAME? | Non trouvé | 1522 | 1522
WFIHDV74 | Vanne de prise échantillon SBD202 | U_SANS PREVENTIF | Sans préventif | MPS | AR | U236WFI | AR |  | 2049-12-30 | 0 | 1 | 0 |  |  | BIOMED_ULIS | #NAME? | Non trouvé | 1523 | 1523
WFIHDV79 | Vanne de réglage Débit SBD204 | U_SANS PREVENTIF | Sans préventif | MPS | AR | U236WFI | AR |  | 2049-12-30 | 0 | 1 | 0 |  |  | BIOMED_ULIS | #NAME? | Non trouvé | 1524 | 1524
EXWFIHDV80 | Vanne perte charge trait. pepsiqu 8RC104 | U_SANS PREVENTIF | Sans préventif | MPS | AR | U236WFI | AR |  | 2049-12-30 | 0 | 1 | 0 |  |  | BIOMED_ULIS | #NAME? | Non trouvé | 1525 | 1525
WFIHDV81 | Vanne de prise échantillon SBD204 | U_SANS PREVENTIF | Sans préventif | MPS | AR | U236WFI | AR |  | 2049-12-30 | 0 | 1 | 0 |  |  | BIOMED_ULIS | #NAME? | Non trouvé | 1526 | 1526
EXWFIJDV102 | Vanne pilotée prise échan. retour b. n°1 | U_SANS PREVENTIF | Sans préventif | MPS | AR | U236WFI | AR |  | 2049-12-30 | 0 | 1 | 0 |  |  | BIOMED_ULIS | #NAME? | Non trouvé | 1527 | 1527
WFIJDV103 | Vanne contre pression retour boucle n°1 | U_SANS PREVENTIF | Sans préventif | MPS | AR | U236WFI | AR |  | 2049-12-30 | 0 | 1 | 0 |  |  | BIOMED_ULIS | #NAME? | Non trouvé | 1528 | 1528
WFIJDV104 | Vanne retour bâche boucle n°1 | U_SANS PREVENTIF | Sans préventif | MPS | AR | U236WFI | AR |  | 2049-12-30 | 0 | 1 | 0 |  |  | BIOMED_ULIS | #NAME? | Non trouvé | 1529 | 1529
WFIJDV105 | Vanne mise à l'égout retour boucle n°1 | U_SANS PREVENTIF | Sans préventif | MPS | AR | U236WFI | AR |  | 2049-12-30 | 0 | 1 | 0 |  |  | BIOMED_ULIS | #NAME? | Non trouvé | 1530 | 1530
WFIJDV126 | Vanne de mise à l'égout WFISBD103 | U_SANS PREVENTIF | Sans préventif | MPS | AR | U236WFI | AR |  | 2049-12-30 | 0 | 1 | 0 |  |  | BIOMED_ULIS | #NAME? | Non trouvé | 1531 | 1531
EXWFIJDV202 | Vanne pilotée prise échan. retour b. n°2 | U_SANS PREVENTIF | Sans préventif | MPS | AR | U236WFI | AR |  | 2049-12-30 | 0 | 1 | 0 |  |  | BIOMED_ULIS | #NAME? | Non trouvé | 1532 | 1532
WFIJDV203 | Vanne contre pression retour boucle n°2 | U_SANS PREVENTIF | Sans préventif | MPS | AR | U236WFI | AR |  | 2049-12-30 | 0 | 1 | 0 |  |  | BIOMED_ULIS | #NAME? | Non trouvé | 1533 | 1533
WFIJDV204 | Vanne retour bâche boucle n°2 | U_SANS PREVENTIF | Sans préventif | MPS | AR | U236WFI | AR |  | 2049-12-30 | 0 | 1 | 0 |  |  | BIOMED_ULIS | #NAME? | Non trouvé | 1534 | 1534
WFIJDV205 | Vanne mise à l'égout retour boucle n°2 | U_SANS PREVENTIF | Sans préventif | MPS | AR | U236WFI | AR |  | 2049-12-30 | 0 | 1 | 0 |  |  | BIOMED_ULIS | #NAME? | Non trouvé | 1535 | 1535
WFIJDV57 | Vanne commande aller WFISBD203 | U_SANS PREVENTIF | Sans préventif | MPS | AR | U236WFI | AR |  | 2049-12-30 | 0 | 1 | 0 |  |  | BIOMED_ULIS | #NAME? | Non trouvé | 1536 | 1536
WFIJDV58 | Vanne commande retour WFISBD203 | U_SANS PREVENTIF | Sans préventif | MPS | AR | U236WFI | AR |  | 2049-12-30 | 0 | 1 | 0 |  |  | BIOMED_ULIS | #NAME? | Non trouvé | 1537 | 1537
WFIJDV59 | Vanne de commade Aller SBD204 | U_SANS PREVENTIF | Sans préventif | MPS | AR | U236WFI | AR |  | 2049-12-30 | 0 | 1 | 0 |  |  | BIOMED_ULIS | #NAME? | Non trouvé | 1538 | 1538
WFIJDV60 | Vanne commande Retour SBD204 | U_SANS PREVENTIF | Sans préventif | MPS | AR | U236WFI | AR |  | 2049-12-30 | 0 | 1 | 0 |  |  | BIOMED_ULIS | #NAME? | Non trouvé | 1539 | 1539
EXWFIJDV61 | Vanne barrage retour trait. pepsique | U_SANS PREVENTIF | Sans préventif | MPS | AR | U236WFI | AR |  | 2049-12-30 | 0 | 1 | 0 |  |  | BIOMED_ULIS | #NAME? | Non trouvé | 1540 | 1540
WFIJDV08 | Vanne mise à l'égout WFISBD207 | U_SANS PREVENTIF | Sans préventif | MPS | AR | U236WFI | AR |  | 2049-12-30 | 0 | 1 | 0 |  |  | BIOMED_ULIS | #NAME? | Non trouvé | 1541 | 1541
WFIJTV16 | Vanne de mise à l'égout sbd101 | U_SANS PREVENTIF | Sans préventif | MPS | AR | U236WFI | AR |  | 2049-12-30 | 0 | 1 | 0 |  |  | BIOMED_ULIS | #NAME? | Non trouvé | 1542 | 1542
EXWFIJDV125 | Vanne de mise à l'égout sbd102 | U_SANS PREVENTIF | Sans préventif | MPS | AR | U236WFI | AR |  | 2049-12-30 | 0 | 1 | 0 |  |  | BIOMED_ULIS | #NAME? | Non trouvé | 1543 | 1543
EXWFIJTV60 | Vanne sous tirage cuve FACR004 | U_SANS PREVENTIF | Sans préventif | MPS | AR | U236WFI | AR |  | 401769 | 0 | 1 | 0 |  |  | BIOMED_ULIS | #NAME? | Non trouvé | 1544 | 1544
EXWFIJTV61 | Vanne sous tirage eau ppi fac zhv 8SS27 | U_SANS PREVENTIF | Sans préventif | MPS | AR | U236WFI | AR |  | 2049-12-30 | 0 | 1 | 0 |  |  | BIOMED_ULIS | #NAME? | Non trouvé | 1545 | 1545
EXWFIJTV64 | Vanne soutirage traitement pepsique | U_SANS PREVENTIF | Sans préventif | MPS | AR | U236WFI | AR |  | 2049-12-30 | 0 | 1 | 0 |  |  | BIOMED_ULIS | #NAME? | Non trouvé | 1546 | 1546
WFIPDV03 | Vanne commande retour WFISBD207 | U_SANS PREVENTIF | Sans préventif | MPS | AR | U236WFI | AR |  | 2049-12-30 | 0 | 1 | 0 |  |  | BIOMED_ULIS | #NAME? | Non trouvé | 1547 | 1547
WFIPDV04 | Vanne commande aller WFISBD207 | U_SANS PREVENTIF | Sans préventif | MPS | AR | U236WFI | AR |  | 2049-12-30 | 0 | 1 | 0 |  |  | BIOMED_ULIS | #NAME? | Non trouvé | 1548 | 1548
WFIPDV06 | Vanne commande aller sbd101 | U_SANS PREVENTIF | Sans préventif | MPS | AR | U236WFI | AR |  | 2049-12-30 | 0 | 1 | 0 |  |  | BIOMED_ULIS | #NAME? | Non trouvé | 1549 | 1549
EXWFIPDV07 | Vanne commande aller sbd102 | U_SANS PREVENTIF | Sans préventif | MPS | AR | U236WFI | AR |  | 2049-12-30 | 0 | 1 | 0 |  |  | BIOMED_ULIS | #NAME? | Non trouvé | 1550 | 1550
WFIPDV10 | Vanne auto flush WFISBD106 | U_SANS PREVENTIF | Sans préventif | MPS | AR | U236WFI | AR |  | 2049-12-30 | 0 | 1 | 0 |  |  | BIOMED_ULIS | #NAME? | Non trouvé | 1551 | 1551
EXWFIPDV11 | Vanne commande retour sbd102 | U_SANS PREVENTIF | Sans préventif | MPS | AR | U236WFI | AR |  | 2049-12-30 | 0 | 1 | 0 |  |  | BIOMED_ULIS | #NAME? | Non trouvé | 1552 | 1552
WFIPDV112 | Vanne intro WFI PLAT003 | U_SANS PREVENTIF | Sans préventif | MPS | AR | U236WFI | AR |  | 2049-12-30 | 0 | 1 | 0 |  |  | BIOMED_ULIS | #NAME? | Non trouvé | 1553 | 1553
WFIPDV113 | Vanne de soutirage llocal Sharpless | U_SANS PREVENTIF | Sans préventif | MPS | AR | U236WFI | AR |  | 2049-12-30 | 0 | 1 | 0 |  |  | BIOMED_ULIS | #NAME? | Non trouvé | 1554 | 1554
WFIPDV114 | Vanne de soutirage libre fondoir | U_SANS PREVENTIF | Sans préventif | MPS | AR | U236WFI | AR | 22 656,00 | 401769 | 0 | 1 | 0 |  |  | BIOMED_ULIS | #NAME? | Non trouvé | 1555 | 1555
WFIPDV115 | Vanne de soutirage libre centri plasma | U_SANS PREVENTIF | Sans préventif | MPS | AR | U236WFI | AR |  | 2049-12-30 | 0 | 1 | 0 |  |  | BIOMED_ULIS | #NAME? | Non trouvé | 1556 | 1556
WFIPDV116 | Vanne intro WFI PLAT001 | U_SANS PREVENTIF | Sans préventif | MPS | AR | U236WFI | AR |  | 2049-12-30 | 0 | 1 | 0 |  |  | BIOMED_ULIS | #NAME? | Non trouvé | 1557 | 1557
WFIPDV12 | Vanne pilotée soutirage ALBR72 sbd106 | U_SANS PREVENTIF | Sans préventif | MPS | AR | U236WFI | AR |  | 2049-12-30 | 0 | 1 | 0 |  |  | BIOMED_ULIS | #NAME? | Non trouvé | 1558 | 1558
WFIPDV13 | Vanne commande retour sbd101 | U_SANS PREVENTIF | Sans préventif | MPS | AR | U236WFI | AR |  | 2049-12-30 | 0 | 1 | 0 |  |  | BIOMED_ULIS | #NAME? | Non trouvé | 1559 | 1559
WFIPDV14 | Vanne commande aller WFISBD103 | U_SANS PREVENTIF | Sans préventif | MPS | AR | U236WFI | AR |  | 2049-12-30 | 0 | 1 | 0 |  |  | BIOMED_ULIS | #NAME? | Non trouvé | 1560 | 1560
WFIPDV15 | Vanne commande retour WFISBD103 | U_SANS PREVENTIF | Sans préventif | MPS | AR | U236WFI | AR |  | 2049-12-30 | 0 | 1 | 0 |  |  | BIOMED_ULIS | #NAME? | Non trouvé | 1561 | 1561
EXWFIPDV16 | Vanne de soutirage 8RC37 WFISBD103 | U_SANS PREVENTIF | Sans préventif | MPS | AR | U236WFI | AR |  | 2049-12-30 | 0 | 1 | 0 |  |  | BIOMED_ULIS | #NAME? | Non trouvé | 1562 | 1562
EXWFIPDV17 | Vanne de soutirage 8RC40 WFISBD103 | U_SANS PREVENTIF | Sans préventif | MPS | AR | U236WFI | AR |  | 2049-12-30 | 0 | 1 | 0 |  |  | BIOMED_ULIS | #NAME? | Non trouvé | 1563 | 1563
WFIPDV18 | Vanne de soutirage 8RC142 WFISBD103 | U_SANS PREVENTIF | Sans préventif | MPS | AR | U236WFI | AR |  | 2049-12-30 | 0 | 1 | 0 |  |  | BIOMED_ULIS | #NAME? | Non trouvé | 1564 | 1564
EXWFIPDV19 | Vanne de soutirage 8RC138 WFISBD103 | U_SANS PREVENTIF | Sans préventif | MC | DEF | U236WFI | 11U |  | 2049-12-30 | 0 | 1 | 0 |  |  | BIOMED_ULIS | #NAME? | Non trouvé | 1565 | 1565
WFIPDV28 | Vanne commande aller sbd106 | U_SANS PREVENTIF | Sans préventif | MPS | AR | U236WFI | AR |  | 2049-12-30 | 0 | 1 | 0 |  |  | BIOMED_ULIS | #NAME? | Non trouvé | 1566 | 1566
WFIPDV32 | Vanne auto isolement retour WFISBD106 | U_SANS PREVENTIF | Sans préventif | MPS | AR | U236WFI | AR |  | 2049-12-30 | 0 | 1 | 0 |  |  | BIOMED_ULIS | #NAME? | Non trouvé | 1567 | 1567
WFIPDV41 | Vanne intro eau ppi ALBR001 (sbd207) | U_SANS PREVENTIF | Sans préventif | MPS | AR | U236WFI | AR |  | 2049-12-30 | 0 | 1 | 0 |  |  | BIOMED_ULIS | #NAME? | Non trouvé | 1568 | 1568
WFIPDV42 | Vanne intro eau ppi ALBR002 (sbd207) | U_SANS PREVENTIF | Sans préventif | MPS | AR | U236WFI | AR |  | 2049-12-30 | 0 | 1 | 0 |  |  | BIOMED_ULIS | #NAME? | Non trouvé | 1569 | 1569
WFIPDV43 | Vanne intro eau ppi ALBR003 (sbd207) | U_SANS PREVENTIF | Sans préventif | MPS | AR | U236WFI | AR |  | 2049-12-30 | 0 | 1 | 0 |  |  | BIOMED_ULIS | #NAME? | Non trouvé | 1570 | 1570
WFIPDV44 | Vanne intro eau ppi ALBR004 (sbd207) | U_SANS PREVENTIF | Sans préventif | MPS | AR | U236WFI | AR |  | 2049-12-30 | 0 | 1 | 0 |  |  | BIOMED_ULIS | #NAME? | Non trouvé | 1571 | 1571
WFIPDV45 | Vanne intro eau ppi ALBR005 (sbd207) | U_SANS PREVENTIF | Sans préventif | MPS | AR | U236WFI | AR |  | 2049-12-30 | 0 | 1 | 0 |  |  | BIOMED_ULIS | #NAME? | Non trouvé | 1572 | 1572
WFIPDV46 | Vanne intro eau ppi ALBR006 (sbd207) | U_SANS PREVENTIF | Sans préventif | MPS | AR | U236WFI | AR |  | 2049-12-30 | 0 | 1 | 0 |  |  | BIOMED_ULIS | #NAME? | Non trouvé | 1573 | 1573
WFIPDV53 | Vanne de commande Aller SBD202 | U_SANS PREVENTIF | Sans préventif | MPS | AR | U236WFI | AR |  | 2049-12-30 | 0 | 1 | 0 |  |  | BIOMED_ULIS | #NAME? | Non trouvé | 1574 | 1574
WFIPDV54 | Vanne soutirage SBD202 / GAMR007 | U_SANS PREVENTIF | Sans préventif | MPS | AR | U236WFI | AR |  | 2049-12-30 | 0 | 1 | 0 |  |  | BIOMED_ULIS | #NAME? | Non trouvé | 1575 | 1575
WFIPDV55 | Vanne soutirage SBD202 / GAMR008 | U_SANS PREVENTIF | Sans préventif | MPS | AR | U236WFI | AR |  | 2049-12-30 | 0 | 1 | 0 |  |  | BIOMED_ULIS | #NAME? | Non trouvé | 1576 | 1576
WFIPDV56 | Vanne soutirage SBD202 / GAMR009 | U_SANS PREVENTIF | Sans préventif | MPS | AR | U236WFI | AR |  | 2049-12-30 | 0 | 1 | 0 |  |  | BIOMED_ULIS | #NAME? | Non trouvé | 1577 | 1577
WFIPDV57 | Vanne soutirage SBD202 / GAMR010 | U_SANS PREVENTIF | Sans préventif | MPS | AR | U236WFI | AR |  | 2049-12-30 | 0 | 1 | 0 |  |  | BIOMED_ULIS | #NAME? | Non trouvé | 1578 | 1578
EXWFIPDV58 | Vanne soutirage GAMR001 sbd202 | U_SANS PREVENTIF | Sans préventif | MPS | AR | U236WFI | AR |  | 2049-12-30 | 0 | 1 | 0 |  |  | BIOMED_ULIS | #NAME? | Non trouvé | 1579 | 1579
WFIPDV59 | Vanne de mise à l'égout SBD202 | U_SANS PREVENTIF | Sans préventif | MPS | AR | U236WFI | AR |  | 2049-12-30 | 0 | 1 | 0 |  |  | BIOMED_ULIS | #NAME? | Non trouvé | 1580 | 1580
WFIPDV60 | Vanne de commande Retour WFISBD202 | U_SANS PREVENTIF | Sans préventif | MPS | AR | U236WFI | AR |  | 2049-12-30 | 0 | 1 | 0 |  |  | BIOMED_ULIS | #NAME? | Non trouvé | 1581 | 1581
WFIPDV68 | Vanne mise à l'égout WFISBD203 | U_SANS PREVENTIF | Sans préventif | MPS | AR | U236WFI | AR |  | 2049-12-30 | 0 | 1 | 0 |  |  | BIOMED_ULIS | #NAME? | Non trouvé | 1582 | 1582
EXWFIPDV70 | Vanne commande retour soutirage 8RC101 | U_SANS PREVENTIF | Sans préventif | MPS | AR | U236WFI | AR |  | 2049-12-30 | 0 | 1 | 0 |  |  | BIOMED_ULIS | #NAME? | Non trouvé | 1583 | 1583
WFIPDV73 | Vanne soutirage SBD204 / 8RC103 | U_SANS PREVENTIF | Sans préventif | MPS | AR | U236WFI | AR |  | 2049-12-30 | 0 | 1 | 0 |  |  | BIOMED_ULIS | #NAME? | Non trouvé | 1584 | 1584
WFIPDV74 | Vanne de mise à l'égout SBD204 | U_SANS PREVENTIF | Sans préventif | MPS | AR | U236WFI | AR |  | 2049-12-30 | 0 | 1 | 0 |  |  | BIOMED_ULIS | #NAME? | Non trouvé | 1585 | 1585
WFIPLC01 | Station automate distribution eau ppi | U_SANS PREVENTIF | Sans préventif | MPS | AR | U236WFI | AR |  | 2049-12-30 | 0 | 1 | 0 |  |  | BIOMED_ULIS | #NAME? | Non trouvé | 1586 | 1586
EXAC01ARM01 | Armoire électrique clim. AC01CT01 | U_SANS PREVENTIF | Sans préventif | MPS | AR | U222AC | AR |  | 2049-12-30 | 0 | 1 | 0 |  |  | BIOMED_ULIS | #NAME? | Non trouvé | 1587 | 1587
EXAC05CT05A | Caisson traitement chambre chaude B8 | U_SANS PREVENTIF | Sans préventif | MPS | AR | U222AC | AR |  | 2049-12-30 | 0 | 1 | 0 |  |  | BIOMED_ULIS | #NAME? | Non trouvé | 1588 | 1588
EXAC06ARM01 | Armoire électrique AC0CT06 +4°C albumine | U_SANS PREVENTIF | Sans préventif | MPS | AR | U222AC | AR |  | 2049-12-30 | 0 | 1 | 0 |  |  | BIOMED_ULIS | #NAME? | Non trouvé | 1589 | 1589
AC08SBD01 | Antenne A clim. AC08CT08 | U_SANS PREVENTIF | Sans préventif | MPS | AR | U222AC | AR |  | 2049-12-30 | 0 | 1 | 0 |  |  | BIOMED_ULIS | #NAME? | Non trouvé | 1590 | 1590
AC09 | Air climatisé atelier conditionnement B8 | U_SANS PREVENTIF | Sans préventif | MPS | AR | U222AC | AR |  | 2049-12-30 | 0 | 1 | 0 |  |  | BIOMED_ULIS | #NAME? | Non trouvé | 1591 | 1591
AC40 | Air climatisé bâtiment 18 | U_SANS PREVENTIF | Sans préventif | MPS | AR | U222AC | AR |  | 2049-12-30 | 0 | 1 | 0 |  |  | BIOMED_ULIS | #NAME? | Non trouvé | 1592 | 1592
AC40CD01 | Condenseur clim 18RC02/03/04/05/07 | U_SANS PREVENTIF | Sans préventif | MPS | AR | U222AC | AR |  | 2049-12-30 | 0 | 1 | 0 |  |  | BIOMED_ULIS | #NAME? | Non trouvé | 1593 | 1593
AC40CD02 | Condenseur clim 18RC06/08/09/10/11 | U_SANS PREVENTIF | Sans préventif | MPS | AR | U222AC | AR |  | 2049-12-30 | 0 | 1 | 0 |  |  | BIOMED_ULIS | #NAME? | Non trouvé | 1594 | 1594
AC40CD03 | Condenseur clim 18RC12/13/14/15/16 | U_SANS PREVENTIF | Sans préventif | MPS | AR | U222AC | AR |  | 2049-12-30 | 0 | 1 | 0 |  |  | BIOMED_ULIS | #NAME? | Non trouvé | 1595 | 1595
AC40CD11 | Condenseur clim 18102/103/104/105/107 | U_SANS PREVENTIF | Sans préventif | MPS | AR | U222AC | AR |  | 2049-12-30 | 0 | 1 | 0 |  |  | BIOMED_ULIS | #NAME? | Non trouvé | 1596 | 1596
AC40CD13 | Condenseur clim 18112/113/114/115/116 | U_SANS PREVENTIF | Sans préventif | MPS | AR | U222AC | AR |  | 2049-12-30 | 0 | 1 | 0 |  |  | BIOMED_ULIS | #NAME? | Non trouvé | 1597 | 1597
AC40CD14 | Condenseur clim pièce 18117 | U_SANS PREVENTIF | Sans préventif | MPS | AR | U222AC | AR |  | 2049-12-30 | 0 | 1 | 0 |  |  | BIOMED_ULIS | #NAME? | Non trouvé | 1598 | 1598
AC40CD21 | Condenseur clim 18202/203/204/205/207 | U_SANS PREVENTIF | Sans préventif | MPS | AR | U222AC | AR |  | 2049-12-30 | 0 | 1 | 0 |  |  | BIOMED_ULIS | #NAME? | Non trouvé | 1599 | 1599
AC40CD22 | Condenseur clim 18206/208/209/210/211 | U_SANS PREVENTIF | Sans préventif | MPS | AR | U222AC | AR |  | 2049-12-30 | 0 | 1 | 0 |  |  | BIOMED_ULIS | #NAME? | Non trouvé | 1600 | 1600
AC40CD23 | Condenseur clim 18212/213/214/215/216 | U_SANS PREVENTIF | Sans préventif | MPS | AR | U222AC | AR |  | 2049-12-30 | 0 | 1 | 0 |  |  | BIOMED_ULIS | #NAME? | Non trouvé | 1601 | 1601
AC40CD24 | Clondenseur clim pièce 18217 | U_SANS PREVENTIF | Sans préventif | MPS | AR | U222AC | AR |  | 2049-12-30 | 0 | 1 | 0 |  |  | BIOMED_ULIS | #NAME? | Non trouvé | 1602 | 1602
AC60 | Air ventilé B2/B3/B5 | U_SANS PREVENTIF | Sans préventif | MPS | AR | U222AC | AR |  | 2049-12-30 | 0 | 1 | 0 |  |  | BIOMED_ULIS | #NAME? | Non trouvé | 1603 | 1603
AC61 | Air ventilé B11 magasin général | U_SANS PREVENTIF | Sans préventif | MPS | AR | U222AC | AR |  | 2049-12-30 | 0 | 1 | 0 |  |  | BIOMED_ULIS | #NAME? | Non trouvé | 1604 | 1604
AC61ARM01 | Armoire n°1 de chauffage B11 | U_SANS PREVENTIF | Sans préventif | MPS | AR | U222AC | AR |  | 2049-12-30 | 0 | 1 | 0 |  |  | BIOMED_ULIS | #NAME? | Non trouvé | 1605 | 1605
AC61ARM02 | Armoire n°2 de chauffage B11 | U_SANS PREVENTIF | Sans préventif | MPS | AR | U222AC | AR |  | 2049-12-30 | 0 | 1 | 0 |  |  | BIOMED_ULIS | #NAME? | Non trouvé | 1606 | 1606
AC70 | Air ventilé B1 | U_SANS PREVENTIF | Sans préventif | MPS | AR | U222AC | AR |  | 2049-12-30 | 0 | 1 | 0 |  |  | BIOMED_ULIS | #NAME? | Non trouvé | 1607 | 1607
ACA1 | Renouvelement d'air pour lab 1216-1217 | U_SANS PREVENTIF | Sans préventif | MC | AR | U222AC | AR |  | 2049-12-30 | 0 | 1 | 0 |  |  | BIOTECH_ULIS | #NAME? | Non trouvé | 1608 | 1608
ACA1ARM01 | Armoire commande régul. clim. ACA1/2/3/4 | U_SANS PREVENTIF | Sans préventif | MPS | AR | U222AC | AR |  | 2049-12-30 | 0 | 1 | 0 |  |  | BIOTECH_ULIS | #NAME? | Non trouvé | 1609 | 1609
EXACA2 | Air climatisé recherche et dévelop. B1 | U_SANS PREVENTIF | Sans préventif | MPS | AR | U222AC | AR |  | 2049-12-30 | 0 | 1 | 0 |  |  | BIOTECH_ULIS | #NAME? | Non trouvé | 1610 | 1610
ACA3 | Air climatisé recherche et dévelop. B1 | U_SANS PREVENTIF | Sans préventif | MPS | AR | U222AC | AR |  | 2049-12-30 | 0 | 1 | 0 |  |  | BIOTECH_ULIS | #NAME? | Non trouvé | 1611 | 1611
ACA4 | Air climatisé recherche et dévelop. B1 | U_SANS PREVENTIF | Sans préventif | MPS | AR | U222AC | AR |  | 2049-12-30 | 0 | 1 | 0 |  |  | BIOTECH_ULIS | #NAME? | Non trouvé | 1612 | 1612
ACPI08 | Ensemble indicateurs pression pièces b8 | U_SANS PREVENTIF | Sans préventif | MPS | AR | U222AC | AR |  | 2049-12-30 | 0 | 1 | 0 |  |  | BIOMED_ULIS | #NAME? | Non trouvé | 1613 | 1613
BAT01 | Bâtiment 1 commun | U_SANS PREVENTIF | Sans préventif | MPS | AR | S244 | AR | 97 230,00 | 401769 | 0 | 1 | 0 |  |  | BIOMED_ULIS | #NAME? | Non trouvé | 1614 | 1614
BAT0101 | Bâtiment 1 1étage | U_SANS PREVENTIF | Sans préventif | MPS | AR | S244 | AR |  | 2049-12-30 | 0 | 1 | 0 |  |  | BIOMED_ULIS | #NAME? | Non trouvé | 1615 | 1615
BAT0102 | Bâtiment des laboratoires de recherche | U_SANS PREVENTIF | Sans préventif | MPS | AR | S244 | AR |  | 2049-12-30 | 0 | 1 | 0 |  |  | BIOTECH_ULIS | #NAME? | Non trouvé | 1616 | 1616
BAT0103 | Bâtiment 1 laboratoires de contrôle | U_SANS PREVENTIF | Sans préventif | MPS | AR | S244 | AR |  | 2049-12-30 | 0 | 1 | 0 |  |  | BIOMED_ULIS | #NAME? | Non trouvé | 1617 | 1617
BAT010128 | Sas cryogénie pièce 1128 | U_SANS PREVENTIF | Sans préventif | MPS | AR | U235BATR | AR |  | 2049-12-30 | 0 | 1 | 0 |  |  | BIOMED_ULIS | #NAME? | Non trouvé | 1618 | 1618
BAT01RC04 | Lingerie hommes | U_SANS PREVENTIF | Sans préventif | MPS | AR | U200BATP | AR |  | 2049-12-30 | 0 | 1 | 0 |  |  | BIOMED_ULIS | #NAME? | Non trouvé | 1619 | 1619
BAT01RC26 | Vestiaires hommes ville | U_SANS PREVENTIF | Sans préventif | MPS | AR | U200BATP | AR |  | 2049-12-30 | 0 | 1 | 0 |  |  | BIOMED_ULIS | #NAME? | Non trouvé | 1620 | 1620
BAT01RC27 | Toilettes vestiaires hommes | U_SANS PREVENTIF | Sans préventif | MPS | AR | U200BATP | AR |  | 2049-12-30 | 0 | 1 | 0 |  |  | BIOMED_ULIS | #NAME? | Non trouvé | 1621 | 1621
BAT01SS28 | Atelier découpe des poches plasma | U_SANS PREVENTIF | Sans préventif | MPS | AR | U200BATP | AR | 22 613,00 | 401769 | 0 | 1 | 0 |  |  | BIOMED_ULIS | #NAME? | Non trouvé | 1622 | 1622
BAT01SS31 | Atelier broyage plasma | U_SANS PREVENTIF | Sans préventif | MPS | AR | U200BATP | AR |  | 2049-12-30 | 0 | 1 | 0 |  |  | BIOMED_ULIS | #NAME? | Non trouvé | 1623 | 1623
BAT01SS32 | Laverie propre plasma | U_SANS PREVENTIF | Sans préventif | MPS | AR | U200BATP | AR |  | 2049-12-30 | 0 | 1 | 0 |  |  | BIOMED_ULIS | #NAME? | Non trouvé | 1624 | 1624
BAT01SS33 | Local technique reffroidissement BKA28 | U_SANS PREVENTIF | Sans préventif | MPS | AR | U200BATP | AR |  | 2049-12-30 | 0 | 1 | 0 |  |  | BIOMED_ULIS | #NAME? | Non trouvé | 1625 | 1625
BAT01SS34 | Atelier centri. AS26 | U_SANS PREVENTIF | Sans préventif | MPS | AR | U200BATP | AR |  | 2049-12-30 | 0 | 1 | 0 |  |  | BIOMED_ULIS | #NAME? | Non trouvé | 1626 | 1626
BAT01SS35 | Laverie plasma | U_SANS PREVENTIF | Sans préventif | MPS | AR | U200BATP | AR |  | 2049-12-30 | 0 | 1 | 0 |  |  | BIOMED_ULIS | #NAME? | Non trouvé | 1627 | 1627
BAT01SS41 | Sas sortie déchets décongélation | U_SANS PREVENTIF | Sans préventif | MPS | AR | U200BATP | AR |  | 2049-12-30 | 0 | 1 | 0 |  |  | BIOMED_ULIS | #NAME? | Non trouvé | 1628 | 1628
BAT02 | Bâtiment 2 | U_SANS PREVENTIF | Sans préventif | MPS | AR | S244 | AR |  | 2049-12-30 | 0 | 1 | 0 |  |  | BIOMED_ULIS | #NAME? | Non trouvé | 1629 | 1629
BAT03 | Bâtiment 3 | U_SANS PREVENTIF | Sans préventif | MPS | AR | S244 | AR |  | 2049-12-30 | 0 | 1 | 0 |  |  | BIOMED_ULIS | #NAME? | Non trouvé | 1630 | 1630
BAT0302 | Bâtiment b3 2ème étage | U_SANS PREVENTIF | Sans préventif | MPS | AR | S244 | AR |  | 2049-12-30 | 0 | 1 | 0 |  |  | BIOMED_ULIS | #NAME? | Non trouvé | 1631 | 1631
BAT05 | Bâtiment 5 | U_SANS PREVENTIF | Sans préventif | MPS | AR | S244 | AR |  | 2049-12-30 | 0 | 1 | 0 |  |  | BIOMED_ULIS | #NAME? | Non trouvé | 1632 | 1632
BAT06 | Bâtiment 6 | U_SANS PREVENTIF | Sans préventif | MPS | AR | S244 | AR |  | 2049-12-30 | 0 | 1 | 0 |  |  | BIOMED_ULIS | #NAME? | Non trouvé | 1633 | 1633
BAT07 | Bâtiment 7 poste de garde Canada | U_SANS PREVENTIF | Sans préventif | MPS | AR | S244 | AR |  | 2049-12-30 | 0 | 1 | 0 |  |  | BIOMED_ULIS | #NAME? | Non trouvé | 1634 | 1634
BAT08101 | Couloir de circulation conditionnement | U_SANS PREVENTIF | Sans préventif | MPS | AR | U200BATP | AR |  | 2049-12-30 | 0 | 1 | 0 |  |  | BIOMED_ULIS | #NAME? | Non trouvé | 1635 | 1635
BAT08ALBUMINE | Bâtiment 8 atelier albumine | U_SANS PREVENTIF | Sans préventif | MPS | AR | U200BATP | AR |  | 2049-12-30 | 0 | 1 | 0 |  |  | BIOMED_ULIS | #NAME? | Non trouvé | 1636 | 1636
BAT08COMMUN | Bâtiment 8 communs | U_SANS PREVENTIF | Sans préventif | MPS | AR | U200BATP | AR |  | 2049-12-30 | 0 | 1 | 0 |  |  | BIOMED_ULIS | #NAME? | Non trouvé | 1637 | 1637
BAT08COND | Bâtiment 8 atelier conditionnement | U_SANS PREVENTIF | Sans préventif | MPS | AR | U200BATP | AR |  | 2049-12-30 | 0 | 1 | 0 |  |  | BIOMED_ULIS | #NAME? | Non trouvé | 1638 | 1638
BAT08GAMMA | Bâtiment 8 atelier gamma | U_SANS PREVENTIF | Sans préventif | MPS | AR | U200BATP | AR |  | 2049-12-30 | 0 | 1 | 0 |  |  | BIOMED_ULIS | #NAME? | Non trouvé | 1639 | 1639
BAT08P01 | Bureaux responsable production | U_SANS PREVENTIF | Sans préventif | MPS | AR | U200BATP | AR |  | 2049-12-30 | 0 | 1 | 0 |  |  | BIOMED_ULIS | #NAME? | Non trouvé | 1640 | 1640
EXBAT08PTA04 | Porte auto. enroul. sas mag. avancé/quai | U_SANS PREVENTIF | Sans préventif | MPS | AR | U200BATP | AR |  | 2049-12-31 | 0 | 1 | 0 |  |  | BIOMED_ULIS | #NAME? | Non trouvé | 1641 | 1641
BAT08RC06 | Couloir entrée vestiaires côté produc | U_SANS PREVENTIF | Sans préventif | MPS | AR | U200BATP | AR |  | 2049-12-30 | 0 | 1 | 0 |  |  | BIOMED_ULIS | #NAME? | Non trouvé | 1642 | 1642
BAT08RC07 | Sas matériel ville | U_SANS PREVENTIF | Sans préventif | MPS | AR | U200BATP | AR |  | 2049-12-30 | 0 | 1 | 0 |  |  | BIOMED_ULIS | #NAME? | Non trouvé | 1643 | 1643
BAT08RC08 | Sas matériel production | U_SANS PREVENTIF | Sans préventif | MPS | AR | U200BATP | AR |  | 2049-12-30 | 0 | 1 | 0 |  |  | BIOMED_ULIS | #NAME? | Non trouvé | 1644 | 1644
BAT08RC100 | Salle tableaux pontage albumine | U_SANS PREVENTIF | Sans préventif | MPS | AR | U200BATP | AR |  | 2049-12-30 | 0 | 1 | 0 |  |  | BIOMED_ULIS | #NAME? | Non trouvé | 1645 | 1645
BAT08RC101 | Atelier tableaux pontage NEP gamma | U_SANS PREVENTIF | Sans préventif | MPS | AR | U200BATP | AR |  | 2049-12-30 | 0 | 1 | 0 |  |  | BIOMED_ULIS | #NAME? | Non trouvé | 1646 | 1646
BAT08RC102 | Atelier centrifugation immunoglobuline | U_SANS PREVENTIF | Sans préventif | MPS | AR | U200BATP | AR |  | 2049-12-30 | 0 | 1 | 0 |  |  | BIOMED_ULIS | #NAME? | Non trouvé | 1647 | 1647
BAT08RC103 | Atelier UF immunoglobuline | U_SANS PREVENTIF | Sans préventif | MPS | AR | U200BATP | AR |  | 2049-12-30 | 0 | 1 | 0 |  |  | BIOMED_ULIS | #NAME? | Non trouvé | 1648 | 1648
BAT08RC123 | Salle pontage albumine | U_SANS PREVENTIF | Sans préventif | MPS | AR | U200BATP | AR |  | 2049-12-30 | 0 | 1 | 0 |  |  | BIOMED_ULIS | #NAME? | Non trouvé | 1649 | 1649
BAT08RC27 | Toilettes vestiaires femmes | U_SANS PREVENTIF | Sans préventif | MPS | AR | U200BATP | AR |  | 2049-12-30 | 0 | 1 | 0 |  |  | BIOMED_ULIS | #NAME? | Non trouvé | 1650 | 1650
BAT08RC28 | Lingerie femmes | U_SANS PREVENTIF | Sans préventif | MPS | AR | U200BATP | AR |  | 2049-12-30 | 0 | 1 | 0 |  |  | BIOMED_ULIS | #NAME? | Non trouvé | 1651 | 1651
BAT08RC31 | Sas lave mains vestiaires hommes | U_SANS PREVENTIF | Sans préventif | MPS | AR | U200BATP | AR |  | 2049-12-30 | 0 | 1 | 0 |  |  | BIOMED_ULIS | #NAME? | Non trouvé | 1652 | 1652
BAT08RC32 | Vestiaires hommes production | U_SANS PREVENTIF | Sans préventif | MPS | AR | U200BATP | AR |  | 2049-12-30 | 0 | 1 | 0 |  |  | BIOMED_ULIS | #NAME? | Non trouvé | 1653 | 1653
BAT08RC33 | Sas lave mains femmes | U_SANS PREVENTIF | Sans préventif | MPS | AR | U200BATP | AR |  | 2049-12-30 | 0 | 1 | 0 |  |  | BIOMED_ULIS | #NAME? | Non trouvé | 1654 | 1654
BAT08RC34 | Vestiaires femmes production | U_SANS PREVENTIF | Sans préventif | MPS | AR | U200BATP | AR |  | 2049-12-30 | 0 | 1 | 0 |  |  | BIOMED_ULIS | #NAME? | Non trouvé | 1655 | 1655
BAT08RC35 | Préparation Matériels Stériles | U_SANS PREVENTIF | Sans préventif | MPS | AR | U200BATP | AR |  | 2049-12-30 | 0 | 1 | 0 |  |  | BIOMED_ULIS | #NAME? | Non trouvé | 1656 | 1656
BAT08RC39 | Pièce de filtration MPVP | U_SANS PREVENTIF | Sans préventif | MPS | AR | U200BATP | AR |  | 2049-12-30 | 0 | 1 | 0 |  |  | BIOMED_ULIS | #NAME? | Non trouvé | 1657 | 1657
BAT08RC41 | Laverie albumine | U_SANS PREVENTIF | Sans préventif | MPS | AR | U200BATP | AR |  | 2049-12-30 | 0 | 1 | 0 |  |  | BIOMED_ULIS | #NAME? | Non trouvé | 1658 | 1658
BAT08RC43 | Vestiaires femmes ville | U_SANS PREVENTIF | Sans préventif | MPS | AR | U200BATP | AR |  | 2049-12-30 | 0 | 1 | 0 |  |  | BIOMED_ULIS | #NAME? | Non trouvé | 1659 | 1659
BAT08RC54 | Couloir de circulation central | U_SANS PREVENTIF | Sans préventif | MPS | AR | U200BATP | AR |  | 2049-12-30 | 0 | 1 | 0 |  |  | BIOMED_ULIS | #NAME? | Non trouvé | 1660 | 1660
BAT08RC59 | Atelier UF albumine | U_SANS PREVENTIF | Sans préventif | MPS | AR | U200BATP | AR |  | 2049-12-30 | 0 | 1 | 0 |  |  | BIOMED_ULIS | #NAME? | Non trouvé | 1661 | 1661
BAT08RC60 | Atelier filtre presse albumine | U_SANS PREVENTIF | Sans préventif | MPS | AR | U200BATP | AR |  | 2049-12-30 | 0 | 1 | 0 |  |  | BIOMED_ULIS | #NAME? | Non trouvé | 1662 | 1662
BAT08RC61 | Local de conditionnement secondaire et pesée back-up | U_SANS PREVENTIF | Sans préventif | MPS | AR | U200BATP | AR |  | 2049-12-30 | 0 | 1 | 0 |  |  | BIOMED_ULIS | #NAME? | Non trouvé | 1663 | 1663
BAT08RC62 | Atelier cuverie albumine/immunoglobuline | U_SANS PREVENTIF | Sans préventif | MPS | AR | U200BATP | AR |  | 2049-12-30 | 0 | 1 | 0 |  |  | BIOMED_ULIS | #NAME? | Non trouvé | 1664 | 1664
BAT08RC67 | Supervision albumine/immunoglobulines | U_SANS PREVENTIF | Sans préventif | MPS | AR | U200BATP | AR |  | 2049-12-30 | 0 | 1 | 0 |  |  | BIOMED_ULIS | #NAME? | Non trouvé | 1665 | 1665
BAT08RC70 | Atelier UF albumine | U_SANS PREVENTIF | Sans préventif | MPS | AR | U200BATP | AR |  | 2049-12-30 | 0 | 1 | 0 |  |  | BIOMED_ULIS | #NAME? | Non trouvé | 1666 | 1666
BAT08RC71 | Atelier laverie FP albumine | U_SANS PREVENTIF | Sans préventif | MPS | AR | U200BATP | AR |  | 2049-12-30 | 0 | 1 | 0 |  |  | BIOMED_ULIS | #NAME? | Non trouvé | 1667 | 1667
BAT08RC72 | Bureau chef équipe albumine | U_SANS PREVENTIF | Sans préventif | MPS | AR | U200BATP | AR |  | 2049-12-30 | 0 | 1 | 0 |  |  | BIOMED_ULIS | #NAME? | Non trouvé | 1668 | 1668
BAT08RC76 | Local technique UF albumine | U_SANS PREVENTIF | Sans préventif | MPS | AR | U200BATP | AR |  | 2049-12-30 | 0 | 1 | 0 |  |  | BIOMED_ULIS | #NAME? | Non trouvé | 1669 | 1669
BAT08RC99 | Atelier broyage immunoglobuline | U_SANS PREVENTIF | Sans préventif | MPS | AR | U200BATP | AR |  | 2049-12-30 | 0 | 1 | 0 |  |  | BIOMED_ULIS | #NAME? | Non trouvé | 1670 | 1670
BAT08SS01 | Local congélateurs FC ZHV | U_SANS PREVENTIF | Sans préventif | MPS | AR | U200BATP | AR |  | 2049-12-30 | 0 | 1 | 0 |  |  | BIOMED_ULIS | #NAME? | Non trouvé | 1671 | 1671
BAT08SS02 | Atelier 8SS02 FC ZHV | U_SANS PREVENTIF | Sans préventif | MPS | AR | U200BATP | AR |  | 2049-12-30 | 0 | 1 | 0 |  |  | BIOMED_ULIS | #NAME? | Non trouvé | 1672 | 1672
BAT08SS03 | Atelier 8SS03 FC ZHV | U_SANS PREVENTIF | Sans préventif | MPS | AR | U200BATP | AR |  | 2049-12-30 | 0 | 1 | 0 |  |  | BIOMED_ULIS | #NAME? | Non trouvé | 1673 | 1673
BAT08SS04 | Laverie FC ZHV | U_SANS PREVENTIF | Sans préventif | MPS | AR | U200BATP | AR |  | 2049-12-30 | 0 | 1 | 0 |  |  | BIOMED_ULIS | #NAME? | Non trouvé | 1674 | 1674
BAT08SS05 | Couloir commun FC ZHV | U_SANS PREVENTIF | Sans préventif | MPS | AR | U200BATP | AR |  | 2049-12-30 | 0 | 1 | 0 |  |  | BIOMED_ULIS | #NAME? | Non trouvé | 1675 | 1675
BAT08SS06 | Local FC ZNHV | U_SANS PREVENTIF | Sans préventif | MPS | AR | U200BATP | AR |  | 2049-12-30 | 0 | 1 | 0 |  |  | BIOMED_ULIS | #NAME? | Non trouvé | 1676 | 1676
BAT08SS07 | Sas sortie matériels sales ZHV vers ZNHV | U_SANS PREVENTIF | Sans préventif | MPS | AR | U200BATP | AR |  | 2049-12-30 | 0 | 1 | 0 |  |  | BIOMED_ULIS | #NAME? | Non trouvé | 1677 | 1677
BAT08SS08 | Local stockage matériels FC ZNHV | U_SANS PREVENTIF | Sans préventif | MPS | AR | U200BATP | AR |  | 2049-12-30 | 0 | 1 | 0 |  |  | BIOMED_ULIS | #NAME? | Non trouvé | 1678 | 1678
BAT08SS15 | Local production eau PPI et CIP | U_SANS PREVENTIF | Sans préventif | MPS | AR | U200BATP | AR |  | 2049-12-30 | 0 | 1 | 0 |  |  | BIOMED_ULIS | #NAME? | Non trouvé | 1679 | 1679
BAT08SS20 | Local stockage matériels FC ZNHV | U_SANS PREVENTIF | Sans préventif | MPS | AR | U200BATP | AR |  | 2049-12-30 | 0 | 1 | 0 |  |  | BIOMED_ULIS | #NAME? | Non trouvé | 1680 | 1680
BAT08SS21 | Couloir d'accès FC ZNHV | U_SANS PREVENTIF | Sans préventif | MPS | AR | U200BATP | AR |  | 2049-12-30 | 0 | 1 | 0 |  |  | BIOMED_ULIS | #NAME? | Non trouvé | 1681 | 1681
BAT08SS24 | Atelier cuverie FC ZNHV | U_SANS PREVENTIF | Sans préventif | MPS | AR | U200BATP | AR |  | 2049-12-30 | 0 | 1 | 0 |  |  | BIOMED_ULIS | #NAME? | Non trouvé | 1682 | 1682
BAT08SS25 | Atelier chromato FC ZNHV | U_SANS PREVENTIF | Sans préventif | MPS | AR | U200BATP | AR |  | 2049-12-30 | 0 | 1 | 0 |  |  | BIOMED_ULIS | #NAME? | Non trouvé | 1683 | 1683
BAT08SS27 | Atelier cuverie FC ZHV | U_SANS PREVENTIF | Sans préventif | MPS | AR | U200BATP | AR |  | 2049-12-30 | 0 | 1 | 0 |  |  | BIOMED_ULIS | #NAME? | Non trouvé | 1684 | 1684
BAT08SS28 | Stockage zhv | U_SANS PREVENTIF | Sans préventif | MPS | AR | U200BATP | AR |  | 2049-12-30 | 0 | 1 | 0 |  |  | BIOMED_ULIS | #NAME? | Non trouvé | 1685 | 1685
BAT08SS34 | Sas sortie de secours | U_SANS PREVENTIF | Sans préventif | MPS | AR | U200BATP | AR |  | 2049-12-30 | 0 | 1 | 0 |  |  | BIOMED_ULIS | #NAME? | Non trouvé | 1686 | 1686
BAT08SS36 | Salle des machines froid | U_SANS PREVENTIF | Sans préventif | MPS | AR | U235BATU | AR |  | 2049-12-30 | 0 | 1 | 0 |  |  | BIOMED_ULIS | #NAME? | Non trouvé | 1687 | 1687
BAT08SS56 | SAS MAL D 01 | U_SANS PREVENTIF | Sans préventif | MPS | AR | U200BATP | AR |  | 2049-12-30 | 0 | 1 | 0 |  |  | BIOMED_ULIS | #NAME? | Non trouvé | 1688 | 1688
BAT09 | Bâtiment 9 restaurant salle de réunion | U_SANS PREVENTIF | Sans préventif | MPS | AR | S244 | AR |  | 2049-12-30 | 0 | 1 | 0 |  |  | BIOMED_ULIS | #NAME? | Non trouvé | 1689 | 1689
BAT11MGG | Bâtiment 11 partie magasin général | U_SANS PREVENTIF | Sans préventif | MPS | AR | U200BATP | AR |  | 2049-12-30 | 0 | 1 | 0 |  |  | BIOMED_ULIS | #NAME? | Non trouvé | 1690 | 1690
BAT11MGP | Bâtiment 11 partie chambres froides | U_SANS PREVENTIF | Sans préventif | MPS | AR | U200BATP | AR |  | 2049-12-30 | 0 | 1 | 0 |  |  | BIOMED_ULIS | #NAME? | Non trouvé | 1691 | 1691
BAT13 | LOCAL PLOMBERIE | U_SANS PREVENTIF | Sans préventif | MPS | AR | U235BATU | AR |  | 2049-12-30 | 0 | 1 | 0 |  |  | BIOMED_ULIS | #NAME? | Non trouvé | 1692 | 1692
BAT14 | Bâtiment 14 poste de garde Acadie | U_SANS PREVENTIF | Sans préventif | MPS | AR | S244 | AR |  | 2049-12-30 | 0 | 1 | 0 |  |  | BIOMED_ULIS | #NAME? | Non trouvé | 1693 | 1693
BAT15 | Bâtiment 15 poste de garde compacteur | U_SANS PREVENTIF | Sans préventif | MPS | AR | S244 | AR |  | 2049-12-30 | 0 | 1 | 0 |  |  | BIOMED_ULIS | #NAME? | Non trouvé | 1694 | 1694
BAT16 | Bâtiment compacteur déchets | U_SANS PREVENTIF | Sans préventif | MPS | AR | S244 | AR |  | 2049-12-30 | 0 | 1 | 0 |  |  | BIOMED_ULIS | #NAME? | Non trouvé | 1695 | 1695
BAT17 | Bâtiment 17 poste de garde Tropique | U_SANS PREVENTIF | Sans préventif | MPS | AR | S244 | AR |  | 2049-12-30 | 0 | 1 | 0 |  |  | BIOMED_ULIS | #NAME? | Non trouvé | 1696 | 1696
BAT18 | Bâtiment 18 | U_SANS PREVENTIF | Sans préventif | MPS | AR | S244 | AR |  | 2049-12-30 | 0 | 1 | 0 |  |  | BIOMED_ULIS | #NAME? | Non trouvé | 1697 | 1697
BATPRODUCTION | Bâtiments de production | U_SANS PREVENTIF | Sans préventif | MPS | AR | U200BATP | AR |  | 2049-12-30 | 0 | 1 | 0 |  |  | BIOMED_ULIS | #NAME? | Non trouvé | 1698 | 1698
CG | Stokage et distribution co2 2b1 | U_SANS PREVENTIF | Sans préventif | MPS | AR | U850 | AR |  | 2049-12-30 | 0 | 1 | 0 |  |  | BIOTECH_ULIS | #NAME? | Non trouvé | 1699 | 1699
CHR01 | Réservoir désinf. acide péracétique PW | U_SANS PREVENTIF | Sans préventif | MPS | AR | U222PW | AR |  | 2049-12-30 | 0 | 1 | 0 |  |  | BIOMED_ULIS | #NAME? | Non trouvé | 1700 | 1700
EX1CONDPLC01 | Automate mireuse flacons n°2 | U_SANS PREVENTIF | Sans préventif | MPS | AR | U112CAM | AR |  | 2049-12-30 | 0 | 1 | 0 |  |  | BIOMED_ULIS | #NAME? | Non trouvé | 1701 | 1701
CRDCF1209 | Chambre froide +4°C pièce 1209 | U_SANS PREVENTIF | Sans préventif | MPS | AR | U864PDP | AR |  | 2049-12-30 | 0 | 1 | 0 |  |  | BIOTECH_ULIS | #NAME? | Non trouvé | 1702 | 1702
CRDCF1250 | Chambre froide -35°C pièce 1250 | U_SANS PREVENTIF | Sans préventif | MPS | AR | U864PDP | AR |  | 2049-12-30 | 0 | 1 | 0 |  |  | BIOTECH_ULIS | #NAME? | Non trouvé | 1703 | 1703
CRDCF1251 | Chambre froide -20°C pièce 1251 | U_SANS PREVENTIF | Sans préventif | MPS | AR | U864PDP | AR |  | 2049-12-30 | 0 | 1 | 0 |  |  | BIOTECH_ULIS | #NAME? | Non trouvé | 1704 | 1704
CRDCF1253 | Chambre froide +4°C pièce 1253 | U_SANS PREVENTIF | Sans préventif | MPS | AR | U864PDP | AR |  | 2049-12-30 | 0 | 1 | 0 |  |  | BIOTECH_ULIS | #NAME? | Non trouvé | 1705 | 1705
CRDCF1254 | Chambre froide +4°C pièce 1254 | U_SANS PREVENTIF | Sans préventif | MPS | AR | U864PDP | AR |  | 2049-12-30 | 0 | 1 | 0 |  |  | BIOTECH_ULIS | #NAME? | Non trouvé | 1706 | 1706
CRDCF1255 | Chambre froide +4°C pièce 1255 | U_SANS PREVENTIF | Sans préventif | MPS | AR | U864PDP | AR |  | 2049-12-30 | 0 | 1 | 0 |  |  | BIOTECH_ULIS | #NAME? | Non trouvé | 1707 | 1707
CRDCF1256 | Chambre froide +4°C pièce 1256 | U_SANS PREVENTIF | Sans préventif | MPS | AR | U864PDP | AR |  | 2049-12-30 | 0 | 1 | 0 |  |  | BIOTECH_ULIS | #NAME? | Non trouvé | 1708 | 1708
CRDEQUIP | Equiments communs de R&D | U_SANS PREVENTIF | Sans préventif | MPS | AR | U851 | AR |  | 2049-12-30 | 0 | 1 | 0 |  |  | BIOTECH_ULIS | #NAME? | Non trouvé | 1709 | 1709
GW5/6ARM02 | Armoire d'automatisme | U_SANS PREVENTIF | Sans préventif | MPS | AR | U222CW | AR |  | 2049-12-30 | 0 | 1 | 0 |  |  | BIOMED_ULIS | #NAME? | Non trouvé | 1710 | 1710
DDPEQUIP | Equipements dévelop. préclinique r & d | U_SANS PREVENTIF | Sans préventif | MPS | AR | U850 | AR |  | 2049-12-30 | 0 | 1 | 0 |  |  | BIOTECH_ULIS | #NAME? | Non trouvé | 1711 | 1711
DDPF8NANO | Ligne de nanofiltration facteur VIII | U_SANS PREVENTIF | Sans préventif | MPS | AR | U850 | AR |  | 2049-12-30 | 0 | 1 | 0 |  |  | BIOTECH_ULIS | #NAME? | Non trouvé | 1712 | 1712
DDPLAV02 | Machine à laver | U_SANS PREVENTIF | Sans préventif | MPS | AR | U850 | AR |  | 2049-12-30 | 0 | 1 | 0 |  |  | BIOTECH_ULIS | #NAME? | Non trouvé | 1713 | 1713
DDPR01 | Réacteur | U_SANS PREVENTIF | Sans préventif | MPS | AR | U850 | AR |  | 2049-12-30 | 0 | 1 | 0 |  |  | BIOTECH_ULIS | #NAME? | Non trouvé | 1714 | 1714
DDPR02 | Réservoir 110 l mesure eau nano-filtrat. | U_SANS PREVENTIF | Sans préventif | MPS | AR | U850 | AR |  | 2049-12-30 | 0 | 1 | 0 |  |  | BIOTECH_ULIS | #NAME? | Non trouvé | 1715 | 1715
DDPR03 | Réservoir 546 l prépa. tampon chromato. | U_SANS PREVENTIF | Sans préventif | MPS | AR | U850 | AR |  | 2049-12-30 | 0 | 1 | 0 |  |  | BIOTECH_ULIS | #NAME? | Non trouvé | 1716 | 1716
DDPR04 | Réservoir 546 l pour dialyse | U_SANS PREVENTIF | Sans préventif | MPS | AR | U850 | AR |  | 2049-12-30 | 0 | 1 | 0 |  |  | BIOTECH_ULIS | #NAME? | Non trouvé | 1717 | 1717
DE2BD01 | Boucle circuit de refroidissement GAMC21 | U_SANS PREVENTIF | Sans préventif | MPS | AR | U441 | AR |  | 2049-12-30 | 0 | 1 | 0 |  |  | BIOMED_ULIS | #NAME? | Non trouvé | 1718 | 1718
DE2HV01 | Vanne refroidissement débit refroidissement bol GAMC21 | U_SANS PREVENTIF | Sans préventif | MPS | AR | U441 | AR |  | 2049-12-30 | 0 | 1 | 0 |  |  | BIOMED_ULIS | #NAME? | Non trouvé | 1719 | 1719
DE2HV02 | Vanne réglage débit refroidissement turbine GAMC21 | U_SANS PREVENTIF | Sans préventif | MPS | AR | U441 | AR |  | 2049-12-30 | 0 | 1 | 0 |  |  | BIOMED_ULIS | #NAME? | Non trouvé | 1720 | 1720
EX1DE2HV03 | Vanne by pass caloporteur GAMC21 | U_SANS PREVENTIF | Sans préventif | MPS | AR | U441 | AR |  | 2049-12-30 | 0 | 1 | 0 |  |  | BIOMED_ULIS | #NAME? | Non trouvé | 1721 | 1721
DE3BD01 | Boucle circuit de refroidissement GAMC22 | U_SANS PREVENTIF | Sans préventif | MPS | AR | U441 | AR |  | 2049-12-30 | 0 | 1 | 0 |  |  | BIOMED_ULIS | #NAME? | Non trouvé | 1722 | 1722
DE3HV01 | Vanne réglage débit refroidissement bol GAMC22 | U_SANS PREVENTIF | Sans préventif | MPS | AR | U441 | AR |  | 2049-12-30 | 0 | 1 | 0 |  |  | BIOMED_ULIS | #NAME? | Non trouvé | 1723 | 1723
DE3HV02 | Vanne réglage débit refroidissement turbine GAMC22 | U_SANS PREVENTIF | Sans préventif | MPS | AR | U441 | AR |  | 2049-12-30 | 0 | 1 | 0 |  |  | BIOMED_ULIS | #NAME? | Non trouvé | 1724 | 1724
EX1DE3HV03 | Vanne by pass caloporteur GAMC22 | U_SANS PREVENTIF | Sans préventif | MPS | AR | U441 | AR |  | 2049-12-30 | 0 | 1 | 0 |  |  | BIOMED_ULIS | #NAME? | Non trouvé | 1725 | 1725
DESAFECEQUIP | Equipements en attente de réaffectation | U_SANS PREVENTIF | Sans préventif | MPS | AR | U200 | AR |  | 2049-12-30 | 0 | 1 | 0 |  |  | BIOMED_ULIS | #NAME? | Non trouvé | 1726 | 1726
DESTRUCEQUIP | Equipements détruits | U_SANS PREVENTIF | Sans préventif | MPS | AR | U200 | AR |  | 2049-12-30 | 0 | 1 | 0 |  |  | ULIS | #NAME? | Non trouvé | 1727 | 1727
EXDWHBV11 | Robinet de barrage alimentation PW | U_SANS PREVENTIF | Sans préventif | MPS | AR | U222DW | AR |  | 2049-12-30 | 0 | 1 | 0 |  |  | BIOMED_ULIS | #NAME? | Non trouvé | 1728 | 1728
EXDWMBV301 | Vanne pneu. papillon alim. e.v. duo n°1 | U_SANS PREVENTIF | Sans préventif | MPS | AR | U222PW | AR |  | 2049-12-30 | 0 | 1 | 0 |  |  | BIOMED_ULIS | #NAME? | Non trouvé | 1729 | 1729
EXDWMBV401 | Vanne pneu. papillon alim. e.v. duo n°2 | U_SANS PREVENTIF | Sans préventif | MPS | AR | U222PW | AR |  | 2049-12-30 | 0 | 1 | 0 |  |  | BIOMED_ULIS | #NAME? | Non trouvé | 1730 | 1730
EXDWPDV02 | Vanne pneumatique vidange cuve DWT01 | U_SANS PREVENTIF | Sans préventif | MPS | AR | U222PW | AR |  | 2049-12-30 | 0 | 1 | 0 |  |  | BIOMED_ULIS | #NAME? | Non trouvé | 1731 | 1731
EXDWPDV303 | Vanne pneu. alim. e. v. cation duo n°1 | U_SANS PREVENTIF | Sans préventif | MPS | AR | U222DW | AR |  | 2049-12-30 | 0 | 1 | 0 |  |  | BIOMED_ULIS | #NAME? | Non trouvé | 1732 | 1732
EXDWPDV308 | Vanne pneu. alim. e. v. anion duo n°1 | U_SANS PREVENTIF | Sans préventif | MPS | AR | U222DW | AR |  | 2049-12-30 | 0 | 1 | 0 |  |  | BIOMED_ULIS | #NAME? | Non trouvé | 1733 | 1733
EXDWPDV403 | Vanne pneu. alim. e. v. cation duo n°2 | U_SANS PREVENTIF | Sans préventif | MPS | AR | U222DW | AR |  | 2049-12-30 | 0 | 1 | 0 |  |  | BIOMED_ULIS | #NAME? | Non trouvé | 1734 | 1734
EXDWPDV408 | Vanne pneu. alim. e. v. anion duo n°2 | U_SANS PREVENTIF | Sans préventif | MPS | AR | U222DW | AR |  | 2049-12-30 | 0 | 1 | 0 |  |  | BIOMED_ULIS | #NAME? | Non trouvé | 1735 | 1735
DWSBD120 | Réseau distribution eau ville animalerie | U_SANS PREVENTIF | Sans préventif | MPS | AR | U222DW | AR |  | 2049-12-30 | 0 | 1 | 0 |  |  | BIOMED_ULIS | #NAME? | Non trouvé | 1736 | 1736
DWSBD121 | Réseau distribution eau ville abreuvoirs | U_SANS PREVENTIF | Sans préventif | MPS | AR | U222DW | AR |  | 2049-12-30 | 0 | 1 | 0 |  |  | BIOMED_ULIS | #NAME? | Non trouvé | 1737 | 1737
EXDWT01 | Cuve eau de ville amont déminéralisation | U_SANS PREVENTIF | Sans préventif | MPS | AR | U222PW | AR |  | 2049-12-30 | 0 | 1 | 0 |  |  | BIOMED_ULIS | #NAME? | Non trouvé | 1738 | 1738
ELE06N | Distribution bt normal tr6 | U_SANS PREVENTIF | Sans préventif | MPS | AR | U222ELE | AR |  | 2049-12-30 | 0 | 1 | 0 |  |  | BIOMED_ULIS | #NAME? | Non trouvé | 1739 | 1739
ELE07N | Distribution bt normal tr7 | U_SANS PREVENTIF | Sans préventif | MPS | AR | U222ELE | AR |  | 2049-12-30 | 0 | 1 | 0 |  |  | BIOMED_ULIS | #NAME? | Non trouvé | 1740 | 1740
ELE08ARM11R15 | Armoire 11RC65 Circulation | U_SANS PREVENTIF | Sans préventif | MPS | AR | U222ELE | AR |  | 2049-12-30 | 0 | 1 | 0 |  |  | BIOMED_ULIS | #NAME? | Non trouvé | 1741 | 1741
ELE08N | Distribution bt normal tr8 | U_SANS PREVENTIF | Sans préventif | MPS | AR | U222ELE | AR |  | 2049-12-30 | 0 | 1 | 0 |  |  | BIOMED_ULIS | #NAME? | Non trouvé | 1742 | 1742
ELE12ARM0111 | Armoire distribution normal 1b1 gaine 1 | U_SANS PREVENTIF | Sans préventif | MPS | AR | U222ELE | AR |  | 2049-12-30 | 0 | 1 | 0 |  |  | BIOMED_ULIS | #NAME? | Non trouvé | 1743 | 1743
ELE12ARM0121 | Armoire distribution normal 2b1 gaine 1 | U_SANS PREVENTIF | Sans préventif | MPS | AR | U222ELE | AR |  | 2049-12-30 | 0 | 1 | 0 |  |  | BIOMED_ULIS | #NAME? | Non trouvé | 1744 | 1744
ELE12ARM0122 | Armoire distribution secouru 2b1 gaine 1 | U_SANS PREVENTIF | Sans préventif | MPS | AR | U222ELE | AR |  | 2049-12-30 | 0 | 1 | 0 |  |  | BIOMED_ULIS | #NAME? | Non trouvé | 1745 | 1745
ELE12ARM0131 | Armoire distribution normal 3b1 gaine 1 | U_SANS PREVENTIF | Sans préventif | MPS | AR | U222ELE | AR |  | 2049-12-30 | 0 | 1 | 0 |  |  | BIOMED_ULIS | #NAME? | Non trouvé | 1746 | 1746
ELE12ARM0138 | Armoire distribution secouru 3b1 cf tour | U_SANS PREVENTIF | Sans préventif | MPS | AR | U222ELE | AR |  | 2049-12-30 | 0 | 1 | 0 |  |  | BIOMED_ULIS | #NAME? | Non trouvé | 1747 | 1747
ELE12ARM02R1 | Armoire distribution normal rcb2 | U_SANS PREVENTIF | Sans préventif | MPS | AR | U222ELE | AR |  | 2049-12-30 | 0 | 1 | 0 |  |  | BIOMED_ULIS | #NAME? | Non trouvé | 1748 | 1748
ELE12ARM03S2 | Armoire distribution normal ssb3 | U_SANS PREVENTIF | Sans préventif | MPS | AR | U222ELE | AR |  | 2049-12-30 | 0 | 1 | 0 |  |  | BIOMED_ULIS | #NAME? | Non trouvé | 1749 | 1749
ELE12ARM03S3 | Armoire distribution secouru 3b3 | U_SANS PREVENTIF | Sans préventif | MPS | AR | U222ELE | AR |  | 2049-12-30 | 0 | 1 | 0 |  |  | BIOMED_ULIS | #NAME? | Non trouvé | 1750 | 1750
ELE12N | Distribution bt normal tr1, tr2 | U_SANS PREVENTIF | Sans préventif | MPS | AR | U222ELE | AR |  | 2049-12-30 | 0 | 1 | 0 |  |  | BIOMED_ULIS | #NAME? | Non trouvé | 1751 | 1751
ELE12S | Distribution bt secouru tr1, tr2, ge1 | U_SANS PREVENTIF | Sans préventif | MPS | AR | U222ELE | AR |  | 2049-12-30 | 0 | 1 | 0 |  |  | BIOMED_ULIS | #NAME? | Non trouvé | 1752 | 1752
ELE34N | Distribution bt normal tr3, tr4 | U_SANS PREVENTIF | Sans préventif | MPS | AR | U222ELE | AR |  | 2049-12-30 | 0 | 1 | 0 |  |  | BIOMED_ULIS | #NAME? | Non trouvé | 1753 | 1753
ELE34S | Distribution bt secourue tr3, tr4, ge2 | U_SANS PREVENTIF | Sans préventif | MPS | AR | U222ELE | AR |  | 2049-12-30 | 0 | 1 | 0 |  |  | BIOMED_ULIS | #NAME? | Non trouvé | 1754 | 1754
ELE59N | Distribution bt normal tr5, tr9 | U_SANS PREVENTIF | Sans préventif | MPS | AR | U222ELE | AR |  | 2049-12-30 | 0 | 1 | 0 |  |  | BIOMED_ULIS | #NAME? | Non trouvé | 1755 | 1755
ELE59S | Distribution bt secours tr5, tr9, ge2 | U_SANS PREVENTIF | Sans préventif | MPS | AR | U222ELE | AR |  | 2049-12-30 | 0 | 1 | 0 |  |  | BIOMED_ULIS | #NAME? | Non trouvé | 1756 | 1756
EXELEALT01 | Alternateur goupe électrogène n°1 | U_SANS PREVENTIF | Sans préventif | MPS | AR | U222ELE | AR |  | 2049-12-30 | 0 | 1 | 0 |  |  | BIOMED_ULIS | #NAME? | Non trouvé | 1757 | 1757
EXELEALT02 | Alternateur goupe électrogène n°2 | U_SANS PREVENTIF | Sans préventif | MPS | AR | U222ELE | AR |  | 2049-12-30 | 0 | 1 | 0 |  |  | BIOMED_ULIS | #NAME? | Non trouvé | 1758 | 1758
EXELEALT03 | Alternateur goupe électrogène n°3 | U_SANS PREVENTIF | Sans préventif | MPS | AR | U222ELE | AR |  | 2049-12-30 | 0 | 1 | 0 |  |  | BIOMED_ULIS | #NAME? | Non trouvé | 1759 | 1759
EXELEMOT01 | Moteur groupe électrogène n°1 | U_SANS PREVENTIF | Sans préventif | MPS | AR | U222ELE | AR |  | 2049-12-30 | 0 | 1 | 0 |  |  | BIOMED_ULIS | #NAME? | Non trouvé | 1760 | 1760
EXELEMOT02 | Moteur groupe électrogène n°2 | U_SANS PREVENTIF | Sans préventif | MPS | AR | U222ELE | AR |  | 2049-12-30 | 0 | 1 | 0 |  |  | BIOMED_ULIS | #NAME? | Non trouvé | 1761 | 1761
EXELEMOT03 | Moteur goupe électrogène n°3 | U_SANS PREVENTIF | Sans préventif | MPS | AR | U222ELE | AR |  | 2049-12-30 | 0 | 1 | 0 |  |  | BIOMED_ULIS | #NAME? | Non trouvé | 1762 | 1762
EXELETR03 | Transformateur ht/bt n°3 poste ouest | U_SANS PREVENTIF | Sans préventif | MPS | AR | U222ELE | AR |  | 2049-12-30 | 0 | 1 | 0 |  |  | BIOMED_ULIS | #NAME? | Non trouvé | 1763 | 1763
EXELETR04 | Transformateur ht/bt n°4 poste ouest | U_SANS PREVENTIF | Sans préventif | MPS | AR | U222ELE | AR |  | 2049-12-30 | 0 | 1 | 0 |  |  | BIOMED_ULIS | #NAME? | Non trouvé | 1764 | 1764
ELETR05 | Transformateur ht/bt n°5 poste est | U_SANS PREVENTIF | Sans préventif | MC | DEF | U222ELE | 10U |  | 2049-12-31 | 0 | 1 | 0 |  |  | BIOMED_ULIS | #NAME? | Non trouvé | 1765 | 1765
ELETR06 | Transformateur ht/bt n°6 poste restau. | U_SANS PREVENTIF | Sans préventif | MC | DEF | U222ELE | 10U |  | 2049-12-31 | 0 | 1 | 0 |  |  | BIOMED_ULIS | #NAME? | Non trouvé | 1766 | 1766
ELETR08 | Transformateur ht/bt n°8 poste magasin | U_SANS PREVENTIF | Sans préventif | MC | DEF | U222ELE | 10U |  | 2049-12-31 | 0 | 1 | 0 |  |  | BIOMED_ULIS | #NAME? | Non trouvé | 1767 | 1767
ELETR09 | Transformateur ht/bt n°9 poste est | U_SANS PREVENTIF | Sans préventif | MC | DEF | U222ELE | 10U |  | 2049-12-31 | 0 | 1 | 0 |  |  | BIOMED_ULIS | #NAME? | Non trouvé | 1768 | 1768
ENVEQUIP | Equipements nettoyage de production | U_SANS PREVENTIF | Sans préventif | MPS | AR | U408PMML | AR |  | 2049-12-30 | 0 | 1 | 0 |  |  | BIOMED_ULIS | #NAME? | Non trouvé | 1769 | 1769
EPL2 | Enregistrement plasma ligne n°2 | U_SANS PREVENTIF | Sans préventif | MPS | AR | U406 | AR |  | 2049-12-30 | 0 | 1 | 0 |  |  | BIOMED_ULIS | #NAME? | Non trouvé | 1770 | 1770
EPL2CF07 | Chambre froide enreg. plasma +5°C | U_SANS PREVENTIF | Sans préventif | MPS | AR | U406 | AR |  | 2049-12-30 | 0 | 1 | 0 |  |  | BIOMED_ULIS | #NAME? | Non trouvé | 1771 | 1771
EPL2EQUIP | Equipements spéc. enregist. plasma | U_SANS PREVENTIF | Sans préventif | MPS | AR | U406 | AR |  | 2049-12-30 | 0 | 1 | 0 |  |  | BIOMED_ULIS | #NAME? | Non trouvé | 1772 | 1772
EPL2IMP01 | Imprimante étiquettes CAB poste A | U_SANS PREVENTIF | Sans préventif | MPS | AR | U406 | AR |  | 2049-12-30 | 0 | 1 | 0 |  |  | BIOMED_ULIS | #NAME? | Non trouvé | 1773 | 1773
EPL2IMP02 | Imprimante étiquettes CAB poste B | U_SANS PREVENTIF | Sans préventif | MPS | AR | U406 | AR |  | 2049-12-30 | 0 | 1 | 0 |  |  | BIOMED_ULIS | #NAME? | Non trouvé | 1774 | 1774
EPL2IMP03 | Imprimante étiquettes CAB poste C | U_SANS PREVENTIF | Sans préventif | MPS | AR | U406 | AR |  | 2049-12-30 | 0 | 1 | 0 |  |  | BIOMED_ULIS | #NAME? | Non trouvé | 1775 | 1775
EPL2IMP04 | Imprimante étiquettes CAB poste D | U_SANS PREVENTIF | Sans préventif | MPS | AR | U406 | AR |  | 2049-12-30 | 0 | 1 | 0 |  |  | BIOMED_ULIS | #NAME? | Non trouvé | 1776 | 1776
EPL2IMP05 | Imprimante étiquettes CAB poste E | U_SANS PREVENTIF | Sans préventif | MPS | AR | U406 | AR |  | 2049-12-30 | 0 | 1 | 0 |  |  | BIOMED_ULIS | #NAME? | Non trouvé | 1777 | 1777
EPL2IMP06 | Imprimante étiquettes CAB poste F | U_SANS PREVENTIF | Sans préventif | MPS | AR | U406 | AR |  | 2049-12-30 | 0 | 1 | 0 |  |  | BIOMED_ULIS | #NAME? | Non trouvé | 1778 | 1778
EPL2IMP07 | Imprimante étiquettes CAB poste G | U_SANS PREVENTIF | Sans préventif | MPS | AR | U406 | AR |  | 2049-12-30 | 0 | 1 | 0 |  |  | BIOMED_ULIS | #NAME? | Non trouvé | 1779 | 1779
EPL2LCB01 | Lecteur fixe de codes à barres | U_SANS PREVENTIF | Sans préventif | MPS | AR | U406 | AR |  | 2049-12-30 | 0 | 1 | 0 |  |  | BIOMED_ULIS | #NAME? | Non trouvé | 1780 | 1780
EPL2LCB20 | Lecteur mobile codes à barres | U_SANS PREVENTIF | Sans préventif | MPS | AR | U406 | AR |  | 2049-12-30 | 0 | 1 | 0 |  |  | BIOMED_ULIS | #NAME? | Non trouvé | 1781 | 1781
EPL2LCB03 | Lecteur fixe de codes à barres | U_SANS PREVENTIF | Sans préventif | MPS | AR | U406 | AR |  | 2049-12-30 | 0 | 1 | 0 |  |  | BIOMED_ULIS | #NAME? | Non trouvé | 1782 | 1782
EPL2LCB04 | Lecteur fixe de codes à barres | U_SANS PREVENTIF | Sans préventif | MPS | AR | U406 | AR |  | 2049-12-30 | 0 | 1 | 0 |  |  | BIOMED_ULIS | #NAME? | Non trouvé | 1783 | 1783
EPL2LCB05 | Lecteur fixe de codes à barres | U_SANS PREVENTIF | Sans préventif | MPS | AR | U406 | AR |  | 2049-12-30 | 0 | 1 | 0 |  |  | BIOMED_ULIS | #NAME? | Non trouvé | 1784 | 1784
EPL2LCB06 | Lecteur fixe de codes à barres | U_SANS PREVENTIF | Sans préventif | MPS | AR | U406 | AR |  | 2049-12-30 | 0 | 1 | 0 |  |  | BIOMED_ULIS | #NAME? | Non trouvé | 1785 | 1785
EPL2LCB07 | Lecteur fixe de codes à barres | U_SANS PREVENTIF | Sans préventif | MPS | AR | U406 | AR |  | 2049-12-30 | 0 | 1 | 0 |  |  | BIOMED_ULIS | #NAME? | Non trouvé | 1786 | 1786
EPL2LCB08 | Lecteur fixe de codes à barres poste H | U_SANS PREVENTIF | Sans préventif | MPS | AR | U406 | AR |  | 2049-12-30 | 0 | 1 | 0 |  |  | BIOMED_ULIS | #NAME? | Non trouvé | 1787 | 1787
EPL2LCB09 | Lecteur fixe de codes à barres | U_SANS PREVENTIF | Sans préventif | MPS | AR | U406 | AR |  | 2049-12-30 | 0 | 1 | 0 |  |  | BIOMED_ULIS | #NAME? | Non trouvé | 1788 | 1788
EPL2LCB10 | Lecteur mobile de codes barres | U_SANS PREVENTIF | Sans préventif | MPS | AR | U406 | AR |  | 2049-12-30 | 0 | 1 | 0 |  |  | BIOMED_ULIS | #NAME? | Non trouvé | 1789 | 1789
EPL2LCB11 | Lecteur mobile de codes barres | U_SANS PREVENTIF | Sans préventif | MPS | AR | U406 | AR |  | 2049-12-30 | 0 | 1 | 0 |  |  | BIOMED_ULIS | #NAME? | Non trouvé | 1790 | 1790
EPL2LCB12 | Lecteur mobile de codes barres | U_SANS PREVENTIF | Sans préventif | MPS | AR | U406 | AR |  | 2049-12-30 | 0 | 1 | 0 |  |  | BIOMED_ULIS | #NAME? | Non trouvé | 1791 | 1791
EPL2LCB13 | Lecteur mobile de codes barres | U_SANS PREVENTIF | Sans préventif | MPS | AR | U406 | AR |  | 2049-12-30 | 0 | 1 | 0 |  |  | BIOMED_ULIS | #NAME? | Non trouvé | 1792 | 1792
EPL2LCB14 | Lecteur mobile de codes barres | U_SANS PREVENTIF | Sans préventif | MPS | AR | U406 | AR |  | 2049-12-30 | 0 | 1 | 0 |  |  | BIOMED_ULIS | #NAME? | Non trouvé | 1793 | 1793
EPL2LCB15 | Lecteur mobile de codes barres | U_SANS PREVENTIF | Sans préventif | MPS | AR | U406 | AR |  | 2049-12-30 | 0 | 1 | 0 |  |  | BIOMED_ULIS | #NAME? | Non trouvé | 1794 | 1794
EPL2LCB16 | Lecteur mobile de codes barres | U_SANS PREVENTIF | Sans préventif | MPS | AR | U406 | AR |  | 2049-12-30 | 0 | 1 | 0 |  |  | BIOMED_ULIS | #NAME? | Non trouvé | 1795 | 1795
EPL2LCB17 | Lecteur mobile de codes barres | U_SANS PREVENTIF | Sans préventif | MPS | AR | U406 | AR |  | 2049-12-30 | 0 | 1 | 0 |  |  | BIOMED_ULIS | #NAME? | Non trouvé | 1796 | 1796
EPL2LCB18 | Lecteur mobile de codes barres | U_SANS PREVENTIF | Sans préventif | MPS | AR | U406 | AR |  | 2049-12-30 | 0 | 1 | 0 |  |  | BIOMED_ULIS | #NAME? | Non trouvé | 1797 | 1797
EPL2POSTA | Enregistrement plasma poste A | U_SANS PREVENTIF | Sans préventif | MPS | AR | U406 | AR |  | 2049-12-30 | 0 | 1 | 0 |  |  | BIOMED_ULIS | #NAME? | Non trouvé | 1798 | 1798
EPL2POSTB | Enregistrement plasma poste B | U_SANS PREVENTIF | Sans préventif | MPS | AR | U406 | AR |  | 2049-12-30 | 0 | 1 | 0 |  |  | BIOMED_ULIS | #NAME? | Non trouvé | 1799 | 1799
EPL2POSTC | Enregistrement plasma poste C | U_SANS PREVENTIF | Sans préventif | MPS | AR | U406 | AR |  | 2049-12-30 | 0 | 1 | 0 |  |  | BIOMED_ULIS | #NAME? | Non trouvé | 1800 | 1800
EPL2POSTD | Enregistrement plasma poste D | U_SANS PREVENTIF | Sans préventif | MPS | AR | U406 | AR |  | 2049-12-30 | 0 | 1 | 0 |  |  | BIOMED_ULIS | #NAME? | Non trouvé | 1801 | 1801
EPL2POSTE | Enregistrement plasma poste E | U_SANS PREVENTIF | Sans préventif | MPS | AR | U406 | AR |  | 2049-12-30 | 0 | 1 | 0 |  |  | BIOMED_ULIS | #NAME? | Non trouvé | 1802 | 1802
EPL2POSTF | Enregistrement plasma poste F | U_SANS PREVENTIF | Sans préventif | MPS | AR | U406 | AR |  | 2049-12-30 | 0 | 1 | 0 |  |  | BIOMED_ULIS | #NAME? | Non trouvé | 1803 | 1803
EPL2POSTG | Enregistrement plasma poste G | U_SANS PREVENTIF | Sans préventif | MPS | AR | U406 | AR |  | 2049-12-30 | 0 | 1 | 0 |  |  | BIOMED_ULIS | #NAME? | Non trouvé | 1804 | 1804
EPL2POSTH | Enregistrement plasma poste H | U_SANS PREVENTIF | Sans préventif | MPS | AR | U406 | AR |  | 2049-12-30 | 0 | 1 | 0 |  |  | BIOMED_ULIS | #NAME? | Non trouvé | 1805 | 1805
EPL2POSTI | Enregistrement plasma poste I | U_SANS PREVENTIF | Sans préventif | MPS | AR | U406 | AR |  | 2049-12-30 | 0 | 1 | 0 |  |  | BIOMED_ULIS | #NAME? | Non trouvé | 1806 | 1806
FO02BD01 | Réseau fuel chaudières eau surchauffée | U_SANS PREVENTIF | Sans préventif | MPS | AR | U222SHW | AR |  | 2049-12-30 | 0 | 1 | 0 |  |  | BIOMED_ULIS | #NAME? | Non trouvé | 1807 | 1807
FO02CP01 | Pompe n°1 fuel chaudières eau surchauf. | U_SANS PREVENTIF | Sans préventif | MPS | AR | U222SHW | AR |  | 2049-12-30 | 0 | 1 | 0 |  |  | BIOMED_ULIS | #NAME? | Non trouvé | 1808 | 1808
FO02CP02 | Pompe n°2 fuel chaudières eau surchauf. | U_SANS PREVENTIF | Sans préventif | MPS | AR | U222SHW | AR |  | 2049-12-30 | 0 | 1 | 0 |  |  | BIOMED_ULIS | #NAME? | Non trouvé | 1809 | 1809
FO02T01 | Cuve fuel GE N°3 - 30 000 litres | U_SANS PREVENTIF | Sans préventif | MPS | AR | U222SHW | AR |  | 2049-12-30 | 0 | 1 | 0 |  |  | BIOMED_ULIS | #NAME? | Non trouvé | 1810 | 1810
EXFO03 | Réseau fuel groupes électrogénes 1 et 2 | U_SANS PREVENTIF | Sans préventif | MPS | AR | U222GE | AR |  | 2049-12-30 | 0 | 1 | 0 |  |  | BIOMED_ULIS | #NAME? | Non trouvé | 1811 | 1811
GN | Stockage et distribution azote gazeux B8 | U_SANS PREVENTIF | Sans préventif | MPS | AR | U236DIV | AR |  | 2049-12-30 | 0 | 1 | 0 |  |  | BIOMED_ULIS | #NAME? | Non trouvé | 1812 | 1812
GTB | Gestion technique batiments | U_SANS PREVENTIF | Sans préventif | MPS | AR | U130 | AR |  | 2049-12-30 | 0 | 1 | 0 |  |  | BIOMED_ULIS | #NAME? | Non trouvé | 1813 | 1813
EXGTBAML01001 | Accès portillon b3 | U_SANS PREVENTIF | Sans préventif | MPS | AR | U130 | AR |  | 2049-12-30 | 0 | 1 | 0 |  |  | BIOMED_ULIS | #NAME? | Non trouvé | 1814 | 1814
EXGTBAMP01002 | Accès porte ssb2 / portillon b6 | U_SANS PREVENTIF | Sans préventif | MPS | AR | U130 | AR |  | 2049-12-30 | 0 | 1 | 0 |  |  | BIOMED_ULIS | #NAME? | Non trouvé | 1815 | 1815
EXGTBAMP01003 | Accès portes hall entrée principale | U_SANS PREVENTIF | Sans préventif | MPS | AR | U130 | AR |  | 2049-12-30 | 0 | 1 | 0 |  |  | BIOMED_ULIS | #NAME? | Non trouvé | 1816 | 1816
GTBAMP01004 | Accès portes archives médicales rdcb2 | U_SANS PREVENTIF | Sans préventif | MPS | AR | U130 | AR |  | 2049-12-30 | 0 | 1 | 0 |  |  | BIOMED_ULIS | #NAME? | Non trouvé | 1817 | 1817
EXGTBAMP02001 | Accès barrières parking véhicules | U_SANS PREVENTIF | Sans préventif | MPS | AR | U130 | AR |  | 2049-12-30 | 0 | 1 | 0 |  |  | BIOMED_ULIS | #NAME? | Non trouvé | 1818 | 1818
EXGTBAMP03001 | Accès portes rdcb2 person./ pc sécurité | U_SANS PREVENTIF | Sans préventif | MPS | AR | U130 | AR |  | 2049-12-30 | 0 | 1 | 0 |  |  | BIOMED_ULIS | #NAME? | Non trouvé | 1819 | 1819
EXGTBAMP03002 | Accès portes rdcb2 personnel / axe rue | U_SANS PREVENTIF | Sans préventif | MPS | AR | U130 | AR |  | 2049-12-30 | 0 | 1 | 0 |  |  | BIOMED_ULIS | #NAME? | Non trouvé | 1820 | 1820
EXGTBAMP03003 | Accès boite à clefs rampe ssb1 | U_SANS PREVENTIF | Sans préventif | MPS | AR | U130 | AR |  | 2049-12-30 | 0 | 1 | 0 |  |  | BIOMED_ULIS | #NAME? | Non trouvé | 1821 | 1821
EXGTBAMP04001 | Accès portillon b9 | U_SANS PREVENTIF | Sans préventif | MPS | AR | U130 | AR |  | 2049-12-30 | 0 | 1 | 0 |  |  | BIOMED_ULIS | #NAME? | Non trouvé | 1822 | 1822
GTBAMP04002 | Accès portillon b11/escalier axe rue b12 | U_SANS PREVENTIF | Sans préventif | MPS | AR | U130 | AR |  | 2049-12-30 | 0 | 1 | 0 |  |  | BIOMED_ULIS | #NAME? | Non trouvé | 1823 | 1823
GTBAMP04003 | Accès escalier axe rue b9 | U_SANS PREVENTIF | Sans préventif | MPS | AR | U130 | AR |  | 2049-12-30 | 0 | 1 | 0 |  |  | BIOMED_ULIS | #NAME? | Non trouvé | 1824 | 1824
EXGTBAMP04004 | Accès portillon et bâtiment 18 | U_SANS PREVENTIF | Sans préventif | MPS | AR | U130 | AR |  | 2049-12-30 | 0 | 1 | 0 |  |  | BIOMED_ULIS | #NAME? | Non trouvé | 1825 | 1825
EXGTBAMP05001 | Accès portes vestiaires b8 hom. / fem. | U_SANS PREVENTIF | Sans préventif | MPS | AR | U130 | AR |  | 2049-12-30 | 0 | 1 | 0 |  |  | BIOMED_ULIS | #NAME? | Non trouvé | 1826 | 1826
EXGTBAMP05002 | Accès portes sas matériel b8 | U_SANS PREVENTIF | Sans préventif | MPS | AR | U130 | AR |  | 2049-12-30 | 0 | 1 | 0 |  |  | BIOMED_ULIS | #NAME? | Non trouvé | 1827 | 1827
EXGTBAMP05003 | Accès portes lingerie b8 / bureau gtb | U_SANS PREVENTIF | Sans préventif | MPS | AR | U130 | AR |  | 2049-12-30 | 0 | 1 | 0 |  |  | BIOMED_ULIS | #NAME? | Non trouvé | 1828 | 1828
EXGTBAMP05004 | Accès portes ssb1 chaufferie / couloir | U_SANS PREVENTIF | Sans préventif | MPS | AR | U130 | AR |  | 2049-12-30 | 0 | 1 | 0 |  |  | BIOMED_ULIS | #NAME? | Non trouvé | 1829 | 1829
EXGTBAMP05005 | Accès portes ssb8 sas fc | U_SANS PREVENTIF | Sans préventif | MPS | AR | U130 | AR |  | 2049-12-30 | 0 | 1 | 0 |  |  | BIOMED_ULIS | #NAME? | Non trouvé | 1830 | 1830
GTBIP01 | Réseau IP n°1 contrôle d'accès | U_SANS PREVENTIF | Sans préventif | MPS | AR | U130 | AR |  | 2049-12-30 | 0 | 1 | 0 |  |  | BIOMED_ULIS | #NAME? | Non trouvé | 1831 | 1831
GTBIP02 | Réseau IP n°2 contrôle d'accès | U_SANS PREVENTIF | Sans préventif | MPS | AR | U130 | AR |  | 2049-12-30 | 0 | 1 | 0 |  |  | BIOMED_ULIS | #NAME? | Non trouvé | 1832 | 1832
EXGTBIP03 | Réseau IP n°3 contrôle d'accès | U_SANS PREVENTIF | Sans préventif | MPS | AR | U130 | AR |  | 2049-12-30 | 0 | 1 | 0 |  |  | BIOMED_ULIS | #NAME? | Non trouvé | 1833 | 1833
GTBIP04 | Réseau IP n°4 contrôle d'accès | U_SANS PREVENTIF | Sans préventif | MPS | AR | U130 | AR |  | 2049-12-30 | 0 | 1 | 0 |  |  | BIOMED_ULIS | #NAME? | Non trouvé | 1834 | 1834
GTBIP05 | Réseau IP n°5 contrôle d'accès | U_SANS PREVENTIF | Sans préventif | MPS | AR | U130 | AR |  | 2049-12-30 | 0 | 1 | 0 |  |  | BIOMED_ULIS | #NAME? | Non trouvé | 1835 | 1835
GTBPC01 | PC principal contrôle d'accès + CDI | U_SANS PREVENTIF | Sans préventif | MPS | AR | U130 | AR |  | 2049-12-30 | 0 | 1 | 0 |  |  | BIOMED_ULIS | #NAME? | Non trouvé | 1836 | 1836
GTBPC02 | PC secondaire contrôle d'accès | U_SANS PREVENTIF | Sans préventif | MPS | AR | U130 | AR |  | 2049-12-30 | 0 | 1 | 0 |  |  | BIOMED_ULIS | #NAME? | Non trouvé | 1837 | 1837
EXGTCBIP | Réseau récepteurs bip | U_SANS PREVENTIF | Sans préventif | MPS | AR | U235GTC | AR |  | 2049-12-30 | 0 | 1 | 0 |  |  | BIOMED_ULIS | #NAME? | Non trouvé | 1838 | 1838
EXGTCPC02 | Superviseur alarmes techniques energies | U_SANS PREVENTIF | Sans préventif | MPS | AR | U235GTC | AR |  | 2049-12-30 | 0 | 1 | 0 |  |  | BIOMED_ULIS | #NAME? | Non trouvé | 1839 | 1839
GW0ETV07 | Vanne de régulation 3 voies WFIHEX10 | U_SANS PREVENTIF | Sans préventif | MPS | AR | U222GW | AR |  | 2049-12-30 | 0 | 1 | 0 |  |  | BIOMED_ULIS | #NAME? | Non trouvé | 1840 | 1840
GW0ETV11 | Vanne de régulation 3 voies WFIHEX02 UF | U_SANS PREVENTIF | Sans préventif | MPS | AR | U222GW | AR |  | 2049-12-30 | 0 | 1 | 0 |  |  | BIOMED_ULIS | #NAME? | Non trouvé | 1841 | 1841
GW0HBV23 | Robinet barrage sortie GAMR20 s/b n°4 | U_SANS PREVENTIF | Sans préventif | MPS | AR | U222GW | AR |  | 2049-12-30 | 0 | 1 | 0 |  |  | BIOMED_ULIS | #NAME? | Non trouvé | 1842 | 1842
GW0HBV24 | Robinet barrage entrée GAMR20 s/b n°4 | U_SANS PREVENTIF | Sans préventif | MPS | AR | U222GW | AR |  | 2049-12-30 | 0 | 1 | 0 |  |  | BIOMED_ULIS | #NAME? | Non trouvé | 1843 | 1843
GW0HBV26 | Robinet barrage entrée GAMCT22 s/b n°5 | U_SANS PREVENTIF | Sans préventif | MPS | AR | U222GW | AR |  | 2049-12-30 | 0 | 1 | 0 |  |  | BIOMED_ULIS | #NAME? | Non trouvé | 1844 | 1844
GW0HBV28 | Robinet barrage entrée GAMCT21 s/b n°6 | U_SANS PREVENTIF | Sans préventif | MPS | AR | U222GW | AR |  | 2049-12-30 | 0 | 1 | 0 |  |  | BIOMED_ULIS | #NAME? | Non trouvé | 1845 | 1845
GW0HBV57 | Robinet barrage sortie sous boucle n°15 | U_SANS PREVENTIF | Sans préventif | MPS | AR | U222GW | AR |  | 2049-12-30 | 0 | 1 | 0 |  |  | BIOMED_ULIS | #NAME? | Non trouvé | 1846 | 1846
GW0HBV58 | Robinet barrage entrée sous boucle n°15 | U_SANS PREVENTIF | Sans préventif | MPS | AR | U222GW | AR |  | 2049-12-30 | 0 | 1 | 0 |  |  | BIOMED_ULIS | #NAME? | Non trouvé | 1847 | 1847
GW0HGV11 | Vanne de réglage sous boucle n°15 | U_SANS PREVENTIF | Sans préventif | MPS | AR | U222GW | AR |  | 2049-12-30 | 0 | 1 | 0 |  |  | BIOMED_ULIS | #NAME? | Non trouvé | 1848 | 1848
GW0SBD04 | S/boucle n°4 cuve GAMR20 | U_SANS PREVENTIF | Sans préventif | MPS | AR | U222GW | AR |  | 2049-12-30 | 0 | 1 | 0 |  |  | BIOMED_ULIS | #NAME? | Non trouvé | 1849 | 1849
GW0SBD05 | S/boucle n°5 cuve GAMCT22 | U_SANS PREVENTIF | Sans préventif | MPS | AR | U222GW | AR |  | 2049-12-30 | 0 | 1 | 0 |  |  | BIOMED_ULIS | #NAME? | Non trouvé | 1850 | 1850
GW0SBD06 | S/boucle n°6 cuve GAMCT21 | U_SANS PREVENTIF | Sans préventif | MPS | AR | U222GW | AR |  | 2049-12-30 | 0 | 1 | 0 |  |  | BIOMED_ULIS | #NAME? | Non trouvé | 1851 | 1851
GW0SBD08 | S/boucle n°8 WFIHEX56 atelier gamma | U_SANS PREVENTIF | Sans préventif | MPS | AR | U222GW | AR |  | 2049-12-30 | 0 | 1 | 0 |  |  | BIOMED_ULIS | #NAME? | Non trouvé | 1852 | 1852
GW0SBD09 | S/boucle n°09 WFIHEX10 atelier cryopréci | U_SANS PREVENTIF | Sans préventif | MPS | AR | U222GW | AR |  | 2049-12-30 | 0 | 1 | 0 |  |  | BIOMED_ULIS | #NAME? | Non trouvé | 1853 | 1853
GW0SBD10 | S/boucle n°10 WFIHEX03 centrale pesée | U_SANS PREVENTIF | Sans préventif | MPS | AR | U222GW | AR |  | 2049-12-30 | 0 | 1 | 0 |  |  | BIOMED_ULIS | #NAME? | Non trouvé | 1854 | 1854
GW0SBD12 | S/boucle n°12 WFIHEX52 réac. gamma | U_SANS PREVENTIF | Sans préventif | MPS | AR | U222GW | AR |  | 2049-12-30 | 0 | 1 | 0 |  |  | BIOMED_ULIS | #NAME? | Non trouvé | 1855 | 1855
GW0SBD13 | S/boucle n°13 WFIHEX02 uf albumine | U_SANS PREVENTIF | Sans préventif | MPS | AR | U222GW | AR |  | 2049-12-30 | 0 | 1 | 0 |  |  | BIOMED_ULIS | #NAME? | Non trouvé | 1856 | 1856
GW0SBD14 | S/boucle n°14 SHW4HEX01 préchauf albu. | U_SANS PREVENTIF | Sans préventif | MPS | AR | U440 | AR |  | 2049-12-30 | 0 | 1 | 0 |  |  | BIOMED_ULIS | #NAME? | Non trouvé | 1857 | 1857
GW0SBD15 | S/boucle n°15 ALBR07-08-18-19-20 cuves uf albumine | U_SANS PREVENTIF | Sans préventif | MPS | AR | U222GW | AR |  | 2049-12-30 | 0 | 1 | 0 |  |  | BIOMED_ULIS | #NAME? | Non trouvé | 1858 | 1858
GW0SBD17 | S/boucle n°17 WFIHEX07 réac. albumine | U_SANS PREVENTIF | Sans préventif | MPS | AR | U222GW | AR |  | 2049-12-30 | 0 | 1 | 0 |  |  | BIOMED_ULIS | #NAME? | Non trouvé | 1859 | 1859
GW1 | Boucle n°1 distri. eau glycolée -19° C | U_SANS PREVENTIF | Sans préventif | MPS | AR | U222GW | AR |  | 2049-12-30 | 0 | 1 | 0 |  |  | BIOMED_ULIS | #NAME? | Non trouvé | 1860 | 1860
GW1/2ARM01 | Armoire électrique eau glycolée GW1/2 | U_SANS PREVENTIF | Sans préventif | MPS | AR | U222GW | AR |  | 2049-12-30 | 0 | 1 | 0 |  |  | BIOMED_ULIS | #NAME? | Non trouvé | 1861 | 1861
GW1/2T01 | Cuve stockage eau glycolée gw1/2 | U_SANS PREVENTIF | Sans préventif | MPS | AR | U222GW | AR |  | 2049-12-30 | 0 | 1 | 0 |  |  | BIOMED_ULIS | #NAME? | Non trouvé | 1862 | 1862
GW1/2T02 | Cuve appoint eau glycolée gw1/2 | U_SANS PREVENTIF | Sans préventif | MPS | AR | U222GW | AR |  | 2049-12-30 | 0 | 1 | 0 |  |  | BIOMED_ULIS | #NAME? | Non trouvé | 1863 | 1863
GW1/2T03 | Cuve récup. eau glyc. soupapes des gw7 | U_SANS PREVENTIF | Sans préventif | MPS | AR | U222GW | AR |  | 2049-12-30 | 0 | 1 | 0 |  |  | BIOMED_ULIS | #NAME? | Non trouvé | 1864 | 1864
EXGW10ARM01 | Armoire électrique eau glycolée GW10 | U_SANS PREVENTIF | Sans préventif | MPS | AR | U222GW | AR | 40 088,00 | 401769 | 0 | 1 | 0 |  |  | BIOMED_ULIS | #NAME? | Non trouvé | 1865 | 1865
GW1ETV05 | Vanne régulation 3 voies cuve ALBR07 | U_SANS PREVENTIF | Sans préventif | MPS | AR | U222GW | AR |  | 2049-12-30 | 0 | 1 | 0 |  |  | BIOMED_ULIS | #NAME? | Non trouvé | 1866 | 1866
GW1HBV21 | Vanne barrage aller s/b échan. DEHEX01 | U_SANS PREVENTIF | Sans préventif | MPS | AR | U222GW | AR |  | 2049-12-30 | 0 | 1 | 0 |  |  | BIOMED_ULIS | #NAME? | Non trouvé | 1867 | 1867
GW1HBV22 | Vanne barrage retour s/b échan. DEHEX01 | U_SANS PREVENTIF | Sans préventif | MPS | AR | U222GW | AR |  | 2049-12-30 | 0 | 1 | 0 |  |  | BIOMED_ULIS | #NAME? | Non trouvé | 1868 | 1868
GW1HBV27 | Vanne de barrage retour s/b cuve ALBR07 | U_SANS PREVENTIF | Sans préventif | MPS | AR | U222GW | AR |  | 2049-12-30 | 0 | 1 | 0 |  |  | BIOMED_ULIS | #NAME? | Non trouvé | 1869 | 1869
GW1HBV28 | Vanne de barrage aller s/b cuve ALBR07 | U_SANS PREVENTIF | Sans préventif | MPS | AR | U222GW | AR |  | 2049-12-30 | 0 | 1 | 0 |  |  | BIOMED_ULIS | #NAME? | Non trouvé | 1870 | 1870
GW1HBV29 | Vanne barrage aller s/b échan. DEHEX02 | U_SANS PREVENTIF | Sans préventif | MPS | AR | U222GW | AR |  | 2049-12-30 | 0 | 1 | 0 |  |  | BIOMED_ULIS | #NAME? | Non trouvé | 1871 | 1871
GW1HBV30 | Vanne barrage retour s/b échan. DEHEX02 | U_SANS PREVENTIF | Sans préventif | MPS | AR | U222GW | AR |  | 2049-12-30 | 0 | 1 | 0 |  |  | BIOMED_ULIS | #NAME? | Non trouvé | 1872 | 1872
GW1HBV33 | Vanne de barrage sortie cuve ALBR07 | U_SANS PREVENTIF | Sans préventif | MPS | AR | U222GW | AR |  | 2049-12-30 | 0 | 1 | 0 |  |  | BIOMED_ULIS | #NAME? | Non trouvé | 1873 | 1873
GW1HBV34 | Vanne de barrage entrée cuve ALBR07 | U_SANS PREVENTIF | Sans préventif | MPS | AR | U222GW | AR |  | 2049-12-30 | 0 | 1 | 0 |  |  | BIOMED_ULIS | #NAME? | Non trouvé | 1874 | 1874
GW1HBV61 | Vanne barrage retour s/b échan GW71HEX01 | U_SANS PREVENTIF | Sans préventif | MPS | AR | U222GW | AR |  | 2049-12-30 | 0 | 1 | 0 |  |  | BIOMED_ULIS | #NAME? | Non trouvé | 1875 | 1875
GW1HBV62 | Vanne barrage aller s/b échan. GW71HEX01 | U_SANS PREVENTIF | Sans préventif | MPS | AR | U222GW | AR |  | 2049-12-30 | 0 | 1 | 0 |  |  | BIOMED_ULIS | #NAME? | Non trouvé | 1876 | 1876
GW1HBV63 | Vanne barrage retour s/b échan GW72HEX02 | U_SANS PREVENTIF | Sans préventif | MPS | AR | U222GW | AR |  | 2049-12-30 | 0 | 1 | 0 |  |  | BIOMED_ULIS | #NAME? | Non trouvé | 1877 | 1877
GW1HBV64 | Vanne barrage aller s/b échan. GW72HEX02 | U_SANS PREVENTIF | Sans préventif | MPS | AR | U222GW | AR |  | 2049-12-30 | 0 | 1 | 0 |  |  | BIOMED_ULIS | #NAME? | Non trouvé | 1878 | 1878
GW1HBV65 | Vanne barrage retour s/b échan GW73HEX03 | U_SANS PREVENTIF | Sans préventif | MPS | AR | U222GW | AR |  | 2049-12-30 | 0 | 1 | 0 |  |  | BIOMED_ULIS | #NAME? | Non trouvé | 1879 | 1879
GW1HBV66 | Vanne barrage aller s/b échan. GW73HEX03 | U_SANS PREVENTIF | Sans préventif | MPS | AR | U222GW | AR |  | 2049-12-30 | 0 | 1 | 0 |  |  | BIOMED_ULIS | #NAME? | Non trouvé | 1880 | 1880
GW1HBV67 | Vanne barrage retour s/b échan GW74HEX04 | U_SANS PREVENTIF | Sans préventif | MPS | AR | U222GW | AR |  | 2049-12-30 | 0 | 1 | 0 |  |  | BIOMED_ULIS | #NAME? | Non trouvé | 1881 | 1881
GW1HBV68 | Vanne barrage aller s/b échan. GW74HEX04 | U_SANS PREVENTIF | Sans préventif | MPS | AR | U222GW | AR |  | 2049-12-30 | 0 | 1 | 0 |  |  | BIOMED_ULIS | #NAME? | Non trouvé | 1882 | 1882
GW1HBV69 | Vanne barrage retour s/b échan GW75HEX05 | U_SANS PREVENTIF | Sans préventif | MPS | AR | U222GW | AR |  | 2049-12-30 | 0 | 1 | 0 |  |  | BIOMED_ULIS | #NAME? | Non trouvé | 1883 | 1883
GW1HBV70 | Vanne barrage aller s/b échan. GW75HEX05 | U_SANS PREVENTIF | Sans préventif | MPS | AR | U222GW | AR |  | 2049-12-30 | 0 | 1 | 0 |  |  | BIOMED_ULIS | #NAME? | Non trouvé | 1884 | 1884
GW1HBV71 | Vanne barrage retour s/b échan GW76HEX06 | U_SANS PREVENTIF | Sans préventif | MPS | AR | U222GW | AR |  | 2049-12-30 | 0 | 1 | 0 |  |  | BIOMED_ULIS | #NAME? | Non trouvé | 1885 | 1885
GW1HBV72 | Vanne barrage aller s/b échan. GW76HEX06 | U_SANS PREVENTIF | Sans préventif | MPS | AR | U222GW | AR |  | 2049-12-30 | 0 | 1 | 0 |  |  | BIOMED_ULIS | #NAME? | Non trouvé | 1886 | 1886
GW1HBV73 | Vanne barrage retour s/b échan GW77HEX07 | U_SANS PREVENTIF | Sans préventif | MPS | AR | U222GW | AR |  | 2049-12-30 | 0 | 1 | 0 |  |  | BIOMED_ULIS | #NAME? | Non trouvé | 1887 | 1887
GW1HBV74 | Vanne barrage aller s/b échan. GW77HEX07 | U_SANS PREVENTIF | Sans préventif | MPS | AR | U222GW | AR |  | 2049-12-30 | 0 | 1 | 0 |  |  | BIOMED_ULIS | #NAME? | Non trouvé | 1888 | 1888
GW1HGV03 | Robinet de réglage échan. DEHEX02 | U_SANS PREVENTIF | Sans préventif | MPS | AR | U222GW | AR |  | 2049-12-30 | 0 | 1 | 0 |  |  | BIOMED_ULIS | #NAME? | Non trouvé | 1889 | 1889
GW1HGV04 | Robinet de réglage échan. DEHEX01 | U_SANS PREVENTIF | Sans préventif | MPS | AR | U222GW | AR |  | 2049-12-30 | 0 | 1 | 0 |  |  | BIOMED_ULIS | #NAME? | Non trouvé | 1890 | 1890
GW1HGV06 | Robinet de réglage cuve ALBR07 | U_SANS PREVENTIF | Sans préventif | MPS | AR | U222GW | AR |  | 2049-12-30 | 0 | 1 | 0 |  |  | BIOMED_ULIS | #NAME? | Non trouvé | 1891 | 1891
GW1HGV14 | Robinet de réglage échan. GW71HEX01 | U_SANS PREVENTIF | Sans préventif | MPS | AR | U222GW | AR |  | 2049-12-30 | 0 | 1 | 0 |  |  | BIOMED_ULIS | #NAME? | Non trouvé | 1892 | 1892
GW1HGV15 | Robinet de réglage échan. GW72HEX02 | U_SANS PREVENTIF | Sans préventif | MPS | AR | U222GW | AR |  | 2049-12-30 | 0 | 1 | 0 |  |  | BIOMED_ULIS | #NAME? | Non trouvé | 1893 | 1893
GW1HGV16 | Robinet de réglage échan. GW73HEX03 | U_SANS PREVENTIF | Sans préventif | MPS | AR | U222GW | AR |  | 2049-12-30 | 0 | 1 | 0 |  |  | BIOMED_ULIS | #NAME? | Non trouvé | 1894 | 1894
GW1HGV17 | Robinet de réglage échan. GW74HEX04 | U_SANS PREVENTIF | Sans préventif | MPS | AR | U222GW | AR |  | 2049-12-30 | 0 | 1 | 0 |  |  | BIOMED_ULIS | #NAME? | Non trouvé | 1895 | 1895
GW1HGV18 | Robinet de réglage échan. GW75HEX05 | U_SANS PREVENTIF | Sans préventif | MPS | AR | U222GW | AR |  | 2049-12-30 | 0 | 1 | 0 |  |  | BIOMED_ULIS | #NAME? | Non trouvé | 1896 | 1896
GW1HGV19 | Robinet de réglage échan. GW76HEX06 | U_SANS PREVENTIF | Sans préventif | MPS | AR | U222GW | AR |  | 2049-12-30 | 0 | 1 | 0 |  |  | BIOMED_ULIS | #NAME? | Non trouvé | 1897 | 1897
GW1HGV20 | Robinet de réglage échan. GW77HEX07 | U_SANS PREVENTIF | Sans préventif | MPS | AR | U222GW | AR |  | 2049-12-30 | 0 | 1 | 0 |  |  | BIOMED_ULIS | #NAME? | Non trouvé | 1898 | 1898
GW1HGV22 | Robinet de réglage retour GW1 (Bypass) | U_SANS PREVENTIF | Sans préventif | MPS | AR | U222GW | AR |  | 2049-12-30 | 0 | 1 | 0 |  |  | BIOMED_ULIS | #NAME? | Non trouvé | 1899 | 1899
GW1SBD01 | S/boucle n°1 refroidis. échan. DEHEX02 | U_SANS PREVENTIF | Sans préventif | MPS | AR | U222GW | AR |  | 2049-12-30 | 0 | 1 | 0 |  |  | BIOMED_ULIS | #NAME? | Non trouvé | 1900 | 1900
GW1SBD02 | S/boucle n°2 refroidis. échan. DEHEX01 | U_SANS PREVENTIF | Sans préventif | MPS | AR | U222GW | AR |  | 2049-12-30 | 0 | 1 | 0 |  |  | BIOMED_ULIS | #NAME? | Non trouvé | 1901 | 1901
GW1SBD03 | S/boucle n°3 refroid. cuve ALBR07-08 | U_SANS PREVENTIF | Sans préventif | MPS | AR | U222GW | AR |  | 2049-12-30 | 0 | 1 | 0 |  |  | BIOMED_ULIS | #NAME? | Non trouvé | 1902 | 1902
GW1SBD04 | S/boucle n°4 refroid. échan. GW71HEX01 | U_SANS PREVENTIF | Sans préventif | MPS | AR | U222GW | AR |  | 2049-12-30 | 0 | 1 | 0 |  |  | BIOMED_ULIS | #NAME? | Non trouvé | 1903 | 1903
GW1SBD05 | S/boucle n°5 refroid. échan. GW72HEX02 | U_SANS PREVENTIF | Sans préventif | MPS | AR | U222GW | AR |  | 2049-12-30 | 0 | 1 | 0 |  |  | BIOMED_ULIS | #NAME? | Non trouvé | 1904 | 1904
GW1SBD06 | S/boucle n°6 refroid. échan. GW73HEX03 | U_SANS PREVENTIF | Sans préventif | MPS | AR | U222GW | AR |  | 2049-12-30 | 0 | 1 | 0 |  |  | BIOMED_ULIS | #NAME? | Non trouvé | 1905 | 1905
GW1SBD07 | S/boucle n°7 refroid. échan. GW74HEX04 | U_SANS PREVENTIF | Sans préventif | MPS | AR | U222GW | AR |  | 2049-12-30 | 0 | 1 | 0 |  |  | BIOMED_ULIS | #NAME? | Non trouvé | 1906 | 1906
GW1SBD08 | S/boucle n°8 refroid. échan. GW75HEX05 | U_SANS PREVENTIF | Sans préventif | MPS | AR | U222GW | AR |  | 2049-12-30 | 0 | 1 | 0 |  |  | BIOMED_ULIS | #NAME? | Non trouvé | 1907 | 1907
GW1SBD09 | S/boucle n°9 refroid. échan. GW76HEX06 | U_SANS PREVENTIF | Sans préventif | MPS | AR | U222GW | AR |  | 2049-12-30 | 0 | 1 | 0 |  |  | BIOMED_ULIS | #NAME? | Non trouvé | 1908 | 1908
GW1SBD10 | S/boucle n°10 refroid. échan. GW77HEX07 | U_SANS PREVENTIF | Sans préventif | MPS | AR | U222GW | AR |  | 2049-12-30 | 0 | 1 | 0 |  |  | BIOMED_ULIS | #NAME? | Non trouvé | 1909 | 1909
GW2 | Boucle n°2 distri. eau glycolée -19° C | U_SANS PREVENTIF | Sans préventif | MPS | AR | U222GW | AR |  | 2049-12-30 | 0 | 1 | 0 |  |  | BIOMED_ULIS | #NAME? | Non trouvé | 1910 | 1910
GW210EH01 | Réchauffeur circuit GW210 | U_SANS PREVENTIF | Sans préventif | MPS | AR | U222GW | AR |  | 2049-12-30 | 0 | 1 | 0 |  |  | BIOMED_ULIS | #NAME? | Non trouvé | 1911 | 1911
GW210ETV01 | Vanne de régulation GW210 | U_SANS PREVENTIF | Sans préventif | MPS | AR | U222GW | AR |  | 2049-12-30 | 0 | 1 | 0 |  |  | BIOMED_ULIS | #NAME? | Non trouvé | 1912 | 1912
GW210F01 | Filtre glycol circuit GW210 | U_SANS PREVENTIF | Sans préventif | MPS | AR | U222GW | AR |  | 2049-12-30 | 0 | 1 | 0 |  |  | BIOMED_ULIS | #NAME? | Non trouvé | 1913 | 1913
GW210HBV01 | Vanne d'isolement aller glycol GW210 | U_SANS PREVENTIF | Sans préventif | MPS | AR | U222GW | AR |  | 2049-12-30 | 0 | 1 | 0 |  |  | BIOMED_ULIS | #NAME? | Non trouvé | 1914 | 1914
GW210HBV02 | Vanne d'isolement retour glycol GW210 | U_SANS PREVENTIF | Sans préventif | MPS | AR | U222GW | AR |  | 2049-12-30 | 0 | 1 | 0 |  |  | BIOMED_ULIS | #NAME? | Non trouvé | 1915 | 1915
GW210HEX01 | Echangeur circuit GW210 | U_SANS PREVENTIF | Sans préventif | MPS | AR | U222GW | AR |  | 2049-12-30 | 0 | 1 | 0 |  |  | BIOMED_ULIS | #NAME? | Non trouvé | 1916 | 1916
GW210PSV01 | Soupape circuit GW210 | U_SANS PREVENTIF | Sans préventif | MPS | AR | U222GW | AR |  | 2049-12-30 | 0 | 1 | 0 |  |  | BIOMED_ULIS | #NAME? | Non trouvé | 1917 | 1917
GW2HBV41 | Vanne barrage retour s/b cuve GAMR010 | U_SANS PREVENTIF | Sans préventif | MPS | AR | U222GW | AR |  | 2049-12-30 | 0 | 1 | 0 |  |  | BIOMED_ULIS | #NAME? | Non trouvé | 1918 | 1918
GW2HBV42 | Vanne barrage aller s/b cuve GAMR010 | U_SANS PREVENTIF | Sans préventif | MPS | AR | U222GW | AR |  | 2049-12-30 | 0 | 1 | 0 |  |  | BIOMED_ULIS | #NAME? | Non trouvé | 1919 | 1919
GW2HBV43 | Vanne barrage retour s/b cuve GAMR009 | U_SANS PREVENTIF | Sans préventif | MPS | AR | U222GW | AR |  | 2049-12-30 | 0 | 1 | 0 |  |  | BIOMED_ULIS | #NAME? | Non trouvé | 1920 | 1920
GW2HBV44 | Vanne barrage aller s/b cuve GAMR009 | U_SANS PREVENTIF | Sans préventif | MPS | AR | U222GW | AR |  | 2049-12-30 | 0 | 1 | 0 |  |  | BIOMED_ULIS | #NAME? | Non trouvé | 1921 | 1921
GW2HBV45 | Vanne barrage retour s/b cuve GAMR008 | U_SANS PREVENTIF | Sans préventif | MPS | AR | U222GW | AR |  | 2049-12-30 | 0 | 1 | 0 |  |  | BIOMED_ULIS | #NAME? | Non trouvé | 1922 | 1922
GW2HBV46 | Vanne barrage aller s/b cuve GAMR008 | U_SANS PREVENTIF | Sans préventif | MPS | AR | U222GW | AR |  | 2049-12-30 | 0 | 1 | 0 |  |  | BIOMED_ULIS | #NAME? | Non trouvé | 1923 | 1923
EXGW2HBV47 | Vanne barrage retour s/b cuve GAMR007 | U_SANS PREVENTIF | Sans préventif | MPS | AR | U222GW | AR |  | 2049-12-30 | 0 | 1 | 0 |  |  | BIOMED_ULIS | #NAME? | Non trouvé | 1924 | 1924
EXGW2HBV48 | Vanne barrage aller s/b cuve GAMR007 | U_SANS PREVENTIF | Sans préventif | MPS | AR | U222GW | AR |  | 2049-12-30 | 0 | 1 | 0 |  |  | BIOMED_ULIS | #NAME? | Non trouvé | 1925 | 1925
GW2HBV51 | Vanne barrage retour s/b échan. DE3HEX22 | U_SANS PREVENTIF | Sans préventif | MPS | AR | U222GW | AR |  | 2049-12-30 | 0 | 1 | 0 |  |  | BIOMED_ULIS | #NAME? | Non trouvé | 1926 | 1926
GW2HBV52 | Vanne barrage aller s/b échan. DE3HEX22 | U_SANS PREVENTIF | Sans préventif | MPS | AR | U222GW | AR |  | 2049-12-30 | 0 | 1 | 0 |  |  | BIOMED_ULIS | #NAME? | Non trouvé | 1927 | 1927
GW2HGV08 | Robinet de réglage DE3HEX22 Centri GAMMA | U_SANS PREVENTIF | Sans préventif | MPS | AR | U222GW | AR |  | 2049-12-30 | 0 | 1 | 0 |  |  | BIOMED_ULIS | #NAME? | Non trouvé | 1928 | 1928
GW2HGV09 | Robinet de réglage centri. GAMC22 | U_SANS PREVENTIF | Sans préventif | MPS | AR | U222GW | AR |  | 2049-12-30 | 0 | 1 | 0 |  |  | BIOMED_ULIS | #NAME? | Non trouvé | 1929 | 1929
GW2HGV10 | Robinet de réglage cuve GAMR010 | U_SANS PREVENTIF | Sans préventif | MPS | AR | U222GW | AR |  | 2049-12-30 | 0 | 1 | 0 |  |  | BIOMED_ULIS | #NAME? | Non trouvé | 1930 | 1930
GW2HGV11 | Robinet de réglage cuve GAMR009 | U_SANS PREVENTIF | Sans préventif | MPS | AR | U222GW | AR |  | 2049-12-30 | 0 | 1 | 0 |  |  | BIOMED_ULIS | #NAME? | Non trouvé | 1931 | 1931
GW2HGV12 | Robinet de réglage cuve GAMR008 | U_SANS PREVENTIF | Sans préventif | MPS | AR | U222GW | AR |  | 2049-12-30 | 0 | 1 | 0 |  |  | BIOMED_ULIS | #NAME? | Non trouvé | 1932 | 1932
EXGW2HGV13 | Robinet de réglage cuve GAMR007 | U_SANS PREVENTIF | Sans préventif | MPS | AR | U222GW | AR |  | 2049-12-30 | 0 | 1 | 0 |  |  | BIOMED_ULIS | #NAME? | Non trouvé | 1933 | 1933
GW2SBD05 | S/boucle n°5 refroid DE2HEX21 Centri GAM | U_SANS PREVENTIF | Sans préventif | MPS | AR | U222GW | AR |  | 2049-12-30 | 0 | 1 | 0 |  |  | BIOMED_ULIS | #NAME? | Non trouvé | 1934 | 1934
GW2SBD06 | S/boucle n°6 refroid DE3HEX22 Centri GAM | U_SANS PREVENTIF | Sans préventif | MPS | AR | U222GW | AR |  | 2049-12-30 | 0 | 1 | 0 |  |  | BIOMED_ULIS | #NAME? | Non trouvé | 1935 | 1935
GW2SBD07 | S/boucle n°7 refroid. cuve GAMR010 | U_SANS PREVENTIF | Sans préventif | MPS | AR | U222GW | AR |  | 2049-12-30 | 0 | 1 | 0 |  |  | BIOMED_ULIS | #NAME? | Non trouvé | 1936 | 1936
GW2SBD08 | S/boucle n°8 refroid. cuve GAMR009 | U_SANS PREVENTIF | Sans préventif | MPS | AR | U222GW | AR |  | 2049-12-30 | 0 | 1 | 0 |  |  | BIOMED_ULIS | #NAME? | Non trouvé | 1937 | 1937
GW2SBD09 | S/boucle n°9 refroid. cuve GAMR008 | U_SANS PREVENTIF | Sans préventif | MPS | AR | U222GW | AR |  | 2049-12-30 | 0 | 1 | 0 |  |  | BIOMED_ULIS | #NAME? | Non trouvé | 1938 | 1938
GW3HGV01 | Robinet de réglage retour GW3 | U_SANS PREVENTIF | Sans préventif | MPS | AR | U222GW | AR |  | 2049-12-30 | 0 | 1 | 0 |  |  | BIOMED_ULIS | #NAME? | Non trouvé | 1939 | 1939
GW4 | Boucle de distribution GW4 | U_SANS PREVENTIF | Sans préventif | MPS | AR | U222GW | AR |  | 2049-12-30 | 0 | 1 | 0 |  |  | BIOMED_ULIS | #NAME? | Non trouvé | 1940 | 1940
GW4HGV01 | Robinet de réglage retour GW4 | U_SANS PREVENTIF | Sans préventif | MPS | AR | U222GW | AR |  | 2049-12-30 | 0 | 1 | 0 |  |  | BIOMED_ULIS | #NAME? | Non trouvé | 1941 | 1941
GW5/6ARM01 | Armoire électrique eau glycolée GW5/6 | U_SANS PREVENTIF | Sans préventif | MPS | AR | U222GW | AR |  | 2049-12-30 | 0 | 1 | 0 |  |  | BIOMED_ULIS | #NAME? | Non trouvé | 1942 | 1942
GW5ETV01 | Vanne régulation 3 voies WFIHEX09 Plasma | U_SANS PREVENTIF | Sans préventif | MPS | AR | U222GW | AR |  | 2049-12-30 | 0 | 1 | 0 |  |  | BIOMED_ULIS | #NAME? | Non trouvé | 1943 | 1943
GW5ETV03 | Vanne régul. 3 voies WFIHEX01 Uf. Alb. | U_SANS PREVENTIF | Sans préventif | MPS | AR | U222GW | AR |  | 2049-12-30 | 0 | 1 | 0 |  |  | BIOMED_ULIS | #NAME? | Non trouvé | 1944 | 1944
GW5ETV04 | Vanne régul. 3 voies WFIHEX11 Lav. Alb. | U_SANS PREVENTIF | Sans préventif | MPS | AR | U222GW | AR |  | 2049-12-30 | 0 | 1 | 0 |  |  | BIOMED_ULIS | #NAME? | Non trouvé | 1945 | 1945
GW5HGV01 | Robinet de réglage WFIHEX09 Plasma | U_SANS PREVENTIF | Sans préventif | MPS | AR | U222GW | AR |  | 2049-12-30 | 0 | 1 | 0 |  |  | BIOMED_ULIS | #NAME? | Non trouvé | 1946 | 1946
GW5HGV02 | Robinet de réglage WFIHEX13 UF Alb. | U_SANS PREVENTIF | Sans préventif | MPS | AR | U222GW | AR |  | 2049-12-30 | 0 | 1 | 0 |  |  | BIOMED_ULIS | #NAME? | Non trouvé | 1947 | 1947
GW5HGV05 | Robinet de réglage WFIHEX01 Uf. Alb. | U_SANS PREVENTIF | Sans préventif | MPS | AR | U222GW | AR |  | 2049-12-30 | 0 | 1 | 0 |  |  | BIOMED_ULIS | #NAME? | Non trouvé | 1948 | 1948
GW5HGV06 | Robinet réglage WFIHEX11 lav. alb.et FP | U_SANS PREVENTIF | Sans préventif | MPS | AR | U222GW | AR |  | 2049-12-30 | 0 | 1 | 0 |  |  | BIOMED_ULIS | #NAME? | Non trouvé | 1949 | 1949
GW5HGV07 | Robinet réglage perte de charge | U_SANS PREVENTIF | Sans préventif | MPS | AR | U222GW | AR |  | 2049-12-30 | 0 | 1 | 0 |  |  | BIOMED_ULIS | #NAME? | Non trouvé | 1950 | 1950
GW5SBD01 | S. boucle n°1 WFIHEX11 Lav. Alb. et FP | U_SANS PREVENTIF | Sans préventif | MPS | AR | U222GW | AR |  | 2049-12-30 | 0 | 1 | 0 |  |  | BIOMED_ULIS | #NAME? | Non trouvé | 1951 | 1951
GW5SBD02 | S. boucle n°2 WFIHEX13 UF Alb. (ALBR72) | U_SANS PREVENTIF | Sans préventif | MPS | AR | U222GW | AR |  | 2049-12-30 | 0 | 1 | 0 |  |  | BIOMED_ULIS | #NAME? | Non trouvé | 1952 | 1952
GW5SBD03 | S. boucle n°3 échang. WFIHEX09 plasma | U_SANS PREVENTIF | Sans préventif | MPS | AR | U222GW | AR |  | 2049-12-30 | 0 | 1 | 0 |  |  | BIOMED_ULIS | #NAME? | Non trouvé | 1953 | 1953
GW5SBD04 | S. boucle n°4 échang. WFIHEX01 Uf. Alb. | U_SANS PREVENTIF | Sans préventif | MPS | AR | U222GW | AR |  | 2049-12-30 | 0 | 1 | 0 |  |  | BIOMED_ULIS | #NAME? | Non trouvé | 1954 | 1954
GW6 | Boucle n°2 de distrib eau glycolée +20°c | U_SANS PREVENTIF | Sans préventif | MPS | AR | U222GW | AR |  | 2049-12-30 | 0 | 1 | 0 |  |  | BIOMED_ULIS | #NAME? | Non trouvé | 1955 | 1955
GW6HGV08 | Robinet de réglage WFIHEX55 At. GAM | U_SANS PREVENTIF | Sans préventif | MPS | AR | U222GW | AR |  | 2049-12-30 | 0 | 1 | 0 |  |  | BIOMED_ULIS | #NAME? | Non trouvé | 1956 | 1956
GW6HGV09 | Robinet de réglage WFIHEX54 At. GAM | U_SANS PREVENTIF | Sans préventif | MPS | AR | U222GW | AR |  | 2049-12-30 | 0 | 1 | 0 |  |  | BIOMED_ULIS | #NAME? | Non trouvé | 1957 | 1957
GW6HGV10 | Robinet réglage perte de charge | U_SANS PREVENTIF | Sans préventif | MPS | AR | U222GW | AR |  | 2049-12-30 | 0 | 1 | 0 |  |  | BIOMED_ULIS | #NAME? | Non trouvé | 1958 | 1958
GW6HGV11 | Robinet de réglage WFIHEX51 Réact. GAM | U_SANS PREVENTIF | Sans préventif | MPS | AR | U222GW | AR |  | 2049-12-30 | 0 | 1 | 0 |  |  | BIOMED_ULIS | #NAME? | Non trouvé | 1959 | 1959
GW6PV01 | Vanne régul. 3 voies WFIHEX51 Réact. GAM | U_SANS PREVENTIF | Sans préventif | MPS | AR | U222GW | AR |  | 2049-12-30 | 0 | 1 | 0 |  |  | BIOMED_ULIS | #NAME? | Non trouvé | 1960 | 1960
GW6PTV05 | Vanne régul. 3 voies WFIHEX55 At.GAM | U_SANS PREVENTIF | Sans préventif | MPS | AR | U222GW | AR |  | 2049-12-30 | 0 | 1 | 0 |  |  | BIOMED_ULIS | #NAME? | Non trouvé | 1961 | 1961
GW6SBD07 | S. boucle n°7 échang. WFIHEX55 At. GAM | U_SANS PREVENTIF | Sans préventif | MPS | AR | U222GW | AR |  | 2049-12-30 | 0 | 1 | 0 |  |  | BIOMED_ULIS | #NAME? | Non trouvé | 1962 | 1962
GW6SBD08 | S. boucle n°8 échang. WFIHEX54 At. GAM | U_SANS PREVENTIF | Sans préventif | MPS | AR | U222GW | AR |  | 2049-12-30 | 0 | 1 | 0 |  |  | BIOMED_ULIS | #NAME? | Non trouvé | 1963 | 1963
GW6SBD09 | S. boucle n°9 échan. WFIHEX51 Réact. GAM | U_SANS PREVENTIF | Sans préventif | MPS | AR | U222GW | AR |  | 2049-12-30 | 0 | 1 | 0 |  |  | BIOMED_ULIS | #NAME? | Non trouvé | 1964 | 1964
GW70 | Circuit prépa eau glycolée GW71 à GW77 | U_SANS PREVENTIF | Sans préventif | MPS | AR | U222GW | AR |  | 2049-12-30 | 0 | 1 | 0 |  |  | BIOMED_ULIS | #NAME? | Non trouvé | 1965 | 1965
GW71ETV01 | Vanne régulation 3 voies ALBR001 | U_SANS PREVENTIF | Sans préventif | MPS | AR | U222GW | AR | 76 371,00 | 401769 | 0 | 1 | 0 |  |  | BIOMED_ULIS | #NAME? | Non trouvé | 1966 | 1966
GW71HEX01 | Echangeur GW1 / GW71 réacteur ALBR001 | U_SANS PREVENTIF | Sans préventif | MPS | AR | U222GW | AR |  | 2049-12-30 | 0 | 1 | 0 |  |  | BIOMED_ULIS | #NAME? | Non trouvé | 1967 | 1967
GW72ETV02 | Vanne régulation 3 voies ALBR002 | U_SANS PREVENTIF | Sans préventif | MPS | AR | U222GW | AR |  | 2049-12-30 | 0 | 1 | 0 |  |  | BIOMED_ULIS | #NAME? | Non trouvé | 1968 | 1968
GW72HEX02 | Echangeur GW1 / GW72 réacteur ALBR002 | U_SANS PREVENTIF | Sans préventif | MPS | AR | U222GW | AR |  | 2049-12-30 | 0 | 1 | 0 |  |  | BIOMED_ULIS | #NAME? | Non trouvé | 1969 | 1969
GW73ETV03 | Vanne régulation 3 voies ALBR003 | U_SANS PREVENTIF | Sans préventif | MPS | AR | U222GW | AR |  | 2049-12-30 | 0 | 1 | 0 |  |  | BIOMED_ULIS | #NAME? | Non trouvé | 1970 | 1970
GW73HEX03 | Echangeur GW1 / GW73 réacteur ALBR003 | U_SANS PREVENTIF | Sans préventif | MPS | AR | U222GW | AR |  | 2049-12-30 | 0 | 1 | 0 |  |  | BIOMED_ULIS | #NAME? | Non trouvé | 1971 | 1971
GW74ETV04 | Vanne régulation 3 voies ALBR004 | U_SANS PREVENTIF | Sans préventif | MPS | AR | U222GW | AR | 76 370,00 | 401769 | 0 | 1 | 0 |  |  | BIOMED_ULIS | #NAME? | Non trouvé | 1972 | 1972
GW74HEX04 | Echangeur GW1 / GW74 réacteur ALBR004 | U_SANS PREVENTIF | Sans préventif | MPS | AR | U222GW | AR |  | 2049-12-30 | 0 | 1 | 0 |  |  | BIOMED_ULIS | #NAME? | Non trouvé | 1973 | 1973
GW75ETV05 | Vanne régulation 3 voies ALBR005 | U_SANS PREVENTIF | Sans préventif | MPS | AR | U222GW | AR |  | 2049-12-30 | 0 | 1 | 0 |  |  | BIOMED_ULIS | #NAME? | Non trouvé | 1974 | 1974
GW75HEX05 | Echangeur GW1 / GW75 réacteur ALBR005 | U_SANS PREVENTIF | Sans préventif | MPS | AR | U222GW | AR |  | 2049-12-30 | 0 | 1 | 0 |  |  | BIOMED_ULIS | #NAME? | Non trouvé | 1975 | 1975
GW76ETV06 | Vanne régulation 3 voies ALBR006 | U_SANS PREVENTIF | Sans préventif | MPS | AR | U222GW | AR |  | 2049-12-30 | 0 | 1 | 0 |  |  | BIOMED_ULIS | #NAME? | Non trouvé | 1976 | 1976
GW76HEX06 | Echangeur GW1 / GW76 réacteur ALBR006 | U_SANS PREVENTIF | Sans préventif | MPS | AR | U222GW | AR |  | 2049-12-30 | 0 | 1 | 0 |  |  | BIOMED_ULIS | #NAME? | Non trouvé | 1977 | 1977
GW77HBV29 | Vanne de barrage aller GW77BD01 | U_SANS PREVENTIF | Sans préventif | MPS | AR | U222GW | AR |  | 2049-12-30 | 0 | 1 | 0 |  |  | BIOMED_ULIS | #NAME? | Non trouvé | 1978 | 1978
GW77HBV30 | Vanne de barrage retour GW77BD01 | U_SANS PREVENTIF | Sans préventif | MPS | AR | U222GW | AR |  | 2049-12-30 | 0 | 1 | 0 |  |  | BIOMED_ULIS | #NAME? | Non trouvé | 1979 | 1979
GW77HEX07 | Echangeur GW1 / GW77 | U_SANS PREVENTIF | Sans préventif | MPS | AR | U222GW | AR |  | 2049-12-30 | 0 | 1 | 0 |  |  | BIOMED_ULIS | #NAME? | Non trouvé | 1980 | 1980
GW77PSV07 | Soupape de sécurité pression GW77BD01 | U_SANS PREVENTIF | Sans préventif | MPS | AR | U222GW | AR |  | 2049-12-30 | 0 | 1 | 0 |  |  | BIOMED_ULIS | #NAME? | Non trouvé | 1981 | 1981
GW77PV01 | Vanne d'isolement PLAT003 | U_SANS PREVENTIF | Sans préventif | MPS | AR | U222GW | AR |  | 2049-12-30 | 0 | 1 | 0 |  |  | BIOMED_ULIS | #NAME? | Non trouvé | 1982 | 1982
GW77PV02 | Vanne d'isolement PLAT004 | U_SANS PREVENTIF | Sans préventif | MPS | AR | U222GW | AR |  | 2049-12-30 | 0 | 1 | 0 |  |  | BIOMED_ULIS | #NAME? | Non trouvé | 1983 | 1983
GW77PV03 | Vanne de by-pass PLAT003/004 | U_SANS PREVENTIF | Sans préventif | MPS | AR | U222GW | AR |  | 2049-12-30 | 0 | 1 | 0 |  |  | BIOMED_ULIS | #NAME? | Non trouvé | 1984 | 1984
GW77PV04 | Vanne d'isolement PLAT001 | U_SANS PREVENTIF | Sans préventif | MPS | AR | U222GW | AR |  | 2049-12-30 | 0 | 1 | 0 |  |  | BIOMED_ULIS | #NAME? | Non trouvé | 1985 | 1985
GW77PV05 | Vanne régulation temp. PLAT001 | U_SANS PREVENTIF | Sans préventif | MPS | AR | U222GW | AR |  | 2049-12-30 | 0 | 1 | 0 |  |  | BIOMED_ULIS | #NAME? | Non trouvé | 1986 | 1986
GW77S07 | Filtre GW77BD01 | U_SANS PREVENTIF | Sans préventif | MPS | AR | U222GW | AR |  | 2049-12-30 | 0 | 1 | 0 |  |  | BIOMED_ULIS | #NAME? | Non trouvé | 1987 | 1987
GW77SBD01 | Sous boucle de distribution PLAT001 | U_SANS PREVENTIF | Sans préventif | MPS | AR | U222GW | AR |  | 2049-12-30 | 0 | 1 | 0 |  |  | BIOMED_ULIS | #NAME? | Non trouvé | 1988 | 1988
GW77SBD02 | Sous boucle de distribution PLAT003 | U_SANS PREVENTIF | Sans préventif | MPS | AR | U222GW | AR |  | 2049-12-30 | 0 | 1 | 0 |  |  | BIOMED_ULIS | #NAME? | Non trouvé | 1989 | 1989
GW77SBD03 | Sous boucle de distribution PLAT004 | U_SANS PREVENTIF | Sans préventif | MPS | AR | U222GW | AR |  | 2049-12-30 | 0 | 1 | 0 |  |  | BIOMED_ULIS | #NAME? | Non trouvé | 1990 | 1990
GW77ST08 | Purgeur boucle GW77BD01 | U_SANS PREVENTIF | Sans préventif | MPS | AR | U222GW | AR |  | 2049-12-30 | 0 | 1 | 0 |  |  | BIOMED_ULIS | #NAME? | Non trouvé | 1991 | 1991
GW8HEX01 | Echangeur eau glycolée -15°C | U_SANS PREVENTIF | Sans préventif | MPS | AR | U222GW | AR |  | 2049-12-30 | 0 | 1 | 0 |  |  | BIOTECH_ULIS | #NAME? | Non trouvé | 1992 | 1992
GW9ARM01 | Armoire électrique eau glycolée GW9 | U_SANS PREVENTIF | Sans préventif | MPS | AR | U222GW | AR |  | 2049-12-30 | 0 | 1 | 0 |  |  | BIOMED_ULIS | #NAME? | Non trouvé | 1993 | 1993
EXHCLPDV305 | Vanne pneu. alim. acide chlorhy. duo n°1 | U_SANS PREVENTIF | Sans préventif | MPS | AR | U222DW | AR |  | 2049-12-30 | 0 | 1 | 0 |  |  | BIOMED_ULIS | #NAME? | Non trouvé | 1994 | 1994
EXHCLPDV405 | Vanne pneu. alim. acide chlorhy. duo n°2 | U_SANS PREVENTIF | Sans préventif | MPS | AR | U222DW | AR |  | 2049-12-30 | 0 | 1 | 0 |  |  | BIOMED_ULIS | #NAME? | Non trouvé | 1995 | 1995
EXHCLT001 | Cuve de stock. acide chlorhydrique PW | U_SANS PREVENTIF | Sans préventif | MPS | AR | U222PW | AR |  | 2049-12-30 | 0 | 1 | 0 |  |  | BIOMED_ULIS | #NAME? | Non trouvé | 1996 | 1996
EXHCLT101 | Cuve acide chlorhydrique régé. eau purif. | U_SANS PREVENTIF | Sans préventif | MPS | AR | U222PW | AR |  | 2049-12-30 | 0 | 1 | 0 |  |  | BIOMED_ULIS | #NAME? | Non trouvé | 1997 | 1997
EXMCBCONG01 | Congélateur -80°C n°39609492 | U_SANS PREVENTIF | Sans préventif | MPS | AR | U640MCB | AR |  | 2049-12-30 | 0 | 1 | 0 |  |  | BIOMED_ULIS | #NAME? | Non trouvé | 1998 | 1998
MCBETUV11 | Etuve Friocell 55 | U_SANS PREVENTIF | Sans préventif | MPS | AR | U640MCB | AR |  | 2049-12-30 | 0 | 1 | 0 |  |  | BIOMED_ULIS | #NAME? | Non trouvé | 1999 | 1999
EXHNAPDV309 | Vanne pneu. alim. soude duo n°1 | U_SANS PREVENTIF | Sans préventif | MPS | AR | U222DW | AR |  | 2049-12-30 | 0 | 1 | 0 |  |  | BIOMED_ULIS | #NAME? | Non trouvé | 2000 | 2000
EXHNAPDV409 | Vanne pneu. alim. soude duo n°2 | U_SANS PREVENTIF | Sans préventif | MPS | AR | U222DW | AR |  | 2049-12-30 | 0 | 1 | 0 |  |  | BIOMED_ULIS | #NAME? | Non trouvé | 2001 | 2001
EXHNAT001 | Cuve n°1 de stockage soude cip | U_SANS PREVENTIF | Sans préventif | MPS | AR | U236CIP | AR |  | 2049-12-30 | 0 | 1 | 0 |  |  | BIOMED_ULIS | #NAME? | Non trouvé | 2002 | 2002
EXHNAT002 | Cuve n°2 de stockage soude cip | U_SANS PREVENTIF | Sans préventif | MPS | AR | U236CIP | AR |  | 2049-12-30 | 0 | 1 | 0 |  |  | BIOMED_ULIS | #NAME? | Non trouvé | 2003 | 2003
EXHNAT101 | Cuve soude régé. eau purif. | U_SANS PREVENTIF | Sans préventif | MPS | AR | U222PW | AR |  | 2049-12-30 | 0 | 1 | 0 |  |  | BIOMED_ULIS | #NAME? | Non trouvé | 2004 | 2004
EXHPN2BD01 | Réseau de désinfection javel UF/PW | U_SANS PREVENTIF | Sans préventif | MPS | AR | U222PW | AR |  | 2049-12-30 | 0 | 1 | 0 |  |  | BIOMED_ULIS | #NAME? | Non trouvé | 2005 | 2005
EXHPN2R01 | Réservoir javel UF/PW | U_SANS PREVENTIF | Sans préventif | MPS | AR | U222PW | AR |  | 2049-12-30 | 0 | 1 | 0 |  |  | BIOMED_ULIS | #NAME? | Non trouvé | 2006 | 2006
HSW02BD01 | Distri. eau chaude sanitaires animalerie | U_SANS PREVENTIF | Sans préventif | MPS | AR | U222HSW | AR |  | 2049-12-30 | 0 | 1 | 0 |  |  | BIOMED_ULIS | #NAME? | Non trouvé | 2007 | 2007
EXHSW02T01 | Ballon eau chaude sanitaires animalerie | U_SANS PREVENTIF | Sans préventif | MPS | AR | U222HSW | AR |  | 2049-12-30 | 0 | 1 | 0 |  |  | BIOMED_ULIS | #NAME? | Non trouvé | 2008 | 2008
EXHSW04T01 | Ballon eau chaude animalerie immunologie | U_SANS PREVENTIF | Sans préventif | MPS | AR | U222HSW | AR |  | 2049-12-30 | 0 | 1 | 0 |  |  | BIOMED_ULIS | #NAME? | Non trouvé | 2009 | 2009
EXHSW02T03 | Ballon eau chaude b12 laverie | U_SANS PREVENTIF | Sans préventif | MPS | AR | U222HSW | AR |  | 2049-12-30 | 0 | 1 | 0 |  |  | BIOMED_ULIS | #NAME? | Non trouvé | 2010 | 2010
EXHSW03T01 | Ballon d'eau chaude sanitaire b09 | U_SANS PREVENTIF | Sans préventif | MPS | AR | U222HSW | AR |  | 2049-12-30 | 0 | 1 | 0 |  |  | BIOMED_ULIS | #NAME? | Non trouvé | 2011 | 2011
ISBD01 | Nourrice distribution vapeur indust. | U_SANS PREVENTIF | Sans préventif | MPS | AR | U222IS | AR |  | 2049-12-30 | 0 | 1 | 0 |  |  | BIOMED_ULIS | #NAME? | Non trouvé | 2012 | 2012
ISSBD01 | Sous boucle vapeur échang. n°1 chauffage | U_SANS PREVENTIF | Sans préventif | MPS | AR | U222IS | AR |  | 2049-12-30 | 0 | 1 | 0 |  |  | BIOMED_ULIS | #NAME? | Non trouvé | 2013 | 2013
ISSBD02 | Sous boucle vapeur échang. n°2 chauffage | U_SANS PREVENTIF | Sans préventif | MPS | AR | U222IS | AR |  | 2049-12-30 | 0 | 1 | 0 |  |  | BIOMED_ULIS | #NAME? | Non trouvé | 2014 | 2014
ISSBD043 | S. boucle vapeur échangeur fondoir | U_SANS PREVENTIF | Sans préventif | MPS | AR | U222IS | AR |  | 2049-12-30 | 0 | 1 | 0 |  |  | BIOMED_ULIS | #NAME? | Non trouvé | 2015 | 2015
ISSBD05 | S. bou. vapeur autoclave échan. vap. R&D | U_SANS PREVENTIF | Sans préventif | MPS | AR | U222IS | AR |  | 2049-12-30 | 0 | 1 | 0 |  |  | BIOMED_ULIS | #NAME? | Non trouvé | 2016 | 2016
LN1 | Stockage et distribution azote liquid B8 | U_SANS PREVENTIF | Sans préventif | MC | AR | U236DIV | AR |  | 2049-12-30 | 0 | 1 | 0 |  |  | BIOMED_ULIS | #NAME? | Non trouvé | 2017 | 2017
EXMCBCF02 | Chambre froide +4°C pièce 1316 | U_SANS PREVENTIF | Sans préventif | MPS | AR | U640MCB | AR |  | 2049-12-30 | 0 | 1 | 0 |  |  | BIOMED_ULIS | #NAME? | Non trouvé | 2018 | 2018
PWARM03 | Armoire élec boucle distri PWBD02 | U_SANS PREVENTIF | Sans préventif | MPS | AR | U222PW | AR |  | 2049-12-30 | 0 | 1 | 0 |  |  | BIOMED_ULIS | #NAME? | Non trouvé | 2019 | 2019
EXPWARM301 | Armoire électrique duo n°1 | U_SANS PREVENTIF | Sans préventif | MPS | AR | U222PW | AR |  | 2049-12-30 | 0 | 1 | 0 |  |  | BIOMED_ULIS | #NAME? | Non trouvé | 2020 | 2020
EXPWARM401 | Armoire électrique duo n°2 | U_SANS PREVENTIF | Sans préventif | MPS | AR | U222PW | AR |  | 2049-12-30 | 0 | 1 | 0 |  |  | BIOMED_ULIS | #NAME? | Non trouvé | 2021 | 2021
PWFCS01 | Débimètre eau purifiée s boucle dist. b1 | U_SANS PREVENTIF | Sans préventif | MPS | AR | U222PW | AR |  | 2049-12-30 | 0 | 1 | 0 |  |  | BIOMED_ULIS | #NAME? | Non trouvé | 2022 | 2022
PWFCS03 | Débimètre eau purifiée s boucle dis. R&D | U_SANS PREVENTIF | Sans préventif | MPS | AR | U222PW | AR |  | 2049-12-30 | 0 | 1 | 0 |  |  | BIOMED_ULIS | #NAME? | Non trouvé | 2023 | 2023
PWFCS04 | Débimètre eau purifiée nettoyage en plac | U_SANS PREVENTIF | Sans préventif | MPS | AR | U222PW | AR |  | 2049-12-30 | 0 | 1 | 0 |  |  | BIOMED_ULIS | #NAME? | Non trouvé | 2024 | 2024
PWFCS05 | Débimètre eau purifiée distillateur n°1 | U_SANS PREVENTIF | Sans préventif | MPS | AR | U222PW | AR |  | 2049-12-30 | 0 | 1 | 0 |  |  | BIOMED_ULIS | #NAME? | Non trouvé | 2025 | 2025
PWFCS06 | Débimètre eau purifiée distillateur n°2 | U_SANS PREVENTIF | Sans préventif | MPS | AR | U222PW | AR |  | 2049-12-30 | 0 | 1 | 0 |  |  | BIOMED_ULIS | #NAME? | Non trouvé | 2026 | 2026
PWHDV101 | Vanne isolement pompe alim WFIDIST01 | U_SANS PREVENTIF | Sans préventif | MPS | AR | U222PW | AR |  | 2049-12-30 | 0 | 1 | 0 |  |  | BIOMED_ULIS | #NAME? | Non trouvé | 2027 | 2027
PWHDV102 | Vanne isolement pompe alim WFIDIST02 | U_SANS PREVENTIF | Sans préventif | MPS | AR | U222PW | AR |  | 2049-12-30 | 0 | 1 | 0 |  |  | BIOMED_ULIS | #NAME? | Non trouvé | 2028 | 2028
PWHDV103 | Vanne décharge pompe alim WFIDIST01 | U_SANS PREVENTIF | Sans préventif | MPS | AR | U222PW | AR |  | 2049-12-30 | 0 | 1 | 0 |  |  | BIOMED_ULIS | #NAME? | Non trouvé | 2029 | 2029
PWHDV104 | Vanne décharge pompe alim WFIDIST02 | U_SANS PREVENTIF | Sans préventif | MPS | AR | U222PW | AR |  | 2049-12-30 | 0 | 1 | 0 |  |  | BIOMED_ULIS | #NAME? | Non trouvé | 2030 | 2030
PWHEX02 | Réchauffeur remplissage cuve CIP | U_SANS PREVENTIF | Sans préventif | MPS | AR | U222PW | AR |  | 2049-12-30 | 0 | 1 | 0 |  |  | BIOMED_ULIS | #NAME? | Non trouvé | 2031 | 2031
PWHGV101 | Vanne prise échantil. sortie cuve tampon | U_SANS PREVENTIF | Sans préventif | MPS | AR | U222PW | AR |  | 2049-12-30 | 0 | 1 | 0 |  |  | BIOMED_ULIS | #NAME? | Non trouvé | 2032 | 2032
EXPWMBV302 | Vanne pneu. papillon eau pw régé. duo 1 | U_SANS PREVENTIF | Sans préventif | MPS | AR | U222PW | AR |  | 2049-12-30 | 0 | 1 | 0 |  |  | BIOMED_ULIS | #NAME? | Non trouvé | 2033 | 2033
EXPWMBV402 | Vanne pneu. papillon eau pw régé. duo 2 | U_SANS PREVENTIF | Sans préventif | MPS | AR | U222PW | AR |  | 2049-12-30 | 0 | 1 | 0 |  |  | BIOMED_ULIS | #NAME? | Non trouvé | 2034 | 2034
PWPDV03 | V. pneu. vidange cuve de stockage PWT01 | U_SANS PREVENTIF | Sans préventif | MPS | AR | U222PW | AR |  | 2049-12-30 | 0 | 1 | 0 |  |  | BIOMED_ULIS | #NAME? | Non trouvé | 2035 | 2035
EXPWPDV07 | Vanne pneu. mise égout recirculation | U_SANS PREVENTIF | Sans préventif | MPS | AR | U222PW | AR |  | 2049-12-30 | 0 | 1 | 0 |  |  | BIOMED_ULIS | #NAME? | Non trouvé | 2036 | 2036
EXPWPDV10 | Vanne pneu. désinfec. aval duo 1 et 2 | U_SANS PREVENTIF | Sans préventif | MPS | AR | U222PW | AR |  | 2049-12-30 | 0 | 1 | 0 |  |  | BIOMED_ULIS | #NAME? | Non trouvé | 2037 | 2037
PWJDV101 | Point non utilisé / Pickage en attente | U_SANS PREVENTIF | Sans préventif | MPS | AR | U222PW | AR |  | 2049-12-30 | 0 | 1 | 0 |  |  | BIOMED_ULIS | #NAME? | Non trouvé | 2038 | 2038
PWPDV102 | Vanne vidange cuve tampon | U_SANS PREVENTIF | Sans préventif | MPS | AR | U222PW | AR |  | 2049-12-30 | 0 | 1 | 0 |  |  | BIOMED_ULIS | #NAME? | Non trouvé | 2039 | 2039
PWPDV103 | Vanne isolement pompes alim distillateur | U_SANS PREVENTIF | Sans préventif | MPS | AR | U222PW | AR |  | 2049-12-30 | 0 | 1 | 0 |  |  | BIOMED_ULIS | #NAME? | Non trouvé | 2040 | 2040
EXPWPDV11 | Vanne pneu. concentrat ultrafiltration | U_SANS PREVENTIF | Sans préventif | MPS | AR | U222PW | AR |  | 2049-12-30 | 0 | 1 | 0 |  |  | BIOMED_ULIS | #NAME? | Non trouvé | 2041 | 2041
EXPWPDV304 | Vanne pneu. alim. hydro-inject. duo n°1 | U_SANS PREVENTIF | Sans préventif | MPS | AR | U222DW | AR |  | 2049-12-30 | 0 | 1 | 0 |  |  | BIOMED_ULIS | #NAME? | Non trouvé | 2042 | 2042
EXPWPDV306 | Vanne pneu. contre courant cation duo 1 | U_SANS PREVENTIF | Sans préventif | MPS | AR | U222DW | AR |  | 2049-12-30 | 0 | 1 | 0 |  |  | BIOMED_ULIS | #NAME? | Non trouvé | 2043 | 2043
EXPWPDV307 | Vanne pneu. égout rinçage cation duo 1 | U_SANS PREVENTIF | Sans préventif | MPS | AR | U222DW | AR |  | 2049-12-30 | 0 | 1 | 0 |  |  | BIOMED_ULIS | #NAME? | Non trouvé | 2044 | 2044
EXPWPDV310 | Vanne pneu. égout rinçage anion duo n°1 | U_SANS PREVENTIF | Sans préventif | MPS | AR | U222DW | AR |  | 2049-12-30 | 0 | 1 | 0 |  |  | BIOMED_ULIS | #NAME? | Non trouvé | 2045 | 2045
EXPWPDV311 | Vanne régul. débit recirculation duo n°1 | U_SANS PREVENTIF | Sans préventif | MPS | AR | U222DW | AR |  | 2049-12-30 | 0 | 1 | 0 |  |  | BIOMED_ULIS | #NAME? | Non trouvé | 2046 | 2046
EXPWPDV312 | Vanne pneu. contre courant anion duo 1 | U_SANS PREVENTIF | Sans préventif | MPS | AR | U222DW | AR |  | 2049-12-30 | 0 | 1 | 0 |  |  | BIOMED_ULIS | #NAME? | Non trouvé | 2047 | 2047
EXPWPDV313 | Vanne isolement envoi PW vers UF01 | U_SANS PREVENTIF | Sans préventif | MPS | AR | U222DW | AR |  | 2049-12-30 | 0 | 1 | 0 |  |  | BIOMED_ULIS | #NAME? | Non trouvé | 2048 | 2048
EXPWPDV404 | Vanne pneu. alim. hydro-inject. duo n°2 | U_SANS PREVENTIF | Sans préventif | MPS | AR | U222DW | AR |  | 2049-12-30 | 0 | 1 | 0 |  |  | BIOMED_ULIS | #NAME? | Non trouvé | 2049 | 2049
EXPWPDV406 | Vanne pneu. contre courant cation duo 2 | U_SANS PREVENTIF | Sans préventif | MPS | AR | U222DW | AR |  | 2049-12-30 | 0 | 1 | 0 |  |  | BIOMED_ULIS | #NAME? | Non trouvé | 2050 | 2050
EXPWPDV407 | Vanne pneu. égout rinçage cation duo 2 | U_SANS PREVENTIF | Sans préventif | MPS | AR | U222DW | AR |  | 2049-12-30 | 0 | 1 | 0 |  |  | BIOMED_ULIS | #NAME? | Non trouvé | 2051 | 2051
EXPWPDV410 | Vanne pneu. égout rinçage anion duo n°2 | U_SANS PREVENTIF | Sans préventif | MPS | AR | U222DW | AR |  | 2049-12-30 | 0 | 1 | 0 |  |  | BIOMED_ULIS | #NAME? | Non trouvé | 2052 | 2052
EXPWPDV411 | Vanne régul. débit recirculation duo n°2 | U_SANS PREVENTIF | Sans préventif | MPS | AR | U222DW | AR |  | 2049-12-30 | 0 | 1 | 0 |  |  | BIOMED_ULIS | #NAME? | Non trouvé | 2053 | 2053
EXPWPDV412 | Vanne pneu. contre courant anion duo 2 | U_SANS PREVENTIF | Sans préventif | MPS | AR | U222DW | AR |  | 2049-12-30 | 0 | 1 | 0 |  |  | BIOMED_ULIS | #NAME? | Non trouvé | 2054 | 2054
EXPWPDV413 | Vanne pneu. sortie production pw duo n°2 | U_SANS PREVENTIF | Sans préventif | MPS | AR | U222DW | AR |  | 2049-12-30 | 0 | 1 | 0 |  |  | BIOMED_ULIS | #NAME? | Non trouvé | 2055 | 2055
EXPWPOST01 | Poste de nettoyage des uf eau purifiée | U_SANS PREVENTIF | Sans préventif | MPS | AR | U222PW | AR |  | 2049-12-30 | 0 | 1 | 0 |  |  | BIOMED_ULIS | #NAME? | Non trouvé | 2056 | 2056
EXPWR05 | Cuve poste de nettoyage uf eau purifiée | U_SANS PREVENTIF | Sans préventif | MPS | AR | U222PW | AR |  | 2049-12-30 | 0 | 1 | 0 |  |  | BIOMED_ULIS | #NAME? | Non trouvé | 2057 | 2057
PWT03 | Cuve de stockage eau purifiée b1 | U_SANS PREVENTIF | Sans préventif | MPS | AR | U222PW | AR |  | 2049-12-30 | 0 | 1 | 0 |  |  | BIOMED_ULIS | #NAME? | Non trouvé | 2058 | 2058
PWT05 | Cuve de stockage eau purifiée R&D | U_SANS PREVENTIF | Sans préventif | MPS | AR | U222PW | AR |  | 2049-12-30 | 0 | 1 | 0 |  |  | BIOMED_ULIS | #NAME? | Non trouvé | 2059 | 2059
RESCF04 | Armoire froide -20°C restaurant | U_SANS PREVENTIF | Sans préventif | MPS | AR | U235RES | AR |  | 2049-12-30 | 0 | 1 | 0 |  |  | BIOMED_ULIS | #NAME? | Non trouvé | 2060 | 2060
RESEQUIP01 | Elément cuisine 2 feux et grande plaque | U_SANS PREVENTIF | Sans préventif | MPS | AR | U235RES | AR |  | 2049-12-30 | 0 | 1 | 0 |  |  | BIOMED_ULIS | #NAME? | Non trouvé | 2061 | 2061
RESEQUIP02 | Elément cuisine 2 feux et petite plaque | U_SANS PREVENTIF | Sans préventif | MPS | AR | U235RES | AR |  | 2049-12-30 | 0 | 1 | 0 |  |  | BIOMED_ULIS | #NAME? | Non trouvé | 2062 | 2062
RESEQUIP03 | Sauteuse gaz | U_SANS PREVENTIF | Sans préventif | MPS | AR | U235RES | AR |  | 2049-12-30 | 0 | 1 | 0 |  |  | BIOMED_ULIS | #NAME? | Non trouvé | 2063 | 2063
RESREF01 | Armoire réfrigérée 2 portes restaurant | U_SANS PREVENTIF | Sans préventif | MPS | AR | U235RES | AR |  | 2049-12-30 | 0 | 1 | 0 |  |  | BIOMED_ULIS | #NAME? | Non trouvé | 2064 | 2064
EXRF02ARM01 | Armoire automatisme -27°C | U_SANS PREVENTIF | Sans préventif | MPS | AR | U222RF | AR |  | 2049-12-30 | 0 | 1 | 0 |  |  | BIOMED_ULIS | #NAME? | Non trouvé | 2065 | 2065
EXRF03EVA01 | Evaporateur chambre froide 1250 | U_SANS PREVENTIF | Sans préventif | MPS | AR | U222RF | AR |  | 2049-12-30 | 0 | 1 | 0 |  |  | BIOMED_ULIS | #NAME? | Non trouvé | 2066 | 2066
EXRF03EVA02 | Evaporateur chambre froide 1251 | U_SANS PREVENTIF | Sans préventif | MPS | AR | U222RF | AR |  | 2049-12-30 | 0 | 1 | 0 |  |  | BIOMED_ULIS | #NAME? | Non trouvé | 2067 | 2067
EXRF03EVA03 | Evaporateur sas tunnel décongélation | U_SANS PREVENTIF | Sans préventif | MPS | AR | U222RF | AR |  | 2049-12-30 | 0 | 1 | 0 |  |  | BIOMED_ULIS | #NAME? | Non trouvé | 2068 | 2068
EXRF08CIR1 | Circuit n°1 fluide frigo.(HCF) pour GW9 | U_SANS PREVENTIF | Sans préventif | MPS | AR | U222RF | AR |  | 2049-12-30 | 0 | 1 | 0 |  |  | BIOMED_ULIS | #NAME? | Non trouvé | 2069 | 2069
EXRF08CIR2 | Circuit n°2 fluide frigo.(HCF) pour GW9 | U_SANS PREVENTIF | Sans préventif | MPS | AR | U222RF | AR |  | 2049-12-30 | 0 | 1 | 0 |  |  | BIOMED_ULIS | #NAME? | Non trouvé | 2070 | 2070
RF10EVA01 | Evaporateur chambre froide CRDCF1254 | U_SANS PREVENTIF | Sans préventif | MPS | AR | U222RF | AR |  | 2049-12-30 | 0 | 1 | 0 |  |  | BIOMED_ULIS | #NAME? | Non trouvé | 2071 | 2071
RF10EVA02 | Evaporateur chambre froide CRDCF1209 | U_SANS PREVENTIF | Sans préventif | MPS | AR | U222RF | AR |  | 2049-12-30 | 0 | 1 | 0 |  |  | BIOMED_ULIS | #NAME? | Non trouvé | 2072 | 2072
RF10EVA03 | Evaporateur chambre froide CRDCF1253 | U_SANS PREVENTIF | Sans préventif | MPS | AR | U222RF | AR |  | 2049-12-30 | 0 | 1 | 0 |  |  | BIOMED_ULIS | #NAME? | Non trouvé | 2073 | 2073
RF10EVA04 | Evaporateur chambre froide CRDCF1256 | U_SANS PREVENTIF | Sans préventif | MPS | AR | U222RF | AR |  | 2049-12-30 | 0 | 1 | 0 |  |  | BIOMED_ULIS | #NAME? | Non trouvé | 2074 | 2074
RF10EVA05 | Evaporateur chambre froide CRDCF1255 | U_SANS PREVENTIF | Sans préventif | MPS | AR | U222RF | AR |  | 2049-12-30 | 0 | 1 | 0 |  |  | BIOMED_ULIS | #NAME? | Non trouvé | 2075 | 2075
RF10EVA06 | Evaporateur échantillothèque OPLCF1161 | U_SANS PREVENTIF | Sans préventif | MPS | AR | U222RF | AR |  | 2049-12-30 | 0 | 1 | 0 |  |  | BIOMED_ULIS | #NAME? | Non trouvé | 2076 | 2076
RF10EVA07 | Evaporateur chambre froide OPLCF1316 | U_SANS PREVENTIF | Sans préventif | MPS | AR | U222RF | AR |  | 2049-12-30 | 0 | 1 | 0 |  |  | BIOMED_ULIS | #NAME? | Non trouvé | 2077 | 2077
RF10EVA08 | Evaporateur chambre froide OPLCF1367 | U_SANS PREVENTIF | Sans préventif | MPS | AR | U222RF | AR |  | 2049-12-30 | 0 | 1 | 0 |  |  | BIOMED_ULIS | #NAME? | Non trouvé | 2078 | 2078
RF10EVA09 | Evaporateur chambre froide MFPRCF1159 | U_SANS PREVENTIF | Sans préventif | MPS | AR | U222RF | AR |  | 2049-12-30 | 0 | 1 | 0 |  |  | BIOMED_ULIS | #NAME? | Non trouvé | 2079 | 2079
RF11ARM01 | Armoire automatisme circuit n°1 -40°C | U_SANS PREVENTIF | Sans préventif | MPS | AR | U222RF | AR |  | 2049-12-30 | 0 | 1 | 0 |  |  | BIOMED_ULIS | #NAME? | Non trouvé | 2080 | 2080
RF12ARM01 | Armoire automatisme circuit n°2 -40°C | U_SANS PREVENTIF | Sans préventif | MPS | AR | U222RF | AR |  | 2049-12-30 | 0 | 1 | 0 |  |  | BIOMED_ULIS | #NAME? | Non trouvé | 2081 | 2081
RF13ARM01 | Armoire électrique circuit n°3 -40°C | U_SANS PREVENTIF | Sans préventif | MPS | AR | U222RF | AR |  | 2049-12-30 | 0 | 1 | 0 |  |  | BIOMED_ULIS | #NAME? | Non trouvé | 2082 | 2082
EXRF14EVA01 | Evaporateur chambre froide n°8 - 40°C MG | U_SANS PREVENTIF | Sans préventif | MPS | AR | U222RF | AR |  | 2049-12-30 | 0 | 1 | 0 |  |  | BIOMED_ULIS | #NAME? | Non trouvé | 2083 | 2083
RF14EVA02 | Evaporateur couloir cf n°13 - 40°C | U_SANS PREVENTIF | Sans préventif | MPS | AR | U222RF | AR |  | 2049-12-30 | 0 | 1 | 0 |  |  | BIOMED_ULIS | #NAME? | Non trouvé | 2084 | 2084
RF15ARM01 | Armoire d'automatisme RF15 | U_SANS PREVENTIF | Sans préventif | MPS | AR | U222RF | AR |  | 2049-12-30 | 0 | 1 | 0 |  |  | BIOMED_ULIS | #NAME? | Non trouvé | 2085 | 2085
RF15EVA05 | Evaporateur n°5 chambre froide n°7 +5°C | U_SANS PREVENTIF | Sans préventif | MPS | AR | U222RF | AR |  | 2049-12-30 | 0 | 1 | 0 |  |  | BIOMED_ULIS | #NAME? | Non trouvé | 2086 | 2086
RF15EVA06 | Evaporateur n°6 chambre froide n°7 +5°C | U_SANS PREVENTIF | Sans préventif | MPS | AR | U222RF | AR |  | 2049-12-30 | 0 | 1 | 0 |  |  | BIOMED_ULIS | #NAME? | Non trouvé | 2087 | 2087
RF15EVA07 | Evaporateur n°7 chambre froide n°7 +5°C | U_SANS PREVENTIF | Sans préventif | MPS | AR | U222RF | AR |  | 2049-12-30 | 0 | 1 | 0 |  |  | BIOMED_ULIS | #NAME? | Non trouvé | 2088 | 2088
RF15EVA08 | Evaporateur n°8 chambre froide n°7 +5°C | U_SANS PREVENTIF | Sans préventif | MPS | AR | U222RF | AR |  | 2049-12-30 | 0 | 1 | 0 |  |  | BIOMED_ULIS | #NAME? | Non trouvé | 2089 | 2089
EXRF18 | Froid alcool projet | U_SANS PREVENTIF | Sans préventif | MPS | AR | U222AC | AR |  | 2049-12-30 | 0 | 1 | 0 |  |  | BIOMED_ULIS | #NAME? | Non trouvé | 2090 | 2090
RF19 | Prod. froid ch. froide +15°C animalerie | U_SANS PREVENTIF | Sans préventif | MPS | AR | U222AC | AR |  | 2049-12-30 | 0 | 1 | 0 |  |  | BIOMED_ULIS | #NAME? | Non trouvé | 2091 | 2091
RF20 | Production fluide frigorigène GW1/2 | U_SANS PREVENTIF | Sans préventif | MPS | AR | U222RF | AR |  | 2049-12-30 | 0 | 1 | 0 |  |  | BIOMED_ULIS | #NAME? | Non trouvé | 2092 | 2092
SDWT04 | Cuve de stockage eau désionisée b8 | U_SANS PREVENTIF | Sans préventif | MPS | AR | U222SDW | AR |  | 2049-12-30 | 0 | 1 | 0 |  |  | BIOMED_ULIS | #NAME? | Non trouvé | 2093 | 2093
SECU | Réseau alarmes protection homme bâtiment | U_SANS PREVENTIF | Sans préventif | MPS | AR | U130 | AR |  | 2049-12-30 | 0 | 1 | 0 |  |  | BIOMED_ULIS | #NAME? | Non trouvé | 2094 | 2094
EXSECUEVAC01 | Réseau sirènes d'évacuation | U_SANS PREVENTIF | Sans préventif | MPS | AR | U130 | AR |  | 2049-12-30 | 0 | 1 | 0 |  |  | BIOMED_ULIS | #NAME? | Non trouvé | 2095 | 2095
EXSECUEXTN02 | Extinction incendie salle informatique | U_SANS PREVENTIF | Sans préventif | MPS | AR | U130 | AR |  | 2049-12-30 | 0 | 1 | 0 |  |  | BIOMED_ULIS | #NAME? | Non trouvé | 2096 | 2096
SFI | Production et distri. vapeur prope B8 | U_SANS PREVENTIF | Sans préventif | MPS | AR | U236SFI | AR |  | 2049-12-30 | 0 | 1 | 0 |  |  | BIOMED_ULIS | #NAME? | Non trouvé | 2097 | 2097
SFIBD01 | Boucle distribution sous sol B8 | U_SANS PREVENTIF | Sans préventif | MPS | AR | U236SFI | AR |  | 2049-12-30 | 0 | 1 | 0 |  |  | BIOMED_ULIS | #NAME? | Non trouvé | 2098 | 2098
SFIBD02 | Boucle distribution REZ DE CHAUSSEE B8 | U_SANS PREVENTIF | Sans préventif | MPS | AR | U236SFI | AR |  | 2049-12-30 | 0 | 1 | 0 |  |  | BIOMED_ULIS | #NAME? | Non trouvé | 2099 | 2099
EXSFISBD11 | Ss boucle cuverie FACZNHV | U_SANS PREVENTIF | Sans préventif | MPS | AR | U236SFI | AR |  | 2049-12-30 | 0 | 1 | 0 |  |  | BIOMED_ULIS | #NAME? | Non trouvé | 2100 | 2100
EXSFISBD12 | Ss boucle cuverie FACZHV | U_SANS PREVENTIF | Sans préventif | MPS | AR | U236SFI | AR |  | 2049-12-30 | 0 | 1 | 0 |  |  | BIOMED_ULIS | #NAME? | Non trouvé | 2101 | 2101
EXSFISBD13 | Ss boucle autoclave AU04 | U_SANS PREVENTIF | Sans préventif | MPS | AR | U236SFI | AR |  | 2049-12-30 | 0 | 1 | 0 |  |  | BIOMED_ULIS | #NAME? | Non trouvé | 2102 | 2102
EXSFISBD14 | Ss boucle poste stérilisation FACSTERIL | U_SANS PREVENTIF | Sans préventif | MPS | AR | U236SFI | AR |  | 2049-12-30 | 0 | 1 | 0 |  |  | BIOMED_ULIS | #NAME? | Non trouvé | 2103 | 2103
EXSFISBD15 | Ss boucle autoclave Plasma AU02 | U_SANS PREVENTIF | Sans préventif | MPS | AR | U236SFI | AR |  | 2049-12-30 | 0 | 1 | 0 |  |  | BIOMED_ULIS | #NAME? | Non trouvé | 2104 | 2104
EXSFISBD21 | Ss boucle poste sterilisation ALBSTERIL | U_SANS PREVENTIF | Sans préventif | MPS | AR | U236SFI | AR |  | 2049-12-30 | 0 | 1 | 0 |  |  | BIOMED_ULIS | #NAME? | Non trouvé | 2105 | 2105
EXSFISBD22 | Ss boucle cuve dilution albumine | U_SANS PREVENTIF | Sans préventif | MPS | AR | U236SFI | AR |  | 2049-12-30 | 0 | 1 | 0 |  |  | BIOMED_ULIS | #NAME? | Non trouvé | 2106 | 2106
SFISBD23 | Ss boucle autoclave lagarde AU6 | U_SANS PREVENTIF | Sans préventif | MPS | AR | U236SFI | AR |  | 2049-12-30 | 0 | 1 | 0 |  |  | BIOMED_ULIS | #NAME? | Non trouvé | 2107 | 2107
SFISBD24 | Ss boucle vapeur propre autoclave AU1 | U_SANS PREVENTIF | Sans préventif | MPS | AR | U236SFI | AR |  | 2049-12-30 | 0 | 1 | 0 |  |  | BIOMED_ULIS | #NAME? | Non trouvé | 2108 | 2108
EXSFISBD25 | Ss boucle autoclave AU3 | U_SANS PREVENTIF | Sans préventif | MPS | AR | U236SFI | AR |  | 2049-12-30 | 0 | 1 | 0 |  |  | BIOMED_ULIS | #NAME? | Non trouvé | 2109 | 2109
EXSFISBD26 | Ss boucle cuve traitement pepsique gamma | U_SANS PREVENTIF | Sans préventif | MPS | AR | U236SFI | AR |  | 2049-12-30 | 0 | 1 | 0 |  |  | BIOMED_ULIS | #NAME? | Non trouvé | 2110 | 2110
SFISBD27 | Ss boucle autoclave CRDAU01 | U_SANS PREVENTIF | Sans préventif | MPS | AR | U236SFI | AR |  | 2049-12-30 | 0 | 1 | 0 |  |  | BIOMED_ULIS | #NAME? | Non trouvé | 2111 | 2111
SGC01 | Bac rétention fûts déchets | U_SANS PREVENTIF | Sans préventif | MPS | AR | U130 | AR |  | 2049-12-30 | 0 | 1 | 0 |  |  | BIOMED_ULIS | #NAME? | Non trouvé | 2112 | 2112
SGC02 | Cuve stockage huiles usées | U_SANS PREVENTIF | Sans préventif | MPS | AR | U130 | AR |  | 2049-12-30 | 0 | 1 | 0 |  |  | BIOMED_ULIS | #NAME? | Non trouvé | 2113 | 2113
SGEQUIP | Equip. déchets hygiène et environnement | U_SANS PREVENTIF | Sans préventif | MPS | AR | U130 | AR |  | 2049-12-30 | 0 | 1 | 0 |  |  | BIOMED_ULIS | #NAME? | Non trouvé | 2114 | 2114
SHW11BD01 | Boucle distri. flui. secon. 90° b09/13 | U_SANS PREVENTIF | Sans préventif | MPS | AR | U222SHW | AR |  | 2049-12-30 | 0 | 1 | 0 |  |  | BIOMED_ULIS | #NAME? | Non trouvé | 2115 | 2115
SHW11PSV01 | Vanne pressostatique 90°C | U_SANS PREVENTIF | Sans préventif | MPS | AR | U222SHW | AR |  | 2049-12-30 | 0 | 1 | 0 |  |  | BIOMED_ULIS | #NAME? | Non trouvé | 2116 | 2116
SHW11SBD01 | S/b 90° sous station réseau 50°C | U_SANS PREVENTIF | Sans préventif | MPS | AR | U222SHW | AR |  | 2049-12-30 | 0 | 1 | 0 |  |  | BIOMED_ULIS | #NAME? | Non trouvé | 2117 | 2117
SHW11SBD02 | S/b 90° futur échangeur récup. b13 | U_SANS PREVENTIF | Sans préventif | MPS | AR | U222SHW | AR |  | 2049-12-30 | 0 | 1 | 0 |  |  | BIOMED_ULIS | #NAME? | Non trouvé | 2118 | 2118
SHW11SBD03 | S/b 90° b12 animalerie radio-immuno | U_SANS PREVENTIF | Sans préventif | MPS | AR | U222SHW | AR |  | 2049-12-30 | 0 | 1 | 0 |  |  | BIOMED_ULIS | #NAME? | Non trouvé | 2119 | 2119
SHW11SBD03A | S/b 90° s station réseau radiateurs b12 | U_SANS PREVENTIF | Sans préventif | MPS | AR | U222SHW | AR | 29 769,00 | 401769 | 0 | 1 | 0 |  |  | BIOMED_ULIS | #NAME? | Non trouvé | 2120 | 2120
EXSHW11SBD03C | S/b 90° ballon e. chaude b12 rdc cellu. | U_SANS PREVENTIF | Sans préventif | MPS | AR | U222SHW | AR |  | 2049-12-30 | 0 | 1 | 0 |  |  | BIOMED_ULIS | #NAME? | Non trouvé | 2121 | 2121
SHW11SBD04 | S/b 90° en attente | U_SANS PREVENTIF | Sans préventif | MPS | AR | U222SHW | AR |  | 2049-12-30 | 0 | 1 | 0 |  |  | BIOMED_ULIS | #NAME? | Non trouvé | 2122 | 2122
SHW11SBD05 | S/b 90° ventilo-convecteurs b11 mag gén | U_SANS PREVENTIF | Sans préventif | MPS | AR | U222SHW | AR |  | 2049-12-30 | 0 | 1 | 0 |  |  | BIOMED_ULIS | #NAME? | Non trouvé | 2123 | 2123
SHW11SBD06 | S/b 90° en attente | U_SANS PREVENTIF | Sans préventif | MPS | AR | U222SHW | AR |  | 2049-12-30 | 0 | 1 | 0 |  |  | BIOMED_ULIS | #NAME? | Non trouvé | 2124 | 2124
SHW11SBD07 | S/b 90° s station réseau radiateurs b11 | U_SANS PREVENTIF | Sans préventif | MPS | AR | U222SHW | AR |  | 2049-12-30 | 0 | 1 | 0 |  |  | BIOMED_ULIS | #NAME? | Non trouvé | 2125 | 2125
SHW11SBD08 | S/b 90° en attente | U_SANS PREVENTIF | Sans préventif | MPS | AR | U222SHW | AR |  | 2049-12-30 | 0 | 1 | 0 |  |  | BIOMED_ULIS | #NAME? | Non trouvé | 2126 | 2126
SHW11SBD09 | S/b 90° ventilo-convecteurs b11 mag gén | U_SANS PREVENTIF | Sans préventif | MPS | AR | U222SHW | AR |  | 2049-12-30 | 0 | 1 | 0 |  |  | BIOMED_ULIS | #NAME? | Non trouvé | 2127 | 2127
SHW11SBD10 | S/b 90° en attente | U_SANS PREVENTIF | Sans préventif | MPS | AR | U222SHW | AR |  | 2049-12-30 | 0 | 1 | 0 |  |  | BIOMED_ULIS | #NAME? | Non trouvé | 2128 | 2128
SHW11SBD11 | S/b 90° cais. trait. AC54CT54 b10 atel. | U_SANS PREVENTIF | Sans préventif | MPS | AR | U222SHW | AR |  | 2049-12-30 | 0 | 1 | 0 |  |  | BIOMED_ULIS | #NAME? | Non trouvé | 2129 | 2129
SHW11SBD12 | S/b 90° b10 services techniques | U_SANS PREVENTIF | Sans préventif | MPS | AR | U222SHW | AR |  | 2049-12-30 | 0 | 1 | 0 |  |  | BIOMED_ULIS | #NAME? | Non trouvé | 2130 | 2130
SHW11SBD12A | S/b 90° s station réseau radiateurs b10 | U_SANS PREVENTIF | Sans préventif | MPS | AR | U222SHW | AR |  | 2049-12-30 | 0 | 1 | 0 |  |  | BIOMED_ULIS | #NAME? | Non trouvé | 2131 | 2131
SHW11SBD13 | S/b 90° cais. trait. AC51CT51/53 b9 rest | U_SANS PREVENTIF | Sans préventif | MPS | AR | U222SHW | AR |  | 2049-12-30 | 0 | 1 | 0 |  |  | BIOMED_ULIS | #NAME? | Non trouvé | 2132 | 2132
SHW11SBD14 | S/b 90° b09 restaurant salles réunions | U_SANS PREVENTIF | Sans préventif | MPS | AR | U222SHW | AR |  | 2049-12-30 | 0 | 1 | 0 |  |  | BIOMED_ULIS | #NAME? | Non trouvé | 2133 | 2133
SHW11SBD14A | S/b 90° s station réseau radiateurs b09 | U_SANS PREVENTIF | Sans préventif | MPS | AR | U222SHW | AR |  | 2049-12-30 | 0 | 1 | 0 |  |  | BIOMED_ULIS | #NAME? | Non trouvé | 2134 | 2134
EXSHW11SBD14B | S/b 90° ballon d'eau chaude b09 restau. | U_SANS PREVENTIF | Sans préventif | MPS | AR | U222SHW | AR |  | 2049-12-30 | 0 | 1 | 0 |  |  | BIOMED_ULIS | #NAME? | Non trouvé | 2135 | 2135
SHW11SBD14C | S/b 90° s station réseau radia. axe rue | U_SANS PREVENTIF | Sans préventif | MPS | AR | U222SHW | AR |  | 2049-12-30 | 0 | 1 | 0 |  |  | BIOMED_ULIS | #NAME? | Non trouvé | 2136 | 2136
SHW11SBD15 | S/b 90° cais. trait. AC51CT52 b9 atelier | U_SANS PREVENTIF | Sans préventif | MPS | AR | U222SHW | AR |  | 2049-12-30 | 0 | 1 | 0 |  |  | BIOMED_ULIS | #NAME? | Non trouvé | 2137 | 2137
SHW12BD01 | Boucle distri. flui. therm. secon. 50°C | U_SANS PREVENTIF | Sans préventif | MPS | AR | U222SHW | AR |  | 2049-12-30 | 0 | 1 | 0 |  |  | BIOMED_ULIS | #NAME? | Non trouvé | 2138 | 2138
SHW12CP01 | Pompe n°1 distribution fluide ther. 50°C | U_SANS PREVENTIF | Sans préventif | MPS | AR | U222SHW | AR |  | 2049-12-30 | 0 | 1 | 0 |  |  | BIOMED_ULIS | #NAME? | Non trouvé | 2139 | 2139
SHW12CP02 | Pompe n°2 distribution fluide ther. 50°C | U_SANS PREVENTIF | Sans préventif | MPS | AR | U222SHW | AR |  | 2049-12-30 | 0 | 1 | 0 |  |  | BIOMED_ULIS | #NAME? | Non trouvé | 2140 | 2140
SHW12CP03 | Pompe n°3 distribution fluide ther. 50°C | U_SANS PREVENTIF | Sans préventif | MPS | AR | U222SHW | AR |  | 2049-12-30 | 0 | 1 | 0 |  |  | BIOMED_ULIS | #NAME? | Non trouvé | 2141 | 2141
EXSSISDI02 | Système détection incendie pos. sécurité | U_SANS PREVENTIF | Sans préventif | MPS | AR | U130 | AR |  | 2049-12-30 | 0 | 1 | 0 |  |  | BIOMED_ULIS | #NAME? | Non trouvé | 2142 | 2142
EXSSISDI03 | Système détection incendie pos. sécurité | U_SANS PREVENTIF | Sans préventif | MPS | AR | U130 | AR |  | 2049-12-30 | 0 | 1 | 0 |  |  | BIOMED_ULIS | #NAME? | Non trouvé | 2143 | 2143
EXSSISDI05 | Système détection incendie 1er b1 | U_SANS PREVENTIF | Sans préventif | MPS | AR | U130 | AR |  | 2049-12-30 | 0 | 1 | 0 |  |  | BIOMED_ULIS | #NAME? | Non trouvé | 2144 | 2144
EXSSISDI06 | Système détection incendie 2ème b1 | U_SANS PREVENTIF | Sans préventif | MPS | AR | U130 | AR |  | 2049-12-30 | 0 | 1 | 0 |  |  | BIOMED_ULIS | #NAME? | Non trouvé | 2145 | 2145
EXSSISDI07 | Système détection incendie 3ème b1 | U_SANS PREVENTIF | Sans préventif | MPS | AR | U130 | AR |  | 2049-12-30 | 0 | 1 | 0 |  |  | BIOMED_ULIS | #NAME? | Non trouvé | 2146 | 2146
EXSSISDI08 | Système détection incendie b 9 et b 10 | U_SANS PREVENTIF | Sans préventif | MPS | AR | U130 | AR |  | 2049-12-30 | 0 | 1 | 0 |  |  | BIOMED_ULIS | #NAME? | Non trouvé | 2147 | 2147
EXSSISDI09 | Système détection incendie bâtiment 11 | U_SANS PREVENTIF | Sans préventif | MPS | AR | U130 | AR |  | 2049-12-30 | 0 | 1 | 0 |  |  | BIOMED_ULIS | #NAME? | Non trouvé | 2148 | 2148
SW1ARM01 | Amoire élec. adoucisseur duplex b1/b8 | U_SANS PREVENTIF | Sans préventif | MPS | AR | U222W | AR |  | 2049-12-30 | 0 | 1 | 0 |  |  | BIOMED_ULIS | #NAME? | Non trouvé | 2149 | 2149
SW2 | Distribution eau adoucie tours B1/8 | U_SANS PREVENTIF | Sans préventif | MPS | AR | U222W | AR |  | 2049-12-30 | 0 | 1 | 0 |  |  | BIOMED_ULIS | #NAME? | Non trouvé | 2150 | 2150
EXSW2T01 | Bâche appoint tours tho | U_SANS PREVENTIF | Sans préventif | MPS | AR | U222W | AR |  | 2049-12-30 | 0 | 1 | 0 |  |  | BIOMED_ULIS | #NAME? | Non trouvé | 2151 | 2151
SW3 | Production distri. eau adoucie B12/13 | U_SANS PREVENTIF | Sans préventif | MPS | AR | U222W | AR |  | 2049-12-30 | 0 | 1 | 0 |  |  | BIOMED_ULIS | #NAME? | Non trouvé | 2152 | 2152
SW4 | Production distri. eau adoucie b9 | U_SANS PREVENTIF | Sans préventif | MPS | AR | U222W | AR |  | 2049-12-30 | 0 | 1 | 0 |  |  | BIOMED_ULIS | #NAME? | Non trouvé | 2153 | 2153
TRANSFERTSLILLE | Equipements transférés à Lille | U_SANS PREVENTIF | Sans préventif | MPS | AR | U108 | AR |  | 2049-12-30 | 0 | 1 | 0 |  |  | BIOMED_ULIS | #NAME? | Non trouvé | 2154 | 2154
WW1 | Réseaux eaux usées ouest | U_SANS PREVENTIF | Sans préventif | MPS | AR | U235WW | AR |  | 2049-12-30 | 0 | 1 | 0 |  |  | BIOMED_ULIS | #NAME? | Non trouvé | 2155 | 2155
EXWW1ARM01 | Armoire électrique fosse ouest | U_SANS PREVENTIF | Sans préventif | MPS | AR | U235WW | AR |  | 2049-12-30 | 0 | 1 | 0 |  |  | BIOMED_ULIS | #NAME? | Non trouvé | 2156 | 2156
WW1FCS01 | Débimètre effluents NEP | U_SANS PREVENTIF | Sans préventif | MPS | AR | U235WW | AR |  | 2049-12-30 | 0 | 1 | 0 |  |  | BIOMED_ULIS | #NAME? | Non trouvé | 2157 | 2157
WW3 | Réseaux eaux usées axe rue | U_SANS PREVENTIF | Sans préventif | MPS | AR | U235WW | AR |  | 2049-12-30 | 0 | 1 | 0 |  |  | BIOMED_ULIS | #NAME? | Non trouvé | 2158 | 2158
EXANIATC01 | Fumigateur à formol n°1 | U_SANS PREVENTIF | Sans préventif | MPS | AR | U881USNC | AR |  | 2049-12-30 | 0 | 1 | 0 |  |  | BIOTECH_ULIS | #NAME? | Non trouvé | 2159 | 2159
EXANIATC02 | Fumigateur à formol n°2 | U_SANS PREVENTIF | Sans préventif | MPS | AR | U881USNC | AR | 24 719,00 | 401769 | 0 | 1 | 0 |  |  | BIOTECH_ULIS | #NAME? | Non trouvé | 2160 | 2160
EXANIATC03 | Fumigateur à formol n°3 | U_SANS PREVENTIF | Sans préventif | MPS | AR | U881USNC | AR |  | 2049-12-30 | 0 | 1 | 0 |  |  | BIOTECH_ULIS | #NAME? | Non trouvé | 2161 | 2161
EXANIATC04 | Fumigateur à formol n°4 | U_SANS PREVENTIF | Sans préventif | MPS | AR | U881USNC | AR |  | 2049-12-30 | 0 | 1 | 0 |  |  | BIOTECH_ULIS | #NAME? | Non trouvé | 2162 | 2162
EXANIATC05 | Fumigateur à formol n°5 | U_SANS PREVENTIF | Sans préventif | MPS | AR | U881USNC | AR |  | 2049-12-30 | 0 | 1 | 0 |  |  | BIOTECH_ULIS | #NAME? | Non trouvé | 2163 | 2163
EXANIBT01 | Bain thermostaté n°1 | U_SANS PREVENTIF | Sans préventif | MPS | AR | U881USNC | AR |  | 2049-12-30 | 0 | 1 | 0 |  |  | BIOTECH_ULIS | #NAME? | Non trouvé | 2164 | 2164
EXANICONG02 | Congélateur n°2 stockage cadavres | U_SANS PREVENTIF | Sans préventif | MPS | AR | U881USNC | AR |  | 2049-12-30 | 0 | 1 | 0 |  |  | BIOTECH_ULIS | #NAME? | Non trouvé | 2165 | 2165
EXANICONG03 | Congélateur n°3 stockage cadavres | U_SANS PREVENTIF | Sans préventif | MPS | AR | U881USNC | AR |  | 2049-12-30 | 0 | 1 | 0 |  |  | BIOTECH_ULIS | #NAME? | Non trouvé | 2166 | 2166
EXANIEQUIP | Equipements spécifiques animalerie | U_SANS PREVENTIF | Sans préventif | MPS | AR | U881USNC | AR | 93 123,00 | 401769 | 0 | 1 | 0 |  |  | BIOTECH_ULIS | #NAME? | Non trouvé | 2167 | 2167
EXANIETUV01 | Enceinte de protection animaux A-B | U_SANS PREVENTIF | Sans préventif | MPS | AR | U881USNC | AR |  | 2049-12-30 | 0 | 1 | 0 |  |  | BIOTECH_ULIS | #NAME? | Non trouvé | 2168 | 2168
EXANIETUV02 | Enceinte de protection animaux C-D | U_SANS PREVENTIF | Sans préventif | MPS | AR | U881USNC | AR |  | 2049-12-30 | 0 | 1 | 0 |  |  | BIOTECH_ULIS | #NAME? | Non trouvé | 2169 | 2169
EXANIETUV03 | Enceinte de protection animaux E-F | U_SANS PREVENTIF | Sans préventif | MPS | AR | U881USNC | AR |  | 2049-12-30 | 0 | 1 | 0 |  |  | BIOTECH_ULIS | #NAME? | Non trouvé | 2170 | 2170
EXANILAV02 | Machine à laver les cages (Lapins) | U_SANS PREVENTIF | Sans préventif | MPS | AR | U881USNC | AR |  | 2049-12-30 | 0 | 1 | 0 |  |  | BIOTECH_ULIS | #NAME? | Non trouvé | 2171 | 2171
EXANIREF03 | Réfrigerateur/congélateur n°3 (rongeurs) | U_SANS PREVENTIF | Sans préventif | MPS | AR | U881USNC | AR |  | 401769 | 0 | 1 | 0 |  |  | BIOTECH_ULIS | #NAME? | Non trouvé | 2172 | 2172
EXANIREF04 | Réfrigerateur/congélateur n°4 | U_SANS PREVENTIF | Sans préventif | MPS | AR | U881USNC | AR |  | 2049-12-30 | 0 | 1 | 0 |  |  | BIOTECH_ULIS | #NAME? | Non trouvé | 2173 | 2173
EXANIREF05 | Réfrigerateur/congélateur n°5 | U_SANS PREVENTIF | Sans préventif | MPS | AR | U881USNC | AR |  | 2049-12-30 | 0 | 1 | 0 |  |  | BIOTECH_ULIS | #NAME? | Non trouvé | 2174 | 2174
EXANIU01 | Thermohygromètre n°1 | U_SANS PREVENTIF | Sans préventif | MPS | AR | U881USNC | AR |  | 2049-12-30 | 0 | 1 | 0 |  |  | BIOTECH_ULIS | #NAME? | Non trouvé | 2175 | 2175
EXANIU02 | Thermohygromètre n°2 | U_SANS PREVENTIF | Sans préventif | MPS | AR | U881USNC | AR |  | 2049-12-30 | 0 | 1 | 0 |  |  | BIOTECH_ULIS | #NAME? | Non trouvé | 2176 | 2176
EXANIU03 | Thermohygromètre n°3 | U_SANS PREVENTIF | Sans préventif | MPS | AR | U881USNC | AR |  | 2049-12-30 | 0 | 1 | 0 |  |  | BIOTECH_ULIS | #NAME? | Non trouvé | 2177 | 2177
EXANIU04 | Thermohygromètre portable | U_SANS PREVENTIF | Sans préventif | MPS | AR | U881USNC | AR |  | 2049-12-30 | 0 | 1 | 0 |  |  | BIOTECH_ULIS | #NAME? | Non trouvé | 2178 | 2178
BCHEQUIP | Equipements spécifiques de biochimie | U_SANS PREVENTIF | Sans préventif | MPS | AR | U624UAP | AR |  | 2049-12-30 | 0 | 1 | 0 |  |  | BIOMED_ULIS | #NAME? | Non trouvé | 2179 | 2179
BCHETUV02 | Etuve | U_SANS PREVENTIF | Sans préventif | MPS | AR | U624UAP | AR |  | 2049-12-30 | 0 | 1 | 0 |  |  | BIOMED_ULIS | #NAME? | Non trouvé | 2180 | 2180
CA | Produc. et distribution d'air comprimée | U_SANS PREVENTIF | Sans préventif | MPS | AR | U222CA | AR |  | 2049-12-30 | 0 | 1 | 0 |  |  | BIOMED_ULIS | #NAME? | Non trouvé | 2181
CAFCS01 | Compteur à turbine air comprimé b8 | U_SANS PREVENTIF | Sans préventif | MPS | AR | U222CA | AR |  | 2049-12-30 | 0 | 1 | 0 |  |  | BIOMED_ULIS | #NAME? | Non trouvé | 2182 | 2182
CAFCS02 | Compteur à turbine air comprimé b8' | U_SANS PREVENTIF | Sans préventif | MPS | AR | U222CA | AR |  | 2049-12-30 | 0 | 1 | 0 |  |  | BIOMED_ULIS | #NAME? | Non trouvé | 2183 | 2183
CBEQUIP | Equipements Biologie cellulaire | U_SANS PREVENTIF | Sans préventif | MPS | AR | U855 | AR |  | 2049-12-30 | 0 | 1 | 0 |  |  | BIOTECH_ULIS | #NAME? | Non trouvé | 2184 | 2184
CHAARM05 | Armoire électrique convoyeurs CHABOX05 | U_SANS PREVENTIF | Sans préventif | MPS | AR | U624UAP | AR |  | 2049-12-30 | 0 | 1 | 0 |  |  | BIOMED_ULIS | #NAME? | Non trouvé | 2185 | 2185
EXCHABOX05 | Box prélèvement n°5 sous flux laminaire | U_SANS PREVENTIF | Sans préventif | MPS | AR | U624UAP | AR |  | 2049-12-30 | 0 | 1 | 0 |  |  | BIOMED_ULIS | #NAME? | Non trouvé | 2186 | 2186
EXCHABOX06 | Box prélèvement n°6 | U_SANS PREVENTIF | Sans préventif | MPS | AR | U624UAP | AR |  | 2049-12-30 | 0 | 1 | 0 |  |  | BIOMED_ULIS | #NAME? | Non trouvé | 2187 | 2187
CHAETUV04 | Etuve Memert 130°C | U_SANS PREVENTIF | Sans préventif | MPS | AR | U624UAP | AR |  | 2049-12-30 | 0 | 1 | 0 |  |  | BIOMED_ULIS | #NAME? | Non trouvé | 2188 | 2188
CHAETUV06 | Four 300 à 800°C | U_SANS PREVENTIF | Sans préventif | MPS | AR | U624UAP | AR |  | 2049-12-30 | 0 | 1 | 0 |  |  | BIOMED_ULIS | #NAME? | Non trouvé | 2189 | 2189
DDPUF03 | Unité UF N°3 Projet Ig liquide | U_SANS PREVENTIF | Sans préventif | MPS | AR | U851 | AR |  | 2049-12-30 | 0 | 1 | 0 |  |  | BIOTECH_ULIS | #NAME? | Non trouvé | 2190 | 2190
EXMCBARM01 | Armoire enr. temp. ch. chaudes 1348/1353 | U_SANS PREVENTIF | Sans préventif | MPS | AR | U640MCB | AR |  | 401769 | 0 | 1 | 0 |  |  | BIOMED_ULIS | #NAME? | Non trouvé | 2191 | 2191
EXMCBCONG607 | Congélateur -80°C n°10292 | U_SANS PREVENTIF | Sans préventif | MPS | AR | U640MCB | AR |  | 2049-12-30 | 0 | 1 | 0 |  |  | BIOMED_ULIS | #NAME? | Non trouvé | 2192 | 2192
MCBEQUIP | Equipements spécifiques labo. microbio. | U_SANS PREVENTIF | Sans préventif | MPS | AR | U640MCB | AR |  | 2049-12-30 | 0 | 1 | 0 |  |  | BIOMED_ULIS | #NAME? | Non trouvé | 2193 | 2193
EXMCBETUV02 | Chambre chaude 20/25°C pièce 1348 | U_SANS PREVENTIF | Sans préventif | MPS | AR | U640MCB | AR |  | 401769 | 0 | 1 | 0 |  |  | BIOMED_ULIS | #NAME? | Non trouvé | 2194 | 2194
EXMCBETUV04 | Chambre chaude 34°C pièce 1353 | U_SANS PREVENTIF | Sans préventif | MPS | AR | U640MCB | AR |  | 2049-12-30 | 0 | 1 | 0 |  |  | BIOMED_ULIS | #NAME? | Non trouvé | 2195 | 2195
EXMCBETUV05 | Enceinte climatique n°5 | U_SANS PREVENTIF | Sans préventif | MPS | AR | U640MCB | AR |  | 2049-12-30 | 0 | 1 | 0 |  |  | BIOMED_ULIS | #NAME? | Non trouvé | 2196 | 2196
EXMCBETUV06 | Enceinte climatique n°6 | U_SANS PREVENTIF | Sans préventif | MPS | AR | U640MCB | AR |  | 2049-12-30 | 0 | 1 | 0 |  |  | BIOMED_ULIS | #NAME? | Non trouvé | 2197 | 2197
EXMCBREF01 | Réfrigérateur n°1 pièce 1337 | U_SANS PREVENTIF | Sans préventif | MPS | AR | U640MCB | AR |  | 2049-12-30 | 0 | 1 | 0 |  |  | BIOMED_ULIS | #NAME? | Non trouvé | 2198 | 2198
EXMCBREF02 | Réfrigérateur pièce 1302 | U_SANS PREVENTIF | Sans préventif | MPS | AR | U640MCB | AR |  | 2049-12-30 | 0 | 1 | 0 |  |  | BIOMED_ULIS | #NAME? | Non trouvé | 2199 | 2199
EXMCBREF09 | Réf/Cong stockage échatil-réactifs etc | U_SANS PREVENTIF | Sans préventif | MPS | AR | U640MCB | AR |  | 2049-12-30 | 0 | 1 | 0 |  |  | BIOMED_ULIS | #NAME? | Non trouvé | 2200 | 2200
EXMCBREF04 | Réfrigérateur | U_SANS PREVENTIF | Sans préventif | MPS | AR | U640MCB | AR |  | 2049-12-30 | 0 | 1 | 0 |  |  | BIOMED_ULIS | #NAME? | Non trouvé | 2201 | 2201
EXMCBREF05 | Réfrigérateur/Congélateur Frigeco 42 | U_SANS PREVENTIF | Sans préventif | MPS | AR | U640MCB | AR |  | 2049-12-30 | 0 | 1 | 0 |  |  | BIOMED_ULIS | #NAME? | Non trouvé | 2202 | 2202
EXMCBREF07 | Refrigérateur Candy | U_SANS PREVENTIF | Sans préventif | MPS | AR | U640MCB | AR |  | 2049-12-30 | 0 | 1 | 0 |  |  | BIOMED_ULIS | #NAME? | Non trouvé | 2203 | 2203
EXMFPRARM500 | Armoire enregist. temp. étuves 501-503 | U_SANS PREVENTIF | Sans préventif | MPS | AR | U868 | AR |  | 2049-12-30 | 0 | 1 | 0 |  |  | BIOTECH_ULIS | #NAME? | Non trouvé | 2204 | 2204
MFPRCF1159 | Chambre froide 5°C | U_SANS PREVENTIF | Sans préventif | MPS | AR | U868 | AR |  | 2049-12-30 | 0 | 1 | 0 |  |  | BIOTECH_ULIS | #NAME? | Non trouvé | 2205 | 2205
MFPREQUIP | Equipements MFPR en galénique | U_SANS PREVENTIF | Sans préventif | MPS | AR | U868 | AR |  | 2049-12-30 | 0 | 1 | 0 |  |  | BIOTECH_ULIS | #NAME? | Non trouvé | 2206 | 2206
MFPRETUV502 | Enceinte climatique | U_SANS PREVENTIF | Sans préventif | MPS | AR | U868 | AR |  | 2049-12-30 | 0 | 1 | 0 |  |  | BIOTECH_ULIS | #NAME? | Non trouvé
MFPRETUV503 | Enceinte climatique 40°C | U_SANS PREVENTIF | Sans préventif | MPS | AR | U868 | AR |  | 2049-12-30 | 0 | 1 | 0 |  |  | BIOTECH_ULIS | #NAME? | Non trouvé | 2208 | 2208
EXUNFGREF01 | Réfrigérateur/congélateur | U_SANS PREVENTIF | Sans préventif | MPS | AR | U868 | AR |  | 2049-12-30 | 0 | 1 | 0 |  |  | BIOTECH_ULIS | #NAME? | Non trouvé | 2209 | 2209
MGGBOX01 | Box pesée n°1 sous flux laminaire | U_SANS PREVENTIF | Sans préventif | MPS | AR | U168 | AR |  | 2049-12-30 | 0 | 1 | 0 |  |  | BIOMED_ULIS | #NAME? | Non trouvé | 2210 | 2210
MGGBOX02 | Box pesée n°2 sous flux laminaire | U_SANS PREVENTIF | Sans préventif | MPS | AR | U168 | AR |  | 2049-12-30 | 0 | 1 | 0 |  |  | BIOMED_ULIS | #NAME? | Non trouvé | 2211 | 2211
MGGBOX03 | Box pesée n°3 sous flux laminaire | U_SANS PREVENTIF | Sans préventif | MPS | AR | U168 | AR |  | 2049-12-30 | 0 | 1 | 0 |  |  | BIOMED_ULIS | #NAME? | Non trouvé | 2212 | 2212
MGGCF08 | Chambre froide n°8 -40°C m. géné. pi/pf | U_SANS PREVENTIF | Sans préventif | MPS | AR | U168 | AR |  | 2049-12-30 | 0 | 1 | 0 |  |  | BIOMED_ULIS | #NAME? | Non trouvé | 2213 | 2213
MGGEQUIP | Equipements spécif. magasin général | U_SANS PREVENTIF | Sans préventif | MPS | AR | U168 | AR | 47 625,00 | 401769 | 0 | 1 | 0 |  |  | BIOMED_ULIS | #NAME? | Non trouvé | 2214 | 2214
MGGTRP05 | Transpalette manuel peseur n°1 | U_SANS PREVENTIF | Sans préventif | MPS | AR | U168 | AR |  | 2011-03-31 | 3 | 1 | 0 | 26 | 1 | BIOMED_ULIS | #NAME? | Non trouvé | 2215 | 2215
MGGTRP07 | Transpalette manuel n°7 | U_SANS PREVENTIF | Sans préventif | MPS | AR | U168 | AR |  | 2049-12-30 | 0 | 1 | 0 |  |  | BIOMED_ULIS | #NAME? | Non trouvé | 2216 | 2216
MGGTRP08 | Transpalette manuel n°8 | U_SANS PREVENTIF | Sans préventif | MPS | AR | U168 | AR |  | 2049-12-30 | 0 | 1 | 0 |  |  | BIOMED_ULIS | #NAME? | Non trouvé | 2217 | 2217
MGPCF10 | Chambre froide n°10 réception plasma 5°C | U_SANS PREVENTIF | Sans préventif | MPS | AR | U406 | AR |  | 2049-12-30 | 0 | 1 | 0 |  |  | BIOMED_ULIS | #NAME? | Non trouvé | 2218 | 2218
MGPCF11 | Chambre froide n°11(7bis) réception +5°C | U_SANS PREVENTIF | Sans préventif | MPS | AR | U406 | AR |  | 2049-12-30 | 0 | 1 | 0 |  |  | BIOMED_ULIS | #NAME? | Non trouvé | 2219 | 2219
MGPCF13 | Chambre froide n°13 couloir -40°C | U_SANS PREVENTIF | Sans préventif | MPS | AR | U406 | AR |  | 2049-12-30 | 0 | 1 | 0 |  |  | BIOMED_ULIS | #NAME? | Non trouvé | 2220 | 2220
MGPCF14 | Quai magasin plasma +15°C | U_SANS PREVENTIF | Sans préventif | MPS | AR | U406 | AR | 24 722,00 | 401769 | 0 | 1 | 0 |  |  | BIOMED_ULIS | #NAME? | Non trouvé | 2221 | 2221
MGPCF15 | Stockage des rolls à +15°C | U_SANS PREVENTIF | Sans préventif | MPS | AR | U406 | AR |  | 2049-12-30 | 0 | 1 | 0 |  |  | BIOMED_ULIS | #NAME? | Non trouvé | 2222 | 2222
MGPCFROIDE | Chambres froides du magasin plasma | U_SANS PREVENTIF | Sans préventif | MPS | AR | U406 | AR |  | 2049-12-30 | 0 | 1 | 0 |  |  | BIOMED_ULIS | #NAME? | Non trouvé | 2223 | 2223
EXMGPCV75 | Rideau d'air chambre froide n°10 | U_SANS PREVENTIF | Sans préventif | MPS | AR | U406 | AR |  | 2049-12-30 | 0 | 1 | 0 |  |  | BIOMED_ULIS | #NAME? | Non trouvé | 2224 | 2224
MGPPT01 | Porte manuelle chambre froide n°1 | U_SANS PREVENTIF | Sans préventif | MPS | AR | U406 | AR |  | 2049-12-30 | 0 | 1 | 0 |  |  | BIOMED_ULIS | #NAME? | Non trouvé | 2225 | 2225
MGPPT02 | Porte manuelle chambre froide n°2 | U_SANS PREVENTIF | Sans préventif | MPS | AR | U406 | AR |  | 2049-12-30 | 0 | 1 | 0 |  |  | BIOMED_ULIS | #NAME? | Non trouvé | 2226 | 2226
MGPPT03 | Porte manuelle chambre froide n°3 | U_SANS PREVENTIF | Sans préventif | MPS | AR | U406 | AR |  | 2049-12-30 | 0 | 1 | 0 |  |  | BIOMED_ULIS | #NAME? | Non trouvé | 2227 | 2227
MGPPT04 | Porte manuelle chambre froide n°4 | U_SANS PREVENTIF | Sans préventif | MPS | AR | U406 | AR |  | 2049-12-30 | 0 | 1 | 0 |  |  | BIOMED_ULIS | #NAME? | Non trouvé | 2228 | 2228
MGPPT05 | Porte manuelle chambre froide n°5 | U_SANS PREVENTIF | Sans préventif | MPS | AR | U406 | AR |  | 2049-12-30 | 0 | 1 | 0 |  |  | BIOMED_ULIS | #NAME? | Non trouvé | 2229 | 2229
MGPPT06 | Porte manuelle chambre froide n°6 | U_SANS PREVENTIF | Sans préventif | MPS | AR | U406 | AR |  | 2049-12-30 | 0 | 1 | 0 |  |  | BIOMED_ULIS | #NAME? | Non trouvé | 2230 | 2230
EX1MGPPTA10 | Porte auto. enrou. entrée cf n°10 | U_SANS PREVENTIF | Sans préventif | MPS | AR | U406 | AR |  | 2049-12-30 | 0 | 1 | 0 |  |  | BIOMED_ULIS | #NAME? | Non trouvé | 2231 | 2231
EXMGPPTA15 | Porte auto. latérale chambre froide n°5 | U_SANS PREVENTIF | Sans préventif | MPS | AR | U406 | AR |  | 2049-12-30 | 0 | 1 | 0 |  |  | BIOMED_ULIS | #NAME? | Non trouvé | 2232 | 2232
MGPSOUD01 | Soudeuse de poche albumine | U_SANS PREVENTIF | Sans préventif | MPS | AR | U406 | AR |  | 2049-12-30 | 0 | 1 | 0 |  |  | BIOMED_ULIS | #NAME? | Non trouvé | 2233 | 2233
EXNACHBV71 | Vanne manuelle soutirage NACR07 | U_SANS PREVENTIF | Sans préventif | MPS | AR | U440 | AR |  | 401769 | 0 | 1 | 0 |  |  | BIOMED_ULIS | #NAME? | Non trouvé | 2234 | 2234
EXNACSVM07 | Agitateur NACR07 | U_SANS PREVENTIF | Sans préventif | MPS | AR | U440 | AR |  | 401769 | 0 | 1 | 0 |  |  | BIOMED_ULIS | #NAME? | Non trouvé | 2235 | 2235
NG | Distribution gaz naturel | U_SANS PREVENTIF | Sans préventif | MPS | AR | U222NG | AR |  | 2049-12-30 | 0 | 1 | 0 |  |  | BIOMED_ULIS | #NAME? | Non trouvé | 2236 | 2236
NGPOST01 | Poste de livraison gaz naturel | U_SANS PREVENTIF | Sans préventif | MPS | AR | U222NG | AR |  | 2049-12-30 | 0 | 1 | 0 |  |  | BIOMED_ULIS | #NAME? | Non trouvé | 2237 | 2237
NGPOST03 | Poste de détente gaz naturel b9 | U_SANS PREVENTIF | Sans préventif | MPS | AR | U222NG | AR |  | 2049-12-30 | 0 | 1 | 0 |  |  | BIOMED_ULIS | #NAME? | Non trouvé | 2238 | 2238
NGPOST04 | Poste de détente gaz naturel b13 | U_SANS PREVENTIF | Sans préventif | MPS | AR | U222NG | AR |  | 2049-12-30 | 0 | 1 | 0 |  |  | BIOMED_ULIS | #NAME? | Non trouvé | 2239 | 2239
OPLCF1316 | Chambre froide +4°C réactifs pièce 1316 | U_SANS PREVENTIF | Sans préventif | MPS | AR | U601OPL | AR |  | 2049-12-30 | 0 | 1 | 0 |  |  | BIOMED_ULIS | #NAME? | Non trouvé | 2240 | 2240
OPLCF1367 | Local des congélateurs pièce 1367 +15°C | U_SANS PREVENTIF | Sans préventif | MPS | AR | U601OPL | AR |  | 2049-12-30 | 0 | 1 | 0 |  |  | BIOMED_ULIS | #NAME? | Non trouvé | 2241 | 2241
EXOPLCONG08 | Congélateur -20°C n°08 Echantillons | U_SANS PREVENTIF | Sans préventif | MPS | AR | U601OPL | AR |  | 2049-12-30 | 0 | 1 | 0 |  |  | BIOMED_ULIS | #NAME? | Non trouvé | 2242 | 2242
EXOPLCONG09 | Congélateur -35°C n°09 Echantillons | U_SANS PREVENTIF | Sans préventif | MPS | AR | U601OPL | AR |  | 2049-12-30 | 0 | 1 | 0 |  |  | BIOMED_ULIS | #NAME? | Non trouvé | 2243 | 2243
BCHCONG03 | Congélateur -20°C | U_SANS PREVENTIF | Sans préventif | MPS | AR | U624UAP | AR |  | 2049-12-30 | 0 | 1 | 0 |  |  | BIOMED_ULIS | #NAME? | Non trouvé | 2244 | 2244
EXOPLCONG13 | Congélateur -80°C n°13 Essais chimiques | U_SANS PREVENTIF | Sans préventif | MPS | AR | U601OPL | AR | 28 520,00 | 401769 | 0 | 1 | 0 |  |  | BIOMED_ULIS | #NAME? | Non trouvé | 2245 | 2245
EXOPLCONG18 | Réfr/Congélateur -20°C n°18 Echantillons | U_SANS PREVENTIF | Sans préventif | MPS | AR | U601OPL | AR |  | 2049-12-30 | 0 | 1 | 0 |  |  | BIOMED_ULIS | #NAME? | Non trouvé | 2246 | 2246
EXOPLCONG19 | Congélateur -20°C n°19 Echantillons | U_SANS PREVENTIF | Sans préventif | MPS | AR | U601OPL | AR |  | 2049-12-30 | 0 | 1 | 0 |  |  | BIOMED_ULIS | #NAME? | Non trouvé | 2247 | 2247
OPLEQUIP | Equipements spécifiques OPL | U_SANS PREVENTIF | Sans préventif | MPS | AR | U601OPL | AR | 82 200,00 | 401769 | 0 | 1 | 0 |  |  | BIOMED_ULIS | #NAME? | Non trouvé | 2248 | 2248
EXOPLETUV07 | Enceinte de stabilité n°7 | U_SANS PREVENTIF | Sans préventif | MPS | AR | U601OPL | AR |  | 2049-12-30 | 0 | 1 | 0 |  |  | BIOMED_ULIS | #NAME? | Non trouvé | 2249 | 2249
EXUDP5UR01 | Enregistreur de laboratoire | U_SANS PREVENTIF | Sans préventif | MPS | AR | U864PDP | AR |  | 2049-12-30 | 0 | 1 | 0 |  |  | BIOTECH_ULIS | #NAME? | Non trouvé | 2250 | 2250
UDP5EQUIP | Equipements Unité Developpement Procédé5 | U_SANS PREVENTIF | Sans préventif | MPS | AR | U864PDP | AR |  | 2049-12-30 | 0 | 1 | 0 |  |  | BIOTECH_ULIS | #NAME? | Non trouvé | 2251 | 2251
EXUDP5PP01 | Pompe péristaltique de laboratoire | U_SANS PREVENTIF | Sans préventif | MPS | AR | U864PDP | AR |  | 2049-12-30 | 0 | 1 | 0 |  |  | BIOTECH_ULIS | #NAME? | Non trouvé | 2252 | 2252
EXUDP5REF01 | Armoire réfrigérée +4°C | U_SANS PREVENTIF | Sans préventif | MPS | AR | U864PDP | AR |  | 2049-12-30 | 0 | 1 | 0 |  |  | BIOTECH_ULIS | #NAME? | Non trouvé | 2253 | 2253
PEFCS001 | Débitmètre intro éthanol cuverie ALB | U_SANS PREVENTIF | Sans préventif | MPS | AR | U236PE | AR |  | 2049-12-30 | 0 | 1 | 0 |  |  | BIOMED_ULIS | #NAME? | Non trouvé | 2254 | 2254
EXPEFCS004 | Débitmètre intro éthanol cuverie GAMMA | U_SANS PREVENTIF | Sans préventif | MPS | AR | U236PE | AR |  | 2049-12-30 | 0 | 1 | 0 |  |  | BIOMED_ULIS | #NAME? | Non trouvé | 2255 | 2255
PEFCS005 | Débitmètre soutirage libre 8RC62 | U_SANS PREVENTIF | Sans préventif | MPS | AR | U236PE | AR |  | 2049-12-30 | 0 | 1 | 0 |  |  | BIOMED_ULIS | #NAME? | Non trouvé | 2256 | 2256
PEFCS007 | Débitmètre éthanol aval filtre PEF02 | U_SANS PREVENTIF | Sans préventif | MPS | AR | U236PE | AR |  | 2049-12-30 | 0 | 1 | 0 |  |  | BIOMED_ULIS | #NAME? | Non trouvé | 2257 | 2257
WE10FCS01 | Débitmètre surnageant alcool | U_SANS PREVENTIF | Sans préventif | MPS | AR | U236PE | AR |  | 2049-12-30 | 0 | 1 | 0 |  |  | BIOMED_ULIS | #NAME? | Non trouvé | 2258 | 2258
PEHDV001 | Vanne réglage débit éthanol cuverie ALB | U_SANS PREVENTIF | Sans préventif | MPS | AR | U236PE | AR |  | 2049-12-30 | 0 | 1 | 0 |  |  | BIOMED_ULIS | #NAME? | Non trouvé | 2259 | 2259
EXPEHDV003 | Vanne réglage intro éthanol GAMR10 | U_SANS PREVENTIF | Sans préventif | MPS | AR | U236PE | AR |  | 2049-12-30 | 0 | 1 | 0 |  |  | BIOMED_ULIS | #NAME? | Non trouvé | 2260 | 2260
EXPEHDV005 | Vanne réglage intro éthanol GAMR09 | U_SANS PREVENTIF | Sans préventif | MPS | AR | U236PE | AR |  | 2049-12-30 | 0 | 1 | 0 |  |  | BIOMED_ULIS | #NAME? | Non trouvé | 2261 | 2261
PEHDV006 | Vanne réglage soutirage libre 8RC62 | U_SANS PREVENTIF | Sans préventif | MPS | AR | U236PE | AR |  | 2049-12-30 | 0 | 1 | 0 |  |  | BIOMED_ULIS | #NAME? | Non trouvé | 2262 | 2262
EXPEHDV007 | Vanne réglage intro éthanol GAMR08 | U_SANS PREVENTIF | Sans préventif | MPS | AR | U236PE | AR |  | 2049-12-30 | 0 | 1 | 0 |  |  | BIOMED_ULIS | #NAME? | Non trouvé | 2263 | 2263
EXPEHDV009 | Vanne réglage intro éthanol GAMR07 | U_SANS PREVENTIF | Sans préventif | MPS | AR | U236PE | AR |  | 2049-12-30 | 0 | 1 | 0 |  |  | BIOMED_ULIS | #NAME? | Non trouvé | 2264 | 2264
EXPEHNV001 | Vanne manuelle intro éthanol ALBR006 | U_SANS PREVENTIF | Sans préventif | MPS | AR | U236PE | AR |  | 2049-12-30 | 0 | 1 | 0 |  |  | BIOMED_ULIS | #NAME? | Non trouvé | 2265 | 2265
EXPEHNV002 | Vanne manuelle intro éthanol ALBR005 | U_SANS PREVENTIF | Sans préventif | MPS | AR | U236PE | AR | 34 473,00 | 401769 | 0 | 1 | 0 |  |  | BIOMED_ULIS | #NAME? | Non trouvé | 2266 | 2266
EXPEHNV003 | Vanne manuelle intro éthanol ALBR004 | U_SANS PREVENTIF | Sans préventif | MPS | AR | U236PE | AR | 37 350,00 | 401769 | 0 | 1 | 0 |  |  | BIOMED_ULIS | #NAME? | Non trouvé | 2267 | 2267
EXPEHNV004 | Vanne manuelle intro éthanol ALBR003 | U_SANS PREVENTIF | Sans préventif | MPS | AR | U236PE | AR |  | 2049-12-30 | 0 | 1 | 0 |  |  | BIOMED_ULIS | #NAME? | Non trouvé | 2268 | 2268
EXPEHNV005 | Vanne manuelle intro éthanol ALBR002 | U_SANS PREVENTIF | Sans préventif | MPS | AR | U236PE | AR | 33 575,00 | 401769 | 0 | 1 | 0 |  |  | BIOMED_ULIS | #NAME? | Non trouvé | 2269 | 2269
EXPEHNV006 | Vanne manuelle intro éthanol ALBR001 | U_SANS PREVENTIF | Sans préventif | MPS | AR | U236PE | AR |  | 2049-12-30 | 0 | 1 | 0 |  |  | BIOMED_ULIS | #NAME? | Non trouvé | 2270 | 2270
EXPEJDV001 | Vanne soutirage éthanol libre 8RC62 | U_SANS PREVENTIF | Sans préventif | MPS | AR | U236PE | AR |  | 2049-12-30 | 0 | 1 | 0 |  |  | BIOMED_ULIS | #NAME? | Non trouvé | 2271 | 2271
PEJDV003 | Vanne intro éthanol réacteur GAMR10 | U_SANS PREVENTIF | Sans préventif | MPS | AR | U236PE | AR |  | 2049-12-30 | 0 | 1 | 0 |  |  | BIOMED_ULIS | #NAME? | Non trouvé | 2272 | 2272
PEJDV005 | Vanne intro éthanol réacteur GAMR09 | U_SANS PREVENTIF | Sans préventif | MPS | AR | U236PE | AR |  | 2049-12-30 | 0 | 1 | 0 |  |  | BIOMED_ULIS | #NAME? | Non trouvé | 2273 | 2273
PEJDV007 | Vanne intro éthanol réacteur GAMR08 | U_SANS PREVENTIF | Sans préventif | MPS | AR | U236PE | AR |  | 2049-12-30 | 0 | 1 | 0 |  |  | BIOMED_ULIS | #NAME? | Non trouvé | 2274 | 2274
PEJDV009 | Vanne intro éthanol réacteur GAMR07 | U_SANS PREVENTIF | Sans préventif | MPS | AR | U236PE | AR |  | 2049-12-30 | 0 | 1 | 0 |  |  | BIOMED_ULIS | #NAME? | Non trouvé | 2275 | 2275
PEJGV001 | Vanne pilotée intro éthanol cuverie ALB | U_SANS PREVENTIF | Sans préventif | MPS | AR | U236PE | AR |  | 2049-12-30 | 0 | 1 | 0 |  |  | BIOMED_ULIS | #NAME? | Non trouvé | 2276 | 2276
PEJGV003 | Vanne pilotée intro éthanol ALBR006 | U_SANS PREVENTIF | Sans préventif | MPS | AR | U236PE | AR | 57 006,00 | 401769 | 0 | 1 | 0 |  |  | BIOMED_ULIS | #NAME? | Non trouvé | 2277 | 2277
PEJGV005 | Vanne pilotée intro éthanol ALBR005 | U_SANS PREVENTIF | Sans préventif | MPS | AR | U236PE | AR |  | 2049-12-30 | 0 | 1 | 0 |  |  | BIOMED_ULIS | #NAME? | Non trouvé | 2278 | 2278
PEJGV007 | Vanne pilotée intro éthanol ALBR004 | U_SANS PREVENTIF | Sans préventif | MPS | AR | U236PE | AR |  | 2049-12-30 | 0 | 1 | 0 |  |  | BIOMED_ULIS | #NAME? | Non trouvé | 2279 | 2279
PEJGV009 | Vanne pilotée intro éthanol ALBR003 | U_SANS PREVENTIF | Sans préventif | MPS | AR | U236PE | AR |  | 2049-12-30 | 0 | 1 | 0 |  |  | BIOMED_ULIS | #NAME? | Non trouvé | 2280 | 2280
PEJGV011 | Vanne pilotée intro éthanol ALBR002 | U_SANS PREVENTIF | Sans préventif | MPS | AR | U236PE | AR |  | 2049-12-30 | 0 | 1 | 0 |  |  | BIOMED_ULIS | #NAME? | Non trouvé | 2281 | 2281
PEJGV013 | Vanne pilotée intro éthanol ALBR001 | U_SANS PREVENTIF | Sans préventif | MPS | AR | U236PE | AR |  | 2049-12-30 | 0 | 1 | 0 |  |  | BIOMED_ULIS | #NAME? | Non trouvé | 2282 | 2282
EXRF11EVA01 | Evaporateur chambre froide n°1 -40°C | U_SANS PREVENTIF | Sans préventif | MPS | AR | U222RF | AR |  | 2049-12-30 | 0 | 1 | 0 |  |  | BIOMED_ULIS | #NAME? | Non trouvé | 2283 | 2283
EXRF11EVA02 | Evaporateur chambre froide n°2 -40°C | U_SANS PREVENTIF | Sans préventif | MPS | AR | U222RF | AR |  | 2049-12-30 | 0 | 1 | 0 |  |  | BIOMED_ULIS | #NAME? | Non trouvé | 2284 | 2284
EXRF12EVA01 | Evaporateur chambre froide n°3 -40°C | U_SANS PREVENTIF | Sans préventif | MPS | AR | U222RF | AR |  | 2049-12-30 | 0 | 1 | 0 |  |  | BIOMED_ULIS | #NAME? | Non trouvé | 2285 | 2285
EXRF12EVA02 | Evaporateur chambre froide n°4 -40°C | U_SANS PREVENTIF | Sans préventif | MPS | AR | U222RF | AR |  | 2049-12-30 | 0 | 1 | 0 |  |  | BIOMED_ULIS | #NAME? | Non trouvé | 2286 | 2286
EXRF12EVA03 | Evaporateur chambre froide n°5 -40°C | U_SANS PREVENTIF | Sans préventif | MPS | AR | U222RF | AR |  | 2049-12-30 | 0 | 1 | 0 |  |  | BIOMED_ULIS | #NAME? | Non trouvé | 2287 | 2287
EXRF13EVA01 | Evapo. n°1 cf n°12 -40°C fond pièce | U_SANS PREVENTIF | Sans préventif | MPS | AR | U222RF | AR |  | 2049-12-30 | 0 | 1 | 0 |  |  | BIOMED_ULIS | #NAME? | Non trouvé | 2288 | 2288
RF15EVA02 | Evaporateur n°2 chambre froide n°10 +5°C | U_SANS PREVENTIF | Sans préventif | MPS | AR | U222RF | AR |  | 2049-12-30 | 0 | 1 | 0 |  |  | BIOMED_ULIS | #NAME? | Non trouvé | 2289 | 2289
RF15EVA03 | Evaporateur n°3 chambre froide n°10 +5°C | U_SANS PREVENTIF | Sans préventif | MPS | AR | U222RF | AR |  | 2049-12-30 | 0 | 1 | 0 |  |  | BIOMED_ULIS | #NAME? | Non trouvé | 2290 | 2290
EXRF15EVA04 | Evaporateur n°4 stockage rolls + 15°C | U_SANS PREVENTIF | Sans préventif | MPS | AR | U222RF | AR |  | 2049-12-30 | 0 | 1 | 0 |  |  | BIOMED_ULIS | #NAME? | Non trouvé | 2291 | 2291
EXRF15EVA09 | Evaporateur n°9 stockage rolls + 15°C | U_SANS PREVENTIF | Sans préventif | MPS | AR | U222RF | AR |  | 2049-12-30 | 0 | 1 | 0 |  |  | BIOMED_ULIS | #NAME? | Non trouvé | 2292 | 2292
EXRF15EVA10 | Evapo. n°10 quai +15°C magasin plasma | U_SANS PREVENTIF | Sans préventif | MPS | AR | U222RF | AR |  | 2049-12-30 | 0 | 1 | 0 |  |  | BIOMED_ULIS | #NAME? | Non trouvé | 2293 | 2293
EXRF15EVA11 | Evapo. n°11 quai +15°C magasin plasma | U_SANS PREVENTIF | Sans préventif | MPS | AR | U222RF | AR |  | 2049-12-30 | 0 | 1 | 0 |  |  | BIOMED_ULIS | #NAME? | Non trouvé | 2294 | 2294
EXOPLCNG02 | Congélateur -30°C | U_SANS PREVENTIF | Sans préventif | MPS | AR | U601OPL | AR |  | 2049-12-30 | 0 | 1 | 0 |  |  | BIOMED_ULIS | #NAME? | Non trouvé | 2295 | 2295
EXOPLCONG07 | Congélateur -40°C | U_SANS PREVENTIF | Sans préventif | MPS | AR | U601OPL | AR |  | 2049-12-30 | 0 | 1 | 0 |  |  | BIOMED_ULIS | #NAME? | Non trouvé | 2296 | 2296
EXOPLCONG12 | Congélateur -30°C | U_SANS PREVENTIF | Sans préventif | MPS | AR | U601OPL | AR |  | 2049-12-30 | 0 | 1 | 0 |  |  | BIOMED_ULIS | #NAME? | Non trouvé | 2297 | 2297
EXOPLCONG15 | Congélateur -40°C | U_SANS PREVENTIF | Sans préventif | MPS | AR | U601OPL | AR |  | 2049-12-30 | 0 | 1 | 0 |  |  | BIOMED_ULIS | #NAME? | Non trouvé | 2298 | 2298
EXOPLCONG11 | Congélateur -40°C | U_SANS PREVENTIF | Sans préventif | MPS | AR | U601OPL | AR |  | 2049-12-30 | 0 | 1 | 0 |  |  | BIOMED_ULIS | #NAME? | Non trouvé | 2299 | 2299
EXRIMCONG14 | Congélateur -80°C JOUAN n° 50202019 | U_SANS PREVENTIF | Sans préventif | MPS | AR | U624UAP | AR |  | 2049-12-30 | 0 | 1 | 0 |  |  | BIOMED_ULIS | #NAME? | Non trouvé | 2300 | 2300
RIMEQUIP | Equipements spécif. labo. radio-immuno. | U_SANS PREVENTIF | Sans préventif | MPS | AR | U624UAP | AR |  | 2049-12-30 | 0 | 1 | 0 |  |  | BIOMED_ULIS | #NAME? | Non trouvé | 2301 | 2301
EXRIMETUV620 | Etuve B40 37°C | U_SANS PREVENTIF | Sans préventif | MPS | AR | U624UAP | AR |  | 2049-12-30 | 0 | 1 | 0 |  |  | BIOMED_ULIS | #NAME? | Non trouvé | 2302 | 2302
EXRIMETUV622 | Etuve Abbott 40°C | U_SANS PREVENTIF | Sans préventif | MPS | AR | U624UAP | AR |  | 2049-12-30 | 0 | 1 | 0 |  |  | BIOMED_ULIS | #NAME? | Non trouvé | 2303 | 2303
EXRIMETUV624 | Etuve 2005 20°C | U_SANS PREVENTIF | Sans préventif | MPS | AR | U624UAP | AR |  | 2049-12-30 | 0 | 1 | 0 |  |  | BIOMED_ULIS | #NAME? | Non trouvé | 2304 | 2304
EXRIMETUV625 | Etuve 2600 20°C | U_SANS PREVENTIF | Sans préventif | MPS | AR | U624UAP | AR |  | 2049-12-30 | 0 | 1 | 0 |  |  | BIOMED_ULIS | #NAME? | Non trouvé | 2305 | 2305
EXOPLETUV626 | Etuve EB115 37°C | U_SANS PREVENTIF | Sans préventif | MPS | AR | U601OPL | AR |  | 2049-12-30 | 0 | 1 | 0 |  |  | BIOMED_ULIS | #NAME? | Non trouvé | 2306 | 2306
EXRIMETUV627 | Etuve Abbott 40°C | U_SANS PREVENTIF | Sans préventif | MPS | AR | U624UAP | AR |  | 2049-12-30 | 0 | 1 | 0 |  |  | BIOMED_ULIS | #NAME? | Non trouvé | 2307 | 2307
EXRIMLAV01 | Lave vaiselle | U_SANS PREVENTIF | Sans préventif | MPS | AR | U624UAP | AR |  | 2049-12-30 | 0 | 1 | 0 |  |  | BIOMED_ULIS | #NAME? | Non trouvé | 2308 | 2308
EPL2LCB19 | Lecteur mobile codes à barres | U_SANS PREVENTIF | Sans préventif | MPS | AR | U406 | AR |  | 2049-12-30 | 0 | 1 | 0 |  |  | BIOMED_ULIS | #NAME? | Non trouvé | 2309 | 2309
EPL2LCB21 | Lecteur mobile codes à barres | U_SANS PREVENTIF | Sans préventif | MPS | AR | U406 | AR |  | 2049-12-30 | 0 | 1 | 0 |  |  | BIOMED_ULIS | #NAME? | Non trouvé | 2310 | 2310
EPL2LCB22 | Lecteur mobile codes à barres | U_SANS PREVENTIF | Sans préventif | MPS | AR | U406 | AR |  | 2049-12-30 | 0 | 1 | 0 |  |  | BIOMED_ULIS | #NAME? | Non trouvé | 2311 | 2311
EXRIMOND01 | Onduleur Perisys | U_SANS PREVENTIF | Sans préventif | MPS | AR | U624UAP | AR |  | 2049-12-30 | 0 | 1 | 0 |  |  | BIOMED_ULIS | #NAME? | Non trouvé | 2312 | 2312
EXRIMREF06 | Réfrigérateur / congélateur | U_SANS PREVENTIF | Sans préventif | MPS | AR | U624UAP | AR |  | 2049-12-30 | 0 | 1 | 0 |  |  | BIOMED_ULIS | #NAME? | Non trouvé | 2313 | 2313
EXRIMREF07 | Réf / Congélateur LIEBHER n° 998253-01 | U_SANS PREVENTIF | Sans préventif | MPS | AR | U624UAP | AR |  | 2049-12-30 | 0 | 1 | 0 |  |  | BIOMED_ULIS | #NAME? | Non trouvé | 2314 | 2314
EXRIMUS01 | Cuve à ultra sons | U_SANS PREVENTIF | Sans préventif | MPS | AR | U624UAP | AR |  | 2049-12-30 | 0 | 1 | 0 |  |  | BIOMED_ULIS | #NAME? | Non trouvé | 2315 | 2315
RMFPEQUIP | Equiments communs de Recherche MFP | U_SANS PREVENTIF | Sans préventif | MPS | AR | U851 | AR |  | 2049-12-30 | 0 | 1 | 0 |  |  | BIOTECH_ULIS | #NAME? | Non trouvé | 2316 | 2316
RS485 | Réseau communication inter enregistreurs | U_SANS PREVENTIF | Sans préventif | MPS | AR | U236 | AR |  | 2049-12-30 | 0 | 1 | 0 |  |  | BIOMED_ULIS | #NAME? | Non trouvé | 2317 | 2317
RW1 | Réseau eaux pluviales avenue Canada | U_SANS PREVENTIF | Sans préventif | MPS | AR | U235BATU | AR |  | 2049-12-30 | 0 | 1 | 0 |  |  | BIOMED_ULIS | #NAME? | Non trouvé | 2318 | 2318
RW2CP01 | Pompe n°1 relevage eaux pluviales est | U_SANS PREVENTIF | Sans préventif | MPS | AR | U235BATU | AR |  | 2049-12-30 | 0 | 1 | 0 |  |  | BIOMED_ULIS | #NAME? | Non trouvé | 2319 | 2319
RW2CP02 | Pompe n°2 relevage eaux pluviales est | U_SANS PREVENTIF | Sans préventif | MPS | AR | U235BATU | AR |  | 2049-12-30 | 0 | 1 | 0 |  |  | BIOMED_ULIS | #NAME? | Non trouvé | 2320 | 2320
TECHBT02 | Bain d'étalonnage AOIP 7103 n°A24311 | U_SANS PREVENTIF | Sans préventif | MPS | AR | U720 | AR | 83 661,00 | 401769 | 0 | 1 | 0 |  |  | BIOMED_ULIS | #NAME? | Non trouvé | 2321 | 2321
TECHEQUIP | Equipements et outillages techniques | U_SANS PREVENTIF | Sans préventif | MPS | AR | U200 | AR | 50 998,00 | 401769 | 0 | 1 | 0 |  |  | BIOMED_ULIS | #NAME? | Non trouvé | 2322 | 2322
TECHFCS01 | Banc détalonnage débits | U_SANS PREVENTIF | Sans préventif | MPS | AR | U200 | AR |  | 2049-12-30 | 0 | 1 | 0 |  |  | BIOMED_ULIS | #NAME? | Non trouvé | 2323 | 2323
EXTECHOUT04 | Tour parallèle atelier central | U_SANS PREVENTIF | Sans préventif | MPS | AR | U200 | AR |  | 2049-12-30 | 0 | 1 | 0 |  |  | BIOMED_ULIS | #NAME? | Non trouvé | 2324 | 2324
EXTECHOUT07 | Scie à tubes atelier central | U_SANS PREVENTIF | Sans préventif | MPS | AR | U200 | AR |  | 2049-12-30 | 0 | 1 | 0 |  |  | BIOMED_ULIS | #NAME? | Non trouvé | 2325 | 2325
EXTECHOUT15 | Perceuse à colonne atelier serrurerie | U_SANS PREVENTIF | Sans préventif | MPS | AR | U200 | AR |  | 2049-12-30 | 0 | 1 | 0 |  |  | BIOMED_ULIS | #NAME? | Non trouvé | 2326 | 2326
TECHOUT18 | Fraiseuse lamello at. bâtiment | U_SANS PREVENTIF | Sans préventif | MPS | AR | U200 | AR |  | 2049-12-30 | 0 | 1 | 0 |  |  | BIOMED_ULIS | #NAME? | Non trouvé | 2327 | 2327
EXTECHOUT19 | Poste de soudure atelier central | U_SANS PREVENTIF | Sans préventif | MPS | AR | U200 | AR |  | 2049-12-30 | 0 | 1 | 0 |  |  | BIOMED_ULIS | #NAME? | Non trouvé | 2328 | 2328
EXTECHOUT20 | Poste de soudure atelier central | U_SANS PREVENTIF | Sans préventif | MPS | AR | U200 | AR |  | 2049-12-30 | 0 | 1 | 0 |  |  | BIOMED_ULIS | #NAME? | Non trouvé | 2329 | 2329
EXTECHOUT21 | Poste de soudure atelier central | U_SANS PREVENTIF | Sans préventif | MPS | AR | U200 | AR |  | 2049-12-30 | 0 | 1 | 0 |  |  | BIOMED_ULIS | #NAME? | Non trouvé | 2330 | 2330
EXTECHU01 | Collecteur T°C-%HR-P TESTO n°6050720016 | U_SANS PREVENTIF | Sans préventif | MPS | AR | U720 | AR |  | 2049-12-30 | 0 | 1 | 0 |  |  | BIOMED_ULIS | #NAME? | Non trouvé | 2331 | 2331
EXTECHU02 | Collecteur T°C-%HR-P TESTO n°1048394029 | U_SANS PREVENTIF | Sans préventif | MPS | AR | U720 | AR |  | 2049-12-30 | 0 | 1 | 0 |  |  | BIOMED_ULIS | #NAME? | Non trouvé | 2332 | 2332
EXTECHU04 | Appareil de mesures multifonctions | U_SANS PREVENTIF | Sans préventif | MPS | AR | U200 | AR |  | 2049-12-30 | 0 | 1 | 0 |  |  | BIOMED_ULIS | #NAME? | Non trouvé | 2333 | 2333
TECHUR01 | Enregistreur portable fluides energies | U_SANS PREVENTIF | Sans préventif | MPS | AR | U720 | AR |  | 2049-12-30 | 0 | 1 | 0 |  |  | BIOMED_ULIS | #NAME? | Non trouvé | 2334 | 2334
UDA1EQUIP | Equipements unité dévelop. analytique 1 | U_SANS PREVENTIF | Sans préventif | MPS | AR | U855 | AR |  | 2049-12-30 | 0 | 1 | 0 |  |  | BIOTECH_ULIS | #NAME? | Non trouvé | 2335 | 2335
EXUDA1REF02 | Réfrigérateur/congélateur pièce n°1277 | U_SANS PREVENTIF | Sans préventif | MPS | AR | U855 | AR |  | 2049-12-30 | 0 | 1 | 0 |  |  | BIOTECH_ULIS | #NAME? | Non trouvé | 2336 | 2336
EXUDA1REF03 | Réfrigérateur/congélateur pièce n°1216 | U_SANS PREVENTIF | Sans préventif | MPS | AR | U855 | AR |  | 2049-12-30 | 0 | 1 | 0 |  |  | BIOTECH_ULIS | #NAME? | Non trouvé | 2337 | 2337
EXUDA1REF04 | Réfrigérateur/congélateur pièce n°1218 | U_SANS PREVENTIF | Sans préventif | MPS | AR | U855 | AR |  | 2049-12-30 | 0 | 1 | 0 |  |  | BIOTECH_ULIS | #NAME? | Non trouvé | 2338 | 2338
UDA2BT01 | Bain thermostaté n°5921355 | U_SANS PREVENTIF | Sans préventif | MPS | AR | U855 | AR |  | 2049-12-30 | 0 | 1 | 0 |  |  | BIOTECH_ULIS | #NAME? | Non trouvé | 2339 | 2339
UDA2CONG01 | Congélateur n°1 -20°C | U_SANS PREVENTIF | Sans préventif | MPS | AR | U855 | AR |  | 2049-12-30 | 0 | 1 | 0 |  |  | BIOTECH_ULIS | #NAME? | Non trouvé | 2340 | 2340
EXUDA2CONG04 | Congélateur -80°C n°4 pièce 1259 | U_SANS PREVENTIF | Sans préventif | MPS | AR | U855 | AR |  | 2049-12-30 | 0 | 1 | 0 |  |  | BIOTECH_ULIS | #NAME? | Non trouvé | 2341 | 2341
UDA2EQUIP | Equipements unité dévelop. analytique 2 | U_SANS PREVENTIF | Sans préventif | MPS | AR | U855 | AR |  | 2049-12-30 | 0 | 1 | 0 |  |  | BIOTECH_ULIS | #NAME? | Non trouvé | 2342 | 2342
UDA2ETUV01 | Etuve n°1 (Incubateur) | U_SANS PREVENTIF | Sans préventif | MPS | AR | U855 | AR |  | 2049-12-30 | 0 | 1 | 0 |  |  | BIOTECH_ULIS | #NAME? | Non trouvé | 2343 | 2343
UDP1EQUIP | Equipements unité de dévelop. procédé | U_SANS PREVENTIF | Sans préventif | MPS | AR | U851 | AR | 24 718,00 | 401769 | 0 | 1 | 0 |  |  | BIOTECH_ULIS | #NAME? | Non trouvé | 2344 | 2344
UDP1ETUV01 | Etuve ventilée | U_SANS PREVENTIF | Sans préventif | MPS | AR | U851 | AR |  | 2049-12-30 | 0 | 1 | 0 |  |  | BIOTECH_ULIS | #NAME? | Non trouvé | 2345 | 2345
UDP1HDV01 | Vanne fond de cuve UDP1R01 | U_SANS PREVENTIF | Sans préventif | MPS | AR | U851 | AR |  | 2049-12-30 | 0 | 1 | 0 |  |  | BIOTECH_ULIS | #NAME? | Non trouvé | 2346 | 2346
EXUDP1OND01 | Onduleur Pulsar | U_SANS PREVENTIF | Sans préventif | MPS | AR | U851 | AR |  | 2049-12-30 | 0 | 1 | 0 |  |  | BIOTECH_ULIS | #NAME? | Non trouvé | 2347 | 2347
UDP1PP001 | Pompe pneumatique à membrane | U_SANS PREVENTIF | Sans préventif | MPS | AR | U851 | AR |  | 2049-12-30 | 0 | 1 | 0 |  |  | BIOTECH_ULIS | #NAME? | Non trouvé | 2348 | 2348
UDP1PP002 | Pompe péristaltique | U_SANS PREVENTIF | Sans préventif | MPS | AR | U851 | AR |  | 2049-12-30 | 0 | 1 | 0 |  |  | BIOTECH_ULIS | #NAME? | Non trouvé | 2349 | 2349
UDP1REF01 | Armoire réfrigérée +4°C | U_SANS PREVENTIF | Sans préventif | MPS | AR | U851 | AR |  | 2049-12-30 | 0 | 1 | 0 |  |  | BIOTECH_ULIS | #NAME? | Non trouvé | 2350 | 2350
UDP1SVM01 | Agitateur UDP1R01 | U_SANS PREVENTIF | Sans préventif | MPS | AR | U851 | AR |  | 2049-12-30 | 0 | 1 | 0 |  |  | BIOTECH_ULIS | #NAME? | Non trouvé | 2351 | 2351
UDP1UR01 | Centrale de mesure | U_SANS PREVENTIF | Sans préventif | MPS | AR | U851 | AR |  | 2049-12-30 | 0 | 1 | 0 |  |  | BIOTECH_ULIS | #NAME? | Non trouvé | 2352 | 2352
UDP1UR02 | Centrale de mesures n°1 | U_SANS PREVENTIF | Sans préventif | MPS | AR | U851 | AR |  | 2049-12-30 | 0 | 1 | 0 |  |  | BIOTECH_ULIS | #NAME? | Non trouvé | 2353 | 2353
EXUDP2ARM01 | Armoire de mesures n°1 | U_SANS PREVENTIF | Sans préventif | MPS | AR | U851 | AR |  | 2049-12-30 | 0 | 1 | 0 |  |  | BIOTECH_ULIS | #NAME? | Non trouvé | 2354 | 2354
UDP2EQUIP | Equipements unité de dévelop.procédé 2 | U_SANS PREVENTIF | Sans préventif | MPS | AR | U851 | AR |  | 2049-12-30 | 0 | 1 | 0 |  |  | BIOTECH_ULIS | #NAME? | Non trouvé | 2355 | 2355
UDP2ETUV04 | Etuve Memmert | U_SANS PREVENTIF | Sans préventif | MPS | AR | U851 | AR |  | 2049-12-30 | 0 | 1 | 0 |  |  | BIOTECH_ULIS | #NAME? | Non trouvé | 2356 | 2356
EXUPILREF01 | Armoire réfrigérante | U_SANS PREVENTIF | Sans préventif | MPS | AR | U851 | AR |  | 2049-12-30 | 0 | 1 | 0 |  |  | BIOTECH_ULIS | #NAME? | Non trouvé | 2357 | 2357
EXUDP2REF04 | Réfrigérateur | U_SANS PREVENTIF | Sans préventif | MPS | AR | U851 | AR |  | 2049-12-30 | 0 | 1 | 0 |  |  | BIOTECH_ULIS | #NAME? | Non trouvé | 2358 | 2358
EXUDP2T01 | Tableau de chromatographie clottagen T1 | U_SANS PREVENTIF | Sans préventif | MPS | AR | U851 | AR |  | 2049-12-30 | 0 | 1 | 0 |  |  | BIOTECH_ULIS | #NAME? | Non trouvé | 2359 | 2359
UDP3BT01 | Bain thermostaté n°1 | U_SANS PREVENTIF | Sans préventif | MPS | AR | U851 | AR |  | 2049-12-30 | 0 | 1 | 0 |  |  | BIOTECH_ULIS | #NAME? | Non trouvé | 2360 | 2360
UDP3BT02 | Bain thermostaté Ministat | U_SANS PREVENTIF | Sans préventif | MPS | AR | U851 | AR |  | 2049-12-30 | 0 | 1 | 0 |  |  | BIOTECH_ULIS | #NAME? | Non trouvé | 2361 | 2361
EX1FACCONG05 | Congélateur -40°C pièce 1SS27 | U_SANS PREVENTIF | Sans préventif | MPS | AR | U420 | AR |  | 2049-12-30 | 0 | 1 | 0 |  |  | BIOMED_ULIS | #NAME? | Non trouvé | 2362 | 2362
UDP3EQUIP | Equipements unité de dévelop.procédé 3 | U_SANS PREVENTIF | Sans préventif | MPS | AR | U851 | AR |  | 2049-12-30 | 0 | 1 | 0 |  |  | BIOTECH_ULIS | #NAME? | Non trouvé | 2363 | 2363
UDP3ETUV01 | Etuve FISCHER BRAND DIEMOS | U_SANS PREVENTIF | Sans préventif | MPS | AR | U851 | AR |  | 2049-12-30 | 0 | 1 | 0 |  |  | BIOTECH_ULIS | #NAME? | Non trouvé | 2364 | 2364
UDP3ETUV02 | Etuve BINDER | U_SANS PREVENTIF | Sans préventif | MPS | AR | U851 | AR |  | 2049-12-30 | 0 | 1 | 0 |  |  | BIOTECH_ULIS | #NAME? | Non trouvé | 2365 | 2365
WE2HV01 | Vanne contre-pression circuit GAMC21 | U_SANS PREVENTIF | Sans préventif | MPS | AR | U441 | AR | 33 574,00 | 401769 | 0 | 1 | 0 |  |  | BIOMED_ULIS | #NAME? | Non trouvé | 2366 | 2366
WE2HV03 | Vanne circuit GAMC21 entrée WE2TD | U_SANS PREVENTIF | Sans préventif | MPS | AR | U441 | AR |  | 2049-12-30 | 0 | 1 | 0 |  |  | BIOMED_ULIS | #NAME? | Non trouvé | 2367 | 2367
WE2HV05 | Vanne d'isolement cuve WE2CT20 | U_SANS PREVENTIF | Sans préventif | MPS | AR | U441 | AR |  | 2049-12-30 | 0 | 1 | 0 |  |  | BIOMED_ULIS | #NAME? | Non trouvé | 2368 | 2368
WEV01 | Cuve surnageant UF albumine | U_SANS PREVENTIF | Sans préventif | MPS | AR | U236WE | AR |  | 2049-12-30 | 0 | 1 | 0 |  |  | BIOMED_ULIS | #NAME? | Non trouvé | 2369 | 2369
WFIHDV155 | Vanne manuelle soutirage NACR07 sbd106 | U_SANS PREVENTIF | Sans préventif | MPS | AR | U236WFI | AR |  | 2049-12-30 | 0 | 1 | 0 |  |  | BIOMED_ULIS | #NAME? | Non trouvé | 2370 | 2370
EXDWHEX01 | Echangeur réchauffement DW pour PW | U_MECA000044 | Remplacement joints de plaques | MPS | DEF | U222PW | 11U | 515 663,00 | 2026-07-18 | 3 | 1 | 0 | 260 | 1 | BIOMED_ULIS | #NAME? | Non trouvé | 2371 | 2371
GW71CMP01 | Indic. pression circuit refroid ALBR001 | U_METROLOGIE 15 | Vérification CURATIVE pression | MC | DEF | U222GW | 11U | 565 909,00 | 401769 | 0 | 1 | 0 |  |  | BIOMED_ULIS | #NAME? | Non trouvé | 2372 | 2372
GW71CMP01 | Indic. pression circuit refroid ALBR001 | U_METR000015 | Vérification PERIODIQUE pression | MPS | DEF | U222GW | 11U | 601 654,00 | 2024-06-13 | 3 | 1 | 0 | 365 | 0 | BIOMED_ULIS | #NAME? | Non trouvé | 2373 | 2373
GW72CMP01 | Indic. pression circuit refroid ALBR002 | U_METR000015 | Vérification PERIODIQUE pression | MPS | METR | U222GW | 11U | 603 961,00 | 2024-08-13 | 3 | 1 | 0 | 365 | 0 | BIOMED_ULIS | #NAME? | Non trouvé | 2374 | 2374
GW73CMP01 | Indic. pression circuit refroid ALBR003 | U_METR000015 | Vérification PERIODIQUE pression | MPS | DEF | U222GW | 11U | 613 727,00 | 2024-09-13 | 3 | 1 | 0 | 365 | 0 | BIOMED_ULIS | #NAME? | Non trouvé | 2375 | 2375
GW74CMP01 | Indic. pression circuit refroid ALBR004 | U_METR000015 | Vérification PERIODIQUE pression | MPS | DEF | U222GW | 11U | 616 606,00 | 2024-10-06 | 3 | 1 | 0 | 52 | 1 | BIOMED_ULIS | #NAME? | Non trouvé | 2376 | 2376
GW75CMP01 | Indic. pression circuit refroid ALBR005 | U_METR000015 | Vérification PERIODIQUE pression | MPS | DEF | U222GW | 11U | 616 742,00 | 2024-10-28 | 3 | 1 | 0 | 52 | 1 | BIOMED_ULIS | #NAME? | Non trouvé | 2377 | 2377
GW76CMP01 | Indic. pression circuit refroid ALBR006 | U_METR000015 | Vérification PERIODIQUE pression | MPS | DEF | U222GW | 11U | 618 139,00 | 2024-11-02 | 3 | 1 | 0 | 52 | 1 | BIOMED_ULIS | #NAME? | Non trouvé | 2378 | 2378
GW210CMP01 | Ind pr entrée IW3.6 circuit refr GAMR010 | U_METR000015 | Vérification PERIODIQUE pression | MPS | DEF | U222GW | 11U | 598 163,00 | 2024-05-04 | 3 | 1 | 0 | 52 | 1 | BIOMED_ULIS | #NAME? | Non trouvé | 2379 | 2379
GW210CMP01 | Ind pr entrée IW3.6 circuit refr GAMR010 | U_METROLOGIE 15 | Vérification CURATIVE pression | MC | DEF | U222GW | 11U | 135 091,00 | 401769 | 0 | 1 | 0 |  |  | BIOMED_ULIS | #NAME? | Non trouvé | 2380 | 2380
GW72CMP01 | Indic. pression circuit refroid ALBR002 | U_METROLOGIE 15 | Vérification CURATIVE pression | MC | DEF | U222GW | 11U | 565 912,00 | 401769 | 0 | 1 | 0 |  |  | BIOMED_ULIS | #NAME? | Non trouvé | 2381 | 2381
GW73CMP01 | Indic. pression circuit refroid ALBR003 | U_METROLOGIE 15 | Vérification CURATIVE pression | MC | DEF | U222GW | 11U | 565 916,00 | 401769 | 0 | 1 | 0 |  |  | BIOMED_ULIS | #NAME? | Non trouvé | 2382 | 2382
GW74CMP01 | Indic. pression circuit refroid ALBR004 | U_METROLOGIE 15 | Vérification CURATIVE pression | MC | DEF | U222GW | 11U | 565 922,00 | 401769 | 0 | 1 | 0 |  |  | BIOMED_ULIS | #NAME? | Non trouvé | 2383 | 2383
GW75CMP01 | Indic. pression circuit refroid ALBR005 | U_METROLOGIE 15 | Vérification CURATIVE pression | MC | DEF | U222GW | 11U | 158 215,00 | 401769 | 0 | 1 | 0 |  |  | BIOMED_ULIS | #NAME? | Non trouvé | 2384 | 2384
GW76CMP01 | Indic. pression circuit refroid ALBR006 | U_METROLOGIE 15 | Vérification CURATIVE pression | MC | DEF | U222GW | 11U | 391 507,00 | 2050-01-01 | 0 | 1 | 0 |  |  | BIOMED_ULIS | #NAME? | Non trouvé | 2385 | 2385
ETALCMP03 | Pression DRUCK DPI 610 n°2686/99-03 | U_METR000026 | Vérification PERIODIQUE labo extérieur | MPS | DEF | U720 | 50U | 585 953,00 | 2024-03-04 | 3 | 1 | 0 | 52 | 1 | BIOMED_ULIS | #NAME? | Non trouvé | 2386 | 2386
ETALCMP03 | Pression DRUCK DPI 610 n°2686/99-03 | U_METROLOGIE 26 | Vérification CURATIVE labo extérieur | MC | DEF | U720 | 50U | 116 201,00 | 401769 | 0 | 1 | 0 |  |  | BIOMED_ULIS | #NAME? | Non trouvé | 2387 | 2387
EXMFPFL29 | Hotte à flux laminaire n°03 pièce 8RC29 | U_SANS PREVENTIF | Sans préventif | MC | DEF | U440 | AR |  | 2050-01-02 | 0 | 1 | 0 |  |  | BIOMED_ULIS | #NAME? | Non trouvé | 2388 | 2388
ETALCMT40 | Thermomètre AOIP Thermopréci n° 4 | U_METROLOGIE 12 | Vérification CURATIVE température | MC | DEF | U720 | 50U | 573 903,00 | 401769 | 0 | 1 | 0 |  |  | BIOMED_ULIS | #NAME? | Non trouvé | 2389 | 2389
ETALCMT40 | Thermomètre AOIP Thermopréci n° 4 | U_METR000012 | Vérification PERIODIQUE température | MPS | DEF | U720 | 50U | 585 955,00 | 2024-03-13 | 3 | 1 | 0 | 52 | 1 | BIOMED_ULIS | #NAME? | Non trouvé | 2390 | 2390
AC61AE05B | Aérotherm K25 B recyclage | U_CURA017473 | Vérification | MC | AR | U222AC | 10U |  | 401769 | 0 | 1 | 0 |  |  | BIOMED_ULIS | #NAME? | Non trouvé | 2391 | 2391
AC61AE05C | Aérotherm K25 C recyclage | U_CURA017474 | Vérification | MC | AR | U222AC | 10U |  | 401769 | 0 | 1 | 0 |  |  | BIOMED_ULIS | #NAME? | Non trouvé | 2392 | 2392
AC61AE05D | Aérotherm K25 D recyclage | U_CURA017475 | Vérification | MC | AR | U222AC | 10U |  | 401769 | 0 | 1 | 0 |  |  | BIOMED_ULIS | #NAME? | Non trouvé | 2393 | 2393
AC61AE06A | Aérotherm K28 A recyclage | U_CURA017476 | Vérification | MC | AR | U222AC | 10U |  | 401769 | 0 | 1 | 0 |  |  | BIOMED_ULIS | #NAME? | Non trouvé | 2394 | 2394
AC61AE06B | Aérotherm K28 B recyclage | U_CURA017479 | Vérification | MC | AR | U222AC | 10U |  | 401769 | 0 | 1 | 0 |  |  | BIOMED_ULIS | #NAME? | Non trouvé | 2395 | 2395
AC61AE07A | Aérotherm K29 A recyclage | U_CURA017480 | Vérification | MC | AR | U222AC | 10U |  | 401769 | 0 | 1 | 0 |  |  | BIOMED_ULIS | #NAME? | Non trouvé | 2396 | 2396
AC61AE07B | Aérotherm K29 B recyclage | U_CURA017481 | Vérification | MC | AR | U222AC | 10U |  | 401769 | 0 | 1 | 0 |  |  | BIOMED_ULIS | #NAME? | Non trouvé | 2397 | 2397
AC61AE07C | Aérotherm K29 C recyclage | U_CURA017482 | Vérification | MC | AR | U222AC | 10U |  | 401769 | 0 | 1 | 0 |  |  | BIOMED_ULIS | #NAME? | Non trouvé | 2398 | 2398
AC61AE07D | Aérotherm K29 D recyclage | U_CURA017483 | Vérification | MC | AR | U222AC | 10U |  | 401769 | 0 | 1 | 0 |  |  | BIOMED_ULIS | #NAME? | Non trouvé | 2399 | 2399
AC61AE08 | Aérotherm K30 air neuf | U_CURA017484 | Vérification | MC | AR | U222AC | 10U |  | 401769 | 0 | 1 | 0 |  |  | BIOMED_ULIS | #NAME? | Non trouvé | 2400 | 2400
AC61AE09C | Aérotherm K20 C recyclage | U_CURA017489 | Vérification | MC | AR | U222AC | 10U |  | 401769 | 0 | 1 | 0 |  |  | BIOMED_ULIS | #NAME? | Non trouvé | 2401 | 2401
AC61AE09D | Aérotherm K20 D recyclage | U_CURA017490 | Vérification | MC | AR | U222AC | 10U |  | 401769 | 0 | 1 | 0 |  |  | BIOMED_ULIS | #NAME? | Non trouvé | 2402 | 2402
UDP2CMT18 | Thermomètre Quick Novo n°101123347 | U_METR000012 | Vérification PERIODIQUE température | MPS | DEF | U851 | 70U | 622 611,00 | 2024-12-14 | 3 | 1 | 0 | 52 | 1 | BIOTECH_ULIS | #NAME? | Non trouvé | 2403 | 2403
UDP2CMT19 | Thermomètre Quick Novo n°101123348 | U_METR000012 | Vérification PERIODIQUE température | MPS | DEF | U851 | 70U | 602 269,00 | 2024-06-13 | 3 | 1 | 0 | 52 | 1 | BIOTECH_ULIS | #NAME? | Non trouvé | 2404 | 2404
UDP2CMT23 | Thermomètre Quick Novo n°101123503 | U_METR000012 | Vérification PERIODIQUE température | MPS | DEF | U851 | 70U | 622 625,00 | 2024-12-16 | 3 | 1 | 0 | 52 | 1 | BIOTECH_ULIS | #NAME? | Non trouvé | 2405 | 2405
UDP2CMT24 | Thermomètre Quick Novo n°101123505 | U_METR000012 | Vérification PERIODIQUE température | MPS | DEF | U851 | 70U | 602 270,00 | 2024-06-13 | 3 | 1 | 0 | 52 | 1 | BIOTECH_ULIS | #NAME? | Non trouvé | 2406 | 2406
UDP2CMT25 | Thermomètre Quick Novo n°101123516 | U_METR000012 | Vérification PERIODIQUE température | MPS | DEF | U851 | 70U | 622 613,00 | 2024-12-14 | 3 | 1 | 0 | 52 | 1 | BIOTECH_ULIS | #NAME? | Non trouvé | 2407 | 2407
EXALBCMP04 | Enreg. pression enceinte ALBAU01 | U_SANS PREVENTIF | Sans préventif | MC | AR | U440 | AR |  | 2049-12-30 | 0 | 1 | 0 |  |  | BIOMED_ULIS | #NAME? | Non trouvé | 2408 | 2408
EXALBCMT38 | Régulation température enceinte ALBAU01 | U_SANS PREVENTIF | Sans préventif | MC | AR | U440 | AR |  | 2049-12-30 | 0 | 1 | 0 |  |  | BIOMED_ULIS | #NAME? | Non trouvé | 2409 | 2409
EXALBCMT40 | Info temp. produit => automate ALBAU01 | U_SANS PREVENTIF | Sans préventif | MC | AR | U440 | AR |  | 2049-12-30 | 0 | 1 | 0 |  |  | BIOMED_ULIS | #NAME? | Non trouvé | 2410 | 2410
EXEPL2CMT01 | Enregist. température CF n°1 B4 | U_SANS PREVENTIF | Sans préventif | MC | AR | U406 | AR |  | 2049-12-30 | 0 | 1 | 0 |  |  | BIOMED_ULIS | #NAME? | Non trouvé | 2411 | 2411
EXEPL2CMT02 | Affichage CF n°1 B4 | U_SANS PREVENTIF | Sans préventif | MC | AR | U406 | AR |  | 2049-12-30 | 0 | 1 | 0 |  |  | BIOMED_ULIS | #NAME? | Non trouvé | 2412 | 2412
EXEPL2CMT03 | Affichage SAS CF n°1 B4 | U_SANS PREVENTIF | Sans préventif | MC | AR | U406 | AR |  | 2049-12-30 | 0 | 1 | 0 |  |  | BIOMED_ULIS | #NAME? | Non trouvé | 2413 | 2413
EXEPL2CMT04 | Enregistrement SAS CF n°1 B4 | U_SANS PREVENTIF | Sans préventif | MC | AR | U406 | AR |  | 2049-12-30 | 0 | 1 | 0 |  |  | BIOMED_ULIS | #NAME? | Non trouvé | 2414 | 2414
EXEPL2CMT05 | Enregistrement conteneur n°1 | U_SANS PREVENTIF | Sans préventif | MC | AR | U406 | AR |  | 2049-12-30 | 0 | 1 | 0 |  |  | BIOMED_ULIS | #NAME? | Non trouvé | 2415 | 2415
EXEPL2CMT06 | Enregistrement conteneur n°2 | U_SANS PREVENTIF | Sans préventif | MC | AR | U406 | AR |  | 2049-12-30 | 0 | 1 | 0 |  |  | BIOMED_ULIS | #NAME? | Non trouvé | 2416 | 2416
EXGAMCMT12 | Securité produit GAMR010 | U_SANS PREVENTIF | Sans préventif | MC | AR | U441 | AR |  | 2049-12-30 | 0 | 1 | 0 |  |  | BIOMED_ULIS | #NAME? | Non trouvé | 2417 | 2417
EXGAMCMW003 | Balance Mettler 1500 kg/0,1&0,2&0,5kg | U_SANS PREVENTIF | Sans préventif | MC | AR | U441 | AR |  | 2049-12-30 | 0 | 1 | 0 |  |  | BIOMED_ULIS | #NAME? | Non trouvé | 2418 | 2418
EXRIMCMT07 | Température congélateur RIMCONG06 | U_SANS PREVENTIF | Sans préventif | MC | AR | U624UAP | AR |  | 2049-12-30 | 0 | 1 | 0 |  |  | BIOMED_ULIS | #NAME? | Non trouvé | 2419 | 2419
EXRIMCMT15 | Température réfrigérateur RIMREF05 | U_SANS PREVENTIF | Sans préventif | MC | AR | U624UAP | AR |  | 2049-12-30 | 0 | 1 | 0 |  |  | BIOMED_ULIS | #NAME? | Non trouvé | 2420 | 2420
EXRIMCMW615 | Balance Mettler 50g/0,1mg | U_SANS PREVENTIF | Sans préventif | MC | AR | U624UAP | AR |  | 2049-12-30 | 0 | 1 | 0 |  |  | BIOMED_ULIS | #NAME? | Non trouvé | 2421 | 2421
EXWFICMC03 | Conductivité WFISBD105 | U_SANS PREVENTIF | Sans préventif | MC | AR | U236WFI | AR |  | 2049-12-30 | 0 | 1 | 0 |  |  | BIOMED_ULIS | #NAME? | Non trouvé | 2422 | 2422
EXWFICMP03 | Pression départ WFISBD105 | U_SANS PREVENTIF | Sans préventif | MC | AR | U236WFI | AR |  | 2049-12-31 | 0 | 1 | 0 |  |  | BIOMED_ULIS | #NAME? | Non trouvé | 2423 | 2423
EXWFICMT08 | Régulation temp. WFISBD105 | U_SANS PREVENTIF | Sans préventif | MC | AR | U236WFI | AR |  | 2049-12-30 | 0 | 1 | 0 |  |  | BIOMED_ULIS | #NAME? | Non trouvé | 2424 | 2424
EXWFICMT09 | Contrôle temp. retour WFISBD105 | U_SANS PREVENTIF | Sans préventif | MC | AR | U236WFI | AR |  | 2049-12-30 | 0 | 1 | 0 |  |  | BIOMED_ULIS | #NAME? | Non trouvé | 2425 | 2425
EXWFICMT13 | Affichage température WFISBD103 | U_SANS PREVENTIF | Sans préventif | MC | AR | U236WFI | AR |  | 2049-12-30 | 0 | 1 | 0 |  |  | BIOMED_ULIS | #NAME? | Non trouvé | 2426 | 2426
EXWFICMT22 | Température retour WFISBD203 | U_SANS PREVENTIF | Sans préventif | MC | AR | U236WFI | AR |  | 2049-12-30 | 0 | 1 | 0 |  |  | BIOMED_ULIS | #NAME? | Non trouvé | 2427 | 2427
EXWFICMT23 | Température retour WFISBD204 | U_SANS PREVENTIF | Sans préventif | MC | AR | U236WFI | AR |  | 2049-12-30 | 0 | 1 | 0 |  |  | BIOMED_ULIS | #NAME? | Non trouvé | 2428 | 2428
EXMGGCMT08 | Enregistreur thermométrique n°6122071004 | U_SANS PREVENTIF | Sans préventif | MC | AR | U168 | AR |  | 2049-12-30 | 0 | 1 | 0 |  |  | BIOMED_ULIS | #NAME? | Non trouvé | 2429 | 2429
EXMGGCMT10 | Enregistreur thermométrique n°6122071010 | U_SANS PREVENTIF | Sans préventif | MC | AR | U168 | AR |  | 2049-12-30 | 0 | 1 | 0 |  |  | BIOMED_ULIS | #NAME? | Non trouvé | 2430 | 2430
EXWFICMF04 | Débit sous boucle WFISBD107 ALBR001/006 | U_SANS PREVENTIF | Sans préventif | MC | AR | U236WFI | AR |  | 2049-12-30 | 0 | 1 | 0 |  |  | BIOMED_ULIS | #NAME? | Non trouvé | 2431 | 2431
EXWFICMF05 | Débit réacteurs GAMMA WFISBD202 | U_SANS PREVENTIF | Sans préventif | MC | AR | U236WFI | AR |  | 2049-12-30 | 0 | 1 | 0 |  |  | BIOMED_ULIS | #NAME? | Non trouvé | 2432 | 2432
EXWFICMF03 | Débit soutirage UFALB NACR07 WFISBD106 | U_SANS PREVENTIF | Sans préventif | MC | AR | U236WFI | AR |  | 2049-12-30 | 0 | 1 | 0 |  |  | BIOMED_ULIS | #NAME? | Non trouvé | 2433 | 2433
EXWFICMT26 | Enregistrement départ boucle n°2 | U_SANS PREVENTIF | Sans préventif | MC | AR | U236WFI | AR |  | 2049-12-30 | 0 | 1 | 0 |  |  | BIOMED_ULIS | #NAME? | Non trouvé | 2434 | 2434
GW77CMP01 | Indic. pression circuit refroid fondoir | U_METR000015 | Vérification PERIODIQUE pression | MPS | DEF | U222GW | 11U | 619 134,00 | 2024-12-05 | 3 | 1 | 0 | 52 | 1 | BIOMED_ULIS | #NAME? | Non trouvé | 2435 | 2435
GW77CMP01 | Indic. pression circuit refroid fondoir | U_METROLOGIE 15 | Vérification CURATIVE pression | MC | DEF | U222GW | 11U | 111 899,00 | 401769 | 0 | 1 | 0 |  |  | BIOMED_ULIS | #NAME? | Non trouvé | 2436 | 2436
CACMF01 | Enregist débit air comprimé départ B8 | U_SANS PREVENTIF | Sans préventif | MPS | AR | U222CA | AR |  | 2049-12-04 | 0 | 1 | 0 |  |  | BIOMED_ULIS | #NAME? | Non trouvé | 2437 | 2437
CACMF02 | Enregist débit air comprimé départ B8' | U_SANS PREVENTIF | Sans préventif | MPS | AR | U222CA | AR |  | 2049-12-04 | 0 | 1 | 0 |  |  | BIOMED_ULIS | #NAME? | Non trouvé | 2438 | 2438
DE2CMP01 | Pression calo éthanol GAMC21 | U_SANS PREVENTIF | Sans préventif | MPS | AR | U441 | AR |  | 2049-12-04 | 0 | 1 | 0 |  |  | BIOMED_ULIS | #NAME? | Non trouvé | 2439 | 2439
DE3CMP01 | Pression calo éthanol GAMC22 | U_SANS PREVENTIF | Sans préventif | MPS | AR | U441 | AR |  | 2049-12-04 | 0 | 1 | 0 |  |  | BIOMED_ULIS | #NAME? | Non trouvé | 2440 | 2440
EXDWCML01 | Mesure niveau haut cuve DWT01 | U_SANS PREVENTIF | Sans préventif | MPS | AR | U222DW | AR |  | 2049-12-04 | 0 | 1 | 0 |  |  | BIOMED_ULIS | #NAME? | Non trouvé | 2441 | 2441
EXDWCML02 | Mesure niveau moyen cuve DWT01 | U_SANS PREVENTIF | Sans préventif | MPS | AR | U222DW | AR |  | 2049-12-04 | 0 | 1 | 0 |  |  | BIOMED_ULIS | #NAME? | Non trouvé | 2442 | 2442
EXDWCML03 | Mesure niveau bas cuve DWT01 | U_SANS PREVENTIF | Sans préventif | MPS | AR | U222DW | AR |  | 2049-12-04 | 0 | 1 | 0 |  |  | BIOMED_ULIS | #NAME? | Non trouvé | 2443 | 2443
PWCMF04 | Débitmètre retour de boucle BD02 | U_SANS PREVENTIF | Sans préventif | MPS | AR | U222PW | AR |  | 2050-01-02 | 0 | 1 | 0 |  |  | BIOMED_ULIS | #NAME? | Non trouvé | 2444 | 2444
PWCMF05 | Mesure débit entrée sous boucle B1 | U_SANS PREVENTIF | Sans préventif | MPS | AR | U222PW | AR |  | 2050-01-02 | 0 | 1 | 0 |  |  | BIOMED_ULIS | #NAME? | Non trouvé | 2445 | 2445
PWCML03 | Mesure niveau haut cuve PWT03 | U_SANS PREVENTIF | Sans préventif | MPS | AR | U222PW | AR |  | 2050-01-02 | 0 | 1 | 0 |  |  | BIOMED_ULIS | #NAME? | Non trouvé | 2446 | 2446
PWCML04 | Mesure niveau bas cuve PWT03 | U_SANS PREVENTIF | Sans préventif | MPS | AR | U222PW | AR |  | 2050-01-02 | 0 | 1 | 0 |  |  | BIOMED_ULIS | #NAME? | Non trouvé | 2447 | 2447
PWCML06 | Mesure niveau bas cuve PWT05 | U_SANS PREVENTIF | Sans préventif | MPS | AR | U222PW | AR |  | 2050-01-02 | 0 | 1 | 0 |  |  | BIOMED_ULIS | #NAME? | Non trouvé | 2448 | 2448
EXPWCMP02 | Mesure pression entrée duo n°1 | U_SANS PREVENTIF | Sans préventif | MPS | AR | U222PW | 10U |  | 2050-01-02 | 0 | 1 | 0 |  |  | BIOMED_ULIS | #NAME? | Non trouvé | 2449 | 2449
EXPWCMP03 | Mesure pression entrée duo n°2 | U_SANS PREVENTIF | Sans préventif | MPS | AR | U222PW | 10U |  | 2050-01-02 | 0 | 1 | 0 |  |  | BIOMED_ULIS | #NAME? | Non trouvé | 2450 | 2450
PWCMP14 | Mesure pression retour SBD30 Gaine 1 | U_SANS PREVENTIF | Sans préventif | MPS | AR | U222PW | 10U |  | 2050-01-02 | 0 | 1 | 0 |  |  | BIOMED_ULIS | #NAME? | Non trouvé | 2451 | 2451
PWCMP15 | Mesure pression retour SBD30 Gaine 2 | U_SANS PREVENTIF | Sans préventif | MPS | AR | U222PW | 10U |  | 2050-01-02 | 0 | 1 | 0 |  |  | BIOMED_ULIS | #NAME? | Non trouvé | 2452 | 2452
PWCMT06 | Mesure T° retour boucle PWBD02 | U_SANS PREVENTIF | Sans préventif | MPS | AR | U222PW | 10U | 390 678,00 | 2050-01-01 | 0 | 1 | 0 |  |  | BIOMED_ULIS | #NAME? | Non trouvé | 2453 | 2453
PWCMT08 | Mesure T° retour S.boucle B1 | U_SANS PREVENTIF | Sans préventif | MPS | AR | U222PW | 10U |  | 2050-01-02 | 0 | 1 | 0 |  |  | BIOMED_ULIS | #NAME? | Non trouvé | 2454 | 2454
PWCMT09 | Mesure T° retour S.boucle R&D | U_SANS PREVENTIF | Sans préventif | MPS | AR | U222PW | 10U |  | 2049-12-04 | 0 | 1 | 0 |  |  | BIOMED_ULIS | #NAME? | Non trouvé | 2455 | 2455
SDWCMF02 | Mesure debit entrée boucle B8 | U_SANS PREVENTIF | Sans préventif | MPS | AR | U222SDW | AR |  | 2049-12-04 | 0 | 1 | 0 |  |  | BIOMED_ULIS | #NAME? | Non trouvé | 2456 | 2456
SDWCML01 | Mesure niveau haut cuve SDWT04 | U_SANS PREVENTIF | Sans préventif | MPS | AR | U222SDW | AR |  | 2049-12-04 | 0 | 1 | 0 |  |  | BIOMED_ULIS | #NAME? | Non trouvé | 2457 | 2457
SDWCML02 | Mesure niveau bas cuve SDWT04 | U_SANS PREVENTIF | Sans préventif | MPS | AR | U222SDW | AR |  | 2049-12-04 | 0 | 1 | 0 |  |  | BIOMED_ULIS | #NAME? | Non trouvé | 2458 | 2458
SDWCMP02 | Mesure pression départ boucle B8 | U_SANS PREVENTIF | Sans préventif | MPS | AR | U222SDW | AR |  | 2049-12-04 | 0 | 1 | 0 |  |  | BIOMED_ULIS | #NAME? | Non trouvé | 2459 | 2459
SDWCMT01 | Mesure température départ boucle B8 | U_SANS PREVENTIF | Sans préventif | MPS | AR | U222SDW | AR |  | 2049-12-04 | 0 | 1 | 0 |  |  | BIOMED_ULIS | #NAME? | Non trouvé | 2460 | 2460
SDWCMT02 | Mesure T° retour boucle B8 | U_SANS PREVENTIF | Sans préventif | MPS | AR | U222SDW | AR |  | 2049-12-04 | 0 | 1 | 0 |  |  | BIOMED_ULIS | #NAME? | Non trouvé | 2461 | 2461
SDWCMT03 | Mesure T° retour boucle B8 | U_SANS PREVENTIF | Sans préventif | MPS | AR | U222SDW | AR |  | 2049-12-04 | 0 | 1 | 0 |  |  | BIOMED_ULIS | #NAME? | Non trouvé | 2462 | 2462
WECML01 | Niveau cuve WEV01 | U_SANS PREVENTIF | Sans préventif | MPS | AR | U440 | AR |  | 2049-12-04 | 0 | 1 | 0 |  |  | BIOMED_ULIS | #NAME? | Non trouvé | 2463 | 2463
AC40 | Air climatisé bâtiment 18 | U_CLIM000206 | Maintenance climatisation B18 | MPS | DEF | U222AC | 10U | 124 781,00 | 2049-12-15 | 0 | 1 | 0 |  |  | BIOMED_ULIS | #NAME? | Non trouvé | 2464 | 2464
PLACEL02 | Chariot élévateur déchargement plasma | U_LEVA000019 | Maintenance chariot élévateur | MPS | DEF | U440LEV | 15U | 600 562,00 | 2024-03-23 | 3 | 30 | 0 | 26 | 1 | BIOMED_ULIS | #NAME? | Non trouvé | 2465 | 2465
PLAIMP01 | Imprimante balance Sartorius PLACMW01 | U_SANS PREVENTIF | Sans préventif | MC | DEF | U410 | AR |  | 2049-12-30 | 0 | 1 | 0 |  |  | BIOMED_ULIS | #NAME? | Non trouvé | 2466 | 2466
BAT08TEL11 | Table élévatrice produc. sortie déchets | U_LEVA000009 | Maintenance annuelle table élévatrice | MPS | DEF | U200BATP | 15U | 600 188,00 | 2024-03-20 | 3 | 30 | 0 | 52 | 1 | BIOMED_ULIS | #NAME? | Non trouvé | 2467 | 2467
BATSIEGE | Bâtiments siège | U_CURA017791 | Double de clés divers | CON | AR | S244 | 13U |  | 401769 | 0 | 1 | 0 |  |  | BIOMED_ULIS | #NAME? | Non trouvé | 2468 | 2468
BAT18 | Bâtiment 18 | U_CURA017836 | 1er étage Bureau C. Bizeul : Petit table | MC | AR | S244 | AR |  | 401769 | 0 | 1 | 0 |  |  | BIOMED_ULIS | #NAME? | Non trouvé | 2469 | 2469
TECHOUT27 | Elévateur de fûts | U_SANS PREVENTIF | Sans préventif | MC | DEF | U200 | 10U |  | 2049-12-30 | 0 | 1 | 0 |  |  | BIOMED_ULIS | #NAME? | Non trouvé | 2470 | 2470
EXRIMABOT01 | Distributeur / Laveur / Lecteur | U_SANS PREVENTIF | Sans préventif | MC | AR | U624UAP | AR |  | 2049-12-30 | 0 | 1 | 0 |  |  | BIOMED_ULIS | #NAME? | Non trouvé | 2471 | 2471
EXRIMAXSYN01 | Diluteur / Laveur / Lecteur | U_SANS PREVENTIF | Sans préventif | MC | AR | U624UAP | AR | 136 970,00 | 401769 | 0 | 1 | 0 |  |  | BIOMED_ULIS | #NAME? | Non trouvé | 2472 | 2472
EXRIMGHT01 | Générateur tension électrique | U_SANS PREVENTIF | Sans préventif | MC | AR | U624UAP | AR |  | 2049-12-30 | 0 | 1 | 0 |  |  | BIOMED_ULIS | #NAME? | Non trouvé | 2473 | 2473
EXRIMGHT02 | Générateur tension électrique | U_SANS PREVENTIF | Sans préventif | MC | AR | U624UAP | AR |  | 2049-12-30 | 0 | 1 | 0 |  |  | BIOMED_ULIS | #NAME? | Non trouvé | 2474 | 2474
EXRIMLAV02 | Laveur de microplaques | U_SANS PREVENTIF | Sans préventif | MC | AR | U624UAP | AR |  | 2049-12-30 | 0 | 1 | 0 |  |  | BIOMED_ULIS | #NAME? | Non trouvé | 2475 | 2475
EXRIMLMP01 | Lecteur de microplaques | U_SANS PREVENTIF | Sans préventif | MC | AR | U624UAP | AR |  | 2049-12-30 | 0 | 1 | 0 |  |  | BIOMED_ULIS | #NAME? | Non trouvé | 2476 | 2476
EXRIMMEGA01 | Distributeur | U_SANS PREVENTIF | Sans préventif | MC | AR | U624UAP | AR |  | 2049-12-30 | 0 | 1 | 0 |  |  | BIOMED_ULIS | #NAME? | Non trouvé | 2477 | 2477
EXRIMSPC01 | Spèctrophotomètre Secoman S750 | U_SANS PREVENTIF | Sans préventif | MC | AR | U624UAP | AR |  | 2049-12-30 | 0 | 1 | 0 |  |  | BIOMED_ULIS | #NAME? | Non trouvé | 2478 | 2478
EXRIMSVM01 | Agitateur rotatif | U_SANS PREVENTIF | Sans préventif | MC | AR | U624UAP | AR |  | 2049-12-30 | 0 | 1 | 0 |  |  | BIOMED_ULIS | #NAME? | Non trouvé | 2479 | 2479
EXRIMSVM02 | Agitateur tridimensionnel | U_SANS PREVENTIF | Sans préventif | MC | AR | U624UAP | AR |  | 2049-12-30 | 0 | 1 | 0 |  |  | BIOMED_ULIS | #NAME? | Non trouvé | 2480 | 2480
MCBCMT23 | Régulation temp. enceinte MCBAU601 | U_METROLOGIE 12 | Vérification CURATIVE température | MC | DEF | U640MCB | 11U | 76 990,00 | 401769 | 0 | 1 | 0 |  |  | BIOMED_ULIS | #NAME? | Non trouvé | 2481 | 2481
MCBCMT23 | Régulation temp. enceinte MCBAU601 | U_METR000012 | Vérification PERIODIQUE température | MPS | DEF | U640MCB | 11U | 618 171,00 | 2024-11-07 | 3 | 1 | 0 | 52 | 1 | BIOMED_ULIS | #NAME? | Non trouvé | 2482 | 2482
EXMGGCMW207 | Balance Mettler 60kg/multirange | U_SANS PREVENTIF | Sans préventif | MC | AR | U168 | AR |  | 2049-12-30 | 0 | 1 | 0 |  |  | BIOMED_ULIS | #NAME? | Non trouvé | 2483 | 2483
EXHEMU02 | Thermomètre Bioblock n°102515884 | U_SANS PREVENTIF | Sans préventif | MC | DEF | U680HEM | AR |  | 2049-12-30 | 0 | 1 | 0 |  |  | BIOMED_ULIS | #NAME? | Non trouvé | 2484 | 2484
OPLGAZPURES | Postes de détente gaz pures contrôles | U_MECA000098 | Maint. annuelle installation gaz | MPS | DEF | U601OPL | 11U | 538 218,00 | 2023-10-29 | 3 | 1 | 0 | 365 | 0 | BIOMED_ULIS | #NAME? | Non trouvé | 2485 | 2485
BAT08TEL11 | Table élévatrice produc. sortie déchets | U_CONT000035 | Visite réglementaire table élévatrice/quai niveleur | MPS | DEF | U200BATP | 15U | 546 079,00 | 2023-03-18 | 3 | 30 | 0 | 52 | 1 | BIOMED_ULIS | #NAME? | Non trouvé | 2486 | 2486
EXACCL07 | Air climatisé secours salle infor. 3316 | U_CLIM000207 | Maintenance climatiseur | MPS | DEF | U222AC | 10U | 632 741,00 | 2024-06-02 | 3 | 1 | 0 | 13 | 1 | BIOMED_ULIS | #NAME? | Non trouvé | 2487 | 2487
CHACMT03 | Thermomètre Précical PN 6502B n°1 | U_METR000026 | Vérification PERIODIQUE labo extérieur | MPS | DEF | U624UAP | 22U | 610 694,00 | 2024-09-13 | 3 | 1 | 0 | 52 | 1 | BIOMED_ULIS | #NAME? | Non trouvé | 2488 | 2488
ACCL04 | Air climatisé poste alarmes techniques | U_CLIM000207 | Maintenance climatiseur | MPS | DEF | U222AC | 10U | 599 969,00 | 2024-06-09 | 3 | 1 | 0 | 365 | 0 | BIOMED_ULIS | #NAME? | Non trouvé | 2489 | 2489
ACCE212 | Caisson d'extraction poste alarmes tech. | U_CLIM000205 | Maintenance extraction / ventilation | MPS | DEF | U222AC | 10U | 598 430,00 | 2024-05-23 | 3 | 1 | 0 | 52 | 1 | BIOMED_ULIS | #NAME? | Non trouvé | 2490 | 2490
WFIHV01 | Vanne perte de charge WFISBD105 | U_SANS PREVENTIF | Sans préventif | MC | DEF | U236WFI | AR |  | 2009-12-24 | 0 | 1 | 0 |  |  | BIOMED_ULIS | #NAME? | Non trouvé | 2491 | 2491
WFIHV02 | Vanne de barrage aller WFISBD105 | U_SANS PREVENTIF | Sans préventif | MC | DEF | U236WFI | AR |  | 2049-12-30 | 0 | 1 | 0 |  |  | BIOMED_ULIS | #NAME? | Non trouvé | 2492 | 2492
WFIHV03 | Vanne de barrage retour WFISBD105 | U_SANS PREVENTIF | Sans préventif | MC | DEF | U236WFI | AR |  | 2049-12-30 | 0 | 1 | 0 |  |  | BIOMED_ULIS | #NAME? | Non trouvé | 2493 | 2493
WFIHV04 | Vanne réglage de débit WFISBD105 | U_SANS PREVENTIF | Sans préventif | MC | DEF | U236WFI | AR |  | 2049-12-30 | 0 | 1 | 0 |  |  | BIOMED_ULIS | #NAME? | Non trouvé | 2494 | 2494
WFIHV05 | Vanne prise échantillon WFISBD105 | U_SANS PREVENTIF | Sans préventif | MC | DEF | U236WFI | AR |  | 2049-12-30 | 0 | 1 | 0 |  |  | BIOMED_ULIS | #NAME? | Non trouvé | 2495 | 2495
WFIPV01 | Vanne commande aller WFISBD105 | U_SANS PREVENTIF | Sans préventif | MC | DEF | U236WFI | AR |  | 2049-12-30 | 0 | 1 | 0 |  |  | BIOMED_ULIS | #NAME? | Non trouvé | 2496 | 2496
WFIPV02 | Vanne commande retour WFISBD105 | U_SANS PREVENTIF | Sans préventif | MC | DEF | U236WFI | AR |  | 2049-12-30 | 0 | 1 | 0 |  |  | BIOMED_ULIS | #NAME? | Non trouvé | 2497 | 2497
WFIPV03 | Vanne de soutirage 8RC71 WFISBD105 | U_SANS PREVENTIF | Sans préventif | MC | DEF | U236WFI | AR |  | 2049-12-30 | 0 | 1 | 0 |  |  | BIOMED_ULIS | #NAME? | Non trouvé | 2498 | 2498
WFIPV04 | Vanne de soutirage 8RC60/1 WFISBD105 | U_SANS PREVENTIF | Sans préventif | MC | DEF | U236WFI | AR |  | 2049-12-30 | 0 | 1 | 0 |  |  | BIOMED_ULIS | #NAME? | Non trouvé | 2499 | 2499
WFIPV05 | Vanne de soutirage 8RC60/2 WFISBD105 | U_SANS PREVENTIF | Sans préventif | MC | DEF | U236WFI | AR |  | 2049-12-30 | 0 | 1 | 0 |  |  | BIOMED_ULIS | #NAME? | Non trouvé | 2500 | 2500
WFIPV06 | Vanne de mise à l'égout WFISBD105 | U_SANS PREVENTIF | Sans préventif | MC | DEF | U236WFI | AR |  | 2049-12-30 | 0 | 1 | 0 |  |  | BIOMED_ULIS | #NAME? | Non trouvé | 2501 | 2501
BAT08ARM02 | Contrôle pressions zac centrale pesée | U_CURA018094 | Essai | AME | AR | U400 | 11U |  | 401769 | 0 | 1 | 0 |  |  | BIOMED_ULIS | #NAME? | Non trouvé | 2502 | 2502
ETALCMP01 | Pression DRUCK DPI 610 n°61010799 | U_METR000026 | Vérification PERIODIQUE labo extérieur | MPS | DEF | U720 | 50U | 631 496,00 | 2025-02-03 | 3 | 1 | 0 | 52 | 1 | BIOMED_ULIS | #NAME? | Non trouvé | 2503 | 2503
EXRIMBT03 | Bain thermostaté | U_SANS PREVENTIF | Sans préventif | MC | DEF | U624UAP | AR |  | 2050-01-02 | 0 | 1 | 0 |  |  | BIOMED_ULIS | #NAME? | Non trouvé | 2504 | 2504
EXPWCMP04 | Mesure pression entrée filtre PWF01 | U_METR000015 | Vérification PERIODIQUE pression | MPS | METR | U222PW | 11U | 521 517,00 | 2022-07-30 | 3 | 1 | 0 | 365 | 0 | BIOMED_ULIS | #NAME? | Non trouvé | 2505 | 2505
EXPWCMP05 | Mesure pression sortie filtre PWF01 | U_METR000015 | Vérification PERIODIQUE pression | MPS | METR | U222PW | 11U | 521 518,00 | 2022-07-30 | 3 | 1 | 0 | 365 | 0 | BIOMED_ULIS | #NAME? | Non trouvé | 2506 | 2506
PWCMP10 | Mesure pression départ boucle PWBD02 | U_METR000015 | Vérification PERIODIQUE pression | MPS | DEF | U222PW | 11U | 604 254,00 | 2024-07-21 | 3 | 1 | 0 | 52 | 1 | BIOMED_ULIS | #NAME? | Non trouvé | 2507 | 2507
EXPWCMP11 | Mesure P entrée PWCP04 (%MF40) | U_METR000015 | Vérification PERIODIQUE pression | MPS | METR | U222PW | 11U | 521 520,00 | 2022-07-30 | 3 | 1 | 0 | 365 | 0 | BIOMED_ULIS | #NAME? | Non trouvé | 2508 | 2508
PWCMP18 | Mesure pression retour S.boucle R&D | U_METR000015 | Vérification PERIODIQUE pression | MPS | DEF | U222PW | 11U | 123 449,00 | 2049-07-25 | 0 | 1 | 0 |  |  | BIOMED_ULIS | #NAME? | Non trouvé | 2509 | 2509
SDWCMP03 | Mesure pression retour boucle B8 | U_METR000015 | Vérification PERIODIQUE pression | MPS | DEF | U222SDW | 11U | 123 434,00 | 2049-07-17 | 0 | 1 | 0 |  |  | BIOMED_ULIS | #NAME? | Non trouvé | 2510 | 2510
PLAT003 | Cuve envoi plasma après prélèvement | U_PROC000024 | Nettoyage et contrôle agitateur GMP | MPS | DEF | U410 | 11U | 627 868,00 | 2024-05-24 | 3 | 1 | 0 | 13 | 1 | BIOMED_ULIS | #NAME? | Non trouvé | 2511 | 2511
PLAT004 | Cuve envoi plasma après prélèvement | U_PROC000024 | Nettoyage et contrôle agitateur GMP | MPS | DEF | U410 | 11U | 627 869,00 | 2024-05-24 | 3 | 1 | 0 | 13 | 1 | BIOMED_ULIS | #NAME? | Non trouvé | 2512 | 2512
ALBCT02 | Cuve n°3 préparation tampon | U_PROC000024 | Nettoyage et contrôle agitateur GMP | MPS | DEF | U440 | 11U | 621 480,00 | 2024-04-25 | 3 | 1 | 0 | 13 | 1 | BIOMED_ULIS | #NAME? | Non trouvé | 2513 | 2513
ALBR71 | Cuve tampon | U_PROC000024 | Nettoyage et contrôle agitateur GMP | MPS | MECA | U440 | 11U | 618 133,00 | 2024-02-02 | 3 | 1 | 0 | 13 | 1 | BIOMED_ULIS | #NAME? | Non trouvé | 2514 | 2514
GAMCT12 | Cuve n°2 préparation tampon | U_PROC000024 | Nettoyage et contrôle agitateur GMP | MPS | DEF | U441 | 11U | 619 215,00 | 2024-02-09 | 3 | 1 | 0 | 8 | 1 | BIOMED_ULIS | #NAME? | Non trouvé | 2515 | 2515
EXTECHCMT49 | Collecteur EBRO n° 10043928 | U_SANS PREVENTIF | Sans préventif | MC | AR | U720 | AR |  | 2049-12-30 | 0 | 1 | 0 |  |  | BIOMED_ULIS | #NAME? | Non trouvé | 2516 | 2516
EXTECHCMT48 | Collecteur EBRO n° 10030902 | U_SANS PREVENTIF | Sans préventif | MC | AR | U720 | AR |  | 2049-10-24 | 0 | 1 | 0 |  |  | BIOMED_ULIS | #NAME? | Non trouvé | 2517 | 2517
EXTECHCMT50 | Collecteur EBRO n° 10043910 | U_SANS PREVENTIF | Sans préventif | MC | AR | U720 | AR |  | 2050-01-02 | 0 | 1 | 0 |  |  | BIOMED_ULIS | #NAME? | Non trouvé | 2518 | 2518
EXTECHCMT51 | Collecteur EBRO n° 10030898 | U_SANS PREVENTIF | Sans préventif | MC | AR | U720 | AR |  | 2050-01-02 | 0 | 1 | 0 |  |  | BIOMED_ULIS | #NAME? | Non trouvé | 2519 | 2519
EXTECHCMT52 | Collecteur EBRO n° 10035794 | U_SANS PREVENTIF | Sans préventif | MC | AR | U720 | AR |  | 2050-01-02 | 0 | 1 | 0 |  |  | BIOMED_ULIS | #NAME? | Non trouvé | 2520 | 2520
TECHBT03 | Bain d'étalonnage JOFFRA n°90924 | U_SANS PREVENTIF | Sans préventif | MC | AR | U720 | AR |  | 2050-01-02 | 0 | 1 | 0 |  |  | BIOMED_ULIS | #NAME? | Non trouvé | 2521 | 2521
EXTECHFOUR02 | Bain d'étalonnage JOFFRA n°900807 | U_SANS PREVENTIF | Sans préventif | MC | AR | U720 | AR | 42 713,00 | 401769 | 0 | 1 | 0 |  |  | BIOMED_ULIS | #NAME? | Non trouvé | 2522 | 2522
EXTECHBT05 | Bain d'étalonnage LAUDA n°T07007 | U_SANS PREVENTIF | Sans préventif | MC | AR | U200 | AR | 82 053,00 | 401769 | 0 | 1 | 0 |  |  | BIOMED_ULIS | #NAME? | Non trouvé | 2523 | 2523
TECHBT06 | Bain d'étalonnage LAUDA n°S61008 | U_SANS PREVENTIF | Sans préventif | MC | AR | U720 | AR | 126 823,00 | 401769 | 0 | 1 | 0 |  |  | BIOMED_ULIS | #NAME? | Non trouvé | 2524 | 2524
EXTECHBT07 | Bain d'étalonnage LAUDA n°L11001 | U_SANS PREVENTIF | Sans préventif | MC | AR | U200 | AR |  | 2050-01-02 | 0 | 1 | 0 |  |  | BIOMED_ULIS | #NAME? | Non trouvé | 2525 | 2525
MGGTRP06 | Transpalette électrique n°6 | U_LEVA000014 | Maintenance gerbeur transpalette | MPS | DEF | U168 | 15U | 600 552,00 | 2024-03-23 | 3 | 30 | 0 | 26 | 1 | BIOMED_ULIS | #NAME? | Non trouvé | 2526 | 2526
EXSHW4CMT02 | Enregistrement température caloporteur | U_SANS PREVENTIF | Sans préventif | MC | AR | U440 | AR |  | 2050-01-02 | 0 | 1 | 0 |  |  | BIOMED_ULIS | #NAME? | Non trouvé | 2527 | 2527
EXRIMCMT25 | Température étuve RIMETUV625 | U_SANS PREVENTIF | Sans préventif | MC | AR | U624UAP | AR |  | 2050-01-02 | 0 | 1 | 0 |  |  | BIOMED_ULIS | #NAME? | Non trouvé | 2528 | 2528
EXRIMCMCT04 | Minuteur n°10 Oregon Scientific | U_METROLOGIE 05 | Vérification CURATIVE temps | MC | AR | U624UAP | 22U |  | 2030-12-31 | 0 | 1 | 0 |  |  | BIOMED_ULIS | #NAME? | Non trouvé | 2529 | 2529
RIMCMCT06 | Minuteur n°12 Oregon Scientific | U_METROLOGIE 05 | Vérification CURATIVE temps | MC | AR | U624UAP | 22U |  | 2030-12-31 | 0 | 1 | 0 |  |  | BIOMED_ULIS | #NAME? | Non trouvé | 2530 | 2530
RIMCMCT06 | Minuteur n°12 Oregon Scientific | U_METR000005 | Vérification PERIODIQUE temps | MPS | DEF | U624UAP | 22U | 628 536,00 | 2025-01-09 | 3 | 1 | 0 | 52 | 1 | BIOMED_ULIS | #NAME? | Non trouvé | 2531
EXRIMCMCT04 | Minuteur n°10 Oregon Scientific | U_METR000005 | Vérification PERIODIQUE temps | MPS | DEF | U624UAP | 22U | 496 853,00 | 2049-01-13 | 3 | 1 | 0 | 52 | 1 | BIOMED_ULIS | #NAME? | Non trouvé | 2532 | 2532
EXGAMTA | Tableau de pontage A sortie réacteurs | U_CURA018568 | Remplacement tableau | AME | AR | U441 | 11U |  | 401769 | 0 | 1 | 0 |  |  | BIOMED_ULIS | #NAME? | Non trouvé | 2533 | 2533
EXGAMTB | Tableau de pontage B entrée réacteurs | U_CURA018569 | Remplacement tableau | AME | AR | U441 | 11U |  | 401769 | 0 | 1 | 0 |  |  | BIOMED_ULIS | #NAME? | Non trouvé | 2534 | 2534
EXGAMTC | Tableau de pontage C broyeur | U_CURA018570 | Remplacement tableau | AME | AR | U441 | 11U |  | 401769 | 0 | 1 | 0 |  |  | BIOMED_ULIS | #NAME? | Non trouvé | 2535 | 2535
SHW1 | Prod. distri. fluides thermiques B01/B08 | U_CURA018579 | Demontage reseau constant | AME | AR | U222SHW | 10U |  | 401769 | 0 | 1 | 0 |  |  | BIOMED_ULIS | #NAME? | Non trouvé | 2536 | 2536
EXGAMCMCT21 | Chaînes de mesures réacteur Gamma CT21 | U_SANS PREVENTIF | Sans préventif | MC | AR | U441 | AR |  | 2050-01-02 | 0 | 1 | 0 |  |  | BIOMED_ULIS | #NAME? | Non trouvé | 2537 | 2537
EXGAMCMCT22 | Chaînes de mesures réacteur Gamma CT22 | U_SANS PREVENTIF | Sans préventif | MC | AR | U441 | AR |  | 2050-01-02 | 0 | 1 | 0 |  |  | BIOMED_ULIS | #NAME? | Non trouvé | 2538 | 2538
EXGAMCMR007 | Chaînes de mesures réacteur gamma n°7 | U_SANS PREVENTIF | Sans préventif | MC | AR | U441 | AR |  | 2050-01-02 | 0 | 1 | 0 |  |  | BIOMED_ULIS | #NAME? | Non trouvé | 2539 | 2539
EXGAMCMR008 | Chaînes de mesures réacteur gamma n°8 | U_SANS PREVENTIF | Sans préventif | MC | AR | U441 | AR |  | 2050-01-02 | 0 | 1 | 0 |  |  | BIOMED_ULIS | #NAME? | Non trouvé | 2540 | 2540
EXGAMCMR009 | Chaînes de mesures réacteur gamma n°9 | U_SANS PREVENTIF | Sans préventif | MC | AR | U441 | AR |  | 2050-01-02 | 0 | 1 | 0 |  |  | BIOMED_ULIS | #NAME? | Non trouvé | 2541 | 2541
EXGAMCMR010 | Chaînes de mesures réacteur gamma n°10 | U_SANS PREVENTIF | Sans préventif | MC | AR | U441 | AR |  | 2050-01-02 | 0 | 1 | 0 |  |  | BIOMED_ULIS | #NAME? | Non trouvé | 2542 | 2542
EXGAMCMR20 | Chaînes de mesures réacteur Gamma R20 | U_SANS PREVENTIF | Sans préventif | MC | AR | U441 | AR |  | 2050-01-02 | 0 | 1 | 0 |  |  | BIOMED_ULIS | #NAME? | Non trouvé | 2543 | 2543
EXMGPCMM01 | Enreg. + alarme hygromét. CF n°7 / Baron | U_SANS PREVENTIF | Sans préventif | MC | AR | U406 | AR |  | 2050-01-02 | 0 | 1 | 0 |  |  | BIOMED_ULIS | #NAME? | Non trouvé | 2544 | 2544
EXMGPCMT21 | Alarme ambiance CF n°8 sur PC sécurité | U_SANS PREVENTIF | Sans préventif | MC | AR | U406 | AR |  | 2050-01-02 | 0 | 1 | 0 |  |  | BIOMED_ULIS | #NAME? | Non trouvé | 2545 | 2545
EXMGPCMT22 | Enreg. + alarme produit CF n°8 / Baron | U_SANS PREVENTIF | Sans préventif | MC | AR | U406 | AR |  | 2050-01-02 | 0 | 1 | 0 |  |  | BIOMED_ULIS | #NAME? | Non trouvé | 2546 | 2546
EXMGPCMT23 | Enreg. + alarme ambiance CF n°8 / Baron | U_SANS PREVENTIF | Sans préventif | MC | AR | U406 | AR |  | 2050-01-02 | 0 | 1 | 0 |  |  | BIOMED_ULIS | #NAME? | Non trouvé | 2547 | 2547
EXMGPCMT24 | Alarme ambiance CF n°9 sur PC sécurité | U_SANS PREVENTIF | Sans préventif | MC | AR | U406 | AR |  | 2050-01-02 | 0 | 1 | 0 |  |  | BIOMED_ULIS | #NAME? | Non trouvé | 2548 | 2548
EXMGPCMT25 | Enreg. + alarme produit CF n°9 / Baron | U_SANS PREVENTIF | Sans préventif | MC | AR | U406 | AR |  | 2050-01-02 | 0 | 1 | 0 |  |  | BIOMED_ULIS | #NAME? | Non trouvé | 2549 | 2549
EXMGPCMT26 | Enreg. + alarme ambiance CF n°9 / Baron | U_SANS PREVENTIF | Sans préventif | MC | AR | U406 | AR |  | 2050-01-02 | 0 | 1 | 0 |  |  | BIOMED_ULIS | #NAME? | Non trouvé | 2550 | 2550
EXMGPCMT28 | Enreg. + alarme ambiance CF n°10 / Baron | U_SANS PREVENTIF | Sans préventif | MC | AR | U406 | AR |  | 2050-01-02 | 0 | 1 | 0 |  |  | BIOMED_ULIS | #NAME? | Non trouvé | 2551 | 2551
EXMGPCMT29 | Alarme ambiance CF n°11 sur PC sécurité | U_SANS PREVENTIF | Sans préventif | MC | AR | U406 | AR |  | 2050-01-02 | 0 | 1 | 0 |  |  | BIOMED_ULIS | #NAME? | Non trouvé | 2552 | 2552
EXMGPCMT30 | Enreg. + alarme ambiance CF n°11 / Baron | U_SANS PREVENTIF | Sans préventif | MC | AR | U406 | AR |  | 2050-01-02 | 0 | 1 | 0 |  |  | BIOMED_ULIS | #NAME? | Non trouvé | 2553 | 2553
EXPLACML02 | Niveau cuve PLAT000 | U_SANS PREVENTIF | Sans préventif | MC | AR | U410 | AR |  | 2050-01-02 | 0 | 1 | 0 |  |  | BIOMED_ULIS | #NAME? | Non trouvé | 2554 | 2554
EXPLACML03 | Niveau cuve PLAT002 | U_SANS PREVENTIF | Sans préventif | MC | AR | U410 | AR |  | 2050-01-02 | 0 | 1 | 0 |  |  | BIOMED_ULIS | #NAME? | Non trouvé | 2555 | 2555
EXPLACML04 | Niveau cuve EXPLAT003 | U_SANS PREVENTIF | Sans préventif | MC | AR | U410 | AR |  | 2050-01-02 | 0 | 1 | 0 |  |  | BIOMED_ULIS | #NAME? | Non trouvé | 2556 | 2556
EXPLACMT26 | Température produit sortie PLAC03 (GW1) | U_SANS PREVENTIF | Sans préventif | MC | AR | U410 | AR |  | 2050-01-02 | 0 | 1 | 0 |  |  | BIOMED_ULIS | #NAME? | Non trouvé | 2557 | 2557
EXPLACMT30 | Régulation température EXPLAT003 (GW77) | U_SANS PREVENTIF | Sans préventif | MC | AR | U410 | AR |  | 2050-01-02 | 0 | 1 | 0 |  |  | BIOMED_ULIS | #NAME? | Non trouvé | 2558 | 2558
LEVUSINE | Matériels de levage commun usine | U_SANS PREVENTIF | Sans préventif | MC | AR | U200 | AR |  | 2050-01-02 | 0 | 1 | 0 |  |  | BIOMED_ULIS | #NAME? | Non trouvé | 2559 | 2559
RESEQUIP04 | Trancheur | U_SANS PREVENTIF | Sans préventif | MC | AR | U235RES | AR |  | 2050-01-02 | 0 | 1 | 0 |  |  | BIOMED_ULIS | #NAME? | Non trouvé | 2560 | 2560
EXSHW1HEX01 | Echangeur n°1 vapeur / fluide thermique | U_SANS PREVENTIF | Sans préventif | MC | AR | U222SHW | AR |  | 2050-01-02 | 0 | 1 | 0 |  |  | BIOMED_ULIS | #NAME? | Non trouvé | 2561 | 2561
EXSHW1HEX02 | Echangeur n°2 vapeur / fluides thermi. | U_SANS PREVENTIF | Sans préventif | MC | AR | U222 | AR |  | 2050-01-02 | 0 | 1 | 0 |  |  | BIOMED_ULIS | #NAME? | Non trouvé | 2562 | 2562
EXALBAU03 | Autoclave n°03 albumine gamma | U_SANS PREVENTIF | Sans préventif | MC | AR | U440 | AR |  | 2050-01-02 | 0 | 1 | 0 |  |  | BIOMED_ULIS | #NAME? | Non trouvé | 2563 | 2563
EXALBAU06 | Autoclave n°06 lagarde | U_SANS PREVENTIF | Sans préventif | MC | AR | U440 | AR |  | 2050-01-02 | 0 | 1 | 0 |  |  | BIOMED_ULIS | #NAME? | Non trouvé | 2564 | 2564
EXALBCMCUV | Chaînes de mesures pièces cuverie alb | U_SANS PREVENTIF | Sans préventif | MC | AR | U440 | AR |  | 2050-01-02 | 0 | 1 | 0 |  |  | BIOMED_ULIS | #NAME? | Non trouvé | 2565 | 2565
EXALBCMR001 | Chaînes de mesures réacteur albumine n°1 | U_SANS PREVENTIF | Sans préventif | MC | AR | U440 | AR |  | 2050-01-02 | 0 | 1 | 0 |  |  | BIOMED_ULIS | #NAME? | Non trouvé | 2566 | 2566
EXALBCMR002 | Chaînes de mesures réacteur albumine n°2 | U_SANS PREVENTIF | Sans préventif | MC | AR | U440 | AR |  | 2050-01-02 | 0 | 1 | 0 |  |  | BIOMED_ULIS | #NAME? | Non trouvé | 2567 | 2567
EXALBCMR003 | Chaînes de mesures réacteur albumine n°3 | U_SANS PREVENTIF | Sans préventif | MC | AR | U440 | AR |  | 2050-01-02 | 0 | 1 | 0 |  |  | BIOMED_ULIS | #NAME? | Non trouvé | 2568 | 2568
EXALBCMR004 | Chaînes de mesures réacteur albumine n°4 | U_SANS PREVENTIF | Sans préventif | MC | AR | U440 | AR |  | 2050-01-02 | 0 | 1 | 0 |  |  | BIOMED_ULIS | #NAME? | Non trouvé | 2569 | 2569
EXALBCMR005 | Chaînes de mesures réacteur albumine n°5 | U_SANS PREVENTIF | Sans préventif | MC | AR | U440 | AR |  | 2050-01-02 | 0 | 1 | 0 |  |  | BIOMED_ULIS | #NAME? | Non trouvé | 2570 | 2570
EXALBCMR006 | Chaînes de mesures réacteur albumine n°6 | U_SANS PREVENTIF | Sans préventif | MC | AR | U440 | AR |  | 2050-01-02 | 0 | 1 | 0 |  |  | BIOMED_ULIS | #NAME? | Non trouvé | 2571 | 2571
EXALBCMR07 | Chaînes de mesures réacteur uf albumine | U_SANS PREVENTIF | Sans préventif | MC | AR | U440 | AR |  | 2050-01-02 | 0 | 1 | 0 |  |  | BIOMED_ULIS | #NAME? | Non trouvé | 2572 | 2572
EXALBCMT03 | Régul. temp produit ALBR009 Préchauffage | U_SANS PREVENTIF | Sans préventif | MC | AR | U440 | AR |  | 2050-01-02 | 0 | 1 | 0 |  |  | BIOMED_ULIS | #NAME? | Non trouvé | 2573 | 2573
EXALBCMT06 | Securité température éthanol ALBR001 | U_SANS PREVENTIF | Sans préventif | MC | AR | U440 | AR |  | 2050-01-02 | 0 | 1 | 0 |  |  | BIOMED_ULIS | #NAME? | Non trouvé | 2574 | 2574
EXALBCMT09 | Securité température éthanol ALBR002 | U_SANS PREVENTIF | Sans préventif | MC | AR | U440 | AR |  | 2050-01-02 | 0 | 1 | 0 |  |  | BIOMED_ULIS | #NAME? | Non trouvé | 2575 | 2575
EXALBCMT12 | Securité température éthanol ALBR003 | U_SANS PREVENTIF | Sans préventif | MC | AR | U440 | AR |  | 2050-01-02 | 0 | 1 | 0 |  |  | BIOMED_ULIS | #NAME? | Non trouvé | 2576 | 2576
EXALBCMT15 | Securité température éthanol ALBR004 | U_SANS PREVENTIF | Sans préventif | MC | AR | U440 | AR |  | 2050-01-02 | 0 | 1 | 0 |  |  | BIOMED_ULIS | #NAME? | Non trouvé | 2577 | 2577
EXALBCMT18 | Securité température éthanol ALBR005 | U_SANS PREVENTIF | Sans préventif | MC | AR | U440 | AR |  | 2050-01-02 | 0 | 1 | 0 |  |  | BIOMED_ULIS | #NAME? | Non trouvé | 2578 | 2578
EXALBCMT21 | Securité température éthanol ALBR006 | U_SANS PREVENTIF | Sans préventif | MC | AR | U440 | AR |  | 2050-01-02 | 0 | 1 | 0 |  |  | BIOMED_ULIS | #NAME? | Non trouvé | 2579 | 2579
EXALBCMT22 | Régul. temp produit ALBR010 Préchauffage | U_SANS PREVENTIF | Sans préventif | MC | AR | U440 | AR |  | 2050-01-02 | 0 | 1 | 0 |  |  | BIOMED_ULIS | #NAME? | Non trouvé | 2580 | 2580
EXALBCMT23 | Régul. temp produit ALBR011 Préchauffage | U_SANS PREVENTIF | Sans préventif | MC | AR | U440 | AR |  | 2050-01-02 | 0 | 1 | 0 |  |  | BIOMED_ULIS | #NAME? | Non trouvé | 2581 | 2581
EXALBCMT24 | Régul. temp cuve ALBR009 (Stérilisation) | U_SANS PREVENTIF | Sans préventif | MC | AR | U440 | AR |  | 2050-01-02 | 0 | 1 | 0 |  |  | BIOMED_ULIS | #NAME? | Non trouvé | 2582 | 2582
EXALBCMT25 | Régul. temp cuve ALBR010 (Stérilisation) | U_SANS PREVENTIF | Sans préventif | MC | AR | U440 | AR |  | 2050-01-02 | 0 | 1 | 0 |  |  | BIOMED_ULIS | #NAME? | Non trouvé | 2583 | 2583
EXALBCMT26 | Régul. temp cuve ALBR011 (Stérilisation) | U_SANS PREVENTIF | Sans préventif | MC | AR | U440 | AR |  | 2050-01-02 | 0 | 1 | 0 |  |  | BIOMED_ULIS | #NAME? | Non trouvé | 2584 | 2584
EXALBCMT27 | Temp. frigo échantillons ALB-GAMMA | U_SANS PREVENTIF | Sans préventif | MC | AR | U440 | AR |  | 2050-01-02 | 0 | 1 | 0 |  |  | BIOMED_ULIS | #NAME? | Non trouvé | 2585 | 2585
EXALBCMW08 | Balance poids javel (UF) | U_SANS PREVENTIF | Sans préventif | MC | AR | U440 | AR |  | 2050-01-02 | 0 | 1 | 0 |  |  | BIOMED_ULIS | #NAME? | Non trouvé | 2586 | 2586
EXALBR008 | Cuve de dilution albumine | U_SANS PREVENTIF | Sans préventif | MC | AR | U440 | AR |  | 2050-01-02 | 0 | 1 | 0 |  |  | BIOMED_ULIS | #NAME? | Non trouvé | 2587 | 2587
EXANICMT11 | Température partie ref ANIREF01 | U_SANS PREVENTIF | Sans préventif | MC | AR | U881USNC | AR |  | 2050-01-02 | 0 | 1 | 0 |  |  | BIOTECH_ULIS | #NAME? | Non trouvé | 2588 | 2588
EXANICMT12 | Température partie cong ANIREF01 | U_SANS PREVENTIF | Sans préventif | MC | AR | U881USNC | AR |  | 2050-01-02 | 0 | 1 | 0 |  |  | BIOTECH_ULIS | #NAME? | Non trouvé | 2589 | 2589
EXANICMT13 | Température partie ref ANIREF02 | U_SANS PREVENTIF | Sans préventif | MC | AR | U881USNC | AR |  | 2050-01-02 | 0 | 1 | 0 |  |  | BIOTECH_ULIS | #NAME? | Non trouvé | 2590 | 2590
EXANICMT14 | Température partie cong ANIRF02 | U_SANS PREVENTIF | Sans préventif | MC | AR | U881USNC | AR |  | 2050-01-02 | 0 | 1 | 0 |  |  | BIOTECH_ULIS | #NAME? | Non trouvé | 2591 | 2591
TECHPC03 | PC instrumentation | U_SANS PREVENTIF | Sans préventif | MC | AR | U200 | AR |  | 2050-01-02 | 0 | 1 | 0 |  |  | BIOMED_ULIS | #NAME? | Non trouvé | 2592 | 2592
PLACMM01 | Indication hygrométrie PLACF01 | U_SANS PREVENTIF | Sans préventif | MC | AR | U410 | AR |  | 2050-01-02 | 0 | 1 | 0 |  |  | BIOMED_ULIS | #NAME? | Non trouvé | 2593 | 2593
BAT08PLASMA | Bâtiment 8 atelier décongélation | U_CURA018682 | Travaux arrêt de production mai | MC | AR | U200BATP | AR |  | 401769 | 0 | 1 | 0 |  |  | BIOMED_ULIS | #NAME? | Non trouvé | 2594 | 2594
EXUDP2REF06 | Réfrigérateur | U_SANS PREVENTIF | Sans préventif | MC | AR | U851 | AR |  | 2050-01-02 | 0 | 1 | 0 |  |  | BIOTECH_ULIS | #NAME? | Non trouvé | 2595 | 2595
AC02CT02 | Caisson trait. air centrale de pesée b8 | U_CLIM000002 | Maintenance caisson de climatisation | MPS | DEF | U222AC | 10U | 603 133,00 | 2024-07-13 | 3 | 1 | 0 | 365 | 0 | BIOMED_ULIS | #NAME? | Non trouvé | 2596 | 2596
OPLCONG32 | Congélateur -80°C plasmathèque | U_SANS PREVENTIF | Sans préventif | MC | AR | U601OPL | AR |  | 2050-01-02 | 0 | 1 | 0 |  |  | BIOMED_ULIS | #NAME? | Non trouvé | 2597 | 2597
OPLCONG33 | Congélateur -80°C plasmathèque | U_SANS PREVENTIF | Sans préventif | MC | AR | U601OPL | AR |  | 2050-01-02 | 0 | 1 | 0 |  |  | BIOMED_ULIS | #NAME? | Non trouvé | 2598 | 2598
OPLCONG34 | Congélateur -80°C plasmathèque | U_SANS PREVENTIF | Sans préventif | MC | AR | U601OPL | AR |  | 2050-01-02 | 0 | 1 | 0 |  |  | BIOMED_ULIS | #NAME? | Non trouvé
GAMFL100A | Flux tableau pontage A | U_CLIM000138 | Remplacement filtre HEPA | MPS | DEF | U441 | 10U | 617 261,00 | 2029-12-25 | 2 | 1 | 0 | 2 190,00 | 0 | BIOMED_ULIS | #NAME? | Non trouvé | 2600 | 2600
AC02CT02 | Caisson trait. air centrale de pesée b8 | U_CLIM000201 | Contrôle CTA | MPS | DEF | U222AC | 10U | 626 620,00 | 2024-02-19 | 3 | 1 | 0 | 30 | 0 | BIOMED_ULIS | #NAME? | Non trouvé | 2601 | 2601
AC10CT10 | Caisson trait. air couloir et communs prod | U_CLIM000002 | Maintenance caisson de climatisation | MPS | DEF | U222AC | 10U | 603 140,00 | 2024-07-13 | 3 | 1 | 0 | 365 | 0 | BIOMED_ULIS | #NAME? | Non trouvé | 2602 | 2602
FW | Réseaux incendies | U_CONT000041 | Vérification annuelle RIA | MPS | DEF | U130 | 12U | 30 933,00 | 2049-12-31 | 0 | 1 | 0 |  |  | BIOMED_ULIS | #NAME? | Non trouvé | 2603 | 2603
AC02 | Air climatisé centrale de pesée | U_CLIM000203 | Vitesses souff. repri. termi. pour Emery | MPS | DEF | U222AC | 10U | 603 263,00 | 2024-08-07 | 3 | 1 | 0 | 52 | 1 | BIOMED_ULIS | #NAME? | Non trouvé | 2604 | 2604
EXAC02CE01 | Caisson d'extraction pesée 8RC139 | U_CLIM000205 | Maintenance extraction / ventilation | MPS | DEF | U222AC | 10U | 557 806,00 | 2023-07-14 | 3 | 1 | 0 | 52 | 1 | BIOMED_ULIS | #NAME? | Non trouvé | 2605 | 2605
MFPREQUIP | Equipements MFPR en galénique | U_CURA018846 | Vidange pompe à vide | MC | AR | U868 | 11U |  | 401769 | 0 | 1 | 0 |  |  | BIOTECH_ULIS | #NAME? | Non trouvé | 2606 | 2606
EXAC10F03 | Filtration terminale clim pièce 8RC130 | U_CLIM000138 | Remplacement filtre HEPA | MPS | CLIM | U222AC | 10U | 415 181,00 | 2024-07-17 | 2 | 1 | 0 | 2 190,00 | 0 | BIOMED_ULIS | #NAME? | Non trouvé | 2607 | 2607
AC02F05 | Filtration terminale clim pièce 8RC132 | U_CLIM000138 | Remplacement filtre HEPA | MPS | CLIM | U222AC | 10U | 415 182,00 | 2024-07-15 | 2 | 1 | 0 | 2 190,00 | 0 | BIOMED_ULIS | #NAME? | Non trouvé | 2608 | 2608
AC02F06 | Filtration terminale clim pièce 8RC132 | U_CLIM000138 | Remplacement filtre HEPA | MPS | CLIM | U222AC | 10U | 415 183,00 | 2024-07-15 | 2 | 1 | 0 | 2 190,00 | 0 | BIOMED_ULIS | #NAME? | Non trouvé | 2609 | 2609
AC02F07 | Filtration terminale clim pièce 8RC132 | U_CLIM000138 | Remplacement filtre HEPA | MPS | CLIM | U222AC | 10U | 415 184,00 | 2024-07-15 | 2 | 1 | 0 | 2 190,00 | 0 | BIOMED_ULIS | #NAME? | Non trouvé | 2610 | 2610
AC02F08 | Filtration terminale clim pièce 8RC133 | U_CLIM000138 | Remplacement filtre HEPA | MPS | CLIM | U222AC | 10U | 415 185,00 | 2024-07-15 | 2 | 1 | 0 | 2 190,00 | 0 | BIOMED_ULIS | #NAME? | Non trouvé | 2611 | 2611
AC02F09 | Filtration terminale clim pièce 8RC133 | U_CLIM000138 | Remplacement filtre HEPA | MPS | CLIM | U222AC | 10U | 415 186,00 | 2024-07-15 | 2 | 1 | 0 | 2 190,00 | 0 | BIOMED_ULIS | #NAME? | Non trouvé | 2612 | 2612
EXAC02F10 | Filtration terminale clim pièce 8RC133 | U_CLIM000138 | Remplacement filtre HEPA | MPS | CLIM | U222AC | 10U | 415 210,00 | 2024-07-10 | 2 | 1 | 0 | 2 190,00 | 0 | BIOMED_ULIS | #NAME? | Non trouvé | 2613 | 2613
AC02F11 | Filtration terminale clim pièce 8RC134 | U_CLIM000138 | Remplacement filtre HEPA | MPS | CLIM | U222AC | 10U | 415 211,00 | 2024-07-15 | 2 | 1 | 0 | 2 190,00 | 0 | BIOMED_ULIS | #NAME? | Non trouvé | 2614 | 2614
AC02F12 | Filtration terminale clim pièce 8RC134 | U_CLIM000138 | Remplacement filtre HEPA | MPS | CLIM | U222AC | 10U | 415 212,00 | 2024-07-15 | 2 | 1 | 0 | 2 190,00 | 0 | BIOMED_ULIS | #NAME? | Non trouvé | 2615 | 2615
AC02F13 | Filtration terminale clim pièce 8RC134 | U_CLIM000138 | Remplacement filtre HEPA | MPS | CLIM | U222AC | 10U | 415 213,00 | 2024-07-15 | 2 | 1 | 0 | 2 190,00 | 0 | BIOMED_ULIS | #NAME? | Non trouvé | 2616 | 2616
AC02F14 | Filtration terminale clim pièce 8RC135 | U_CLIM000138 | Remplacement filtre HEPA | MPS | CLIM | U222AC | 10U | 415 214,00 | 2024-07-15 | 2 | 1 | 0 | 2 190,00 | 0 | BIOMED_ULIS | #NAME? | Non trouvé | 2617 | 2617
AC02F15 | Filtration terminale clim pièce 8RC137 | U_CLIM000138 | Remplacement filtre HEPA | MPS | CLIM | U222AC | 10U | 415 215,00 | 2024-07-15 | 2 | 1 | 0 | 2 190,00 | 0 | BIOMED_ULIS | #NAME? | Non trouvé | 2618 | 2618
AC02F16 | Filtration terminale clim pièce 8RC137 | U_CLIM000138 | Remplacement filtre HEPA | MPS | CLIM | U222AC | 10U | 415 204,00 | 2024-07-15 | 2 | 1 | 0 | 2 190,00 | 0 | BIOMED_ULIS | #NAME? | Non trouvé | 2619 | 2619
EXAC02F18 | Filtration terminale clim pièce 8RC140 | U_CLIM000138 | Remplacement filtre HEPA | MPS | CLIM | U222AC | 10U | 415 206,00 | 2024-07-15 | 2 | 1 | 0 | 2 190,00 | 0 | BIOMED_ULIS | #NAME? | Non trouvé | 2620 | 2620
AC02F19 | Filtration terminale clim pièce 8RC140 | U_CLIM000138 | Remplacement filtre HEPA | MPS | CLIM | U222AC | 10U | 415 207,00 | 2024-07-15 | 2 | 1 | 0 | 2 190,00 | 0 | BIOMED_ULIS | #NAME? | Non trouvé | 2621 | 2621
AC02F20 | Filtration terminale clim pièce 8RC140 | U_CLIM000138 | Remplacement filtre HEPA | MPS | CLIM | U222AC | 10U | 415 208,00 | 2024-07-15 | 2 | 1 | 0 | 2 190,00 | 0 | BIOMED_ULIS | #NAME? | Non trouvé | 2622 | 2622
EXAC02F21 | Filtration terminale clim pièce 8RC140 | U_CLIM000138 | Remplacement filtre HEPA | MPS | CLIM | U222AC | 10U | 415 209,00 | 2024-07-15 | 2 | 1 | 0 | 2 190,00 | 0 | BIOMED_ULIS | #NAME? | Non trouvé | 2623 | 2623
EXDWF01 | Carter de filtration eau de ville 2 µ | U_EAUX000002 | Remplacement des filtres eau purifiée | MPC | DEF | U222PW | 10U | 27 174,00 | 401769 | 0 | 1 | 0 |  |  | BIOMED_ULIS | #NAME? | Non trouvé | 2624 | 2624
DWF04 | Carter de filtration eau de ville métro pesage 10 µm | U_EAUX000002 | Remplacement des filtres eau purifiée | MPC | DEF | U222PW | 10U | 400 822,00 | 2050-01-01 | 0 | 1 | 0 |  |  | BIOMED_ULIS | #NAME? | Non trouvé | 2625 | 2625
EXDWF05 | Carter de filtration eau de ville 1µ | U_EAUX000002 | Remplacement des filtres eau purifiée | MPC | DEF | U222PW | 10U | 27 346,00 | 401769 | 0 | 1 | 0 |  |  | BIOMED_ULIS | #NAME? | Non trouvé | 2626 | 2626
EXPWF01 | Carter filtres 1 µm amont ultrafilt | U_EAUX000002 | Remplacement des filtres eau purifiée | MPC | DEF | U222PW | 10U | 441 410,00 | 2050-01-01 | 0 | 1 | 0 |  |  | BIOMED_ULIS | #NAME? | Non trouvé | 2627 | 2627
EXPWF02 | Carter filtres 0,2 µm aval ultrafilt | U_EAUX000002 | Remplacement des filtres eau purifiée | MPC | DEF | U222PW | 10U | 89 892,00 | 401769 | 0 | 1 | 0 |  |  | BIOMED_ULIS | #NAME? | Non trouvé | 2628 | 2628
PWF31 | Carter filtres 30 sous boucle b1" | U_EAUX000002 | Remplacement des filtres eau purifiée | MPC | DEF | U222PW | 11U | 445 921,00 | 2050-01-01 | 0 | 1 | 0 |  |  | BIOMED_ULIS | #NAME? | Non trouvé | 2629 | 2629
PWF51 | Carter filtres 0,2 µm Sous boucle R&D | U_EAUX000002 | Remplacement des filtres eau purifiée | MPC | DEF | U222PW | 10U | 422 578,00 | 2050-01-01 | 0 | 1 | 0 |  |  | BIOMED_ULIS | #NAME? | Non trouvé | 2630 | 2630
EXDWF02 | Carter filtre évent cuve DWT01 | U_EAUX000003 | Remplacement filtre évent eau | MPS | DEF | U222PW | 11U | 555 110,00 | 401769 | 0 | 1 | 0 |  |  | BIOMED_ULIS | #NAME? | Non trouvé | 2631 | 2631
EXDWF03 | Carter filtre évent cuve DWT01 | U_EAUX000003 | Remplacement filtre évent eau | MPS | DEF | U222PW | 11U | 555 111,00 | 401769 | 0 | 1 | 0 |  |  | BIOMED_ULIS | #NAME? | Non trouvé | 2632 | 2632
PWF30 | Carter filtre évent cuve PWT3 s. bou. b1 | U_EAUX000003 | Remplacement filtre évent eau | MPS | DEF | U222PW | 11U | 604 285,00 | 2024-07-24 | 2 | 1 | 0 | 52 | 1 | BIOMED_ULIS | #NAME? | Non trouvé | 2633 | 2633
PWF50 | Carter filtre évent cuve PWT5 R&D | U_EAUX000003 | Remplacement filtre évent eau | MPS | DEF | U222PW | 11U | 604 470,00 | 2024-07-24 | 2 | 1 | 0 | 52 | 1 | BIOMED_ULIS | #NAME? | Non trouvé | 2634 | 2634
SDWF40 | Carter filtre évent cuve SDWT4 boucle B8 | U_EAUX000003 | Remplacement filtre évent eau | MPS | DEF | U222SDW | 11U | 621 447,00 | 2025-01-14 | 3 | 1 | 0 | 52 | 1 | BIOMED_ULIS | #NAME? | Non trouvé | 2635 | 2635
PWF03 | Filtre évent hydrophobe + WIT PWT01 | U_EAUX000003 | Remplacement filtre évent eau | MPS | DEF | U222PW | 11U | 153 287,00 | 401769 | 0 | 1 | 0 |  |  | BIOMED_ULIS | #NAME? | Non trouvé | 2636 | 2636
EXBCHBT02 | Bain thermostaté d. protéines n°58411223 | U_SANS PREVENTIF | Sans préventif | MC | DEF | U624UAP | AR |  | 2050-01-02 | 0 | 1 | 0 |  |  | BIOMED_ULIS | #NAME? | Non trouvé | 2637 | 2637
EXBCHBT01 | Bain thermostaté dosage LAL n°58411248 | U_SANS PREVENTIF | Sans préventif | MC | DEF | U624UAP | AR |  | 2050-01-02 | 0 | 1 | 0 |  |  | BIOMED_ULIS | #NAME? | Non trouvé | 2638 | 2638
AC10F04 | Filtration terminale clim pièce 8RC141 | U_CLIM000138 | Remplacement filtre HEPA | MPS | CLIM | U222AC | 10U | 444 698,00 | 2025-07-28 | 2 | 1 | 0 | 2 190,00 | 0 | BIOMED_ULIS | #NAME? | Non trouvé | 2639 | 2639
AC10F05 | Filtration terminale clim pièce 8RC141 | U_CLIM000138 | Remplacement filtre HEPA | MPS | CLIM | U222AC | 10U | 444 699,00 | 2025-07-28 | 2 | 1 | 0 | 2 190,00 | 0 | BIOMED_ULIS | #NAME? | Non trouvé | 2640 | 2640
AC10F06 | Filtration terminale clim pièce 8RC142 | U_CLIM000138 | Remplacement filtre HEPA | MPS | CLIM | U222AC | 10U | 444 700,00 | 2025-07-28 | 2 | 1 | 0 | 2 190,00 | 0 | BIOMED_ULIS | #NAME? | Non trouvé | 2641 | 2641
EXAC10F07 | Filtration terminale clim pièce 8RC143 | U_CLIM000138 | Remplacement filtre HEPA | MPS | CLIM | U222AC | 10U | 444 701,00 | 2025-07-28 | 2 | 1 | 0 | 2 190,00 | 0 | BIOMED_ULIS | #NAME? | Non trouvé | 2642 | 2642
EXAC10F08 | Filtration terminale clim pièce 8RC143 | U_CLIM000138 | Remplacement filtre HEPA | MPS | CLIM | U222AC | 10U | 444 702,00 | 2025-07-28 | 2 | 1 | 0 | 2 190,00 | 0 | BIOMED_ULIS | #NAME? | Non trouvé | 2643 | 2643
EXAC10F09 | Filtration terminale clim pièce 8RC143 | U_CLIM000138 | Remplacement filtre HEPA | MPS | CLIM | U222AC | 10U | 444 703,00 | 2025-07-28 | 2 | 1 | 0 | 2 190,00 | 0 | BIOMED_ULIS | #NAME? | Non trouvé | 2644 | 2644
EXAC10F10 | Filtration terminale clim pièce 8RC143 | U_CLIM000138 | Remplacement filtre HEPA | MPS | CLIM | U222AC | 10U | 444 704,00 | 2025-07-28 | 2 | 1 | 0 | 2 190,00 | 0 | BIOMED_ULIS | #NAME? | Non trouvé | 2645 | 2645
EXAC10F11 | Filtration terminale clim pièce 8RC143 | U_CLIM000138 | Remplacement filtre HEPA | MPS | CLIM | U222AC | 10U | 444 705,00 | 2025-07-28 | 2 | 1 | 0 | 2 190,00 | 0 | BIOMED_ULIS | #NAME? | Non trouvé | 2646 | 2646
AC27F01 | Filtration terminale clim pièce 8RC76 | U_CLIM000138 | Remplacement filtre HEPA | MPS | CLIM | U222AC | 10U | 444 753,00 | 2025-07-20 | 2 | 1 | 0 | 2 190,00 | 0 | BIOMED_ULIS | #NAME? | Non trouvé | 2647 | 2647
AC27F02 | Filtration terminale clim pièce 8RC68 | U_CLIM000138 | Remplacement filtre HEPA | MPS | CLIM | U222AC | 10U | 444 754,00 | 2025-07-20 | 2 | 1 | 0 | 2 190,00 | 0 | BIOMED_ULIS | #NAME? | Non trouvé | 2648 | 2648
AC27F03 | Filtration terminale clim pièce 8RC68 | U_CLIM000138 | Remplacement filtre HEPA | MPS | CLIM | U222AC | 10U | 444 755,00 | 2025-07-20 | 2 | 1 | 0 | 2 190,00 | 0 | BIOMED_ULIS | #NAME? | Non trouvé | 2649 | 2649
AC27F04 | Filtration terminale clim pièce 8RC68 | U_CLIM000138 | Remplacement filtre HEPA | MPS | CLIM | U222AC | 10U | 444 756,00 | 2025-07-20 | 2 | 1 | 0 | 2 190,00 | 0 | BIOMED_ULIS | #NAME? | Non trouvé | 2650 | 2650
AC10F16 | Filtration terminale clim pièce 8RC147 | U_CLIM000138 | Remplacement filtre HEPA | MPS | CLIM | U222AC | 10U | 444 706,00 | 2025-07-28 | 2 | 1 | 0 | 2 190,00 | 0 | BIOMED_ULIS | #NAME? | Non trouvé | 2651 | 2651
AC10F17 | Filtration terminale clim pièce 8RC97 | U_CLIM000138 | Remplacement filtre HEPA | MPS | CLIM | U222AC | 10U | 444 707,00 | 2025-07-28 | 2 | 1 | 0 | 2 190,00 | 0 | BIOMED_ULIS | #NAME? | Non trouvé | 2652 | 2652
AC10F18 | Filtration terminale clim pièce 8RC97 | U_CLIM000138 | Remplacement filtre HEPA | MPS | CLIM | U222AC | 10U | 444 708,00 | 2025-07-28 | 2 | 1 | 0 | 2 190,00 | 0 | BIOMED_ULIS | #NAME? | Non trouvé | 2653 | 2653
AC10F19 | Filtration terminale clim pièce 8RC54 | U_CLIM000138 | Remplacement filtre HEPA | MPS | CLIM | U222AC | 10U | 444 709,00 | 2025-07-28 | 2 | 1 | 0 | 2 190,00 | 0 | BIOMED_ULIS | #NAME? | Non trouvé | 2654 | 2654
AC27F05 | Filtration terminale clim pièce 8RC54 | U_CLIM000138 | Remplacement filtre HEPA | MPS | CLIM | U222AC | 10U | 444 757,00 | 2025-07-21 | 2 | 1 | 0 | 2 190,00 | 0 | BIOMED_ULIS | #NAME? | Non trouvé | 2655 | 2655
AC27F06 | Filtration terminale clim pièce 8RC54 | U_CLIM000138 | Remplacement filtre HEPA | MPS | CLIM | U222AC | 10U | 444 758,00 | 2025-07-21 | 2 | 1 | 0 | 2 190,00 | 0 | BIOMED_ULIS | #NAME? | Non trouvé | 2656 | 2656
AC27F07 | Filtration terminale clim pièce 8RC52 | U_CLIM000138 | Remplacement filtre HEPA | MPS | CLIM | U222AC | 10U | 444 759,00 | 2025-07-20 | 2 | 1 | 0 | 2 190,00 | 0 | BIOMED_ULIS | #NAME? | Non trouvé | 2657 | 2657
AC27F08 | Filtration terminale clim pièce 8RC06 | U_CLIM000138 | Remplacement filtre HEPA | MPS | CLIM | U222AC | 10U | 444 760,00 | 2025-07-20 | 2 | 1 | 0 | 2 190,00 | 0 | BIOMED_ULIS | #NAME? | Non trouvé | 2658 | 2658
AC27F09 | Filtration terminale clim pièce 8RC06 | U_CLIM000138 | Remplacement filtre HEPA | MPS | CLIM | U222AC | 10U | 444 761,00 | 2025-07-20 | 2 | 1 | 0 | 2 190,00 | 0 | BIOMED_ULIS | #NAME? | Non trouvé | 2659 | 2659
AC27F10 | Filtration terminale clim pièce 8RC06 | U_CLIM000138 | Remplacement filtre HEPA | MPS | CLIM | U222AC | 10U | 444 762,00 | 2025-07-20 | 2 | 1 | 0 | 2 190,00 | 0 | BIOMED_ULIS | #NAME? | Non trouvé | 2660 | 2660
AC27F11 | Filtration terminale clim pièce 8RC06 | U_CLIM000138 | Remplacement filtre HEPA | MPS | CLIM | U222AC | 10U | 444 763,00 | 2025-07-20 | 2 | 1 | 0 | 2 190,00 | 0 | BIOMED_ULIS | #NAME? | Non trouvé | 2661 | 2661
AC27F12 | Filtration terminale clim pièce 8RC06 | U_CLIM000138 | Remplacement filtre HEPA | MPS | CLIM | U222AC | 10U | 444 764,00 | 2025-07-20 | 2 | 1 | 0 | 2 190,00 | 0 | BIOMED_ULIS | #NAME? | Non trouvé | 2662 | 2662
AC10 | Air climatisé couloirs production rdc b8 | U_CLIM000203 | Vitesses souff. repri. termi. pour Emery | MPS | DEF | U222AC | 10U | 603 264,00 | 2024-08-08 | 3 | 1 | 0 | 52 | 1 | BIOMED_ULIS | #NAME? | Non trouvé | 2663 | 2663
WFICMQ01 | Affichage comptage départ WFISBD101 | U_METROLOGIE 30 | Vérification CURATIVE de comptage | MC | AR | U236WFI | 11U | 77 739,00 | 401769 | 0 | 1 | 0 |  |  | BIOMED_ULIS | #NAME? | Non trouvé | 2664 | 2664
WFICMQ01 | Affichage comptage départ WFISBD101 | U_METR000030 | Vérification PERIODIQUE de comptage | MPS | DEF | U236WFI | 11U | 619 129,00 | 2024-12-04 | 3 | 1 | 0 | 52 | 1 | BIOMED_ULIS | #NAME? | Non trouvé | 2665 | 2665
BAT02 | Bâtiment 2 | U_CURA019035 | BUREAU A CHANGER DE PLACE | MC | AR | S244 | AR |  | 401769 | 0 | 1 | 0 |  |  | BIOMED_ULIS | #NAME? | Non trouvé | 2666 | 2666
ISCMP01 | Indication pression nourrice | U_SANS PREVENTIF | Sans préventif | MC | AR | U222IS | AR |  | 2040-12-30 | 0 | 1 | 0 |  |  | BIOMED_ULIS | #NAME? | Non trouvé | 2667 | 2667
MGGTRP11 | Transpalette manuel | U_SANS CONTROLE | Pas de contrôle réglementaire à associer | MPS | DEF | U168 | 11U |  | 2049-12-30 | 0 | 1 | 0 |  |  | BIOMED_ULIS | #NAME? | Non trouvé | 2668 | 2668
CDPTRP01 | Transpalette électrique | U_LEVA000014 | Maintenance gerbeur transpalette | MPS | DEF | U408PMML | 15U | 600 525,00 | 2024-03-16 | 3 | 30 | 0 | 26 | 1 | BIOMED_ULIS | #NAME? | Non trouvé | 2669 | 2669
EXRIMSCEL01 | Soudeuse de sacs | U_AVEC | Gammes à associer | MPS | DEF | U624UAP | 60U | 588 197,00 | 401769 | 0 | 1 | 0 |  |  | BIOMED_ULIS | #NAME? | Non trouvé | 2670 | 2670
EXMGPDES01 | Déshydrateur chambre froide n°10 | U_CURA019236 | MAINTENANCE 13 SEM | MPS | AR | U406 | 10U |  | 401769 | 0 | 1 | 0 |  |  | BIOMED_ULIS | #NAME? | Non trouvé | 2671 | 2671
EXBCHDIL07 | Diluteur Microlab n°2003 | U_SANS PREVENTIF | Sans préventif | MC | DEF | U624UAP | AR |  | 2050-01-02 | 0 | 1 | 0 |  |  | BIOMED_ULIS | #NAME? | Non trouvé | 2672 | 2672
ISBD01 | Nourrice distribution vapeur indust. | U_CURA019375 | Modification collecteur vapeur | AME | AR | U222IS | 10U |  | 401769 | 0 | 1 | 0 |  |  | BIOMED_ULIS | #NAME? | Non trouvé | 2673 | 2673
BAT08PLASMA | Bâtiment 8 atelier décongélation | U_BATI000023 | Arrêt technique ou de production | MC | DEF | U200BATP | 13U | 25 607,00 | 401769 | 0 | 1 | 0 |  |  | BIOMED_ULIS | #NAME? | Non trouvé | 2674 | 2674
BAT08ALBUMINE | Bâtiment 8 atelier albumine | U_BATI000023 | Arrêt technique ou de production | MC | DEF | U200BATP | 13U | 25 609,00 | 401769 | 0 | 1 | 0 |  |  | BIOMED_ULIS | #NAME? | Non trouvé | 2675 | 2675
BAT08GAMMA | Bâtiment 8 atelier gamma | U_BATI000023 | Arrêt technique ou de production | MC | DEF | U200BATP | 13U | 25 610,00 | 401769 | 0 | 1 | 0 |  |  | BIOMED_ULIS | #NAME? | Non trouvé | 2676 | 2676
BAT08COND | Bâtiment 8 atelier conditionnement | U_BATI000023 | Arrêt technique ou de production | MC | DEF | U200BATP | 13U | 25 611,00 | 401769 | 0 | 1 | 0 |  |  | BIOMED_ULIS | #NAME? | Non trouvé | 2677 | 2677
EXUDP2FL12 | Hotte flux laminaire vertical pièce 1224 | U_CLIM000138 | Remplacement filtre HEPA | MPC | DEF | U851 | 10U | 58 349,00 | 2049-07-26 | 0 | 1 | 0 |  |  | BIOTECH_ULIS | #NAME? | Non trouvé | 2678 | 2678
EXCBFL14 | Poste de Securite Biologique (PSM) | U_CLIM000138 | Remplacement filtre HEPA | MPC | DEF | U855 | 70U |  | 2049-01-02 | 3 | 1 | 0 | 260 | 1 | BIOTECH_ULIS | #NAME? | Non trouvé | 2679 | 2679
LSBFL04 | Hotte flux laminaire (PSM) n°série 11554 pièce 1258 | U_CLIM000138 | Remplacement filtre HEPA | MPC | DEF | U855 | 70U | 128 989,00 | 2049-01-02 | 0 | 1 | 0 |  |  | BIOTECH_ULIS | #NAME? | Non trouvé | 2680 | 2680
EXCBFL13 | Hotte flux laminaire (PSM) pièce 1217 | U_CLIM000138 | Remplacement filtre HEPA | MPC | DEF | U855 | 70U |  | 2049-01-02 | 3 | 1 | 0 | 260 | 1 | BIOTECH_ULIS | #NAME? | Non trouvé | 2681 | 2681
LSBFL05 | Hotte flux laminaire (PSM) n°série 11556 pièce 1258 | U_CLIM000138 | Remplacement filtre HEPA | MPC | DEF | U855 | 70U | 128 990,00 | 2049-01-02 | 0 | 1 | 0 |  |  | BIOTECH_ULIS | #NAME? | Non trouvé | 2682 | 2682
UDP3CMW02 | Balance 0-6200g | U_METR000001 | Vérif. PERIODIQUE balance 0/30 Kg max. | MPS | DEF | U851 | 70U | 593 114,00 | 2024-04-30 | 3 | 1 | 0 | 365 | 0 | BIOTECH_ULIS | #NAME? | Non trouvé | 2683 | 2683
UDP3CMW03 | Balance 6200g sartorius LP 6200S n°15306656 | U_METR000001 | Vérif. PERIODIQUE balance 0/30 Kg max. | MPS | DEF | U851 | 70U | 593 115,00 | 2024-04-30 | 3 | 1 | 0 | 365 | 0 | BIOTECH_ULIS | #NAME? | Non trouvé | 2684 | 2684
UDP3CMW03 | Balance 6200g sartorius LP 6200S n°15306656 | U_METROLOGIE 01 | Vérification CURATIVE balance 0/30Kg | MC | DEF | U851 | 70U | 25 644,00 | 401769 | 0 | 1 | 0 |  |  | BIOTECH_ULIS | #NAME? | Non trouvé | 2685 | 2685
UDP3CMW02 | Balance 0-6200g | U_METROLOGIE 01 | Vérification CURATIVE balance 0/30Kg | MC | DEF | U851 | 70U | 25 645,00 | 401769 | 0 | 1 | 0 |  |  | BIOTECH_ULIS | #NAME? | Non trouvé | 2686 | 2686
EXPLACMT11 | Enregist. temp. prod. PLACF02 sur Baron | U_SANS PREVENTIF | Sans préventif | MC | AR | U410 | AR |  | 2050-01-02 | 0 | 1 | 0 |  |  | BIOMED_ULIS | #NAME? | Non trouvé | 2687 | 2687
EXPLACMT15 | Enregist. temp. caisson n°1 PLATNL001 | U_SANS PREVENTIF | Sans préventif | MC | AR | U410 | AR |  | 2050-01-02 | 0 | 1 | 0 |  |  | BIOMED_ULIS | #NAME? | Non trouvé | 2688 | 2688
EXPLACMT17 | Enregist. temp. caisson n°2 PLATNL001 | U_SANS PREVENTIF | Sans préventif | MC | AR | U410 | AR |  | 2050-01-02 | 0 | 1 | 0 |  |  | BIOMED_ULIS | #NAME? | Non trouvé | 2689 | 2689
EXPLACMT19 | Enregist. temp. caisson n°3 PLATNL001 | U_SANS PREVENTIF | Sans préventif | MC | AR | U410 | AR |  | 2050-01-02 | 0 | 1 | 0 |  |  | BIOMED_ULIS | #NAME? | Non trouvé | 2690 | 2690
UDP1UR03 | Centrale de mesures n°2 | U_SANS PREVENTIF | Sans préventif | MC | AR | U851 | AR |  | 2050-01-02 | 0 | 1 | 0 |  |  | BIOTECH_ULIS | #NAME? | Non trouvé | 2691 | 2691
GAMFL100B | Flux tableau pontage B | U_CLIM000138 | Remplacement filtre HEPA | MPS | DEF | U441 | 10U | 617 262,00 | 2029-12-25 | 2 | 1 | 0 | 2 190,00 | 0 | BIOMED_ULIS | #NAME? | Non trouvé | 2692 | 2692
BAT08 | Bâtiment 8 de production | U_BATI000023 | Arrêt technique ou de production | MC | DEF | U200BATP | 13U | 102 884,00 | 401769 | 0 | 1 | 0 |  |  | BIOMED_ULIS | #NAME? | Non trouvé | 2693 | 2693
EXPLACMT21 | Enregist. temp. caisson n°4 PLATNL001 | U_SANS PREVENTIF | Sans préventif | MC | AR | U410 | AR |  | 2050-01-02 | 0 | 1 | 0 |  |  | BIOMED_ULIS | #NAME? | Non trouvé | 2694 | 2694
EXTECHUR06 | Centrale TESTO 176T3 n°40600664107 | U_SANS PREVENTIF | Sans préventif | MC | AR | U720 | AR |  | 2050-01-02 | 0 | 1 | 0 |  |  | BIOMED_ULIS | #NAME? | Non trouvé | 2695 | 2695
MFPRCMT20 | Régulation température MFPRCF1159 | U_METROLOGIE 12 | Vérification CURATIVE température | MC | DEF | U868 | 11U |  | 2030-12-31 | 0 | 1 | 0 |  |  | BIOTECH_ULIS | #NAME? | Non trouvé | 2696 | 2696
EXMFPRCMT19 | Enreg. Température MFPRCF1159/ CRDUR06 | U_METROLOGIE 12 | Vérification CURATIVE température | MC | DEF | U868 | 70U | 48 752,00 | 401769 | 0 | 1 | 0 |  |  | BIOTECH_ULIS | #NAME? | Non trouvé | 2697 | 2697
UDP3CMP05 | Manomètre/séparateur à membrane TEMPRES | U_METR000015 | Vérification PERIODIQUE pression | MPS | DEF | U851 | 70U | 111 560,00 | 401769 | 0 | 1 | 0 |  |  | BIOTECH_ULIS | #NAME? | Non trouvé | 2698 | 2698
UDP3CMP05 | Manomètre/séparateur à membrane TEMPRES | U_METROLOGIE 15 | Vérification CURATIVE pression | MC | DEF | U851 | 70U |  | 401769 | 0 | 1 | 0 |  |  | BIOTECH_ULIS | #NAME? | Non trouvé | 2699 | 2699
EXGAMCMT03 | Securité produit GAMR007 | U_SANS PREVENTIF | Sans préventif | MC | AR | U441 | AR |  | 2050-01-02 | 0 | 1 | 0 |  |  | BIOMED_ULIS | #NAME? | Non trouvé | 2700 | 2700
EXGAMCMT06 | Securité produit GAMR008 | U_SANS PREVENTIF | Sans préventif | MC | AR | U441 | AR |  | 2050-01-02 | 0 | 1 | 0 |  |  | BIOMED_ULIS | #NAME? | Non trouvé | 2701 | 2701
EXGAMCMT09 | Securité produit GAMR009 | U_SANS PREVENTIF | Sans préventif | MC | AR | U441 | AR |  | 2050-01-02 | 0 | 1 | 0 |  |  | BIOMED_ULIS | #NAME? | Non trouvé | 2702 | 2702
AC39 | Air clim. salles réunion rubis diamant | U_SANS PREVENTIF | Sans préventif | MC | DEF | U222AC | 10U |  | 2049-12-30 | 0 | 1 | 0 |  |  | BIOMED_ULIS | #NAME? | Non trouvé | 2703 | 2703
AC39CE001 | Exrtracteur salles réunion rubis diamant | U_CLIM000205 | Maintenance extraction / ventilation | MPS | DEF | U222AC | 10U | 598 429,00 | 2024-05-23 | 3 | 1 | 0 | 52 | 1 | BIOMED_ULIS | #NAME? | Non trouvé | 2704 | 2704
EXHNACML01 | Niveau cuve stockage n°1 soude | U_SANS PREVENTIF | Sans préventif | MC | AR | U236CIP | AR |  | 2050-01-02 | 0 | 1 | 0 |  |  | BIOMED_ULIS | #NAME? | Non trouvé | 2705 | 2705
EXHNACML02 | Niveau cuve stockage n°2 soude | U_SANS PREVENTIF | Sans préventif | MC | AR | U236CIP | AR |  | 2050-01-02 | 0 | 1 | 0 |  |  | BIOMED_ULIS | #NAME? | Non trouvé | 2706 | 2706
WFIF01 | Carter filtre évent 0,2 µm cuve WFIT0001 | U_PROC000026 | Remplacement cartouche filtration | MPS | MAINT | U236WFI | 11U | 604 259,00 | 2024-07-24 | 3 | 1 | 0 | 365 | 0 | BIOMED_ULIS | #NAME? | Non trouvé | 2707 | 2707
WW1FOS01 | Fosse OUEST (NEP/PW) relevage eaux usées | U_CURA019598 | Vidange fosse | MPC | AR | U235WW | 13U | 566 224,00 | 401769 | 0 | 1 | 0 |  |  | BIOMED_ULIS | #NAME? | Non trouvé | 2708 | 2708
MFPRCF1159 | Chambre froide 5°C | U_CURA019619 | Demande de qualification de la chambre f | MC | AR | U868 | AR |  | 401769 | 0 | 1 | 0 |  |  | BIOTECH_ULIS | #NAME? | Non trouvé | 2709 | 2709
EXPW1 | Production eau purifiée 1 | U_EAUX000035 | Ronde de surveillance mensuelle PW1 & 2 | CON | DEF | U222PW | 11U | 95 664,00 | 401769 | 0 | 1 | 0 |  |  | BIOMED_ULIS | #NAME? | Non trouvé | 2710 | 2710
UDP3UR01 | Centrale de mesures n°1 | U_SANS PREVENTIF | Sans préventif | MC | AR | U851 | AR |  | 2050-01-02 | 0 | 1 | 0 |  |  | BIOTECH_ULIS | #NAME? | Non trouvé | 2711 | 2711
UDP3CMT12 | Capteur n°1 sur voie 1 UDP3UR01 | U_METR000012 | Vérification PERIODIQUE température | MPS | DEF | U851 | 70U | 602 280,00 | 2024-06-13 | 3 | 1 | 0 | 52 | 1 | BIOTECH_ULIS | #NAME? | Non trouvé | 2712 | 2712
UDP3CMT13 | Capteur n°2 sur voie 2 UDP3UR01 | U_METR000012 | Vérification PERIODIQUE température | MPS | DEF | U851 | 70U | 602 281,00 | 2024-06-13 | 3 | 1 | 0 | 52 | 1 | BIOTECH_ULIS | #NAME? | Non trouvé | 2713 | 2713
UDP3CMT14 | Capteur n°3 sur voie 3 UDP3UR01 | U_METR000012 | Vérification PERIODIQUE température | MPS | DEF | U851 | 70U | 602 282,00 | 2024-06-13 | 3 | 1 | 0 | 52 | 1 | BIOTECH_ULIS | #NAME? | Non trouvé | 2714 | 2714
UDP3CMT14 | Capteur n°3 sur voie 3 UDP3UR01 | U_METROLOGIE 12 | Vérification CURATIVE température | MC | DEF | U851 | 70U |  | 401769 | 0 | 1 | 0 |  |  | BIOTECH_ULIS | #NAME? | Non trouvé | 2715 | 2715
UDP3CMT13 | Capteur n°2 sur voie 2 UDP3UR01 | U_METROLOGIE 12 | Vérification CURATIVE température | MC | DEF | U851 | 70U |  | 401769 | 0 | 1 | 0 |  |  | BIOTECH_ULIS | #NAME? | Non trouvé | 2716 | 2716
UDP3CMT12 | Capteur n°1 sur voie 1 UDP3UR01 | U_METROLOGIE 12 | Vérification CURATIVE température | MC | DEF | U851 | 70U |  | 401769 | 0 | 1 | 0 |  |  | BIOTECH_ULIS | #NAME? | Non trouvé | 2717 | 2717
CBSOR02 | Hotte chimique à recirculation | U_CLIM000134 | Maintenance hotte à filtration | MPS | DEF | U855 | 70U | 512 403,00 | 2049-12-26 | 0 | 1 | 0 |  |  | BIOTECH_ULIS | #NAME? | Non trouvé | 2718 | 2718
ALBCT02 | Cuve n°3 préparation tampon | U_ELEC000019 | Contrôle protection elect. cuve mobile | MPS | DEF | U440 | 11U | 604 002,00 | 2024-02-26 | 3 | 1 | 0 | 26 | 1 | BIOMED_ULIS | #NAME? | Non trouvé | 2719 | 2719
GAMCT12 | Cuve n°2 préparation tampon | U_ELEC000019 | Contrôle protection elect. cuve mobile | MPS | DEF | U441 | 11U | 613 636,00 | 2024-03-01 | 3 | 1 | 0 | 26 | 1 | BIOMED_ULIS | #NAME? | Non trouvé | 2720 | 2720
RW1DEH01 | Déshuileur parking direction | U_BATI000012 | Maintenance des fosses EP | MPS | DEF | U235BATU | 13U | 93 796,00 | 2049-12-31 | 0 | 1 | 0 |  |  | BIOMED_ULIS | #NAME? | Non trouvé | 2721 | 2721
RW1DEH02 | Déshuileur parking coté Canada | U_BATI000012 | Maintenance des fosses EP | MPS | DEF | U235BATU | 13U | 93 799,00 | 2049-12-31 | 0 | 1 | 0 |  |  | BIOMED_ULIS | #NAME? | Non trouvé | 2722 | 2722
RW2DEH01 | Déshuileur parking coté Tropiques | U_BATI000012 | Maintenance des fosses EP | MPS | DEF | U235BATU | 13U | 93 798,00 | 2049-12-31 | 0 | 1 | 0 |  |  | BIOMED_ULIS | #NAME? | Non trouvé | 2723 | 2723
GAMARM08 | Armoire automatisme centrifugation gamma | U_SANS PREVENTIF | Sans préventif | MC | AR | U441 | AR |  | 2050-01-02 | 0 | 1 | 0 |  |  | BIOMED_ULIS | #NAME? | Non trouvé | 2724 | 2724
RW3DEH02 | Déshuileur chaufferie b13 | U_SANS PREVENTIF | Sans préventif | MC | DEF | U235BATU | AR |  | 2050-01-02 | 0 | 1 | 0 |  |  | BIOMED_ULIS | #NAME? | Non trouvé | 2725 | 2725
WW | Réseaux eaux usées | U_BATI000008 | Ecurage des réseaux intérieurs EU / EP | MPS | DEF | U235BATU | 13U | 610 573,00 | 2024-12-18 | 3 | 1 | 0 | 52 | 1 | BIOMED_ULIS | #NAME? | Non trouvé | 2726 | 2726
PLAFCS04 | Débimètre massique sortie PLAC01/02 | U_SANS PREVENTIF | Sans préventif | MC | DEF | U410 | 11U |  | 2049-12-30 | 0 | 1 | 0 |  |  | BIOMED_ULIS | #NAME? | Non trouvé | 2727 | 2727
EXMCBFL08 | Hotte sécurité microbio (PSM) | U_CURA019736 | Acaht et mise en service initiale | AME | AR | U640MCB | 10U |  | 401769 | 0 | 1 | 0 |  |  | BIOMED_ULIS | #NAME? | Non trouvé | 2728 | 2728
EXTECHCMR03 | Boite à résistances RD6C1B | U_SANS PREVENTIF | Sans préventif | MC | AR | U200 | AR |  | 2050-01-02 | 0 | 1 | 0 |  |  | BIOMED_ULIS | #NAME? | Non trouvé | 2729 | 2729
EXAC01CE035 | Extracteur de vapeur 8RC142 | U_CLIM000205 | Maintenance extraction / ventilation | MPS | DEF | U222AC | 10U | 415 241,00 | 2049-12-29 | 0 | 1 | 0 |  |  | BIOMED_ULIS | #NAME? | Non trouvé | 2730 | 2730
UDP1ANDO01 | Analyseur densité optique | U_SANS PREVENTIF | Sans préventif | MC | AR | U851 | AR |  | 2050-01-02 | 0 | 1 | 0 |  |  | BIOTECH_ULIS | #NAME? | Non trouvé | 2731 | 2731
UDP1UR04 | Enregistreur | U_SANS PREVENTIF | Sans préventif | MC | AR | U851 | AR |  | 2050-01-02 | 0 | 1 | 0 |  |  | BIOTECH_ULIS | #NAME? | Non trouvé | 2732 | 2732
AC07F06 | Filtration terminale n°06 clim. 8rc99 | U_CLIM000138 | Remplacement filtre HEPA | MPS | CLIM | U222AC | 10U | 460 449,00 | 2025-12-24 | 2 | 1 | 0 | 2 190,00 | 0 | BIOMED_ULIS | #NAME? | Non trouvé | 2733 | 2733
AC07F07 | Filtration terminale n°07 clim. 8RC109 | U_CLIM000138 | Remplacement filtre HEPA | MPS | CLIM | U222AC | 10U | 460 450,00 | 2025-12-24 | 2 | 1 | 0 | 2 190,00 | 0 | BIOMED_ULIS | #NAME? | Non trouvé | 2734 | 2734
AC07F08 | Filtration terminale n°08 clim. 8RC109 | U_CLIM000138 | Remplacement filtre HEPA | MPS | CLIM | U222AC | 10U | 460 451,00 | 2025-12-24 | 2 | 1 | 0 | 2 190,00 | 0 | BIOMED_ULIS | #NAME? | Non trouvé | 2735 | 2735
AC07F09 | Filtration terminale n°09 clim. 8RC109 | U_CLIM000138 | Remplacement filtre HEPA | MPS | CLIM | U222AC | 10U | 469 648,00 | 2025-12-28 | 2 | 1 | 0 | 2 190,00 | 0 | BIOMED_ULIS | #NAME? | Non trouvé | 2736 | 2736
DE2CMF01 | Affichage débit refroid turbine GAMC21 | U_METR000011 | Vérification PERIODIQUE de débit | MPS | DEF | U441 | 11U | 594 960,00 | 2024-04-11 | 3 | 1 | 0 | 52 | 1 | BIOMED_ULIS | #NAME? | Non trouvé | 2737 | 2737
DE2CMF01 | Affichage débit refroid turbine GAMC21 | U_METROLOGIE 11 | Vérification CURATIVE de débit | MC | DEF | U441 | 11U | 76 534,00 | 401769 | 0 | 1 | 0 |  |  | BIOMED_ULIS | #NAME? | Non trouvé | 2738 | 2738
DE2CMF02 | Affichage débit refroid calo bol GAMC21 | U_METROLOGIE 11 | Vérification CURATIVE de débit | MC | DEF | U441 | 11U | 76 535,00 | 401769 | 0 | 1 | 0 |  |  | BIOMED_ULIS | #NAME? | Non trouvé | 2739 | 2739
DE2CMF02 | Affichage débit refroid calo bol GAMC21 | U_METR000011 | Vérification PERIODIQUE de débit | MPS | DEF | U441 | 11U | 594 985,00 | 2024-04-12 | 3 | 1 | 0 | 52 | 1 | BIOMED_ULIS | #NAME? | Non trouvé | 2740 | 2740
DE3CMF01 | Affichage débit refroid turbine GAMC22 | U_METR000011 | Vérification PERIODIQUE de débit | MPS | DEF | U441 | 11U | 594 962,00 | 2024-04-11 | 3 | 1 | 0 | 52 | 1 | BIOMED_ULIS | #NAME? | Non trouvé | 2741 | 2741
DE3CMF01 | Affichage débit refroid turbine GAMC22 | U_METROLOGIE 11 | Vérification CURATIVE de débit | MC | DEF | U441 | 11U | 76 530,00 | 401769 | 0 | 1 | 0 |  |  | BIOMED_ULIS | #NAME? | Non trouvé | 2742 | 2742
DE3CMF02 | Affichage débit refroid calo bol GAMC22 | U_METROLOGIE 11 | Vérification CURATIVE de débit | MC | DEF | U441 | 11U | 76 529,00 | 401769 | 0 | 1 | 0 |  |  | BIOMED_ULIS | #NAME? | Non trouvé | 2743 | 2743
DE3CMF02 | Affichage débit refroid calo bol GAMC22 | U_METR000011 | Vérification PERIODIQUE de débit | MPS | DEF | U441 | 11U | 594 986,00 | 2024-04-12 | 3 | 1 | 0 | 52 | 1 | BIOMED_ULIS | #NAME? | Non trouvé | 2744 | 2744
EXHCLT001 | Cuve de stock. acide chlorhydrique PW | U_CURA019891 | Installation évent laveur | AME | AR | U222PW | 30U |  | 401769 | 0 | 1 | 0 |  |  | BIOMED_ULIS | #NAME? | Non trouvé | 2745 | 2745
GAMARM04 | Armoire automatisme gestion eau / alcool | U_SANS PREVENTIF | Sans préventif | MC | AR | U441 | AR |  | 2050-01-02 | 0 | 1 | 0 |  |  | BIOMED_ULIS | #NAME? | Non trouvé | 2746 | 2746
GAMARM02 | Armoire automatisme gestion GAMR009/010 | U_SANS PREVENTIF | Sans préventif | MC | AR | U441 | AR |  | 2050-01-02 | 0 | 1 | 0 |  |  | BIOMED_ULIS | #NAME? | Non trouvé | 2747 | 2747
GAMARM01 | Armoire automatisme gestion GAMR007/008 | U_SANS PREVENTIF | Sans préventif | MC | AR | U441 | AR |  | 2050-01-02 | 0 | 1 | 0 |  |  | BIOMED_ULIS | #NAME? | Non trouvé | 2748 | 2748
GAMARM00 | Armoire puissance et automatisme cuverie gamma | U_SANS PREVENTIF | Sans préventif | MC | AR | U441 | AR |  | 2050-01-02 | 0 | 1 | 0 |  |  | BIOMED_ULIS | #NAME? | Non trouvé | 2749 | 2749
EXALBTC | Tableau pontage sortie réacteurs vers UF | U_SANS PREVENTIF | Sans préventif | MC | AR | U440 | AR |  | 2050-01-02 | 0 | 1 | 0 |  |  | BIOMED_ULIS | #NAME? | Non trouvé | 2750 | 2750
EXALBTB | Tableau de pontage entrée réacteurs alb. | U_SANS PREVENTIF | Sans préventif | MC | AR | U440 | AR |  | 2050-01-02 | 0 | 1 | 0 |  |  | BIOMED_ULIS | #NAME? | Non trouvé | 2751 | 2751
EXALBTA | Tableau de pontage sortie réacteurs alb. | U_SANS PREVENTIF | Sans préventif | MC | AR | U440 | AR |  | 2050-01-02 | 0 | 1 | 0 |  |  | BIOMED_ULIS | #NAME? | Non trouvé | 2752 | 2752
EXWEPP02 | Pompe vidange cuve WER02 | U_SANS PREVENTIF | Sans préventif | MC | AR | U440 | AR |  | 2050-01-02 | 0 | 1 | 0 |  |  | BIOMED_ULIS | #NAME? | Non trouvé | 2753 | 2753
EXALBPP02 | Pompe vidange bac filtre press | U_SANS PREVENTIF | Sans préventif | MC | AR | U440 | AR |  | 2050-01-02 | 0 | 1 | 0 |  |  | BIOMED_ULIS | #NAME? | Non trouvé | 2754 | 2754
HNACML01 | Affichage niveau cuve stockage n°1 soude | U_METR000024 | Vérification PERIODIQUE de niveau | MPS | DEF | U236NEP | 11U | 603 853,00 | 2024-07-29 | 3 | 1 | 0 | 365 | 0 | BIOMED_ULIS | #NAME? | Non trouvé | 2755 | 2755
HNACML01 | Affichage niveau cuve stockage n°1 soude | U_METROLOGIE 24 | Vérification CURATIVE de niveau | MC | DEF | U236NEP | 11U | 450 049,00 | 2050-01-01 | 0 | 1 | 0 |  |  | BIOMED_ULIS | #NAME? | Non trouvé | 2756 | 2756
HNACML02 | Affichage niveau cuve stockage n°2 soude | U_METROLOGIE 24 | Vérification CURATIVE de niveau | MC | DEF | U236NEP | 11U | 450 051,00 | 2050-01-01 | 0 | 1 | 0 |  |  | BIOMED_ULIS | #NAME? | Non trouvé | 2757 | 2757
HNACML02 | Affichage niveau cuve stockage n°2 soude | U_METR000024 | Vérification PERIODIQUE de niveau | MPS | DEF | U236NEP | 11U | 603 854,00 | 2024-07-29 | 3 | 1 | 0 | 365 | 0 | BIOMED_ULIS | #NAME? | Non trouvé | 2758 | 2758
EXANIUR01 | Enregistreur temp autoclave ANIAU602 | U_SANS PREVENTIF | Sans préventif | MC | AR | U881USNC | AR |  | 2050-01-02 | 0 | 1 | 0 |  |  | BIOTECH_ULIS | #NAME? | Non trouvé | 2759 | 2759
MGPCF12 | Chambre froide n°12(2bis) stockage -40°C | U_CURA020118 | Programmation et exploitation des donnée | MC | AR | U406 | AR |  | 401769 | 0 | 1 | 0 |  |  | BIOMED_ULIS | #NAME? | Non trouvé | 2760 | 2760
BAT08CDP | Bâtiment 8 centrale de pesée | U_CURA020187 | La grille de reprise située derrière les | MC | AR | U200BATP | AR |  | 401769 | 0 | 1 | 0 |  |  | BIOMED_ULIS | #NAME? | Non trouvé | 2761 | 2761
GAMCMQ03 | Affichage Comptage entrée Produit C21 | U_METR000030 | Vérification PERIODIQUE de comptage | MPS | DEF | U441 | 11U | 594 966,00 | 2024-04-11 | 3 | 1 | 0 | 52 | 1 | BIOMED_ULIS | #NAME? | Non trouvé | 2762 | 2762
GAMCMQ03 | Affichage Comptage entrée Produit C21 | U_METROLOGIE 30 | Vérification CURATIVE de comptage | MC | DEF | U441 | 11U | 456 006,00 | 2050-01-01 | 0 | 1 | 0 |  |  | BIOMED_ULIS | #NAME? | Non trouvé | 2763 | 2763
GAMCMQ04 | Affichage Comptage entrée Produit C22 | U_METROLOGIE 30 | Vérification CURATIVE de comptage | MC | DEF | U441 | 11U | 76 533,00 | 401769 | 0 | 1 | 0 |  |  | BIOMED_ULIS | #NAME? | Non trouvé | 2764 | 2764
GAMCMQ04 | Affichage Comptage entrée Produit C22 | U_METR000030 | Vérification PERIODIQUE de comptage | MPS | DEF | U441 | 11U | 594 967,00 | 2024-04-11 | 3 | 1 | 0 | 52 | 1 | BIOMED_ULIS | #NAME? | Non trouvé | 2765 | 2765
ISBD01 | Nourrice distribution vapeur indust. | U_DOC000001 | Mise à jour documentaire | AME | DEF | U222IS | 30U | 26 826,00 | 401769 | 0 | 1 | 0 |  |  | BIOMED_ULIS | #NAME? | Non trouvé | 2766 | 2766
UDP3CMW04 | Masse autocontrôle 100g ZM928 | U_SANS PREVENTIF | Sans préventif | MC | AR | U851 | AR |  | 2050-01-02 | 0 | 1 | 0 |  |  | BIOTECH_ULIS | #NAME? | Non trouvé | 2767 | 2767
EXMCBCMP01 | Manomètre portatif IN'TRAD 270593100337 | U_SANS PREVENTIF | Sans préventif | MC | AR | U640MCB | AR |  | 401769 | 0 | 1 | 0 |  |  | BIOMED_ULIS | #NAME? | Non trouvé | 2768 | 2768
EXUDP2SPC01 | Spectrophotomètre Kontron n° 261402 | U_SANS PREVENTIF | Sans préventif | MC | AR | U851 | AR |  | 2050-01-02 | 0 | 1 | 0 |  |  | BIOTECH_ULIS | #NAME? | Non trouvé | 2769 | 2769
UDP5SPC01 | Spectrophotomètre Shimadzu n° 27K010607 | U_SANS PREVENTIF | Sans préventif | MC | AR | U864PDP | AR |  | 2050-01-02 | 0 | 1 | 0 |  |  | BIOTECH_ULIS | #NAME? | Non trouvé | 2770 | 2770
UDP3U01 | PH mètre Mettler 1140 | U_SANS PREVENTIF | Sans préventif | MC | AR | U851 | AR |  | 2050-01-02 | 0 | 1 | 0 |  |  | BIOTECH_ULIS | #NAME? | Non trouvé | 2771 | 2771
UDP3CMA02 | Capteur n°2 pH de UDP3U02 | U_AVEC | Gammes à associer | MPS | AR | U851 | AR |  | 2020-12-31 | 0 | 1 | 0 |  |  | BIOTECH_ULIS | #NAME? | Non trouvé | 2772 | 2772
UDP3CMT18 | Capteur n°1 température de UDP3U01 | U_METR000012 | Vérification PERIODIQUE température | MPS | DEF | U851 | 70U | 160 234,00 | 401769 | 0 | 1 | 0 |  |  | BIOTECH_ULIS | #NAME? | Non trouvé | 2773 | 2773
EXMCBU02 | PH-mètre Hanna | U_SANS PREVENTIF | Sans préventif | MC | AR | U640MCB | AR |  | 2050-01-02 | 0 | 1 | 0 |  |  | BIOMED_ULIS | #NAME? | Non trouvé | 2774 | 2774
EXACCL11 | Air climatisé salle informatique 3316 | U_CLIM000207 | Maintenance climatiseur | MPS | DEF | U222AC | 10U | 617 308,00 | 2024-03-22 | 3 | 1 | 0 | 13 | 1 | BIOMED_ULIS | #NAME? | Non trouvé | 2775 | 2775
AC60CV60 | Caisson de ventilation B3 | U_CLIM000205 | Maintenance extraction / ventilation | MPS | DEF | U222AC | 10U | 579 609,00 | 2024-01-25 | 3 | 1 | 0 | 365 | 0 | BIOMED_ULIS | #NAME? | Non trouvé | 2776 | 2776
UDP2PP01 | Pompe Masterflex numérique | U_SANS PREVENTIF | Sans préventif | MC | AR | U851 | AR |  | 2050-01-02 | 0 | 1 | 0 |  |  | BIOTECH_ULIS | #NAME? | Non trouvé | 2777 | 2777
EXAC70CL05 | Climatiseur pièce 1324 | U_CLIM000207 | Maintenance climatiseur | MPS | DEF | U222AC | 10U | 124 537,00 | 401769 | 0 | 1 | 0 |  |  | BIOMED_ULIS | #NAME? | Non trouvé | 2778 | 2778
AC70CL06 | Climatiseur pièce 1317 | U_CLIM000207 | Maintenance climatiseur | MPS | DEF | U222AC | 10U | 599 966,00 | 2024-06-09 | 3 | 1 | 0 | 365 | 0 | BIOMED_ULIS | #NAME? | Non trouvé | 2779 | 2779
BAT11PTA03 | Porte auto. sectionnelle mgg quai n°3 | U_CURA020635 | Porte ne fonctionne plus.Reste en positi | MC | AR | U200BATP | AR |  | 401769 | 0 | 1 | 0 |  |  | BIOMED_ULIS | #NAME? | Non trouvé | 2780 | 2780
MFPRCMP01 | Pression Basse Chambre MFPRLYO06 (cuve Lyo) | U_METR000015 | Vérification PERIODIQUE pression | MPS | DEF | U868 | 70U | 571 323,00 | 2023-11-30 | 3 | 1 | 0 | 365 | 0 | BIOTECH_ULIS | #NAME? | Non trouvé | 2781 | 2781
MFPRCMP01 | Pression Basse Chambre MFPRLYO06 (cuve Lyo) | U_METROLOGIE 15 | Vérification CURATIVE pression | MC | DEF | U868 | 11U |  | 2030-12-31 | 0 | 1 | 0 |  |  | BIOTECH_ULIS | #NAME? | Non trouvé | 2782 | 2782
SHW2PP02 | Pompe n°2 fluide thermique variable | U_CHAU000012 | Révision pompe chauffage | MPS | DEF | U222SHW | 10U | 27 353,00 | 401769 | 0 | 1 | 0 |  |  | BIOMED_ULIS | #NAME? | Non trouvé | 2783 | 2783
ACCE223 | Caisson extraction sas cryogénie | U_CLIM000205 | Maintenance extraction / ventilation | MPS | DEF | U222AC | 10U | 626 642,00 | 2025-01-24 | 3 | 1 | 0 | 52 | 1 | BIOMED_ULIS | #NAME? | Non trouvé | 2784 | 2784
ACCV69 | Caisson de ventilation ch. froides +5°C | U_CLIM000205 | Maintenance extraction / ventilation | MPS | DEF | U222AC | 10U | 91 330,00 | 2049-05-07 | 0 | 1 | 0 |  |  | BIOMED_ULIS | #NAME? | Non trouvé | 2785 | 2785
BAT08CMP100 | Enregistrement pression en 8RC100 | U_METR000015 | Vérification PERIODIQUE pression | MPS | DEF | U200BATP | 10U | 614 498,00 | 2024-10-14 | 3 | 1 | 0 | 52 | 1 | BIOMED_ULIS | #NAME? | Non trouvé | 2786 | 2786
BAT08CMP101 | Enregistrement pression en 8RC101 | U_METR000015 | Vérification PERIODIQUE pression | MPS | DEF | U200BATP | 10U | 614 499,00 | 2024-10-14 | 3 | 1 | 0 | 52 | 1 | BIOMED_ULIS | #NAME? | Non trouvé | 2787 | 2787
BAT08CMP102 | Enregistrement pression en 8RC102 | U_METR000015 | Vérification PERIODIQUE pression | MPS | DEF | U200BATP | 10U | 614 500,00 | 2024-10-14 | 3 | 1 | 0 | 52 | 1 | BIOMED_ULIS | #NAME? | Non trouvé | 2788 | 2788
BAT08CMP103 | Enregistrement pression en 8RC103 | U_METR000015 | Vérification PERIODIQUE pression | MPS | DEF | U200BATP | 10U | 614 501,00 | 2024-10-14 | 3 | 1 | 0 | 52 | 1 | BIOMED_ULIS | #NAME? | Non trouvé | 2789 | 2789
BAT08CMP105 | Enregistrement pression en 8RC105 | U_METR000015 | Vérification PERIODIQUE pression | MPS | DEF | U200BATP | 10U | 614 502,00 | 2024-10-14 | 3 | 1 | 0 | 52 | 1 | BIOMED_ULIS | #NAME? | Non trouvé | 2790 | 2790
BAT08CMP99 | Enregistrement pression en 8RC99 | U_METR000015 | Vérification PERIODIQUE pression | MPS | DEF | U200BATP | 10U | 614 516,00 | 2024-10-14 | 3 | 1 | 0 | 52 | 1 | BIOMED_ULIS | #NAME? | Non trouvé | 2791 | 2791
BAT08CMP135 | Enregistrement pression en 8RC135 | U_METR000015 | Vérification PERIODIQUE pression | MPS | DEF | U200BATP | 10U | 616 875,00 | 2024-11-14 | 3 | 1 | 0 | 52 | 1 | BIOMED_ULIS | #NAME? | Non trouvé | 2792 | 2792
BAT08CMP134 | Enregistrement pression en 8RC134 | U_METR000015 | Vérification PERIODIQUE pression | MPS | DEF | U200BATP | 10U | 616 835,00 | 2024-11-08 | 3 | 1 | 0 | 52 | 1 | BIOMED_ULIS | #NAME? | Non trouvé | 2793 | 2793
BAT08CMP139 | Enregistrement pression en 8RC139 | U_METR000015 | Vérification PERIODIQUE pression | MPS | DEF | U200BATP | 10U | 616 836,00 | 2024-11-08 | 3 | 1 | 0 | 52 | 1 | BIOMED_ULIS | #NAME? | Non trouvé | 2794 | 2794
BAT08CMP140 | Enregistrement pression en 8RC140 | U_METR000015 | Vérification PERIODIQUE pression | MPS | DEF | U200BATP | 10U | 616 837,00 | 2024-11-08 | 3 | 1 | 0 | 52 | 1 | BIOMED_ULIS | #NAME? | Non trouvé | 2795 | 2795
BAT08CMP141 | Enregistrement pression en 8RC141 et 97 | U_METR000015 | Vérification PERIODIQUE pression | MPS | DEF | U200BATP | 10U | 616 838,00 | 2024-11-08 | 3 | 1 | 0 | 52 | 1 | BIOMED_ULIS | #NAME? | Non trouvé | 2796 | 2796
BAT08CMP143 | Enregistrement pression en 8RC143 | U_METR000015 | Vérification PERIODIQUE pression | MPS | DEF | U200BATP | 10U | 616 839,00 | 2024-11-08 | 3 | 1 | 0 | 52 | 1 | BIOMED_ULIS | #NAME? | Non trouvé | 2797 | 2797
BAT08CMP65 | Enregistrement pression en 8RC65 | U_METR000015 | Vérification PERIODIQUE pression | MPS | DEF | U200BATP | 10U | 614 470,00 | 2024-10-09 | 3 | 1 | 0 | 52 | 1 | BIOMED_ULIS | #NAME? | Non trouvé | 2798 | 2798
BAT08CMP133 | Enregistrement pression en 8RC133 | U_METR000015 | Vérification PERIODIQUE pression | MPS | DEF | U200BATP | 10U | 616 851,00 | 2024-11-13 | 3 | 1 | 0 | 52 | 1 | BIOMED_ULIS | #NAME? | Non trouvé | 2799 | 2799
BAT08CMP123 | Enregistrement pression en 8RC123 | U_METR000015 | Vérification PERIODIQUE pression | MPS | DEF | U200BATP | 10U | 614 503,00 | 2024-10-14 | 3 | 1 | 0 | 52 | 1 | BIOMED_ULIS | #NAME? | Non trouvé | 2800 | 2800
BAT08CMP59 | Enregistrement pression en 8RC59 | U_METR000015 | Vérification PERIODIQUE pression | MPS | DEF | U200BATP | 10U | 614 509,00 | 2024-10-14 | 3 | 1 | 0 | 52 | 1 | BIOMED_ULIS | #NAME? | Non trouvé | 2801 | 2801
BAT08CMP60 | Enregistrement pression en 8RC60 | U_METR000015 | Vérification PERIODIQUE pression | MPS | DEF | U200BATP | 10U | 614 510,00 | 2024-10-14 | 3 | 1 | 0 | 52 | 1 | BIOMED_ULIS | #NAME? | Non trouvé | 2802 | 2802
BAT08CMP62 | Enregistrement pression en 8RC62 | U_METR000015 | Vérification PERIODIQUE pression | MPS | DEF | U200BATP | 10U | 614 511,00 | 2024-10-14 | 3 | 1 | 0 | 52 | 1 | BIOMED_ULIS | #NAME? | Non trouvé | 2803 | 2803
BAT08CMP67 | Enregistrement pression en 8RC67 | U_METR000015 | Vérification PERIODIQUE pression | MPS | DEF | U200BATP | 10U | 614 512,00 | 2024-10-14 | 3 | 1 | 0 | 52 | 1 | BIOMED_ULIS | #NAME? | Non trouvé | 2804 | 2804
BAT08CMP68 | Enregistrement pression en 8RC68 | U_METR000015 | Vérification PERIODIQUE pression | MPS | DEF | U200BATP | 10U | 614 513,00 | 2024-10-14 | 3 | 1 | 0 | 52 | 1 | BIOMED_ULIS | #NAME? | Non trouvé | 2805 | 2805
BAT08CMP70 | Enregistrement pression en 8RC70 | U_METR000015 | Vérification PERIODIQUE pression | MPS | DEF | U200BATP | 10U | 614 514,00 | 2024-10-14 | 3 | 1 | 0 | 52 | 1 | BIOMED_ULIS | #NAME? | Non trouvé | 2806 | 2806
BAT08CMP71 | Enregistrement pression en 8RC71 | U_METR000015 | Vérification PERIODIQUE pression | MPS | DEF | U200BATP | 10U | 614 515,00 | 2024-10-14 | 3 | 1 | 0 | 52 | 1 | BIOMED_ULIS | #NAME? | Non trouvé | 2807 | 2807
BAT08CMP07 | Enregistrement pression en 8RC07 | U_METR000015 | Vérification PERIODIQUE pression | MPS | DEF | U200BATP | 10U | 614 496,00 | 2024-10-14 | 3 | 1 | 0 | 52 | 1 | BIOMED_ULIS | #NAME? | Non trouvé | 2808 | 2808
BAT08CMP08 | Enregistrement pression en 8RC08 | U_METR000015 | Vérification PERIODIQUE pression | MPS | DEF | U200BATP | 10U | 614 497,00 | 2024-10-14 | 3 | 1 | 0 | 52 | 1 | BIOMED_ULIS | #NAME? | Non trouvé | 2809 | 2809
BAT08CMP31 | Enregistrement pression en 8RC31 | U_METR000015 | Vérification PERIODIQUE pression | MPS | DEF | U200BATP | 10U | 614 505,00 | 2024-10-14 | 3 | 1 | 0 | 52 | 1 | BIOMED_ULIS | #NAME? | Non trouvé | 2810 | 2810
BAT08CMP32 | Enregistrement pression en 8RC32 | U_METR000015 | Vérification PERIODIQUE pression | MPS | DEF | U200BATP | 10U | 614 506,00 | 2024-10-14 | 3 | 1 | 0 | 52 | 1 | BIOMED_ULIS | #NAME? | Non trouvé | 2811 | 2811
BAT08CMP33 | Enregistrement pression en 8RC33 | U_METR000015 | Vérification PERIODIQUE pression | MPS | DEF | U200BATP | 10U | 614 507,00 | 2024-10-14 | 3 | 1 | 0 | 52 | 1 | BIOMED_ULIS | #NAME? | Non trouvé | 2812 | 2812
BAT08CMP34 | Enregistrement pression en 8RC34 | U_METR000015 | Vérification PERIODIQUE pression | MPS | DEF | U200BATP | 10U | 614 508,00 | 2024-10-14 | 3 | 1 | 0 | 52 | 1 | BIOMED_ULIS | #NAME? | Non trouvé | 2813 | 2813
EXRIMREF04 | Réfrigérateur LIEBHERR | U_SANS PREVENTIF | Sans préventif | MC | AR | U624UAP | AR |  | 2050-01-02 | 0 | 1 | 0 |  |  | BIOMED_ULIS | #NAME? | Non trouvé | 2814 | 2814
BAT08ARM01 | Contrôle pressions zac atelier gamma | U_SANS PREVENTIF | Sans préventif | MC | AR | U400 | AR |  | 2050-01-02 | 0 | 1 | 0 |  |  | BIOMED_ULIS | #NAME? | Non trouvé | 2815 | 2815
BAT08ARM02 | Contrôle pressions zac centrale pesée | U_SANS PREVENTIF | Sans préventif | MC | AR | U400 | AR |  | 2050-01-02 | 0 | 1 | 0 |  |  | BIOMED_ULIS | #NAME? | Non trouvé | 2816 | 2816
BAT08ARM03 | Contrôle pressions zac ateliers albumine | U_SANS PREVENTIF | Sans préventif | MC | AR | U200BATP | AR |  | 2050-01-02 | 0 | 1 | 0 |  |  | BIOMED_ULIS | #NAME? | Non trouvé | 2817 | 2817
BAT08ARM04 | Contrôle pressions zac vestiaires prod | U_SANS PREVENTIF | Sans préventif | MC | AR | U400 | AR |  | 2050-01-02 | 0 | 1 | 0 |  |  | BIOMED_ULIS | #NAME? | Non trouvé | 2818 | 2818
BAT08PLC01 | Enregistrement des pressions zac rdc b8 | U_SANS PREVENTIF | Sans préventif | MC | AR | U200BATP | AR |  | 2050-01-02 | 0 | 1 | 0 |  |  | BIOMED_ULIS | #NAME? | Non trouvé | 2819 | 2819
BAT08PLC02 | Enregistrement des pressions zac rdc b8 | U_SANS PREVENTIF | Sans préventif | MC | AR | U200BATP | AR |  | 2050-01-02 | 0 | 1 | 0 |  |  | BIOMED_ULIS | #NAME? | Non trouvé | 2820 | 2820
PLAPV24 | Vanne pour le nep de PLAHV02 | U_SANS PREVENTIF | Sans préventif | MC | DEF | U410 | 11U |  | 2049-12-30 | 0 | 1 | 0 |  |  | BIOMED_ULIS | #NAME? | Non trouvé | 2821 | 2821
PLAPV14 | Vanne pour le nep de PLAHV01 | U_SANS PREVENTIF | Sans préventif | MC | DEF | U410 | 11U |  | 2049-12-30 | 0 | 1 | 0 |  |  | BIOMED_ULIS | #NAME? | Non trouvé | 2822 | 2822
PLAHV01 | Vanne manuelle de contre pression PLAC01 | U_SANS PREVENTIF | Sans préventif | MC | DEF | U410 | 11U |  | 2049-12-30 | 0 | 1 | 0 |  |  | BIOMED_ULIS | #NAME? | Non trouvé | 2823 | 2823
PLAHV02 | Vanne manuelle de contre pression PLAC02 | U_SANS PREVENTIF | Sans préventif | MC | DEF | U410 | 11U |  | 2049-12-30 | 0 | 1 | 0 |  |  | BIOMED_ULIS | #NAME? | Non trouvé | 2824 | 2824
EXALBACPT13 | Cuve mobile de transfert tampon alb. | U_SANS PREVENTIF | Sans préventif | MC | AR | U440 | AR |  | 2050-01-02 | 0 | 1 | 0 |  |  | BIOMED_ULIS | #NAME? | Non trouvé | 2825 | 2825
WFIARM103 | Armoire électrique WFISBD103 & 104 | U_AVEC | Gammes à associer | MPS | DEF | U236WFI | 11U |  | 2049-12-30 | 0 | 1 | 0 |  |  | BIOMED_ULIS | #NAME? | Non trouvé | 2826 | 2826
WFIHEX12 | Echangeur GW0 de WFISBD105 | U_MECA000044 | Remplacement joints de plaques | MPS | DEF | U236WFI | 11U | 604 273,00 | 2028-07-18 | 3 | 1 | 0 | 260 | 1 | BIOMED_ULIS | #NAME? | Non trouvé | 2827 | 2827
WFIHEX11 | Echangeur GW5 de WFISBD105 | U_MECA000044 | Remplacement joints de plaques | MPS | DEF | U236WFI | 11U | 487 758,00 | 2025-07-19 | 3 | 1 | 0 | 260 | 1 | BIOMED_ULIS | #NAME? | Non trouvé | 2828 | 2828
PLACMQ03 | Comptage plasma sortie centri. PLAC01/02 | U_METR000030 | Vérification PERIODIQUE de comptage | MPS | DEF | U410 | 11U | 604 217,00 | 2024-07-14 | 3 | 1 | 0 | 52 | 1 | BIOMED_ULIS | #NAME? | Non trouvé | 2829 | 2829
PLACMQ03 | Comptage plasma sortie centri. PLAC01/02 | U_METROLOGIE 30 | Vérification CURATIVE de comptage | MC | DEF | U410 | 11U | 418 105,00 | 2050-01-01 | 0 | 1 | 0 |  |  | BIOMED_ULIS | #NAME? | Non trouvé | 2830 | 2830
GW6HV01 | Vanne barrage aller GW6SBD10 Cent. Pesée | U_SANS PREVENTIF | Sans préventif | MC | DEF | U222GW | 10U |  | 2049-03-26 | 0 | 1 | 0 |  |  | BIOMED_ULIS | #NAME? | Non trouvé | 2831 | 2831
GW6HV02 | Vanne barrage retour GW6SBD10 Cent. Pesé | U_SANS PREVENTIF | Sans préventif | MC | DEF | U222GW | 10U |  | 2049-03-12 | 0 | 1 | 0 |  |  | BIOMED_ULIS | #NAME? | Non trouvé | 2832 | 2832
EXGW6HV03 | Vanne barrage aller échangeur WFIHEX05 | U_SANS PREVENTIF | Sans préventif | MC | DEF | U222GW | 10U |  | 2049-03-26 | 0 | 1 | 0 |  |  | BIOMED_ULIS | #NAME? | Non trouvé | 2833 | 2833
EXGW6HV04 | Vanne barrage retour échangeur WFIHEX05 | U_SANS PREVENTIF | Sans préventif | MC | DEF | U222GW | 10U |  | 2049-03-26 | 0 | 1 | 0 |  |  | BIOMED_ULIS | #NAME? | Non trouvé | 2834 | 2834
EXGW6HGV12 | Vanne de réglage WFIHEX05 Centrale Pesée | U_SANS PREVENTIF | Sans préventif | MC | DEF | U222GW | 10U |  | 2049-12-31 | 0 | 1 | 0 |  |  | BIOMED_ULIS | #NAME? | Non trouvé | 2835 | 2835
EXGW6ETV06 | Vanne régul. 3 voies WFIHEX05 Cent. Pesé | U_AVEC | Gammes à associer | MPS | DEF | U222GW | 10U |  | 2049-12-31 | 0 | 1 | 0 |  |  | BIOMED_ULIS | #NAME? | Non trouvé | 2836 | 2836
GW0HV01 | Vanne barrage aller GW0SBD10 | U_SANS PREVENTIF | Sans préventif | MC | DEF | U222GW | 10U |  | 2049-03-26 | 0 | 1 | 0 |  |  | BIOMED_ULIS | #NAME? | Non trouvé | 2837 | 2837
GW0HV02 | Vanne barrage retour GW0SBD10 | U_SANS PREVENTIF | Sans préventif | MC | DEF | U222GW | 10U |  | 2049-12-31 | 0 | 1 | 0 |  |  | BIOMED_ULIS | #NAME? | Non trouvé | 2838 | 2838
EXGW0HBV48 | Robinet barrage entrée echang WFIHEX03 | U_SANS PREVENTIF | Sans préventif | MC | DEF | U222GW | 10U |  | 2049-03-26 | 0 | 1 | 0 |  |  | BIOMED_ULIS | #NAME? | Non trouvé | 2839 | 2839
EXGW0HBV47 | Robinet barrage sortie echang WFIHEX03 | U_SANS PREVENTIF | Sans préventif | MC | DEF | U222GW | 10U |  | 2049-03-26 | 0 | 1 | 0 |  |  | BIOMED_ULIS | #NAME? | Non trouvé | 2840 | 2840
EXGW0ETV05 | Vanne de régulation 3 voies WFIHEX03 | U_AVEC | Gammes à associer | MPS | DEF | U222GW | 10U |  | 2049-03-26 | 0 | 1 | 0 |  |  | BIOMED_ULIS | #NAME? | Non trouvé | 2841 | 2841
WFIHEX10 | Echangeur GW0 de WFISBD101 | U_MECA000044 | Remplacement joints de plaques | MPS | DEF | U236WFI | 11U | 515 767,00 | 2026-07-19 | 3 | 1 | 0 | 260 | 1 | BIOMED_ULIS | #NAME? | Non trouvé | 2842 | 2842
WFIHEX09 | Echangeur GW5 de WFISBD101 | U_MECA000044 | Remplacement joints de plaques | MPS | DEF | U236WFI | 11U | 515 766,00 | 2026-07-19 | 3 | 1 | 0 | 260 | 1 | BIOMED_ULIS | #NAME? | Non trouvé | 2843 | 2843
WFIHEX02 | Echangeur GW0 de WFISBD106 | U_MECA000044 | Remplacement joints de plaques | MPS | DEF | U236WFI | 11U | 487 761,00 | 2025-07-19 | 3 | 1 | 0 | 260 | 1 | BIOMED_ULIS | #NAME? | Non trouvé | 2844 | 2844
WFIHEX01 | Echangeur GW5 de WFISBD106 | U_MECA000044 | Remplacement joints de plaques | MPS | DEF | U236WFI | 11U | 487 759,00 | 2025-07-19 | 3 | 1 | 0 | 260 | 1 | BIOMED_ULIS | #NAME? | Non trouvé | 2845 | 2845
WFICMT44 | Régulation temp. GW6 pour WFISBD103 | U_METROLOGIE 12 | Vérification CURATIVE température | MC | METR | U236WFI | 11U | 526 259,00 | 401769 | 0 | 1 | 0 |  |  | BIOMED_ULIS | #NAME? | Non trouvé | 2846 | 2846
WFICMT44 | Régulation temp. GW6 pour WFISBD103 | U_METR000012 | Vérification PERIODIQUE température | MPS | DEF | U236WFI | 11U | 604 110,00 | 2024-07-04 | 3 | 1 | 0 | 52 | 1 | BIOMED_ULIS | #NAME? | Non trouvé | 2847 | 2847
GW2CP04 | Pompe secondaire n°4 ETANORM G125-400 | U_CURA020967 | Achat et mise en service initiale | AME | AR | U222GW | 10U | 27 853,00 | 401769 | 0 | 1 | 0 |  |  | BIOMED_ULIS | #NAME? | Non trouvé | 2848 | 2848
WFISBD103 | Ss boucle PPI centrale pesée/prépa M.S. | U_DOC000001 | Mise à jour documentaire | AME | DEF | U236WFI | 30U | 27 865,00 | 401769 | 0 | 1 | 0 |  |  | BIOMED_ULIS | #NAME? | Non trouvé | 2849 | 2849
EXGW6CMP11 | Indic pression calo GW6 de WFISBD103 | U_METROLOGIE 15 | Vérification CURATIVE pression | MC | METR | U222GW | 11U | 463 486,00 | 2050-01-01 | 0 | 1 | 0 |  |  | BIOMED_ULIS | #NAME? | Non trouvé | 2850 | 2850
EXGW6CMP11 | Indic pression calo GW6 de WFISBD103 | U_METR000015 | Vérification PERIODIQUE pression | MPS | DEF | U222GW | 11U | 521 534,00 | 2023-07-19 | 3 | 1 | 0 | 104 | 1 | BIOMED_ULIS | #NAME? | Non trouvé | 2851 | 2851
MCBEQUIP | Equipements spécifiques labo. microbio. | U_CURA021005 | Achat de deux meubles | AME | AR | U640MCB | AR |  | 401769 | 0 | 1 | 0 |  |  | BIOMED_ULIS | #NAME? | Non trouvé | 2852 | 2852
BCHSOR04 | Hotte chimique à recirculation | U_CLIM000134 | Maintenance hotte à filtration | MPS | DEF | U624UAP | 22U | 580 387,00 | 2024-03-09 | 3 | 1 | 0 | 52 | 1 | BIOMED_ULIS | #NAME? | Non trouvé | 2853 | 2853
BCHSOR05 | Hotte chimique à recirculation | U_CLIM000134 | Maintenance hotte à filtration | MPS | DEF | U624UAP | 22U | 580 388,00 | 2024-03-09 | 3 | 1 | 0 | 52 | 1 | BIOMED_ULIS | #NAME? | Non trouvé | 2854 | 2854
EPL2EQUIP | Equipements spéc. enregist. plasma | U_CURA021059 | Identification postes d'enregistrement | AME | AR | U406 | 13U |  | 401769 | 0 | 1 | 0 |  |  | BIOMED_ULIS | #NAME? | Non trouvé | 2855 | 2855
UDA1SOR04 | Hotte chimique à recirculation | U_CLIM000134 | Maintenance hotte à filtration | MPS | DEF | U855 | 70U | 590 727,00 | 2024-03-14 | 3 | 1 | 0 | 365 | 0 | BIOTECH_ULIS | #NAME? | Non trouvé | 2856 | 2856
EXRIMREF10 | Réfrigérateur Liebherr | U_SANS PREVENTIF | Sans préventif | MC | AR | U624UAP | AR |  | 2050-01-02 | 0 | 1 | 0 |  |  | BIOMED_ULIS | #NAME? | Non trouvé | 2857 | 2857
UDP1UF01 | Bâti d'ultrafiltation Millipore | U_SANS PREVENTIF | Sans préventif | MC | DEF | U851 | 11U |  | 2020-12-25 | 0 | 1 | 0 |  |  | BIOTECH_ULIS | #NAME? | Non trouvé | 2858 | 2858
BAT0103 | Bâtiment 1 laboratoires de contrôle | U_CURA021170 | Fabrication et installation meubles | AME | AR | U640MCB | 13U |  | 401769 | 0 | 1 | 0 |  |  | BIOMED_ULIS | #NAME? | Non trouvé | 2859 | 2859
MGGCMT34 | Indication T°C détecteur à infrarouge | U_AVEC | Gammes à associer | MPS | AR | U168 | AR |  | 2020-12-31 | 0 | 1 | 0 |  |  | BIOMED_ULIS | #NAME? | Non trouvé | 2860 | 2860
PLAPAL04 | Palan électrique articulée centri. plasma | U_CONT000037 | Visite réglementaire palan | MPS | DEF | U440LEV | 15U | 560 265,00 | 2023-07-20 | 3 | 30 | 0 | 52 | 1 | BIOMED_ULIS | #NAME? | Non trouvé | 2861 | 2861
EXRIMCMW614 | Balance Mettler 1200g/10mg | U_SANS PREVENTIF | Sans préventif | MC | AR | U624UAP | AR |  | 2050-01-02 | 0 | 1 | 0 |  |  | BIOMED_ULIS | #NAME? | Non trouvé | 2862 | 2862
EXRIMCMT10 | Enreg température congélateur RIMCONG09 | U_SANS PREVENTIF | Sans préventif | MC | AR | U624UAP | AR |  | 2050-01-02 | 0 | 1 | 0 |  |  | BIOMED_ULIS | #NAME? | Non trouvé | 2863 | 2863
UDP2CMT31 | Capteur 0106 voie 3 de EXUDP2UR01 | U_METR000012 | Vérification PERIODIQUE température | MPS | DEF | U851 | 70U | 139 714,00 | 401769 | 0 | 1 | 0 |  |  | BIOTECH_ULIS | #NAME? | Non trouvé | 2864 | 2864
UDP2CMT32 | Capteur 0107 voie 4 de EXUDP2UR01 | U_METR000012 | Vérification PERIODIQUE température | MPS | DEF | U851 | 70U | 139 715,00 | 401769 | 0 | 1 | 0 |  |  | BIOTECH_ULIS | #NAME? | Non trouvé | 2865 | 2865
UDP2CMT32 | Capteur 0107 voie 4 de EXUDP2UR01 | U_METROLOGIE 12 | Vérification CURATIVE température | MC | DEF | U851 | 70U |  | 401769 | 0 | 1 | 0 |  |  | BIOTECH_ULIS | #NAME? | Non trouvé | 2866 | 2866
UDP2CMT31 | Capteur 0106 voie 3 de EXUDP2UR01 | U_METROLOGIE 12 | Vérification CURATIVE température | MC | DEF | U851 | 70U |  | 401769 | 0 | 1 | 0 |  |  | BIOTECH_ULIS | #NAME? | Non trouvé | 2867 | 2867
AC08CE020 | Extraction vestiaire décongélation 1ss29 | U_CLIM000205 | Maintenance extraction / ventilation | MPS | DEF | U222AC | 10U | 603 137,00 | 2024-07-12 | 3 | 1 | 0 | 52 | 1 | BIOMED_ULIS | #NAME? | Non trouvé | 2868 | 2868
BAT08SS15 | Local production eau PPI et CIP | U_CURA021349 | Mise en place tole inox | MPS | AR | U200BATP | 11U |  | 401769 | 0 | 1 | 0 |  |  | BIOMED_ULIS | #NAME? | Non trouvé | 2869 | 2869
EXRIMCMT19 | Température partie réf. RIMREF06 | U_SANS PREVENTIF | Sans préventif | MC | AR | U624UAP | AR |  | 2050-01-02 | 0 | 1 | 0 |  |  | BIOMED_ULIS | #NAME? | Non trouvé | 2870 | 2870
EXRIMCMT16 | Température partie cong. RIMREF06 | U_SANS PREVENTIF | Sans préventif | MC | AR | U624UAP | AR |  | 2050-01-02 | 0 | 1 | 0 |  |  | BIOMED_ULIS | #NAME? | Non trouvé | 2871 | 2871
EXMCBIMP01 | Imprimante balance | U_SANS PREVENTIF | Sans préventif | MC | AR | U640MCB | AR |  | 2050-01-02 | 0 | 1 | 0 |  |  | BIOMED_ULIS | #NAME? | Non trouvé | 2872 | 2872
WW1SVM01 | Agitateur submersible n°1 inox f. ouest | U_CURA021417 | Réparation agitateur | MC | AR | U235WW | 13U |  | 401769 | 0 | 1 | 0 |  |  | BIOMED_ULIS | #NAME? | Non trouvé | 2873 | 2873
GAMR01 | Cuve n°1 remise en solution pâtes gamma | U_MECA000003 | Maintenance broyeur gamma | MPS | DEF | U441 | 11U | 544 396,00 | 2024-03-15 | 3 | 1 | 0 | 365 | 0 | BIOMED_ULIS | #NAME? | Non trouvé | 2874 | 2874
GAMR02 | Cuve n°2 remise en solution pâtes gamma | U_MECA000003 | Maintenance broyeur gamma | MPS | DEF | U441 | 11U | 544 397,00 | 2024-03-15 | 3 | 1 | 0 | 365 | 0 | BIOMED_ULIS | #NAME? | Non trouvé | 2875 | 2875
UDP5CMA01 | Phmètre Meterlab | U_AVEC | Gammes à associer | MPS | AR | U864PDP | AR |  | 2020-12-31 | 0 | 1 | 0 |  |  | BIOTECH_ULIS | #NAME? | Non trouvé | 2876 | 2876
GAMCMP11 | Contrôle presssion broyeur n°2 | U_METR000015 | Vérification PERIODIQUE pression | MPS | METR | U441 | 11U | 618 275,00 | 2024-11-25 | 3 | 1 | 0 | 52 | 1 | BIOMED_ULIS | #NAME? | Non trouvé | 2877 | 2877
GAMCMP10 | Contrôle pression broyeur n°1 | U_METR000015 | Vérification PERIODIQUE pression | MPS | METR | U441 | 11U | 618 274,00 | 2024-11-25 | 3 | 1 | 0 | 52 | 1 | BIOMED_ULIS | #NAME? | Non trouvé | 2878 | 2878
RESREF02 | Armoire froide négative restaurant | U_SANS PREVENTIF | Sans préventif | MC | DEF | U235RES | 11U |  | 2049-12-27 | 0 | 1 | 0 |  |  | BIOMED_ULIS | #NAME? | Non trouvé | 2879 | 2879
BAT11MGG | Bâtiment 11 partie magasin général | U_CURA021492 | Déplacement de deux armoires à clés (bur | MC | AR | U200BATP | AR |  | 401769 | 0 | 1 | 0 |  |  | BIOMED_ULIS | #NAME? | Non trouvé | 2880 | 2880
UPILCMW04 | Balance 150kg | U_METR000003 | Vérif. PERIODIQUE balance 31/150 Kg max | MPS | DEF | U851 | 70U | 593 128,00 | 2024-04-30 | 3 | 1 | 0 | 365 | 0 | BIOTECH_ULIS | #NAME? | Non trouvé | 2881 | 2881
UPILCMW04 | Balance 150kg | U_METROLOGIE 03 | Vérifcation CURATIVE balance 31/150Kg | MC | DEF | U851 | 70U | 100 836,00 | 401769 | 0 | 1 | 0 |  |  | BIOTECH_ULIS | #NAME? | Non trouvé | 2882 | 2882
MFPRETUV502 | Enceinte climatique | U_CURA021627 | métrologie :sonde de température et homo | MC | AR | U868 | AR |  | 401769 | 0 | 1 | 0 |  |  | BIOTECH_ULIS | #NAME? | Non trouvé
GAMUR03 | Enregistreur Atelier broyage | U_SANS PREVENTIF | Sans préventif | MC | AR | U441 | AR |  | 2050-01-02 | 0 | 1 | 0 |  |  | BIOMED_ULIS | #NAME? | Non trouvé | 2884 | 2884
TECHLCB01 | Pistolet code barre magasin technique | U_SANS PREVENTIF | Sans préventif | MC | AR | U200 | 11U |  | 2050-01-02 | 0 | 1 | 0 |  |  | BIOMED_ULIS | #NAME? | Non trouvé | 2885 | 2885
ETALCMF02 | Debitmètre E&H Promass 83F DN50 | U_METROLOGIE 26 | Vérification CURATIVE labo extérieur | MC | DEF | U720 | 50U | 41 578,00 | 401769 | 0 | 1 | 0 |  |  | BIOMED_ULIS | #NAME? | Non trouvé | 2886 | 2886
EXELEGE01 | Groupe électrogène n°1 TR01/TR02 | U_ELEC000021 | Essai en charge groupe électrogène | MPS | DEF | U222ELE | 10U | 146 374,00 | 2049-07-05 | 0 | 1 | 0 |  |  | BIOMED_ULIS | #NAME? | Non trouvé | 2887 | 2887
EXELEGE02 | Groupe électrogène n°2 bâtiment 8 | U_ELEC000021 | Essai en charge groupe électrogène | MPS | DEF | U222ELE | 10U | 146 375,00 | 2049-07-05 | 0 | 1 | 0 |  |  | BIOMED_ULIS | #NAME? | Non trouvé | 2888 | 2888
EXELEGE03 | Groupe électrogène n°3 bâtiments 9 à 13 | U_ELEC000021 | Essai en charge groupe électrogène | MPS | DEF | U222ELE | 10U | 146 376,00 | 2049-07-05 | 0 | 1 | 0 |  |  | BIOMED_ULIS | #NAME? | Non trouvé | 2889 | 2889
EXAC02CE02 | Caisson d'extraction 8RC133 | U_CLIM000205 | Maintenance extraction / ventilation | MPS | DEF | U222AC | 10U | 557 807,00 | 2023-07-14 | 3 | 1 | 0 | 52 | 1 | BIOMED_ULIS | #NAME? | Non trouvé | 2890 | 2890
EXAC06CMP01 | Enregist. pression pièce 8RC60 | U_SANS PREVENTIF | Sans préventif | MC | AR | U222AC | AR |  | 2050-01-02 | 0 | 1 | 0 |  |  | BIOMED_ULIS | #NAME? | Non trouvé | 2891 | 2891
TECHCEL04 | Elévateur de personnel serv. tech. | U_CONT000036 | Visite réglementaire Nacelle | MPS | DEF | U200 | 15U | 560 319,00 | 2023-03-16 | 3 | 30 | 0 | 26 | 1 | BIOMED_ULIS | #NAME? | Non trouvé | 2892 | 2892
EXALBCMT29 | Enreg. temp produit ALBR012 (Préchauf.) | U_SANS PREVENTIF | Sans préventif | MC | AR | U440 | AR |  | 2050-01-02 | 0 | 1 | 0 |  |  | BIOMED_ULIS | #NAME? | Non trouvé | 2893 | 2893
EXALBCMT30 | Enreg. temp cuve ALBR012 (Stérilisation) | U_SANS PREVENTIF | Sans préventif | MC | AR | U440 | AR |  | 2050-01-02 | 0 | 1 | 0 |  |  | BIOMED_ULIS | #NAME? | Non trouvé | 2894 | 2894
EXALBCMT31 | Enreg. temp produit ALBR013 (Préchauf.) | U_SANS PREVENTIF | Sans préventif | MC | AR | U440 | AR |  | 2050-01-02 | 0 | 1 | 0 |  |  | BIOMED_ULIS | #NAME? | Non trouvé | 2895 | 2895
EXALBCMT32 | Enreg. temp cuve ALBR013 (Stérilisation) | U_SANS PREVENTIF | Sans préventif | MC | AR | U440 | AR |  | 2050-01-02 | 0 | 1 | 0 |  |  | BIOMED_ULIS | #NAME? | Non trouvé | 2896 | 2896
EXALBCMT35 | Enreg. temp produit ALBR015 (Préchauf.) | U_SANS PREVENTIF | Sans préventif | MC | AR | U440 | AR |  | 2050-01-02 | 0 | 1 | 0 |  |  | BIOMED_ULIS | #NAME? | Non trouvé | 2897 | 2897
EXALBCMT34 | Enreg. temp cuve ALBR014 (Stérilisation) | U_SANS PREVENTIF | Sans préventif | MC | AR | U440 | AR |  | 2050-01-02 | 0 | 1 | 0 |  |  | BIOMED_ULIS | #NAME? | Non trouvé | 2898 | 2898
EXALBCMT33 | Enreg. temp produit ALBR014 (Préchauf.) | U_SANS PREVENTIF | Sans préventif | MC | AR | U440 | AR |  | 2050-01-02 | 0 | 1 | 0 |  |  | BIOMED_ULIS | #NAME? | Non trouvé | 2899 | 2899
EXALBCMT36 | Enreg. temp cuve ALBR015 (Stérilisation) | U_SANS PREVENTIF | Sans préventif | MC | AR | U440 | AR |  | 2050-01-02 | 0 | 1 | 0 |  |  | BIOMED_ULIS | #NAME? | Non trouvé | 2900 | 2900
EXALBCMW009 | Balance Pesage promotion 750kg/500 g | U_SANS PREVENTIF | Sans préventif | MC | AR | U440 | AR |  | 2050-01-02 | 0 | 1 | 0 |  |  | BIOMED_ULIS | #NAME? | Non trouvé | 2901 | 2901
EXALBCMW314 | Balance Arpege 60kg/20g | U_SANS PREVENTIF | Sans préventif | MC | AR | U440 | AR |  | 2050-01-02 | 0 | 1 | 0 |  |  | BIOMED_ULIS | #NAME? | Non trouvé | 2902 | 2902
EXALBCP12 | Pompe intro filtres presse albumine | U_SANS PREVENTIF | Sans préventif | MC | AR | U440 | AR |  | 2050-01-02 | 0 | 1 | 0 |  |  | BIOMED_ULIS | #NAME? | Non trouvé | 2903 | 2903
EXALBCP17 | Pompe sortie filtres presse alb (P17) | U_SANS PREVENTIF | Sans préventif | MC | AR | U440 | AR |  | 2050-01-02 | 0 | 1 | 0 |  |  | BIOMED_ULIS | #NAME? | Non trouvé | 2904 | 2904
EXALBCT01 | Cuve n°1 préparation tampon albumine | U_SANS PREVENTIF | Sans préventif | MC | AR | U440 | AR |  | 2050-01-02 | 0 | 1 | 0 |  |  | BIOMED_ULIS | #NAME? | Non trouvé | 2905 | 2905
EXALBHBV01 | Vanne fond cuve préparation tampons alb. | U_SANS PREVENTIF | Sans préventif | MC | AR | U440 | AR |  | 2050-01-02 | 0 | 1 | 0 |  |  | BIOMED_ULIS | #NAME? | Non trouvé | 2906 | 2906
EXANIREF06 | Réfrigerateur Liebherr | U_SANS PREVENTIF | Sans préventif | MC | AR | U881USNC | AR |  | 2050-01-02 | 0 | 1 | 0 |  |  | BIOTECH_ULIS | #NAME? | Non trouvé | 2907 | 2907
TECHUR07 | Centrale TESTO 176T3 n° 40600648107 | U_SANS PREVENTIF | Sans préventif | MC | AR | U720 | AR |  | 2050-01-02 | 0 | 1 | 0 |  |  | BIOMED_ULIS | #NAME? | Non trouvé | 2908 | 2908
CBFOUR03 | Four à hybridation | U_SANS PREVENTIF | Sans préventif | MC | AR | U855 | AR |  | 2050-01-02 | 0 | 1 | 0 |  |  | BIOTECH_ULIS | #NAME? | Non trouvé | 2909 | 2909
EXCBCONG10 | Congélateur LIEBHERR pièce 1243 | U_SANS PREVENTIF | Sans préventif | MC | AR | U855 | AR |  | 2050-01-02 | 0 | 1 | 0 |  |  | BIOTECH_ULIS | #NAME? | Non trouvé | 2910 | 2910
SECUESA | Eclairage de secours autonome | U_CURA022248 | Sous-sol B2 : Les blocs n°14 et 25 ont l | MC | AR | U130 | AR |  | 401769 | 0 | 1 | 0 |  |  | BIOMED_ULIS | #NAME? | Non trouvé | 2911 | 2911
ELE | Réseau de distribution électrique | U_ELEC000022 | Mise en conformité suite à rapport Apave | MPS | DEF | U222ELE | 10U | 616 908,00 | 2024-11-24 | 3 | 1 | 0 | 52 | 1 | BIOMED_ULIS | #NAME? | Non trouvé | 2912 | 2912
HSW02BD01 | Distri. eau chaude sanitaires animalerie | U_EAUX000031 | Suivi Legionella Pneumophila | CON | DEF | U222HSW | 10U | 132 058,00 | 2049-06-16 | 0 | 1 | 0 |  |  | BIOMED_ULIS | #NAME? | Non trouvé | 2913 | 2913
BAT08RC67 | Supervision albumine/immunoglobulines | U_CURA022345 | Descriptif | MC | AR | U200BATP | AR |  | 401769 | 0 | 1 | 0 |  |  | BIOMED_ULIS | #NAME? | Non trouvé | 2914 | 2914
MGPDES02 | Déshydrateur chambre froide n°10 | U_CLIM000123 | Maintenance déshumidificateurs | MPS | DEF | U222RF | 10U | 596 148,00 | 2024-03-04 | 3 | 1 | 0 | 182 | 0 | BIOMED_ULIS | #NAME? | Non trouvé | 2915 | 2915
PACMCT01 | Chronomètre Prolabo n°1 | U_METR000005 | Vérification PERIODIQUE temps | MPS | DEF | U880 | 70U | 405 759,00 | 401769 | 0 | 1 | 0 |  |  | BIOTECH_ULIS | #NAME? | Non trouvé | 2916 | 2916
UDA1SOR05 | Etagère chimique filtrante (ETRAF) | U_CLIM000134 | Maintenance hotte à filtration | MPS | DEF | U855 | 70U | 590 728,00 | 2024-03-14 | 3 | 1 | 0 | 365 | 0 | BIOTECH_ULIS | #NAME? | Non trouvé | 2917 | 2917
PACMCT02 | Chronomètre Prolabo n°2 | U_METR000005 | Vérification PERIODIQUE temps | MPS | DEF | U880 | 70U | 405 760,00 | 401769 | 0 | 1 | 0 |  |  | BIOTECH_ULIS | #NAME? | Non trouvé | 2918 | 2918
EXANICMT17 | Indication température ANICONG02 | U_SANS PREVENTIF | Sans préventif | MC | AR | U881USNC | AR |  | 2050-01-02 | 0 | 1 | 0 |  |  | BIOTECH_ULIS | #NAME? | Non trouvé | 2919 | 2919
EXANICMT18 | Indication température ANICONG03 | U_SANS PREVENTIF | Sans préventif | MC | AR | U881USNC | AR |  | 2050-01-02 | 0 | 1 | 0 |  |  | BIOTECH_ULIS | #NAME? | Non trouvé | 2920 | 2920
AC41CT41 | Caisson traitement air labos 1334 à 1339 | U_CLIM000201 | Contrôle CTA | MPS | DEF | U222AC | 10U | 626 579,00 | 2024-04-08 | 3 | 1 | 0 | 13 | 1 | BIOMED_ULIS | #NAME? | Non trouvé | 2921 | 2921
BAT0102 | Bâtiment des laboratoires de recherche | U_CURA022538 | 1231 : Pose de 20 prises électriques sur | MC | AR | S244 | AR |  | 401769 | 0 | 1 | 0 |  |  | BIOTECH_ULIS | #NAME? | Non trouvé | 2922 | 2922
ACCE092 | Caisson d'extract. onduleur informatique | U_CLIM000205 | Maintenance extraction / ventilation | MPS | DEF | U222AC | 10U | 120 293,00 | 401769 | 0 | 1 | 0 |  |  | BIOMED_ULIS | #NAME? | Non trouvé | 2923 | 2923
ACCE096 | Tour. extrac. n°1 vide sanitaire cf b11 | U_CLIM000205 | Maintenance extraction / ventilation | MPS | DEF | U406 | 10U | 617 321,00 | 2024-12-23 | 3 | 1 | 0 | 52 | 1 | BIOMED_ULIS | #NAME? | Non trouvé | 2924 | 2924
ACCE097 | Tour. extrac. n°2 vide sanitaire cf b11 | U_CLIM000205 | Maintenance extraction / ventilation | MPS | DEF | U406 | 10U | 617 322,00 | 2024-12-23 | 3 | 1 | 0 | 52 | 1 | BIOMED_ULIS | #NAME? | Non trouvé | 2925 | 2925
ACCE210 | Extraction local HSE | U_CLIM000205 | Maintenance extraction / ventilation | MPS | DEF | U851 | 10U | 612 514,00 | 2024-09-22 | 3 | 1 | 0 | 52 | 1 | BIOTECH_ULIS | #NAME? | Non trouvé | 2926 | 2926
ACCE214 | Caisson extrac. eau purifiée 8ss50 | U_CLIM000205 | Maintenance extraction / ventilation | MPS | DEF | U222AC | 10U | 617 323,00 | 2024-12-23 | 3 | 1 | 0 | 52 | 1 | BIOMED_ULIS | #NAME? | Non trouvé | 2927 | 2927
ACCE217 | Tourelle extrac. sorbonne solvants 1329/1330 | U_CLIM000205 | Maintenance extraction / ventilation | MPS | DEF | U168 | 10U | 612 460,00 | 2024-09-10 | 3 | 1 | 0 | 52 | 1 | BIOMED_ULIS | #NAME? | Non trouvé | 2928 | 2928
ACCE218 | Tourelle extrac. sorbonne chaude 1329/1330 | U_CLIM000205 | Maintenance extraction / ventilation | MPS | DEF | U624UAP | 10U | 612 461,00 | 2024-09-10 | 3 | 1 | 0 | 52 | 1 | BIOMED_ULIS | #NAME? | Non trouvé | 2929 | 2929
ACCE220 | ’Caisson d’extraction 11RC53/11RC54 | U_CLIM000205 | Maintenance extraction / ventilation | MPS | DEF | U222AC | 10U | 587 588,00 | 2024-03-12 | 3 | 1 | 0 | 52 | 1 | BIOMED_ULIS | #NAME? | Non trouvé | 2930 | 2930
AC70CL04 | Climatiseur pièce 1322 | U_CLIM000207 | Maintenance climatiseur | MPS | DEF | U222AC | 10U | 89 482,00 | 2049-06-07 | 0 | 1 | 0 |  |  | BIOMED_ULIS | #NAME? | Non trouvé | 2931 | 2931
EXACCL08 | Air climatisé pièces 1351 /1352 | U_CLIM000207 | Maintenance climatiseur | MPS | DEF | S244 | 10U | 371 331,00 | 2049-06-11 | 0 | 1 | 0 |  |  | BIOMED_ULIS | #NAME? | Non trouvé | 2932 | 2932
ACCL09 | Air climatisé pièces 2rc235 et 237 | U_CLIM000207 | Maintenance climatiseur | MPS | DEF | S244 | 10U | 599 970,00 | 2024-06-09 | 3 | 1 | 0 | 365 | 0 | BIOMED_ULIS | #NAME? | Non trouvé | 2933 | 2933
EXACCL10 | Air climatisé pièces extention 1352 | U_CLIM000207 | Maintenance climatiseur | MPS | DEF | U222AC | 10U | 371 333,00 | 2049-06-11 | 0 | 1 | 0 |  |  | BIOMED_ULIS | #NAME? | Non trouvé | 2934 | 2934
EXAC100 | Air climatisé bâtiment rue violet | U_SANS PREVENTIF | Sans préventif | MC | DEF | U239AC | AR |  | 2049-05-20 | 0 | 1 | 0 |  |  | BIOMED_ULIS | #NAME? | Non trouvé | 2935 | 2935
AC21 | Air climatisé enceintes de stabilité | U_SANS PREVENTIF | Sans préventif | MC | DEF | U222AC | AR |  | 2049-12-27 | 0 | 1 | 0 |  |  | BIOMED_ULIS | #NAME? | Non trouvé | 2936 | 2936
AC41 | Air climatisé bâtiment B1 3ème labos | U_SANS PREVENTIF | Sans préventif | MC | DEF | U222AC | AR |  | 2049-12-27 | 0 | 1 | 0 |  |  | BIOMED_ULIS | #NAME? | Non trouvé | 2937 | 2937
AC41CE41 | Caisson d'extraction de CT41 | U_CLIM000205 | Maintenance extraction / ventilation | MPS | DEF | U222AC | 10U | 617 351,00 | 2024-06-28 | 3 | 1 | 0 | 26 | 1 | BIOMED_ULIS | #NAME? | Non trouvé | 2938 | 2938
AC41CE42 | Caisson d'extraction labos 1340/1342 | U_CLIM000205 | Maintenance extraction / ventilation | MPS | DEF | U222AC | 10U | 617 352,00 | 2024-06-28 | 3 | 1 | 0 | 26 | 1 | BIOMED_ULIS | #NAME? | Non trouvé | 2939 | 2939
HSW03BD01 | Distribution eau chaude sanitaire b09 | U_EAUX000031 | Suivi Legionella Pneumophila | CON | DEF | U222HSW | 10U | 119 022,00 | 401769 | 0 | 1 | 0 |  |  | BIOMED_ULIS | #NAME? | Non trouvé | 2940 | 2940
HSW01BD01 | Distribution eau chaude sanitaire B1/B8 | U_EAUX000031 | Suivi Legionella Pneumophila | CON | DEF | U222HSW | 10U | 595 809,00 | 2024-03-04 | 3 | 1 | 0 | 52 | 1 | BIOMED_ULIS | #NAME? | Non trouvé | 2941 | 2941
BAT08CMP99 | Enregistrement pression en 8RC99 | U_METROLOGIE 15 | Vérification CURATIVE pression | MC | DEF | U200BATP | 10U | 77 788,00 | 401769 | 0 | 1 | 0 |  |  | BIOMED_ULIS | #NAME? | Non trouvé | 2942 | 2942
BAT08CMP105 | Enregistrement pression en 8RC105 | U_METROLOGIE 15 | Vérification CURATIVE pression | MC | DEF | U200BATP | 10U | 77 792,00 | 401769 | 0 | 1 | 0 |  |  | BIOMED_ULIS | #NAME? | Non trouvé | 2943 | 2943
BAT08CMP07 | Enregistrement pression en 8RC07 | U_METROLOGIE 15 | Vérification CURATIVE pression | MC | DEF | U200BATP | 10U | 77 765,00 | 401769 | 0 | 1 | 0 |  |  | BIOMED_ULIS | #NAME? | Non trouvé | 2944 | 2944
BAT08CMP08 | Enregistrement pression en 8RC08 | U_METROLOGIE 15 | Vérification CURATIVE pression | MC | DEF | U200BATP | 10U | 77 766,00 | 401769 | 0 | 1 | 0 |  |  | BIOMED_ULIS | #NAME? | Non trouvé | 2945 | 2945
BAT08CMP100 | Enregistrement pression en 8RC100 | U_METROLOGIE 15 | Vérification CURATIVE pression | MC | DEF | U200BATP | 10U | 77 786,00 | 401769 | 0 | 1 | 0 |  |  | BIOMED_ULIS | #NAME? | Non trouvé | 2946 | 2946
BAT08CMP101 | Enregistrement pression en 8RC101 | U_METROLOGIE 15 | Vérification CURATIVE pression | MC | DEF | U200BATP | 10U | 77 787,00 | 401769 | 0 | 1 | 0 |  |  | BIOMED_ULIS | #NAME? | Non trouvé | 2947 | 2947
BAT08CMP102 | Enregistrement pression en 8RC102 | U_METROLOGIE 15 | Vérification CURATIVE pression | MC | DEF | U200BATP | 10U | 77 789,00 | 401769 | 0 | 1 | 0 |  |  | BIOMED_ULIS | #NAME? | Non trouvé | 2948 | 2948
BAT08CMP103 | Enregistrement pression en 8RC103 | U_METROLOGIE 15 | Vérification CURATIVE pression | MC | DEF | U200BATP | 10U | 77 790,00 | 401769 | 0 | 1 | 0 |  |  | BIOMED_ULIS | #NAME? | Non trouvé | 2949 | 2949
BAT08CMP123 | Enregistrement pression en 8RC123 | U_METROLOGIE 15 | Vérification CURATIVE pression | MC | DEF | U200BATP | 10U | 77 887,00 | 401769 | 0 | 1 | 0 |  |  | BIOMED_ULIS | #NAME? | Non trouvé | 2950 | 2950
BAT08CMP135 | Enregistrement pression en 8RC135 | U_METROLOGIE 15 | Vérification CURATIVE pression | MC | DEF | U200BATP | 10U | 576 889,00 | 401769 | 0 | 1 | 0 |  |  | BIOMED_ULIS | #NAME? | Non trouvé | 2951 | 2951
BAT08CMP134 | Enregistrement pression en 8RC134 | U_METROLOGIE 15 | Vérification CURATIVE pression | MC | DEF | U200BATP | 10U | 576 888,00 | 401769 | 0 | 1 | 0 |  |  | BIOMED_ULIS | #NAME? | Non trouvé | 2952 | 2952
BAT08CMP139 | Enregistrement pression en 8RC139 | U_METROLOGIE 15 | Vérification CURATIVE pression | MC | DEF | U200BATP | 10U | 565 157,00 | 401769 | 0 | 1 | 0 |  |  | BIOMED_ULIS | #NAME? | Non trouvé | 2953 | 2953
BAT08CMP140 | Enregistrement pression en 8RC140 | U_METROLOGIE 15 | Vérification CURATIVE pression | MC | DEF | U200BATP | 10U | 565 158,00 | 401769 | 0 | 1 | 0 |  |  | BIOMED_ULIS | #NAME? | Non trouvé | 2954 | 2954
BAT08CMP141 | Enregistrement pression en 8RC141 et 97 | U_METROLOGIE 15 | Vérification CURATIVE pression | MC | DEF | U200BATP | 10U | 565 149,00 | 401769 | 0 | 1 | 0 |  |  | BIOMED_ULIS | #NAME? | Non trouvé | 2955 | 2955
BAT08CMP143 | Enregistrement pression en 8RC143 | U_METROLOGIE 15 | Vérification CURATIVE pression | MC | DEF | U200BATP | 10U | 628 322,00 | 401769 | 0 | 1 | 0 |  |  | BIOMED_ULIS | #NAME? | Non trouvé | 2956 | 2956
BAT08CMP65 | Enregistrement pression en 8RC65 | U_METROLOGIE 15 | Vérification CURATIVE pression | MC | DEF | U200BATP | 10U | 77 874,00 | 401769 | 0 | 1 | 0 |  |  | BIOMED_ULIS | #NAME? | Non trouvé | 2957 | 2957
BAT08CMP31 | Enregistrement pression en 8RC31 | U_METROLOGIE 15 | Vérification CURATIVE pression | MC | DEF | U200BATP | 10U | 77 767,00 | 401769 | 0 | 1 | 0 |  |  | BIOMED_ULIS | #NAME? | Non trouvé | 2958 | 2958
BAT08CMP32 | Enregistrement pression en 8RC32 | U_METROLOGIE 15 | Vérification CURATIVE pression | MC | DEF | U200BATP | 10U | 77 768,00 | 401769 | 0 | 1 | 0 |  |  | BIOMED_ULIS | #NAME? | Non trouvé | 2959 | 2959
BAT08CMP33 | Enregistrement pression en 8RC33 | U_METROLOGIE 15 | Vérification CURATIVE pression | MC | DEF | U200BATP | 10U | 105 552,00 | 401769 | 0 | 1 | 0 |  |  | BIOMED_ULIS | #NAME? | Non trouvé | 2960 | 2960
BAT08CMP34 | Enregistrement pression en 8RC34 | U_METROLOGIE 15 | Vérification CURATIVE pression | MC | DEF | U200BATP | 10U | 77 770,00 | 401769 | 0 | 1 | 0 |  |  | BIOMED_ULIS | #NAME? | Non trouvé | 2961 | 2961
BAT08CMP133 | Enregistrement pression en 8RC133 | U_METROLOGIE 15 | Vérification CURATIVE pression | MC | DEF | U200BATP | 10U | 576 887,00 | 401769 | 0 | 1 | 0 |  |  | BIOMED_ULIS | #NAME? | Non trouvé | 2962 | 2962
BAT08CMP59 | Enregistrement pression en 8RC59 | U_METROLOGIE 15 | Vérification CURATIVE pression | MC | DEF | U200BATP | 10U | 77 877,00 | 401769 | 0 | 1 | 0 |  |  | BIOMED_ULIS | #NAME? | Non trouvé | 2963 | 2963
BAT08CMP60 | Enregistrement pression en 8RC60 | U_METROLOGIE 15 | Vérification CURATIVE pression | MC | DEF | U200BATP | 10U | 77 876,00 | 401769 | 0 | 1 | 0 |  |  | BIOMED_ULIS | #NAME? | Non trouvé | 2964 | 2964
BAT08CMP62 | Enregistrement pression en 8RC62 | U_METROLOGIE 15 | Vérification CURATIVE pression | MC | DEF | U200BATP | 10U | 77 879,00 | 401769 | 0 | 1 | 0 |  |  | BIOMED_ULIS | #NAME? | Non trouvé | 2965 | 2965
BAT08CMP67 | Enregistrement pression en 8RC67 | U_METROLOGIE 15 | Vérification CURATIVE pression | MC | DEF | U200BATP | 10U | 77 880,00 | 401769 | 0 | 1 | 0 |  |  | BIOMED_ULIS | #NAME? | Non trouvé | 2966 | 2966
BAT08CMP68 | Enregistrement pression en 8RC68 | U_METROLOGIE 15 | Vérification CURATIVE pression | MC | DEF | U200BATP | 10U | 77 873,00 | 401769 | 0 | 1 | 0 |  |  | BIOMED_ULIS | #NAME? | Non trouvé | 2967 | 2967
BAT08CMP70 | Enregistrement pression en 8RC70 | U_METROLOGIE 15 | Vérification CURATIVE pression | MC | DEF | U200BATP | 10U | 77 878,00 | 401769 | 0 | 1 | 0 |  |  | BIOMED_ULIS | #NAME? | Non trouvé | 2968 | 2968
BAT08CMP71 | Enregistrement pression en 8RC71 | U_METROLOGIE 15 | Vérification CURATIVE pression | MC | DEF | U200BATP | 10U | 77 875,00 | 401769 | 0 | 1 | 0 |  |  | BIOMED_ULIS | #NAME? | Non trouvé | 2969 | 2969
GW1/2CMT995 | Température retour GW1 | U_METR000012 | Vérification PERIODIQUE température | MPS | DEF | U222GW | 10U | 520 897,00 | 2025-07-31 | 3 | 1 | 0 | 104 | 1 | BIOMED_ULIS | #NAME? | Non trouvé | 2970 | 2970
GW1/2CMT996 | Affich. écran température retour GW2 | U_METR000012 | Vérification PERIODIQUE température | MPS | DEF | U222GW | 10U | 553 146,00 | 2024-07-31 | 3 | 1 | 0 | 52 | 1 | BIOMED_ULIS | #NAME? | Non trouvé | 2971 | 2971
GW1/2CMT895 | T° départ distrib. GW1/2 | U_METR000012 | Vérification PERIODIQUE température | MPS | DEF | U222GW | 10U | 553 145,00 | 2024-07-31 | 3 | 1 | 0 | 52 | 1 | BIOMED_ULIS | #NAME? | Non trouvé | 2972 | 2972
GW1/2CMP894 | Pression refoul. Ppes recyclage GW1/2 | U_METR000015 | Vérification PERIODIQUE pression | MPS | DEF | U222GW | 10U | 603 131,00 | 2026-07-08 | 3 | 1 | 0 | 156 | 1 | BIOMED_ULIS | #NAME? | Non trouvé | 2973 | 2973
GW1/2CMP702 | Pression statique bâche GW1/2 | U_METR000015 | Vérification PERIODIQUE pression | MPS | DEF | U222GW | 10U | 603 130,00 | 2026-07-08 | 3 | 1 | 0 | 156 | 1 | BIOMED_ULIS | #NAME? | Non trouvé | 2974 | 2974
GW1/2CMT997 | Sonde T° retour GW100 | U_METR000012 | Vérification PERIODIQUE température | MPS | DEF | U222GW | 10U | 484 516,00 | 2026-07-31 | 3 | 1 | 0 | 156 | 1 | BIOMED_ULIS | #NAME? | Non trouvé | 2975 | 2975
GW1/2CMP994 | Pression refoulement Ppes distribution | U_METR000015 | Vérification PERIODIQUE pression | MPS | DEF | U222GW | 10U | 617 347,00 | 2026-12-24 | 3 | 1 | 0 | 156 | 1 | BIOMED_ULIS | #NAME? | Non trouvé | 2976 | 2976
GW3/4CMP994 | Pression refoulement pompes distribution | U_METR000015 | Vérification PERIODIQUE pression | MPS | DEF | U222GW | 10U | 415 174,00 | 2049-08-04 | 0 | 1 | 0 |  |  | BIOMED_ULIS | #NAME? | Non trouvé | 2977 | 2977
DWCMT001 | Mesure température DW/PWDUO01/02 | U_METR000012 | Vérification PERIODIQUE température | MPS | METR | U222DW | 11U | 603 840,00 | 401769 | 0 | 1 | 0 |  |  | BIOMED_ULIS | #NAME? | Non trouvé | 2978 | 2978
GW1/2CMT995 | Température retour GW1 | U_METROLOGIE 12 | Vérification CURATIVE température | MC | DEF | U222GW | 10U |  | 2030-12-31 | 0 | 1 | 0 |  |  | BIOMED_ULIS | #NAME? | Non trouvé | 2979 | 2979
GW1/2CMT996 | Affich. écran température retour GW2 | U_METROLOGIE 12 | Vérification CURATIVE température | MC | DEF | U222GW | 10U |  | 2030-12-31 | 0 | 1 | 0 |  |  | BIOMED_ULIS | #NAME? | Non trouvé | 2980 | 2980
GW1/2CMT895 | T° départ distrib. GW1/2 | U_METROLOGIE 12 | Vérification CURATIVE température | MC | DEF | U222GW | 10U | 59 963,00 | 401769 | 0 | 1 | 0 |  |  | BIOMED_ULIS | #NAME? | Non trouvé | 2981 | 2981
GW1/2CMP894 | Pression refoul. Ppes recyclage GW1/2 | U_METROLOGIE 15 | Vérification CURATIVE pression | MC | DEF | U222GW | 10U | 91 555,00 | 401769 | 0 | 1 | 0 |  |  | BIOMED_ULIS | #NAME? | Non trouvé | 2982 | 2982
GW1/2CMP702 | Pression statique bâche GW1/2 | U_METROLOGIE 15 | Vérification CURATIVE pression | MC | DEF | U222GW | 10U |  | 2030-12-31 | 0 | 1 | 0 |  |  | BIOMED_ULIS | #NAME? | Non trouvé | 2983 | 2983
GW1/2CMT997 | Sonde T° retour GW100 | U_METROLOGIE 12 | Vérification CURATIVE température | MC | DEF | U222GW | 10U |  | 2030-12-31 | 0 | 1 | 0 |  |  | BIOMED_ULIS | #NAME? | Non trouvé | 2984 | 2984
GW1/2CMP994 | Pression refoulement Ppes distribution | U_METROLOGIE 15 | Vérification CURATIVE pression | MC | DEF | U222GW | 10U | 49 486,00 | 401769 | 0 | 1 | 0 |  |  | BIOMED_ULIS | #NAME? | Non trouvé | 2985 | 2985
GW3/4CMP994 | Pression refoulement pompes distribution | U_METROLOGIE 15 | Vérification CURATIVE pression | MC | DEF | U222GW | 10U | 42 885,00 | 401769 | 0 | 1 | 0 |  |  | BIOMED_ULIS | #NAME? | Non trouvé | 2986 | 2986
DWCMT001 | Mesure température DW/PWDUO01/02 | U_METROLOGIE 12 | Vérification CURATIVE température | MC | METR | U222DW | 11U | 552 947,00 | 401769 | 0 | 1 | 0 |  |  | BIOMED_ULIS | #NAME? | Non trouvé | 2987 | 2987
BAT03 | Bâtiment 3 | U_CURA022700 | 3201 : A la suite d'un coup de vent, une | MC | AR | S244 | AR |  | 401769 | 0 | 1 | 0 |  |  | BIOMED_ULIS | #NAME? | Non trouvé | 2988 | 2988
RIMEQUIP | Equipements spécif. labo. radio-immuno. | U_CURA022729 | Les diffuseurs de parfum dans les toilet | MC | AR | U624UAP | AR |  | 401769 | 0 | 1 | 0 |  |  | BIOMED_ULIS | #NAME? | Non trouvé | 2989 | 2989
EXMCBOND01 | Onduleur laboratoire | U_ELEC000020 | Maintenance onduleur | MPS | DEF | U222ELE | 10U | 433 153,00 | 2020-05-08 | 3 | 1 | 0 | 52 | 1 | BIOMED_ULIS | #NAME? | Non trouvé | 2990 | 2990
EPL2TRP08 | Transpalette manuel n°8 | U_SANS PREVENTIF | Sans préventif | MC | DEF | U406 | 11U |  | 2049-12-31 | 0 | 1 | 0 |  |  | BIOMED_ULIS | #NAME? | Non trouvé | 2991 | 2991
EPL2TRP09 | Transpalette manuel n°9 | U_SANS PREVENTIF | Sans préventif | MC | DEF | U406 | 11U |  | 2049-12-31 | 0 | 1 | 0 |  |  | BIOMED_ULIS | #NAME? | Non trouvé | 2992 | 2992
UDP1IMP01 | Imprimante balance UDP1CMW02 | U_SANS PREVENTIF | Sans préventif | MC | AR | U851 | AR |  | 401769 | 0 | 1 | 0 |  |  | BIOTECH_ULIS | #NAME? | Non trouvé | 2993 | 2993
UDP1CMW02 | Balance Sartorius 6200g/0,01g | U_METR000001 | Vérif. PERIODIQUE balance 0/30 Kg max. | MPS | DEF | U851 | 70U | 593 092,00 | 2024-04-30 | 3 | 1 | 0 | 365 | 0 | BIOTECH_ULIS | #NAME? | Non trouvé | 2994 | 2994
UDP1CMW02 | Balance Sartorius 6200g/0,01g | U_METROLOGIE 01 | Vérification CURATIVE balance 0/30Kg | MC | DEF | U851 | 70U | 31 217,00 | 401769 | 0 | 1 | 0 |  |  | BIOTECH_ULIS | #NAME? | Non trouvé | 2995 | 2995
UDA1AV01 | Armoire de stockage ventilée | U_CURA023067 | depuis quelques jours nous avons un souc | MC | AR | U855 | AR |  | 401769 | 0 | 1 | 0 |  |  | BIOTECH_ULIS | #NAME? | Non trouvé | 2996 | 2996
UDP5CMW01 | Balance Sartorius 6200/0,01g | U_METR000001 | Vérif. PERIODIQUE balance 0/30 Kg max. | MPS | DEF | U851 | 70U | 593 120,00 | 2024-04-30 | 3 | 1 | 0 | 365 | 0 | BIOTECH_ULIS | #NAME? | Non trouvé | 2997 | 2997
UDP5CMW01 | Balance Sartorius 6200/0,01g | U_METROLOGIE 01 | Vérification CURATIVE balance 0/30Kg | MC | DEF | U864PDP | 70U | 31 259,00 | 401769 | 0 | 1 | 0 |  |  | BIOTECH_ULIS | #NAME? | Non trouvé | 2998 | 2998
CBBT02 | Bain-Marie chauffant | U_SANS PREVENTIF | Sans préventif | MC | AR | U855 | AR |  | 401769 | 0 | 1 | 0 |  |  | BIOTECH_ULIS | #NAME? | Non trouvé | 2999 | 2999
EXCBBT03 | Bain-Marie chauffant | U_SANS PREVENTIF | Sans préventif | MC | AR | U855 | AR |  | 401769 | 0 | 1 | 0 |  |  | BIOTECH_ULIS | #NAME? | Non trouvé | 3000 | 3000
APMCMW04 | Masse autocontrôle 5Kg ZN80 | U_METROLOGIE 26 | Vérification CURATIVE labo extérieur | MC | DEF | U408PMML | 11U | 31 306,00 | 2030-12-31 | 0 | 1 | 0 |  |  | BIOMED_ULIS | #NAME? | Non trouvé | 3001 | 3001
APMCMW05 | Masse autocontrôle 10KG ZN63 | U_METROLOGIE 26 | Vérification CURATIVE labo extérieur | MC | DEF | U408PMML | 11U | 31 307,00 | 2030-12-31 | 0 | 1 | 0 |  |  | BIOMED_ULIS | #NAME? | Non trouvé | 3002 | 3002
ETALCMS06 | Tachymètre à main Jaquet | U_METROLOGIE 14 | Vérification CURATIVE mesure vitesse | MC | DEF | U720 | 11U | 31 312,00 | 401769 | 0 | 1 | 0 |  |  | BIOMED_ULIS | #NAME? | Non trouvé | 3003 | 3003
EXETALCMS07 | Tachymètre photo-électrique Shimpo | U_METROLOGIE 14 | Vérification CURATIVE mesure vitesse | MC | DEF | U720 | 50U | 31 313,00 | 401769 | 0 | 1 | 0 |  |  | BIOMED_ULIS | #NAME? | Non trouvé | 3004 | 3004
EXETALCMT147 | Temp. Testostor cap ext. N°40400000017 | U_METROLOGIE 12 | Vérification CURATIVE température | MC | DEF | U720 | 50U | 31 315,00 | 401769 | 0 | 1 | 0 |  |  | BIOMED_ULIS | #NAME? | Non trouvé | 3005 | 3005
EXETALCMT150 | Temp. Testostor cap ext. N°40400000020 | U_METROLOGIE 12 | Vérification CURATIVE température | MC | DEF | U720 | 50U | 111 272,00 | 401769 | 0 | 1 | 0 |  |  | BIOMED_ULIS | #NAME? | Non trouvé | 3006 | 3006
EXETALCMT154 | Temp. Testostor cap ext. N°40400000023 | U_METROLOGIE 12 | Vérification CURATIVE température | MC | DEF | U720 | 50U | 122 623,00 | 401769 | 0 | 1 | 0 |  |  | BIOMED_ULIS | #NAME? | Non trouvé | 3007 | 3007
EXETALCMT156 | Temp. Testostor cap ext. N°40400000026 | U_METROLOGIE 12 | Vérification CURATIVE température | MC | DEF | U720 | 50U | 122 622,00 | 401769 | 0 | 1 | 0 |  |  | BIOMED_ULIS | #NAME? | Non trouvé | 3008 | 3008
EXETALCMT158 | Temp. Testostor cap ext. N°40400000028 | U_METROLOGIE 12 | Vérification CURATIVE température | MC | DEF | U720 | 50U | 109 723,00 | 401769 | 0 | 1 | 0 |  |  | BIOMED_ULIS | #NAME? | Non trouvé | 3009 | 3009
EXETALCMT159 | Temp. Testostor cap ext. N°40400000029 | U_METROLOGIE 12 | Vérification CURATIVE température | MC | DEF | U720 | 50U | 101 796,00 | 401769 | 0 | 1 | 0 |  |  | BIOMED_ULIS | #NAME? | Non trouvé | 3010 | 3010
EXETALCMT160 | Temp. Testostor cap ext. N°40400000030 | U_METROLOGIE 12 | Vérification CURATIVE température | MC | DEF | U720 | 50U | 111 882,00 | 401769 | 0 | 1 | 0 |  |  | BIOMED_ULIS | #NAME? | Non trouvé | 3011 | 3011
EXETALCMT163 | Temp. Testostor cap ext. N°40400000033 | U_METROLOGIE 12 | Vérification CURATIVE température | MC | DEF | U720 | 50U | 31 331,00 | 401769 | 0 | 1 | 0 |  |  | BIOMED_ULIS | #NAME? | Non trouvé | 3012 | 3012
UDP2CMT34 | Enreg température voie 1 EXUDP2UR02 | U_METROLOGIE 12 | Vérification CURATIVE température | MC | DEF | U851 | 11U |  | 2030-12-31 | 0 | 1 | 0 |  |  | BIOTECH_ULIS | #NAME? | Non trouvé | 3013 | 3013
UDP2CMT36 | Enreg température voie 3 EXUDP2UR02 | U_METROLOGIE 12 | Vérification CURATIVE température | MC | DEF | U851 | 70U |  | 401769 | 0 | 1 | 0 |  |  | BIOTECH_ULIS | #NAME? | Non trouvé | 3014 | 3014
UDP2CMT37 | Enreg température voie 4 EXUDP2UR02 | U_METROLOGIE 12 | Vérification CURATIVE température | MC | DEF | U851 | 70U |  | 401769 | 0 | 1 | 0 |  |  | BIOTECH_ULIS | #NAME? | Non trouvé | 3015 | 3015
MFPRCMT07 | Temp produit MFPRLYO06 capteur n°1 | U_METROLOGIE 12 | Vérification CURATIVE température | MC | DEF | U868 | 11U | 45 678,00 | 401769 | 0 | 1 | 0 |  |  | BIOTECH_ULIS | #NAME? | Non trouvé | 3016 | 3016
MFPRCMT08 | Temp produit MFPRLYO06 capteur n°2 | U_METROLOGIE 12 | Vérification CURATIVE température | MC | DEF | U868 | 11U | 45 679,00 | 401769 | 0 | 1 | 0 |  |  | BIOTECH_ULIS | #NAME? | Non trouvé | 3017 | 3017
MFPRCMT09 | Temp produit MFPRLYO06 capteur n°3 | U_METROLOGIE 12 | Vérification CURATIVE température | MC | DEF | U868 | 11U | 45 680,00 | 401769 | 0 | 1 | 0 |  |  | BIOTECH_ULIS | #NAME? | Non trouvé | 3018 | 3018
MFPRCMT10 | Temp produit MFPRLYO06 capteur n°4 | U_METROLOGIE 12 | Vérification CURATIVE température | MC | DEF | U868 | 11U | 45 681,00 | 401769 | 0 | 1 | 0 |  |  | BIOTECH_ULIS | #NAME? | Non trouvé | 3019 | 3019
MFPRCMT11 | Temp produit MFPRLYO06 capteur n°5 | U_METROLOGIE 12 | Vérification CURATIVE température | MC | DEF | U868 | 11U | 45 682,00 | 401769 | 0 | 1 | 0 |  |  | BIOTECH_ULIS | #NAME? | Non trouvé | 3020 | 3020
MFPRCMT12 | Temp produit MFPRLYO06 capteur n°6 | U_METROLOGIE 12 | Vérification CURATIVE température | MC | DEF | U868 | 11U | 45 683,00 | 401769 | 0 | 1 | 0 |  |  | BIOTECH_ULIS | #NAME? | Non trouvé | 3021 | 3021
MFPRCMT13 | Temp produit MFPRLYO06 capteur n°7 | U_METROLOGIE 12 | Vérification CURATIVE température | MC | DEF | U868 | 11U | 45 684,00 | 401769 | 0 | 1 | 0 |  |  | BIOTECH_ULIS | #NAME? | Non trouvé | 3022 | 3022
MFPRCMT14 | Temp produit MFPRLYO06 capteur n°8 | U_METROLOGIE 12 | Vérification CURATIVE température | MC | DEF | U868 | 11U | 45 685,00 | 401769 | 0 | 1 | 0 |  |  | BIOTECH_ULIS | #NAME? | Non trouvé | 3023 | 3023
MFPRCMT16 | Température Condenseur 1 MFPRLYO06 | U_METROLOGIE 12 | Vérification CURATIVE température | MC | DEF | U868 | 11U | 31 349,00 | 401769 | 0 | 1 | 0 |  |  | BIOTECH_ULIS | #NAME? | Non trouvé | 3024 | 3024
MFPRCMT17 | Enreg température étagères MFPRLYO06 | U_METROLOGIE 12 | Vérification CURATIVE température | MC | DEF | U868 | 11U | 31 350,00 | 401769 | 0 | 1 | 0 |  |  | BIOTECH_ULIS | #NAME? | Non trouvé | 3025 | 3025
MFPRCMT18 | Température Condenseur 2 MFPRLYO06 | U_METROLOGIE 12 | Vérification CURATIVE température | MC | DEF | U868 | 11U | 31 351,00 | 401769 | 0 | 1 | 0 |  |  | BIOTECH_ULIS | #NAME? | Non trouvé | 3026 | 3026
MFPRCMP02 | Pression Condenseur MFPRLYO06 ( Capteur Piège) | U_METROLOGIE 15 | Vérification CURATIVE pression | MC | DEF | U868 | 11U | 49 690,00 | 401769 | 0 | 1 | 0 |  |  | BIOTECH_ULIS | #NAME? | Non trouvé | 3027 | 3027
MFPRCMP03 | Pression Haute chambre MFPRLYO06 | U_METROLOGIE 15 | Vérification CURATIVE pression | MC | DEF | U868 | 11U | 462 004,00 | 2050-01-01 | 0 | 1 | 0 |  |  | BIOTECH_ULIS | #NAME? | Non trouvé | 3028 | 3028
MFPRCMM02 | Humidité chambre MFPRLYO06 | U_METROLOGIE 23 | Vérification CURATIVE hygrométrique | MC | DEF | U868 | 11U | 49 695,00 | 401769 | 0 | 1 | 0 |  |  | BIOTECH_ULIS | #NAME? | Non trouvé | 3029 | 3029
UDP2REF10 | Réfrigérateur / Congélateur | U_SANS PREVENTIF | Sans préventif | MC | AR | U851 | AR |  | 401769 | 0 | 1 | 0 |  |  | BIOTECH_ULIS | #NAME? | Non trouvé | 3030 | 3030
EXUDA4REF01 | Réfrigérateur / Congélateur | U_SANS PREVENTIF | Sans préventif | MC | AR | U855 | AR |  | 401769 | 0 | 1 | 0 |  |  | BIOTECH_ULIS | #NAME? | Non trouvé | 3031 | 3031
EXUDP2REF08 | Réfrigérateur Freez II Analis | U_SANS PREVENTIF | Sans préventif | MC | AR | U851 | AR |  | 401769 | 0 | 1 | 0 |  |  | BIOTECH_ULIS | #NAME? | Non trouvé | 3032 | 3032
UDP2REF07 | Réfrigérateur / Congélateur | U_SANS PREVENTIF | Sans préventif | MC | AR | U851 | AR |  | 401769 | 0 | 1 | 0 |  |  | BIOTECH_ULIS | #NAME? | Non trouvé | 3033 | 3033
WFIFCS53 | Débitmètre soutir. SBD202 / GAMR01 & R02 | U_SANS PREVENTIF | Sans préventif | MC | DEF | U236WFI | 11U |  | 2049-12-30 | 0 | 1 | 0 |  |  | BIOMED_ULIS | #NAME? | Non trouvé | 3034 | 3034
WFICMQ03 | Comptage WFISBD202 dans GAMR01 et GAMR02 | U_METROLOGIE 30 | Vérification CURATIVE de comptage | MC | METR | U236WFI | 11U | 423 416,00 | 2050-01-01 | 0 | 1 | 0 |  |  | BIOMED_ULIS | #NAME? | Non trouvé | 3035 | 3035
EXWFICMQ03 | Comptage WFISBD202 dans GAMR01 et GAMR02 | U_SANS PREVENTIF | Sans préventif | MC | AR | U236WFI | AR |  | 401769 | 0 | 1 | 0 |  |  | BIOMED_ULIS | #NAME? | Non trouvé | 3036 | 3036
WFICMQ03 | Comptage WFISBD202 dans GAMR01 et GAMR02 | U_METR000030 | Vérification PERIODIQUE de comptage | MPS | DEF | U236WFI | 11U | 619 259,00 | 2024-12-14 | 3 | 1 | 0 | 52 | 1 | BIOMED_ULIS | #NAME? | Non trouvé | 3037 | 3037
EXUDP2CMF01 | Débit de nanofiltration | U_CURA023214 | Etalonage | MC | AR | U851 | AR |  | 401769 | 0 | 1 | 0 |  |  | BIOTECH_ULIS | #NAME? | Non trouvé | 3038 | 3038
ETALCMF02 | Debitmètre E&H Promass 83F DN50 | U_METR000026 | Vérification PERIODIQUE labo extérieur | MPS | DEF | U720 | 50U | 585 936,00 | 2024-02-07 | 3 | 1 | 0 | 52 | 1 | BIOMED_ULIS | #NAME? | Non trouvé | 3039 | 3039
EXRIMCMT20 | Température étuve Abbott RIMETUV622 | U_SANS PREVENTIF | Sans préventif | MC | AR | U624UAP | AR |  | 401769 | 0 | 1 | 0 |  |  | BIOMED_ULIS | #NAME? | Non trouvé | 3040 | 3040
EXRIMCMT21 | Température étuve Abbott RIMETUV627 | U_SANS PREVENTIF | Sans préventif | MC | AR | U624UAP | AR |  | 401769 | 0 | 1 | 0 |  |  | BIOMED_ULIS | #NAME? | Non trouvé | 3041 | 3041
EXPLACMF03 | Débit plasma entrée FAC Magélis | U_SANS PREVENTIF | Sans préventif | MC | AR | U410 | AR |  | 401769 | 0 | 1 | 0 |  |  | BIOMED_ULIS | #NAME? | Non trouvé | 3042 | 3042
EXDWF06 | Carter filtration SOFI 0,5 µ | U_EAUX000002 | Remplacement des filtres eau purifiée | MPC | DEF | U222PW | 10U | 126 385,00 | 401769 | 0 | 1 | 0 |  |  | BIOMED_ULIS | #NAME? | Non trouvé | 3043 | 3043
EXETALCMT163 | Temp. Testostor cap ext. N°40400000033 | U_METR000012 | Vérification PERIODIQUE température | MPS | DEF | U720 | 50U | 472 423,00 | 2049-05-10 | 0 | 1 | 0 |  |  | BIOMED_ULIS | #NAME? | Non trouvé | 3044 | 3044
EXETALCMT147 | Temp. Testostor cap ext. N°40400000017 | U_METR000012 | Vérification PERIODIQUE température | MPS | DEF | U720 | 50U | 372 980,00 | 2018-05-15 | 3 | 1 | 0 | 52 | 1 | BIOMED_ULIS | #NAME? | Non trouvé | 3045 | 3045
EXETALCMT150 | Temp. Testostor cap ext. N°40400000020 | U_METR000012 | Vérification PERIODIQUE température | MPS | DEF | U720 | 50U | 472 419,00 | 2049-05-11 | 0 | 1 | 0 |  |  | BIOMED_ULIS | #NAME? | Non trouvé | 3046 | 3046
EXETALCMT154 | Temp. Testostor cap ext. N°40400000023 | U_METR000012 | Vérification PERIODIQUE température | MPS | DEF | U720 | 50U | 372 986,00 | 2049-05-14 | 0 | 1 | 0 |  |  | BIOMED_ULIS | #NAME? | Non trouvé | 3047 | 3047
EXETALCMT156 | Temp. Testostor cap ext. N°40400000026 | U_METR000012 | Vérification PERIODIQUE température | MPS | DEF | U720 | 50U | 372 988,00 | 2049-05-14 | 0 | 1 | 0 |  |  | BIOMED_ULIS | #NAME? | Non trouvé | 3048 | 3048
EXETALCMT158 | Temp. Testostor cap ext. N°40400000028 | U_METR000012 | Vérification PERIODIQUE température | MPS | DEF | U720 | 50U | 472 420,00 | 2049-05-11 | 0 | 1 | 0 |  |  | BIOMED_ULIS | #NAME? | Non trouvé | 3049 | 3049
EXETALCMT159 | Temp. Testostor cap ext. N°40400000029 | U_METR000012 | Vérification PERIODIQUE température | MPS | DEF | U720 | 50U | 472 421,00 | 2049-05-10 | 0 | 1 | 0 |  |  | BIOMED_ULIS | #NAME? | Non trouvé | 3050 | 3050
EXETALCMT160 | Temp. Testostor cap ext. N°40400000030 | U_METR000012 | Vérification PERIODIQUE température | MPS | DEF | U720 | 50U | 472 422,00 | 2049-05-10 | 0 | 1 | 0 |  |  | BIOMED_ULIS | #NAME? | Non trouvé | 3051 | 3051
BAT11CMT07 | EnregTempSonde n°7 11RC35 niveau 9m/BAT11ARM02 | U_METROLOGIE 12 | Vérification CURATIVE température | MC | DEF | U200BATP | 10U | 531 779,00 | 401769 | 0 | 1 | 0 |  |  | BIOMED_ULIS | #NAME? | Non trouvé | 3052
BAT11CMT08 | EnregTempSonde n°8 11RC35 niveau 3 m/BAT11ARM02 | U_METROLOGIE 12 | Vérification CURATIVE température | MC | DEF | U200BATP | 11U | 70 817,00 | 401769 | 0 | 1 | 0 |  |  | BIOMED_ULIS | #NAME? | Non trouvé | 3053
BAT11CMT11 | EnregTempSonde n°11 11RC55 expédition/BAT11ARM01 | U_METROLOGIE 12 | Vérification CURATIVE température | MC | DEF | U200BATP | 10U | 121 205,00 | 401769 | 0 | 1 | 0 |  |  | BIOMED_ULIS | #NAME? | Non trouvé | 3054 | 3054
BAT11CMT12 | EnregTempSonde n°12 11RC40 réception/BAT11ARM02 | U_METROLOGIE 12 | Vérification CURATIVE température | MC | DEF | U200BATP | 10U | 70 820,00 | 401769 | 0 | 1 | 0 |  |  | BIOMED_ULIS | #NAME? | Non trouvé | 3055 | 3055
BAT11CMT07 | EnregTempSonde n°7 11RC35 niveau 9m/BAT11ARM02 | U_METR000012 | Vérification PERIODIQUE température | MPS | DEF | U200BATP | 10U | 617 409,00 | 2024-10-15 | 3 | 1 | 0 | 52 | 1 | BIOMED_ULIS | #NAME? | Non trouvé | 3056
BAT11CMT08 | EnregTempSonde n°8 11RC35 niveau 3 m/BAT11ARM02 | U_METR000012 | Vérification PERIODIQUE température | MPS | DEF | U200BATP | 10U | 617 417,00 | 2024-10-15 | 3 | 1 | 0 | 52 | 1 | BIOMED_ULIS | #NAME? | Non trouvé | 3057
BAT11CMT09 | EnregTempSonde n°9 11RC35 niveau 9 m/BAT11ARM02 | U_METR000012 | Vérification PERIODIQUE température | MPS | DEF | U200BATP | 10U | 617 414,00 | 2024-10-14 | 3 | 1 | 0 | 52 | 1 | BIOMED_ULIS | #NAME? | Non trouvé | 3058
BAT11CMT10 | EnregTempSonde n°10 11RC35 niveau 9 m/BAT11ARM02 | U_METR000012 | Vérification PERIODIQUE température | MPS | DEF | U200BATP | 10U | 617 415,00 | 2024-10-14 | 3 | 1 | 0 | 52 | 1 | BIOMED_ULIS | #NAME? | Non trouvé | 3059
BAT11CMT11 | EnregTempSonde n°11 11RC55 expédition/BAT11ARM01 | U_METR000012 | Vérification PERIODIQUE température | MPS | DEF | U200BATP | 10U | 614 519,00 | 2024-10-14 | 3 | 1 | 0 | 52 | 1 | BIOMED_ULIS | #NAME? | Non trouvé | 3060 | 3060
BAT11CMT12 | EnregTempSonde n°12 11RC40 réception/BAT11ARM02 | U_METR000012 | Vérification PERIODIQUE température | MPS | DEF | U200BATP | 10U | 614 520,00 | 2024-10-14 | 3 | 1 | 0 | 52 | 1 | BIOMED_ULIS | #NAME? | Non trouvé | 3061 | 3061
BAT11CMT13 | EnregTempSonde n°13 11RC31 niveau 3 m/BAT11ARM02 | U_METR000012 | Vérification PERIODIQUE température | MPS | DEF | U200BATP | 10U | 617 416,00 | 2024-10-14 | 3 | 1 | 0 | 52 | 1 | BIOMED_ULIS | #NAME? | Non trouvé | 3062 | 3062
SGNHP01 | Nettoyeur haute pression compacteur | U_MECA000080 | Maintenance annuelle nettoyeur hp | MPS | AR | U130 | 11U | 618 331,00 | 2024-11-28 | 3 | 1 | 0 | 365 | 0 | BIOMED_ULIS | #NAME? | Non trouvé | 3063 | 3063
BAT08 | Bâtiment 8 de production | U_CURA023424 | Descriptif | MC | AR | U200BATP | AR |  | 401769 | 0 | 1 | 0 |  |  | BIOMED_ULIS | #NAME? | Non trouvé | 3064 | 3064
BAT11MGG | Bâtiment 11 partie magasin général | U_CURA023428 | INSTALLATION DE 2 VENTILATEURS DANS LES | MC | AR | U200BATP | AR |  | 401769 | 0 | 1 | 0 |  |  | BIOMED_ULIS | #NAME? | Non trouvé | 3065 | 3065
SECUESA | Eclairage de secours autonome | U_CURA023439 | Les blocs n°11 et 12 du RDC B10 (mezzani | MC | AR | U130 | AR |  | 401769 | 0 | 1 | 0 |  |  | BIOMED_ULIS | #NAME? | Non trouvé | 3066 | 3066
WFISBD105 | Ss boucle FP T I+II+III et laverie 8RC71 | U_DOC000001 | Mise à jour documentaire | AME | AR | U236WFI | 30U | 32 096,00 | 401769 | 0 | 1 | 0 |  |  | BIOMED_ULIS | #NAME? | Non trouvé | 3067 | 3067
OPLEQUIP | Equipements spécifiques OPL | U_CURA023535 | pouvez vous modifier le nom du fichier d | MC | AR | U601OPL | AR |  | 401769 | 0 | 1 | 0 |  |  | BIOMED_ULIS | #NAME? | Non trouvé | 3068 | 3068
BAT08GAMMA | Bâtiment 8 atelier gamma | U_CURA023544 | Travaux bâtiment AT juillet 2004 | AME | AR | U200BATP | 13U |  | 401769 | 0 | 1 | 0 |  |  | BIOMED_ULIS | #NAME? | Non trouvé | 3069 | 3069
GAMR009 | Réacteur n°09 fractionnement gamma | U_CURA023546 | Descriptif | MC | AR | U441 | AR |  | 401769 | 0 | 1 | 0 |  |  | BIOMED_ULIS | #NAME? | Non trouvé | 3070 | 3070
EXRIMLAV04 | Lave vaiselle | U_SANS PREVENTIF | Sans préventif | MC | AR | U624UAP | AR |  | 401769 | 0 | 1 | 0 |  |  | BIOMED_ULIS | #NAME? | Non trouvé | 3071 | 3071
UDP3CMP06 | Manomètre MECOTEC n°7759 | U_METR000015 | Vérification PERIODIQUE pression | MPS | DEF | U851 | 70U | 602 276,00 | 2024-06-13 | 3 | 1 | 0 | 52 | 1 | BIOTECH_ULIS | #NAME? | Non trouvé | 3072 | 3072
EXOPLCONG36 | Congélateur -80°C | U_SANS PREVENTIF | Sans préventif | MC | AR | U601OPL | AR |  | 401769 | 0 | 1 | 0 |  |  | BIOMED_ULIS | #NAME? | Non trouvé | 3073 | 3073
EXRIMCONG02 | Congélateur -20°C | U_SANS PREVENTIF | Sans préventif | MC | AR | U624UAP | AR | 109 692,00 | 401769 | 0 | 1 | 0 |  |  | BIOMED_ULIS | #NAME? | Non trouvé | 3074 | 3074
PACMW01 | Balance Sartorius 220g / 0.0001g n° 16705180 | U_METR000001 | Vérif. PERIODIQUE balance 0/30 Kg max. | MPS | DEF | U880 | 70U | 593 089,00 | 2024-04-30 | 3 | 1 | 0 | 365 | 0 | BIOTECH_ULIS | #NAME? | Non trouvé | 3075 | 3075
PACMW01 | Balance Sartorius 220g / 0.0001g n° 16705180 | U_METROLOGIE 01 | Vérification CURATIVE balance 0/30Kg | MC | DEF | U880 | 70U | 32 400,00 | 401769 | 0 | 1 | 0 |  |  | BIOTECH_ULIS | #NAME? | Non trouvé | 3076 | 3076
PAIMP01 | Imprimante balance Sartorius | U_SANS PREVENTIF | Sans préventif | MC | AR | U880 | AR |  | 401769 | 0 | 1 | 0 |  |  | BIOTECH_ULIS | #NAME? | Non trouvé | 3077 | 3077
GW210CMT01 | Régul + entréé auto (IW3.3) calo GAMR010 | U_CURA023684 | Vérification curative | MC | AR | U222GW | 11U |  | 401769 | 0 | 1 | 0 |  |  | BIOMED_ULIS | #NAME? | Non trouvé | 3078 | 3078
AC40 | Air climatisé bâtiment 18 | U_CURA023690 | La climatisation ne fonctionne pas. | MC | AR | U222AC | AR |  | 401769 | 0 | 1 | 0 |  |  | BIOMED_ULIS | #NAME? | Non trouvé | 3079 | 3079
BAT03 | Bâtiment 3 | U_CURA023705 | Eclairage de l'escalier du 2eme au 3eme | MC | AR | S244 | AR |  | 401769 | 0 | 1 | 0 |  |  | BIOMED_ULIS | #NAME? | Non trouvé | 3080 | 3080
MCBCMP03 | Indic pression labo 1339 capt CT41PI 21 | U_METROLOGIE 29 | Vérification CURATIVE mano magnéhélic | MC | DEF | U640MCB | 10U | 32 552,00 | 2030-12-31 | 0 | 1 | 0 |  |  | BIOMED_ULIS | #NAME? | Non trouvé | 3081 | 3081
MCBCMP04 | Indic pression labo 1338 capt CT41PI 22 | U_METROLOGIE 29 | Vérification CURATIVE mano magnéhélic | MC | DEF | U640MCB | 10U | 32 553,00 | 401769 | 0 | 1 | 0 |  |  | BIOMED_ULIS | #NAME? | Non trouvé | 3082 | 3082
MCBCMP05 | Indic pression labo 1337 capt CT41PI 23 | U_METROLOGIE 29 | Vérification CURATIVE mano magnéhélic | MC | DEF | U640MCB | 10U | 32 554,00 | 401769 | 0 | 1 | 0 |  |  | BIOMED_ULIS | #NAME? | Non trouvé | 3083 | 3083
MCBCMP06 | Indic pression labo 1336 capt CT41PI 24 | U_METROLOGIE 29 | Vérification CURATIVE mano magnéhélic | MC | DEF | U640MCB | 10U | 32 555,00 | 401769 | 0 | 1 | 0 |  |  | BIOMED_ULIS | #NAME? | Non trouvé | 3084 | 3084
MCBCMP07 | Indic pression labo 1335 capt CT41PI 25 | U_METROLOGIE 29 | Vérification CURATIVE mano magnéhélic | MC | DEF | U640MCB | 10U | 32 556,00 | 401769 | 0 | 1 | 0 |  |  | BIOMED_ULIS | #NAME? | Non trouvé | 3085 | 3085
MCBCMP08 | Indic pression SAS 1334 capt CT41PI 26 | U_METROLOGIE 29 | Vérification CURATIVE mano magnéhélic | MC | DEF | U640MCB | 10U | 32 557,00 | 401769 | 0 | 1 | 0 |  |  | BIOMED_ULIS | #NAME? | Non trouvé | 3086 | 3086
EXRIMBT01 | Bain thermostaté MEMERT W600 | U_SANS PREVENTIF | Sans préventif | MC | AR | U624UAP | AR |  | 401769 | 0 | 1 | 0 |  |  | BIOMED_ULIS | #NAME? | Non trouvé | 3087 | 3087
ALBCMP21 | Mesure delta pression entre 8RC71/53 | U_METROLOGIE 28 | Vérification CURATIVE mano colonne eau | MC | DEF | U440 | 10U | 32 436,00 | 2030-12-31 | 0 | 1 | 0 |  |  | BIOMED_ULIS | #NAME? | Non trouvé | 3088 | 3088
ALBCMP22 | Mesure delta pression 8RC123/71 | U_METROLOGIE 28 | Vérification CURATIVE mano colonne eau | MC | DEF | U440 | 10U | 32 437,00 | 2030-12-31 | 0 | 1 | 0 |  |  | BIOMED_ULIS | #NAME? | Non trouvé | 3089 | 3089
ALBCMP23 | Mesure delta pression entre 8RC71/67 | U_METROLOGIE 28 | Vérification CURATIVE mano colonne eau | MC | DEF | U440 | 10U | 32 438,00 | 2030-12-31 | 0 | 1 | 0 |  |  | BIOMED_ULIS | #NAME? | Non trouvé | 3090 | 3090
ALBCMP21 | Mesure delta pression entre 8RC71/53 | U_METR000028 | Vérif. PERIODIQUE manomètre colonne eau | MPS | DEF | U440 | 10U | 64 217,00 | 2049-03-01 | 0 | 1 | 0 |  |  | BIOMED_ULIS | #NAME? | Non trouvé | 3091 | 3091
ALBCMP22 | Mesure delta pression 8RC123/71 | U_METR000028 | Vérif. PERIODIQUE manomètre colonne eau | MPS | DEF | U440 | 10U | 64 216,00 | 2049-03-01 | 0 | 1 | 0 |  |  | BIOMED_ULIS | #NAME? | Non trouvé | 3092 | 3092
ALBCMP23 | Mesure delta pression entre 8RC71/67 | U_METR000028 | Vérif. PERIODIQUE manomètre colonne eau | MPS | DEF | U440 | 10U | 64 218,00 | 2049-03-01 | 0 | 1 | 0 |  |  | BIOMED_ULIS | #NAME? | Non trouvé | 3093 | 3093
AC02CMT01 | Soufflage - Sonde température | U_METROLOGIE 12 | Vérification CURATIVE température | MC | DEF | U200BATP | 11U |  | 2049-12-31 | 0 | 1 | 0 |  |  | BIOMED_ULIS | #NAME? | Non trouvé | 3094 | 3094
GW2CMP01 | Ind pression entrée IW3.5 réseau GW2 | U_METR000015 | Vérification PERIODIQUE pression | MPS | DEF | U222GW | 11U | 598 164,00 | 2024-05-04 | 3 | 1 | 0 | 52 | 1 | BIOMED_ULIS | #NAME? | Non trouvé | 3095 | 3095
GW2CMT01 | Ind temp entrée IW3.4 réseau GW2 Réac IG | U_METR000012 | Vérification PERIODIQUE température | MPS | DEF | U222GW | 11U | 598 165,00 | 2024-05-04 | 3 | 1 | 0 | 52 | 1 | BIOMED_ULIS | #NAME? | Non trouvé | 3096 | 3096
GW210CMT01 | Régul + entréé auto (IW3.3) calo GAMR010 | U_METROLOGIE 12 | Vérification CURATIVE température | MC | DEF | U222GW | 11U | 46 365,00 | 401769 | 0 | 1 | 0 |  |  | BIOMED_ULIS | #NAME? | Non trouvé | 3097 | 3097
PECMP01 | Régulation pression distrib éthanol | U_METROLOGIE 15 | Vérification CURATIVE pression | MC | DEF | U236PE | 11U | 493 536,00 | 2050-01-01 | 0 | 1 | 0 |  |  | BIOMED_ULIS | #NAME? | Non trouvé | 3098 | 3098
PECMP01 | Régulation pression distrib éthanol | U_METR000015 | Vérification PERIODIQUE pression | MPS | DEF | U236PE | 11U | 604 226,00 | 2024-07-16 | 3 | 1 | 0 | 52 | 1 | BIOMED_ULIS | #NAME? | Non trouvé | 3099 | 3099
GW209CMT01 | Régul + entréé auto (IW3.2) calo GAMR009 | U_METROLOGIE 12 | Vérification CURATIVE température | MC | DEF | U222GW | 11U | 32 531,00 | 401769 | 0 | 1 | 0 |  |  | BIOMED_ULIS | #NAME? | Non trouvé | 3100 | 3100
GW208CMT01 | Régul + entréé auto (IW3.1) calo GAMR008 | U_METROLOGIE 12 | Vérification CURATIVE température | MC | DEF | U222GW | 11U | 32 530,00 | 401769 | 0 | 1 | 0 |  |  | BIOMED_ULIS | #NAME? | Non trouvé | 3101 | 3101
GW210CMT01 | Régul + entréé auto (IW3.3) calo GAMR010 | U_METR000012 | Vérification PERIODIQUE température | MPS | DEF | U222GW | 11U | 594 969,00 | 2024-04-12 | 3 | 1 | 0 | 365 | 0 | BIOMED_ULIS | #NAME? | Non trouvé | 3102 | 3102
GW209CMT01 | Régul + entréé auto (IW3.2) calo GAMR009 | U_METR000012 | Vérification PERIODIQUE température | MPS | DEF | U222GW | 11U | 594 968,00 | 2024-04-12 | 3 | 1 | 0 | 365 | 0 | BIOMED_ULIS | #NAME? | Non trouvé | 3103 | 3103
GW208CMT01 | Régul + entréé auto (IW3.1) calo GAMR008 | U_METR000012 | Vérification PERIODIQUE température | MPS | DEF | U222GW | 11U | 598 162,00 | 2024-05-04 | 3 | 1 | 0 | 52 | 1 | BIOMED_ULIS | #NAME? | Non trouvé | 3104 | 3104
GW2CMP01 | Ind pression entrée IW3.5 réseau GW2 | U_METROLOGIE 15 | Vérification CURATIVE pression | MC | DEF | U222GW | 11U | 423 874,00 | 2050-01-01 | 0 | 1 | 0 |  |  | BIOMED_ULIS | #NAME? | Non trouvé | 3105 | 3105
GW2CMT01 | Ind temp entrée IW3.4 réseau GW2 Réac IG | U_METROLOGIE 12 | Vérification CURATIVE température | MC | DEF | U222GW | 11U | 391 460,00 | 2050-01-01 | 0 | 1 | 0 |  |  | BIOMED_ULIS | #NAME? | Non trouvé | 3106 | 3106
WFICMC18 | Aff. Conduc. retour boucle eau ppi n°2 | U_METROLOGIE 18 | Vérification CURATIVE conductivité circuit | MC | DEF | U236WFI | 11U | 420 576,00 | 2050-01-01 | 0 | 1 | 0 |  |  | BIOMED_ULIS | #NAME? | Non trouvé | 3107 | 3107
WFICMC17 | Enreg. + affichage C retour boucle n°1 | U_METROLOGIE 18 | Vérification CURATIVE conductivité circuit | MC | DEF | U236WFI | 11U | 612 545,00 | 401769 | 0 | 1 | 0 |  |  | BIOMED_ULIS | #NAME? | Non trouvé | 3108 | 3108
PWCMT05 | Mesure T° départ S.boucle B1 | U_METR000012 | Vérification PERIODIQUE température | MPS | DEF | U222PW | 11U | 604 103,00 | 2024-07-03 | 3 | 1 | 0 | 52 | 1 | BIOMED_ULIS | #NAME? | Non trouvé | 3109 | 3109
PWCMT05 | Mesure T° départ S.boucle B1 | U_METROLOGIE 12 | Vérification CURATIVE température | MC | METR | U222PW | 11U | 421 106,00 | 2050-01-01 | 0 | 1 | 0 |  |  | BIOMED_ULIS | #NAME? | Non trouvé | 3110 | 3110
PWCMT07 | Mesure T° retour S.boucle B1 | U_SANS PREVENTIF | Sans préventif | MC | AR | U222PW | 10U |  | 401769 | 0 | 1 | 0 |  |  | BIOMED_ULIS | #NAME? | Non trouvé | 3111 | 3111
EXRIMCMA01 | PH mètre Mettler | U_SANS PREVENTIF | Sans préventif | MC | AR | U624UAP | AR |  | 401769 | 0 | 1 | 0 |  |  | BIOMED_ULIS | #NAME? | Non trouvé | 3112 | 3112
CAARM01 | Armoire de puissance compresseurs d'air | U_SANS PREVENTIF | Sans préventif | MC | DEF | U222CA | 10U |  | 2020-12-31 | 0 | 1 | 0 |  |  | BIOMED_ULIS | #NAME? | Non trouvé | 3113 | 3113
RF10EVA10 | Evapo. échantillothèque BAT01125 | U_SANS PREVENTIF | Sans préventif | MC | DEF | U222RF | 10U |  | 2049-12-31 | 0 | 1 | 0 |  |  | BIOMED_ULIS | #NAME? | Non trouvé | 3114 | 3114
RF10EVA11 | Evapo. pharmacothèque BAT01162 | U_SANS PREVENTIF | Sans préventif | MC | DEF | U222RF | 10U |  | 2049-12-31 | 0 | 1 | 0 |  |  | BIOMED_ULIS | #NAME? | Non trouvé | 3115 | 3115
EXRF10EVA12 | Evapo. laboratoire. biochimie BAT01325 | U_SANS PREVENTIF | Sans préventif | MC | DEF | U222RF | 10U |  | 2049-12-31 | 0 | 1 | 0 |  |  | BIOMED_ULIS | #NAME? | Non trouvé | 3116 | 3116
EXRF10EVA13 | Evapo. laboratoire. biochimie BAT01325 | U_SANS PREVENTIF | Sans préventif | MC | DEF | U222RF | 10U |  | 2049-12-31 | 0 | 1 | 0 |  |  | BIOMED_ULIS | #NAME? | Non trouvé | 3117 | 3117
EXRF10EVA14 | Evapo. laboratoire. biochimie BAT01322 | U_SANS PREVENTIF | Sans préventif | MC | DEF | U222RF | 10U |  | 2049-12-31 | 0 | 1 | 0 |  |  | BIOMED_ULIS | #NAME? | Non trouvé | 3118 | 3118
RIMEQUIP | Equipements spécif. labo. radio-immuno. | U_CURA023823 | Demande d'installation d'une table à mon | MC | AR | U624UAP | AR |  | 401769 | 0 | 1 | 0 |  |  | BIOMED_ULIS | #NAME? | Non trouvé | 3119 | 3119
SGTRA03 | Tracteur ramassage déchets | U_LEVA000010 | Maintenance chariot ramassage déchets | MPS | DEF | U130 | 15U | 600 534,00 | 2024-03-21 | 3 | 1 | 0 | 26 | 1 | BIOMED_ULIS | #NAME? | Non trouvé | 3120 | 3120
BAT03 | Bâtiment 3 | U_CURA023884 | 3ème étage toilettes hommes : Ampoule à | MC | AR | S244 | AR |  | 401769 | 0 | 1 | 0 |  |  | BIOMED_ULIS | #NAME? | Non trouvé | 3121 | 3121
BAT11MGG | Bâtiment 11 partie magasin général | U_CURA023896 | PLUS DE LUMIERE DANS LA PIECE 11RC11 | MC | AR | U200BATP | AR |  | 401769 | 0 | 1 | 0 |  |  | BIOMED_ULIS | #NAME? | Non trouvé | 3122 | 3122
UDP1IMP02 | Imprimante balance UDP1CMW03 | U_SANS PREVENTIF | Sans préventif | MC | AR | U851 | AR |  | 401769 | 0 | 1 | 0 |  |  | BIOTECH_ULIS | #NAME? | Non trouvé | 3123 | 3123
UDP1CMW03 | Balance Sartorius | U_METROLOGIE 01 | Vérification CURATIVE balance 0/30Kg | MC | DEF | U851 | 70U | 32 993,00 | 401769 | 0 | 1 | 0 |  |  | BIOTECH_ULIS | #NAME? | Non trouvé | 3124 | 3124
UDP1CMW03 | Balance Sartorius | U_METR000001 | Vérif. PERIODIQUE balance 0/30 Kg max. | MPS | DEF | U851 | 70U | 593 093,00 | 2024-04-30 | 3 | 1 | 0 | 365 | 0 | BIOTECH_ULIS | #NAME? | Non trouvé | 3125 | 3125
WW1CMQ01 | Aff + Enreg comptage effluents NEP | U_METROLOGIE 30 | Vérification CURATIVE de comptage | MC | DEF | U235WW | 11U |  | 2030-12-31 | 0 | 1 | 0 |  |  | BIOMED_ULIS | #NAME? | Non trouvé | 3126 | 3126
CBETUV11 | Etuve | U_SANS PREVENTIF | Sans préventif | MC | AR | U855 | AR |  | 401769 | 0 | 1 | 0 |  |  | BIOTECH_ULIS | #NAME? | Non trouvé | 3127 | 3127
UDP3EH01 | Réchauffeur électrique | U_SANS PREVENTIF | Sans préventif | MC | AR | U851 | AR |  | 401769 | 0 | 1 | 0 |  |  | BIOTECH_ULIS | #NAME? | Non trouvé | 3128 | 3128
UDP3EH02 | Réchauffeur électrique | U_SANS PREVENTIF | Sans préventif | MC | AR | U851 | AR |  | 401769 | 0 | 1 | 0 |  |  | BIOTECH_ULIS | #NAME? | Non trouvé | 3129 | 3129
UDP3CMT20 | Régulation température UDP3EH01 | U_METROLOGIE 12 | Vérification CURATIVE température | MC | DEF | U851 | 11U |  | 2030-12-31 | 0 | 1 | 0 |  |  | BIOTECH_ULIS | #NAME? | Non trouvé | 3130 | 3130
UDP3CMT21 | Régulation température UDP3EH02 | U_METROLOGIE 12 | Vérification CURATIVE température | MC | DEF | U851 | 11U |  | 2030-12-31 | 0 | 1 | 0 |  |  | BIOTECH_ULIS | #NAME? | Non trouvé | 3131 | 3131
EXCBREF11 | Réfrigérateur / Congélateur | U_SANS PREVENTIF | Sans préventif | MC | AR | U855 | AR |  | 401769 | 0 | 1 | 0 |  |  | BIOTECH_ULIS | #NAME? | Non trouvé | 3132 | 3132
PLACIRCUIT | Circuit produit atelier décongélation | U_MECA000106 | Maintenance circuit produit | MPS | DEF | U410 | 11U | 604 122,00 | 2024-07-08 | 3 | 1 | 0 | 52 | 1 | BIOMED_ULIS | #NAME? | Non trouvé | 3133 | 3133
GAMCENTRI | Equipements atelier centrifugation gamma | U_MECA000106 | Maintenance circuit produit | MPS | DEF | U441 | 11U | 594 994,00 | 2024-04-15 | 3 | 1 | 0 | 52 | 1 | BIOMED_ULIS | #NAME? | Non trouvé | 3134 | 3134
EX1AC01CE008 | Caisson d'extraction filtre press alb | U_CLIM000205 | Maintenance extraction / ventilation | MPS | DEF | U222AC | 10U | 520 808,00 | 2021-12-25 | 3 | 1 | 0 | 26 | 1 | BIOMED_ULIS | #NAME? | Non trouvé | 3135 | 3135
UDP1BT01 | Cryothermostat HUBER | U_SANS PREVENTIF | Sans préventif | MC | AR | U851 | AR |  | 401769 | 0 | 1 | 0 |  |  | BIOTECH_ULIS | #NAME? | Non trouvé | 3136 | 3136
UDP1BT02 | Cryothermostat HAAKE | U_SANS PREVENTIF | Sans préventif | MC | AR | U851 | AR |  | 401769 | 0 | 1 | 0 |  |  | BIOTECH_ULIS | #NAME? | Non trouvé | 3137 | 3137
UDP1BT03 | Cryothermostat HAAKE | U_SANS PREVENTIF | Sans préventif | MC | AR | U851 | AR |  | 401769 | 0 | 1 | 0 |  |  | BIOTECH_ULIS | #NAME? | Non trouvé | 3138 | 3138
GAMCMP11 | Contrôle presssion broyeur n°2 | U_METROLOGIE 15 | Vérification CURATIVE pression | MC | METR | U441 | 11U | 423 418,00 | 2050-01-01 | 0 | 1 | 0 |  |  | BIOMED_ULIS | #NAME? | Non trouvé | 3139 | 3139
GAMCMP10 | Contrôle pression broyeur n°1 | U_METROLOGIE 15 | Vérification CURATIVE pression | MC | METR | U441 | 11U | 423 417,00 | 2050-01-01 | 0 | 1 | 0 |  |  | BIOMED_ULIS | #NAME? | Non trouvé | 3140 | 3140
EXALBTRP02 | Transpalette Pesage Promoti 1500 kg/500g | U_SANS PREVENTIF | Sans préventif | MC | AR | U440LEV | AR |  | 401769 | 0 | 1 | 0 |  |  | BIOMED_ULIS | #NAME? | Non trouvé | 3141 | 3141
TECHCMA01 | Ph mètre WTW PH340i | U_AVEC | Gammes à associer | MPS | AR | U720 | AR |  | 2020-12-31 | 0 | 1 | 0 |  |  | BIOMED_ULIS | #NAME? | Non trouvé | 3142 | 3142
ACCL13 | Climatisation casemate 1SS37 | U_CLIM000002 | Maintenance caisson de climatisation | MPS | DEF | U222AC | 10U | 135 945,00 | 401769 | 0 | 1 | 0 |  |  | BIOMED_ULIS | #NAME? | Non trouvé | 3143 | 3143
WE2CP20 | Pompe renvoi surnageant centri gamma | U_MECA000107 | Vérification pompe GM1A | MPS | DEF | U236WE | 11U | 604 244,00 | 2025-07-16 | 3 | 1 | 0 | 104 | 1 | BIOMED_ULIS | #NAME? | Non trouvé | 3144 | 3144
LSBPP08 | Pompe péristaltique n°610 E 4345 | U_SANS PREVENTIF | Sans préventif | MC | AR | U851 | AR |  | 401769 | 0 | 1 | 0 |  |  | BIOTECH_ULIS | #NAME? | Non trouvé | 3145 | 3145
UDP1PP004 | Pompe péristaltique | U_SANS PREVENTIF | Sans préventif | MC | AR | U851 | AR |  | 401769 | 0 | 1 | 0 |  |  | BIOTECH_ULIS | #NAME? | Non trouvé | 3146 | 3146
UDP1PP003 | Pompe péristaltique | U_SANS PREVENTIF | Sans préventif | MC | AR | U851 | AR |  | 401769 | 0 | 1 | 0 |  |  | BIOTECH_ULIS | #NAME? | Non trouvé | 3147 | 3147
PLAGER05 | Gerbeur électrique n°5 préparation lots | U_LEVA000014 | Maintenance gerbeur transpalette | MPS | DEF | U440LEV | 15U | 600 564,00 | 2024-03-23 | 3 | 30 | 0 | 26 | 1 | BIOMED_ULIS | #NAME? | Non trouvé | 3148 | 3148
EX2MGGCMT15 | Ind. T°C themo-tracer n°AD34C0000180CA21 | U_SANS PREVENTIF | Sans préventif | MC | AR | U168 | AR |  | 401769 | 0 | 1 | 0 |  |  | BIOMED_ULIS | #NAME? | Non trouvé | 3149 | 3149
EX2MGGCMT12 | Ind T°C themo-tracer n°072540000567AA21 | U_SANS PREVENTIF | Sans préventif | MC | AR | U168 | AR |  | 401769 | 0 | 1 | 0 |  |  | BIOMED_ULIS | #NAME? | Non trouvé | 3150 | 3150
EXALBCMP12 | Mesure delta pression entre 8RC60/67 | U_SANS PREVENTIF | Sans préventif | MC | AR | U440 | AR |  | 401769 | 0 | 1 | 0 |  |  | BIOMED_ULIS | #NAME? | Non trouvé | 3151 | 3151
EXALBCMP13 | Mesure delta pression 8RC123/67 | U_SANS PREVENTIF | Sans préventif | MC | AR | U440 | AR |  | 401769 | 0 | 1 | 0 |  |  | BIOMED_ULIS | #NAME? | Non trouvé | 3152 | 3152
EXMGGCMW203 | Balance Mettler 4100g/0,1g | U_SANS PREVENTIF | Sans préventif | MC | AR | U168 | AR |  | 401769 | 0 | 1 | 0 |  |  | BIOMED_ULIS | #NAME? | Non trouvé | 3153 | 3153
EXMGGCMW212 | Balance Balea 1000kg/1kg | U_SANS PREVENTIF | Sans préventif | MC | AR | U168 | AR |  | 401769 | 0 | 1 | 0 |  |  | BIOMED_ULIS | #NAME? | Non trouvé | 3154 | 3154
EXUDP3CMT04 | Contrôle température UDP3CONG05 | U_SANS PREVENTIF | Sans préventif | MC | AR | U851 | AR |  | 401769 | 0 | 1 | 0 |  |  | BIOTECH_ULIS | #NAME? | Non trouvé | 3155 | 3155
EXWFICMT10 | Affichage température départ WFISBD107 | U_SANS PREVENTIF | Sans préventif | MC | AR | U236WFI | AR |  | 401769 | 0 | 1 | 0 |  |  | BIOMED_ULIS | #NAME? | Non trouvé | 3156 | 3156
GAMR008 | Réacteur n°08 fractionnement gamma | U_CURA024520 | Maintenance exeptionnelle | MC | AR | U441 | 11U |  | 401769 | 0 | 1 | 0 |  |  | BIOMED_ULIS | #NAME? | Non trouvé | 3157 | 3157
UDP3IMP01 | Imprimante balance UDP3CMW05 | U_SANS PREVENTIF | Sans préventif | MC | AR | U851 | AR |  | 401769 | 0 | 1 | 0 |  |  | BIOTECH_ULIS | #NAME? | Non trouvé | 3158 | 3158
UDP3CMW05 | Balance Sartorius 620g / 0.001g n°15010919 | U_METR000001 | Vérif. PERIODIQUE balance 0/30 Kg max. | MPS | DEF | U851 | 70U | 593 116,00 | 2024-04-30 | 3 | 1 | 0 | 365 | 0 | BIOTECH_ULIS | #NAME? | Non trouvé | 3159 | 3159
UDP3CMW05 | Balance Sartorius 620g / 0.001g n°15010919 | U_METROLOGIE 01 | Vérification CURATIVE balance 0/30Kg | MC | DEF | U851 | 70U | 33 658,00 | 401769 | 0 | 1 | 0 |  |  | BIOTECH_ULIS | #NAME? | Non trouvé | 3160 | 3160
EXAC07CMT03 | Enregist. température pièce 8RC102 | U_SANS PREVENTIF | Sans préventif | MC | AR | U222AC | AR |  | 401769 | 0 | 1 | 0 |  |  | BIOMED_ULIS | #NAME? | Non trouvé | 3161 | 3161
EXALBCML03 | Niveau cuve tampons (ALBCT01) | U_SANS PREVENTIF | Sans préventif | MC | AR | U440 | AR |  | 401769 | 0 | 1 | 0 |  |  | BIOMED_ULIS | #NAME? | Non trouvé | 3162 | 3162
EXGAMCMW005 | Balance Sauter 600 kg/200 g | U_SANS PREVENTIF | Sans préventif | MC | AR | U441 | AR |  | 401769 | 0 | 1 | 0 |  |  | BIOMED_ULIS | #NAME? | Non trouvé | 3163 | 3163
EXGAMCMW006 | Balance Sauter 600kg/200 g | U_SANS PREVENTIF | Sans préventif | MC | AR | U441 | AR |  | 401769 | 0 | 1 | 0 |  |  | BIOMED_ULIS | #NAME? | Non trouvé | 3164 | 3164
EXMGGCMT27 | Ind. T°C themo-tracer n°0834C000017AA621 | U_SANS PREVENTIF | Sans préventif | MC | AR | U168 | AR |  | 401769 | 0 | 1 | 0 |  |  | BIOMED_ULIS | #NAME? | Non trouvé | 3165 | 3165
EXMGGCMT30 | Ind. T°C themo-tracer n°6034C0000181CA21 | U_SANS PREVENTIF | Sans préventif | MC | AR | U168 | AR |  | 401769 | 0 | 1 | 0 |  |  | BIOMED_ULIS | #NAME? | Non trouvé | 3166 | 3166
EXMGGCMT31 | Ind. T°C themo-tracer n°C934C00001776021 | U_SANS PREVENTIF | Sans préventif | MC | AR | U168 | AR |  | 401769 | 0 | 1 | 0 |  |  | BIOMED_ULIS | #NAME? | Non trouvé | 3167 | 3167
EXMGGCMT32 | Ind. T°C themo-tracer n°CD34C00001757421 | U_SANS PREVENTIF | Sans préventif | MC | AR | U168 | AR |  | 401769 | 0 | 1 | 0 |  |  | BIOMED_ULIS | #NAME? | Non trouvé | 3168 | 3168
EXMGGCMW014 | Balance Précisa Roucaire 600kg/200g | U_SANS PREVENTIF | Sans préventif | MC | AR | U168 | AR |  | 401769 | 0 | 1 | 0 |  |  | BIOMED_ULIS | #NAME? | Non trouvé | 3169 | 3169
EXMGGCMW205 | Balance Mettler 30kg/1g | U_SANS PREVENTIF | Sans préventif | MC | AR | U168 | AR |  | 401769 | 0 | 1 | 0 |  |  | BIOMED_ULIS | #NAME? | Non trouvé | 3170 | 3170
EXMGGCMW216 | Balance Mettler 310g/0,01 g | U_SANS PREVENTIF | Sans préventif | MC | AR | U168 | AR |  | 401769 | 0 | 1 | 0 |  |  | BIOMED_ULIS | #NAME? | Non trouvé | 3171 | 3171
EXPLACMT05 | Régulation température PLACF02 | U_SANS PREVENTIF | Sans préventif | MC | AR | U410 | AR |  | 401769 | 0 | 1 | 0 |  |  | BIOMED_ULIS | #NAME? | Non trouvé | 3172 | 3172
EXPLACMT06 | Régulation température PLACF01 | U_SANS PREVENTIF | Sans préventif | MC | AR | U410 | AR |  | 401769 | 0 | 1 | 0 |  |  | BIOMED_ULIS | #NAME? | Non trouvé | 3173 | 3173
CRDCMT19 | Enreg Temp. produit CRDCF1209 | U_METROLOGIE 12 | Vérification CURATIVE température | MC | DEF | U850 | 70U | 431 020,00 | 2050-01-01 | 0 | 1 | 0 |  |  | BIOTECH_ULIS | #NAME? | Non trouvé | 3174 | 3174
CRDCMT20 | Indication temp. ambiance CRDCF1209 afficheur | U_METROLOGIE 12 | Vérification CURATIVE température | MC | DEF | U850 | 10U |  | 2030-12-31 | 0 | 1 | 0 |  |  | BIOTECH_ULIS | #NAME? | Non trouvé | 3175 | 3175
CRDCMT21 | Alarme temp. ambiance CRDCF1209 | U_METROLOGIE 12 | Vérification CURATIVE température | MC | DEF | U850 | 10U | 431 022,00 | 2050-01-01 | 0 | 1 | 0 |  |  | BIOTECH_ULIS | #NAME? | Non trouvé | 3176 | 3176
CRDCMT03 | Enreg Temp. produit CRDCF1250 | U_METROLOGIE 12 | Vérification CURATIVE température | MC | DEF | U850 | 70U | 430 886,00 | 2050-01-01 | 0 | 1 | 0 |  |  | BIOTECH_ULIS | #NAME? | Non trouvé | 3177 | 3177
CRDCMT04 | Indication temp. ambiance CRDCF1250 afficheur | U_METROLOGIE 12 | Vérification CURATIVE température | MC | DEF | U850 | 10U |  | 2030-12-31 | 0 | 1 | 0 |  |  | BIOTECH_ULIS | #NAME? | Non trouvé | 3178 | 3178
CRDCMT05 | Alarme temp. ambiance CRDCF1250 | U_METROLOGIE 12 | Vérification CURATIVE température | MC | DEF | U850 | 10U | 431 009,00 | 2050-01-01 | 0 | 1 | 0 |  |  | BIOTECH_ULIS | #NAME? | Non trouvé | 3179 | 3179
CRDCMT06 | Enreg Temp. produit CRDCF1251 | U_METROLOGIE 12 | Vérification CURATIVE température | MC | DEF | U850 | 70U | 431 010,00 | 2050-01-01 | 0 | 1 | 0 |  |  | BIOTECH_ULIS | #NAME? | Non trouvé | 3180 | 3180
CRDCMT07 | Indication temp. ambiance CRDCF1251 afficheur | U_METROLOGIE 12 | Vérification CURATIVE température | MC | DEF | U850 | 10U |  | 2030-12-31 | 0 | 1 | 0 |  |  | BIOTECH_ULIS | #NAME? | Non trouvé | 3181 | 3181
CRDCMT08 | Alarme temp. ambiance CRDCF1251 | U_METROLOGIE 12 | Vérification CURATIVE température | MC | DEF | U850 | 10U | 431 012,00 | 2050-01-01 | 0 | 1 | 0 |  |  | BIOTECH_ULIS | #NAME? | Non trouvé | 3182 | 3182
CRDCMT10 | Enreg Temp. produit CRDCF1253 | U_METROLOGIE 12 | Vérification CURATIVE température | MC | DEF | U850 | 70U | 431 013,00 | 2050-01-01 | 0 | 1 | 0 |  |  | BIOTECH_ULIS | #NAME? | Non trouvé | 3183 | 3183
CRDCMT11 | Indication temp. ambiance CRDCF1253 afficheur | U_METROLOGIE 12 | Vérification CURATIVE température | MC | DEF | U850 | 10U |  | 2030-12-31 | 0 | 1 | 0 |  |  | BIOTECH_ULIS | #NAME? | Non trouvé | 3184 | 3184
CRDCMT12 | Alarme temp. ambiance CRDCF1253 | U_METROLOGIE 12 | Vérification CURATIVE température | MC | DEF | U850 | 10U | 431 014,00 | 2050-01-01 | 0 | 1 | 0 |  |  | BIOTECH_ULIS | #NAME? | Non trouvé | 3185 | 3185
CRDCMT09 | Enreg T° ambiance CRDCF1254 | U_METROLOGIE 12 | Vérification CURATIVE température | MC | DEF | U850 | 70U | 431 023,00 | 2050-01-01 | 0 | 1 | 0 |  |  | BIOTECH_ULIS | #NAME? | Non trouvé | 3186 | 3186
CRDCMT13 | Enreg Temp. produit CRDCF1255 | U_METROLOGIE 12 | Vérification CURATIVE température | MC | DEF | U850 | 70U | 431 015,00 | 2050-01-01 | 0 | 1 | 0 |  |  | BIOTECH_ULIS | #NAME? | Non trouvé | 3187 | 3187
CRDCMT14 | Indication temp. ambiance CRDCF1255 afficheur | U_METROLOGIE 12 | Vérification CURATIVE température | MC | DEF | U850 | 10U |  | 2030-12-31 | 0 | 1 | 0 |  |  | BIOTECH_ULIS | #NAME? | Non trouvé | 3188 | 3188
CRDCMT15 | Alarme temp. ambiance CRDCF1255 | U_METROLOGIE 12 | Vérification CURATIVE température | MC | DEF | U850 | 10U | 515 214,00 | 2050-01-01 | 0 | 1 | 0 |  |  | BIOTECH_ULIS | #NAME? | Non trouvé | 3189 | 3189
CRDCMT16 | Enreg Temp. produit CRDCF1256 | U_METROLOGIE 12 | Vérification CURATIVE température | MC | DEF | U850 | 70U | 431 017,00 | 2050-01-01 | 0 | 1 | 0 |  |  | BIOTECH_ULIS | #NAME? | Non trouvé | 3190 | 3190
CRDCMT17 | Indication temp. ambiance CRDCF1256 afficheur | U_METROLOGIE 12 | Vérification CURATIVE température | MC | DEF | U850 | 10U |  | 2030-12-31 | 0 | 1 | 0 |  |  | BIOTECH_ULIS | #NAME? | Non trouvé | 3191 | 3191
CRDCMT18 | Alarme temp. ambiance CRDCF1256 | U_METROLOGIE 12 | Vérification CURATIVE température | MC | DEF | U850 | 10U | 515 213,00 | 2050-01-01 | 0 | 1 | 0 |  |  | BIOTECH_ULIS | #NAME? | Non trouvé | 3192 | 3192
UDP1BT04 | Bain Marie Polystat | U_SANS PREVENTIF | Sans préventif | MC | AR | U851 | AR |  | 401769 | 0 | 1 | 0 |  |  | BIOTECH_ULIS | #NAME? | Non trouvé | 3193 | 3193
SGCMW01 | Balance transpalette manuel peseur n°1 | U_METROLOGIE 04 | Vérif. CURATIVE balance 301/1500 Kg | MC | DEF | U130 | 11U |  | 2030-12-31 | 0 | 1 | 0 |  |  | BIOMED_ULIS | #NAME? | Non trouvé | 3194 | 3194
GW77 | Circuit de refroidissement cuves plasma | U_MECA000096 | Ctrl vase expension et circuit refroi | MPS | DEF | U222GW | 11U | 619 232,00 | 2024-12-14 | 3 | 1 | 0 | 52 | 1 | BIOMED_ULIS | #NAME? | Non trouvé | 3195 | 3195
UDP1IMP04 | Imprimante balance UDP1CMW04 | U_SANS PREVENTIF | Sans préventif | MC | AR | U851 | AR |  | 401769 | 0 | 1 | 0 |  |  | BIOTECH_ULIS | #NAME? | Non trouvé | 3196 | 3196
UDP1CMW04 | Balance Sartorius | U_METROLOGIE 01 | Vérification CURATIVE balance 0/30Kg | MC | DEF | U851 | 70U | 34 007,00 | 401769 | 0 | 1 | 0 |  |  | BIOTECH_ULIS | #NAME? | Non trouvé | 3197 | 3197
UDP1CMW04 | Balance Sartorius | U_METR000001 | Vérif. PERIODIQUE balance 0/30 Kg max. | MPS | DEF | U851 | 70U | 593 094,00 | 2024-04-30 | 3 | 1 | 0 | 365 | 0 | BIOTECH_ULIS | #NAME? | Non trouvé | 3198 | 3198
DPLACMT13 | Collecteur COX TRACER n°0432-281 | U_METROLOGIE 12 | Vérification CURATIVE température | MC | DEF | U670 | 40U | 34 072,00 | 401769 | 0 | 1 | 0 |  |  | BIOMED_ULIS | #NAME? | Non trouvé | 3199 | 3199
DPLACMT15 | Collecteur COX TRACER n°0432-287 | U_METROLOGIE 12 | Vérification CURATIVE température | MC | DEF | U670 | 40U | 34 074,00 | 401769 | 0 | 1 | 0 |  |  | BIOMED_ULIS | #NAME? | Non trouvé | 3200 | 3200
DPLACMT28 | Collecteur COX TRACER n°0432-430 | U_METROLOGIE 12 | Vérification CURATIVE température | MC | DEF | U670 | 40U | 34 087,00 | 401769 | 0 | 1 | 0 |  |  | BIOMED_ULIS | #NAME? | Non trouvé | 3201 | 3201
DPLACMT30 | Collecteur COX TRACER n°0432-444 | U_METROLOGIE 12 | Vérification CURATIVE température | MC | DEF | U670 | 40U | 34 089,00 | 401769 | 0 | 1 | 0 |  |  | BIOMED_ULIS | #NAME? | Non trouvé | 3202 | 3202
DPLACMT30 | Collecteur COX TRACER n°0432-444 | U_METR000012 | Vérification PERIODIQUE température | MPS | DEF | U670 | 40U | 62 627,00 | 401769 | 0 | 1 | 0 |  |  | BIOMED_ULIS | #NAME? | Non trouvé | 3203 | 3203
ISSRV01 | Détendeur régulateur ISSBD03 | U_SANS PREVENTIF | Sans préventif | MC | DEF | U222IS | 10U |  | 2049-12-31 | 0 | 1 | 0 |  |  | BIOMED_ULIS | #NAME? | Non trouvé | 3204 | 3204
UDP1SVM03 | Agitateur magnétique de paillasse | U_SANS PREVENTIF | Sans préventif | MC | AR | U851 | AR |  | 401769 | 0 | 1 | 0 |  |  | BIOTECH_ULIS | #NAME? | Non trouvé | 3205 | 3205
WFICMC18 | Aff. Conduc. retour boucle eau ppi n°2 | U_METR000018 | Vérif. PERIODIQUE mesure conductivité circuit | MPS | DEF | U236WFI | 11U | 604 119,00 | 2024-07-07 | 3 | 1 | 0 | 52 | 1 | BIOMED_ULIS | #NAME? | Non trouvé | 3206 | 3206
WFICMC17 | Enreg. + affichage C retour boucle n°1 | U_METR000018 | Vérif. PERIODIQUE mesure conductivité circuit | MPS | DEF | U236WFI | 11U | 604 118,00 | 2024-07-07 | 3 | 1 | 0 | 52 | 1 | BIOMED_ULIS | #NAME? | Non trouvé | 3207 | 3207
BAT08ALBUMINE | Bâtiment 8 atelier albumine | U_CURA024835 | Travaux arrêt produc. fin d'année | MC | AR | U200BATP | 13U | 34 142,00 | 401769 | 0 | 1 | 0 |  |  | BIOMED_ULIS | #NAME? | Non trouvé | 3208 | 3208
BAT08GAMMA | Bâtiment 8 atelier gamma | U_CURA024835 | Travaux arrêt produc. fin d'année | MC | AR | U200BATP | 13U | 34 143,00 | 401769 | 0 | 1 | 0 |  |  | BIOMED_ULIS | #NAME? | Non trouvé | 3209 | 3209
BAT08COND | Bâtiment 8 atelier conditionnement | U_CURA024835 | Travaux arrêt produc. fin d'année | MC | AR | U200BATP | 13U | 34 144,00 | 401769 | 0 | 1 | 0 |  |  | BIOMED_ULIS | #NAME? | Non trouvé | 3210 | 3210
EXUDP3CMT23 | Thermomètre à sonde Quick | U_METROLOGIE 12 | Vérification CURATIVE température | MC | DEF | U851 | 70U |  | 401769 | 0 | 1 | 0 |  |  | BIOTECH_ULIS | #NAME? | Non trouvé | 3211 | 3211
EXUDP3CMT22 | Thermomètre à sonde Quick n° 10235920 | U_METROLOGIE 12 | Vérification CURATIVE température | MC | DEF | U851 | 70U |  | 401769 | 0 | 1 | 0 |  |  | BIOTECH_ULIS | #NAME? | Non trouvé | 3212 | 3212
EXETALCMS07 | Tachymètre photo-électrique Shimpo | U_METROLOGIE 26 | Vérification CURATIVE labo extérieur | MC | DEF | U720 | 11U |  | 2049-12-31 | 0 | 1 | 0 |  |  | BIOMED_ULIS | #NAME? | Non trouvé | 3213 | 3213
BAT11MGG | Bâtiment 11 partie magasin général | U_CURA024913 | Local prison mal éclairé.Ajouter un écla | MC | AR | U200BATP | AR |  | 401769 | 0 | 1 | 0 |  |  | BIOMED_ULIS | #NAME? | Non trouvé | 3214 | 3214
EXOPLCMT14 | Enreg temp étuve OPLETUV02 / OPLUR01 | U_SANS PREVENTIF | Sans préventif | MC | AR | U601OPL | AR |  | 401769 | 0 | 1 | 0 |  |  | BIOMED_ULIS | #NAME? | Non trouvé | 3215 | 3215
EXOPLCMT13 | Enreg temp étuve OPLETUV01 / OPLUR01 | U_SANS PREVENTIF | Sans préventif | MC | AR | U601OPL | AR |  | 401769 | 0 | 1 | 0 |  |  | BIOMED_ULIS | #NAME? | Non trouvé | 3216 | 3216
BAT08RC54 | Couloir de circulation central | U_CURA024969 | Descriptif | MC | AR | U200BATP | AR |  | 401769 | 0 | 1 | 0 |  |  | BIOMED_ULIS | #NAME? | Non trouvé | 3217 | 3217
EXELEGE01 | Groupe électrogène n°1 TR01/TR02 | U_ELEC000025 | Vidange groupe électrogène | MPS | DEF | U222ELE | 10U | 436 228,00 | 2049-10-06 | 0 | 1 | 0 |  |  | BIOMED_ULIS | #NAME? | Non trouvé | 3218 | 3218
EXELEGE02 | Groupe électrogène n°2 bâtiment 8 | U_ELEC000025 | Vidange groupe électrogène | MPS | DEF | U222ELE | 10U | 436 229,00 | 2049-10-06 | 0 | 1 | 0 |  |  | BIOMED_ULIS | #NAME? | Non trouvé | 3219 | 3219
EXELEGE03 | Groupe électrogène n°3 bâtiments 9 à 13 | U_ELEC000025 | Vidange groupe électrogène | MPS | DEF | U222ELE | 10U | 436 230,00 | 2049-10-06 | 0 | 1 | 0 |  |  | BIOMED_ULIS | #NAME? | Non trouvé | 3220 | 3220
WFIHEX55 | Echangeur GW6 de SBD204 | U_MECA000044 | Remplacement joints de plaques | MPS | DEF | U236WFI | 11U | 495 702,00 | 2025-12-18 | 3 | 1 | 0 | 260 | 1 | BIOMED_ULIS | #NAME? | Non trouvé | 3221 | 3221
EXPLAPEL02 | Machine à peler de remplacement | U_SANS PREVENTIF | Sans préventif | MC | AR | U410 | AR |  | 401769 | 0 | 1 | 0 |  |  | BIOMED_ULIS | #NAME? | Non trouvé | 3222 | 3222
EXPLAPEL01 | Machine à peler les poches plasma | U_SANS PREVENTIF | Sans préventif | MC | AR | U410 | AR |  | 401769 | 0 | 1 | 0 |  |  | BIOMED_ULIS | #NAME? | Non trouvé | 3223 | 3223
PLAPEL01 | Machine à peler les poches plasma | U_MECA000046 | Polissage semestriel | MPS | DEF | U410 | 11U | 619 243,00 | 2024-06-15 | 3 | 30 | 0 | 26 | 1 | BIOMED_ULIS | #NAME? | Non trouvé | 3224 | 3224
PLAPEL02 | Machine à peler les poches plasma | U_MECA000046 | Polissage semestriel | MPS | DEF | U410 | 11U | 619 244,00 | 2024-06-15 | 3 | 30 | 0 | 26 | 1 | BIOMED_ULIS | #NAME? | Non trouvé | 3225 | 3225
PLAPEL02 | Machine à peler les poches plasma | U_MECA000060 | Remplacement bagues et rouleaux | MPS | DEF | U410 | 11U | 619 548,00 | 2024-02-22 | 3 | 1 | 0 | 6 | 1 | BIOMED_ULIS | #NAME? | Non trouvé | 3226 | 3226
PLAPEL01 | Machine à peler les poches plasma | U_MECA000060 | Remplacement bagues et rouleaux | MPS | DEF | U410 | 11U | 619 301,00 | 2024-02-02 | 3 | 1 | 0 | 6 | 1 | BIOMED_ULIS | #NAME? | Non trouvé | 3227 | 3227
EXMGGCMT33 | Enregist Thermométrique n°71110660082 | U_SANS PREVENTIF | Sans préventif | MC | AR | U168 | AR |  | 401769 | 0 | 1 | 0 |  |  | BIOMED_ULIS | #NAME? | Non trouvé | 3228 | 3228
UDA1EQUIP | Equipements unité dévelop. analytique 1 | U_CURA025378 | Température du labo 17,5°C au B1, 2 étag | MC | AR | U855 | AR |  | 401769 | 0 | 1 | 0 |  |  | BIOTECH_ULIS | #NAME? | Non trouvé | 3229 | 3229
EXALBPV01 | Vanne by-pass pompe ALBPP01 | U_SANS PREVENTIF | Sans préventif | MC | AR | U440 | AR |  | 401769 | 0 | 1 | 0 |  |  | BIOMED_ULIS | #NAME? | Non trouvé | 3230 | 3230
EXALBPV02 | Vanne pilotée protection pompe ALBPP01 | U_SANS PREVENTIF | Sans préventif | MC | AR | U440 | AR |  | 401769 | 0 | 1 | 0 |  |  | BIOMED_ULIS | #NAME? | Non trouvé | 3231 | 3231
EXALBPV03 | Vanne pilotée séchage à l'air FP | U_SANS PREVENTIF | Sans préventif | MC | AR | U440 | AR |  | 401769 | 0 | 1 | 0 |  |  | BIOMED_ULIS | #NAME? | Non trouvé | 3232 | 3232
EXALBPV04 | Vanne entrée haute filtre presse | U_SANS PREVENTIF | Sans préventif | MC | AR | U440 | AR |  | 401769 | 0 | 1 | 0 |  |  | BIOMED_ULIS | #NAME? | Non trouvé | 3233 | 3233
EXALBPV05 | Vanne diverter entrée filtre presse | U_SANS PREVENTIF | Sans préventif | MC | AR | U440 | AR |  | 401769 | 0 | 1 | 0 |  |  | BIOMED_ULIS | #NAME? | Non trouvé | 3234 | 3234
EXALBPV06 | Vanne diverter entrée filtre presse | U_SANS PREVENTIF | Sans préventif | MC | AR | U440 | AR |  | 401769 | 0 | 1 | 0 |  |  | BIOMED_ULIS | #NAME? | Non trouvé | 3235 | 3235
EXALBPV07 | Vanne évent filtre presse | U_SANS PREVENTIF | Sans préventif | MC | AR | U440 | AR |  | 401769 | 0 | 1 | 0 |  |  | BIOMED_ULIS | #NAME? | Non trouvé | 3236 | 3236
EXALBPV08 | Vanne évent filtre presse | U_SANS PREVENTIF | Sans préventif | MC | AR | U440 | AR |  | 401769 | 0 | 1 | 0 |  |  | BIOMED_ULIS | #NAME? | Non trouvé | 3237 | 3237
EXALBPV09 | Vanne évent filtre presse | U_SANS PREVENTIF | Sans préventif | MC | AR | U440 | AR |  | 401769 | 0 | 1 | 0 |  |  | BIOMED_ULIS | #NAME? | Non trouvé | 3238 | 3238
EXALBPV10 | Vanne évent filtre presse | U_SANS PREVENTIF | Sans préventif | MC | AR | U440 | AR |  | 401769 | 0 | 1 | 0 |  |  | BIOMED_ULIS | #NAME? | Non trouvé | 3239 | 3239
EXALBPV11 | Vanne évacuation FP | U_SANS PREVENTIF | Sans préventif | MC | AR | U440 | AR |  | 401769 | 0 | 1 | 0 |  |  | BIOMED_ULIS | #NAME? | Non trouvé | 3240 | 3240
EXALBPV12 | Vanne évacuation FP | U_SANS PREVENTIF | Sans préventif | MC | AR | U440 | AR |  | 401769 | 0 | 1 | 0 |  |  | BIOMED_ULIS | #NAME? | Non trouvé | 3241 | 3241
EXALBPV13 | Vanne diverter sortie filtre presse | U_SANS PREVENTIF | Sans préventif | MC | AR | U440 | AR |  | 401769 | 0 | 1 | 0 |  |  | BIOMED_ULIS | #NAME? | Non trouvé | 3242 | 3242
EXALBPV14 | Vanne diverter sortie filtre presse | U_SANS PREVENTIF | Sans préventif | MC | AR | U440 | AR |  | 2049-12-21 | 0 | 1 | 0 |  |  | BIOMED_ULIS | #NAME? | Non trouvé | 3243 | 3243
EXALBPV15 | Vanne diverter sortie filtre presse | U_SANS PREVENTIF | Sans préventif | MC | AR | U440 | AR |  | 401769 | 0 | 1 | 0 |  |  | BIOMED_ULIS | #NAME? | Non trouvé | 3244 | 3244
EXALBPV16 | Vanne diverter sortie filtre presse | U_SANS PREVENTIF | Sans préventif | MC | AR | U440 | AR |  | 401769 | 0 | 1 | 0 |  |  | BIOMED_ULIS | #NAME? | Non trouvé | 3245 | 3245
EXALBPV17 | Vanne diverter sortie filtre presse | U_SANS PREVENTIF | Sans préventif | MC | AR | U440 | AR |  | 401769 | 0 | 1 | 0 |  |  | BIOMED_ULIS | #NAME? | Non trouvé | 3246 | 3246
EXALBPV18 | Vanne diverter sortie filtre presse | U_SANS PREVENTIF | Sans préventif | MC | AR | U440 | AR |  | 401769 | 0 | 1 | 0 |  |  | BIOMED_ULIS | #NAME? | Non trouvé | 3247 | 3247
EXALBPV19 | Vanne diverter sortie filtre presse | U_SANS PREVENTIF | Sans préventif | MC | AR | U440 | AR |  | 401769 | 0 | 1 | 0 |  |  | BIOMED_ULIS | #NAME? | Non trouvé | 3248 | 3248
WFIFCS201 | Débitmètre retour boucle n°2 | U_SANS PREVENTIF | Sans préventif | MC | AR | U236WFI | AR |  | 401769 | 0 | 1 | 0 |  |  | BIOMED_ULIS | #NAME? | Non trouvé | 3249 | 3249
WFIFCS101 | Débitmètre retour boucle n°1 | U_SANS PREVENTIF | Sans préventif | MC | AR | U236WFI | AR |  | 401769 | 0 | 1 | 0 |  |  | BIOMED_ULIS | #NAME? | Non trouvé | 3250 | 3250
EXOPLCMT22 | Enreg. temp étuve OPLETUV03 / OPLUR01 | U_SANS PREVENTIF | Sans préventif | MC | AR | U601OPL | AR |  | 401769 | 0 | 1 | 0 |  |  | BIOMED_ULIS | #NAME? | Non trouvé | 3251 | 3251
EXOPLCMT15 | Enreg temp étuve OPLETUV04 / OPLUR01 | U_SANS PREVENTIF | Sans préventif | MC | AR | U235BATU | AR |  | 401769 | 0 | 1 | 0 |  |  | BIOMED_ULIS | #NAME? | Non trouvé | 3252 | 3252
EXRIMCMCT01 | Minuteur 1 Codiam Scientific | U_SANS PREVENTIF | Sans préventif | MC | AR | U624UAP | AR |  | 401769 | 0 | 1 | 0 |  |  | BIOMED_ULIS | #NAME? | Non trouvé | 3253 | 3253
EXPLACMT04 | Régulation température SAS PLATNL001 | U_SANS PREVENTIF | Sans préventif | MC | AR | U410 | AR |  | 401769 | 0 | 1 | 0 |  |  | BIOMED_ULIS | #NAME? | Non trouvé | 3254 | 3254
CBETUV13 | Etuve à CO2 HERACELL 240 | U_SANS PREVENTIF | Sans préventif | MC | AR | U855 | AR |  | 401769 | 0 | 1 | 0 |  |  | BIOTECH_ULIS | #NAME? | Non trouvé | 3255 | 3255
CBETUV12 | Etuve à CO2 HERACELL 240 | U_SANS PREVENTIF | Sans préventif | MC | AR | U855 | AR |  | 401769 | 0 | 1 | 0 |  |  | BIOTECH_ULIS | #NAME? | Non trouvé | 3256 | 3256
AC63CT63 | Caisson de traitement d'air 11RC35 | U_CLIM000002 | Maintenance caisson de climatisation | MPS | DEF | U222AC | 10U | 421 434,00 | 2050-01-01 | 0 | 1 | 0 |  |  | BIOMED_ULIS | #NAME? | Non trouvé | 3257 | 3257
OPLETUV08 | Enceinte de stabilité | U_SANS PREVENTIF | Sans préventif | MC | AR | U601OPL | AR |  | 401769 | 0 | 1 | 0 |  |  | BIOMED_ULIS | #NAME? | Non trouvé | 3258 | 3258
EXMGPCEL01BIS | Chariot élévateur élec. CF -40°C | U_LEVA000019 | Maintenance chariot élévateur | MPS | DEF | U168 | 15U | 411 040,00 | 2019-03-23 | 3 | 30 | 0 | 26 | 1 | BIOMED_ULIS | #NAME? | Non trouvé | 3259 | 3259
EXMGPCEL01 | Chariot élévateur élec n°1 c froide -40° | U_SANS PREVENTIF | Sans préventif | MC | AR | U406 | AR |  | 2049-12-31 | 0 | 1 | 0 |  |  | BIOMED_ULIS | #NAME? | Non trouvé | 3260 | 3260
NEP01CMF01 | Mesure débit départ NEP01ST01 | U_METROLOGIE 11 | Vérification CURATIVE de débit | MC | DEF | U236NEP | 11U | 537 832,00 | 401769 | 0 | 1 | 0 |  |  | BIOMED_ULIS | #NAME? | Non trouvé | 3261 | 3261
NEP04CMF01 | Mesure débit départ NEP04ST04 | U_METROLOGIE 11 | Vérification CURATIVE de débit | MC | DEF | U236NEP | 11U | 609 751,00 | 401769 | 0 | 1 | 0 |  |  | BIOMED_ULIS | #NAME? | Non trouvé | 3262 | 3262
NEP05CMF01 | Mesure débit départ NEP05ST05 | U_METROLOGIE 11 | Vérification CURATIVE de débit | MC | DEF | U236NEP | 11U | 609 758,00 | 401769 | 0 | 1 | 0 |  |  | BIOMED_ULIS | #NAME? | Non trouvé | 3263 | 3263
NEP06CMF01 | Mesure débit départ NEP06ST06 | U_METROLOGIE 11 | Vérification CURATIVE de débit | MC | DEF | U236NEP | 11U | 526 410,00 | 401769 | 0 | 1 | 0 |  |  | BIOMED_ULIS | #NAME? | Non trouvé | 3264 | 3264
NEP07CMF01 | Mesure débit départ NEP07ST07 | U_METROLOGIE 11 | Vérification CURATIVE de débit | MC | DEF | U236NEP | 11U | 562 885,00 | 401769 | 0 | 1 | 0 |  |  | BIOMED_ULIS | #NAME? | Non trouvé | 3265 | 3265
PWCMF400 | Régulation débit retour PWSBD400 | U_METROLOGIE 11 | Vérification CURATIVE de débit | MC | DEF | U222PW | 11U | 450 073,00 | 2050-01-01 | 0 | 1 | 0 |  |  | BIOMED_ULIS | #NAME? | Non trouvé | 3266 | 3266
WFICMF300 | Régulation débit retour WFISBD300 | U_METROLOGIE 11 | Vérification CURATIVE de débit | MC | DEF | U236WFI | 11U | 450 079,00 | 2050-01-01 | 0 | 1 | 0 |  |  | BIOMED_ULIS | #NAME? | Non trouvé | 3267 | 3267
NEP01CMT01 | Mesure température retour NEP01ST01 | U_METROLOGIE 12 | Vérification CURATIVE température | MC | DEF | U236NEP | 11U | 564 249,00 | 401769 | 0 | 1 | 0 |  |  | BIOMED_ULIS | #NAME? | Non trouvé | 3268 | 3268
NEP01CMT02 | Régulation temp. départ NEP01ST01 | U_METROLOGIE 12 | Vérification CURATIVE température | MC | DEF | U236NEP | 11U | 537 838,00 | 401769 | 0 | 1 | 0 |  |  | BIOMED_ULIS | #NAME? | Non trouvé | 3269 | 3269
NEP04CMT01 | Mesure température retour NEP04ST04 | U_METROLOGIE 12 | Vérification CURATIVE température | MC | DEF | U236NEP | 11U | 609 753,00 | 401769 | 0 | 1 | 0 |  |  | BIOMED_ULIS | #NAME? | Non trouvé | 3270 | 3270
NEP04CMT02 | Régulation temp. départ NEP04ST04 | U_METROLOGIE 12 | Vérification CURATIVE température | MC | DEF | U236NEP | 11U | 609 754,00 | 401769 | 0 | 1 | 0 |  |  | BIOMED_ULIS | #NAME? | Non trouvé | 3271 | 3271
NEP05CMT01 | Mesure température retour NEP05ST05 | U_METROLOGIE 12 | Vérification CURATIVE température | MC | DEF | U236NEP | 11U | 609 761,00 | 401769 | 0 | 1 | 0 |  |  | BIOMED_ULIS | #NAME? | Non trouvé | 3272 | 3272
NEP05CMT02 | Régulation temp. départ NEP05ST05 | U_METROLOGIE 12 | Vérification CURATIVE température | MC | DEF | U236NEP | 11U | 609 762,00 | 401769 | 0 | 1 | 0 |  |  | BIOMED_ULIS | #NAME? | Non trouvé | 3273 | 3273
NEP05CMT04 | Aff. temp. sécu. personne laverie 8RC53 | U_METROLOGIE 12 | Vérification CURATIVE température | MC | DEF | U236NEP | 11U | 36 458,00 | 401769 | 0 | 1 | 0 |  |  | BIOMED_ULIS | #NAME? | Non trouvé | 3274 | 3274
NEP06CMT01 | Mesure température retour NEP06ST06 | U_METROLOGIE 12 | Vérification CURATIVE température | MC | DEF | U236NEP | 11U | 526 404,00 | 401769 | 0 | 1 | 0 |  |  | BIOMED_ULIS | #NAME? | Non trouvé | 3275 | 3275
NEP06CMT02 | Régulation temp. départ NEP06ST06 | U_METROLOGIE 12 | Vérification CURATIVE température | MC | DEF | U236NEP | 11U | 526 408,00 | 401769 | 0 | 1 | 0 |  |  | BIOMED_ULIS | #NAME? | Non trouvé | 3276 | 3276
NEP07CMT01 | Mesure température retour NEP07ST07 | U_METROLOGIE 12 | Vérification CURATIVE température | MC | DEF | U236NEP | 11U | 562 891,00 | 401769 | 0 | 1 | 0 |  |  | BIOMED_ULIS | #NAME? | Non trouvé | 3277 | 3277
NEP07CMT02 | Régulation temp. départ NEP07ST07 | U_METROLOGIE 12 | Vérification CURATIVE température | MC | DEF | U236NEP | 11U | 562 893,00 | 401769 | 0 | 1 | 0 |  |  | BIOMED_ULIS | #NAME? | Non trouvé | 3278 | 3278
NEP07CMT04 | Aff. temp. sécu. personne laverie 8RC101 | U_METROLOGIE 12 | Vérification CURATIVE température | MC | DEF | U236NEP | 11U | 586 605,00 | 401769 | 0 | 1 | 0 |  |  | BIOMED_ULIS | #NAME? | Non trouvé | 3279 | 3279
PWCMT401 | Régul. temp. départ s/boucle PWSBD400 | U_METROLOGIE 12 | Vérification CURATIVE température | MC | DEF | U222PW | 11U | 457 904,00 | 2050-01-01 | 0 | 1 | 0 |  |  | BIOMED_ULIS | #NAME? | Non trouvé | 3280 | 3280
WFICMT301 | Aff. temp. retour s/boucle WFISBD300 | U_METROLOGIE 12 | Vérification CURATIVE température | MC | DEF | U236WFI | 11U | 450 082,00 | 2050-01-01 | 0 | 1 | 0 |  |  | BIOMED_ULIS | #NAME? | Non trouvé | 3281 | 3281
WWCMT10 | Mesure température effluent cuve WWR01 | U_METROLOGIE 12 | Vérification CURATIVE température | MC | DEF | U235WW | 11U | 450 092,00 | 2050-01-01 | 0 | 1 | 0 |  |  | BIOMED_ULIS | #NAME? | Non trouvé | 3282 | 3282
WWCMT20 | Régul. température effluent cuve WWR02 | U_METROLOGIE 12 | Vérification CURATIVE température | MC | DEF | U235WW | 11U | 450 094,00 | 2050-01-01 | 0 | 1 | 0 |  |  | BIOMED_ULIS | #NAME? | Non trouvé | 3283 | 3283
WWCMT30 | Régul. température effluent cuve WWR03 | U_METROLOGIE 12 | Vérification CURATIVE température | MC | DEF | U235WW | 11U | 450 096,00 | 2050-01-01 | 0 | 1 | 0 |  |  | BIOMED_ULIS | #NAME? | Non trouvé | 3284 | 3284
NEP01CMW01 | Pesage cuve NEP01R01 | U_METROLOGIE 13 | Vérification CURATIVE pesons | MC | DEF | U236NEP | 11U | 537 840,00 | 401769 | 0 | 1 | 0 |  |  | BIOMED_ULIS | #NAME? | Non trouvé | 3285 | 3285
NEP04CMW01 | Pesage cuve NEP04R01 | U_METROLOGIE 13 | Vérification CURATIVE pesons | MC | DEF | U236NEP | 11U | 609 755,00 | 401769 | 0 | 1 | 0 |  |  | BIOMED_ULIS | #NAME? | Non trouvé | 3286 | 3286
NEP05CMW01 | Pesage cuve NEP05R01 | U_METROLOGIE 13 | Vérification CURATIVE pesons | MC | DEF | U236NEP | 11U | 609 763,00 | 401769 | 0 | 1 | 0 |  |  | BIOMED_ULIS | #NAME? | Non trouvé | 3287 | 3287
NEP06CMW01 | Pesage cuve NEP06R01 | U_METROLOGIE 13 | Vérification CURATIVE pesons | MC | DEF | U236NEP | 11U | 526 412,00 | 401769 | 0 | 1 | 0 |  |  | BIOMED_ULIS | #NAME? | Non trouvé | 3288 | 3288
NEP07CMW01 | Pesage cuve NEP07R01 | U_METROLOGIE 13 | Vérification CURATIVE pesons | MC | DEF | U236NEP | 11U | 600 652,00 | 401769 | 0 | 1 | 0 |  |  | BIOMED_ULIS | #NAME? | Non trouvé | 3289 | 3289
NEP09CMW01 | Pesage cuve NEP09R01 | U_METROLOGIE 13 | Vérification CURATIVE pesons | MC | DEF | U236NEP | 11U | 501 669,00 | 2050-01-01 | 0 | 1 | 0 |  |  | BIOMED_ULIS | #NAME? | Non trouvé | 3290 | 3290
PWCMP401 | Mesure pression colonne eau + ciel PWR06 | U_METROLOGIE 15 | Vérification CURATIVE pression | MC | DEF | U222PW | 11U | 454 329,00 | 2050-01-01 | 0 | 1 | 0 |  |  | BIOMED_ULIS | #NAME? | Non trouvé | 3291 | 3291
PWCMP402 | Mesure pression ciel cuve PWR06 | U_METROLOGIE 15 | Vérification CURATIVE pression | MC | DEF | U222PW | 11U | 450 074,00 | 2050-01-01 | 0 | 1 | 0 |  |  | BIOMED_ULIS | #NAME? | Non trouvé | 3292 | 3292
WFICMP301 | Mes. pression bas de cuve WFIR301 (%IW102.4) | U_METROLOGIE 15 | Vérification CURATIVE pression | MC | DEF | U236WFI | 11U | 561 739,00 | 401769 | 0 | 1 | 0 |  |  | BIOMED_ULIS | #NAME? | Non trouvé | 3293 | 3293
WFICMP302 | Mesure pression ciel cuve WFIR301 | U_METROLOGIE 15 | Vérification CURATIVE pression | MC | DEF | U236WFI | 11U | 450 081,00 | 2050-01-01 | 0 | 1 | 0 |  |  | BIOMED_ULIS | #NAME? | Non trouvé | 3294 | 3294
WWCML01 | Régulation niveau cuve WWR01 | U_METROLOGIE 15 | Vérification CURATIVE pression | MC | DEF | U235WW | 11U | 450 086,00 | 2050-01-01 | 0 | 1 | 0 |  |  | BIOMED_ULIS | #NAME? | Non trouvé | 3295 | 3295
WWCML02 | Régulation niveau cuve WWR02 | U_METROLOGIE 15 | Vérification CURATIVE pression | MC | DEF | U235WW | 11U | 450 088,00 | 2050-01-01 | 0 | 1 | 0 |  |  | BIOMED_ULIS | #NAME? | Non trouvé | 3296 | 3296
WWCML03 | Régulation niveau cuve WWR03 | U_METROLOGIE 15 | Vérification CURATIVE pression | MC | DEF | U235WW | 11U | 487 866,00 | 2050-01-01 | 0 | 1 | 0 |  |  | BIOMED_ULIS | #NAME? | Non trouvé | 3297 | 3297
NEP01CMC01 | Mesure conductivité retour NEP01ST01 | U_METROLOGIE 18 | Vérification CURATIVE conductivité circuit | MC | DEF | U236NEP | 11U | 564 250,00 | 401769 | 0 | 1 | 0 |  |  | BIOMED_ULIS | #NAME? | Non trouvé | 3298 | 3298
NEP04CMC01 | Mesure conductivité retour NEP04ST04 | U_METROLOGIE 18 | Vérification CURATIVE conductivité circuit | MC | DEF | U236NEP | 11U | 612 136,00 | 401769 | 0 | 1 | 0 |  |  | BIOMED_ULIS | #NAME? | Non trouvé | 3299 | 3299
NEP05CMC01 | Mesure conductivité retour NEP05ST05 | U_METROLOGIE 18 | Vérification CURATIVE conductivité circuit | MC | DEF | U236NEP | 11U | 609 756,00 | 401769 | 0 | 1 | 0 |  |  | BIOMED_ULIS | #NAME? | Non trouvé | 3300 | 3300
NEP06CMC01 | Mesure conductivité retour NEP06ST06 | U_METROLOGIE 18 | Vérification CURATIVE conductivité circuit | MC | DEF | U236NEP | 11U | 526 400,00 | 401769 | 0 | 1 | 0 |  |  | BIOMED_ULIS | #NAME? | Non trouvé | 3301 | 3301
NEP07CMC01 | Mesure conductivité retour NEP07ST07 | U_METROLOGIE 18 | Vérification CURATIVE conductivité circuit | MC | DEF | U236NEP | 11U | 578 195,00 | 401769 | 0 | 1 | 0 |  |  | BIOMED_ULIS | #NAME? | Non trouvé | 3302 | 3302
NEP09CMC01 | Mesure conductivité retour NEP09ST09 | U_METROLOGIE 18 | Vérification CURATIVE conductivité circuit | MC | DEF | U236NEP | 11U | 516 893,00 | 401769 | 0 | 1 | 0 |  |  | BIOMED_ULIS | #NAME? | Non trouvé | 3303 | 3303
PWCMC401 | Affichage conductivité s/boucle PWSBD400 | U_METROLOGIE 18 | Vérification CURATIVE conductivité circuit | MC | DEF | U222PW | 11U | 458 078,00 | 2050-01-01 | 0 | 1 | 0 |  |  | BIOMED_ULIS | #NAME? | Non trouvé | 3304 | 3304
WFICMC301 | Affich. conductivité s/boucle WFISBD300 | U_METROLOGIE 18 | Vérification CURATIVE conductivité circuit | MC | DEF | U236WFI | 11U | 458 085,00 | 2050-01-01 | 0 | 1 | 0 |  |  | BIOMED_ULIS | #NAME? | Non trouvé | 3305 | 3305
PWCMQ400 | Comptage consommation PWSBD400 | U_METROLOGIE 30 | Vérification CURATIVE de comptage | MC | DEF | U222PW | 11U | 37 637,00 | 401769 | 0 | 1 | 0 |  |  | BIOMED_ULIS | #NAME? | Non trouvé | 3306 | 3306
UDP2BT01 | Bain thermostaté | U_SANS PREVENTIF | Sans préventif | MC | DEF | U851 | 11U |  | 2049-12-31 | 0 | 1 | 0 |  |  | BIOTECH_ULIS | #NAME? | Non trouvé | 3307 | 3307
RF04CD01 | Condenseur à air centrale RF04 | U_SANS PREVENTIF | Sans préventif | MC | DEF | U222RF | 10U |  | 2049-12-31 | 0 | 1 | 0 |  |  | BIOMED_ULIS | #NAME? | Non trouvé | 3308 | 3308
RF04EVA01 | Evaporateur chambre froide 1250 -40°C | U_SANS PREVENTIF | Sans préventif | MC | DEF | U222RF | 10U |  | 2049-12-31 | 0 | 1 | 0 |  |  | BIOMED_ULIS | #NAME? | Non trouvé | 3309 | 3309
RF04EVA02 | Evaporateur chambre froide 1251 -20°C | U_SANS PREVENTIF | Sans préventif | MC | DEF | U222RF | 10U |  | 2049-12-31 | 0 | 1 | 0 |  |  | BIOMED_ULIS | #NAME? | Non trouvé | 3310 | 3310
RF04 | Prod. fluide frigo. - 40°C c.froide R&D | U_SANS PREVENTIF | Sans préventif | MC | DEF | U222RF | 10U |  | 2049-12-31 | 0 | 1 | 0 |  |  | BIOMED_ULIS | #NAME? | Non trouvé | 3311 | 3311
SHW1CP01 | Pompe fluide thermique primaire | U_AVEC | Gammes à associer | MPS | DEF | U222SHW | 10U |  | 2049-12-31 | 0 | 1 | 0 |  |  | BIOMED_ULIS | #NAME? | Non trouvé | 3312 | 3312
SHW1CP02 | Pompe fluide thermique primaire | U_AVEC | Gammes à associer | MPS | DEF | U222SHW | 10U |  | 2049-12-31 | 0 | 1 | 0 |  |  | BIOMED_ULIS | #NAME? | Non trouvé | 3313 | 3313
SHW1CP03 | Pompe flui. ther. constant | U_AVEC | Gammes à associer | MPS | DEF | U222SHW | 10U |  | 2049-12-31 | 0 | 1 | 0 |  |  | BIOMED_ULIS | #NAME? | Non trouvé | 3314 | 3314
SHW1CP04 | Pompe flui. ther. constant | U_AVEC | Gammes à associer | MPS | DEF | U222SHW | 10U |  | 2049-12-31 | 0 | 1 | 0 |  |  | BIOMED_ULIS | #NAME? | Non trouvé | 3315 | 3315
SHW1CP05 | Pompe flui. ther. variable | U_AVEC | Gammes à associer | MPS | DEF | U222SHW | 10U |  | 2049-12-31 | 0 | 1 | 0 |  |  | BIOMED_ULIS | #NAME? | Non trouvé | 3316 | 3316
SHW1CP06 | Pompe flui. ther. variable | U_AVEC | Gammes à associer | MPS | DEF | U222SHW | 10U |  | 2049-12-31 | 0 | 1 | 0 |  |  | BIOMED_ULIS | #NAME? | Non trouvé | 3317 | 3317
SHW1CP07 | Pompe fluide thermique caissons clim. BAT08 | U_AVEC | Gammes à associer | MPS | DEF | U222SHW | 10U |  | 2049-12-31 | 0 | 1 | 0 |  |  | BIOMED_ULIS | #NAME? | Non trouvé | 3318 | 3318
SHW1CP08 | Pompe flui. ther. caissons clim. b8 | U_AVEC | Gammes à associer | MPS | DEF | U222SHW | 10U |  | 2049-12-31 | 0 | 1 | 0 |  |  | BIOMED_ULIS | #NAME? | Non trouvé | 3319 | 3319
BAT08RC71 | Atelier laverie FP albumine | U_CURA026091 | Descriptif | MC | AR | U200BATP | AR |  | 401769 | 0 | 1 | 0 |  |  | BIOMED_ULIS | #NAME? | Non trouvé | 3320 | 3320
BAT08RC102 | Atelier centrifugation immunoglobuline | U_CURA026134 | Pression pièce + température | MC | AR | U200BATP | AR |  | 401769 | 0 | 1 | 0 |  |  | BIOMED_ULIS | #NAME? | Non trouvé | 3321 | 3321
WFIPV300 | Vanne intro cuve NEP WFIR301 | U_SANS PREVENTIF | Sans préventif | MC | DEF | U236WFI | 11U |  | 2049-12-31 | 0 | 1 | 0 |  |  | BIOMED_ULIS | #NAME? | Non trouvé | 3322 | 3322
WWBD02 | Réseau rejet effluents NEP | U_PROC000030 | Maint. boucle distrib. fluides | MPS | DEF | U235WW | 11U | 37 237,00 | 401769 | 0 | 1 | 0 |  |  | BIOMED_ULIS | #NAME? | Non trouvé | 3323 | 3323
EPL2 | Enregistrement plasma ligne n°2 | U_CURA026275 | Descriptif | MC | AR | U406 | AR |  | 401769 | 0 | 1 | 0 |  |  | BIOMED_ULIS | #NAME? | Non trouvé | 3324 | 3324
AC01 | Air climatisé zone de fabrication b8 : Atelier Albumine | U_CURA026277 | Descriptif | MC | AR | U222AC | AR |  | 401769 | 0 | 1 | 0 |  |  | BIOMED_ULIS | #NAME? | Non trouvé | 3325 | 3325
AC01 | Air climatisé zone de fabrication b8 : Atelier Albumine | U_CURA026338 | Descriptif | MC | AR | U222AC | AR |  | 401769 | 0 | 1 | 0 |  |  | BIOMED_ULIS | #NAME? | Non trouvé | 3326 | 3326
AC01 | Air climatisé zone de fabrication b8 : Atelier Albumine | U_CURA026340 | Descriptif | MC | AR | U222AC | AR |  | 401769 | 0 | 1 | 0 |  |  | BIOMED_ULIS | #NAME? | Non trouvé | 3327 | 3327
EXUDP1CMW605 | Balance Sartorius 80g/0,1mg | U_SANS PREVENTIF | Sans préventif | MC | AR | U851 | AR |  | 401769 | 0 | 1 | 0 |  |  | BIOTECH_ULIS | #NAME? | Non trouvé | 3328 | 3328
EXMCBFL07 | Hotte flux laminaire pièce 1301 | U_SANS PREVENTIF | Sans préventif | MC | AR | U640MCB | AR |  | 401769 | 0 | 1 | 0 |  |  | BIOMED_ULIS | #NAME? | Non trouvé | 3329 | 3329
CBEQUIP | Equipements Biologie cellulaire | U_CURA026553 | Installation de deux gaines d'extraction | MC | AR | U855 | AR |  | 401769 | 0 | 1 | 0 |  |  | BIOTECH_ULIS | #NAME? | Non trouvé | 3330 | 3330
GAMC22 | Centrifugeuse n°2 gamma | U_CURA026849 | Descriptif | MC | AR | U441 | AR |  | 401769 | 0 | 1 | 0 |  |  | BIOMED_ULIS | #NAME? | Non trouvé | 3331 | 3331
CRDCMT24 | Enreg T° CRDCONG05 / BAT01PLC16 | U_METROLOGIE 12 | Vérification CURATIVE température | MC | DEF | U850 | 11U | 569 225,00 | 401769 | 0 | 1 | 0 |  |  | BIOTECH_ULIS | #NAME? | Non trouvé | 3332 | 3332
AC71 | Climatisation bureaux études 10107/08/16 | U_SANS PREVENTIF | Sans préventif | MC | AR | U222AC | AR |  | 2049-12-31 | 0 | 1 | 0 |  |  | BIOMED_ULIS | #NAME? | Non trouvé | 3333 | 3333
AC71CD01 | Condenseur clim. bureau étude 10107 | U_SANS PREVENTIF | Sans préventif | MC | AR | U222AC | AR |  | 2049-12-31 | 0 | 1 | 0 |  |  | BIOMED_ULIS | #NAME? | Non trouvé | 3334 | 3334
AC71CD02 | Condenseur clim. bureau étude 10116 | U_SANS PREVENTIF | Sans préventif | MC | AR | U222AC | AR |  | 2049-12-31 | 0 | 1 | 0 |  |  | BIOMED_ULIS | #NAME? | Non trouvé | 3335 | 3335
AC71CD03 | Condenseur clim. salle réunion 10113 | U_SANS PREVENTIF | Sans préventif | MC | AR | U222AC | AR |  | 2049-12-31 | 0 | 1 | 0 |  |  | BIOMED_ULIS | #NAME? | Non trouvé | 3336 | 3336
AC71CL01 | Climatiseur bureau étude 10107 | U_CLIM000207 | Maintenance climatiseur | MPS | DEF | U222AC | 10U | 85 916,00 | 2049-06-30 | 0 | 1 | 0 |  |  | BIOMED_ULIS | #NAME? | Non trouvé | 3337 | 3337
AC71CL02 | Climatiseur bureau étude 10116 | U_CLIM000207 | Maintenance climatiseur | MPS | DEF | U222AC | 10U | 85 917,00 | 2049-06-30 | 0 | 1 | 0 |  |  | BIOMED_ULIS | #NAME? | Non trouvé | 3338 | 3338
AC71CL03 | Climatiseur salle de réunion 10113 | U_CLIM000207 | Maintenance climatiseur | MPS | DEF | U222AC | 10U | 85 918,00 | 2049-06-30 | 0 | 1 | 0 |  |  | BIOMED_ULIS | #NAME? | Non trouvé | 3339 | 3339
EXCW3 | Production d'eau refroidie tour VXTN 265 | U_CURA026939 | Diagnostic des risques Legionella | AME | AR | U222CW | 10U | 37 622,00 | 401769 | 0 | 1 | 0 |  |  | BIOMED_ULIS | #NAME? | Non trouvé | 3340 | 3340
RONDE N°4 | Ronde hebdo. évaporateurs cham. froides | U_FROI000022 | Vérification des évaporateurs | CON | DEF | U235BATU | 10U | 626 726,00 | 2024-02-15 | 3 | 1 | 0 | 7 | 0 | BIOMED_ULIS | #NAME? | Non trouvé | 3341 | 3341
NEP01F02 | Carter filtre event cuve NEP01R01 | U_PROC000026 | Remplacement cartouche filtration | MPS | DEF | U236NEP | 11U | 598 203,00 | 2024-05-07 | 3 | 1 | 0 | 52 | 1 | BIOMED_ULIS | #NAME? | Non trouvé | 3342 | 3342
NEP04F02 | Carter filtre event cuve NEP04R01 | U_PROC000026 | Remplacement cartouche filtration | MPS | DEF | U236NEP | 11U | 603 668,00 | 2024-07-07 | 3 | 1 | 0 | 52 | 1 | BIOMED_ULIS | #NAME? | Non trouvé | 3343 | 3343
NEP05F02 | Carter filtre event cuve NEP05R01 | U_PROC000026 | Remplacement cartouche filtration | MPS | DEF | U236NEP | 11U | 603 669,00 | 2024-07-07 | 3 | 1 | 0 | 52 | 1 | BIOMED_ULIS | #NAME? | Non trouvé | 3344 | 3344
NEP06F02 | Carter filtre event cuve NEP06R01 | U_PROC000026 | Remplacement cartouche filtration | MPS | DEF | U236NEP | 11U | 603 670,00 | 2024-07-07 | 3 | 1 | 0 | 52 | 1 | BIOMED_ULIS | #NAME? | Non trouvé | 3345 | 3345
NEP07F02 | Carter filtre event cuve NEP07R07 | U_PROC000026 | Remplacement cartouche filtration | MPS | DEF | U236NEP | 11U | 619 535,00 | 2024-07-07 | 3 | 1 | 0 | 182 | 0 | BIOMED_ULIS | #NAME? | Non trouvé | 3346 | 3346
NEP09F02 | Carter filtre event cuve NEP09R01 | U_PROC000026 | Remplacement cartouche filtration | MPS | DEF | U236NEP | 11U | 604 283,00 | 2024-07-27 | 3 | 1 | 0 | 365 | 0 | BIOMED_ULIS | #NAME? | Non trouvé | 3347 | 3347
WFIF301 | Carter de filtre event cuve WFIR301 | U_PROC000026 | Remplacement cartouche filtration | MPS | DEF | U236WFI | 11U | 604 262,00 | 2024-07-24 | 3 | 1 | 0 | 365 | 0 | BIOMED_ULIS | #NAME? | Non trouvé | 3348 | 3348
UDP2EQUIP | Equipements unité de dévelop.procédé 2 | U_CURA027141 | La climatisation ne fait plus de froid | MC | AR | U851 | AR |  | 401769 | 0 | 1 | 0 |  |  | BIOTECH_ULIS | #NAME? | Non trouvé | 3349 | 3349
PAREF02 | Réfrigérateur / congélateur | U_SANS PREVENTIF | Sans préventif | MC | AR | U880 | AR |  | 401769 | 0 | 1 | 0 |  |  | BIOTECH_ULIS | #NAME? | Non trouvé | 3350 | 3350
PAIMP02 | Imprimante balance PACMW02 | U_SANS PREVENTIF | Sans préventif | MC | AR | U880 | AR |  | 401769 | 0 | 1 | 0 |  |  | BIOTECH_ULIS | #NAME? | Non trouvé | 3351 | 3351
DE2CP21 | Pompe refroidissement centri GAMC21 | U_MECA000053 | Maintenance Pompe Guérin 216 | MPS | DEF | U441 | 11U | 547 382,00 | 2024-04-27 | 3 | 1 | 0 | 730 | 0 | BIOMED_ULIS | #NAME? | Non trouvé | 3352 | 3352
DE3CP22 | Pompe refroidissement centri GAMC22 | U_MECA000053 | Maintenance Pompe Guérin 216 | MPS | DEF | U441 | 11U | 547 383,00 | 2024-04-27 | 3 | 1 | 0 | 730 | 0 | BIOMED_ULIS | #NAME? | Non trouvé | 3353 | 3353
AC01 | Air climatisé zone de fabrication b8 : Atelier Albumine | U_CURA027255 | Descriptif | MC | AR | U222AC | AR |  | 401769 | 0 | 1 | 0 |  |  | BIOMED_ULIS | #NAME? | Non trouvé | 3354 | 3354
CHACMW02 | Masse autocontrôle 100g ZI72 | U_METROLOGIE 26 | Vérification CURATIVE labo extérieur | MC | DEF | U624UAP | 11U |  | 2030-12-31 | 0 | 1 | 0 |  |  | BIOMED_ULIS | #NAME? | Non trouvé | 3355 | 3355
WFICMF03 | Enreg. débit retour boucle n°1 | U_METROLOGIE 11 | Vérification CURATIVE de débit | MC | DEF | U236WFI | 11U | 420 573,00 | 2050-01-01 | 0 | 1 | 0 |  |  | BIOMED_ULIS | #NAME? | Non trouvé | 3356 | 3356
WFICMF03 | Enreg. débit retour boucle n°1 | U_METR000011 | Vérification PERIODIQUE de débit | MPS | DEF | U236WFI | 11U | 604 249,00 | 2024-07-20 | 3 | 1 | 0 | 365 | 0 | BIOMED_ULIS | #NAME? | Non trouvé | 3357 | 3357
WFICMF04 | Enreg. débit retour boucle n°2 | U_METR000011 | Vérification PERIODIQUE de débit | MPS | DEF | U236WFI | 11U | 604 250,00 | 2024-07-20 | 3 | 1 | 0 | 365 | 0 | BIOMED_ULIS | #NAME? | Non trouvé | 3358 | 3358
WFICMF04 | Enreg. débit retour boucle n°2 | U_METROLOGIE 11 | Vérification CURATIVE de débit | MC | DEF | U236WFI | 11U | 420 582,00 | 2050-01-01 | 0 | 1 | 0 |  |  | BIOMED_ULIS | #NAME? | Non trouvé | 3359 | 3359
PLACF03 | Chambre froide - 8°C 1SS25 | U_CURA027349 | Reprise sol | MC | AR | U410 | 11U |  | 401769 | 0 | 1 | 0 |  |  | BIOMED_ULIS | #NAME? | Non trouvé | 3360 | 3360
WFICMP16 | Enreg. pres. colonne eau + ciel WFIT001 | U_METR000015 | Vérification PERIODIQUE pression | MPS | DEF | U236WFI | 11U | 559 271,00 | 2024-07-11 | 3 | 1 | 0 | 730 | 0 | BIOMED_ULIS | #NAME? | Non trouvé | 3361 | 3361
CHACMT02 | Thermomètre AOIP PN6511-CHAETUV07 | U_METR000012 | Vérification PERIODIQUE température | MPS | DEF | U624UAP | 22U | 610 642,00 | 2024-08-12 | 3 | 1 | 0 | 52 | 1 | BIOMED_ULIS | #NAME? | Non trouvé | 3362 | 3362
CHACMT02 | Thermomètre AOIP PN6511-CHAETUV07 | U_METROLOGIE 12 | Vérification CURATIVE température | MC | DEF | U624UAP | 22U | 45 912,00 | 401769 | 0 | 1 | 0 |  |  | BIOMED_ULIS | #NAME? | Non trouvé | 3363 | 3363
CHACMT03 | Thermomètre Précical PN 6502B n°1 | U_METROLOGIE 26 | Vérification CURATIVE labo extérieur | MC | DEF | U624UAP | 22U |  | 2030-12-31 | 0 | 1 | 0 |  |  | BIOMED_ULIS | #NAME? | Non trouvé | 3364 | 3364
EXUSBCMW01 | Masse autocontrôle fil de 50mg | U_METROLOGIE 26 | Vérification CURATIVE labo extérieur | MC | DEF | U803 | 11U | 38 537,00 | 401769 | 0 | 1 | 0 |  |  | BIOTECH_ULIS | #NAME? | Non trouvé | 3365 | 3365
ALBCMW08 | Masse autocontrôle de 10kg n° ZO 68 | U_METROLOGIE 26 | Vérification CURATIVE labo extérieur | MC | DEF | U440 | 11U | 38 541,00 | 401769 | 0 | 1 | 0 |  |  | BIOMED_ULIS | #NAME? | Non trouvé | 3366 | 3366
MCBCMP03 | Indic pression labo 1339 capt CT41PI 21 | U_METR000029 | Vérifi. PERIODIQUE manomètre magnéhélic | MPS | DEF | U640MCB | 10U | 626 586,00 | 2025-01-07 | 3 | 1 | 0 | 52 | 1 | BIOMED_ULIS | #NAME? | Non trouvé | 3367 | 3367
MCBCMP04 | Indic pression labo 1338 capt CT41PI 22 | U_METR000029 | Vérifi. PERIODIQUE manomètre magnéhélic | MPS | DEF | U640MCB | 10U | 626 587,00 | 2025-01-07 | 3 | 1 | 0 | 52 | 1 | BIOMED_ULIS | #NAME? | Non trouvé | 3368 | 3368
WFICMP302 | Mesure pression ciel cuve WFIR301 | U_METR000015 | Vérification PERIODIQUE pression | MPS | DEF | U236WFI | 11U | 604 301,00 | 2025-07-28 | 3 | 1 | 0 | 730 | 0 | BIOMED_ULIS | #NAME? | Non trouvé | 3369 | 3369
WFICMP301 | Mes. pression bas de cuve WFIR301 (%IW102.4) | U_METR000015 | Vérification PERIODIQUE pression | MPS | DEF | U236WFI | 11U | 604 300,00 | 2025-07-28 | 3 | 1 | 0 | 730 | 0 | BIOMED_ULIS | #NAME? | Non trouvé | 3370 | 3370
WFICMP17 | Affichage pression ciel WFIT0001 | U_METROLOGIE 15 | Vérification CURATIVE pression | MC | DEF | U236WFI | 11U | 420 598,00 | 2050-01-01 | 0 | 1 | 0 |  |  | BIOMED_ULIS | #NAME? | Non trouvé | 3371 | 3371
WFICMP17 | Affichage pression ciel WFIT0001 | U_METR000015 | Vérification PERIODIQUE pression | MPS | DEF | U236WFI | 11U | 604 299,00 | 2025-07-28 | 3 | 1 | 0 | 730 | 0 | BIOMED_ULIS | #NAME? | Non trouvé | 3372 | 3372
WFICMP16 | Enreg. pres. colonne eau + ciel WFIT001 | U_METROLOGIE 15 | Vérification CURATIVE pression | MC | DEF | U236WFI | 11U | 566 360,00 | 401769 | 0 | 1 | 0 |  |  | BIOMED_ULIS | #NAME? | Non trouvé | 3373 | 3373
PWCMP401 | Mesure pression colonne eau + ciel PWR06 | U_METR000015 | Vérification PERIODIQUE pression | MPS | DEF | U222PW | 11U | 604 292,00 | 2025-07-28 | 3 | 1 | 0 | 730 | 0 | BIOMED_ULIS | #NAME? | Non trouvé | 3374 | 3374
PWCMP402 | Mesure pression ciel cuve PWR06 | U_METR000015 | Vérification PERIODIQUE pression | MPS | DEF | U222PW | 11U | 604 293,00 | 2025-07-28 | 3 | 1 | 0 | 730 | 0 | BIOMED_ULIS | #NAME? | Non trouvé | 3375 | 3375
UDA2AV02 | Armoire de stockage ventilée | U_CLIM000135 | Maintenance armoire ventilée | MPS | DEF | U880 | 70U | 590 733,00 | 2024-03-14 | 3 | 1 | 0 | 365 | 0 | BIOTECH_ULIS | #NAME? | Non trouvé | 3376 | 3376
UDA2SOR01 | Hotte chimique | U_CLIM000134 | Maintenance hotte à filtration | MPS | DEF | U880 | 70U | 590 735,00 | 2024-03-14 | 3 | 1 | 0 | 365 | 0 | BIOTECH_ULIS | #NAME? | Non trouvé | 3377 | 3377
MGGEQUIP01 | Stockeur rotatif magasin général | U_CURA027450 | Descriptif | MC | AR | U168 | AR |  | 401769 | 0 | 1 | 0 |  |  | BIOMED_ULIS | #NAME? | Non trouvé | 3378 | 3378
EXETALCMC02 | Conductivité CONCAL TECHU011 | U_METROLOGIE 26 | Vérification CURATIVE labo extérieur | MC | DEF | U720 | 50U | 118 612,00 | 401769 | 0 | 1 | 0 |  |  | BIOMED_ULIS | #NAME? | Non trouvé | 3379 | 3379
EXETALCMC02 | Conductivité CONCAL TECHU011 | U_METR000026 | Vérification PERIODIQUE labo extérieur | MPS | DEF | U720 | 50U | 585 979,00 | 2024-09-06 | 3 | 1 | 0 | 52 | 1 | BIOMED_ULIS | #NAME? | Non trouvé | 3380 | 3380
BCHCMW01 | Balance Sartorius 230g/0,01mg | U_METR000001 | Vérif. PERIODIQUE balance 0/30 Kg max. | MPS | DEF | U624UAP | 22U | 580 393,00 | 2024-03-14 | 3 | 1 | 0 | 52 | 1 | BIOMED_ULIS | #NAME? | Non trouvé | 3381 | 3381
BCHCMW01 | Balance Sartorius 230g/0,01mg | U_METROLOGIE 01 | Vérification CURATIVE balance 0/30Kg | MC | DEF | U624UAP | 22U | 92 748,00 | 401769 | 0 | 1 | 0 |  |  | BIOMED_ULIS | #NAME? | Non trouvé | 3382 | 3382
CHACMW03 | Balance Sartorius 230g/0,01mg | U_METROLOGIE 01 | Vérification CURATIVE balance 0/30Kg | MC | DEF | U624UAP | 11U | 38 608,00 | 401769 | 0 | 1 | 0 |  |  | BIOMED_ULIS | #NAME? | Non trouvé | 3383 | 3383
CHACMW03 | Balance Sartorius 230g/0,01mg | U_METR000001 | Vérif. PERIODIQUE balance 0/30 Kg max. | MPS | DEF | U624UAP | 22U | 580 394,00 | 2024-03-14 | 3 | 1 | 0 | 52 | 1 | BIOMED_ULIS | #NAME? | Non trouvé | 3384 | 3384
AC77F17 | Filtration terminale n°17 clim. 8RC101 | U_CLIM000138 | Remplacement filtre HEPA | MPS | CLIM | U222AC | 10U | 617 253,00 | 2029-11-28 | 2 | 1 | 0 | 2 190,00 | 0 | BIOMED_ULIS | #NAME? | Non trouvé | 3385 | 3385
AC77F18 | Filtration terminale n°18 clim. 8RC101 | U_CLIM000138 | Remplacement filtre HEPA | MPS | CLIM | U222AC | 10U | 617 254,00 | 2029-11-28 | 2 | 1 | 0 | 2 190,00 | 0 | BIOMED_ULIS | #NAME? | Non trouvé | 3386 | 3386
MCBCMP08 | Indic pression SAS 1334 capt CT41PI 26 | U_METR000029 | Vérifi. PERIODIQUE manomètre magnéhélic | MPS | DEF | U640MCB | 10U | 626 591,00 | 2025-01-07 | 3 | 1 | 0 | 52 | 1 | BIOMED_ULIS | #NAME? | Non trouvé | 3387 | 3387
MCBCMP07 | Indic pression labo 1335 capt CT41PI 25 | U_METR000029 | Vérifi. PERIODIQUE manomètre magnéhélic | MPS | DEF | U640MCB | 10U | 626 590,00 | 2025-01-07 | 3 | 1 | 0 | 52 | 1 | BIOMED_ULIS | #NAME? | Non trouvé | 3388 | 3388
MCBCMP06 | Indic pression labo 1336 capt CT41PI 24 | U_METR000029 | Vérifi. PERIODIQUE manomètre magnéhélic | MPS | DEF | U640MCB | 10U | 626 589,00 | 2025-01-07 | 3 | 1 | 0 | 52 | 1 | BIOMED_ULIS | #NAME? | Non trouvé | 3389 | 3389
MCBCMP05 | Indic pression labo 1337 capt CT41PI 23 | U_METR000029 | Vérifi. PERIODIQUE manomètre magnéhélic | MPS | DEF | U640MCB | 10U | 626 588,00 | 2025-01-07 | 3 | 1 | 0 | 52 | 1 | BIOMED_ULIS | #NAME? | Non trouvé | 3390 | 3390
EXAC07CMT01 | Enregist. température pièce 8RC99 | U_SANS PREVENTIF | Sans préventif | MC | AR | U222AC | AR |  | 401769 | 0 | 1 | 0 |  |  | BIOMED_ULIS | #NAME? | Non trouvé | 3391 | 3391
EXANIARM07 | Armoire électrique éclairage cellules | U_SANS PREVENTIF | Sans préventif | MC | AR | U881USNC | AR |  | 2049-12-21 | 0 | 1 | 0 |  |  | BIOTECH_ULIS | #NAME? | Non trouvé | 3392 | 3392
EXAC01CE037 | Caisson d'extraction cuverie 8RC62 | U_CLIM000205 | Maintenance extraction / ventilation | MPS | DEF | U222AC | 10U | 513 774,00 | 2021-09-25 | 3 | 1 | 0 | 26 | 1 | BIOMED_ULIS | #NAME? | Non trouvé | 3393 | 3393
ETALCMF03 | Débitmètre à ultrasons Fluxus ADM6725 | U_METROLOGIE 11 | Vérification CURATIVE de débit | MC | DEF | U720 | 50U | 57 166,00 | 401769 | 0 | 1 | 0 |  |  | BIOMED_ULIS | #NAME? | Non trouvé | 3394 | 3394
WFISBD108 | Ss boucle PPI régé UF Albumine | U_PROC000004 | Maintenance annuelle s/boucle WFI | MPS | DEF | U236WFI | 11U | 572 870,00 | 2023-12-10 | 3 | 1 | 0 | 52 | 1 | BIOMED_ULIS | #NAME? | Non trouvé | 3395 | 3395
WFIHEX13 | Echangeur GW5 WFISBD108 | U_MECA000044 | Remplacement joints de plaques | MPS | DEF | U236WFI | 11U | 604 274,00 | 2028-07-18 | 3 | 1 | 0 | 260 | 1 | BIOMED_ULIS | #NAME? | Non trouvé | 3396 | 3396
WFIHEX14 | Echangeur GW0 WFISBD108 | U_MECA000044 | Remplacement joints de plaques | MPS | DEF | U236WFI | 11U | 604 275,00 | 2028-07-18 | 3 | 1 | 0 | 260 | 1 | BIOMED_ULIS | #NAME? | Non trouvé | 3397 | 3397
AC13 | Air climatisé local cryosas B8 | U_DOC000001 | Mise à jour documentaire | AME | DEF | U222AC | 30U | 38 807,00 | 401769 | 0 | 1 | 0 |  |  | BIOMED_ULIS | #NAME? | Non trouvé | 3398 | 3398
EPL2 | Enregistrement plasma ligne n°2 | U_CURA027690 | Descriptif | MC | AR | U406 | AR |  | 401769 | 0 | 1 | 0 |  |  | BIOMED_ULIS | #NAME? | Non trouvé | 3399 | 3399
HNABD002 | Distribution soude | U_PROC000030 | Maint. boucle distrib. fluides | MPS | FLPR | U236NEP | 11U | 613 640,00 | 2024-07-13 | 3 | 1 | 0 | 52 | 1 | BIOMED_ULIS | #NAME? | Non trouvé | 3400 | 3400
DWCV11 | Disconnecteur NEP | U_EAUX000009 | Contrôle et entretien disconnecteur | MPS | DEF | U222DW | 11U | 538 141,00 | 2023-07-30 | 3 | 1 | 0 | 365 | 0 | BIOMED_ULIS | #NAME? | Non trouvé | 3401 | 3401
DWSBD200 | Sous boucle eau de ville NEP | U_EAUX000038 | Maintenance sous boucle eau de ville NEP | MPS | DEF | U222DW | 11U | 558 928,00 | 2024-07-27 | 3 | 1 | 0 | 730 | 0 | BIOMED_ULIS | #NAME? | Non trouvé | 3402 | 3402
NEP01ST01 | Station NEP décongélation | U_PROC000033 | Maintenance station et réseau NEP | MPS | DEF | U236NEP | 11U | 598 281,00 | 2024-05-18 | 3 | 1 | 0 | 365 | 0 | BIOMED_ULIS | #NAME? | Non trouvé | 3403 | 3403
NEP04ST04 | Station NEP réacteurs + UF Albumine | U_PROC000033 | Maintenance station et réseau NEP | MPS | DEF | U236NEP | 11U | 598 263,00 | 2023-11-14 | 3 | 1 | 0 | 26 | 1 | BIOMED_ULIS | #NAME? | Non trouvé | 3404 | 3404
NEP05ST05 | Station NEP laverie Albumine | U_PROC000033 | Maintenance station et réseau NEP | MPS | DEF | U236NEP | 11U | 603 872,00 | 2024-07-28 | 3 | 2 | 0 | 52 | 1 | BIOMED_ULIS | #NAME? | Non trouvé | 3405 | 3405
NEP06ST06 | Station NEP réacteurs Gamma | U_PROC000033 | Maintenance station et réseau NEP | MPS | DEF | U236NEP | 11U | 619 308,00 | 2025-06-22 | 3 | 45 | 0 | 78 | 1 | BIOMED_ULIS | #NAME? | Non trouvé | 3406 | 3406
NEP07ST07 | Station NEP laverie Gamma | U_PROC000033 | Maintenance station et réseau NEP | MPS | DEF | U236NEP | 11U | 604 303,00 | 2024-07-28 | 3 | 1 | 0 | 52 | 1 | BIOMED_ULIS | #NAME? | Non trouvé | 3407 | 3407
WWSBD01 | Réseau récupération effluents NEP | U_PROC000034 | Maintenance réseau rejets NEP | MPS | DEF | U235WW | 11U |  | 2049-12-31 | 0 | 1 | 0 |  |  | BIOMED_ULIS | #NAME? | Non trouvé | 3408 | 3408
WWSBD02 | Réseau 1 refroidissement effluents NEP | U_PROC000034 | Maintenance réseau rejets NEP | MPS | DEF | U235WW | 11U |  | 2049-12-31 | 0 | 1 | 0 |  |  | BIOMED_ULIS | #NAME? | Non trouvé | 3409 | 3409
WWSBD03 | Réseau 2 refroidissement effluents NEP | U_PROC000034 | Maintenance réseau rejets NEP | MPS | DEF | U235WW | 11U |  | 2049-12-31 | 0 | 1 | 0 |  |  | BIOMED_ULIS | #NAME? | Non trouvé | 3410 | 3410
HSOBD02 | A sulfuri neutralisation effluents NEP | U_PROC000030 | Maint. boucle distrib. fluides | MPS | DEF | U236NEP | 11U | 153 371,00 | 401769 | 0 | 1 | 0 |  |  | BIOMED_ULIS | #NAME? | Non trouvé | 3411 | 3411
HNOBD002 | Distribution acide nitrique | U_PROC000030 | Maint. boucle distrib. fluides | MPS | DEF | U236NEP | 11U | 558 758,00 | 2023-07-04 | 0 | 1 | 0 |  |  | BIOMED_ULIS | #NAME? | Non trouvé | 3412 | 3412
PWSBD400 | S/b distribution eau purifiée NEP | U_PROC000030 | Maint. boucle distrib. fluides | MPS | DEF | U222PW | 11U | 604 223,00 | 2025-07-16 | 3 | 1 | 0 | 730 | 0 | BIOMED_ULIS | #NAME? | Non trouvé | 3413 | 3413
PWSBD400 | S/b distribution eau purifiée NEP | U_PROC000035 | Désinfection s/b eau ppi / purifiée NEP | MPS | DEF | U222DW | 11U | 153 512,00 | 401769 | 0 | 1 | 0 |  |  | BIOMED_ULIS | #NAME? | Non trouvé | 3414 | 3414
PWF401 | Carter filtre évent cuve PWR06 | U_PROC000026 | Remplacement cartouche filtration | MPS | DEF | U236NEP | 11U | 153 400,00 | 401769 | 0 | 1 | 0 |  |  | BIOMED_ULIS | #NAME? | Non trouvé | 3415 | 3415
WFISBD300 | S/b distribution eau ppi NEP | U_PROC000030 | Maint. boucle distrib. fluides | MPS | DEF | U236WFI | 11U | 604 241,00 | 2025-07-17 | 3 | 1 | 0 | 730 | 0 | BIOMED_ULIS | #NAME? | Non trouvé | 3416 | 3416
WFISBD300 | S/b distribution eau ppi NEP | U_PROC000035 | Désinfection s/b eau ppi / purifiée NEP | MPS | FLPR | U236WFI | 11U | 153 372,00 | 401769 | 0 | 1 | 0 |  |  | BIOMED_ULIS | #NAME? | Non trouvé | 3417 | 3417
WFICP301 | Pompe distribution eau ppi NEP | U_MECA000110 | Maintenance pompe PROLAC S | MPS | DEF | U236WFI | 11U | 604 421,00 | 2024-07-29 | 3 | 1 | 0 | 365 | 0 | BIOMED_ULIS | #NAME? | Non trouvé | 3418 | 3418
PWHEX03 | Echangeur chauffage PW/IS NEP | U_MECA000044 | Remplacement joints de plaques | MPS | DEF | U236NEP | 11U | 418 559,00 | 2023-07-25 | 3 | 1 | 0 | 260 | 1 | BIOMED_ULIS | #NAME? | Non trouvé | 3419 | 3419
PWHEX04 | Echangeur refroidissement WW1/PW NEP | U_MECA000044 | Remplacement joints de plaques | MPS | DEF | U236NEP | 11U | 521 564,00 | 2026-07-19 | 3 | 1 | 0 | 260 | 1 | BIOMED_ULIS | #NAME? | Non trouvé | 3420 | 3420
EXOPLCMT11 | Température partie cong OPLCONG19 | U_SANS PREVENTIF | Sans préventif | MC | AR | U601OPL | AR |  | 401769 | 0 | 1 | 0 |  |  | BIOMED_ULIS | #NAME? | Non trouvé | 3421 | 3421
EXOPLCMT10 | Température partie ref OPLCONG19 | U_SANS PREVENTIF | Sans préventif | MC | AR | U601OPL | AR |  | 401769 | 0 | 1 | 0 |  |  | BIOMED_ULIS | #NAME? | Non trouvé | 3422 | 3422
EXOPLCMT17 | Enreg temp étuve OPLETUV06 / OPLUR01 | U_SANS PREVENTIF | Sans préventif | MC | AR | U601OPL | AR |  | 401769 | 0 | 1 | 0 |  |  | BIOMED_ULIS | #NAME? | Non trouvé | 3423 | 3423
EXNEP06CP01 | Pompe aller station n°6 NEP | U_MECA000112 | Maintenance pompe PROLAC SE-35F-MR | MPS | DEF | U236NEP | 11U | 149 407,00 | 401769 | 0 | 1 | 0 |  |  | BIOMED_ULIS | #NAME? | Non trouvé | 3424 | 3424
BAT02 | Bâtiment 2 | U_CURA027877 | Descriptif | MC | AR | S244 | AR |  | 401769 | 0 | 1 | 0 |  |  | BIOMED_ULIS | #NAME? | Non trouvé | 3425 | 3425
UPILCMT15 | Enreg + affich temp boucle n°3 CRDCF1254 | U_METROLOGIE 12 | Vérification CURATIVE température | MC | DEF | U851 | 70U |  | 401769 | 0 | 1 | 0 |  |  | BIOTECH_ULIS | #NAME? | Non trouvé | 3426 | 3426
UPILCMT14 | Enreg + affich temp boucle n°2 CRDCF1254 | U_METROLOGIE 12 | Vérification CURATIVE température | MC | DEF | U851 | 70U | 44 379,00 | 401769 | 0 | 1 | 0 |  |  | BIOTECH_ULIS | #NAME? | Non trouvé | 3427 | 3427
UPILCMT13 | Enreg + affich temp boucle n°1 CRD CF1254 | U_METROLOGIE 12 | Vérification CURATIVE température | MC | DEF | U851 | 70U |  | 401769 | 0 | 1 | 0 |  |  | BIOTECH_ULIS | #NAME? | Non trouvé | 3428 | 3428
UDP1CMT22 | Indication temp UDP1REF04 | U_METROLOGIE 12 | Vérification CURATIVE température | MC | DEF | U851 | 10U |  | 2030-12-31 | 0 | 1 | 0 |  |  | BIOTECH_ULIS | #NAME? | Non trouvé | 3429 | 3429
UDP1CMT21 | En attente de réafectation | U_METROLOGIE 12 | Vérification CURATIVE température | MC | DEF | U851 | 10U |  | 2030-12-31 | 0 | 1 | 0 |  |  | BIOTECH_ULIS | #NAME? | Non trouvé | 3430 | 3430
UDP1CMT20 | En attente de réafectation | U_METROLOGIE 12 | Vérification CURATIVE température | MC | DEF | U851 | 10U |  | 2030-12-31 | 0 | 1 | 0 |  |  | BIOTECH_ULIS | #NAME? | Non trouvé | 3431 | 3431
UDP1CMT19 | Indication temp UDP1REF06 partie cong | U_METROLOGIE 12 | Vérification CURATIVE température | MC | DEF | U851 | 10U |  | 2030-12-31 | 0 | 1 | 0 |  |  | BIOTECH_ULIS | #NAME? | Non trouvé | 3432 | 3432
UDP1CMT18 | Indication temp UDP1REF06 partie réf | U_METROLOGIE 12 | Vérification CURATIVE température | MC | DEF | U851 | 10U |  | 2030-12-31 | 0 | 1 | 0 |  |  | BIOTECH_ULIS | #NAME? | Non trouvé | 3433 | 3433
UDP1CMT17 | Indication temp UDP1REF01 | U_METROLOGIE 12 | Vérification CURATIVE température | MC | DEF | U851 | 10U |  | 2030-12-31 | 0 | 1 | 0 |  |  | BIOTECH_ULIS | #NAME? | Non trouvé | 3434 | 3434
UDP1CMT14 | Capteur T° n° 0123 de UDP1UR03 | U_METROLOGIE 12 | Vérification CURATIVE température | MC | DEF | U851 | 70U |  | 401769 | 0 | 1 | 0 |  |  | BIOTECH_ULIS | #NAME? | Non trouvé | 3435 | 3435
UDP1CMT13 | Capteur T° n° 0122 de UDP1UR03 | U_METROLOGIE 12 | Vérification CURATIVE température | MC | DEF | U851 | 70U |  | 401769 | 0 | 1 | 0 |  |  | BIOTECH_ULIS | #NAME? | Non trouvé | 3436 | 3436
UDP1CMT12 | Capteur T° n° 0121 de UDP1UR03 | U_METROLOGIE 12 | Vérification CURATIVE température | MC | DEF | U851 | 70U |  | 401769 | 0 | 1 | 0 |  |  | BIOTECH_ULIS | #NAME? | Non trouvé | 3437 | 3437
UDP1CMT11 | Capteur T° n° 0120 de UDP1UR03 | U_METROLOGIE 12 | Vérification CURATIVE température | MC | DEF | U851 | 70U |  | 401769 | 0 | 1 | 0 |  |  | BIOTECH_ULIS | #NAME? | Non trouvé | 3438 | 3438
UDP1CMT10 | Capteur T° n° 0119 de UDP1UR02 | U_METROLOGIE 12 | Vérification CURATIVE température | MC | DEF | U851 | 70U |  | 401769 | 0 | 1 | 0 |  |  | BIOTECH_ULIS | #NAME? | Non trouvé | 3439 | 3439
UDP1CMT09 | Capteur T° n° 0118 de UDP1UR02 | U_METROLOGIE 12 | Vérification CURATIVE température | MC | DEF | U851 | 70U |  | 401769 | 0 | 1 | 0 |  |  | BIOTECH_ULIS | #NAME? | Non trouvé | 3440 | 3440
UDP1CMT08 | Capteur T° n° 0117 de UDP1UR02 | U_METROLOGIE 12 | Vérification CURATIVE température | MC | DEF | U851 | 70U |  | 401769 | 0 | 1 | 0 |  |  | BIOTECH_ULIS | #NAME? | Non trouvé | 3441 | 3441
UDP1CMT07 | Capteur T° n° 0116 de UDP1UR02 | U_METROLOGIE 12 | Vérification CURATIVE température | MC | DEF | U851 | 70U |  | 401769 | 0 | 1 | 0 |  |  | BIOTECH_ULIS | #NAME? | Non trouvé | 3442 | 3442
UDP1CMT06 | Thermomètre Quick NOVO n°A3160 | U_METROLOGIE 12 | Vérification CURATIVE température | MC | DEF | U851 | 70U |  | 401769 | 0 | 1 | 0 |  |  | BIOTECH_ULIS | #NAME? | Non trouvé | 3443 | 3443
CASBD101 | Sous boucle air comprimé NEP | U_PROC000030 | Maint. boucle distrib. fluides | MPS | DEF | U222CA | 11U | 603 935,00 | 2026-08-06 | 3 | 1 | 0 | 156 | 1 | BIOMED_ULIS | #NAME? | Non trouvé | 3444 | 3444
CAHV004 | Vanne manu. amont filtre CAF101 | U_SANS PREVENTIF | Sans préventif | MC | DEF | U222CA | 11U |  | 2049-12-31 | 0 | 1 | 0 |  |  | BIOMED_ULIS | #NAME? | Non trouvé | 3445 | 3445
CAHV005 | Vanne manu. aval filtre CAF101 | U_SANS PREVENTIF | Sans préventif | MC | DEF | U222CA | 11U |  | 2049-12-31 | 0 | 1 | 0 |  |  | BIOMED_ULIS | #NAME? | Non trouvé | 3446 | 3446
CAHV006 | Vanne manu. by pass filtre CAF101 | U_SANS PREVENTIF | Sans préventif | MC | DEF | U222CA | 11U |  | 2049-12-31 | 0 | 1 | 0 |  |  | BIOMED_ULIS | #NAME? | Non trouvé | 3447 | 3447
CALCV001 | Clapet Anti-Retour de chasse aller NEP01 | U_SANS PREVENTIF | Sans préventif | MC | DEF | U222CA | 11U |  | 2049-12-31 | 0 | 1 | 0 |  |  | BIOMED_ULIS | #NAME? | Non trouvé | 3448 | 3448
CALCV004 | Clapet Anti-Retour de chasse aller NEP04 | U_SANS PREVENTIF | Sans préventif | MC | DEF | U222CA | 11U |  | 2049-12-31 | 0 | 1 | 0 |  |  | BIOMED_ULIS | #NAME? | Non trouvé | 3449 | 3449
CALCV005 | Clapet Anti-Retour de chasse aller NEP05 | U_SANS PREVENTIF | Sans préventif | MC | DEF | U222CA | 11U |  | 2049-12-31 | 0 | 1 | 0 |  |  | BIOMED_ULIS | #NAME? | Non trouvé | 3450 | 3450
CALCV006 | Clapet Anti-Retour de chasse aller NEP06 | U_SANS PREVENTIF | Sans préventif | MC | DEF | U222CA | 11U |  | 2049-12-31 | 0 | 1 | 0 |  |  | BIOMED_ULIS | #NAME? | Non trouvé | 3451 | 3451
CALCV007 | Clapet Anti-Retour de chasse aller NEP07 | U_SANS PREVENTIF | Sans préventif | MC | DEF | U222CA | 11U |  | 2049-12-31 | 0 | 1 | 0 |  |  | BIOMED_ULIS | #NAME? | Non trouvé | 3452 | 3452
CALCV008 | Clapet Anti-Retour de chasse aller NEP08 | U_SANS PREVENTIF | Sans préventif | MC | DEF | U222CA | 11U |  | 2049-12-31 | 0 | 1 | 0 |  |  | BIOMED_ULIS | #NAME? | Non trouvé | 3453 | 3453
CALCV009 | Clapet Anti-Retour de chasse aller NEP09 | U_SANS PREVENTIF | Sans préventif | MC | DEF | U222CA | 11U |  | 2049-12-31 | 0 | 1 | 0 |  |  | BIOMED_ULIS | #NAME? | Non trouvé | 3454 | 3454
CAPV001 | Vanne pneu. chasse aller NEP01ST01 | U_SANS PREVENTIF | Sans préventif | MC | DEF | U222CA | 11U |  | 2049-12-31 | 0 | 1 | 0 |  |  | BIOMED_ULIS | #NAME? | Non trouvé | 3455 | 3455
CAPV004 | Vanne pneu. chasse aller NEP04ST04 | U_SANS PREVENTIF | Sans préventif | MC | DEF | U222CA | 11U |  | 2049-12-31 | 0 | 1 | 0 |  |  | BIOMED_ULIS | #NAME? | Non trouvé | 3456 | 3456
CAPV005 | Vanne pneu. chasse aller NEP05ST05 | U_SANS PREVENTIF | Sans préventif | MC | DEF | U222CA | 11U |  | 2049-12-31 | 0 | 1 | 0 |  |  | BIOMED_ULIS | #NAME? | Non trouvé | 3457 | 3457
CAPV006 | Vanne pneu. chasse aller NEP06ST06 | U_SANS PREVENTIF | Sans préventif | MC | DEF | U222CA | 11U |  | 2049-12-31 | 0 | 1 | 0 |  |  | BIOMED_ULIS | #NAME? | Non trouvé | 3458 | 3458
CAPV007 | Vanne pneu. chasse aller NEP07ST07 | U_SANS PREVENTIF | Sans préventif | MC | DEF | U222CA | 11U |  | 2049-12-31 | 0 | 1 | 0 |  |  | BIOMED_ULIS | #NAME? | Non trouvé | 3459 | 3459
CAPV008 | Vanne pneu. chasse aller NEP08ST08 | U_SANS PREVENTIF | Sans préventif | MC | DEF | U222CA | 11U |  | 2049-12-31 | 0 | 1 | 0 |  |  | BIOMED_ULIS | #NAME? | Non trouvé | 3460 | 3460
CAPV009 | Vanne pneu. chasse aller NEP09ST09 | U_SANS PREVENTIF | Sans préventif | MC | DEF | U222CA | 11U |  | 2049-12-31 | 0 | 1 | 0 |  |  | BIOMED_ULIS | #NAME? | Non trouvé | 3461 | 3461
WWCP01 | Ppe relevage cuve tampon effuents NEP | U_MECA000113 | Maintenance pompe multicellulaire CRN64 | MPS | DEF | U235WW | 11U |  | 2049-12-31 | 0 | 1 | 0 |  |  | BIOMED_ULIS | #NAME? | Non trouvé | 3462 | 3462
WWCP06 | Ppe relevage cuve tampon effluent NEP | U_MECA000113 | Maintenance pompe multicellulaire CRN64 | MPS | DEF | U235WW | 11U |  | 2049-12-31 | 0 | 1 | 0 |  |  | BIOMED_ULIS | #NAME? | Non trouvé | 3463 | 3463
WWCP04 | Pompe relevage puisard distillateurS | U_MECA000114 | Maintenance pompe Hyginox SE | MPS | DEF | U235WW | 11U |  | 2049-12-31 | 0 | 1 | 0 |  |  | BIOMED_ULIS | #NAME? | Non trouvé | 3464 | 3464
WWCP03 | Pompe relevage effluent cuve 03 | U_MECA000115 | Maintenance pompe DIN-TEX | MPS | DEF | U235WW | 11U |  | 2049-12-31 | 0 | 1 | 0 |  |  | BIOMED_ULIS | #NAME? | Non trouvé | 3465 | 3465
WWCP02 | Pompe relevage efluent cuve 02 | U_MECA000115 | Maintenance pompe DIN-TEX | MPS | DEF | U235WW | 11U |  | 2049-12-31 | 0 | 1 | 0 |  |  | BIOMED_ULIS | #NAME? | Non trouvé | 3466 | 3466
WWCP07 | Pompe secours relevage cuves efluent NEP | U_MECA000115 | Maintenance pompe DIN-TEX | MPS | DEF | U235WW | 11U |  | 2049-12-31 | 0 | 1 | 0 |  |  | BIOMED_ULIS | #NAME? | Non trouvé | 3467 | 3467
WWCP05 | Pompe relevage puisard effluents NEP | U_MECA000116 | Maintenance pompe submersible RIGHT75 | MPS | DEF | U235WW | 11U |  | 2049-12-31 | 0 | 1 | 0 |  |  | BIOMED_ULIS | #NAME? | Non trouvé | 3468 | 3468
HPN3BD001 | Distrib. acide péracétique PW/WFI NEP | U_PROC000030 | Maint. boucle distrib. fluides | MPS | DEF | U236NEP | 11U | 98 297,00 | 401769 | 0 | 1 | 0 |  |  | BIOMED_ULIS | #NAME? | Non trouvé | 3469 | 3469
HSOPP03 | Pompe neutralisation effluents NEP | U_MECA000117 | Maintenance ppe doseuse Sigma Prominent | MPS | DEF | U236NEP | 11U | 110 660,00 | 401769 | 0 | 1 | 0 |  |  | BIOMED_ULIS | #NAME? | Non trouvé | 3470 | 3470
HNAPP02 | Pompe distribution n°1 soude NEP | U_MECA000118 | Maintenance pompe à membrane VERDERAIR | MPS | DEF | U236NEP | 11U | 603 671,00 | 2024-07-08 | 3 | 1 | 0 | 52 | 1 | BIOMED_ULIS | #NAME? | Non trouvé | 3471 | 3471
HNOPP02 | Pompe distribution n°1 acide nitrique NEP | U_MECA000118 | Maintenance pompe à membrane VERDERAIR | MPS | DEF | U236NEP | 11U | 603 673,00 | 2024-07-08 | 3 | 1 | 0 | 52 | 1 | BIOMED_ULIS | #NAME? | Non trouvé | 3472 | 3472
EXNEP07CP02 | Pompe retour uf/cuves mobiles gamma | U_MECA000045 | Maintenance pompe | MPS | DEF | U236NEP | 11U | 157 384,00 | 2017-10-20 | 3 | 1 | 0 | 52 | 1 | BIOMED_ULIS | #NAME? | Non trouvé | 3473 | 3473
ISSBD06 | S. Boucle vapeur skids ADEAE | U_CHAU000014 | Maintenance sous boucle vapeur indus. | MPS | DEF | U222IS | 11U | 76 696,00 | 2049-12-31 | 0 | 1 | 0 |  |  | BIOMED_ULIS | #NAME? | Non trouvé | 3474 | 3474
ISST40 | Purgeur sous boucle ISSBD050 | U_CHAU000011 | Vérification annuelle des purgeurs | MPS | DEF | U222IS | 11U | 594 854,00 | 2024-04-01 | 3 | 21 | 1 | 365 | 0 | BIOMED_ULIS | #NAME? | Non trouvé | 3475 | 3475
ISST39 | Purgeur échangeur vapeur PWHEX03 NEP | U_CHAU000011 | Vérification annuelle des purgeurs | MPS | DEF | U222IS | 11U | 594 853,00 | 2024-04-01 | 3 | 21 | 1 | 365 | 0 | BIOMED_ULIS | #NAME? | Non trouvé | 3476 | 3476
NEP09ST09 | Sous-station NEP ADEAE | U_PROC000033 | Maintenance station et réseau NEP | MPS | DEF | U236NEP | 11U | 604 289,00 | 2024-07-28 | 3 | 1 | 0 | 365 | 0 | BIOMED_ULIS | #NAME? | Non trouvé | 3477 | 3477
MCBCMT18 | Indication thermocouple MCBU01 n°97-3 | U_METR000012 | Vérification PERIODIQUE température | MPS | DEF | U640MCB | 21U | 610 673,00 | 2024-09-06 | 3 | 1 | 0 | 52 | 1 | BIOMED_ULIS | #NAME? | Non trouvé | 3478 | 3478
MCBCMT20 | Indication thermocouple MCBU01 n°97-5 | U_METR000012 | Vérification PERIODIQUE température | MPS | DEF | U640MCB | 21U | 610 674,00 | 2024-09-06 | 3 | 1 | 0 | 52 | 1 | BIOMED_ULIS | #NAME? | Non trouvé | 3479 | 3479
MCBCMT21 | Indication thermocouple MCBU01 n°97-6 | U_METR000012 | Vérification PERIODIQUE température | MPS | DEF | U640MCB | 21U | 610 675,00 | 2024-09-06 | 3 | 1 | 0 | 52 | 1 | BIOMED_ULIS | #NAME? | Non trouvé | 3480 | 3480
MCBCMT21 | Indication thermocouple MCBU01 n°97-6 | U_METROLOGIE 12 | Vérification CURATIVE température | MC | DEF | U640MCB | 21U |  | 2030-12-31 | 0 | 1 | 0 |  |  | BIOMED_ULIS | #NAME? | Non trouvé | 3481 | 3481
MCBCMT20 | Indication thermocouple MCBU01 n°97-5 | U_METROLOGIE 12 | Vérification CURATIVE température | MC | DEF | U640MCB | 21U |  | 2030-12-31 | 0 | 1 | 0 |  |  | BIOMED_ULIS | #NAME? | Non trouvé | 3482 | 3482
MCBCMT18 | Indication thermocouple MCBU01 n°97-3 | U_METROLOGIE 12 | Vérification CURATIVE température | MC | DEF | U640MCB | 21U |  | 2030-12-31 | 0 | 1 | 0 |  |  | BIOMED_ULIS | #NAME? | Non trouvé | 3483 | 3483
BAT13 | LOCAL PLOMBERIE | U_CURA028023 | Travaux local spinkler | MC | AR | U235BATU | 13U |  | 401769 | 0 | 1 | 0 |  |  | BIOMED_ULIS | #NAME? | Non trouvé | 3484 | 3484
CAF01 | Carter n°1 préfiltration 1µm air compri. | U_FROI000023 | Remplacement cartouche de filtration | MPC | DEF | U222CA | 10U |  | 2049-12-31 | 0 | 1 | 0 |  |  | BIOMED_ULIS | #NAME? | Non trouvé | 3485 | 3485
CAF02 | Carter n°2 préfiltration 1µm air compri. | U_FROI000023 | Remplacement cartouche de filtration | MPC | DEF | U222CA | 10U |  | 2049-12-31 | 0 | 1 | 0 |  |  | BIOMED_ULIS | #NAME? | Non trouvé | 3486 | 3486
CAF03 | Carter n°3 préfiltration 1µm air compri. | U_FROI000023 | Remplacement cartouche de filtration | MPC | DEF | U222CA | 10U |  | 2049-12-31 | 0 | 1 | 0 |  |  | BIOMED_ULIS | #NAME? | Non trouvé | 3487 | 3487
CAF04 | Carter n°1 filtration 0,01µm air compri. | U_FROI000023 | Remplacement cartouche de filtration | MPS | DEF | U222CA | 10U | 548 485,00 | 401769 | 0 | 1 | 0 |  |  | BIOMED_ULIS | #NAME? | Non trouvé | 3488 | 3488
CAF05 | Carter n°2 filtration 0,01µm air compri. | U_FROI000023 | Remplacement cartouche de filtration | MPS | DEF | U222CA | 10U | 519 847,00 | 401769 | 0 | 1 | 0 |  |  | BIOMED_ULIS | #NAME? | Non trouvé | 3489 | 3489
GAMR02 | Cuve n°2 remise en solution pâtes gamma | U_MECA000119 | Vérification turbine + Agitation | MPS | DEF | U441 | 11U | 619 547,00 | 2024-05-02 | 3 | 1 | 0 | 16 | 1 | BIOMED_ULIS | #NAME? | Non trouvé | 3490 | 3490
GAMR01 | Cuve n°1 remise en solution pâtes gamma | U_MECA000119 | Vérification turbine + Agitation | MPS | DEF | U441 | 11U | 619 195,00 | 2024-04-04 | 3 | 1 | 0 | 16 | 1 | BIOMED_ULIS | #NAME? | Non trouvé | 3491 | 3491
ACA1 | Renouvelement d'air pour lab 1216-1217 | U_DOC000001 | Mise à jour documentaire | MPS | AR | U222AC | 30U |  | 401769 | 0 | 1 | 0 |  |  | BIOTECH_ULIS | #NAME? | Non trouvé | 3492 | 3492
ACA1CT01 | Caisson trait. labo. 1216/17/18/19 | U_DOC000001 | Mise à jour documentaire | MPS | AR | U222AC | 30U |  | 401769 | 0 | 1 | 0 |  |  | BIOTECH_ULIS | #NAME? | Non trouvé | 3493 | 3493
EXACA2 | Air climatisé recherche et dévelop. B1 | U_DOC000001 | Mise à jour documentaire | MPS | AR | U222AC | 30U |  | 401769 | 0 | 1 | 0 |  |  | BIOTECH_ULIS | #NAME? | Non trouvé | 3494 | 3494
ACA3 | Air climatisé recherche et dévelop. B1 | U_DOC000001 | Mise à jour documentaire | MPS | AR | U222AC | 30U |  | 401769 | 0 | 1 | 0 |  |  | BIOTECH_ULIS | #NAME? | Non trouvé | 3495 | 3495
ACA3CT03 | Caisson trait. labo. 1204/05/06 | U_DOC000001 | Mise à jour documentaire | MPS | AR | U222AC | 30U |  | 401769 | 0 | 1 | 0 |  |  | BIOTECH_ULIS | #NAME? | Non trouvé | 3496 | 3496
ACA4 | Air climatisé recherche et dévelop. B1 | U_DOC000001 | Mise à jour documentaire | MPS | AR | U222AC | 30U |  | 401769 | 0 | 1 | 0 |  |  | BIOTECH_ULIS | #NAME? | Non trouvé | 3497 | 3497
ACCE223 | Caisson extraction sas cryogénie | U_DOC000001 | Mise à jour documentaire | MPS | AR | U222AC | 30U |  | 401769 | 0 | 1 | 0 |  |  | BIOMED_ULIS | #NAME? | Non trouvé | 3498 | 3498
ACCV012 | Caisson de soufflage local NEP 8ss15 | U_DOC000001 | Mise à jour documentaire | MPS | AR | U222AC | 30U |  | 401769 | 0 | 1 | 0 |  |  | BIOMED_ULIS | #NAME? | Non trouvé | 3499 | 3499
ACCV69 | Caisson de ventilation ch. froides +5°C | U_DOC000001 | Mise à jour documentaire | MPS | AR | U222AC | 30U |  | 401769 | 0 | 1 | 0 |  |  | BIOMED_ULIS | #NAME? | Non trouvé | 3500 | 3500
AC02 | Air climatisé centrale de pesée | U_DOC000001 | Mise à jour documentaire | MPS | AR | U222AC | 30U |  | 401769 | 0 | 1 | 0 |  |  | BIOMED_ULIS | #NAME? | Non trouvé | 3501 | 3501
AC06 | Air climatisé +4°C atelier albumine B8 | U_DOC000001 | Mise à jour documentaire | MPS | AR | U222AC | 30U |  | 401769 | 0 | 1 | 0 |  |  | BIOMED_ULIS | #NAME? | Non trouvé | 3502 | 3502
AC07 | Air climatisé ateliers +4° gamma | U_DOC000001 | Mise à jour documentaire | MPS | AR | U222AC | 30U |  | 401769 | 0 | 1 | 0 |  |  | BIOMED_ULIS | #NAME? | Non trouvé | 3503 | 3503
AC09 | Air climatisé atelier conditionnement B8 | U_DOC000001 | Mise à jour documentaire | MPS | AR | U222AC | 30U |  | 401769 | 0 | 1 | 0 |  |  | BIOMED_ULIS | #NAME? | Non trouvé | 3504 | 3504
AC09CT09 | Caisson de traitement conditionnement B8 | U_DOC000001 | Mise à jour documentaire | MPS | AR | U222AC | 30U |  | 401769 | 0 | 1 | 0 |  |  | BIOMED_ULIS | #NAME? | Non trouvé | 3505 | 3505
AC10 | Air climatisé couloirs production rdc b8 | U_DOC000001 | Mise à jour documentaire | MPS | AR | U222AC | 30U | 45 333,00 | 401769 | 0 | 1 | 0 |  |  | BIOMED_ULIS | #NAME? | Non trouvé | 3506 | 3506
AC21 | Air climatisé enceintes de stabilité | U_DOC000001 | Mise à jour documentaire | MPS | AR | U222AC | 30U |  | 401769 | 0 | 1 | 0 |  |  | BIOMED_ULIS | #NAME? | Non trouvé | 3507 | 3507
AC38 | Air climatisé vestiaires production B8 | U_DOC000001 | Mise à jour documentaire | MPS | AR | U222AC | 30U |  | 401769 | 0 | 1 | 0 |  |  | BIOMED_ULIS | #NAME? | Non trouvé | 3508 | 3508
AC39 | Air clim. salles réunion rubis diamant | U_DOC000001 | Mise à jour documentaire | MPS | AR | U222AC | 30U |  | 401769 | 0 | 1 | 0 |  |  | BIOMED_ULIS | #NAME? | Non trouvé | 3509 | 3509
AC40 | Air climatisé bâtiment 18 | U_DOC000001 | Mise à jour documentaire | MPS | AR | U222AC | 30U |  | 401769 | 0 | 1 | 0 |  |  | BIOMED_ULIS | #NAME? | Non trouvé | 3510 | 3510
AC41 | Air climatisé bâtiment B1 3ème labos | U_DOC000001 | Mise à jour documentaire | MPS | AR | U222AC | 30U | 107 101,00 | 401769 | 0 | 1 | 0 |  |  | BIOMED_ULIS | #NAME? | Non trouvé | 3511 | 3511
AC51 | Air climatisé restaurant B9 | U_DOC000001 | Mise à jour documentaire | MPS | AR | U222AC | 30U |  | 401769 | 0 | 1 | 0 |  |  | BIOMED_ULIS | #NAME? | Non trouvé | 3512 | 3512
AC51CT51 | Caisson trait. air (K 05) restaurant B9 | U_DOC000001 | Mise à jour documentaire | MPS | AR | U222AC | 30U |  | 401769 | 0 | 1 | 0 |  |  | BIOMED_ULIS | #NAME? | Non trouvé | 3513 | 3513
AC54 | Air climatisé services techniques B10 | U_DOC000001 | Mise à jour documentaire | MPS | AR | U222AC | 30U |  | 401769 | 0 | 1 | 0 |  |  | BIOMED_ULIS | #NAME? | Non trouvé | 3514 | 3514
AC54CT54 | Caisson trait. air (K 36) ateliers B10 | U_DOC000001 | Mise à jour documentaire | MPS | AR | U222AC | 30U |  | 401769 | 0 | 1 | 0 |  |  | BIOMED_ULIS | #NAME? | Non trouvé | 3515 | 3515
AC60 | Air ventilé B2/B3/B5 | U_DOC000001 | Mise à jour documentaire | MPS | AR | U222AC | 30U |  | 401769 | 0 | 1 | 0 |  |  | BIOMED_ULIS | #NAME? | Non trouvé | 3516 | 3516
AC61 | Air ventilé B11 magasin général | U_DOC000001 | Mise à jour documentaire | MPS | AR | U222AC | 30U |  | 401769 | 0 | 1 | 0 |  |  | BIOMED_ULIS | #NAME? | Non trouvé | 3517 | 3517
AC62 | Extraction B04 enregistrement plasma | U_DOC000001 | Mise à jour documentaire | MPS | AR | U222AC | 30U |  | 401769 | 0 | 1 | 0 |  |  | BIOMED_ULIS | #NAME? | Non trouvé | 3518 | 3518
AC63 | Air rafraichi 11RC56 | U_DOC000001 | Mise à jour documentaire | MPS | AR | U222AC | 30U |  | 401769 | 0 | 1 | 0 |  |  | BIOMED_ULIS | #NAME? | Non trouvé | 3519 | 3519
AC70 | Air ventilé B1 | U_DOC000001 | Mise à jour documentaire | MPS | AR | U222AC | 30U |  | 401769 | 0 | 1 | 0 |  |  | BIOMED_ULIS | #NAME? | Non trouvé | 3520 | 3520
AC71 | Climatisation bureaux études 10107/08/16 | U_DOC000001 | Mise à jour documentaire | MPS | AR | U222AC | 30U |  | 401769 | 0 | 1 | 0 |  |  | BIOMED_ULIS | #NAME? | Non trouvé | 3521 | 3521
AC77 | Air climatisé ateliers ambiants gamma B8 | U_DOC000001 | Mise à jour documentaire | MPS | AR | U222AC | 30U | 45 332,00 | 401769 | 0 | 1 | 0 |  |  | BIOMED_ULIS | #NAME? | Non trouvé | 3522 | 3522
ALBARM00 | Armoire automatisme cuverie albumine | U_DOC000001 | Mise à jour documentaire | MPS | AR | U440 | 30U |  | 401769 | 0 | 1 | 0 |  |  | BIOMED_ULIS | #NAME? | Non trouvé | 3523 | 3523
ALBCT02 | Cuve n°3 préparation tampon | U_DOC000001 | Mise à jour documentaire | MPS | AR | U440 | 30U |  | 401769 | 0 | 1 | 0 |  |  | BIOMED_ULIS | #NAME? | Non trouvé | 3524 | 3524
ALBCUVERIE | Equipements atelier réacteurs alb | U_DOC000001 | Mise à jour documentaire | MPS | AR | U440 | 30U | 42 779,00 | 401769 | 0 | 1 | 0 |  |  | BIOMED_ULIS | #NAME? | Non trouvé | 3525 | 3525
ALBEQUIP | Equipements communs albumine | U_DOC000001 | Mise à jour documentaire | MPS | AR | U440 | 30U |  | 401769 | 0 | 1 | 0 |  |  | BIOMED_ULIS | #NAME? | Non trouvé | 3526 | 3526
ALBFILTTIV | Equipements atelier ultra filtration albumine | U_DOC000001 | Mise à jour documentaire | MPS | AR | U440 | 30U |  | 401769 | 0 | 1 | 0 |  |  | BIOMED_ULIS | #NAME? | Non trouvé | 3527 | 3527
ALBIMP01 | Imprimante thermique | U_DOC000001 | Mise à jour documentaire | MPS | AR | U440COM | 30U |  | 401769 | 0 | 1 | 0 |  |  | BIOMED_ULIS | #NAME? | Non trouvé | 3528 | 3528
ALBLAVERIE | Equipements laverie albumine | U_DOC000001 | Mise à jour documentaire | MPS | AR | U440 | 30U |  | 401769 | 0 | 1 | 0 |  |  | BIOMED_ULIS | #NAME? | Non trouvé | 3529 | 3529
ALBR006 | Réacteur n°6 fractionnement albumine | U_DOC000001 | Mise à jour documentaire | MPS | AR | U440 | 30U |  | 401769 | 0 | 1 | 0 |  |  | BIOMED_ULIS | #NAME? | Non trouvé | 3530 | 3530
ALBTAMPON | Unité de préparation et envoi tampons | U_DOC000001 | Mise à jour documentaire | MPS | AR | U440 | 30U |  | 401769 | 0 | 1 | 0 |  |  | BIOMED_ULIS | #NAME? | Non trouvé | 3531 | 3531
BATAXERUE | Passerelle axe rue | U_DOC000001 | Mise à jour documentaire | MPS | AR | S244 | 30U |  | 401769 | 0 | 1 | 0 |  |  | BIOMED_ULIS | #NAME? | Non trouvé | 3532 | 3532
BATCONTROL | Bâtiments des laboratoires de contrôle | U_DOC000001 | Mise à jour documentaire | MPS | AR | U235BATC | 30U |  | 401769 | 0 | 1 | 0 |  |  | BIOMED_ULIS | #NAME? | Non trouvé | 3533 | 3533
BATENREG | Système d'enregistrement CM bâtiment | U_DOC000001 | Mise à jour documentaire | MPS | AR | U200BATP | 30U |  | 401769 | 0 | 1 | 0 |  |  | BIOMED_ULIS | #NAME? | Non trouvé | 3534 | 3534
BATEX | Extérieurs bâtiments | U_DOC000001 | Mise à jour documentaire | MPS | AR | S244 | 30U |  | 401769 | 0 | 1 | 0 |  |  | BIOMED_ULIS | #NAME? | Non trouvé | 3535 | 3535
BATLOGISTIQUE | Bâtiment logistique | U_DOC000001 | Mise à jour documentaire | MPS | AR | S244 | 30U |  | 401769 | 0 | 1 | 0 |  |  | BIOMED_ULIS | #NAME? | Non trouvé | 3536 | 3536
BATSIEGE | Bâtiments siège | U_DOC000001 | Mise à jour documentaire | MPS | AR | S244 | 30U |  | 401769 | 0 | 1 | 0 |  |  | BIOMED_ULIS | #NAME? | Non trouvé | 3537 | 3537
BATUSINE | Bâtiments communs | U_DOC000001 | Mise à jour documentaire | MPS | AR | U235BATU | 30U |  | 401769 | 0 | 1 | 0 |  |  | BIOMED_ULIS | #NAME? | Non trouvé | 3538 | 3538
BAT01 | Bâtiment 1 commun | U_DOC000001 | Mise à jour documentaire | MPS | AR | S244 | 30U |  | 401769 | 0 | 1 | 0 |  |  | BIOMED_ULIS | #NAME? | Non trouvé | 3539 | 3539
BAT0101 | Bâtiment 1 1étage | U_DOC000001 | Mise à jour documentaire | MPS | AR | S244 | 30U |  | 401769 | 0 | 1 | 0 |  |  | BIOMED_ULIS | #NAME? | Non trouvé | 3540 | 3540
BAT0102 | Bâtiment des laboratoires de recherche | U_DOC000001 | Mise à jour documentaire | MPS | AR | S244 | 30U |  | 401769 | 0 | 1 | 0 |  |  | BIOTECH_ULIS | #NAME? | Non trouvé | 3541 | 3541
BAT0103 | Bâtiment 1 laboratoires de contrôle | U_DOC000001 | Mise à jour documentaire | MPS | AR | S244 | 30U |  | 401769 | 0 | 1 | 0 |  |  | BIOMED_ULIS | #NAME? | Non trouvé | 3542 | 3542
BAT02 | Bâtiment 2 | U_DOC000001 | Mise à jour documentaire | MPS | AR | S244 | 30U |  | 401769 | 0 | 1 | 0 |  |  | BIOMED_ULIS | #NAME? | Non trouvé | 3543 | 3543
BAT03 | Bâtiment 3 | U_DOC000001 | Mise à jour documentaire | MPS | AR | S244 | 30U |  | 401769 | 0 | 1 | 0 |  |  | BIOMED_ULIS | #NAME? | Non trouvé | 3544 | 3544
BAT05 | Bâtiment 5 | U_DOC000001 | Mise à jour documentaire | MPS | AR | S244 | 30U |  | 401769 | 0 | 1 | 0 |  |  | BIOMED_ULIS | #NAME? | Non trouvé | 3545 | 3545
BAT06 | Bâtiment 6 | U_DOC000001 | Mise à jour documentaire | MPS | AR | S244 | 30U |  | 401769 | 0 | 1 | 0 |  |  | BIOMED_ULIS | #NAME? | Non trouvé | 3546 | 3546
BAT07 | Bâtiment 7 poste de garde Canada | U_DOC000001 | Mise à jour documentaire | MPS | AR | S244 | 30U |  | 401769 | 0 | 1 | 0 |  |  | BIOMED_ULIS | #NAME? | Non trouvé | 3547 | 3547
BAT08ARM01 | Contrôle pressions zac atelier gamma | U_DOC000001 | Mise à jour documentaire | MPS | AR | U400 | 30U |  | 401769 | 0 | 1 | 0 |  |  | BIOMED_ULIS | #NAME? | Non trouvé | 3548 | 3548
BAT08ARM02 | Contrôle pressions zac centrale pesée | U_DOC000001 | Mise à jour documentaire | MPS | AR | U400 | 30U |  | 401769 | 0 | 1 | 0 |  |  | BIOMED_ULIS | #NAME? | Non trouvé | 3549 | 3549
BAT08ARM03 | Contrôle pressions zac ateliers albumine | U_DOC000001 | Mise à jour documentaire | MPS | AR | U200BATP | 30U |  | 401769 | 0 | 1 | 0 |  |  | BIOMED_ULIS | #NAME? | Non trouvé | 3550 | 3550
BAT08ARM04 | Contrôle pressions zac vestiaires prod | U_DOC000001 | Mise à jour documentaire | MPS | AR | U400 | 30U |  | 401769 | 0 | 1 | 0 |  |  | BIOMED_ULIS | #NAME? | Non trouvé | 3551 | 3551
BAT08ARM06 | Contrôles métro CF BAT08CF8107 | U_DOC000001 | Mise à jour documentaire | MPS | AR | U200BATP | 30U |  | 401769 | 0 | 1 | 0 |  |  | BIOMED_ULIS | #NAME? | Non trouvé | 3552 | 3552
BAT08CDP | Bâtiment 8 centrale de pesée | U_DOC000001 | Mise à jour documentaire | MPS | AR | U200BATP | 30U |  | 401769 | 0 | 1 | 0 |  |  | BIOMED_ULIS | #NAME? | Non trouvé | 3553 | 3553
BAT09 | Bâtiment 9 restaurant salle de réunion | U_DOC000001 | Mise à jour documentaire | MPS | AR | S244 | 30U |  | 401769 | 0 | 1 | 0 |  |  | BIOMED_ULIS | #NAME? | Non trouvé | 3554 | 3554
BAT11MGG | Bâtiment 11 partie magasin général | U_DOC000001 | Mise à jour documentaire | MPS | AR | U200BATP | 30U |  | 401769 | 0 | 1 | 0 |  |  | BIOMED_ULIS | #NAME? | Non trouvé | 3555 | 3555
BAT11MGP | Bâtiment 11 partie chambres froides | U_DOC000001 | Mise à jour documentaire | MPS | AR | U200BATP | 30U |  | 401769 | 0 | 1 | 0 |  |  | BIOMED_ULIS | #NAME? | Non trouvé | 3556 | 3556
BAT11RC35 | Pièce 11RC35 stockage 15-25°C | U_DOC000001 | Mise à jour documentaire | MPS | AR | U200BATP | 30U |  | 401769 | 0 | 1 | 0 |  |  | BIOMED_ULIS | #NAME? | Non trouvé | 3557 | 3557
BAT11RC46 | Salle des congélateurs magasin général | U_DOC000001 | Mise à jour documentaire | MPS | AR | U200BATP | 30U |  | 401769 | 0 | 1 | 0 |  |  | BIOMED_ULIS | #NAME? | Non trouvé | 3558 | 3558
BAT11RC55 | Pièce 11RC55 préparations/expéditions | U_DOC000001 | Mise à jour documentaire | MPS | AR | U200BATP | 30U |  | 401769 | 0 | 1 | 0 |  |  | BIOMED_ULIS | #NAME? | Non trouvé | 3559 | 3559
BAT13 | LOCAL PLOMBERIE | U_DOC000001 | Mise à jour documentaire | MPS | AR | U235BATU | 30U |  | 401769 | 0 | 1 | 0 |  |  | BIOMED_ULIS | #NAME? | Non trouvé | 3560 | 3560
BAT14 | Bâtiment 14 poste de garde Acadie | U_DOC000001 | Mise à jour documentaire | MPS | AR | S244 | 30U |  | 401769 | 0 | 1 | 0 |  |  | BIOMED_ULIS | #NAME? | Non trouvé | 3561 | 3561
BAT15 | Bâtiment 15 poste de garde compacteur | U_DOC000001 | Mise à jour documentaire | MPS | AR | S244 | 30U |  | 401769 | 0 | 1 | 0 |  |  | BIOMED_ULIS | #NAME? | Non trouvé | 3562 | 3562
BAT17 | Bâtiment 17 poste de garde Tropique | U_DOC000001 | Mise à jour documentaire | MPS | AR | S244 | 30U |  | 401769 | 0 | 1 | 0 |  |  | BIOMED_ULIS | #NAME? | Non trouvé | 3563 | 3563
BAT18 | Bâtiment 18 | U_DOC000001 | Mise à jour documentaire | MPS | AR | S244 | 30U |  | 401769 | 0 | 1 | 0 |  |  | BIOMED_ULIS | #NAME? | Non trouvé | 3564 | 3564
BAT19 | Poste de dépotage réactifs acides soude | U_DOC000001 | Mise à jour documentaire | MPS | AR | U235BATU | 30U |  | 401769 | 0 | 1 | 0 |  |  | BIOMED_ULIS | #NAME? | Non trouvé | 3565 | 3565
BCHEQUIP | Equipements spécifiques de biochimie | U_DOC000001 | Mise à jour documentaire | MPS | AR | U624UAP | 30U |  | 401769 | 0 | 1 | 0 |  |  | BIOMED_ULIS | #NAME? | Non trouvé | 3566 | 3566
BCHETUV02 | Etuve | U_DOC000001 | Mise à jour documentaire | MPS | AR | U624UAP | 30U |  | 401769 | 0 | 1 | 0 |  |  | BIOMED_ULIS | #NAME? | Non trouvé | 3567 | 3567
CA | Produc. et distribution d'air comprimée | U_DOC000001 | Mise à jour documentaire | MPS | AR | U222CA | 30U |  | 401769 | 0 | 1 | 0 |  |  | BIOMED_ULIS | #NAME? | Non trouvé | 3568
EXCACOMP01 | Compresseur air comprimé N°1 | U_DOC000001 | Mise à jour documentaire | MPS | AR | U222CA | 30U |  | 401769 | 0 | 1 | 0 |  |  | BIOMED_ULIS | #NAME? | Non trouvé | 3569 | 3569
EXCACOMP02 | Compresseur air comprimé n°2 | U_DOC000001 | Mise à jour documentaire | MPS | AR | U222CA | 30U |  | 401769 | 0 | 1 | 0 |  |  | BIOMED_ULIS | #NAME? | Non trouvé | 3570 | 3570
CASECH03 | Sécheur d'air comprimé n°3 | U_DOC000001 | Mise à jour documentaire | MPS | AR | U222CA | 30U |  | 401769 | 0 | 1 | 0 |  |  | BIOMED_ULIS | #NAME? | Non trouvé | 3571 | 3571
CBBT02 | Bain-Marie chauffant | U_DOC000001 | Mise à jour documentaire | MPS | AR | U855 | 30U |  | 401769 | 0 | 1 | 0 |  |  | BIOTECH_ULIS | #NAME? | Non trouvé | 3572 | 3572
EXCBBT03 | Bain-Marie chauffant | U_DOC000001 | Mise à jour documentaire | MPS | AR | U855 | 30U |  | 401769 | 0 | 1 | 0 |  |  | BIOTECH_ULIS | #NAME? | Non trouvé | 3573 | 3573
EXCBCONG10 | Congélateur LIEBHERR pièce 1243 | U_DOC000001 | Mise à jour documentaire | MPS | AR | U855 | 30U |  | 401769 | 0 | 1 | 0 |  |  | BIOTECH_ULIS | #NAME? | Non trouvé | 3574 | 3574
CBEQUIP | Equipements Biologie cellulaire | U_DOC000001 | Mise à jour documentaire | MPS | AR | U855 | 30U |  | 401769 | 0 | 1 | 0 |  |  | BIOTECH_ULIS | #NAME? | Non trouvé | 3575 | 3575
CBETUV11 | Etuve | U_DOC000001 | Mise à jour documentaire | MPS | AR | U855 | 30U |  | 401769 | 0 | 1 | 0 |  |  | BIOTECH_ULIS | #NAME? | Non trouvé | 3576 | 3576
CBETUV12 | Etuve à CO2 HERACELL 240 | U_DOC000001 | Mise à jour documentaire | MPS | AR | U855 | 30U |  | 401769 | 0 | 1 | 0 |  |  | BIOTECH_ULIS | #NAME? | Non trouvé | 3577 | 3577
CBETUV13 | Etuve à CO2 HERACELL 240 | U_DOC000001 | Mise à jour documentaire | MPS | AR | U855 | 30U |  | 401769 | 0 | 1 | 0 |  |  | BIOTECH_ULIS | #NAME? | Non trouvé | 3578 | 3578
CBFOUR03 | Four à hybridation | U_DOC000001 | Mise à jour documentaire | MPS | AR | U855 | 30U |  | 401769 | 0 | 1 | 0 |  |  | BIOTECH_ULIS | #NAME? | Non trouvé | 3579 | 3579
EXCBREF11 | Réfrigérateur / Congélateur | U_DOC000001 | Mise à jour documentaire | MPS | AR | U855 | 30U |  | 401769 | 0 | 1 | 0 |  |  | BIOTECH_ULIS | #NAME? | Non trouvé | 3580 | 3580
CDPEQUIP | Equipements communs centrale de pesée | U_DOC000001 | Mise à jour documentaire | MPS | AR | U408PMML | 30U |  | 401769 | 0 | 1 | 0 |  |  | BIOMED_ULIS | #NAME? | Non trouvé | 3581 | 3581
EXCHABOX05 | Box prélèvement n°5 sous flux laminaire | U_DOC000001 | Mise à jour documentaire | MPS | AR | U624UAP | 30U |  | 401769 | 0 | 1 | 0 |  |  | BIOMED_ULIS | #NAME? | Non trouvé | 3582 | 3582
EXCHABOX06 | Box prélèvement n°6 | U_DOC000001 | Mise à jour documentaire | MPS | AR | U624UAP | 30U |  | 401769 | 0 | 1 | 0 |  |  | BIOMED_ULIS | #NAME? | Non trouvé | 3583 | 3583
CHAEQUIP | Equipements communs de chimie analytique | U_DOC000001 | Mise à jour documentaire | MPS | AR | U624UAP | 30U |  | 401769 | 0 | 1 | 0 |  |  | BIOMED_ULIS | #NAME? | Non trouvé | 3584 | 3584
CHAETUV04 | Etuve Memert 130°C | U_DOC000001 | Mise à jour documentaire | MPS | AR | U624UAP | 30U |  | 401769 | 0 | 1 | 0 |  |  | BIOMED_ULIS | #NAME? | Non trouvé | 3585 | 3585
CHAETUV06 | Four 300 à 800°C | U_DOC000001 | Mise à jour documentaire | MPS | AR | U624UAP | 30U |  | 401769 | 0 | 1 | 0 |  |  | BIOMED_ULIS | #NAME? | Non trouvé | 3586 | 3586
CLEQUIP | Equip. spécif. coordination laboratoire | U_DOC000001 | Mise à jour documentaire | MPS | AR | U600 | 30U |  | 401769 | 0 | 1 | 0 |  |  | BIOMED_ULIS | #NAME? | Non trouvé | 3587 | 3587
COMCONTEQUIP | Equipements commun spécif. des contrôles | U_DOC000001 | Mise à jour documentaire | MPS | AR | U600 | 30U |  | 401769 | 0 | 1 | 0 |  |  | BIOMED_ULIS | #NAME? | Non trouvé | 3588 | 3588
COMPRODEQUIP | Equipements commun spécif. de production | U_DOC000001 | Mise à jour documentaire | MPS | AR | U440 | 30U |  | 401769 | 0 | 1 | 0 |  |  | BIOMED_ULIS | #NAME? | Non trouvé | 3589 | 3589
PLAGER06 | Gerbeur électrique | U_DOC000001 | Mise à jour documentaire | MPS | AR | U440LEV | 30U |  | 401769 | 0 | 1 | 0 |  |  | BIOMED_ULIS | #NAME? | Non trouvé | 3590 | 3590
CRDCF1209 | Chambre froide +4°C pièce 1209 | U_DOC000001 | Mise à jour documentaire | MPS | AR | U864PDP | 30U |  | 401769 | 0 | 1 | 0 |  |  | BIOTECH_ULIS | #NAME? | Non trouvé | 3591 | 3591
CRDCF1250 | Chambre froide -35°C pièce 1250 | U_DOC000001 | Mise à jour documentaire | MPS | AR | U864PDP | 30U |  | 401769 | 0 | 1 | 0 |  |  | BIOTECH_ULIS | #NAME? | Non trouvé | 3592 | 3592
CRDCF1251 | Chambre froide -20°C pièce 1251 | U_DOC000001 | Mise à jour documentaire | MPS | AR | U864PDP | 30U |  | 401769 | 0 | 1 | 0 |  |  | BIOTECH_ULIS | #NAME? | Non trouvé | 3593 | 3593
CRDCF1253 | Chambre froide +4°C pièce 1253 | U_DOC000001 | Mise à jour documentaire | MPS | AR | U864PDP | 30U |  | 401769 | 0 | 1 | 0 |  |  | BIOTECH_ULIS | #NAME? | Non trouvé | 3594 | 3594
CRDCF1254 | Chambre froide +4°C pièce 1254 | U_DOC000001 | Mise à jour documentaire | MPS | AR | U864PDP | 30U |  | 401769 | 0 | 1 | 0 |  |  | BIOTECH_ULIS | #NAME? | Non trouvé | 3595 | 3595
CRDCF1255 | Chambre froide +4°C pièce 1255 | U_DOC000001 | Mise à jour documentaire | MPS | AR | U864PDP | 30U |  | 401769 | 0 | 1 | 0 |  |  | BIOTECH_ULIS | #NAME? | Non trouvé | 3596 | 3596
CRDCF1256 | Chambre froide +4°C pièce 1256 | U_DOC000001 | Mise à jour documentaire | MPS | AR | U864PDP | 30U |  | 401769 | 0 | 1 | 0 |  |  | BIOTECH_ULIS | #NAME? | Non trouvé | 3597 | 3597
CRDEQUIP | Equiments communs de R&D | U_DOC000001 | Mise à jour documentaire | MPS | AR | U851 | 30U |  | 401769 | 0 | 1 | 0 |  |  | BIOTECH_ULIS | #NAME? | Non trouvé | 3598 | 3598
DDPEQUIP | Equipements dévelop. préclinique r & d | U_DOC000001 | Mise à jour documentaire | MPS | AR | U850 | 30U |  | 401769 | 0 | 1 | 0 |  |  | BIOTECH_ULIS | #NAME? | Non trouvé | 3599 | 3599
DDPF8NANO | Ligne de nanofiltration facteur VIII | U_DOC000001 | Mise à jour documentaire | MPS | AR | U850 | 30U |  | 401769 | 0 | 1 | 0 |  |  | BIOTECH_ULIS | #NAME? | Non trouvé | 3600 | 3600
DE2BD01 | Boucle circuit de refroidissement GAMC21 | U_DOC000001 | Mise à jour documentaire | MPS | AR | U441 | 30U |  | 401769 | 0 | 1 | 0 |  |  | BIOMED_ULIS | #NAME? | Non trouvé | 3601 | 3601
DE3BD01 | Boucle circuit de refroidissement GAMC22 | U_DOC000001 | Mise à jour documentaire | MPS | AR | U441 | 30U |  | 401769 | 0 | 1 | 0 |  |  | BIOMED_ULIS | #NAME? | Non trouvé | 3602 | 3602
ELE | Réseau de distribution électrique | U_DOC000001 | Mise à jour documentaire | MPS | AR | U222ELE | 30U |  | 401769 | 0 | 1 | 0 |  |  | BIOMED_ULIS | #NAME? | Non trouvé | 3603 | 3603
EXELEGE01 | Groupe électrogène n°1 TR01/TR02 | U_DOC000001 | Mise à jour documentaire | MPS | AR | U222ELE | 30U |  | 401769 | 0 | 1 | 0 |  |  | BIOMED_ULIS | #NAME? | Non trouvé | 3604 | 3604
EXELEGE02 | Groupe électrogène n°2 bâtiment 8 | U_DOC000001 | Mise à jour documentaire | MPS | AR | U222ELE | 30U |  | 401769 | 0 | 1 | 0 |  |  | BIOMED_ULIS | #NAME? | Non trouvé | 3605 | 3605
EXELEGE03 | Groupe électrogène n°3 bâtiments 9 à 13 | U_DOC000001 | Mise à jour documentaire | MPS | AR | U222ELE | 30U |  | 401769 | 0 | 1 | 0 |  |  | BIOMED_ULIS | #NAME? | Non trouvé | 3606 | 3606
ENVEQUIP | Equipements nettoyage de production | U_DOC000001 | Mise à jour documentaire | MPS | AR | U408PMML | 30U |  | 401769 | 0 | 1 | 0 |  |  | BIOMED_ULIS | #NAME? | Non trouvé | 3607 | 3607
EPL2 | Enregistrement plasma ligne n°2 | U_DOC000001 | Mise à jour documentaire | MPS | AR | U406 | 30U |  | 401769 | 0 | 1 | 0 |  |  | BIOMED_ULIS | #NAME? | Non trouvé | 3608 | 3608
EPL2CF07 | Chambre froide enreg. plasma +5°C | U_DOC000001 | Mise à jour documentaire | MPS | AR | U406 | 30U |  | 401769 | 0 | 1 | 0 |  |  | BIOMED_ULIS | #NAME? | Non trouvé | 3609 | 3609
EPL2CONG02 | Congélateur pour tube plasma | U_DOC000001 | Mise à jour documentaire | MPS | AR | U406 | 30U |  | 401769 | 0 | 1 | 0 |  |  | BIOMED_ULIS | #NAME? | Non trouvé | 3610 | 3610
EPL2CONG03 | Congélateur pour tube plasma | U_DOC000001 | Mise à jour documentaire | MPS | AR | U406 | 30U |  | 401769 | 0 | 1 | 0 |  |  | BIOMED_ULIS | #NAME? | Non trouvé | 3611 | 3611
EPL2EQUIP | Equipements spéc. enregist. plasma | U_DOC000001 | Mise à jour documentaire | MPS | AR | U406 | 30U |  | 401769 | 0 | 1 | 0 |  |  | BIOMED_ULIS | #NAME? | Non trouvé | 3612 | 3612
EPL2POSTA | Enregistrement plasma poste A | U_DOC000001 | Mise à jour documentaire | MPS | AR | U406 | 30U |  | 401769 | 0 | 1 | 0 |  |  | BIOMED_ULIS | #NAME? | Non trouvé | 3613 | 3613
EPL2POSTB | Enregistrement plasma poste B | U_DOC000001 | Mise à jour documentaire | MPS | AR | U406 | 30U |  | 401769 | 0 | 1 | 0 |  |  | BIOMED_ULIS | #NAME? | Non trouvé | 3614 | 3614
EPL2POSTC | Enregistrement plasma poste C | U_DOC000001 | Mise à jour documentaire | MPS | AR | U406 | 30U |  | 401769 | 0 | 1 | 0 |  |  | BIOMED_ULIS | #NAME? | Non trouvé | 3615 | 3615
EPL2POSTD | Enregistrement plasma poste D | U_DOC000001 | Mise à jour documentaire | MPS | AR | U406 | 30U |  | 401769 | 0 | 1 | 0 |  |  | BIOMED_ULIS | #NAME? | Non trouvé | 3616 | 3616
EPL2POSTE | Enregistrement plasma poste E | U_DOC000001 | Mise à jour documentaire | MPS | AR | U406 | 30U |  | 401769 | 0 | 1 | 0 |  |  | BIOMED_ULIS | #NAME? | Non trouvé | 3617 | 3617
EPL2POSTF | Enregistrement plasma poste F | U_DOC000001 | Mise à jour documentaire | MPS | AR | U406 | 30U |  | 401769 | 0 | 1 | 0 |  |  | BIOMED_ULIS | #NAME? | Non trouvé | 3618 | 3618
EPL2POSTG | Enregistrement plasma poste G | U_DOC000001 | Mise à jour documentaire | MPS | AR | U406 | 30U |  | 401769 | 0 | 1 | 0 |  |  | BIOMED_ULIS | #NAME? | Non trouvé | 3619 | 3619
EPL2POSTH | Enregistrement plasma poste H | U_DOC000001 | Mise à jour documentaire | MPS | AR | U406 | 30U |  | 401769 | 0 | 1 | 0 |  |  | BIOMED_ULIS | #NAME? | Non trouvé | 3620 | 3620
EPL2POSTI | Enregistrement plasma poste I | U_DOC000001 | Mise à jour documentaire | MPS | AR | U406 | 30U |  | 401769 | 0 | 1 | 0 |  |  | BIOMED_ULIS | #NAME? | Non trouvé | 3621 | 3621
EPL2POST01 | Découpe de tubulures poste 01 | U_DOC000001 | Mise à jour documentaire | MPS | AR | U406 | 30U |  | 401769 | 0 | 1 | 0 |  |  | BIOMED_ULIS | #NAME? | Non trouvé | 3622 | 3622
ETHWAY | Réseau de communication inter automates | U_DOC000001 | Mise à jour documentaire | MPS | AR | U236 | 30U |  | 401769 | 0 | 1 | 0 |  |  | BIOMED_ULIS | #NAME? | Non trouvé | 3623 | 3623
FO02BD01 | Réseau fuel chaudières eau surchauffée | U_DOC000001 | Mise à jour documentaire | MPS | AR | U222SHW | 30U |  | 401769 | 0 | 1 | 0 |  |  | BIOMED_ULIS | #NAME? | Non trouvé | 3624 | 3624
FW1 | Réseau eau incendie RIA B1 à B8 | U_DOC000001 | Mise à jour documentaire | MPS | AR | U130 | 30U |  | 401769 | 0 | 1 | 0 |  |  | BIOMED_ULIS | #NAME? | Non trouvé | 3625 | 3625
FW2 | Réseau eau incendie RIA B9 à B13 | U_DOC000001 | Mise à jour documentaire | MPS | AR | U130 | 30U |  | 401769 | 0 | 1 | 0 |  |  | BIOMED_ULIS | #NAME? | Non trouvé | 3626 | 3626
FW3 | Réseau incendie sprinklage source | U_DOC000001 | Mise à jour documentaire | MPS | AR | U130 | 30U |  | 401769 | 0 | 1 | 0 |  |  | BIOMED_ULIS | #NAME? | Non trouvé | 3627 | 3627
GAMARM00 | Armoire puissance et automatisme cuverie gamma | U_DOC000001 | Mise à jour documentaire | MPS | AR | U441 | 30U |  | 401769 | 0 | 1 | 0 |  |  | BIOMED_ULIS | #NAME? | Non trouvé | 3628 | 3628
GAMARM01 | Armoire automatisme gestion GAMR007/008 | U_DOC000001 | Mise à jour documentaire | MPS | AR | U441 | 30U |  | 401769 | 0 | 1 | 0 |  |  | BIOMED_ULIS | #NAME? | Non trouvé | 3629 | 3629
GAMARM02 | Armoire automatisme gestion GAMR009/010 | U_DOC000001 | Mise à jour documentaire | MPS | AR | U441 | 30U |  | 401769 | 0 | 1 | 0 |  |  | BIOMED_ULIS | #NAME? | Non trouvé | 3630 | 3630
GAMARM04 | Armoire automatisme gestion eau / alcool | U_DOC000001 | Mise à jour documentaire | MPS | AR | U441 | 30U |  | 401769 | 0 | 1 | 0 |  |  | BIOMED_ULIS | #NAME? | Non trouvé | 3631 | 3631
GAMBROYAGE | Equipements atelier broyage gamma | U_DOC000001 | Mise à jour documentaire | MPS | AR | U441 | 30U |  | 401769 | 0 | 1 | 0 |  |  | BIOMED_ULIS | #NAME? | Non trouvé | 3632 | 3632
GAMEQUIP | Equipements communs gamma | U_DOC000001 | Mise à jour documentaire | MPS | AR | U441 | 30U | 93 398,00 | 401769 | 0 | 1 | 0 |  |  | BIOMED_ULIS | #NAME? | Non trouvé | 3633 | 3633
GAMLAVERIE | Equipements laverie gamma | U_DOC000001 | Mise à jour documentaire | MPS | AR | U441 | 30U |  | 401769 | 0 | 1 | 0 |  |  | BIOMED_ULIS | #NAME? | Non trouvé | 3634 | 3634
GAMTAMPON | Unité de préparation et envoi tampons | U_DOC000001 | Mise à jour documentaire | MPS | AR | U441 | 30U |  | 401769 | 0 | 1 | 0 |  |  | BIOMED_ULIS | #NAME? | Non trouvé | 3635 | 3635
GAMUF | Equipements atelier ultra filtr. gamma | U_DOC000001 | Mise à jour documentaire | MPS | AR | U441 | 30U |  | 401769 | 0 | 1 | 0 |  |  | BIOMED_ULIS | #NAME? | Non trouvé | 3636 | 3636
GAMUR02 | Enregistreur temp réacteurs uf gamma | U_DOC000001 | Mise à jour documentaire | MPS | AR | U441 | 30U |  | 401769 | 0 | 1 | 0 |  |  | BIOMED_ULIS | #NAME? | Non trouvé | 3637 | 3637
GAMUR03 | Enregistreur Atelier broyage | U_DOC000001 | Mise à jour documentaire | MPS | AR | U441 | 30U |  | 401769 | 0 | 1 | 0 |  |  | BIOMED_ULIS | #NAME? | Non trouvé | 3638 | 3638
GTB | Gestion technique batiments | U_DOC000001 | Mise à jour documentaire | MPS | AR | U130 | 30U |  | 401769 | 0 | 1 | 0 |  |  | BIOMED_ULIS | #NAME? | Non trouvé | 3639 | 3639
GTC | Réseaux d'alarmes techniques | U_DOC000001 | Mise à jour documentaire | MPS | AR | U200 | 30U |  | 401769 | 0 | 1 | 0 |  |  | BIOMED_ULIS | #NAME? | Non trouvé | 3640 | 3640
GW0SBD14 | S/boucle n°14 SHW4HEX01 préchauf albu. | U_DOC000001 | Mise à jour documentaire | MPS | AR | U440 | 30U |  | 401769 | 0 | 1 | 0 |  |  | BIOMED_ULIS | #NAME? | Non trouvé | 3641 | 3641
GW208 | Circuit de refroidissement GAMR08 | U_DOC000001 | Mise à jour documentaire | MPS | AR | U222GW | 30U |  | 401769 | 0 | 1 | 0 |  |  | BIOMED_ULIS | #NAME? | Non trouvé | 3642 | 3642
GW209 | Circuit de refroidissement GAMR09 | U_DOC000001 | Mise à jour documentaire | MPS | AR | U222GW | 30U |  | 401769 | 0 | 1 | 0 |  |  | BIOMED_ULIS | #NAME? | Non trouvé | 3643 | 3643
GW5SBD02 | S. boucle n°2 WFIHEX13 UF Alb. (ALBR72) | U_DOC000001 | Mise à jour documentaire | MPS | AR | U222GW | 30U |  | 401769 | 0 | 1 | 0 |  |  | BIOMED_ULIS | #NAME? | Non trouvé | 3644 | 3644
GW5SBD04 | S. boucle n°4 échang. WFIHEX01 Uf. Alb. | U_DOC000001 | Mise à jour documentaire | MPS | AR | U222GW | 30U |  | 401769 | 0 | 1 | 0 |  |  | BIOMED_ULIS | #NAME? | Non trouvé | 3645 | 3645
GW6SBD07 | S. boucle n°7 échang. WFIHEX55 At. GAM | U_DOC000001 | Mise à jour documentaire | MPS | AR | U222GW | 30U |  | 401769 | 0 | 1 | 0 |  |  | BIOMED_ULIS | #NAME? | Non trouvé | 3646 | 3646
GW6SBD08 | S. boucle n°8 échang. WFIHEX54 At. GAM | U_DOC000001 | Mise à jour documentaire | MPS | AR | U222GW | 30U |  | 401769 | 0 | 1 | 0 |  |  | BIOMED_ULIS | #NAME? | Non trouvé | 3647 | 3647
GW6SBD09 | S. boucle n°9 échan. WFIHEX51 Réact. GAM | U_DOC000001 | Mise à jour documentaire | MPS | AR | U222GW | 30U |  | 401769 | 0 | 1 | 0 |  |  | BIOMED_ULIS | #NAME? | Non trouvé | 3648 | 3648
GW8 | Produc. distri. eau glycolée -15°C R&D | U_DOC000001 | Mise à jour documentaire | MPS | AR | U222GW | 30U |  | 401769 | 0 | 1 | 0 |  |  | BIOTECH_ULIS | #NAME? | Non trouvé | 3649 | 3649
EXHCL | Stock distrib acide chlorhydrique PW | U_DOC000001 | Mise à jour documentaire | MPS | AR | U236NEP | 30U |  | 401769 | 0 | 1 | 0 |  |  | BIOMED_ULIS | #NAME? | Non trouvé | 3650 | 3650
OPLCONG37 | Congélateur -80°C | U_DOC000001 | Mise à jour documentaire | MPS | AR | U601OPL | 30U |  | 401769 | 0 | 1 | 0 |  |  | BIOMED_ULIS | #NAME? | Non trouvé
HNABD003 | Stockage et distrib. soude | U_DOC000001 | Mise à jour documentaire | MPS | AR | U236NEP | 30U |  | 401769 | 0 | 1 | 0 |  |  | BIOMED_ULIS | #NAME? | Non trouvé | 3652 | 3652
HNO | Stockage et distribution acide nitrique | U_DOC000001 | Mise à jour documentaire | MPS | AR | U236NEP | 30U |  | 401769 | 0 | 1 | 0 |  |  | BIOMED_ULIS | #NAME? | Non trouvé | 3653 | 3653
HNOBD003 | Stockage et distrib. acide nitrique | U_DOC000001 | Mise à jour documentaire | MPS | AR | U236NEP | 30U |  | 401769 | 0 | 1 | 0 |  |  | BIOMED_ULIS | #NAME? | Non trouvé | 3654 | 3654
HPN3 | Stock. et distrib. ac. péracétique NEP | U_DOC000001 | Mise à jour documentaire | MPS | AR | U236NEP | 30U |  | 401769 | 0 | 1 | 0 |  |  | BIOMED_ULIS | #NAME? | Non trouvé | 3655 | 3655
HPN3BD001 | Distrib. acide péracétique PW/WFI NEP | U_DOC000001 | Mise à jour documentaire | MPS | AR | U236NEP | 30U |  | 401769 | 0 | 1 | 0 |  |  | BIOMED_ULIS | #NAME? | Non trouvé | 3656 | 3656
HSO | Stock distrib ac. sulfurique CIP/NEP | U_DOC000001 | Mise à jour documentaire | MPS | AR | U236NEP | 30U |  | 401769 | 0 | 1 | 0 |  |  | BIOMED_ULIS | #NAME? | Non trouvé | 3657 | 3657
HSW02BD01 | Distri. eau chaude sanitaires animalerie | U_DOC000001 | Mise à jour documentaire | MPS | AR | U222HSW | 30U |  | 401769 | 0 | 1 | 0 |  |  | BIOMED_ULIS | #NAME? | Non trouvé | 3658 | 3658
IGCR01 | Colonne de chromatographie n°2 | U_DOC000001 | Mise à jour documentaire | MPS | AR | U851 | 30U |  | 401769 | 0 | 1 | 0 |  |  | BIOTECH_ULIS | #NAME? | Non trouvé | 3659 | 3659
INDUS | Système gestion fabrication prod MES/SCC | U_DOC000001 | Mise à jour documentaire | MPS | AR | U200 | 30U |  | 401769 | 0 | 1 | 0 |  |  | BIOMED_ULIS | #NAME? | Non trouvé | 3660 | 3660
LEVUSINE | Matériels de levage commun usine | U_DOC000001 | Mise à jour documentaire | MPS | AR | U200 | 30U |  | 401769 | 0 | 1 | 0 |  |  | BIOMED_ULIS | #NAME? | Non trouvé | 3661 | 3661
LN1 | Stockage et distribution azote liquid B8 | U_DOC000001 | Mise à jour documentaire | MPS | AR | U236DIV | 30U |  | 401769 | 0 | 1 | 0 |  |  | BIOMED_ULIS | #NAME? | Non trouvé | 3662 | 3662
LN2 | Stockage et distribution azote liquid B1 | U_DOC000001 | Mise à jour documentaire | MPS | AR | U851 | 30U |  | 401769 | 0 | 1 | 0 |  |  | BIOTECH_ULIS | #NAME? | Non trouvé | 3663 | 3663
EXMCBCF02 | Chambre froide +4°C pièce 1316 | U_DOC000001 | Mise à jour documentaire | MPS | AR | U640MCB | 30U |  | 401769 | 0 | 1 | 0 |  |  | BIOMED_ULIS | #NAME? | Non trouvé | 3664 | 3664
MCBEQUIP | Equipements spécifiques labo. microbio. | U_DOC000001 | Mise à jour documentaire | MPS | AR | U640MCB | 30U |  | 401769 | 0 | 1 | 0 |  |  | BIOMED_ULIS | #NAME? | Non trouvé | 3665 | 3665
MFPRCF1159 | Chambre froide 5°C | U_DOC000001 | Mise à jour documentaire | MPS | AR | U868 | 30U |  | 401769 | 0 | 1 | 0 |  |  | BIOTECH_ULIS | #NAME? | Non trouvé | 3666 | 3666
EXMFPRCONG01 | Congélateur -80°C pièce 1157 | U_DOC000001 | Mise à jour documentaire | MPS | AR | U868 | 30U |  | 401769 | 0 | 1 | 0 |  |  | BIOTECH_ULIS | #NAME? | Non trouvé | 3667 | 3667
MFPREQUIP | Equipements MFPR en galénique | U_DOC000001 | Mise à jour documentaire | MPS | AR | U868 | 30U |  | 401769 | 0 | 1 | 0 |  |  | BIOTECH_ULIS | #NAME? | Non trouvé | 3668 | 3668
MFPRETUV502 | Enceinte climatique | U_DOC000001 | Mise à jour documentaire | MPS | AR | U868 | 30U |  | 401769 | 0 | 1 | 0 |  |  | BIOTECH_ULIS | #NAME? | Non trouvé
MGGARM01 | Armoire d'enregistrement temp B11 | U_DOC000001 | Mise à jour documentaire | MPS | AR | U168 | 30U |  | 401769 | 0 | 1 | 0 |  |  | BIOMED_ULIS | #NAME? | Non trouvé | 3670 | 3670
MGGCF08 | Chambre froide n°8 -40°C m. géné. pi/pf | U_DOC000001 | Mise à jour documentaire | MPS | AR | U168 | 30U |  | 401769 | 0 | 1 | 0 |  |  | BIOMED_ULIS | #NAME? | Non trouvé | 3671 | 3671
MGGEQUIP | Equipements spécif. magasin général | U_DOC000001 | Mise à jour documentaire | MPS | AR | U168 | 30U |  | 401769 | 0 | 1 | 0 |  |  | BIOMED_ULIS | #NAME? | Non trouvé | 3672 | 3672
MGGFL01 | Hotte flux laminaire box pesée n°1 | U_DOC000001 | Mise à jour documentaire | MPS | AR | U168 | 30U |  | 401769 | 0 | 1 | 0 |  |  | BIOMED_ULIS | #NAME? | Non trouvé | 3673 | 3673
MGGFL02 | Hotte flux laminaire box pesée n°2 | U_DOC000001 | Mise à jour documentaire | MPS | AR | U168 | 30U |  | 401769 | 0 | 1 | 0 |  |  | BIOMED_ULIS | #NAME? | Non trouvé | 3674 | 3674
MGGTRP09 | Transpalette manuel peseur n°9 | U_DOC000001 | Mise à jour documentaire | MPS | AR | U168 | 30U |  | 401769 | 0 | 1 | 0 |  |  | BIOMED_ULIS | #NAME? | Non trouvé | 3675 | 3675
EXMGPCEL01BIS | Chariot élévateur élec. CF -40°C | U_DOC000001 | Mise à jour documentaire | MPS | AR | U168 | 30U |  | 401769 | 0 | 1 | 0 |  |  | BIOMED_ULIS | #NAME? | Non trouvé | 3676 | 3676
MGPCFROIDE | Chambres froides du magasin plasma | U_DOC000001 | Mise à jour documentaire | MPS | AR | U406 | 30U |  | 401769 | 0 | 1 | 0 |  |  | BIOMED_ULIS | #NAME? | Non trouvé | 3677 | 3677
MGPCF10 | Chambre froide n°10 réception plasma 5°C | U_DOC000001 | Mise à jour documentaire | MPS | AR | U406 | 30U |  | 401769 | 0 | 1 | 0 |  |  | BIOMED_ULIS | #NAME? | Non trouvé | 3678 | 3678
MGPCF13 | Chambre froide n°13 couloir -40°C | U_DOC000001 | Mise à jour documentaire | MPS | AR | U406 | 30U |  | 401769 | 0 | 1 | 0 |  |  | BIOMED_ULIS | #NAME? | Non trouvé | 3679 | 3679
MGPEQUIP | Equipement spécif. magasin plasma | U_DOC000001 | Mise à jour documentaire | MPS | AR | U406 | 30U |  | 401769 | 0 | 1 | 0 |  |  | BIOMED_ULIS | #NAME? | Non trouvé | 3680 | 3680
MGPGER03 | Gerbeur électrique n°3 | U_DOC000001 | Mise à jour documentaire | MPS | AR | U406 | 30U |  | 401769 | 0 | 1 | 0 |  |  | BIOMED_ULIS | #NAME? | Non trouvé | 3681 | 3681
MGPSOUD01 | Soudeuse de poche albumine | U_DOC000001 | Mise à jour documentaire | MPS | AR | U406 | 30U |  | 401769 | 0 | 1 | 0 |  |  | BIOMED_ULIS | #NAME? | Non trouvé | 3682 | 3682
NEP01R01 | Cuve 600 litres station n°1 NEP | U_DOC000001 | Mise à jour documentaire | MPS | AR | U236NEP | 30U |  | 401769 | 0 | 1 | 0 |  |  | BIOMED_ULIS | #NAME? | Non trouvé | 3683 | 3683
NEP04ST04 | Station NEP réacteurs + UF Albumine | U_DOC000001 | Mise à jour documentaire | MPS | AR | U236NEP | 30U |  | 401769 | 0 | 1 | 0 |  |  | BIOMED_ULIS | #NAME? | Non trouvé | 3684 | 3684
NEP05R01 | Cuve 600 litres station n°5 NEP | U_DOC000001 | Mise à jour documentaire | MPS | AR | U236NEP | 30U |  | 401769 | 0 | 1 | 0 |  |  | BIOMED_ULIS | #NAME? | Non trouvé | 3685 | 3685
NEP06R01 | Cuve 1 200 litres station n°6 NEP | U_DOC000001 | Mise à jour documentaire | MPS | AR | U236NEP | 30U |  | 401769 | 0 | 1 | 0 |  |  | BIOMED_ULIS | #NAME? | Non trouvé | 3686 | 3686
NEP07R01 | Cuve 600 litres station n°7 NEP | U_DOC000001 | Mise à jour documentaire | MPS | AR | U236NEP | 30U |  | 401769 | 0 | 1 | 0 |  |  | BIOMED_ULIS | #NAME? | Non trouvé | 3687 | 3687
NEP09ST09 | Sous-station NEP ADEAE | U_DOC000001 | Mise à jour documentaire | MPS | AR | U236NEP | 30U |  | 401769 | 0 | 1 | 0 |  |  | BIOMED_ULIS | #NAME? | Non trouvé | 3688 | 3688
NG | Distribution gaz naturel | U_DOC000001 | Mise à jour documentaire | MPS | AR | U222NG | 30U |  | 401769 | 0 | 1 | 0 |  |  | BIOMED_ULIS | #NAME? | Non trouvé | 3689 | 3689
EXOPLAV02 | Armoire de stockage ventilée | U_DOC000001 | Mise à jour documentaire | MPS | AR | U601OPL | 30U |  | 401769 | 0 | 1 | 0 |  |  | BIOMED_ULIS | #NAME? | Non trouvé | 3690 | 3690
OPLCF1316 | Chambre froide +4°C réactifs pièce 1316 | U_DOC000001 | Mise à jour documentaire | MPS | AR | U601OPL | 30U |  | 401769 | 0 | 1 | 0 |  |  | BIOMED_ULIS | #NAME? | Non trouvé | 3691 | 3691
OPLCF1367 | Local des congélateurs pièce 1367 +15°C | U_DOC000001 | Mise à jour documentaire | MPS | AR | U601OPL | 10U |  | 401769 | 0 | 1 | 0 |  |  | BIOMED_ULIS | #NAME? | Non trouvé | 3692 | 3692
EXOPLCONG08 | Congélateur -20°C n°08 Echantillons | U_DOC000001 | Mise à jour documentaire | MPS | AR | U601OPL | 30U |  | 401769 | 0 | 1 | 0 |  |  | BIOMED_ULIS | #NAME? | Non trouvé | 3693 | 3693
EXOPLCONG30 | Congélateur -80°C n°30 plasmathèque | U_DOC000001 | Mise à jour documentaire | MPS | AR | U601OPL | 30U |  | 401769 | 0 | 1 | 0 |  |  | BIOMED_ULIS | #NAME? | Non trouvé | 3694 | 3694
OPLCONG32 | Congélateur -80°C plasmathèque | U_DOC000001 | Mise à jour documentaire | MPS | AR | U601OPL | 30U |  | 401769 | 0 | 1 | 0 |  |  | BIOMED_ULIS | #NAME? | Non trouvé | 3695 | 3695
OPLCONG33 | Congélateur -80°C plasmathèque | U_DOC000001 | Mise à jour documentaire | MPS | AR | U601OPL | 30U |  | 401769 | 0 | 1 | 0 |  |  | BIOMED_ULIS | #NAME? | Non trouvé | 3696 | 3696
OPLCONG34 | Congélateur -80°C plasmathèque | U_DOC000001 | Mise à jour documentaire | MPS | AR | U601OPL | 30U |  | 401769 | 0 | 1 | 0 |  |  | BIOMED_ULIS | #NAME? | Non trouvé
OPLEQUIP | Equipements spécifiques OPL | U_DOC000001 | Mise à jour documentaire | MPS | AR | U601OPL | 30U |  | 401769 | 0 | 1 | 0 |  |  | BIOMED_ULIS | #NAME? | Non trouvé | 3698 | 3698
OPLETUV08 | Enceinte de stabilité | U_DOC000001 | Mise à jour documentaire | MPS | AR | U601OPL | 30U |  | 401769 | 0 | 1 | 0 |  |  | BIOMED_ULIS | #NAME? | Non trouvé | 3699 | 3699
PAEQUIP | Equipements de pharmacologie animale | U_DOC000001 | Mise à jour documentaire | MPS | AR | U880 | 30U |  | 401769 | 0 | 1 | 0 |  |  | BIOTECH_ULIS | #NAME? | Non trouvé | 3700 | 3700
PAREF02 | Réfrigérateur / congélateur | U_DOC000001 | Mise à jour documentaire | MPS | AR | U880 | 30U |  | 401769 | 0 | 1 | 0 |  |  | BIOTECH_ULIS | #NAME? | Non trouvé | 3701 | 3701
UDP5CMA01 | Phmètre Meterlab | U_DOC000001 | Mise à jour documentaire | MPS | AR | U864PDP | 30U |  | 401769 | 0 | 1 | 0 |  |  | BIOTECH_ULIS | #NAME? | Non trouvé | 3702 | 3702
UDP5EQUIP | Equipements Unité Developpement Procédé5 | U_DOC000001 | Mise à jour documentaire | MPS | AR | U864PDP | 30U |  | 401769 | 0 | 1 | 0 |  |  | BIOTECH_ULIS | #NAME? | Non trouvé | 3703 | 3703
UDP5REF02 | Réfrigérateur/congélateur Liebherr | U_DOC000001 | Mise à jour documentaire | MPS | AR | U864PDP | 30U |  | 401769 | 0 | 1 | 0 |  |  | BIOTECH_ULIS | #NAME? | Non trouvé | 3704 | 3704
PESBD01 | Sous boucle éthanol cuverie Albumine | U_DOC000001 | Mise à jour documentaire | MPS | AR | U236PE | 30U |  | 401769 | 0 | 1 | 0 |  |  | BIOMED_ULIS | #NAME? | Non trouvé | 3705 | 3705
PESBD02 | Sous boucle éthanol cuverie Gamma | U_DOC000001 | Mise à jour documentaire | MPS | AR | U236PE | 30U |  | 401769 | 0 | 1 | 0 |  |  | BIOMED_ULIS | #NAME? | Non trouvé | 3706 | 3706
PESBD03 | Sous boucle éthanol soutirage libre | U_DOC000001 | Mise à jour documentaire | MPS | AR | U236PE | 30U |  | 401769 | 0 | 1 | 0 |  |  | BIOMED_ULIS | #NAME? | Non trouvé | 3707 | 3707
PLACEL02 | Chariot élévateur déchargement plasma | U_DOC000001 | Mise à jour documentaire | MPS | AR | U440LEV | 30U |  | 401769 | 0 | 1 | 0 |  |  | BIOMED_ULIS | #NAME? | Non trouvé | 3708 | 3708
PLADE | Skid refroidissement centris plama | U_DOC000001 | Mise à jour documentaire | MPS | AR | U410 | 30U |  | 401769 | 0 | 1 | 0 |  |  | BIOMED_ULIS | #NAME? | Non trouvé | 3709 | 3709
PLAPEL01 | Machine à peler les poches plasma | U_DOC000001 | Mise à jour documentaire | MPS | AR | U410 | 30U |  | 401769 | 0 | 1 | 0 |  |  | BIOMED_ULIS | #NAME? | Non trouvé | 3710 | 3710
PLAPEL02 | Machine à peler les poches plasma | U_DOC000001 | Mise à jour documentaire | MPS | AR | U410 | 30U |  | 401769 | 0 | 1 | 0 |  |  | BIOMED_ULIS | #NAME? | Non trouvé | 3711 | 3711
PLAPP03 | Pompe vidange bols centri PLAC01-PLAC02 | U_DOC000001 | Mise à jour documentaire | MPS | AR | U410 | 30U |  | 401769 | 0 | 1 | 0 |  |  | BIOMED_ULIS | #NAME? | Non trouvé | 3712 | 3712
PLAPP04 | Pompe envoi plasma vers PLAC02 | U_DOC000001 | Mise à jour documentaire | MPS | AR | U410 | 30U |  | 401769 | 0 | 1 | 0 |  |  | BIOMED_ULIS | #NAME? | Non trouvé | 3713 | 3713
PLAPP08 | Pompe prélèvement cuve PLAT004 | U_DOC000001 | Mise à jour documentaire | MPS | AR | U410 | 30U |  | 401769 | 0 | 1 | 0 |  |  | BIOMED_ULIS | #NAME? | Non trouvé | 3714 | 3714
PLATA | Tableau de pontage sortie PLAT001 | U_DOC000001 | Mise à jour documentaire | MPS | AR | U410 | 30U |  | 401769 | 0 | 1 | 0 |  |  | BIOMED_ULIS | #NAME? | Non trouvé | 3715 | 3715
PLATI | Tableau de pontage intro PLAT003-PLAT004 | U_DOC000001 | Mise à jour documentaire | MPS | AR | U410 | 30U |  | 401769 | 0 | 1 | 0 |  |  | BIOMED_ULIS | #NAME? | Non trouvé | 3716 | 3716
PLACF03 | Chambre froide - 8°C 1SS25 | U_DOC000001 | Mise à jour documentaire | MPS | AR | U410 | 30U |  | 401769 | 0 | 1 | 0 |  |  | BIOMED_ULIS | #NAME? | Non trouvé | 3717 | 3717
PLATS | Tableau de pontage soutirage PLAT003/004 | U_DOC000001 | Mise à jour documentaire | MPS | DEF | U410 | 30U |  | 401769 | 0 | 1 | 0 |  |  | BIOMED_ULIS | #NAME? | Non trouvé | 3718 | 3718
PWCMQ400 | Comptage consommation PWSBD400 | U_DOC000001 | Mise à jour documentaire | MPS | AR | U222PW | 30U |  | 401769 | 0 | 1 | 0 |  |  | BIOMED_ULIS | #NAME? | Non trouvé | 3719 | 3719
PWSBD100 | Sous boucle eau purifiée distillateurs | U_DOC000001 | Mise à jour documentaire | MPS | AR | U222PW | 30U |  | 401769 | 0 | 1 | 0 |  |  | BIOMED_ULIS | #NAME? | Non trouvé | 3720 | 3720
RESCF04 | Armoire froide -20°C restaurant | U_DOC000001 | Mise à jour documentaire | MPS | AR | U235RES | 30U |  | 401769 | 0 | 1 | 0 |  |  | BIOMED_ULIS | #NAME? | Non trouvé | 3721 | 3721
RESCONG01 | Chambre froide -18° C restaurant | U_DOC000001 | Mise à jour documentaire | MPS | AR | U235RES | 30U |  | 401769 | 0 | 1 | 0 |  |  | BIOMED_ULIS | #NAME? | Non trouvé | 3722 | 3722
RESREF01 | Armoire réfrigérée 2 portes restaurant | U_DOC000001 | Mise à jour documentaire | MPS | AR | U235RES | 30U |  | 401769 | 0 | 1 | 0 |  |  | BIOMED_ULIS | #NAME? | Non trouvé | 3723 | 3723
RF04 | Prod. fluide frigo. - 40°C c.froide R&D | U_DOC000001 | Mise à jour documentaire | MPS | AR | U222RF | 30U |  | 401769 | 0 | 1 | 0 |  |  | BIOMED_ULIS | #NAME? | Non trouvé | 3724 | 3724
RF11 | Production n°1 fluide frigorigène -40°C | U_DOC000001 | Mise à jour documentaire | MPS | AR | U222RF | 30U |  | 401769 | 0 | 1 | 0 |  |  | BIOMED_ULIS | #NAME? | Non trouvé | 3725 | 3725
RF11RHC01 | Moto compresseur n°1 circuit n°1 -40°C | U_DOC000001 | Mise à jour documentaire | MPS | AR | U222RF | 30U |  | 401769 | 0 | 1 | 0 |  |  | BIOMED_ULIS | #NAME? | Non trouvé | 3726 | 3726
RF11RHC03 | Motocompresseur secou. circ. n°1/2 -40°C | U_DOC000001 | Mise à jour documentaire | MPS | AR | U222RF | 30U |  | 401769 | 0 | 1 | 0 |  |  | BIOMED_ULIS | #NAME? | Non trouvé | 3727 | 3727
RF12 | Production n°2 fluide frigorigène -40°C | U_DOC000001 | Mise à jour documentaire | MPS | AR | U222RF | 30U |  | 401769 | 0 | 1 | 0 |  |  | BIOMED_ULIS | #NAME? | Non trouvé | 3728 | 3728
RF12RHC01 | Moto compresseur n°1 circuit n°2 -40°C | U_DOC000001 | Mise à jour documentaire | MPS | AR | U222RF | 30U |  | 401769 | 0 | 1 | 0 |  |  | BIOMED_ULIS | #NAME? | Non trouvé | 3729 | 3729
RF12RHC02 | Moto compresseur n°2 circuit n°2 -40°C | U_DOC000001 | Mise à jour documentaire | MPS | AR | U222RF | 30U |  | 401769 | 0 | 1 | 0 |  |  | BIOMED_ULIS | #NAME? | Non trouvé | 3730 | 3730
RF13 | Production n°3 fluide frigorigène -40°C | U_DOC000001 | Mise à jour documentaire | MPS | AR | U222RF | 30U |  | 401769 | 0 | 1 | 0 |  |  | BIOMED_ULIS | #NAME? | Non trouvé | 3731 | 3731
RF13RHC01 | Moto compresseur n°1 circuit n°3 -40°C | U_DOC000001 | Mise à jour documentaire | MPS | AR | U222RF | 30U |  | 401769 | 0 | 1 | 0 |  |  | BIOMED_ULIS | #NAME? | Non trouvé | 3732 | 3732
RF13RHC02 | Moto compresseur n°2 circuit n°3 -40°C | U_DOC000001 | Mise à jour documentaire | MPS | AR | U222RF | 30U |  | 401769 | 0 | 1 | 0 |  |  | BIOMED_ULIS | #NAME? | Non trouvé | 3733 | 3733
RF14 | Production n°4 fluide frigorigène -40°C | U_DOC000001 | Mise à jour documentaire | MPS | AR | U222RF | 30U |  | 401769 | 0 | 1 | 0 |  |  | BIOMED_ULIS | #NAME? | Non trouvé | 3734 | 3734
RF14RHC01 | Moto compresseur n°1 circuit n°4 -40°C | U_DOC000001 | Mise à jour documentaire | MPS | AR | U222RF | 30U |  | 401769 | 0 | 1 | 0 |  |  | BIOMED_ULIS | #NAME? | Non trouvé | 3735 | 3735
RF14RHC02 | Moto compresseur n°2 circuit n°4 -40°C | U_DOC000001 | Mise à jour documentaire | MPS | AR | U222RF | 30U |  | 401769 | 0 | 1 | 0 |  |  | BIOMED_ULIS | #NAME? | Non trouvé | 3736 | 3736
RF15 | Production fluide frigorigène +5°C B11 | U_DOC000001 | Mise à jour documentaire | MPS | AR | U222RF | 30U |  | 401769 | 0 | 1 | 0 |  |  | BIOMED_ULIS | #NAME? | Non trouvé | 3737 | 3737
RF15RHC01 | Compresseur n°1 +5°C B11 | U_DOC000001 | Mise à jour documentaire | MPS | AR | U222RF | 30U |  | 401769 | 0 | 1 | 0 |  |  | BIOMED_ULIS | #NAME? | Non trouvé | 3738 | 3738
RF15RHC02 | Compresseur n°2 +5°C B11 | U_DOC000001 | Mise à jour documentaire | MPS | AR | U222RF | 30U |  | 401769 | 0 | 1 | 0 |  |  | BIOMED_ULIS | #NAME? | Non trouvé | 3739 | 3739
RF15RHC03 | Compresseur n°3 +5°C B11 | U_DOC000001 | Mise à jour documentaire | MPS | AR | U222RF | 30U |  | 401769 | 0 | 1 | 0 |  |  | BIOMED_ULIS | #NAME? | Non trouvé | 3740 | 3740
RF19 | Prod. froid ch. froide +15°C animalerie | U_DOC000001 | Mise à jour documentaire | MPS | AR | U222AC | 30U |  | 401769 | 0 | 1 | 0 |  |  | BIOMED_ULIS | #NAME? | Non trouvé | 3741 | 3741
RF20 | Production fluide frigorigène GW1/2 | U_DOC000001 | Mise à jour documentaire | MPS | AR | U222RF | 30U |  | 401769 | 0 | 1 | 0 |  |  | BIOMED_ULIS | #NAME? | Non trouvé | 3742 | 3742
RIMEQUIP | Equipements spécif. labo. radio-immuno. | U_DOC000001 | Mise à jour documentaire | MPS | AR | U624UAP | 30U |  | 401769 | 0 | 1 | 0 |  |  | BIOMED_ULIS | #NAME? | Non trouvé | 3743 | 3743
RMFPEQUIP | Equiments communs de Recherche MFP | U_DOC000001 | Mise à jour documentaire | MPS | AR | U851 | 30U |  | 401769 | 0 | 1 | 0 |  |  | BIOTECH_ULIS | #NAME? | Non trouvé | 3744 | 3744
RS485 | Réseau communication inter enregistreurs | U_DOC000001 | Mise à jour documentaire | MPS | AR | U236 | 30U |  | 401769 | 0 | 1 | 0 |  |  | BIOMED_ULIS | #NAME? | Non trouvé | 3745 | 3745
SECU | Réseau alarmes protection homme bâtiment | U_DOC000001 | Mise à jour documentaire | MPS | AR | U130 | 30U |  | 401769 | 0 | 1 | 0 |  |  | BIOMED_ULIS | #NAME? | Non trouvé | 3746 | 3746
SFI | Production et distri. vapeur prope B8 | U_DOC000001 | Mise à jour documentaire | MPS | AR | U236SFI | 30U |  | 401769 | 0 | 1 | 0 |  |  | BIOMED_ULIS | #NAME? | Non trouvé | 3747 | 3747
SFIBD01 | Boucle distribution sous sol B8 | U_DOC000001 | Mise à jour documentaire | MPS | AR | U236SFI | 30U |  | 401769 | 0 | 1 | 0 |  |  | BIOMED_ULIS | #NAME? | Non trouvé | 3748 | 3748
SFIBD02 | Boucle distribution REZ DE CHAUSSEE B8 | U_DOC000001 | Mise à jour documentaire | MPS | AR | U236SFI | 30U |  | 401769 | 0 | 1 | 0 |  |  | BIOMED_ULIS | #NAME? | Non trouvé | 3749 | 3749
EXSFISBD11 | Ss boucle cuverie FACZNHV | U_DOC000001 | Mise à jour documentaire | MPS | AR | U236SFI | 30U |  | 401769 | 0 | 1 | 0 |  |  | BIOMED_ULIS | #NAME? | Non trouvé | 3750 | 3750
EXSFISBD12 | Ss boucle cuverie FACZHV | U_DOC000001 | Mise à jour documentaire | MPS | AR | U236SFI | 30U |  | 401769 | 0 | 1 | 0 |  |  | BIOMED_ULIS | #NAME? | Non trouvé | 3751 | 3751
EXSFISBD13 | Ss boucle autoclave AU04 | U_DOC000001 | Mise à jour documentaire | MPS | AR | U236SFI | 30U |  | 401769 | 0 | 1 | 0 |  |  | BIOMED_ULIS | #NAME? | Non trouvé | 3752 | 3752
EXSFISBD14 | Ss boucle poste stérilisation FACSTERIL | U_DOC000001 | Mise à jour documentaire | MPS | AR | U236SFI | 30U |  | 401769 | 0 | 1 | 0 |  |  | BIOMED_ULIS | #NAME? | Non trouvé | 3753 | 3753
EXSFISBD15 | Ss boucle autoclave Plasma AU02 | U_DOC000001 | Mise à jour documentaire | MPS | AR | U236SFI | 30U |  | 401769 | 0 | 1 | 0 |  |  | BIOMED_ULIS | #NAME? | Non trouvé | 3754 | 3754
EXSFISBD21 | Ss boucle poste sterilisation ALBSTERIL | U_DOC000001 | Mise à jour documentaire | MPS | AR | U236SFI | 30U |  | 401769 | 0 | 1 | 0 |  |  | BIOMED_ULIS | #NAME? | Non trouvé | 3755 | 3755
EXSFISBD22 | Ss boucle cuve dilution albumine | U_DOC000001 | Mise à jour documentaire | MPS | AR | U236SFI | 30U |  | 401769 | 0 | 1 | 0 |  |  | BIOMED_ULIS | #NAME? | Non trouvé | 3756 | 3756
SFISBD23 | Ss boucle autoclave lagarde AU6 | U_DOC000001 | Mise à jour documentaire | MPS | AR | U236SFI | 30U |  | 401769 | 0 | 1 | 0 |  |  | BIOMED_ULIS | #NAME? | Non trouvé | 3757 | 3757
SFISBD24 | Ss boucle vapeur propre autoclave AU1 | U_DOC000001 | Mise à jour documentaire | MPS | AR | U236SFI | 30U |  | 401769 | 0 | 1 | 0 |  |  | BIOMED_ULIS | #NAME? | Non trouvé | 3758 | 3758
EXSFISBD25 | Ss boucle autoclave AU3 | U_DOC000001 | Mise à jour documentaire | MPS | AR | U236SFI | 30U |  | 401769 | 0 | 1 | 0 |  |  | BIOMED_ULIS | #NAME? | Non trouvé | 3759 | 3759
SFISBD27 | Ss boucle autoclave CRDAU01 | U_DOC000001 | Mise à jour documentaire | MPS | AR | U236SFI | 30U |  | 401769 | 0 | 1 | 0 |  |  | BIOMED_ULIS | #NAME? | Non trouvé | 3760 | 3760
SGEQUIP | Equip. déchets hygiène et environnement | U_DOC000001 | Mise à jour documentaire | MPS | AR | U130 | 30U |  | 401769 | 0 | 1 | 0 |  |  | BIOMED_ULIS | #NAME? | Non trouvé | 3761 | 3761
SHW11BD01 | Boucle distri. flui. secon. 90° b09/13 | U_DOC000001 | Mise à jour documentaire | MPS | AR | U222SHW | 30U |  | 401769 | 0 | 1 | 0 |  |  | BIOMED_ULIS | #NAME? | Non trouvé | 3762 | 3762
SHW12BD01 | Boucle distri. flui. therm. secon. 50°C | U_DOC000001 | Mise à jour documentaire | MPS | AR | U222SHW | 30U |  | 401769 | 0 | 1 | 0 |  |  | BIOMED_ULIS | #NAME? | Non trouvé | 3763 | 3763
SSI | Système de sécurité incendie | U_DOC000001 | Mise à jour documentaire | MPS | AR | U130 | 30U |  | 401769 | 0 | 1 | 0 |  |  | BIOMED_ULIS | #NAME? | Non trouvé | 3764 | 3764
SW1 | Production distri. eau adoucie B1/B8 | U_DOC000001 | Mise à jour documentaire | MPS | AR | U222W | 30U | 43 762,00 | 401769 | 0 | 1 | 0 |  |  | BIOMED_ULIS | #NAME? | Non trouvé | 3765 | 3765
SW2 | Distribution eau adoucie tours B1/8 | U_DOC000001 | Mise à jour documentaire | MPS | AR | U222W | 30U |  | 401769 | 0 | 1 | 0 |  |  | BIOMED_ULIS | #NAME? | Non trouvé | 3766 | 3766
SW3 | Production distri. eau adoucie B12/13 | U_DOC000001 | Mise à jour documentaire | MPS | AR | U222W | 30U |  | 401769 | 0 | 1 | 0 |  |  | BIOMED_ULIS | #NAME? | Non trouvé | 3767 | 3767
SW4 | Production distri. eau adoucie b9 | U_DOC000001 | Mise à jour documentaire | MPS | AR | U222W | 30U |  | 401769 | 0 | 1 | 0 |  |  | BIOMED_ULIS | #NAME? | Non trouvé | 3768 | 3768
TAC2 | Réseaux traitement condensats chaudières | U_DOC000001 | Mise à jour documentaire | MPS | AR | U222TAC2 | 30U |  | 401769 | 0 | 1 | 0 |  |  | BIOMED_ULIS | #NAME? | Non trouvé | 3769 | 3769
TECHCMA01 | Ph mètre WTW PH340i | U_DOC000001 | Mise à jour documentaire | MPS | AR | U720 | 30U |  | 401769 | 0 | 1 | 0 |  |  | BIOMED_ULIS | #NAME? | Non trouvé | 3770 | 3770
EXETALCMT147 | Temp. Testostor cap ext. N°40400000017 | U_DOC000001 | Mise à jour documentaire | MPS | AR | U720 | 30U |  | 401769 | 0 | 1 | 0 |  |  | BIOMED_ULIS | #NAME? | Non trouvé | 3771 | 3771
EXETALCMT150 | Temp. Testostor cap ext. N°40400000020 | U_DOC000001 | Mise à jour documentaire | MPS | AR | U720 | 30U |  | 401769 | 0 | 1 | 0 |  |  | BIOMED_ULIS | #NAME? | Non trouvé | 3772 | 3772
EXETALCMT154 | Temp. Testostor cap ext. N°40400000023 | U_DOC000001 | Mise à jour documentaire | MPS | AR | U720 | 30U |  | 401769 | 0 | 1 | 0 |  |  | BIOMED_ULIS | #NAME? | Non trouvé | 3773 | 3773
EXETALCMT156 | Temp. Testostor cap ext. N°40400000026 | U_DOC000001 | Mise à jour documentaire | MPS | AR | U720 | 30U |  | 401769 | 0 | 1 | 0 |  |  | BIOMED_ULIS | #NAME? | Non trouvé | 3774 | 3774
EXETALCMT158 | Temp. Testostor cap ext. N°40400000028 | U_DOC000001 | Mise à jour documentaire | MPS | AR | U720 | 30U |  | 401769 | 0 | 1 | 0 |  |  | BIOMED_ULIS | #NAME? | Non trouvé | 3775 | 3775
EXETALCMT159 | Temp. Testostor cap ext. N°40400000029 | U_DOC000001 | Mise à jour documentaire | MPS | AR | U720 | 30U |  | 401769 | 0 | 1 | 0 |  |  | BIOMED_ULIS | #NAME? | Non trouvé | 3776 | 3776
EXETALCMT160 | Temp. Testostor cap ext. N°40400000030 | U_DOC000001 | Mise à jour documentaire | MPS | AR | U720 | 30U |  | 401769 | 0 | 1 | 0 |  |  | BIOMED_ULIS | #NAME? | Non trouvé | 3777 | 3777
EXETALCMT163 | Temp. Testostor cap ext. N°40400000033 | U_DOC000001 | Mise à jour documentaire | MPS | AR | U720 | 30U |  | 401769 | 0 | 1 | 0 |  |  | BIOMED_ULIS | #NAME? | Non trouvé | 3778 | 3778
EXETALCMT53 | Temp. Testostor cap. ext. n°20200000010 | U_DOC000001 | Mise à jour documentaire | MPS | AR | U720 | 30U |  | 401769 | 0 | 1 | 0 |  |  | BIOMED_ULIS | #NAME? | Non trouvé | 3779 | 3779
EXETALCMT54 | Temp. Testostor cap. ext. n°20200000004 | U_DOC000001 | Mise à jour documentaire | MPS | AR | U720 | 30U |  | 401769 | 0 | 1 | 0 |  |  | BIOMED_ULIS | #NAME? | Non trouvé | 3780 | 3780
TECHEQUIP | Equipements et outillages techniques | U_DOC000001 | Mise à jour documentaire | MPS | AR | U200 | 30U |  | 401769 | 0 | 1 | 0 |  |  | BIOMED_ULIS | #NAME? | Non trouvé | 3781 | 3781
TECHFCS01 | Banc détalonnage débits | U_DOC000001 | Mise à jour documentaire | MPS | AR | U200 | 30U |  | 401769 | 0 | 1 | 0 |  |  | BIOMED_ULIS | #NAME? | Non trouvé | 3782 | 3782
TECHFCS02 | Débimètre analyse de process | U_DOC000001 | Mise à jour documentaire | MPS | AR | U200 | 30U |  | 401769 | 0 | 1 | 0 |  |  | BIOMED_ULIS | #NAME? | Non trouvé | 3783 | 3783
TECHLCB01 | Pistolet code barre magasin technique | U_DOC000001 | Mise à jour documentaire | MPS | AR | U200 | 30U |  | 401769 | 0 | 1 | 0 |  |  | BIOMED_ULIS | #NAME? | Non trouvé | 3784 | 3784
TECHUR01 | Enregistreur portable fluides energies | U_DOC000001 | Mise à jour documentaire | MPS | AR | U720 | 30U |  | 401769 | 0 | 1 | 0 |  |  | BIOMED_ULIS | #NAME? | Non trouvé | 3785 | 3785
TECHUR07 | Centrale TESTO 176T3 n° 40600648107 | U_DOC000001 | Mise à jour documentaire | MPS | AR | U720 | 30U |  | 401769 | 0 | 1 | 0 |  |  | BIOMED_ULIS | #NAME? | Non trouvé | 3786 | 3786
UDA1BT01 | Bain chauffant à huile | U_DOC000001 | Mise à jour documentaire | MPS | AR | U855 | 30U |  | 401769 | 0 | 1 | 0 |  |  | BIOTECH_ULIS | #NAME? | Non trouvé | 3787 | 3787
UDA1BT04 | Bain-Marie chauffant | U_DOC000001 | Mise à jour documentaire | MPS | AR | U855 | 30U |  | 401769 | 0 | 1 | 0 |  |  | BIOTECH_ULIS | #NAME? | Non trouvé | 3788 | 3788
UDA1EQUIP | Equipements unité dévelop. analytique 1 | U_DOC000001 | Mise à jour documentaire | MPS | AR | U855 | 30U |  | 401769 | 0 | 1 | 0 |  |  | BIOTECH_ULIS | #NAME? | Non trouvé | 3789 | 3789
UDA1ETUV01 | Etuve Memert | U_DOC000001 | Mise à jour documentaire | MPS | AR | U855 | 30U |  | 401769 | 0 | 1 | 0 |  |  | BIOTECH_ULIS | #NAME? | Non trouvé | 3790 | 3790
UDA2CMA01 | PH-mètre Knick n°1335379 | U_DOC000001 | Mise à jour documentaire | MPS | AR | U855 | 30U |  | 401769 | 0 | 1 | 0 |  |  | BIOTECH_ULIS | #NAME? | Non trouvé | 3791 | 3791
UDA2CONG01 | Congélateur n°1 -20°C | U_DOC000001 | Mise à jour documentaire | MPS | AR | U855 | 30U |  | 401769 | 0 | 1 | 0 |  |  | BIOTECH_ULIS | #NAME? | Non trouvé | 3792 | 3792
EXUDA2CONG04 | Congélateur -80°C n°4 pièce 1259 | U_DOC000001 | Mise à jour documentaire | MPS | AR | U855 | 30U |  | 401769 | 0 | 1 | 0 |  |  | BIOTECH_ULIS | #NAME? | Non trouvé | 3793 | 3793
UDA2EQUIP | Equipements unité dévelop. analytique 2 | U_DOC000001 | Mise à jour documentaire | MPS | AR | U855 | 30U |  | 401769 | 0 | 1 | 0 |  |  | BIOTECH_ULIS | #NAME? | Non trouvé | 3794 | 3794
UDA2ETUV01 | Etuve n°1 (Incubateur) | U_DOC000001 | Mise à jour documentaire | MPS | AR | U855 | 30U |  | 401769 | 0 | 1 | 0 |  |  | BIOTECH_ULIS | #NAME? | Non trouvé | 3795 | 3795
UDA2ETUV02 | Incubateur réfrigéré MR153 | U_DOC000001 | Mise à jour documentaire | MPS | AR | U855 | 30U |  | 401769 | 0 | 1 | 0 |  |  | BIOTECH_ULIS | #NAME? | Non trouvé | 3796 | 3796
UDP1ANDO01 | Analyseur densité optique | U_DOC000001 | Mise à jour documentaire | MPS | AR | U851 | 30U |  | 401769 | 0 | 1 | 0 |  |  | BIOTECH_ULIS | #NAME? | Non trouvé | 3797 | 3797
UDP1BT01 | Cryothermostat HUBER | U_DOC000001 | Mise à jour documentaire | MPS | AR | U851 | 30U |  | 401769 | 0 | 1 | 0 |  |  | BIOTECH_ULIS | #NAME? | Non trouvé | 3798 | 3798
UDP1BT02 | Cryothermostat HAAKE | U_DOC000001 | Mise à jour documentaire | MPS | AR | U851 | 30U |  | 401769 | 0 | 1 | 0 |  |  | BIOTECH_ULIS | #NAME? | Non trouvé | 3799 | 3799
UDP1BT03 | Cryothermostat HAAKE | U_DOC000001 | Mise à jour documentaire | MPS | AR | U851 | 30U |  | 401769 | 0 | 1 | 0 |  |  | BIOTECH_ULIS | #NAME? | Non trouvé | 3800 | 3800
UDP1CMA05 | PH mètre Mettler 1140 | U_DOC000001 | Mise à jour documentaire | MPS | AR | U851 | 30U |  | 401769 | 0 | 1 | 0 |  |  | BIOTECH_ULIS | #NAME? | Non trouvé | 3801 | 3801
UDP1CONG01 | Congélateur -80°C pièce 1157 | U_DOC000001 | Mise à jour documentaire | MPS | AR | U851 | 30U |  | 401769 | 0 | 1 | 0 |  |  | BIOTECH_ULIS | #NAME? | Non trouvé | 3802 | 3802
UDP1EQUIP | Equipements unité de dévelop. procédé | U_DOC000001 | Mise à jour documentaire | MPS | AR | U851 | 30U |  | 401769 | 0 | 1 | 0 |  |  | BIOTECH_ULIS | #NAME? | Non trouvé | 3803 | 3803
UDP1ETUV01 | Etuve ventilée | U_DOC000001 | Mise à jour documentaire | MPS | AR | U851 | 30U |  | 401769 | 0 | 1 | 0 |  |  | BIOTECH_ULIS | #NAME? | Non trouvé | 3804 | 3804
UDP1PP003 | Pompe péristaltique | U_DOC000001 | Mise à jour documentaire | MPS | AR | U851 | 30U |  | 401769 | 0 | 1 | 0 |  |  | BIOTECH_ULIS | #NAME? | Non trouvé | 3805 | 3805
UDP1PP004 | Pompe péristaltique | U_DOC000001 | Mise à jour documentaire | MPS | AR | U851 | 30U |  | 401769 | 0 | 1 | 0 |  |  | BIOTECH_ULIS | #NAME? | Non trouvé | 3806 | 3806
LSBPP08 | Pompe péristaltique n°610 E 4345 | U_DOC000001 | Mise à jour documentaire | MPS | AR | U851 | 30U |  | 401769 | 0 | 1 | 0 |  |  | BIOTECH_ULIS | #NAME? | Non trouvé | 3807 | 3807
UDP1REF01 | Armoire réfrigérée +4°C | U_DOC000001 | Mise à jour documentaire | MPS | AR | U851 | 30U |  | 401769 | 0 | 1 | 0 |  |  | BIOTECH_ULIS | #NAME? | Non trouvé | 3808 | 3808
UDP1R01 | Cuve 60 L thermostatée (lots pilotes) | U_DOC000001 | Mise à jour documentaire | MPS | AR | U851 | 30U |  | 401769 | 0 | 1 | 0 |  |  | BIOTECH_ULIS | #NAME? | Non trouvé | 3809 | 3809
UDP1UF01 | Bâti d'ultrafiltation Millipore | U_DOC000001 | Mise à jour documentaire | MPS | AR | U851 | 30U |  | 401769 | 0 | 1 | 0 |  |  | BIOTECH_ULIS | #NAME? | Non trouvé | 3810 | 3810
UDP1UR02 | Centrale de mesures n°1 | U_DOC000001 | Mise à jour documentaire | MPS | AR | U851 | 30U |  | 401769 | 0 | 1 | 0 |  |  | BIOTECH_ULIS | #NAME? | Non trouvé | 3811 | 3811
UDP1UR03 | Centrale de mesures n°2 | U_DOC000001 | Mise à jour documentaire | MPS | AR | U851 | 30U |  | 401769 | 0 | 1 | 0 |  |  | BIOTECH_ULIS | #NAME? | Non trouvé | 3812 | 3812
UDP1UR04 | Enregistreur | U_DOC000001 | Mise à jour documentaire | MPS | AR | U851 | 30U |  | 401769 | 0 | 1 | 0 |  |  | BIOTECH_ULIS | #NAME? | Non trouvé | 3813 | 3813
UDP2BT01 | Bain thermostaté | U_DOC000001 | Mise à jour documentaire | MPS | AR | U851 | 30U |  | 401769 | 0 | 1 | 0 |  |  | BIOTECH_ULIS | #NAME? | Non trouvé | 3814 | 3814
UDP2CMP12 | Manomètre numérique Mecotec 7793 | U_DOC000001 | Mise à jour documentaire | MPS | AR | U851 | 30U |  | 401769 | 0 | 1 | 0 |  |  | BIOTECH_ULIS | #NAME? | Non trouvé | 3815 | 3815
UDP2CMT19 | Thermomètre Quick Novo n°101123348 | U_DOC000001 | Mise à jour documentaire | MPS | AR | U851 | 30U |  | 401769 | 0 | 1 | 0 |  |  | BIOTECH_ULIS | #NAME? | Non trouvé | 3816 | 3816
UDP2CMT24 | Thermomètre Quick Novo n°101123505 | U_DOC000001 | Mise à jour documentaire | MPS | AR | U851 | 30U |  | 401769 | 0 | 1 | 0 |  |  | BIOTECH_ULIS | #NAME? | Non trouvé | 3817 | 3817
UDP2EQUIP | Equipements unité de dévelop.procédé 2 | U_DOC000001 | Mise à jour documentaire | MPS | AR | U851 | 30U |  | 401769 | 0 | 1 | 0 |  |  | BIOTECH_ULIS | #NAME? | Non trouvé | 3818 | 3818
UDP2ETUV04 | Etuve Memmert | U_DOC000001 | Mise à jour documentaire | MPS | AR | U851 | 30U |  | 401769 | 0 | 1 | 0 |  |  | BIOTECH_ULIS | #NAME? | Non trouvé | 3819 | 3819
EXUDP2FL12 | Hotte flux laminaire vertical pièce 1224 | U_DOC000001 | Mise à jour documentaire | MPS | AR | U851 | 30U |  | 401769 | 0 | 1 | 0 |  |  | BIOTECH_ULIS | #NAME? | Non trouvé | 3820 | 3820
UDP2REF07 | Réfrigérateur / Congélateur | U_DOC000001 | Mise à jour documentaire | MPS | AR | U851 | 30U |  | 401769 | 0 | 1 | 0 |  |  | BIOTECH_ULIS | #NAME? | Non trouvé | 3821 | 3821
UDP2REF10 | Réfrigérateur / Congélateur | U_DOC000001 | Mise à jour documentaire | MPS | AR | U851 | 30U |  | 401769 | 0 | 1 | 0 |  |  | BIOTECH_ULIS | #NAME? | Non trouvé | 3822 | 3822
UDP3BT01 | Bain thermostaté n°1 | U_DOC000001 | Mise à jour documentaire | MPS | AR | U851 | 30U |  | 401769 | 0 | 1 | 0 |  |  | BIOTECH_ULIS | #NAME? | Non trouvé | 3823 | 3823
UDP3BT02 | Bain thermostaté Ministat | U_DOC000001 | Mise à jour documentaire | MPS | AR | U851 | 30U |  | 401769 | 0 | 1 | 0 |  |  | BIOTECH_ULIS | #NAME? | Non trouvé | 3824 | 3824
UDP3CMP01 | Manomètre MECOTEC n°7465 | U_DOC000001 | Mise à jour documentaire | MPS | AR | U851 | 30U |  | 401769 | 0 | 1 | 0 |  |  | BIOTECH_ULIS | #NAME? | Non trouvé | 3825 | 3825
EXUDP3CMP03 | Manomètre sur séparateur à membrane 0-6b | U_DOC000001 | Mise à jour documentaire | MPS | AR | U851 | 30U |  | 401769 | 0 | 1 | 0 |  |  | BIOTECH_ULIS | #NAME? | Non trouvé | 3826 | 3826
UDP3CMP05 | Manomètre/séparateur à membrane TEMPRES | U_DOC000001 | Mise à jour documentaire | MPS | AR | U851 | 30U |  | 401769 | 0 | 1 | 0 |  |  | BIOTECH_ULIS | #NAME? | Non trouvé | 3827 | 3827
UDP3EH01 | Réchauffeur électrique | U_DOC000001 | Mise à jour documentaire | MPS | AR | U851 | 30U |  | 401769 | 0 | 1 | 0 |  |  | BIOTECH_ULIS | #NAME? | Non trouvé | 3828 | 3828
UDP3EH02 | Réchauffeur électrique | U_DOC000001 | Mise à jour documentaire | MPS | AR | U851 | 30U |  | 401769 | 0 | 1 | 0 |  |  | BIOTECH_ULIS | #NAME? | Non trouvé | 3829 | 3829
UDP3EQUIP | Equipements unité de dévelop.procédé 3 | U_DOC000001 | Mise à jour documentaire | MPS | AR | U851 | 30U |  | 401769 | 0 | 1 | 0 |  |  | BIOTECH_ULIS | #NAME? | Non trouvé | 3830 | 3830
UDP3ETUV01 | Etuve FISCHER BRAND DIEMOS | U_DOC000001 | Mise à jour documentaire | MPS | AR | U851 | 30U |  | 401769 | 0 | 1 | 0 |  |  | BIOTECH_ULIS | #NAME? | Non trouvé | 3831 | 3831
UDP3ETUV02 | Etuve BINDER | U_DOC000001 | Mise à jour documentaire | MPS | AR | U851 | 30U |  | 401769 | 0 | 1 | 0 |  |  | BIOTECH_ULIS | #NAME? | Non trouvé | 3832 | 3832
UDP3UR01 | Centrale de mesures n°1 | U_DOC000001 | Mise à jour documentaire | MPS | AR | U851 | 30U |  | 401769 | 0 | 1 | 0 |  |  | BIOTECH_ULIS | #NAME? | Non trouvé | 3833 | 3833
UDP3UR02 | Centrale de mesures Yokagawa | U_DOC000001 | Mise à jour documentaire | MPS | AR | U851 | 30U |  | 401769 | 0 | 1 | 0 |  |  | BIOTECH_ULIS | #NAME? | Non trouvé | 3834 | 3834
USBEQUIP | Equipements spécif de Unité Sécurité Bio | U_DOC000001 | Mise à jour documentaire | MPS | AR | U803 | 30U |  | 401769 | 0 | 1 | 0 |  |  | BIOTECH_ULIS | #NAME? | Non trouvé | 3835 | 3835
WEV01 | Cuve surnageant UF albumine | U_DOC000001 | Mise à jour documentaire | MPS | AR | U236WE | 30U |  | 401769 | 0 | 1 | 0 |  |  | BIOMED_ULIS | #NAME? | Non trouvé | 3836 | 3836
WE2SBD01 | Circuit surnageant GAMC21 | U_DOC000001 | Mise à jour documentaire | MPS | AR | U441 | 30U |  | 401769 | 0 | 1 | 0 |  |  | BIOMED_ULIS | #NAME? | Non trouvé | 3837 | 3837
WE2SBD02 | Circuit surnageant GAMC22 | U_DOC000001 | Mise à jour documentaire | MPS | AR | U441 | 30U |  | 401769 | 0 | 1 | 0 |  |  | BIOMED_ULIS | #NAME? | Non trouvé | 3838 | 3838
WFISBD101 | S. boucle eau PPI décongélation plasma | U_DOC000001 | Mise à jour documentaire | MPS | AR | U236WFI | 30U | 75 021,00 | 401769 | 0 | 1 | 0 |  |  | BIOMED_ULIS | #NAME? | Non trouvé | 3839 | 3839
WFISBD106 | Ss boucle PPI uf albumine 8RC45/46/70/76 | U_DOC000001 | Mise à jour documentaire | MPS | AR | U236WFI | 30U |  | 401769 | 0 | 1 | 0 |  |  | BIOMED_ULIS | #NAME? | Non trouvé | 3840 | 3840
WFISBD108 | Ss boucle PPI régé UF Albumine | U_DOC000001 | Mise à jour documentaire | MPS | AR | U236WFI | 30U |  | 401769 | 0 | 1 | 0 |  |  | BIOMED_ULIS | #NAME? | Non trouvé | 3841 | 3841
WFISBD203 | Sous boucle eau ppi filtre press T IV | U_DOC000001 | Mise à jour documentaire | MPS | AR | U236WFI | 30U | 46 867,00 | 401769 | 0 | 1 | 0 |  |  | BIOMED_ULIS | #NAME? | Non trouvé | 3842 | 3842
WFISBD204 | Sous boucle Eau PPI Ateliers GAMMA | U_DOC000001 | Mise à jour documentaire | MPS | AR | U236WFI | 30U | 74 945,00 | 401769 | 0 | 1 | 0 |  |  | BIOMED_ULIS | #NAME? | Non trouvé | 3843 | 3843
WW1 | Réseaux eaux usées ouest | U_DOC000001 | Mise à jour documentaire | MPS | AR | U235WW | 30U |  | 401769 | 0 | 1 | 0 |  |  | BIOMED_ULIS | #NAME? | Non trouvé | 3844 | 3844
TECHPC02 | Micro ordinateur portable programmation | U_DOC000005 | Mise à jour des programmes automate | MPS | DEF | U200 | 12U | 91 761,00 | 401769 | 0 | 1 | 0 |  |  | BIOMED_ULIS | #NAME? | Non trouvé | 3845 | 3845
EXWFICMQ06 | Comptage soutirage 8RC104 WFISBD204 | U_SANS PREVENTIF | Sans préventif | MC | AR | U236WFI | AR |  | 401769 | 0 | 1 | 0 |  |  | BIOMED_ULIS | #NAME? | Non trouvé | 3846 | 3846
EXRIMC07 | Centrifugeuse JOUAN CR41 | U_SANS PREVENTIF | Sans préventif | MC | AR | U624UAP | AR | 78 383,00 | 401769 | 0 | 1 | 0 |  |  | BIOMED_ULIS | #NAME? | Non trouvé | 3847 | 3847
EPL2TRP11 | Transpalette peseur | U_SANS PREVENTIF | Sans préventif | MC | AR | U406 | AR |  | 401769 | 0 | 1 | 0 |  |  | BIOMED_ULIS | #NAME? | Non trouvé | 3848 | 3848
EPL2CMW05 | Balance du transpalette EPL2TRP11 | U_METROLOGIE 04 | Vérif. CURATIVE balance 301/1500 Kg | MC | DEF | U406 | 11U | 128 672,00 | 401769 | 0 | 1 | 0 |  |  | BIOMED_ULIS | #NAME? | Non trouvé | 3849 | 3849
FACIMP017 | Imprimante balance Sartorius FACCMW017 | U_SANS PREVENTIF | Sans préventif | MC | AR | U420 | AR |  | 401769 | 0 | 1 | 0 |  |  | BIOMED_ULIS | #NAME? | Non trouvé | 3850 | 3850
MGGTRP12 | Transpalette électrique | U_LEVA000014 | Maintenance gerbeur transpalette | MPS | DEF | U168 | 15U | 600 553,00 | 2024-03-23 | 3 | 30 | 0 | 26 | 1 | BIOMED_ULIS | #NAME? | Non trouvé | 3851 | 3851
EXMGGCMT11 | Ind. T°C themo-tracer n°1834C00001791521 | U_SANS PREVENTIF | Sans préventif | MC | AR | U168 | AR |  | 401769 | 0 | 1 | 0 |  |  | BIOMED_ULIS | #NAME? | Non trouvé | 3852 | 3852
EXMGGCMT12 | Ind. T°C themo-tracer n°072540000567AA21 | U_SANS PREVENTIF | Sans préventif | MC | AR | U168 | AR |  | 401769 | 0 | 1 | 0 |  |  | BIOMED_ULIS | #NAME? | Non trouvé | 3853 | 3853
EXMGGCMT39 | Ind. T°C themo-tracer n°DB25400005717121 | U_SANS PREVENTIF | Sans préventif | MC | AR | U168 | AR |  | 401769 | 0 | 1 | 0 |  |  | BIOMED_ULIS | #NAME? | Non trouvé | 3854 | 3854
BAT17 | Bâtiment 17 poste de garde Tropique | U_CURA028761 | Descriptif | MC | AR | S244 | AR |  | 401769 | 0 | 1 | 0 |  |  | BIOMED_ULIS | #NAME? | Non trouvé | 3855 | 3855
PACMW03 | Balance Mettler | U_METR000001 | Vérif. PERIODIQUE balance 0/30 Kg max. | MPS | DEF | U880 | 70U | 132 569,00 | 2030-12-26 | 0 | 1 | 0 |  |  | BIOTECH_ULIS | #NAME? | Non trouvé | 3856 | 3856
PACMW03 | Balance Mettler | U_METROLOGIE 01 | Vérification CURATIVE balance 0/30Kg | MC | DEF | U880 | 70U |  | 2030-12-31 | 0 | 1 | 0 |  |  | BIOTECH_ULIS | #NAME? | Non trouvé | 3857 | 3857
PAIMP03 | Imprimante balance PACMW03 | U_SANS PREVENTIF | Sans préventif | MC | AR | U880 | AR |  | 401769 | 0 | 1 | 0 |  |  | BIOTECH_ULIS | #NAME? | Non trouvé | 3858 | 3858
AC01 | Air climatisé zone de fabrication b8 : Atelier Albumine | U_CURA028792 | Descriptif | MC | AR | U222AC | AR |  | 401769 | 0 | 1 | 0 |  |  | BIOMED_ULIS | #NAME? | Non trouvé | 3859 | 3859
PAFL05 | Hotte sécurité microbio (PSMII) | U_CLIM000138 | Remplacement filtre HEPA | MPC | DEF | U880 | 70U |  | 2049-12-31 | 3 | 1 | 0 | 260 | 1 | BIOTECH_ULIS | #NAME? | Non trouvé | 3860 | 3860
EXPAETUV04 | Incubateur CO2 | U_SANS PREVENTIF | Sans préventif | MC | AR | U880 | AR |  | 2049-12-31 | 0 | 1 | 0 |  |  | BIOTECH_ULIS | #NAME? | Non trouvé | 3861 | 3861
PAETUV03 | Incubateur CO2 | U_SANS PREVENTIF | Sans préventif | MC | AR | U880 | AR |  | 2049-12-31 | 0 | 1 | 0 |  |  | BIOTECH_ULIS | #NAME? | Non trouvé | 3862 | 3862
UPILPP05 | Pompe LABTOP 350 | U_SANS PREVENTIF | Sans préventif | MC | AR | U851 | AR |  | 401769 | 0 | 1 | 0 |  |  | BIOTECH_ULIS | #NAME? | Non trouvé | 3863 | 3863
UDP3CMP07 | Manomètre MECOTEC | U_METROLOGIE 15 | Vérification CURATIVE pression | MC | DEF | U851 | 70U |  | 401769 | 0 | 1 | 0 |  |  | BIOTECH_ULIS | #NAME? | Non trouvé | 3864 | 3864
EXRIMC08 | Centrifugeuse JOUAN GR41 | U_SANS PREVENTIF | Sans préventif | MC | AR | U624UAP | AR | 78 384,00 | 401769 | 0 | 1 | 0 |  |  | BIOMED_ULIS | #NAME? | Non trouvé | 3865 | 3865
EPL2CMW05 | Balance du transpalette EPL2TRP11 | U_METR000004 | Vérif. PERIODIQE balance 301/1500 Kgmax. | MPS | DEF | U406 | 11U | 589 528,00 | 2024-03-14 | 3 | 1 | 0 | 52 | 1 | BIOMED_ULIS | #NAME? | Non trouvé | 3866
UDA1SOR07 | Hotte de sécurité chimique | U_CLIM000134 | Maintenance hotte à filtration | MPS | DEF | U855 | 70U | 590 730,00 | 2024-03-14 | 3 | 1 | 0 | 365 | 0 | BIOTECH_ULIS | #NAME? | Non trouvé | 3867 | 3867
EXUDA1CMT04 | Indication temp UDA1REF03 partie cong | U_SANS PREVENTIF | Sans préventif | MC | AR | U855 | AR |  | 401769 | 0 | 1 | 0 |  |  | BIOTECH_ULIS | #NAME? | Non trouvé | 3868 | 3868
EXUDA1CMT03 | Indication temp UDA1REF03 partie réf | U_SANS PREVENTIF | Sans préventif | MC | AR | U855 | AR |  | 401769 | 0 | 1 | 0 |  |  | BIOTECH_ULIS | #NAME? | Non trouvé | 3869 | 3869
EXOPLCONG07 | Congélateur -40°C | U_CURA028862 | Descriptif | MC | AR | U601OPL | AR |  | 401769 | 0 | 1 | 0 |  |  | BIOMED_ULIS | #NAME? | Non trouvé | 3870 | 3870
EXETALCMS07 | Tachymètre photo-électrique Shimpo | U_METR000026 | Vérification PERIODIQUE labo extérieur | MPS | DEF | U720 | 50U | 404 196,00 | 2049-10-14 | 0 | 1 | 0 |  |  | BIOMED_ULIS | #NAME? | Non trouvé | 3871 | 3871
EXBAT18OND01 | Onduleur 18RC04/05 | U_AVEC | Gammes à associer | MPS | DEF | U222ELE | 10U |  | 2049-12-31 | 0 | 1 | 0 |  |  | BIOMED_ULIS | #NAME? | Non trouvé | 3872 | 3872
WFICMP18 | Alarme pression départ SBD108 (IW4.1) | U_METROLOGIE 15 | Vérification CURATIVE pression | MC | DEF | U236WFI | 11U | 82 038,00 | 401769 | 0 | 1 | 0 |  |  | BIOMED_ULIS | #NAME? | Non trouvé | 3873 | 3873
WFICMP18 | Alarme pression départ SBD108 (IW4.1) | U_METR000015 | Vérification PERIODIQUE pression | MPS | DEF | U236WFI | 11U | 619 143,00 | 2024-12-06 | 3 | 1 | 0 | 52 | 1 | BIOMED_ULIS | #NAME? | Non trouvé | 3874 | 3874
WFICMT47 | Rég+alarme (IW40) temp départ WFISBD108 | U_METROLOGIE 12 | Vérification CURATIVE température | MC | DEF | U236WFI | 11U | 584 740,00 | 401769 | 0 | 1 | 0 |  |  | BIOMED_ULIS | #NAME? | Non trouvé | 3875 | 3875
WFICMT47 | Rég+alarme (IW40) temp départ WFISBD108 | U_METR000012 | Vérification PERIODIQUE température | MPS | DEF | U236WFI | 11U | 619 161,00 | 2024-12-07 | 3 | 1 | 0 | 52 | 1 | BIOMED_ULIS | #NAME? | Non trouvé | 3876 | 3876
GW5CMP07 | Indic pression calo GW5 de WFISBD108 (IW3.7) | U_METROLOGIE 15 | Vérification CURATIVE pression | MC | DEF | U222GW | 11U | 77 820,00 | 401769 | 0 | 1 | 0 |  |  | BIOMED_ULIS | #NAME? | Non trouvé | 3877 | 3877
GW5CMP07 | Indic pression calo GW5 de WFISBD108 (IW3.7) | U_METR000015 | Vérification PERIODIQUE pression | MPS | DEF | U222GW | 11U | 619 152,00 | 2025-12-06 | 3 | 1 | 0 | 104 | 1 | BIOMED_ULIS | #NAME? | Non trouvé | 3878 | 3878
GW0CMP10 | Indic pression calo GW0 de WFISBD108 (IW5.5 SBD108) | U_METROLOGIE 15 | Vérification CURATIVE pression | MC | DEF | U222GW | 11U | 77 821,00 | 401769 | 0 | 1 | 0 |  |  | BIOMED_ULIS | #NAME? | Non trouvé | 3879 | 3879
GW0CMP10 | Indic pression calo GW0 de WFISBD108 (IW5.5 SBD108) | U_METR000015 | Vérification PERIODIQUE pression | MPS | DEF | U222GW | 11U | 619 151,00 | 2025-12-06 | 3 | 1 | 0 | 104 | 1 | BIOMED_ULIS | #NAME? | Non trouvé | 3880 | 3880
WFICMC19 | Affichage conductivité WFISBD108 | U_METROLOGIE 18 | Vérification CURATIVE conductivité circuit | MC | DEF | U236WFI | 11U | 584 741,00 | 401769 | 0 | 1 | 0 |  |  | BIOMED_ULIS | #NAME? | Non trouvé | 3881 | 3881
WFICMC19 | Affichage conductivité WFISBD108 | U_METR000018 | Vérif. PERIODIQUE mesure conductivité circuit | MPS | DEF | U236WFI | 11U | 619 158,00 | 2024-12-07 | 3 | 1 | 0 | 52 | 1 | BIOMED_ULIS | #NAME? | Non trouvé | 3882 | 3882
WFICMF09 | Affichage débit s/ boucle SBD108 | U_METROLOGIE 11 | Vérification CURATIVE de débit | MC | DEF | U236WFI | 11U | 77 815,00 | 401769 | 0 | 1 | 0 |  |  | BIOMED_ULIS | #NAME? | Non trouvé | 3883 | 3883
WFICMF09 | Affichage débit s/ boucle SBD108 | U_METR000011 | Vérification PERIODIQUE de débit | MPS | DEF | U236WFI | 11U | 619 159,00 | 2024-12-07 | 3 | 1 | 0 | 52 | 1 | BIOMED_ULIS | #NAME? | Non trouvé | 3884 | 3884
WFICMQ09 | Volume de soutirage ALBR09 | U_METROLOGIE 30 | Vérification CURATIVE de comptage | MC | DEF | U236WFI | 11U | 77 847,00 | 401769 | 0 | 1 | 0 |  |  | BIOMED_ULIS | #NAME? | Non trouvé | 3885 | 3885
WFICMQ09 | Volume de soutirage ALBR09 | U_METR000030 | Vérification PERIODIQUE de comptage | MPS | DEF | U236WFI | 11U | 619 160,00 | 2024-12-07 | 3 | 1 | 0 | 52 | 1 | BIOMED_ULIS | #NAME? | Non trouvé | 3886 | 3886
UDP1CMC04 | Conductivimètre portable KNICK 913 | U_METROLOGIE 18 | Vérification CURATIVE conductivité circuit | MC | AR | U851 | 11U |  | 2030-12-31 | 0 | 1 | 0 |  |  | BIOTECH_ULIS | #NAME? | Non trouvé | 3887 | 3887
UDA1CMT25 | Indication temp UDA1BT02 | U_METROLOGIE 12 | Vérification CURATIVE température | MC | DEF | U855 | 70U |  | 401769 | 0 | 1 | 0 |  |  | BIOTECH_ULIS | #NAME? | Non trouvé | 3888 | 3888
EXUDA1CMT24 | Indication temp UDA1BT05 | U_METROLOGIE 12 | Vérification CURATIVE température | MC | DEF | U855 | 70U |  | 401769 | 0 | 1 | 0 |  |  | BIOTECH_ULIS | #NAME? | Non trouvé | 3889 | 3889
UDA1CMT23 | Régul temp UDA1BT05 | U_METROLOGIE 12 | Vérification CURATIVE température | MC | DEF | U855 | 11U |  | 2030-12-31 | 0 | 1 | 0 |  |  | BIOTECH_ULIS | #NAME? | Non trouvé | 3890 | 3890
UDA1AV02 | Armoire blindée ventilée | U_CLIM000135 | Maintenance armoire ventilée | MPS | DEF | U855 | 70U | 590 725,00 | 2024-03-14 | 3 | 1 | 0 | 365 | 0 | BIOTECH_ULIS | #NAME? | Non trouvé | 3891 | 3891
EXUDP2FL10 | Hotte flux laminaire vertical pièce 1281 | U_SANS PREVENTIF | Sans préventif | MC | AR | U851 | AR |  | 401769 | 0 | 1 | 0 |  |  | BIOTECH_ULIS | #NAME? | Non trouvé | 3892 | 3892
CHAETUV07 | Etuve HERAUS | U_SANS PREVENTIF | Sans préventif | MC | AR | U624UAP | AR |  | 401769 | 0 | 1 | 0 |  |  | BIOMED_ULIS | #NAME? | Non trouvé | 3893 | 3893
UDP1SVM04 | Agitateur magnétique | U_SANS PREVENTIF | Sans préventif | MC | AR | U851 | AR |  | 401769 | 0 | 1 | 0 |  |  | BIOTECH_ULIS | #NAME? | Non trouvé | 3894 | 3894
UDP1CMA06 | PH mètre | U_METROLOGIE 06 | Vérification curative ph-mètre | MC | DEF | U851 | 11U |  | 2030-12-31 | 0 | 1 | 0 |  |  | BIOTECH_ULIS | #NAME? | Non trouvé | 3895 | 3895
EXOPLCMT26 | Enregistrement température OPLU01 | U_SANS PREVENTIF | Sans préventif | MC | AR | U601OPL | AR |  | 401769 | 0 | 1 | 0 |  |  | BIOMED_ULIS | #NAME? | Non trouvé | 3896 | 3896
RF03RHC01 | Compresseur frigorifique n°1 - 8° C | U_FROI000024 | Maintenance compresseur D2DB3-50X-AWM/D | MPS | DEF | U222RF | 10U | 100 429,00 | 401769 | 0 | 1 | 0 |  |  | BIOMED_ULIS | #NAME? | Non trouvé | 3897 | 3897
RF03RHC02 | Compresseur frigorifique n°2 - 8° C | U_FROI000025 | Maintenance compresseur D4DF5-100X-AWM/D | MPS | DEF | U222RF | 10U | 100 431,00 | 2049-07-24 | 3 | 1 | 0 | 156 | 1 | BIOMED_ULIS | #NAME? | Non trouvé | 3898 | 3898
RF03RHC03 | Compresseur frigorifique n°3 - 8° C | U_FROI000025 | Maintenance compresseur D4DF5-100X-AWM/D | MPS | DEF | U222RF | 10U | 100 430,00 | 2049-07-24 | 3 | 1 | 0 | 156 | 1 | BIOMED_ULIS | #NAME? | Non trouvé | 3899 | 3899
RF03RHC04 | Compresseur frigorifique n°4 - 8° C | U_FROI000026 | Maintenance compresseur D4DL5-150X-AWM/D | MPS | DEF | U222RF | 10U | 100 432,00 | 401769 | 0 | 1 | 0 |  |  | BIOMED_ULIS | #NAME? | Non trouvé | 3900 | 3900
RF03RHC05 | Compresseur frigorifique n°5 - 8° C | U_FROI000026 | Maintenance compresseur D4DL5-150X-AWM/D | MPS | DEF | U222RF | 10U | 100 433,00 | 401769 | 0 | 1 | 0 |  |  | BIOMED_ULIS | #NAME? | Non trouvé | 3901 | 3901
RF03 | Prod. fluide frigorigène -8°C chambres froides plasma | U_SANS PREVENTIF | Sans préventif | MC | DEF | U222RF | 10U |  | 2049-12-31 | 0 | 1 | 0 |  |  | BIOMED_ULIS | #NAME? | Non trouvé | 3902 | 3902
RF03ACC01 | Aéro condenseur circuit -8°C | U_SANS PREVENTIF | Sans préventif | MC | DEF | U222RF | 10U |  | 2049-12-31 | 0 | 1 | 0 |  |  | BIOMED_ULIS | #NAME? | Non trouvé | 3903 | 3903
RF03ACC02 | Aéro condenseur circuit -8°C | U_SANS PREVENTIF | Sans préventif | MC | DEF | U222RF | 10U |  | 2049-12-31 | 0 | 1 | 0 |  |  | BIOMED_ULIS | #NAME? | Non trouvé | 3904 | 3904
RF03EVA01 | Evapo. sas tunnel décong. PLAFR03 1SS25 | U_SANS PREVENTIF | Sans préventif | MC | DEF | U222RF | 10U |  | 2049-12-31 | 0 | 1 | 0 |  |  | BIOMED_ULIS | #NAME? | Non trouvé | 3905 | 3905
EXDDPCMW03 | Balance 0-6200g | U_METROLOGIE 01 | Vérification CURATIVE balance 0/30Kg | MC | DEF | U850 | 70U |  | 2030-12-31 | 0 | 1 | 0 |  |  | BIOTECH_ULIS | #NAME? | Non trouvé | 3906 | 3906
EXRIMCMCT13 | Minuteur 1 marron blanc | U_SANS PREVENTIF | Sans préventif | MC | AR | U624UAP | AR |  | 401769 | 0 | 1 | 0 |  |  | BIOMED_ULIS | #NAME? | Non trouvé | 3907 | 3907
EXRIMCMCT12 | Minuteur 2 marron blanc | U_SANS PREVENTIF | Sans préventif | MC | AR | U624UAP | AR |  | 401769 | 0 | 1 | 0 |  |  | BIOMED_ULIS | #NAME? | Non trouvé | 3908 | 3908
EXRIMCMCT11 | Minuteur n°17 Codiam Scientific | U_SANS PREVENTIF | Sans préventif | MC | AR | U624UAP | AR |  | 401769 | 0 | 1 | 0 |  |  | BIOMED_ULIS | #NAME? | Non trouvé | 3909 | 3909
EXRIMCMCT02 | Minuteur 3 Codiam Scientific | U_SANS PREVENTIF | Sans préventif | MC | AR | U624UAP | AR |  | 401769 | 0 | 1 | 0 |  |  | BIOMED_ULIS | #NAME? | Non trouvé | 3910 | 3910
EXRIMCMT03 | Thermomètre à alcool n°24 | U_SANS PREVENTIF | Sans préventif | MC | AR | U624UAP | AR |  | 401769 | 0 | 1 | 0 |  |  | BIOMED_ULIS | #NAME? | Non trouvé | 3911 | 3911
EXRIMCMT04 | Thermomètre à alcool n°9 | U_SANS PREVENTIF | Sans préventif | MC | AR | U624UAP | AR |  | 401769 | 0 | 1 | 0 |  |  | BIOMED_ULIS | #NAME? | Non trouvé | 3912 | 3912
EXRIMCMT23 | Température étuve RIMETUV620 | U_SANS PREVENTIF | Sans préventif | MC | AR | U624UAP | AR |  | 401769 | 0 | 1 | 0 |  |  | BIOMED_ULIS | #NAME? | Non trouvé | 3913 | 3913
EX1PLACMT15 | Thermomètre numérique | U_SANS PREVENTIF | Sans préventif | MC | AR | U410 | AR |  | 401769 | 0 | 1 | 0 |  |  | BIOMED_ULIS | #NAME? | Non trouvé | 3914 | 3914
SGGER01 | Gerbeur électrique déchets | U_CONT000032 | Visite réglementaire | MPS | DEF | U130 | 15U | 600 583,00 | 2024-04-17 | 3 | 1 | 0 | 26 | 1 | BIOMED_ULIS | #NAME? | Non trouvé | 3915 | 3915
SGGER01 | Gerbeur électrique déchets | U_LEVA000014 | Maintenance gerbeur transpalette | MPS | DEF | U130 | 15U | 600 566,00 | 2024-03-23 | 3 | 30 | 0 | 26 | 1 | BIOMED_ULIS | #NAME? | Non trouvé | 3916 | 3916
MGPGER03 | Gerbeur électrique n°3 | U_CONT000032 | Visite réglementaire | MPS | DEF | U406 | 15U | 560 358,00 | 2023-04-19 | 3 | 1 | 0 | 26 | 1 | BIOMED_ULIS | #NAME? | Non trouvé | 3917 | 3917
MGPGER03 | Gerbeur électrique n°3 | U_LEVA000014 | Maintenance gerbeur transpalette | MPS | DEF | U406 | 15U | 600 556,00 | 2024-03-23 | 3 | 30 | 0 | 26 | 1 | BIOMED_ULIS | #NAME? | Non trouvé | 3918 | 3918
MGGCEL05 | Chariot élévateur thermique n°5 | U_LEVA000019 | Maintenance chariot élévateur | MPS | DEF | U168 | 15U | 600 549,00 | 2024-03-23 | 3 | 30 | 0 | 26 | 1 | BIOMED_ULIS | #NAME? | Non trouvé | 3919 | 3919
BAT08ALBUMINE | Bâtiment 8 atelier albumine | U_BATI000003 | Révision porte ou rideau en PVC | MPS | DEF | U200BATP | 13U | 58 975,00 | 401769 | 0 | 1 | 0 |  |  | BIOMED_ULIS | #NAME? | Non trouvé | 3920 | 3920
BAT08PLASMA | Bâtiment 8 atelier décongélation | U_BATI000003 | Révision porte ou rideau en PVC | MPS | DEF | U200BATP | 13U | 605 091,00 | 2024-07-21 | 3 | 1 | 0 | 52 | 1 | BIOMED_ULIS | #NAME? | Non trouvé | 3921 | 3921
RF03PLC02 | Automate gestion évapo. tunnel RF03EVA01 | U_SANS PREVENTIF | Sans préventif | MC | AR | U222RF | AR |  | 2049-12-31 | 0 | 1 | 0 |  |  | BIOMED_ULIS | #NAME? | Non trouvé | 3922 | 3922
RF03PLC03 | Automate gestion groupes froid RF03 | U_SANS PREVENTIF | Sans préventif | MC | AR | U222RF | AR |  | 2049-12-31 | 0 | 1 | 0 |  |  | BIOMED_ULIS | #NAME? | Non trouvé | 3923 | 3923
RF03PLC01 | Automate gestion évapo. cf RF03EVA02 | U_SANS PREVENTIF | Sans préventif | MC | AR | U222RF | AR | 42 138,00 | 401769 | 0 | 1 | 0 |  |  | BIOMED_ULIS | #NAME? | Non trouvé | 3924 | 3924
NEP09CMC01 | Mesure conductivité retour NEP09ST09 | U_METR000018 | Vérif. PERIODIQUE mesure conductivité circuit | MPS | DEF | U236NEP | 11U | 613 676,00 | 2024-03-03 | 3 | 1 | 0 | 26 | 1 | BIOMED_ULIS | #NAME? | Non trouvé | 3925 | 3925
NEP09CMF01 | Mesure débit départ NEP09ST09 | U_METROLOGIE 11 | Vérification CURATIVE de débit | MC | DEF | U236NEP | 11U | 601 023,00 | 401769 | 0 | 1 | 0 |  |  | BIOMED_ULIS | #NAME? | Non trouvé | 3926 | 3926
NEP09CMF01 | Mesure débit départ NEP09ST09 | U_METR000011 | Vérification PERIODIQUE de débit | MPS | DEF | U236NEP | 11U | 604 305,00 | 2024-07-29 | 3 | 1 | 0 | 365 | 0 | BIOMED_ULIS | #NAME? | Non trouvé | 3927 | 3927
NEP09CMT01 | Mesure température retour NEP09ST09 | U_METROLOGIE 12 | Vérification CURATIVE température | MC | DEF | U236NEP | 11U | 448 896,00 | 2050-01-01 | 0 | 1 | 0 |  |  | BIOMED_ULIS | #NAME? | Non trouvé | 3928 | 3928
NEP09CMT01 | Mesure température retour NEP09ST09 | U_METR000012 | Vérification PERIODIQUE température | MPS | DEF | U236NEP | 11U | 604 251,00 | 2024-07-20 | 3 | 1 | 0 | 52 | 1 | BIOMED_ULIS | #NAME? | Non trouvé | 3929 | 3929
NEP09CMT02 | Régulation temp. départ NEP09ST09 | U_METROLOGIE 12 | Vérification CURATIVE température | MC | DEF | U236NEP | 11U | 614 920,00 | 401769 | 0 | 1 | 0 |  |  | BIOMED_ULIS | #NAME? | Non trouvé | 3930 | 3930
NEP09CMT02 | Régulation temp. départ NEP09ST09 | U_METR000012 | Vérification PERIODIQUE température | MPS | DEF | U236NEP | 11U | 604 307,00 | 2024-07-29 | 3 | 1 | 0 | 365 | 0 | BIOMED_ULIS | #NAME? | Non trouvé | 3931 | 3931
NEP09CMW01 | Pesage cuve NEP09R01 | U_METR000013 | Vérification PERIODIQUE mesure pesage | MPS | DEF | U236NEP | 11U | 604 308,00 | 2024-07-29 | 3 | 1 | 0 | 365 | 0 | BIOMED_ULIS | #NAME? | Non trouvé | 3932
RESEQUIP09 | Four LAINOX | U_SANS PREVENTIF | Sans préventif | MC | AR | U235RES | AR |  | 401769 | 0 | 1 | 0 |  |  | BIOMED_ULIS | #NAME? | Non trouvé | 3933 | 3933
RESEQUIP08 | Mixeur B2000 | U_SANS PREVENTIF | Sans préventif | MC | AR | U235RES | AR |  | 401769 | 0 | 1 | 0 |  |  | BIOMED_ULIS | #NAME? | Non trouvé | 3934 | 3934
ACCV013 | Caisson ventilation salle machines RF03 | U_CLIM000205 | Maintenance extraction / ventilation | MPS | DEF | U200BATP | 10U | 612 452,00 | 2024-09-08 | 3 | 1 | 0 | 52 | 1 | BIOMED_ULIS | #NAME? | Non trouvé | 3935 | 3935
EXTECHCMT182 | Temp. couplée sonde hygro TECHU09 | U_METR000026 | Vérification PERIODIQUE labo extérieur | MPS | DEF | U720 | 10U | 491 181,00 | 2021-09-30 | 3 | 1 | 0 | 365 | 0 | BIOMED_ULIS | #NAME? | Non trouvé | 3936 | 3936
EXTECHCMS09 | Vitesse air hélice TECHU09 | U_METR000026 | Vérification PERIODIQUE labo extérieur | MPS | DEF | U720 | 10U | 491 183,00 | 2021-09-30 | 3 | 1 | 0 | 365 | 0 | BIOMED_ULIS | #NAME? | Non trouvé | 3937 | 3937
EXTECHCMS08 | Vitesse air fil chaud TECHU09 | U_METR000026 | Vérification PERIODIQUE labo extérieur | MPS | DEF | U720 | 10U | 491 182,00 | 2021-09-30 | 3 | 1 | 0 | 365 | 0 | BIOMED_ULIS | #NAME? | Non trouvé | 3938 | 3938
EXTECHCMM08 | hygrométrie apt. capacitif TECHU09 | U_METR000026 | Vérification PERIODIQUE labo extérieur | MPS | DEF | U720 | 10U | 491 179,00 | 2021-09-30 | 3 | 1 | 0 | 365 | 0 | BIOMED_ULIS | #NAME? | Non trouvé | 3939 | 3939
EXTECHCMP08 | Pression capt. piézorésistif TECHU09 | U_METR000026 | Vérification PERIODIQUE labo extérieur | MPS | DEF | U720 | 10U | 491 180,00 | 2021-09-30 | 3 | 1 | 0 | 365 | 0 | BIOMED_ULIS | #NAME? | Non trouvé | 3940 | 3940
EXTECHCMM08 | hygrométrie apt. capacitif TECHU09 | U_METROLOGIE 26 | Vérification CURATIVE labo extérieur | MC | DEF | U720 | 50U | 41 605,00 | 401769 | 0 | 1 | 0 |  |  | BIOMED_ULIS | #NAME? | Non trouvé | 3941 | 3941
EXTECHCMP08 | Pression capt. piézorésistif TECHU09 | U_METROLOGIE 26 | Vérification CURATIVE labo extérieur | MC | DEF | U720 | 50U | 41 606,00 | 401769 | 0 | 1 | 0 |  |  | BIOMED_ULIS | #NAME? | Non trouvé | 3942 | 3942
EXTECHCMS08 | Vitesse air fil chaud TECHU09 | U_METROLOGIE 26 | Vérification CURATIVE labo extérieur | MC | DEF | U720 | 50U | 392 978,00 | 2050-01-01 | 0 | 1 | 0 |  |  | BIOMED_ULIS | #NAME? | Non trouvé | 3943 | 3943
EXTECHCMS09 | Vitesse air hélice TECHU09 | U_METROLOGIE 26 | Vérification CURATIVE labo extérieur | MC | DEF | U720 | 50U | 41 608,00 | 401769 | 0 | 1 | 0 |  |  | BIOMED_ULIS | #NAME? | Non trouvé | 3944 | 3944
EXTECHCMT182 | Temp. couplée sonde hygro TECHU09 | U_METROLOGIE 26 | Vérification CURATIVE labo extérieur | MC | DEF | U720 | 11U | 41 609,00 | 401769 | 0 | 1 | 0 |  |  | BIOMED_ULIS | #NAME? | Non trouvé | 3945 | 3945
EXACCE224 | Caisson extraction 1126 detec. gaz frigo | U_SANS PREVENTIF | Sans préventif | MC | DEF | U222AC | AR |  | 2049-12-31 | 0 | 1 | 0 |  |  | BIOMED_ULIS | #NAME? | Non trouvé | 3946 | 3946
BAT04 | Bâtiment 4 Centrale énergie | U_CURA029495 | Descriptif | MC | AR | S244 | AR |  | 401769 | 0 | 1 | 0 |  |  | BIOMED_ULIS | #NAME? | Non trouvé | 3947 | 3947
MGGTRP10 | Transpalette manuel peseur n°10 | U_SANS CONTROLE | Pas de contrôle réglementaire à associer | MPS | AR | U168 | 11U |  | 2049-12-24 | 0 | 1 | 0 |  |  | BIOMED_ULIS | #NAME? | Non trouvé | 3948 | 3948
EXMCBCMT12 | Indication température MCBETUV01 | U_SANS PREVENTIF | Sans préventif | MC | AR | U640MCB | AR |  | 401769 | 0 | 1 | 0 |  |  | BIOMED_ULIS | #NAME? | Non trouvé | 3949 | 3949
UDA1SOR06 | Etagère chimique filtrante (ETRAF) | U_CLIM000134 | Maintenance hotte à filtration | MPS | DEF | U855 | 70U | 590 729,00 | 2024-03-14 | 3 | 1 | 0 | 365 | 0 | BIOTECH_ULIS | #NAME? | Non trouvé | 3950 | 3950
EXAC01CT12 | Ventilo-convecteur magasin avancé B8 | U_SANS PREVENTIF | Sans préventif | MC | AR | U222AC | AR |  | 401769 | 0 | 1 | 0 |  |  | BIOMED_ULIS | #NAME? | Non trouvé | 3951 | 3951
EXAC01CT11 | Ventilo-convecteur magasin avancé B8 | U_SANS PREVENTIF | Sans préventif | MC | AR | U222AC | AR |  | 401769 | 0 | 1 | 0 |  |  | BIOMED_ULIS | #NAME? | Non trouvé | 3952 | 3952
EXAC01CE008 | Caisson d'extraction laverie alb fp | U_SANS PREVENTIF | Sans préventif | MC | AR | U222AC | AR |  | 401769 | 0 | 1 | 0 |  |  | BIOMED_ULIS | #NAME? | Non trouvé | 3953 | 3953
EXREP2 | Ligne de répartition voie lyophilisée | U_SANS PREVENTIF | Sans préventif | MC | AR | U440 | AR |  | 401769 | 0 | 1 | 0 |  |  | BIOMED_ULIS | #NAME? | Non trouvé | 3954 | 3954
EXPLAT000 | Cuve sortie fondoir | U_SANS PREVENTIF | Sans préventif | MC | AR | U410 | AR |  | 401769 | 0 | 1 | 0 |  |  | BIOMED_ULIS | #NAME? | Non trouvé | 3955 | 3955
EXGAMPP21 | Pompe introduction centri n°1 gamma | U_SANS PREVENTIF | Sans préventif | MC | AR | U441 | AR |  | 401769 | 0 | 1 | 0 |  |  | BIOMED_ULIS | #NAME? | Non trouvé | 3956 | 3956
EXGAMPP22 | Pompe introduction centri n°2 gamma | U_SANS PREVENTIF | Sans préventif | MC | AR | U441 | AR |  | 401769 | 0 | 1 | 0 |  |  | BIOMED_ULIS | #NAME? | Non trouvé | 3957 | 3957
EXPLAKAR01 | Nettoyeur H.P. laverie décongélation | U_SANS PREVENTIF | Sans préventif | MC | AR | U410 | AR |  | 401769 | 0 | 1 | 0 |  |  | BIOMED_ULIS | #NAME? | Non trouvé | 3958 | 3958
EXMCBCMT05 | Indication de température MCBETUV07 | U_SANS PREVENTIF | Sans préventif | MC | AR | U640MCB | AR |  | 401769 | 0 | 1 | 0 |  |  | BIOMED_ULIS | #NAME? | Non trouvé | 3959 | 3959
EXPLAPP06 | Pompe envoi plasma amont filtre PLAF02 | U_SANS PREVENTIF | Sans préventif | MC | AR | U410 | AR |  | 401769 | 0 | 1 | 0 |  |  | BIOMED_ULIS | #NAME? | Non trouvé | 3960 | 3960
EXTECHCMT08 | Collecteur T°C EBRO n°10030891 | U_SANS PREVENTIF | Sans préventif | MC | AR | U720 | AR |  | 401769 | 0 | 1 | 0 |  |  | BIOMED_ULIS | #NAME? | Non trouvé | 3961 | 3961
EXTECHCMT09 | Collecteur T°C EBRO n°10043914 | U_SANS PREVENTIF | Sans préventif | MC | AR | U720 | AR |  | 401769 | 0 | 1 | 0 |  |  | BIOMED_ULIS | #NAME? | Non trouvé | 3962 | 3962
EXTECHCMT10 | Collecteur T°C EBRO n°10043960 | U_SANS PREVENTIF | Sans préventif | MC | AR | U720 | AR |  | 401769 | 0 | 1 | 0 |  |  | BIOMED_ULIS | #NAME? | Non trouvé | 3963 | 3963
EXTECHCMT11 | Collecteur T°C EBRO n°10038573 | U_SANS PREVENTIF | Sans préventif | MC | AR | U720 | AR |  | 401769 | 0 | 1 | 0 |  |  | BIOMED_ULIS | #NAME? | Non trouvé | 3964 | 3964
EXTECHCMT12 | Collecteur T°C EBRO n°23081 | U_SANS PREVENTIF | Sans préventif | MC | AR | U720 | AR |  | 401769 | 0 | 1 | 0 |  |  | BIOMED_ULIS | #NAME? | Non trouvé | 3965 | 3965
EXTECHCMT13 | Collecteur T°C EBRO n°22130 | U_SANS PREVENTIF | Sans préventif | MC | AR | U720 | AR |  | 401769 | 0 | 1 | 0 |  |  | BIOMED_ULIS | #NAME? | Non trouvé | 3966 | 3966
EXTECHCMT14 | Collecteur T°C EBRO n°24426 | U_SANS PREVENTIF | Sans préventif | MC | AR | U720 | AR |  | 401769 | 0 | 1 | 0 |  |  | BIOMED_ULIS | #NAME? | Non trouvé | 3967 | 3967
EXTECHCMT15 | Collecteur T°C EBRO n°22124 | U_SANS PREVENTIF | Sans préventif | MC | AR | U720 | AR |  | 401769 | 0 | 1 | 0 |  |  | BIOMED_ULIS | #NAME? | Non trouvé | 3968 | 3968
EXTECHCMT18 | Collecteur T°C EBRO n°24430 | U_SANS PREVENTIF | Sans préventif | MC | AR | U720 | AR |  | 401769 | 0 | 1 | 0 |  |  | BIOMED_ULIS | #NAME? | Non trouvé | 3969 | 3969
EXTECHCMT20 | Collecteur T°C EBRO n°22093 | U_SANS PREVENTIF | Sans préventif | MC | AR | U720 | AR |  | 401769 | 0 | 1 | 0 |  |  | BIOMED_ULIS | #NAME? | Non trouvé | 3970 | 3970
EXTECHCMT21 | Collecteur T°C EBRO n°23112 | U_SANS PREVENTIF | Sans préventif | MC | AR | U720 | AR |  | 401769 | 0 | 1 | 0 |  |  | BIOMED_ULIS | #NAME? | Non trouvé | 3971 | 3971
EXTECHCMT23 | Collecteur T°C EBRO n°24411 | U_SANS PREVENTIF | Sans préventif | MC | AR | U720 | AR |  | 401769 | 0 | 1 | 0 |  |  | BIOMED_ULIS | #NAME? | Non trouvé | 3972 | 3972
EXTECHCMT24 | Collecteur T°C EBRO n°24413 | U_SANS PREVENTIF | Sans préventif | MC | AR | U720 | AR |  | 401769 | 0 | 1 | 0 |  |  | BIOMED_ULIS | #NAME? | Non trouvé | 3973 | 3973
EXTECHCMT25 | Collecteur T°C EBRO n°24054 | U_SANS PREVENTIF | Sans préventif | MC | AR | U720 | AR |  | 401769 | 0 | 1 | 0 |  |  | BIOMED_ULIS | #NAME? | Non trouvé | 3974 | 3974
EXTECHCMT26 | Collecteur T°C EBRO n°23094 | U_SANS PREVENTIF | Sans préventif | MC | AR | U720 | AR |  | 401769 | 0 | 1 | 0 |  |  | BIOMED_ULIS | #NAME? | Non trouvé | 3975 | 3975
EXTECHCMT27 | Collecteur T°C EBRO n°23076 | U_SANS PREVENTIF | Sans préventif | MC | AR | U720 | AR |  | 401769 | 0 | 1 | 0 |  |  | BIOMED_ULIS | #NAME? | Non trouvé | 3976 | 3976
EXTECHCMT29 | Collecteur T°C EBRO n°22449 | U_SANS PREVENTIF | Sans préventif | MC | AR | U720 | AR |  | 401769 | 0 | 1 | 0 |  |  | BIOMED_ULIS | #NAME? | Non trouvé | 3977 | 3977
EXTECHCMT30 | Collecteur T°C EBRO n°22675 | U_SANS PREVENTIF | Sans préventif | MC | AR | U720 | AR |  | 401769 | 0 | 1 | 0 |  |  | BIOMED_ULIS | #NAME? | Non trouvé | 3978 | 3978
UPILCP01 | Pompe lobes Johnson | U_SANS PREVENTIF | Sans préventif | MC | AR | U851 | AR |  | 401769 | 0 | 1 | 0 |  |  | BIOTECH_ULIS | #NAME? | Non trouvé | 3979 | 3979
GAMC22 | Centrifugeuse n°2 gamma | U_CURA029987 | Descriptif | MC | AR | U441 | AR |  | 401769 | 0 | 1 | 0 |  |  | BIOMED_ULIS | #NAME? | Non trouvé | 3980 | 3980
AC01 | Air climatisé zone de fabrication b8 : Atelier Albumine | U_CURA030071 | Descriptif | MC | AR | U222AC | AR |  | 401769 | 0 | 1 | 0 |  |  | BIOMED_ULIS | #NAME? | Non trouvé | 3981 | 3981
MFPRCMT17 | Enreg température étagères MFPRLYO06 | U_METR000012 | Vérification PERIODIQUE température | MPS | DEF | U868 | 11U | 149 303,00 | 401769 | 0 | 1 | 0 |  |  | BIOTECH_ULIS | #NAME? | Non trouvé | 3982 | 3982
EXUDP2BT02 | Cryo-thermostat HUBER | U_SANS PREVENTIF | Sans préventif | MC | AR | U851 | AR |  | 401769 | 0 | 1 | 0 |  |  | BIOTECH_ULIS | #NAME? | Non trouvé | 3983 | 3983
ELEARM08R06 | Armoire divi force motrice normal 8RC52 | U_SANS PREVENTIF | Sans préventif | MC | DEF | U222ELE | 10U |  | 2049-12-31 | 0 | 1 | 0 |  |  | BIOMED_ULIS | #NAME? | Non trouvé | 3984 | 3984
MFPRCMT07 | Temp produit MFPRLYO06 capteur n°1 | U_CURA030301 | Cablage pt100 sur entrée automate | MC | AR | U868 | 11U |  | 401769 | 0 | 1 | 0 |  |  | BIOTECH_ULIS | #NAME? | Non trouvé | 3985 | 3985
MFPRCMT08 | Temp produit MFPRLYO06 capteur n°2 | U_CURA030302 | Cablage pt100 sur entrée automate | MC | AR | U868 | 11U |  | 401769 | 0 | 1 | 0 |  |  | BIOTECH_ULIS | #NAME? | Non trouvé | 3986 | 3986
BAT0101 | Bâtiment 1 1étage | U_CURA030333 | Descriptif | MC | AR | S244 | AR |  | 401769 | 0 | 1 | 0 |  |  | BIOMED_ULIS | #NAME? | Non trouvé | 3987 | 3987
GAMFL100A | Flux tableau pontage A | U_CLIM000203 | Vitesses souff. repri. termi. pour Emery | MPS | DEF | U441 | 10U | 617 281,00 | 2024-12-12 | 3 | 1 | 0 | 52 | 1 | BIOMED_ULIS | #NAME? | Non trouvé | 3988 | 3988
GAMFL100B | Flux tableau pontage B | U_CLIM000203 | Vitesses souff. repri. termi. pour Emery | MPS | DEF | U441 | 10U | 616 924,00 | 2024-11-28 | 3 | 1 | 0 | 52 | 1 | BIOMED_ULIS | #NAME? | Non trouvé | 3989 | 3989
EXBCHBT03 | Bain marie n°25674 | U_SANS PREVENTIF | Sans préventif | MC | AR | U624UAP | AR |  | 401769 | 0 | 1 | 0 |  |  | BIOMED_ULIS | #NAME? | Non trouvé | 3990 | 3990
NEP01CMW01 | Pesage cuve NEP01R01 | U_METR000013 | Vérification PERIODIQUE mesure pesage | MPS | DEF | U236NEP | 11U | 598 215,00 | 2024-05-08 | 3 | 1 | 0 | 52 | 1 | BIOMED_ULIS | #NAME? | Non trouvé | 3991
NEP01CMC01 | Mesure conductivité retour NEP01ST01 | U_METR000018 | Vérif. PERIODIQUE mesure conductivité circuit | MPS | DEF | U236NEP | 11U | 618 166,00 | 2024-05-08 | 3 | 1 | 0 | 26 | 1 | BIOMED_ULIS | #NAME? | Non trouvé | 3992 | 3992
NEP01CMF01 | Mesure débit départ NEP01ST01 | U_METR000011 | Vérification PERIODIQUE de débit | MPS | DEF | U236NEP | 11U | 598 212,00 | 2024-05-08 | 3 | 1 | 0 | 52 | 1 | BIOMED_ULIS | #NAME? | Non trouvé | 3993 | 3993
NEP01CMT01 | Mesure température retour NEP01ST01 | U_METR000012 | Vérification PERIODIQUE température | MPS | DEF | U236NEP | 11U | 598 213,00 | 2024-05-08 | 3 | 1 | 0 | 52 | 1 | BIOMED_ULIS | #NAME? | Non trouvé | 3994 | 3994
NEP01CMT02 | Régulation temp. départ NEP01ST01 | U_METR000012 | Vérification PERIODIQUE température | MPS | DEF | U236NEP | 11U | 598 214,00 | 2024-05-08 | 3 | 1 | 0 | 52 | 1 | BIOMED_ULIS | #NAME? | Non trouvé | 3995 | 3995
UDP1PP007 | Pompe péristaltique n°610B6149 | U_SANS PREVENTIF | Sans préventif | MC | AR | U851 | AR |  | 401769 | 0 | 1 | 0 |  |  | BIOTECH_ULIS | #NAME? | Non trouvé | 3996 | 3996
UDP1PP006 | Pompe péristaltique n°610M5849 | U_SANS PREVENTIF | Sans préventif | MC | AR | U851 | AR |  | 401769 | 0 | 1 | 0 |  |  | BIOTECH_ULIS | #NAME? | Non trouvé | 3997 | 3997
UDP1CMO02 | Osmomètre FISKE modèle 210 | U_AVEC | Gammes à associer | MPS | AR | U851 | AR |  | 2020-12-31 | 0 | 1 | 0 |  |  | BIOTECH_ULIS | #NAME? | Non trouvé | 3998 | 3998
RF12 | Production n°2 fluide frigorigène -40°C | U_CURA027135 | Nettoyage | MPS | AR | U222RF | 10U | 43 865,00 | 401769 | 0 | 1 | 0 |  |  | BIOMED_ULIS | #NAME? | Non trouvé | 3999 | 3999
RF12 | Production n°2 fluide frigorigène -40°C | U_FROI000019 | Nettoyage tour de refroidissement | MPS | AR | U222RF | 10U | 43 867,00 | 2049-12-31 | 0 | 1 | 0 |  |  | BIOMED_ULIS | #NAME? | Non trouvé | 4000 | 4000
RF11ACC01 | Aéro condenseur circuit n°1 -40°C | U_FROI000027 | Nettoyage des aéro-condenseurs | MPS | DEF | U222RF | 10U | 596 037,00 | 2024-06-16 | 3 | 1 | 0 | 365 | 0 | BIOMED_ULIS | #NAME? | Non trouvé | 4001 | 4001
RF13ACC01 | Aéro condenseur circuit n°3 -40°C | U_FROI000027 | Nettoyage des aéro-condenseurs | MPS | DEF | U222RF | 10U | 596 038,00 | 2024-06-16 | 3 | 1 | 0 | 365 | 0 | BIOMED_ULIS | #NAME? | Non trouvé | 4002 | 4002
RF15ACC01 | Aéro condenseur circuit +5°C | U_FROI000027 | Nettoyage des aéro-condenseurs | MPS | DEF | U222RF | 10U | 596 039,00 | 2024-06-16 | 3 | 1 | 0 | 365 | 0 | BIOMED_ULIS | #NAME? | Non trouvé | 4003 | 4003
BAT03 | Bâtiment 3 | U_CURA030848 | Serrure bloquee | MC | AR | S244 | 13U |  | 401769 | 0 | 1 | 0 |  |  | BIOMED_ULIS | #NAME? | Non trouvé | 4004 | 4004
EXANICMT05 | Thermomètre étalon ITI 20 | U_CURA030849 | Mauvais contact à la prise de la sonde | MC | AR | U881USNC | AR |  | 401769 | 0 | 1 | 0 |  |  | BIOTECH_ULIS | #NAME? | Non trouvé | 4005 | 4005
NEP06CMC01 | Mesure conductivité retour NEP06ST06 | U_METR000018 | Vérif. PERIODIQUE mesure conductivité circuit | MPS | DEF | U236NEP | 11U | 619 233,00 | 2024-06-15 | 3 | 1 | 0 | 26 | 1 | BIOMED_ULIS | #NAME? | Non trouvé | 4006 | 4006
NEP06CMF01 | Mesure débit départ NEP06ST06 | U_METR000011 | Vérification PERIODIQUE de débit | MPS | DEF | U236NEP | 11U | 619 234,00 | 2024-12-14 | 3 | 1 | 0 | 52 | 1 | BIOMED_ULIS | #NAME? | Non trouvé | 4007 | 4007
NEP06CMT01 | Mesure température retour NEP06ST06 | U_METR000012 | Vérification PERIODIQUE température | MPS | DEF | U236NEP | 11U | 619 236,00 | 2024-12-14 | 3 | 1 | 0 | 52 | 1 | BIOMED_ULIS | #NAME? | Non trouvé | 4008 | 4008
NEP06CMT02 | Régulation temp. départ NEP06ST06 | U_METR000012 | Vérification PERIODIQUE température | MPS | DEF | U236NEP | 11U | 619 237,00 | 2024-12-14 | 3 | 1 | 0 | 52 | 1 | BIOMED_ULIS | #NAME? | Non trouvé | 4009 | 4009
NEP06CMW01 | Pesage cuve NEP06R01 | U_METR000013 | Vérification PERIODIQUE mesure pesage | MPS | DEF | U236NEP | 11U | 619 238,00 | 2024-12-14 | 3 | 1 | 0 | 52 | 1 | BIOMED_ULIS | #NAME? | Non trouvé | 4010
GAMPLC018 | Automate cuve tampon GAMR018 | U_SANS PREVENTIF | Sans préventif | MC | DEF | U441 | 11U |  | 2049-12-31 | 0 | 1 | 0 |  |  | BIOMED_ULIS | #NAME? | Non trouvé | 4011 | 4011
EXWFIFCS59 | Débitmètre WFISBD203 filtre press TIV | U_SANS PREVENTIF | Sans préventif | MC | DEF | U236WFI | 11U |  | 2049-12-31 | 0 | 1 | 0 |  |  | BIOMED_ULIS | #NAME? | Non trouvé | 4012 | 4012
WFIFCS11 | Débitmètre SBD105 laverie fp albumine | U_SANS PREVENTIF | Sans préventif | MC | DEF | U236WFI | 11U |  | 2049-12-31 | 0 | 1 | 0 |  |  | BIOMED_ULIS | #NAME? | Non trouvé | 4013 | 4013
WFIFCS10 | Débitmètre SBD103 centrale de pesée | U_SANS PREVENTIF | Sans préventif | MC | DEF | U236WFI | 11U |  | 2049-12-31 | 0 | 1 | 0 |  |  | BIOMED_ULIS | #NAME? | Non trouvé | 4014 | 4014
WFIFCS60 | Débitmètre de sous-boucle SBD204 | U_SANS PREVENTIF | Sans préventif | MC | DEF | U236WFI | 11U |  | 2049-12-31 | 0 | 1 | 0 |  |  | BIOMED_ULIS | #NAME? | Non trouvé | 4015 | 4015
WFICMF10 | Affichage débit s/ boucle SBD103 | U_METROLOGIE 11 | Vérification CURATIVE de débit | MC | METR | U236WFI | 11U | 526 254,00 | 401769 | 0 | 1 | 0 |  |  | BIOMED_ULIS | #NAME? | Non trouvé | 4016 | 4016
WFICMF10 | Affichage débit s/ boucle SBD103 | U_METR000011 | Vérification PERIODIQUE de débit | MPS | DEF | U236WFI | 11U | 604 236,00 | 2024-07-16 | 3 | 1 | 0 | 52 | 1 | BIOMED_ULIS | #NAME? | Non trouvé | 4017 | 4017
EX1ELECLL10 | Cellule p ouest transfo. n°1 ELETR01 | U_SANS PREVENTIF | Sans préventif | MC | DEF | U222ELE | 10U |  | 2049-12-31 | 0 | 1 | 0 |  |  | BIOMED_ULIS | #NAME? | Non trouvé | 4018 | 4018
ELETR01 | Transformateur ht/bt n°1 poste ouest | U_SANS PREVENTIF | Sans préventif | MC | DEF | U222ELE | 10U |  | 2049-12-31 | 0 | 1 | 0 |  |  | BIOMED_ULIS | #NAME? | Non trouvé | 4019 | 4019
ELETR02 | Transformateur ht/bt n°2 poste ouest | U_SANS PREVENTIF | Sans préventif | MC | DEF | U222ELE | 10U |  | 2049-12-31 | 0 | 1 | 0 |  |  | BIOMED_ULIS | #NAME? | Non trouvé | 4020 | 4020
ELETR03 | Transformateur ht/bt n°3 poste ouest | U_SANS PREVENTIF | Sans préventif | MC | DEF | U222ELE | 10U |  | 2049-12-31 | 0 | 1 | 0 |  |  | BIOMED_ULIS | #NAME? | Non trouvé | 4021 | 4021
ELETR04 | Transformateur ht/bt n°4 poste ouest | U_SANS PREVENTIF | Sans préventif | MC | DEF | U222ELE | 10U |  | 2049-12-31 | 0 | 1 | 0 |  |  | BIOMED_ULIS | #NAME? | Non trouvé | 4022 | 4022
WFICMF11 | Affichage débit sous boucle SBD105 | U_METROLOGIE 11 | Vérification CURATIVE de débit | MC | DEF | U236WFI | 11U | 489 309,00 | 2050-01-01 | 0 | 1 | 0 |  |  | BIOMED_ULIS | #NAME? | Non trouvé | 4023 | 4023
WFICMF11 | Affichage débit sous boucle SBD105 | U_METR000011 | Vérification PERIODIQUE de débit | MPS | DEF | U236WFI | 11U | 589 514,00 | 2024-03-13 | 3 | 1 | 0 | 52 | 1 | BIOMED_ULIS | #NAME? | Non trouvé | 4024 | 4024
WFICMF60 | Affichage Débit du FCS60 de SBD204 | U_METROLOGIE 11 | Vérification CURATIVE de débit | MC | DEF | U236WFI | 11U | 562 932,00 | 401769 | 0 | 1 | 0 |  |  | BIOMED_ULIS | #NAME? | Non trouvé | 4025 | 4025
WFICMF60 | Affichage Débit du FCS60 de SBD204 | U_METR000011 | Vérification PERIODIQUE de débit | MPS | DEF | U236WFI | 11U | 619 258,00 | 2024-12-14 | 3 | 1 | 0 | 52 | 1 | BIOMED_ULIS | #NAME? | Non trouvé | 4026 | 4026
PWCMF04 | Débitmètre retour de boucle BD02 | U_METROLOGIE 11 | Vérification CURATIVE de débit | MC | METR | U222PW | 11U | 421 097,00 | 2050-01-01 | 0 | 1 | 0 |  |  | BIOMED_ULIS | #NAME? | Non trouvé | 4027 | 4027
PWCMF05 | Mesure débit entrée sous boucle B1 | U_METROLOGIE 11 | Vérification CURATIVE de débit | MC | DEF | U222PW | 11U |  | 2049-07-15 | 0 | 1 | 0 |  |  | BIOMED_ULIS | #NAME? | Non trouvé | 4028 | 4028
PWCMF06 | Mesure débit entrée sous boucle R&D | U_METROLOGIE 11 | Vérification CURATIVE de débit | MC | DEF | U222PW | 11U |  | 2049-07-15 | 0 | 1 | 0 |  |  | BIOMED_ULIS | #NAME? | Non trouvé | 4029 | 4029
SDWCMF02 | Mesure debit entrée boucle B8 | U_METROLOGIE 11 | Vérification CURATIVE de débit | MC | DEF | U222SDW | 11U |  | 2049-12-31 | 0 | 1 | 0 |  |  | BIOMED_ULIS | #NAME? | Non trouvé | 4030 | 4030
PLADES03 | Déshydrateur chambre froide | U_CLIM000123 | Maintenance déshumidificateurs | MPS | DEF | U222RF | 10U | 596 149,00 | 2024-03-04 | 3 | 1 | 0 | 182 | 0 | BIOMED_ULIS | #NAME? | Non trouvé | 4031 | 4031
UDP1CMT34 | Thermomètre EBRO TFX410 n° 10296401 | U_METROLOGIE 12 | Vérification CURATIVE température | MC | DEF | U851 | 70U |  | 401769 | 0 | 1 | 0 |  |  | BIOTECH_ULIS | #NAME? | Non trouvé
BAT19 | Poste de dépotage réactifs acides soude | U_CURA031068 | Descriptif | MC | AR | U235BATU | AR |  | 401769 | 0 | 1 | 0 |  |  | BIOMED_ULIS | #NAME? | Non trouvé | 4033 | 4033
BAT19 | Poste de dépotage réactifs acides soude | U_CURA031070 | Descriptif | MC | AR | U235BATU | AR |  | 401769 | 0 | 1 | 0 |  |  | BIOMED_ULIS | #NAME? | Non trouvé | 4034 | 4034
RF03ACC01 | Aéro condenseur circuit -8°C | U_FROI000027 | Nettoyage des aéro-condenseurs | MPS | DEF | U222RF | 10U | 596 040,00 | 2024-06-16 | 3 | 1 | 0 | 365 | 0 | BIOMED_ULIS | #NAME? | Non trouvé | 4035 | 4035
RF03ACC02 | Aéro condenseur circuit -8°C | U_FROI000027 | Nettoyage des aéro-condenseurs | MPS | DEF | U222RF | 10U | 596 041,00 | 2024-06-16 | 3 | 1 | 0 | 365 | 0 | BIOMED_ULIS | #NAME? | Non trouvé | 4036 | 4036
NEP04CMC01 | Mesure conductivité retour NEP04ST04 | U_METR000018 | Vérif. PERIODIQUE mesure conductivité circuit | MPS | DEF | U236NEP | 11U | 616 655,00 | 2024-04-17 | 3 | 1 | 0 | 26 | 1 | BIOMED_ULIS | #NAME? | Non trouvé | 4037 | 4037
NEP04CMF01 | Mesure débit départ NEP04ST04 | U_METR000011 | Vérification PERIODIQUE de débit | MPS | DEF | U236NEP | 11U | 603 675,00 | 2024-07-08 | 3 | 1 | 0 | 52 | 1 | BIOMED_ULIS | #NAME? | Non trouvé | 4038 | 4038
NEP04CMT01 | Mesure température retour NEP04ST04 | U_METR000012 | Vérification PERIODIQUE température | MPS | DEF | U236NEP | 11U | 603 677,00 | 2024-07-08 | 3 | 1 | 0 | 52 | 1 | BIOMED_ULIS | #NAME? | Non trouvé | 4039 | 4039
NEP04CMT02 | Régulation temp. départ NEP04ST04 | U_METR000012 | Vérification PERIODIQUE température | MPS | DEF | U236NEP | 11U | 603 678,00 | 2024-07-08 | 3 | 1 | 0 | 52 | 1 | BIOMED_ULIS | #NAME? | Non trouvé | 4040 | 4040
NEP04CMW01 | Pesage cuve NEP04R01 | U_METR000013 | Vérification PERIODIQUE mesure pesage | MPS | DEF | U236NEP | 11U | 603 679,00 | 2024-07-08 | 3 | 1 | 0 | 52 | 1 | BIOMED_ULIS | #NAME? | Non trouvé | 4041
NEP05CMC01 | Mesure conductivité retour NEP05ST05 | U_METR000018 | Vérif. PERIODIQUE mesure conductivité circuit | MPS | DEF | U236NEP | 11U | 619 532,00 | 2024-07-08 | 3 | 1 | 0 | 26 | 1 | BIOMED_ULIS | #NAME? | Non trouvé | 4042 | 4042
NEP05CMF01 | Mesure débit départ NEP05ST05 | U_METR000011 | Vérification PERIODIQUE de débit | MPS | DEF | U236NEP | 11U | 603 681,00 | 2024-07-08 | 3 | 1 | 0 | 52 | 1 | BIOMED_ULIS | #NAME? | Non trouvé | 4043 | 4043
NEP05CMT01 | Mesure température retour NEP05ST05 | U_METR000012 | Vérification PERIODIQUE température | MPS | DEF | U236NEP | 11U | 603 683,00 | 2024-07-08 | 3 | 1 | 0 | 52 | 1 | BIOMED_ULIS | #NAME? | Non trouvé | 4044 | 4044
NEP05CMT02 | Régulation temp. départ NEP05ST05 | U_METR000012 | Vérification PERIODIQUE température | MPS | DEF | U236NEP | 11U | 603 684,00 | 2024-07-08 | 3 | 1 | 0 | 52 | 1 | BIOMED_ULIS | #NAME? | Non trouvé | 4045 | 4045
NEP05CMT04 | Aff. temp. sécu. personne laverie 8RC53 | U_METR000012 | Vérification PERIODIQUE température | MPS | DEF | U236NEP | 11U | 603 685,00 | 2024-07-08 | 3 | 1 | 0 | 52 | 1 | BIOMED_ULIS | #NAME? | Non trouvé | 4046 | 4046
NEP07CMC01 | Mesure conductivité retour NEP07ST07 | U_METR000018 | Vérif. PERIODIQUE mesure conductivité circuit | MPS | DEF | U236NEP | 11U | 619 534,00 | 2024-07-08 | 3 | 1 | 0 | 26 | 1 | BIOMED_ULIS | #NAME? | Non trouvé | 4047 | 4047
NEP07CMF01 | Mesure débit départ NEP07ST07 | U_METR000011 | Vérification PERIODIQUE de débit | MPS | DEF | U236NEP | 11U | 603 687,00 | 2024-07-08 | 3 | 1 | 0 | 52 | 1 | BIOMED_ULIS | #NAME? | Non trouvé | 4048 | 4048
NEP07CMT01 | Mesure température retour NEP07ST07 | U_METR000012 | Vérification PERIODIQUE température | MPS | DEF | U236NEP | 11U | 603 689,00 | 2024-07-08 | 3 | 1 | 0 | 52 | 1 | BIOMED_ULIS | #NAME? | Non trouvé | 4049 | 4049
NEP07CMT02 | Régulation temp. départ NEP07ST07 | U_METR000012 | Vérification PERIODIQUE température | MPS | DEF | U236NEP | 11U | 604 120,00 | 2024-07-08 | 3 | 1 | 0 | 52 | 1 | BIOMED_ULIS | #NAME? | Non trouvé | 4050 | 4050
NEP07CMT04 | Aff. temp. sécu. personne laverie 8RC101 | U_METR000012 | Vérification PERIODIQUE température | MPS | DEF | U236NEP | 11U | 604 121,00 | 2024-07-08 | 3 | 1 | 0 | 52 | 1 | BIOMED_ULIS | #NAME? | Non trouvé | 4051 | 4051
NEP05CMW01 | Pesage cuve NEP05R01 | U_METR000013 | Vérification PERIODIQUE mesure pesage | MPS | DEF | U236NEP | 11U | 603 641,00 | 2024-07-05 | 2 | 1 | 0 | 52 | 1 | BIOMED_ULIS | #NAME? | Non trouvé | 4052
NEP07CMW01 | Pesage cuve NEP07R01 | U_METR000013 | Vérification PERIODIQUE mesure pesage | MPS | DEF | U236NEP | 11U | 604 116,00 | 2024-07-03 | 2 | 1 | 0 | 52 | 1 | BIOMED_ULIS | #NAME? | Non trouvé | 4053
WFICMC301 | Affich. conductivité s/boucle WFISBD300 | U_METR000018 | Vérif. PERIODIQUE mesure conductivité circuit | MPS | DEF | U236WFI | 11U | 604 128,00 | 2024-07-08 | 3 | 1 | 0 | 52 | 1 | BIOMED_ULIS | #NAME? | Non trouvé | 4054 | 4054
CACOMP03 | Compresseur air comprimé N°3 | U_FROI000008 | Inspection Compresseur d'air | MPS | DEF | U222CA | 10U | 540 376,00 | 2049-03-11 | 0 | 1 | 0 |  |  | BIOMED_ULIS | #NAME? | Non trouvé | 4055 | 4055
WFICMF300 | Régulation débit retour WFISBD300 | U_METR000011 | Vérification PERIODIQUE de débit | MPS | DEF | U236WFI | 11U | 604 129,00 | 2024-07-08 | 3 | 1 | 0 | 52 | 1 | BIOMED_ULIS | #NAME? | Non trouvé | 4056 | 4056
WFICMT301 | Aff. temp. retour s/boucle WFISBD300 | U_METR000012 | Vérification PERIODIQUE température | MPS | DEF | U236WFI | 11U | 604 130,00 | 2024-07-08 | 3 | 1 | 0 | 52 | 1 | BIOMED_ULIS | #NAME? | Non trouvé | 4057 | 4057
PWCMC401 | Affichage conductivité s/boucle PWSBD400 | U_METR000018 | Vérif. PERIODIQUE mesure conductivité circuit | MPS | DEF | U222PW | 11U | 604 124,00 | 2024-07-08 | 3 | 1 | 0 | 52 | 1 | BIOMED_ULIS | #NAME? | Non trouvé | 4058 | 4058
PWCMF400 | Régulation débit retour PWSBD400 | U_METR000011 | Vérification PERIODIQUE de débit | MPS | DEF | U222PW | 11U | 604 125,00 | 2024-07-08 | 3 | 1 | 0 | 52 | 1 | BIOMED_ULIS | #NAME? | Non trouvé | 4059 | 4059
PWCMQ400 | Comptage consommation PWSBD400 | U_METR000030 | Vérification PERIODIQUE de comptage | MPS | DEF | U222PW | 11U | 604 126,00 | 2024-07-08 | 3 | 1 | 0 | 52 | 1 | BIOMED_ULIS | #NAME? | Non trouvé | 4060 | 4060
PWCMT401 | Régul. temp. départ s/boucle PWSBD400 | U_METR000012 | Vérification PERIODIQUE température | MPS | DEF | U222PW | 11U | 604 127,00 | 2024-07-08 | 3 | 1 | 0 | 52 | 1 | BIOMED_ULIS | #NAME? | Non trouvé | 4061 | 4061
CACOMP03 | Compresseur air comprimé N°3 | U_CURA031280 | Achat et mise en service initiale | AME | AR | U222CA | 10U |  | 401769 | 0 | 1 | 0 |  |  | BIOMED_ULIS | #NAME? | Non trouvé | 4062 | 4062
EX2AC01CT01 | Caisson de trait. d'air zone fabricat B8 | U_CLIM000002 | Maintenance caisson de climatisation | MPS | DEF | U222AC | 10U | 480 840,00 | 2021-07-14 | 3 | 1 | 0 | 365 | 0 | BIOMED_ULIS | #NAME? | Non trouvé | 4063 | 4063
EX2AC01CT01 | Caisson de trait. d'air zone fabricat B8 | U_CLIM000201 | Contrôle CTA | MPS | DEF | U222AC | 10U | 496 557,00 | 2021-01-10 | 3 | 1 | 0 | 30 | 0 | BIOMED_ULIS | #NAME? | Non trouvé | 4064 | 4064
AC08CT08 | Caisson de trait. d'air zone décong. B8 | U_CLIM000002 | Maintenance caisson de climatisation | MPS | DEF | U222AC | 10U | 603 138,00 | 2024-07-13 | 3 | 1 | 0 | 365 | 0 | BIOMED_ULIS | #NAME? | Non trouvé | 4065 | 4065
AC08CT08 | Caisson de trait. d'air zone décong. B8 | U_CLIM000201 | Contrôle CTA | MPS | DEF | U222AC | 10U | 626 549,00 | 2024-02-02 | 3 | 1 | 0 | 30 | 0 | BIOMED_ULIS | #NAME? | Non trouvé | 4066 | 4066
GW208 | Circuit de refroidissement GAMR08 | U_MECA000130 | Vérification circuit de refroidissement | MPS | DEF | U222GW | 11U | 619 173,00 | 2024-06-10 | 3 | 1 | 0 | 26 | 1 | BIOMED_ULIS | #NAME? | Non trouvé | 4067 | 4067
GW209 | Circuit de refroidissement GAMR09 | U_MECA000130 | Vérification circuit de refroidissement | MPS | DEF | U222GW | 11U | 619 183,00 | 2024-06-11 | 3 | 1 | 0 | 26 | 1 | BIOMED_ULIS | #NAME? | Non trouvé | 4068 | 4068
NEP01CMQ01 | Comptage eau ppi / pw ( % MW10 ) | U_METROLOGIE 30 | Vérification CURATIVE de comptage | MC | DEF | U236NEP | 11U | 537 834,00 | 401769 | 0 | 1 | 0 |  |  | BIOMED_ULIS | #NAME? | Non trouvé | 4069 | 4069
NEP01CMQ01 | Comptage eau ppi / pw ( % MW10 ) | U_METR000030 | Vérification PERIODIQUE de comptage | MPS | DEF | U236NEP | 11U | 598 224,00 | 2024-05-10 | 3 | 1 | 0 | 52 | 1 | BIOMED_ULIS | #NAME? | Non trouvé | 4070 | 4070
NEP04CMQ01 | Comptage eau ppi / pw ( % MW10 ) | U_METROLOGIE 30 | Vérification CURATIVE de comptage | MC | DEF | U236NEP | 11U | 609 752,00 | 401769 | 0 | 1 | 0 |  |  | BIOMED_ULIS | #NAME? | Non trouvé | 4071 | 4071
NEP04CMQ01 | Comptage eau ppi / pw ( % MW10 ) | U_METR000030 | Vérification PERIODIQUE de comptage | MPS | DEF | U236NEP | 11U | 603 676,00 | 2024-07-08 | 3 | 1 | 0 | 52 | 1 | BIOMED_ULIS | #NAME? | Non trouvé | 4072 | 4072
NEP05CMQ01 | Comptage eau ppi / pw ( % MW10 ) | U_METROLOGIE 30 | Vérification CURATIVE de comptage | MC | DEF | U236NEP | 11U | 609 759,00 | 401769 | 0 | 1 | 0 |  |  | BIOMED_ULIS | #NAME? | Non trouvé | 4073 | 4073
NEP05CMQ01 | Comptage eau ppi / pw ( % MW10 ) | U_METR000030 | Vérification PERIODIQUE de comptage | MPS | DEF | U236NEP | 11U | 603 682,00 | 2024-07-08 | 3 | 1 | 0 | 52 | 1 | BIOMED_ULIS | #NAME? | Non trouvé | 4074 | 4074
NEP06CMQ01 | Comptage eau ppi / pw ( % MW10 ) | U_METROLOGIE 30 | Vérification CURATIVE de comptage | MC | DEF | U236NEP | 11U | 526 398,00 | 401769 | 0 | 1 | 0 |  |  | BIOMED_ULIS | #NAME? | Non trouvé | 4075 | 4075
NEP06CMQ01 | Comptage eau ppi / pw ( % MW10 ) | U_METR000030 | Vérification PERIODIQUE de comptage | MPS | DEF | U236NEP | 11U | 619 235,00 | 2024-12-14 | 3 | 1 | 0 | 52 | 1 | BIOMED_ULIS | #NAME? | Non trouvé | 4076 | 4076
NEP07CMQ01 | Comptage eau ppi / pw ( % MW10 ) | U_METROLOGIE 30 | Vérification CURATIVE de comptage | MC | DEF | U236NEP | 11U | 562 889,00 | 401769 | 0 | 1 | 0 |  |  | BIOMED_ULIS | #NAME? | Non trouvé | 4077 | 4077
NEP07CMQ01 | Comptage eau ppi / pw ( % MW10 ) | U_METR000030 | Vérification PERIODIQUE de comptage | MPS | DEF | U236NEP | 11U | 603 688,00 | 2024-07-08 | 3 | 1 | 0 | 52 | 1 | BIOMED_ULIS | #NAME? | Non trouvé | 4078 | 4078
NEP09CMQ01 | Comptage débit départ NEP09ST09 | U_METROLOGIE 30 | Vérification CURATIVE de comptage | MC | DEF | U236NEP | 11U | 601 022,00 | 401769 | 0 | 1 | 0 |  |  | BIOMED_ULIS | #NAME? | Non trouvé | 4079 | 4079
NEP09CMQ01 | Comptage débit départ NEP09ST09 | U_METR000030 | Vérification PERIODIQUE de comptage | MPS | DEF | U236NEP | 11U | 604 306,00 | 2024-07-29 | 3 | 1 | 0 | 365 | 0 | BIOMED_ULIS | #NAME? | Non trouvé | 4080 | 4080
EXUDA1CMDO01 | Enreg densité optique de UDA1UR01 | U_AVEC | Gammes à associer | MPS | AR | U855 | AR |  | 2020-12-31 | 0 | 1 | 0 |  |  | BIOTECH_ULIS | #NAME? | Non trouvé | 4081 | 4081
UDA1CMA02 | PH mètre Knick Portamass 912 | U_AVEC | Gammes à associer | MPS | AR | U855 | AR |  | 2020-12-31 | 0 | 1 | 0 |  |  | BIOTECH_ULIS | #NAME? | Non trouvé | 4082 | 4082
UDA1CME01 | Indication de tension de UDA1GHT01 | U_AVEC | Gammes à associer | MPS | AR | U855 | AR |  | 2020-12-31 | 0 | 1 | 0 |  |  | BIOTECH_ULIS | #NAME? | Non trouvé | 4083 | 4083
UDA1CME03 | Indication de tension de UDA1GHT03 | U_AVEC | Gammes à associer | MPS | AR | U855 | AR |  | 2020-12-31 | 0 | 1 | 0 |  |  | BIOTECH_ULIS | #NAME? | Non trouvé | 4084 | 4084
UDA1CME04 | Indication de tension de UDA1GHT04 | U_AVEC | Gammes à associer | MPS | AR | U855 | AR |  | 2020-12-31 | 0 | 1 | 0 |  |  | BIOTECH_ULIS | #NAME? | Non trouvé | 4085 | 4085
UDA1CMI01 | Indication d'intensité de UDA1GHT01 | U_AVEC | Gammes à associer | MPS | AR | U855 | AR |  | 2020-12-31 | 0 | 1 | 0 |  |  | BIOTECH_ULIS | #NAME? | Non trouvé | 4086 | 4086
UDA1CMI03 | Indication d'intensité de UDA1GHT03 | U_AVEC | Gammes à associer | MPS | AR | U855 | AR |  | 2020-12-31 | 0 | 1 | 0 |  |  | BIOTECH_ULIS | #NAME? | Non trouvé | 4087 | 4087
UDA1CMI04 | Indication d'intensité de UDA1GHT04 | U_AVEC | Gammes à associer | MPS | AR | U855 | AR |  | 2020-12-31 | 0 | 1 | 0 |  |  | BIOTECH_ULIS | #NAME? | Non trouvé | 4088 | 4088
UDA1CMPU01 | Indication de puissance de UDA1GHT01 | U_AVEC | Gammes à associer | MPS | AR | U855 | AR |  | 2020-12-31 | 0 | 1 | 0 |  |  | BIOTECH_ULIS | #NAME? | Non trouvé | 4089 | 4089
UDA1CMPU02 | Enreg de puissance de UDA1GHT03 | U_AVEC | Gammes à associer | MPS | AR | U855 | AR |  | 2020-12-31 | 0 | 1 | 0 |  |  | BIOTECH_ULIS | #NAME? | Non trouvé | 4090 | 4090
UDA1CMPU03 | Indication de puissance de UDA1GHT04 | U_AVEC | Gammes à associer | MPS | AR | U855 | AR |  | 2020-12-31 | 0 | 1 | 0 |  |  | BIOTECH_ULIS | #NAME? | Non trouvé | 4091 | 4091
EXETALCMT77 | Température voie 1 / TECHUR08 | U_METROLOGIE 12 | Vérification CURATIVE température | MC | DEF | U720 | 50U | 158 701,00 | 401769 | 0 | 1 | 0 |  |  | BIOMED_ULIS | #NAME? | Non trouvé | 4092 | 4092
EXETALCMT78 | Température voie 2 / TECHUR08 | U_METROLOGIE 12 | Vérification CURATIVE température | MC | DEF | U720 | 50U | 141 089,00 | 401769 | 0 | 1 | 0 |  |  | BIOMED_ULIS | #NAME? | Non trouvé | 4093 | 4093
EXETALCMT79 | Température voie 3 / TECHUR08 | U_METROLOGIE 12 | Vérification CURATIVE température | MC | DEF | U720 | 50U |  | 2049-12-31 | 0 | 1 | 0 |  |  | BIOMED_ULIS | #NAME? | Non trouvé | 4094 | 4094
EXETALCMT80 | Température voie 4 / TECHUR08 | U_METROLOGIE 12 | Vérification CURATIVE température | MC | DEF | U720 | 50U | 78 063,00 | 401769 | 0 | 1 | 0 |  |  | BIOMED_ULIS | #NAME? | Non trouvé | 4095 | 4095
EXETALCMT83 | Température voie 7 / TECHUR08 | U_METROLOGIE 12 | Vérification CURATIVE température | MC | DEF | U720 | 50U | 459 890,00 | 2050-01-01 | 0 | 1 | 0 |  |  | BIOMED_ULIS | #NAME? | Non trouvé | 4096 | 4096
EXETALCMT84 | Température voie 8 / TECHUR08 | U_METROLOGIE 12 | Vérification CURATIVE température | MC | DEF | U720 | 50U | 156 458,00 | 401769 | 0 | 1 | 0 |  |  | BIOMED_ULIS | #NAME? | Non trouvé | 4097 | 4097
EXETALCMT85 | Température voie 9 / TECHUR08 | U_METROLOGIE 12 | Vérification CURATIVE température | MC | DEF | U720 | 50U |  | 2049-12-31 | 0 | 1 | 0 |  |  | BIOMED_ULIS | #NAME? | Non trouvé | 4098 | 4098
EXETALCMT86 | Température voie 10 / TECHUR08 | U_METROLOGIE 12 | Vérification CURATIVE température | MC | DEF | U720 | 50U | 78 067,00 | 401769 | 0 | 1 | 0 |  |  | BIOMED_ULIS | #NAME? | Non trouvé | 4099 | 4099
EXETALCMT87 | Température voie 11 / TECHUR08 | U_METROLOGIE 12 | Vérification CURATIVE température | MC | DEF | U720 | 50U | 126 132,00 | 401769 | 0 | 1 | 0 |  |  | BIOMED_ULIS | #NAME? | Non trouvé | 4100 | 4100
EXETALCMP05 | Enregistrement pression voie 13/TECHUR08 | U_METROLOGIE 15 | Vérification CURATIVE pression | MC | DEF | U720 | 50U |  | 2049-12-31 | 0 | 1 | 0 |  |  | BIOMED_ULIS | #NAME? | Non trouvé | 4101 | 4101
EXETALCMP05 | Enregistrement pression voie 13/TECHUR08 | U_METR000015 | Vérification PERIODIQUE pression | MPS | DEF | U720 | 50U | 472 415,00 | 2021-06-14 | 3 | 1 | 0 | 52 | 1 | BIOMED_ULIS | #NAME? | Non trouvé | 4102 | 4102
EXETALCMT77 | Température voie 1 / TECHUR08 | U_METR000012 | Vérification PERIODIQUE température | MPS | DEF | U720 | 50U | 472 433,00 | 2049-06-14 | 0 | 1 | 0 |  |  | BIOMED_ULIS | #NAME? | Non trouvé | 4103 | 4103
EXETALCMT78 | Température voie 2 / TECHUR08 | U_METR000012 | Vérification PERIODIQUE température | MPS | DEF | U720 | 50U | 472 434,00 | 2049-06-14 | 0 | 1 | 0 |  |  | BIOMED_ULIS | #NAME? | Non trouvé | 4104 | 4104
EXETALCMT79 | Température voie 3 / TECHUR08 | U_METR000012 | Vérification PERIODIQUE température | MPS | DEF | U720 | 50U | 472 435,00 | 2049-06-14 | 0 | 1 | 0 |  |  | BIOMED_ULIS | #NAME? | Non trouvé | 4105 | 4105
EXETALCMT80 | Température voie 4 / TECHUR08 | U_METR000012 | Vérification PERIODIQUE température | MPS | DEF | U720 | 50U | 472 436,00 | 2049-06-14 | 0 | 1 | 0 |  |  | BIOMED_ULIS | #NAME? | Non trouvé | 4106 | 4106
EXETALCMT81 | Température voie 5 / TECHUR08 | U_METR000012 | Vérification PERIODIQUE température | MPS | DEF | U720 | 50U | 472 437,00 | 2049-06-14 | 0 | 1 | 0 |  |  | BIOMED_ULIS | #NAME? | Non trouvé | 4107 | 4107
EXETALCMT81 | Température voie 5 / TECHUR08 | U_METROLOGIE 12 | Vérification CURATIVE température | MC | DEF | U720 | 50U | 141 090,00 | 401769 | 0 | 1 | 0 |  |  | BIOMED_ULIS | #NAME? | Non trouvé | 4108 | 4108
EXETALCMT82 | Température voie 6 / TECHUR08 | U_METROLOGIE 12 | Vérification CURATIVE température | MC | DEF | U720 | 50U | 130 899,00 | 401769 | 0 | 1 | 0 |  |  | BIOMED_ULIS | #NAME? | Non trouvé | 4109 | 4109
EXETALCMT82 | Température voie 6 / TECHUR08 | U_METR000012 | Vérification PERIODIQUE température | MPS | DEF | U720 | 50U | 472 438,00 | 2049-06-14 | 0 | 1 | 0 |  |  | BIOMED_ULIS | #NAME? | Non trouvé | 4110 | 4110
EXETALCMT83 | Température voie 7 / TECHUR08 | U_METR000012 | Vérification PERIODIQUE température | MPS | DEF | U720 | 50U | 472 439,00 | 2049-06-14 | 0 | 1 | 0 |  |  | BIOMED_ULIS | #NAME? | Non trouvé | 4111 | 4111
EXETALCMT84 | Température voie 8 / TECHUR08 | U_METR000012 | Vérification PERIODIQUE température | MPS | DEF | U720 | 50U | 472 440,00 | 2049-06-14 | 0 | 1 | 0 |  |  | BIOMED_ULIS | #NAME? | Non trouvé | 4112 | 4112
EXETALCMT85 | Température voie 9 / TECHUR08 | U_METR000012 | Vérification PERIODIQUE température | MPS | DEF | U720 | 50U | 472 441,00 | 2049-06-14 | 0 | 1 | 0 |  |  | BIOMED_ULIS | #NAME? | Non trouvé | 4113 | 4113
EXETALCMT86 | Température voie 10 / TECHUR08 | U_METR000012 | Vérification PERIODIQUE température | MPS | DEF | U720 | 50U | 472 442,00 | 2049-06-14 | 0 | 1 | 0 |  |  | BIOMED_ULIS | #NAME? | Non trouvé | 4114 | 4114
EXETALCMT87 | Température voie 11 / TECHUR08 | U_METR000012 | Vérification PERIODIQUE température | MPS | DEF | U720 | 50U | 472 462,00 | 2049-06-14 | 0 | 1 | 0 |  |  | BIOMED_ULIS | #NAME? | Non trouvé | 4115 | 4115
EXETALCMT88 | Température voie 12 / TECHUR08 | U_METR000012 | Vérification PERIODIQUE température | MPS | DEF | U720 | 50U | 472 463,00 | 2049-06-14 | 0 | 1 | 0 |  |  | BIOMED_ULIS | #NAME? | Non trouvé | 4116 | 4116
EXETALCMT88 | Température voie 12 / TECHUR08 | U_METROLOGIE 12 | Vérification CURATIVE température | MC | DEF | U720 | 50U | 126 290,00 | 401769 | 0 | 1 | 0 |  |  | BIOMED_ULIS | #NAME? | Non trouvé | 4117 | 4117
EXUDP1CMT26 | Indication temp partie cong UDP1REF05 | U_SANS PREVENTIF | Sans préventif | MC | AR | U851 | AR |  | 401769 | 0 | 1 | 0 |  |  | BIOTECH_ULIS | #NAME? | Non trouvé | 4118 | 4118
PLAPV53 | Vanne évent cuve PLAT003 | U_SANS PREVENTIF | Sans préventif | MC | DEF | U410 | AR |  | 2049-12-31 | 0 | 1 | 0 |  |  | BIOMED_ULIS | #NAME? | Non trouvé | 4119 | 4119
PLAPV54 | Vanne évent cuve PLAT004 | U_SANS PREVENTIF | Sans préventif | MC | DEF | U410 | AR |  | 2049-12-31 | 0 | 1 | 0 |  |  | BIOMED_ULIS | #NAME? | Non trouvé | 4120 | 4120
PLAPV51 | Vanne évent cuve PLAT001 | U_SANS PREVENTIF | Sans préventif | MC | DEF | U410 | AR |  | 2049-12-31 | 0 | 1 | 0 |  |  | BIOMED_ULIS | #NAME? | Non trouvé | 4121 | 4121
NEP01PV15 | Vanne prélèv. sortie pompe NEP01CP02 | U_SANS PREVENTIF | Sans préventif | MC | DEF | U236NEP | AR |  | 2049-12-31 | 0 | 1 | 0 |  |  | BIOMED_ULIS | #NAME? | Non trouvé | 4122 | 4122
EXOPLCMT16 | Enreg temp étuve OPLETUV05 / OPLUR02 | U_SANS PREVENTIF | Sans préventif | MC | AR | U235BATU | AR |  | 2030-12-31 | 0 | 1 | 0 |  |  | BIOMED_ULIS | #NAME? | Non trouvé | 4123 | 4123
EXGAMCML02 | Niveau cuve GAMCT10/GAMUR04 | U_SANS PREVENTIF | Sans préventif | MC | AR | U441 | AR |  | 2030-12-31 | 0 | 1 | 0 |  |  | BIOMED_ULIS | #NAME? | Non trouvé | 4124 | 4124
EXRIMCMT06 | Thermomètre à alcool coudé | U_SANS PREVENTIF | Sans préventif | MC | AR | U624UAP | AR |  | 2030-12-31 | 0 | 1 | 0 |  |  | BIOMED_ULIS | #NAME? | Non trouvé | 4125 | 4125
GW3/4 | Production distri. eau glycolée +4°C | U_CURA031396 | Arrêt du GW3/4 dû à la CW1 | MC | AR | U222GW | 10U |  | 401769 | 0 | 1 | 0 |  |  | BIOMED_ULIS | #NAME? | Non trouvé | 4126 | 4126
EXGAMCMP01 | Enreg pres amont filtration cuno/GAMUR04 | U_CURA031419 | PREVENTIF POUR LOT DE LA S37 | MC | AR | U441 | AR |  | 401769 | 0 | 1 | 0 |  |  | BIOMED_ULIS | #NAME? | Non trouvé | 4127 | 4127
EXGAMCMP02 | Enreg press aval filtration cuno/GAMUR04 | U_CURA031421 | PREVENTIF POUR LOT S37 | MC | AR | U441 | AR |  | 401769 | 0 | 1 | 0 |  |  | BIOMED_ULIS | #NAME? | Non trouvé | 4128 | 4128
AC27F13 | Filtration terminale clim présas 8RC51 | U_CLIM000138 | Remplacement filtre HEPA | MPS | CLIM | U222AC | 10U | 444 765,00 | 2025-07-20 | 2 | 1 | 0 | 2 190,00 | 0 | BIOMED_ULIS | #NAME? | Non trouvé | 4129 | 4129
PLACMT26 | Affichage temp sortie plasma PLAR01 | U_METROLOGIE 12 | Vérification CURATIVE température | MC | DEF | U410 | 10U | 583 892,00 | 401769 | 0 | 1 | 0 |  |  | BIOMED_ULIS | #NAME? | Non trouvé | 4130 | 4130
PLACMT26 | Affichage temp sortie plasma PLAR01 | U_METR000012 | Vérification PERIODIQUE température | MPS | DEF | U410 | 11U | 619 378,00 | 2024-06-28 | 3 | 1 | 0 | 26 | 1 | BIOMED_ULIS | #NAME? | Non trouvé | 4131 | 4131
ALBFCS71 | Débimètre sortie canal UF | U_SANS PREVENTIF | Sans préventif | MC | DEF | U440 | AR |  | 2049-12-31 | 0 | 1 | 0 |  |  | BIOMED_ULIS | #NAME? | Non trouvé | 4132 | 4132
ALBCMQ10 | Mesure volume sortie canal UF | U_METROLOGIE 30 | Vérification CURATIVE de comptage | MC | DEF | U440 | 11U | 609 747,00 | 401769 | 0 | 1 | 0 |  |  | BIOMED_ULIS | #NAME? | Non trouvé | 4133 | 4133
ALBCMQ10 | Mesure volume sortie canal UF | U_METR000030 | Vérification PERIODIQUE de comptage | MPS | DEF | U440 | 11U | 603 927,00 | 2024-08-05 | 3 | 1 | 0 | 365 | 0 | BIOMED_ULIS | #NAME? | Non trouvé | 4134 | 4134
AC10CT10 | Caisson trait. air couloir et communs prod | U_DOC000001 | Mise à jour documentaire | AME | AR | U222AC | 30U | 45 334,00 | 401769 | 0 | 1 | 0 |  |  | BIOMED_ULIS | #NAME? | Non trouvé | 4135 | 4135
ACCV75 | Caisson vent sas sortie décongélation | U_DOC000001 | Mise à jour documentaire | AME | AR | U222AC | 30U | 45 335,00 | 401769 | 0 | 1 | 0 |  |  | BIOMED_ULIS | #NAME? | Non trouvé | 4136 | 4136
EXTECHU08 | Etalon de travail Thermopréci n°3 | U_SANS PREVENTIF | Sans préventif | MC | AR | U720 | AR |  | 401769 | 0 | 1 | 0 |  |  | BIOMED_ULIS | #NAME? | Non trouvé | 4137 | 4137
EXTECHCMT38 | Capteur n°0201 de TECHU08 | U_SANS PREVENTIF | Sans préventif | MC | AR | U200 | AR |  | 401769 | 0 | 1 | 0 |  |  | BIOMED_ULIS | #NAME? | Non trouvé | 4138 | 4138
EXRIMCMT24 | Température étuve RIMETUV624 | U_SANS PREVENTIF | Sans préventif | MC | AR | U624UAP | AR |  | 401769 | 0 | 1 | 0 |  |  | BIOMED_ULIS | #NAME? | Non trouvé | 4139 | 4139
EXRIMCMCT17 | Minuteur digital n°2 | U_SANS PREVENTIF | Sans préventif | MC | AR | U624UAP | AR |  | 401769 | 0 | 1 | 0 |  |  | BIOMED_ULIS | #NAME? | Non trouvé | 4140 | 4140
EXRIMCMCT14 | Minuteur 4 Codiam Scientific | U_SANS PREVENTIF | Sans préventif | MC | AR | U624UAP | AR |  | 401769 | 0 | 1 | 0 |  |  | BIOMED_ULIS | #NAME? | Non trouvé | 4141 | 4141
SDWHV03 | Robinet réglage double enveloppe int. | U_SANS PREVENTIF | Sans préventif | MC | DEF | U410 | 11U |  | 2049-12-31 | 0 | 1 | 0 |  |  | BIOMED_ULIS | #NAME? | Non trouvé | 4142 | 4142
SDWHV02 | Robinet réglage double enveloppe fond | U_SANS PREVENTIF | Sans préventif | MC | DEF | U410 | 11U |  | 2049-12-31 | 0 | 1 | 0 |  |  | BIOMED_ULIS | #NAME? | Non trouvé | 4143 | 4143
SDWHV01 | Robinet réglage double enveloppe ext. | U_SANS PREVENTIF | Sans préventif | MC | DEF | U410 | 11U |  | 2049-12-31 | 0 | 1 | 0 |  |  | BIOMED_ULIS | #NAME? | Non trouvé | 4144 | 4144
EXPLAVM01 | Vanne manu. sortie PLAR01 | U_SANS PREVENTIF | Sans préventif | MC | DEF | U410 | 11U |  | 2049-12-31 | 0 | 1 | 0 |  |  | BIOMED_ULIS | #NAME? | Non trouvé | 4145 | 4145
NEP01PV10 | Vanne intro PLAT001 | U_SANS PREVENTIF | Sans préventif | MC | DEF | U236NEP | 11U |  | 2049-12-31 | 0 | 1 | 0 |  |  | BIOMED_ULIS | #NAME? | Non trouvé | 4146 | 4146
NEP01SBD01 | Circuit NEP décongélation | U_PROC000038 | Maintenance circuit NEP décongélation | MPS | DEF | U236NEP | 11U | 103 225,00 | 401769 | 0 | 1 | 0 |  |  | BIOMED_ULIS | #NAME? | Non trouvé | 4147 | 4147
ACCV75F1 | Filtre terminal sas sortie décongélation | U_CLIM000138 | Remplacement filtre HEPA | MPS | CLIM | U222AC | 10U | 428 103,00 | 2024-12-15 | 2 | 1 | 0 | 2 190,00 | 0 | BIOMED_ULIS | #NAME? | Non trouvé | 4148 | 4148
PLAR01 | Mélangeur fondoir plasma n°1 | U_PROC000039 | Maintenance mélangeur fondoir plasma | MPS | DEF | U410 | 11U | 604 218,00 | 2024-07-14 | 3 | 2 | 0 | 52 | 1 | BIOMED_ULIS | #NAME? | Non trouvé | 4149 | 4149
EXTECHFOUR01 | Four d'étalonnage AOIP FC9105 | U_SANS PREVENTIF | Sans préventif | MC | AR | U200 | AR |  | 401769 | 0 | 1 | 0 |  |  | BIOMED_ULIS | #NAME? | Non trouvé | 4150 | 4150
MFPRLYO06 | Lyophilisateur lyoflex 0,4 Edwards | U_MECA000039 | Entretien lyophilisateur | MPS | AR | U868 | 11U | 45 975,00 | 401769 | 0 | 1 | 0 |  |  | BIOTECH_ULIS | #NAME? | Non trouvé | 4151 | 4151
UDA1CMDO02 | Enreg densité optique de UDA1UR02 | U_AVEC | Gammes à associer | MPS | AR | U855 | AR |  | 401769 | 0 | 1 | 0 |  |  | BIOTECH_ULIS | #NAME? | Non trouvé | 4152 | 4152
EXUDP2FL11 | Hotte flux laminaire vertical pièce 1281 | U_SANS PREVENTIF | Sans préventif | MC | AR | U851 | AR |  | 401769 | 0 | 1 | 0 |  |  | BIOTECH_ULIS | #NAME? | Non trouvé | 4153 | 4153
EXANIETUV04 | Etuve Thermosi | U_SANS PREVENTIF | Sans préventif | MC | AR | U881USNC | AR |  | 401769 | 0 | 1 | 0 |  |  | BIOTECH_ULIS | #NAME? | Non trouvé | 4154 | 4154
EXANICMCT05 | Minuteur n°4 Digital Timer | U_SANS PREVENTIF | Sans préventif | MC | AR | U881USNC | AR |  | 401769 | 0 | 1 | 0 |  |  | BIOTECH_ULIS | #NAME? | Non trouvé | 4155 | 4155
EXANISCEL01 | Soudeuse | U_SANS PREVENTIF | Sans préventif | MC | AR | U881USNC | AR |  | 401769 | 0 | 1 | 0 |  |  | BIOTECH_ULIS | #NAME? | Non trouvé | 4156 | 4156
EXANICMT30 | Indication température ANIFOUR01 | U_SANS PREVENTIF | Sans préventif | MC | AR | U881USNC | AR |  | 2006-09-15 | 0 | 1 | 0 |  |  | BIOTECH_ULIS | #NAME? | Non trouvé | 4157 | 4157
EXANIIMP08 | Imprimante pesée animaux LPC45 | U_SANS PREVENTIF | Sans préventif | MC | AR | U881USNC | AR |  | 401769 | 0 | 1 | 0 |  |  | BIOTECH_ULIS | #NAME? | Non trouvé | 4158 | 4158
EXPAIMP04 | Imprimante balance Mettler PACMW04 | U_SANS PREVENTIF | Sans préventif | MC | AR | U880 | AR |  | 401769 | 0 | 1 | 0 |  |  | BIOTECH_ULIS | #NAME? | Non trouvé | 4159 | 4159
EXPAIMP05 | Imprimante balance Mettler PACMW05 | U_SANS PREVENTIF | Sans préventif | MC | AR | U880 | 70U |  | 401769 | 0 | 1 | 0 |  |  | BIOTECH_ULIS | #NAME? | Non trouvé | 4160 | 4160
CRDCMM01 | Enreg hygrométrie CRDUR08 | U_METROLOGIE 23 | Vérification CURATIVE hygrométrique | MC | DEF | U084 | 70U | 45 818,00 | 401769 | 0 | 1 | 0 |  |  | BIOTECH_ULIS | #NAME? | Non trouvé | 4161 | 4161
PACMM01 | Enreg hygrométrie PAUR01 | U_METROLOGIE 23 | Vérification CURATIVE hygrométrique | MC | DEF | U084 | 70U | 140 602,00 | 401769 | 0 | 1 | 0 |  |  | BIOTECH_ULIS | #NAME? | Non trouvé | 4162 | 4162
EXMGGCMT36 | Ind. T°C themo-tracer n°2300000013371A21 | U_SANS PREVENTIF | Sans préventif | MC | AR | U168 | AR |  | 401769 | 0 | 1 | 0 |  |  | BIOMED_ULIS | #NAME? | Non trouvé | 4163 | 4163
EXMGGCMT40 | Ind. T°C themo-tracer n°4C000000136AB721 | U_SANS PREVENTIF | Sans préventif | MC | AR | U168 | AR |  | 401769 | 0 | 1 | 0 |  |  | BIOMED_ULIS | #NAME? | Non trouvé | 4164 | 4164
EXMGGCMT44 | Ind. T°C themo-tracer n°D8254000059E5121 | U_SANS PREVENTIF | Sans préventif | MC | AR | U168 | AR |  | 401769 | 0 | 1 | 0 |  |  | BIOMED_ULIS | #NAME? | Non trouvé | 4165 | 4165
CRDCMM01 | Enreg hygrométrie CRDUR08 | U_METROLOGIE 26 | Vérification CURATIVE labo extérieur | MC | DEF | U084 | 11U | 45 854,00 | 401769 | 0 | 1 | 0 |  |  | BIOTECH_ULIS | #NAME? | Non trouvé | 4166 | 4166
CBIMP01 | Imprimante Phmètre Portamass 913 | U_SANS PREVENTIF | Sans préventif | MC | AR | U855 | AR |  | 401769 | 0 | 1 | 0 |  |  | BIOTECH_ULIS | #NAME? | Non trouvé | 4167 | 4167
EXWFIPLC03 | Automate distillateur n°2 Finn Aqua | U_SANS PREVENTIF | Sans préventif | MC | DEF | U236WFI | 11U |  | 2049-12-31 | 0 | 1 | 0 |  |  | BIOMED_ULIS | #NAME? | Non trouvé | 4168 | 4168
EXMCBCPT06 | Compteur de particules Climet CI450 | U_METR000026 | Vérification PERIODIQUE labo extérieur | MPS | DEF | U640MCB | 21U | 584 094,00 | 2023-07-12 | 3 | 1 | 0 | 26 | 1 | BIOMED_ULIS | #NAME? | Non trouvé | 4169 | 4169
EXMCBCPT07 | Compteur de particules Climet CI450 | U_METR000026 | Vérification PERIODIQUE labo extérieur | MPS | DEF | U640MCB | 21U | 584 095,00 | 401769 | 0 | 1 | 0 |  |  | BIOMED_ULIS | #NAME? | Non trouvé | 4170 | 4170
EXMCBCMS01 | Anémomètre à hélice B. Rototherm A00116 | U_METR000026 | Vérification PERIODIQUE labo extérieur | MPS | DEF | U640MCB | 21U | 520 434,00 | 2049-07-12 | 3 | 1 | 0 | 52 | 1 | BIOMED_ULIS | #NAME? | Non trouvé | 4171 | 4171
EXMCBCMS02 | Anémomètre à hélice ICS Rototherm K37123 | U_METR000026 | Vérification PERIODIQUE labo extérieur | MPS | DEF | U640MCB | 21U | 520 435,00 | 2049-07-12 | 3 | 1 | 0 | 52 | 1 | BIOMED_ULIS | #NAME? | Non trouvé | 4172 | 4172
EXMCBCOLG04 | Collecteur de germes LCB n°04192 | U_METR000026 | Vérification PERIODIQUE labo extérieur | MPS | DEF | U640MCB | 21U | 448 636,00 | 2049-07-14 | 3 | 1 | 0 | 52 | 1 | BIOMED_ULIS | #NAME? | Non trouvé | 4173 | 4173
EXMCBCOLG05 | Collecteur de germes Merk Klevenot 67678 | U_METR000026 | Vérification PERIODIQUE labo extérieur | MPS | DEF | U640MCB | 21U | 469 834,00 | 2049-03-13 | 3 | 1 | 0 | 52 | 1 | BIOMED_ULIS | #NAME? | Non trouvé | 4174 | 4174
EXMCBCOLG08 | Collecteur de germes Merk Klevenot 76913 | U_METR000026 | Vérification PERIODIQUE labo extérieur | MPS | DEF | U640MCB | 21U | 462 386,00 | 2021-01-13 | 3 | 1 | 0 | 52 | 1 | BIOMED_ULIS | #NAME? | Non trouvé | 4175 | 4175
EXMCBCOLG09 | Collecteur de germes Merk Klevenot 76914 | U_METR000026 | Vérification PERIODIQUE labo extérieur | MPS | DEF | U640MCB | 21U | 462 387,00 | 2021-01-13 | 3 | 1 | 0 | 52 | 1 | BIOMED_ULIS | #NAME? | Non trouvé | 4176 | 4176
EXMCBCOLG10 | Collecteur de germes Merk Klevenot 76915 | U_METR000026 | Vérification PERIODIQUE labo extérieur | MPS | DEF | U640MCB | 21U | 469 835,00 | 2021-03-13 | 3 | 1 | 0 | 52 | 1 | BIOMED_ULIS | #NAME? | Non trouvé | 4177 | 4177
EXMCBCOLG11 | Collecteur de germes Merk Klevenot 76916 | U_METR000026 | Vérification PERIODIQUE labo extérieur | MPS | DEF | U640MCB | 21U | 610 679,00 | 2049-09-08 | 0 | 1 | 0 |  |  | BIOMED_ULIS | #NAME? | Non trouvé | 4178 | 4178
EXMCBCOLG12 | Collecteur de germes Merk Klevenot 76917 | U_METR000026 | Vérification PERIODIQUE labo extérieur | MPS | DEF | U640MCB | 21U | 541 846,00 | 2023-03-11 | 3 | 1 | 0 | 52 | 1 | BIOMED_ULIS | #NAME? | Non trouvé | 4179 | 4179
EXMCBCOLG13 | Collecteur de germes LCB n°04236 | U_METR000026 | Vérification PERIODIQUE labo extérieur | MPS | DEF | U640MCB | 21U | 448 639,00 | 2020-07-14 | 3 | 1 | 0 | 52 | 1 | BIOMED_ULIS | #NAME? | Non trouvé | 4180 | 4180
EXMCBCOLG14 | Collecteur de germes Merck n°77970 | U_METR000026 | Vérification PERIODIQUE labo extérieur | MPS | DEF | U640MCB | 21U | 584 134,00 | 2049-01-10 | 0 | 1 | 0 |  |  | BIOMED_ULIS | #NAME? | Non trouvé | 4181 | 4181
EXMCBCOLG15 | Collecteur de germes Merck n°77968 | U_METR000026 | Vérification PERIODIQUE labo extérieur | MPS | DEF | U640MCB | 21U | 584 135,00 | 2049-01-10 | 0 | 1 | 0 |  |  | BIOMED_ULIS | #NAME? | Non trouvé | 4182 | 4182
EXMCBCOLG16 | Collecteur de germes Merck n°77969 | U_METR000026 | Vérification PERIODIQUE labo extérieur | MPS | DEF | U640MCB | 21U | 584 100,00 | 2049-01-10 | 0 | 1 | 0 |  |  | BIOMED_ULIS | #NAME? | Non trouvé | 4183 | 4183
EXMCBCOLG17 | Collecteur de germes Merck n°77967 | U_METR000026 | Vérification PERIODIQUE labo extérieur | MPS | DEF | U640MCB | 21U | 584 136,00 | 2049-01-10 | 0 | 1 | 0 |  |  | BIOMED_ULIS | #NAME? | Non trouvé | 4184 | 4184
EXMCBCOLG18 | Collecteur de germes n°77760 | U_METR000026 | Vérification PERIODIQUE labo extérieur | MPS | DEF | U640MCB | 21U | 610 732,00 | 2049-10-08 | 0 | 1 | 0 |  |  | BIOMED_ULIS | #NAME? | Non trouvé | 4185 | 4185
EXMCBCOLG19 | Collecteur de germes n°77761 | U_METR000026 | Vérification PERIODIQUE labo extérieur | MPS | DEF | U640MCB | 21U | 610 733,00 | 2049-10-08 | 0 | 1 | 0 |  |  | BIOMED_ULIS | #NAME? | Non trouvé | 4186 | 4186
EXMCBCPT05 | Compteur de particules Tacussel n°893443 | U_SANS PREVENTIF | Sans préventif | MC | AR | U640MCB | AR |  | 401769 | 0 | 1 | 0 |  |  | BIOMED_ULIS | #NAME? | Non trouvé | 4187 | 4187
EXMCBCOLG02 | Collecteur de germes de l'air PBI 17255 | U_SANS PREVENTIF | Sans préventif | MC | AR | U640MCB | AR |  | 401769 | 0 | 1 | 0 |  |  | BIOMED_ULIS | #NAME? | Non trouvé | 4188 | 4188
EXUDP5UF01 | Module d'ultra filtration | U_SANS PREVENTIF | Sans préventif | MC | AR | U864PDP | AR |  | 401769 | 0 | 1 | 0 |  |  | BIOTECH_ULIS | #NAME? | Non trouvé | 4189 | 4189
EXUDP5UF02 | Module d'ultra filtration | U_SANS PREVENTIF | Sans préventif | MC | AR | U864PDP | AR |  | 401769 | 0 | 1 | 0 |  |  | BIOTECH_ULIS | #NAME? | Non trouvé | 4190 | 4190
EXUDP5CR01 | Colonne de chromato_90 | U_SANS PREVENTIF | Sans préventif | MC | AR | U864PDP | AR |  | 2049-12-21 | 0 | 1 | 0 |  |  | BIOTECH_ULIS | #NAME? | Non trouvé | 4191 | 4191
EXUDP5CR02 | Colonne de chromato_70 | U_SANS PREVENTIF | Sans préventif | MC | AR | U864PDP | AR |  | 401769 | 0 | 1 | 0 |  |  | BIOTECH_ULIS | #NAME? | Non trouvé | 4192 | 4192
UDP5CR03 | Colonne de chromato_100_prest | U_SANS PREVENTIF | Sans préventif | MC | AR | U864PDP | AR |  | 401769 | 0 | 1 | 0 |  |  | BIOTECH_ULIS | #NAME? | Non trouvé | 4193 | 4193
EXUDP5CR04 | Colonne de chromato_90prest | U_SANS PREVENTIF | Sans préventif | MC | AR | U864PDP | AR |  | 401769 | 0 | 1 | 0 |  |  | BIOTECH_ULIS | #NAME? | Non trouvé | 4194 | 4194
EXUDP5CR05 | Colonne de chromato_200_prest | U_SANS PREVENTIF | Sans préventif | MC | AR | U864PDP | AR |  | 401769 | 0 | 1 | 0 |  |  | BIOTECH_ULIS | #NAME? | Non trouvé | 4195 | 4195
UDP5R01 | Cuve thermostatée 5 litres | U_SANS PREVENTIF | Sans préventif | MC | AR | U864PDP | AR |  | 401769 | 0 | 1 | 0 |  |  | BIOTECH_ULIS | #NAME? | Non trouvé | 4196 | 4196
EXUDP5R02 | Cuve thermostatée 5 litres | U_SANS PREVENTIF | Sans préventif | MC | AR | U864PDP | AR |  | 401769 | 0 | 1 | 0 |  |  | BIOTECH_ULIS | #NAME? | Non trouvé | 4197 | 4197
RF12RHC02 | Moto compresseur n°2 circuit n°2 -40°C | U_FROI000012 | Maint. 15 000 h comp. 8XF880 | MPS | DEF | U222RF | 10U | 46 099,00 | 401769 | 0 | 1 | 0 |  |  | BIOMED_ULIS | #NAME? | Non trouvé | 4198 | 4198
RF13RHC02 | Moto compresseur n°2 circuit n°3 -40°C | U_FROI000012 | Maint. 15 000 h comp. 8XF880 | MPS | DEF | U222RF | 10U | 61 902,00 | 401769 | 0 | 1 | 0 |  |  | BIOMED_ULIS | #NAME? | Non trouvé | 4199 | 4199
RF14RHC01 | Moto compresseur n°1 circuit n°4 -40°C | U_FROI000012 | Maint. 15 000 h comp. 8XF880 | MPS | DEF | U222RF | 10U | 131 623,00 | 401769 | 0 | 1 | 0 |  |  | BIOMED_ULIS | #NAME? | Non trouvé | 4200 | 4200
RF14RHC02 | Moto compresseur n°2 circuit n°4 -40°C | U_FROI000012 | Maint. 15 000 h comp. 8XF880 | MPS | DEF | U222RF | 10U | 46 102,00 | 401769 | 0 | 1 | 0 |  |  | BIOMED_ULIS | #NAME? | Non trouvé | 4201 | 4201
DWCSV13 | Disconnecteur production ECS | U_EAUX000009 | Contrôle et entretien disconnecteur | MPS | DEF | U222DW | 11U | 603 845,00 | 2024-07-29 | 3 | 1 | 0 | 365 | 0 | BIOMED_ULIS | #NAME? | Non trouvé | 4202 | 4202
MGGEQUIP | Equipements spécif. magasin général | U_METROLOGIE | CHANGEMENT SONDE ET METROLOGIE | MC | AR | U168 | AR | 46 337,00 | 401769 | 0 | 1 | 0 |  |  | BIOMED_ULIS | #NAME? | Non trouvé | 4203 | 4203
BAT08PLC04 | Asservissement portes sas déchets | U_SANS PREVENTIF | Sans préventif | MC | DEF | U200BATP | AR |  | 2049-12-31 | 0 | 1 | 0 |  |  | BIOMED_ULIS | #NAME? | Non trouvé | 4204 | 4204
UDP3CMP10 | Capteur pression voie 4 UDP3UR01 | U_METROLOGIE 15 | Vérification CURATIVE pression | MC | DEF | U851 | 70U | 46 375,00 | 401769 | 0 | 1 | 0 |  |  | BIOTECH_ULIS | #NAME? | Non trouvé | 4205 | 4205
UDP3CMP11 | Capteur pression voie 5 UDP3UR01 | U_METROLOGIE 15 | Vérification CURATIVE pression | MC | DEF | U851 | 70U | 46 376,00 | 401769 | 0 | 1 | 0 |  |  | BIOTECH_ULIS | #NAME? | Non trouvé | 4206 | 4206
UDA1PP01 | Pompe à vide | U_MECA000132 | Maintenance périodique pompe UDA1PP01 | MPS | DEF | U855 | 11U | 131 513,00 | 401769 | 0 | 1 | 0 |  |  | BIOTECH_ULIS | #NAME? | Non trouvé | 4207 | 4207
EXUDP1CMA07 | PH mètre | U_METR000018 | Vérif. PERIODIQUE mesure conductivité circuit | MPS | DEF | U851 | 11U |  | 2030-12-31 | 3 | 1 | 0 | 52 | 1 | BIOTECH_ULIS | #NAME? | Non trouvé | 4208 | 4208
MGGCMW210 | Balance Mettler 30 kg/1g | U_CURA032318 | Etalonnage de cette balance suite à un d | MC | AR | U168 | AR |  | 401769 | 0 | 1 | 0 |  |  | BIOMED_ULIS | #NAME? | Non trouvé | 4209 | 4209
EXMGGCMT19 | Régul + alarme GTC MGGCONG04 | U_SANS PREVENTIF | Sans préventif | MC | AR | U168 | AR |  | 401769 | 0 | 1 | 0 |  |  | BIOMED_ULIS | #NAME? | Non trouvé | 4210 | 4210
EXMGGCMT20 | Enreg + alarme GTC MGGCONG04/MGGUR01 | U_SANS PREVENTIF | Sans préventif | MC | AR | U168 | AR |  | 401769 | 0 | 1 | 0 |  |  | BIOMED_ULIS | #NAME? | Non trouvé | 4211 | 4211
MGGCMT44 | Indication temp régulation MGGCONG04 | U_METROLOGIE 12 | Vérification CURATIVE température | MC | DEF | U168 | 11U | 46 665,00 | 401769 | 0 | 1 | 0 |  |  | BIOMED_ULIS | #NAME? | Non trouvé | 4212 | 4212
MGGCMT45 | Enreg température MGGCONG04/BAT11ARM03 | U_METROLOGIE 12 | Vérification CURATIVE température | MC | DEF | U168 | 11U | 525 243,00 | 401769 | 0 | 1 | 0 |  |  | BIOMED_ULIS | #NAME? | Non trouvé | 4213 | 4213
EXMGGCMT46 | Indication temp régulation MGGCONG06 | U_METROLOGIE 12 | Vérification CURATIVE température | MC | DEF | U168 | 11U | 46 667,00 | 401769 | 0 | 1 | 0 |  |  | BIOMED_ULIS | #NAME? | Non trouvé | 4214 | 4214
EXMGGCMT47 | Enreg température MGGCONG06/BAT11ARM03 | U_METROLOGIE 12 | Vérification CURATIVE température | MC | DEF | U168 | 11U | 46 668,00 | 401769 | 0 | 1 | 0 |  |  | BIOMED_ULIS | #NAME? | Non trouvé | 4215 | 4215
EXUDP5CR03 | Centrale de mesures Yokogawa | U_SANS PREVENTIF | Sans préventif | MC | AR | U851 | AR |  | 401769 | 0 | 1 | 0 |  |  | BIOTECH_ULIS | #NAME? | Non trouvé | 4216 | 4216
WFICMQ02 | Compt poste soutirage 8RC142 WFISBD103 | U_METR000030 | Vérification PERIODIQUE de comptage | MPS | DEF | U236WFI | 11U | 604 146,00 | 2024-07-10 | 3 | 1 | 0 | 52 | 1 | BIOMED_ULIS | #NAME? | Non trouvé | 4217 | 4217
WFICMQ02 | Compt poste soutirage 8RC142 WFISBD103 | U_METROLOGIE 30 | Vérification CURATIVE de comptage | MC | METR | U236WFI | 11U | 526 939,00 | 401769 | 0 | 1 | 0 |  |  | BIOMED_ULIS | #NAME? | Non trouvé | 4218 | 4218
PLACMW02 | Affichage poids mélangeur plasma PLAR01 | U_METROLOGIE 13 | Vérification CURATIVE pesons | MC | DEF | U410 | 11U | 629 191,00 | 401769 | 0 | 1 | 0 |  |  | BIOMED_ULIS | #NAME? | Non trouvé | 4219 | 4219
WFIHV11 | Vanne manu. soutirage 8RC35 | U_SANS PREVENTIF | Sans préventif | MC | DEF | U236WFI | AR |  | 2049-12-31 | 0 | 1 | 0 |  |  | BIOMED_ULIS | #NAME? | Non trouvé | 4220 | 4220
INDUSDEV3 | Poste de développement 3 | U_SANS PREVENTIF | Sans préventif | MC | DEF | U236DIV | 30U |  | 2049-12-31 | 0 | 1 | 0 |  |  | BIOMED_ULIS | #NAME? | Non trouvé | 4221 | 4221
GAMCUVERIE | Equipements cuverie gamma | U_CURA032722 | Cuverie gamma | MC | AR | U441 | AR | 67 101,00 | 401769 | 0 | 1 | 0 |  |  | BIOMED_ULIS | #NAME? | Non trouvé | 4222 | 4222
EXGAMCT10 | Cuve sortie filtres presses | U_CURA032728 | Cuve sortie filtres presses | MC | AR | U441 | AR |  | 401769 | 0 | 1 | 0 |  |  | BIOMED_ULIS | #NAME? | Non trouvé | 4223 | 4223
AC01F22 | Filtration terminale n°22 clim. 8RC119 | U_CLIM000138 | Remplacement filtre HEPA | MPS | CLIM | U222AC | 10U | 603 094,00 | 2029-07-01 | 2 | 1 | 0 | 2 190,00 | 0 | BIOMED_ULIS | #NAME? | Non trouvé | 4224 | 4224
AC01F14 | Filtration terminale n°14 clim. 8RC53 | U_CLIM000138 | Remplacement filtre HEPA | MPS | CLIM | U222AC | 10U | 603 231,00 | 2029-07-01 | 2 | 1 | 0 | 2 190,00 | 0 | BIOMED_ULIS | #NAME? | Non trouvé | 4225 | 4225
EX2AC01ARM01 | Armoire électrique clim. AC01CT01 | U_SANS PREVENTIF | Sans préventif | MC | AR | U222AC | AR |  | 2006-11-15 | 0 | 1 | 0 |  |  | BIOMED_ULIS | #NAME? | Non trouvé | 4226 | 4226
PE10CMT108 | Affichage température retour distrib | U_METROLOGIE 12 | Vérification CURATIVE température | MC | DEF | U236PE | 11U | 422 304,00 | 2050-01-01 | 0 | 1 | 0 |  |  | BIOMED_ULIS | #NAME? | Non trouvé | 4227 | 4227
PE10CMT108 | Affichage température retour distrib | U_METR000012 | Vérification PERIODIQUE température | MPS | DEF | U236PE | 11U | 619 167,00 | 2024-12-08 | 3 | 1 | 0 | 52 | 1 | BIOMED_ULIS | #NAME? | Non trouvé | 4228 | 4228
PE10CMP107 | Affichage pression cuve éthanol n°1 | U_METROLOGIE 15 | Vérification CURATIVE pression | MC | METR | U236PE | 11U | 422 310,00 | 2050-01-01 | 0 | 1 | 0 |  |  | BIOMED_ULIS | #NAME? | Non trouvé | 4229 | 4229
PE10CMP107 | Affichage pression cuve éthanol n°1 | U_METR000015 | Vérification PERIODIQUE pression | MPS | DEF | U236PE | 11U | 619 164,00 | 2024-12-08 | 3 | 1 | 0 | 52 | 1 | BIOMED_ULIS | #NAME? | Non trouvé | 4230 | 4230
PE10CMT109 | Affichage température cuve éthanol n°1 | U_METROLOGIE 12 | Vérification CURATIVE température | MC | METR | U236PE | 11U | 422 316,00 | 2050-01-01 | 0 | 1 | 0 |  |  | BIOMED_ULIS | #NAME? | Non trouvé | 4231 | 4231
PE10CMT109 | Affichage température cuve éthanol n°1 | U_METR000012 | Vérification PERIODIQUE température | MPS | DEF | U236PE | 11U | 619 168,00 | 2024-12-08 | 3 | 1 | 0 | 52 | 1 | BIOMED_ULIS | #NAME? | Non trouvé | 4232 | 4232
PE10CMP202 | Affichage pression cuve étha n°2 | U_METROLOGIE 15 | Vérification CURATIVE pression | MC | METR | U236PE | 11U | 422 312,00 | 2050-01-01 | 0 | 1 | 0 |  |  | BIOMED_ULIS | #NAME? | Non trouvé | 4233 | 4233
PE10CMP202 | Affichage pression cuve étha n°2 | U_METR000015 | Vérification PERIODIQUE pression | MPS | DEF | U236PE | 11U | 619 165,00 | 2024-12-08 | 3 | 1 | 0 | 52 | 1 | BIOMED_ULIS | #NAME? | Non trouvé | 4234 | 4234
PE10CMT207 | Affichage température cuve éthanol n°2 | U_METROLOGIE 12 | Vérification CURATIVE température | MC | METR | U236PE | 11U | 422 318,00 | 2050-01-01 | 0 | 1 | 0 |  |  | BIOMED_ULIS | #NAME? | Non trouvé | 4235 | 4235
PE10CMT207 | Affichage température cuve éthanol n°2 | U_METR000012 | Vérification PERIODIQUE température | MPS | DEF | U236PE | 11U | 619 169,00 | 2024-12-08 | 3 | 1 | 0 | 52 | 1 | BIOMED_ULIS | #NAME? | Non trouvé | 4236 | 4236
PE10CMP106 | Alarme pres refoul PE10CP102/202 | U_METROLOGIE 15 | Vérification CURATIVE pression | MC | METR | U236PE | 11U | 567 819,00 | 401769 | 0 | 1 | 0 |  |  | BIOMED_ULIS | #NAME? | Non trouvé | 4237 | 4237
PE10CMP106 | Alarme pres refoul PE10CP102/202 | U_METR000015 | Vérification PERIODIQUE pression | MPS | DEF | U236PE | 11U | 619 176,00 | 2024-12-09 | 3 | 1 | 0 | 52 | 1 | BIOMED_ULIS | #NAME? | Non trouvé | 4238 | 4238
PE10CMT101 | Affichag tempé. retour refroid. cuves | U_METROLOGIE 12 | Vérification CURATIVE température | MC | METR | U236PE | 11U | 422 314,00 | 2050-01-01 | 0 | 1 | 0 |  |  | BIOMED_ULIS | #NAME? | Non trouvé | 4239 | 4239
PE10CMT101 | Affichag tempé. retour refroid. cuves | U_METR000012 | Vérification PERIODIQUE température | MPS | DEF | U236PE | 11U | 619 166,00 | 2024-12-08 | 3 | 1 | 0 | 52 | 1 | BIOMED_ULIS | #NAME? | Non trouvé | 4240 | 4240
PE10CML103 | Affichage alarme niveau cuve éthan n°1 | U_METROLOGIE 24 | Vérification CURATIVE de niveau | MC | DEF | U236PE | 11U | 48 336,00 | 401769 | 0 | 1 | 0 |  |  | BIOMED_ULIS | #NAME? | Non trouvé | 4241 | 4241
PE10CML206 | Affichage alarme niveau cuve étha n°2 | U_METROLOGIE 24 | Vérification CURATIVE de niveau | MC | DEF | U236PE | 11U | 48 337,00 | 401769 | 0 | 1 | 0 |  |  | BIOMED_ULIS | #NAME? | Non trouvé | 4242 | 4242
WE10CMP101 | Affichage pression cuve WE10R010 | U_METR000015 | Vérification PERIODIQUE pression | MPS | DEF | U236WE | 11U | 619 171,00 | 2024-12-08 | 3 | 1 | 0 | 52 | 1 | BIOMED_ULIS | #NAME? | Non trouvé | 4243 | 4243
CACMP501 | Alarme pression instrum. | U_METROLOGIE 15 | Vérification CURATIVE pression | MC | DEF | U236PE | 11U | 47 019,00 | 401769 | 0 | 1 | 0 |  |  | BIOMED_ULIS | #NAME? | Non trouvé | 4244 | 4244
GN01CMP501 | Alarme pression azote géné. éthan | U_METROLOGIE 15 | Vérification CURATIVE pression | MC | DEF | U236DIV | 11U | 47 020,00 | 401769 | 0 | 1 | 0 |  |  | BIOMED_ULIS | #NAME? | Non trouvé | 4245 | 4245
NEP01ARM01 | Armoire automatisme station NEP01 | U_SANS PREVENTIF | Sans préventif | MC | DEF | U236NEP | AR |  | 2049-12-31 | 0 | 1 | 0 |  |  | BIOMED_ULIS | #NAME? | Non trouvé | 4246 | 4246
MGPGER04 | Gerbeur électrique n°4 | U_CONT000032 | Visite réglementaire | MPS | DEF | U406 | 15U | 560 360,00 | 2023-04-19 | 3 | 1 | 0 | 26 | 1 | BIOMED_ULIS | #NAME? | Non trouvé | 4247 | 4247
MGPGER04 | Gerbeur électrique n°4 | U_LEVA000014 | Maintenance gerbeur transpalette | MPS | DEF | U406 | 15U | 600 557,00 | 2024-03-23 | 3 | 30 | 0 | 26 | 1 | BIOMED_ULIS | #NAME? | Non trouvé | 4248 | 4248
AC70CE30 | Caisson d'extraction SSB1 local Tech. Process | U_SANS PREVENTIF | Sans préventif | MC | AR | U222AC | AR |  | 2006-11-30 | 0 | 1 | 0 |  |  | BIOMED_ULIS | #NAME? | Non trouvé | 4249 | 4249
EPL2 | Enregistrement plasma ligne n°2 | U_CURA033087 | Descriptif | MC | AR | U406 | AR |  | 401769 | 0 | 1 | 0 |  |  | BIOMED_ULIS | #NAME? | Non trouvé | 4250 | 4250
RF13RHC02 | Moto compresseur n°2 circuit n°3 -40°C | U_FROI000011 | Maintenance compresseur frig 88 Compound | MPC | DEF | U222RF | 10U |  | 2049-12-31 | 0 | 1 | 0 |  |  | BIOMED_ULIS | #NAME? | Non trouvé | 4251 | 4251
RF11RHC01 | Moto compresseur n°1 circuit n°1 -40°C | U_FROI000011 | Maintenance compresseur frig 88 Compound | MPC | DEF | U222RF | 10U | 125 394,00 | 401769 | 0 | 1 | 0 |  |  | BIOMED_ULIS | #NAME? | Non trouvé | 4252 | 4252
RF11RHC03 | Motocompresseur secou. circ. n°1/2 -40°C | U_FROI000011 | Maintenance compresseur frig 88 Compound | MPC | DEF | U222RF | 10U |  | 2049-12-31 | 0 | 1 | 0 |  |  | BIOMED_ULIS | #NAME? | Non trouvé | 4253 | 4253
INDUSTSE1 | Serveur appli. terminal service normal | U_HOTFIX | L00039047 | MC | AR | U236DIV | AR | 47 615,00 | 401769 | 0 | 1 | 0 |  |  | BIOMED_ULIS | #NAME? | Non trouvé | 4254 | 4254
WFIHEX51 | Echangeur GW6 de SBD202 | U_MECA000044 | Remplacement joints de plaques | MPS | DEF | U236WFI | 11U | 464 007,00 | 2025-07-18 | 3 | 1 | 0 | 260 | 1 | BIOMED_ULIS | #NAME? | Non trouvé | 4255 | 4255
WFIHEX52 | Echangeur GW0 de SBD202 | U_MECA000044 | Remplacement joints de plaques | MPS | DEF | U236WFI | 11U | 464 008,00 | 2025-07-18 | 3 | 1 | 0 | 260 | 1 | BIOMED_ULIS | #NAME? | Non trouvé | 4256 | 4256
EXWFIHDV31 | Vanne perte de charge WFISBD102 | U_SANS PREVENTIF | Sans préventif | MC | AR | U236WFI | AR |  | 2049-12-31 | 0 | 1 | 0 |  |  | BIOMED_ULIS | #NAME? | Non trouvé | 4257 | 4257
EXMCBCOLG20 | Collecteur de germes n°79317 | U_METR000026 | Vérification PERIODIQUE labo extérieur | MPS | DEF | U640MCB | 21U | 589 209,00 | 2049-04-08 | 0 | 1 | 0 |  |  | BIOMED_ULIS | #NAME? | Non trouvé | 4258 | 4258
EXMCBCOLG20 | Collecteur de germes n°79317 | U_METROLOGIE 26 | Vérification CURATIVE labo extérieur | MC | DEF | U640MCB | 21U | 104 221,00 | 401769 | 0 | 1 | 0 |  |  | BIOMED_ULIS | #NAME? | Non trouvé | 4259 | 4259
MCBHUM01 | Générateur de brouillard(humidificateur) | U_SANS PREVENTIF | Sans préventif | MC | AR | U640MCB | AR |  | 401769 | 0 | 1 | 0 |  |  | BIOMED_ULIS | #NAME? | Non trouvé | 4260 | 4260
WFICMF14 | Affichage débit s/ boucle WFISBD207 | U_METROLOGIE 11 | Vérification CURATIVE de débit | MC | DEF | U236WFI | 11U | 48 285,00 | 401769 | 0 | 1 | 0 |  |  | BIOMED_ULIS | #NAME? | Non trouvé | 4261 | 4261
WFICMF15 | Affichage Débit du FCS13 de SBD202 | U_METROLOGIE 11 | Vérification CURATIVE de débit | MC | DEF | U236WFI | 11U | 48 286,00 | 401769 | 0 | 1 | 0 |  |  | BIOMED_ULIS | #NAME? | Non trouvé | 4262 | 4262
GN01SBD501 | S boucle azote (éthanol /surnageant) | U_PROC000040 | Maint. réseau azote (éthanol/surnageant) | MPS | DEF | U236DIV | 11U | 558 908,00 | 2025-07-18 | 3 | 1 | 0 | 156 | 1 | BIOMED_ULIS | #NAME? | Non trouvé | 4263 | 4263
GN01PV508 | Van pneu chas azote refoul pomp refroidi | U_SANS PREVENTIF | Sans préventif | MC | DEF | U236DIV | AR |  | 2049-12-31 | 0 | 1 | 0 |  |  | BIOMED_ULIS | #NAME? | Non trouvé | 4264 | 4264
GN01HV503 | Vanne manu isolement azote entrée B20 | U_SANS PREVENTIF | Sans préventif | MC | DEF | U236DIV | AR |  | 2049-12-31 | 0 | 1 | 0 |  |  | BIOMED_ULIS | #NAME? | Non trouvé | 4265 | 4265
GN01HV105 | Vanne manu isol inertage PE10CP102/202 | U_SANS PREVENTIF | Sans préventif | MC | DEF | U236DIV | AR |  | 2049-12-31 | 0 | 1 | 0 |  |  | BIOMED_ULIS | #NAME? | Non trouvé | 4266 | 4266
GN01HV104 | Vanne manu isolement amont GN01F101 | U_SANS PREVENTIF | Sans préventif | MC | DEF | U236DIV | AR |  | 2049-12-31 | 0 | 1 | 0 |  |  | BIOMED_ULIS | #NAME? | Non trouvé | 4267 | 4267
GN01HV103 | Vanne manu isolement GN01PI101 | U_SANS PREVENTIF | Sans préventif | MC | DEF | U236DIV | AR |  | 2049-12-31 | 0 | 1 | 0 |  |  | BIOMED_ULIS | #NAME? | Non trouvé | 4268 | 4268
GN01HV101 | Vanne manu isolement amont GN01F101 | U_SANS PREVENTIF | Sans préventif | MC | DEF | U236DIV | AR |  | 2049-12-31 | 0 | 1 | 0 |  |  | BIOMED_ULIS | #NAME? | Non trouvé | 4269 | 4269
GN01F101 | Carter de filtration azote cuves éthanol | U_PROC000041 | Remplacement cartouche de filtration | MPS | DEF | U236DIV | 11U | 594 995,00 | 401769 | 3 | 1 | 0 | 104 | 1 | BIOMED_ULIS | #NAME? | Non trouvé | 4270 | 4270
PE10ARM01 | Armoire automatisme éthanol surnageant | U_SANS PREVENTIF | Sans préventif | MC | DEF | U236PE | AR |  | 2049-12-31 | 0 | 1 | 0 |  |  | BIOMED_ULIS | #NAME? | Non trouvé | 4271 | 4271
PE10ARM02 | Armoire electrique éthanol surnageant | U_SANS PREVENTIF | Sans préventif | MC | DEF | U236PE | AR |  | 2049-12-31 | 0 | 1 | 0 |  |  | BIOMED_ULIS | #NAME? | Non trouvé | 4272 | 4272
PE10BD01 | Boucle de distribution éthanol surfin | U_PROC000042 | Maintenance boucle distribution éthanol | MPS | DEF | U236PE | 11U | 558 914,00 | 2024-07-23 | 3 | 1 | 0 | 730 | 0 | BIOMED_ULIS | #NAME? | Non trouvé | 4273 | 4273
PE10HV109 | Van. manu. rinçage boucle | U_SANS PREVENTIF | Sans préventif | MC | DEF | U236PE | AR |  | 2049-12-31 | 0 | 1 | 0 |  |  | BIOMED_ULIS | #NAME? | Non trouvé | 4274 | 4274
PE10HV119 | Van. manu. équilibrage retour éthanol | U_SANS PREVENTIF | Sans préventif | MC | DEF | U236PE | AR |  | 2049-12-31 | 0 | 1 | 0 |  |  | BIOMED_ULIS | #NAME? | Non trouvé | 4275 | 4275
PE10HV120 | Van. manu. isol. PE10CMP105 | U_SANS PREVENTIF | Sans préventif | MC | DEF | U236PE | AR |  | 2049-12-31 | 0 | 1 | 0 |  |  | BIOMED_ULIS | #NAME? | Non trouvé | 4276 | 4276
PE10HV121 | Van. manu. isol. refoul. PE10CP101 | U_SANS PREVENTIF | Sans préventif | MC | DEF | U236PE | AR |  | 2049-12-31 | 0 | 1 | 0 |  |  | BIOMED_ULIS | #NAME? | Non trouvé | 4277 | 4277
PE10PV107 | Van. pneu retour PE10CP101 vers cuve n°1 | U_SANS PREVENTIF | Sans préventif | MC | DEF | U236PE | AR |  | 2049-12-31 | 0 | 1 | 0 |  |  | BIOMED_ULIS | #NAME? | Non trouvé | 4278 | 4278
PE10PV126 | Van. pneu aller vers PE10CP101 cuve n°1 | U_SANS PREVENTIF | Sans préventif | MC | DEF | U236PE | AR |  | 2049-12-31 | 0 | 1 | 0 |  |  | BIOMED_ULIS | #NAME? | Non trouvé | 4279 | 4279
PE10PV129 | Van. pneu retour distrib vers cuve n°1 | U_SANS PREVENTIF | Sans préventif | MC | DEF | U236PE | AR |  | 2049-12-31 | 0 | 1 | 0 |  |  | BIOMED_ULIS | #NAME? | Non trouvé | 4280 | 4280
PE10PV131 | Van. pneu retour distrib vers cuve n°2 | U_SANS PREVENTIF | Sans préventif | MC | DEF | U236PE | AR |  | 2049-12-31 | 0 | 1 | 0 |  |  | BIOMED_ULIS | #NAME? | Non trouvé | 4281 | 4281
PE10PV216 | Van. pneu aller vers PE10CP101 cuve n°2 | U_SANS PREVENTIF | Sans préventif | MC | DEF | U236PE | AR |  | 2049-12-31 | 0 | 1 | 0 |  |  | BIOMED_ULIS | #NAME? | Non trouvé | 4282 | 4282
PE10PV217 | Van. pneu retour PE10CP101 vers cuve n°2 | U_SANS PREVENTIF | Sans préventif | MC | DEF | U236PE | AR |  | 2049-12-31 | 0 | 1 | 0 |  |  | BIOMED_ULIS | #NAME? | Non trouvé | 4283 | 4283
PE10CP102 | Pompe refroidissement éthanol cuve n°1 | U_PROC000044 | Maintenance pompe AKHA 6102 AB AFJ ED B | MPS | DEF | U236PE | 11U | 521 606,00 | 2023-07-16 | 3 | 183 | 0 | 104 | 1 | BIOMED_ULIS | #NAME? | Non trouvé | 4284 | 4284
PE10CP202 | Pompe refroidissement éthanol cuve n°2 | U_PROC000044 | Maintenance pompe AKHA 6102 AB AFJ ED B | MPS | DEF | U236PE | 11U | 558 879,00 | 2024-07-13 | 3 | 1 | 0 | 104 | 1 | BIOMED_ULIS | #NAME? | Non trouvé | 4285 | 4285
DWHV102 | Van. manu. dégazage cuve 1 | U_SANS PREVENTIF | Sans préventif | MC | DEF | U236PE | AR |  | 2049-12-31 | 0 | 1 | 0 |  |  | BIOMED_ULIS | #NAME? | Non trouvé | 4286 | 4286
PE10HV111 | Van. manu. isolement PE10CMP107 | U_SANS PREVENTIF | Sans préventif | MC | DEF | U236PE | AR |  | 2049-12-31 | 0 | 1 | 0 |  |  | BIOMED_ULIS | #NAME? | Non trouvé | 4287 | 4287
PE10HV106 | Van. manu. équili. pres. refroid. cuve 1 | U_SANS PREVENTIF | Sans préventif | MC | DEF | U236PE | AR |  | 2049-12-31 | 0 | 1 | 0 |  |  | BIOMED_ULIS | #NAME? | Non trouvé | 4288 | 4288
PE10HV118 | Vanne manu. barrage aspi. PE10CP102 | U_SANS PREVENTIF | Sans préventif | MC | DEF | U236PE | AR |  | 2049-12-31 | 0 | 1 | 0 |  |  | BIOMED_ULIS | #NAME? | Non trouvé | 4289 | 4289
PE10PV110 | Van pneu. barrage retour refroid. cuve 1 | U_SANS PREVENTIF | Sans préventif | MC | DEF | U236PE | AR |  | 2049-12-31 | 0 | 1 | 0 |  |  | BIOMED_ULIS | #NAME? | Non trouvé | 4290 | 4290
PE10PV113 | Vanne pneu barrage aller refroid. cuve 1 | U_SANS PREVENTIF | Sans préventif | MC | DEF | U236PE | AR |  | 2049-12-31 | 0 | 1 | 0 |  |  | BIOMED_ULIS | #NAME? | Non trouvé | 4291 | 4291
PE10R010 | Cuve n°1 de stockage 32 m3 éthanol | U_PROC000045 | Maint cuve et circuit refroidis éthanol | MPS | DEF | U236PE | 11U | 604 189,00 | 2025-07-11 | 3 | 1 | 0 | 104 | 1 | BIOMED_ULIS | #NAME? | Non trouvé | 4292 | 4292
PE10R020 | Cuve n°2 de stockage 32 m3 éthanol | U_PROC000045 | Maint cuve et circuit refroidis éthanol | MPS | DEF | U236PE | 11U | 604 190,00 | 2025-07-11 | 3 | 1 | 0 | 104 | 1 | BIOMED_ULIS | #NAME? | Non trouvé | 4293 | 4293
PE10HV205 | Van. manu. isolement PE10CMP202 | U_SANS PREVENTIF | Sans préventif | MC | DEF | U236PE | AR |  | 2007-01-17 | 0 | 1 | 0 |  |  | BIOMED_ULIS | #NAME? | Non trouvé | 4294 | 4294
PE10SBD02 | Circuit refroidissement cuve n°2 | U_SANS PREVENTIF | Sans préventif | MC | DEF | U236PE | 11U |  | 2049-12-31 | 0 | 1 | 0 |  |  | BIOMED_ULIS | #NAME? | Non trouvé | 4295 | 4295
PE10SBD01 | Circuit refroidissement cuve n°1 | U_SANS PREVENTIF | Sans préventif | MC | DEF | U236PE | AR |  | 2049-12-31 | 0 | 1 | 0 |  |  | BIOMED_ULIS | #NAME? | Non trouvé | 4296 | 4296
PE10HV221 | Vanne manu. barrage aspi. PE10CP202 | U_SANS PREVENTIF | Sans préventif | MC | DEF | U236PE | AR |  | 2049-12-31 | 0 | 1 | 0 |  |  | BIOMED_ULIS | #NAME? | Non trouvé | 4297 | 4297
PE10HV224 | Van. manu. équili. pres. refroid. cuve 2 | U_SANS PREVENTIF | Sans préventif | MC | DEF | U236PE | AR |  | 2049-12-31 | 0 | 1 | 0 |  |  | BIOMED_ULIS | #NAME? | Non trouvé | 4298 | 4298
PE10PV108 | Van pneu. barrage retour refroid. cuve 2 | U_SANS PREVENTIF | Sans préventif | MC | DEF | U236PE | AR |  | 2049-12-31 | 0 | 1 | 0 |  |  | BIOMED_ULIS | #NAME? | Non trouvé | 4299 | 4299
PE10PV218 | Vanne pneu barrage aller refroid. cuve 2 | U_SANS PREVENTIF | Sans préventif | MC | DEF | U236PE | AR |  | 2049-12-31 | 0 | 1 | 0 |  |  | BIOMED_ULIS | #NAME? | Non trouvé | 4300 | 4300
WE10CP101 | Pompe empotage surnageants alcool | U_PROC000046 | Maintenance pompe AKHA 5102 AB AFJ 4B B | MPS | DEF | U236PE | 11U | 559 335,00 | 2024-07-16 | 3 | 1 | 0 | 104 | 1 | BIOMED_ULIS | #NAME? | Non trouvé | 4301 | 4301
PE10F101 | Carter filtration dépotage cuve PE10R010 | U_PROC000041 | Remplacement cartouche de filtration | MPS | DEF | U236PE | 11U | 619 123,00 | 2024-04-02 | 3 | 1 | 0 | 17 | 1 | BIOMED_ULIS | #NAME? | Non trouvé | 4302 | 4302
PE10F201 | Carter filtration dépotage cuve PE10R020 | U_PROC000041 | Remplacement cartouche de filtration | MPS | DEF | U236PE | 11U | 619 124,00 | 2024-04-02 | 3 | 1 | 0 | 17 | 1 | BIOMED_ULIS | #NAME? | Non trouvé | 4303 | 4303
PE10VE501 | Extracteur poste dépotage BAT20 | U_CLIM000205 | Maintenance extraction / ventilation | MPS | DEF | U236PE | 10U | 606 352,00 | 2024-08-15 | 3 | 1 | 0 | 365 | 0 | BIOMED_ULIS | #NAME? | Non trouvé | 4304 | 4304
PE10 | Stockage et distribution éthanol | U_PROC000047 | Inspec flexibles empotage dépotage éthan | MPS | DEF | U236PE | 11U | 619 175,00 | 2024-12-09 | 3 | 1 | 0 | 52 | 1 | BIOMED_ULIS | #NAME? | Non trouvé | 4305 | 4305
WE10CML104 | Affichage alarme niveau cuve WE10R010 | U_METROLOGIE 24 | Vérification CURATIVE de niveau | MC | DEF | U236WE | 11U | 48 332,00 | 401769 | 0 | 1 | 0 |  |  | BIOMED_ULIS | #NAME? | Non trouvé | 4306 | 4306
AC63CT63 | Caisson de traitement d'air 11RC35 | U_CLIM000204 | Nettoyage c. extraction et ventilation | MPS | DEF | U222AC | 10U | 598 384,00 | 2024-05-10 | 3 | 1 | 0 | 52 | 1 | BIOMED_ULIS | #NAME? | Non trouvé | 4307 | 4307
CRDCMM01 | Enreg hygrométrie CRDUR08 | U_METR000026 | Vérification PERIODIQUE labo extérieur | MPS | DEF | U084 | 70U | 423 785,00 | 401769 | 0 | 1 | 0 |  |  | BIOTECH_ULIS | #NAME? | Non trouvé | 4308 | 4308
PACMM01 | Enreg hygrométrie PAUR01 | U_METR000026 | Vérification PERIODIQUE labo extérieur | MPS | DEF | U084 | 70U | 452 450,00 | 401769 | 0 | 1 | 0 |  |  | BIOTECH_ULIS | #NAME? | Non trouvé | 4309 | 4309
ACCV69 | Caisson de ventilation ch. froides +5°C | U_CLIM000201 | Contrôle CTA | MPS | DEF | U222AC | 10U | 62 733,00 | 2049-04-26 | 0 | 1 | 0 |  |  | BIOMED_ULIS | #NAME? | Non trouvé | 4310 | 4310
EXMFPRCMT19 | Enreg. Température MFPRCF1159/ CRDUR06 | U_CURA033627 | Montage d'un enregistreur sans papier | AME | AR | U868 | 11U |  | 401769 | 0 | 1 | 0 |  |  | BIOTECH_ULIS | #NAME? | Non trouvé | 4311 | 4311
UDP5CMT13 | Enregist. temp UDP5CONG01 / BAT01PLC17 | U_METROLOGIE 12 | Vérification CURATIVE température | MC | DEF | U851 | 70U | 379 732,00 | 2050-01-01 | 0 | 1 | 0 |  |  | BIOTECH_ULIS | #NAME? | Non trouvé | 4312 | 4312
ALBCMW08 | Masse autocontrôle de 10kg n° ZO 68 | U_METR000032 | Vérif. périodique masse autocontrôle | MPS | DEF | U440 | 11U | 627 792,00 | 2025-02-10 | 3 | 1 | 0 | 52 | 1 | BIOMED_ULIS | #NAME? | Non trouvé | 4313 | 4313
EXPACMW07 | Masse autocontrôle de 1kg n°ZG 370 | U_METR000032 | Vérif. périodique masse autocontrôle | MPS | DEF | U803 | 70U | 468 333,00 | 401769 | 0 | 61 | 0 |  |  | BIOTECH_ULIS | #NAME? | Non trouvé | 4314 | 4314
EXPACMW08 | Masse autocontrôle de 10g n°ZG 439 | U_METR000032 | Vérif. périodique masse autocontrôle | MPS | DEF | U803 | 70U | 468 334,00 | 401769 | 0 | 61 | 0 |  |  | BIOTECH_ULIS | #NAME? | Non trouvé | 4315 | 4315
EXPACMW09 | Masse autocontrôle de 100g n°ZG 346 | U_METR000032 | Vérif. périodique masse autocontrôle | MPS | DEF | U880 | 70U | 434 129,00 | 2050-01-01 | 0 | 1 | 0 |  |  | BIOTECH_ULIS | #NAME? | Non trouvé | 4316 | 4316
CHACMW02 | Masse autocontrôle 100g ZI72 | U_METR000032 | Vérif. périodique masse autocontrôle | MPS | DEF | U624UAP | 22U | 628 733,00 | 2049-02-10 | 0 | 61 | 0 |  |  | BIOMED_ULIS | #NAME? | Non trouvé | 4317 | 4317
EPL2CMW02 | Masse autocontrôle de 20kg ZP4327 | U_METR000032 | Vérif. périodique masse autocontrôle | MPS | DEF | U406 | 11U | 627 797,00 | 2025-02-10 | 3 | 1 | 0 | 52 | 1 | BIOMED_ULIS | #NAME? | Non trouvé | 4318 | 4318
GAMCMW09 | Masse autocontrôle de 10 kg G023085 | U_METR000032 | Vérif. périodique masse autocontrôle | MPS | DEF | U441 | 11U | 627 798,00 | 2025-02-10 | 3 | 1 | 0 | 52 | 1 | BIOMED_ULIS | #NAME? | Non trouvé | 4319 | 4319
APMCMW04 | Masse autocontrôle 5Kg ZN80 | U_METR000032 | Vérif. périodique masse autocontrôle | MPS | DEF | U408PMML | 11U | 627 794,00 | 2025-02-10 | 3 | 1 | 0 | 52 | 1 | BIOMED_ULIS | #NAME? | Non trouvé | 4320 | 4320
APMCMW05 | Masse autocontrôle 10KG ZN63 | U_METR000032 | Vérif. périodique masse autocontrôle | MPS | DEF | U408PMML | 11U | 627 795,00 | 2025-02-10 | 3 | 1 | 0 | 52 | 1 | BIOMED_ULIS | #NAME? | Non trouvé | 4321 | 4321
UDA2CMW01 | Masse autocontrôle 10g ZI 288 | U_METR000032 | Vérif. périodique masse autocontrôle | MPS | DEF | U855 | 70U | 633 688,00 | 2025-02-10 | 3 | 61 | 0 | 52 | 1 | BIOTECH_ULIS | #NAME? | Non trouvé | 4322 | 4322
UDA2CMW02 | Masse autocontrôle 10mg | U_METR000032 | Vérif. périodique masse autocontrôle | MPS | DEF | U855 | 70U | 633 689,00 | 2025-02-10 | 3 | 61 | 0 | 52 | 1 | BIOTECH_ULIS | #NAME? | Non trouvé | 4323 | 4323
UDA2CMW03 | Masse autocontrôle 100g ZI 618 | U_METR000032 | Vérif. périodique masse autocontrôle | MPS | DEF | U855 | 70U | 633 690,00 | 2025-02-10 | 3 | 61 | 0 | 52 | 1 | BIOTECH_ULIS | #NAME? | Non trouvé | 4324 | 4324
UDP3CMW04 | Masse autocontrôle 100g ZM928 | U_METR000032 | Vérif. périodique masse autocontrôle | MPS | DEF | U851 | 70U | 633 701,00 | 2025-02-10 | 3 | 61 | 0 | 52 | 1 | BIOTECH_ULIS | #NAME? | Non trouvé | 4325 | 4325
CBIMP02 | Imprimante balance CBCMW02 | U_SANS PREVENTIF | Sans préventif | MC | AR | U855 | AR |  | 401769 | 0 | 1 | 0 |  |  | BIOTECH_ULIS | #NAME? | Non trouvé | 4326 | 4326
CBCMW02 | Balance Sartorius 8200g/1g | U_METROLOGIE 01 | Vérification CURATIVE balance 0/30Kg | MC | DEF | U855 | 70U | 48 903,00 | 401769 | 0 | 1 | 0 |  |  | BIOTECH_ULIS | #NAME? | Non trouvé | 4327 | 4327
UDP1CR02 | Colonne de chromato Quick Scale | U_SANS PREVENTIF | Sans préventif | MC | AR | U851 | AR |  | 401769 | 0 | 1 | 0 |  |  | BIOTECH_ULIS | #NAME? | Non trouvé | 4328 | 4328
UDP1CR01 | Colonne de chromato Vantage | U_SANS PREVENTIF | Sans préventif | MC | AR | U851 | AR |  | 401769 | 0 | 1 | 0 |  |  | BIOTECH_ULIS | #NAME? | Non trouvé | 4329 | 4329
CBCMW02 | Balance Sartorius 8200g/1g | U_METR000001 | Vérif. PERIODIQUE balance 0/30 Kg max. | MPS | DEF | U855 | 70U | 593 079,00 | 2024-04-30 | 3 | 1 | 0 | 365 | 0 | BIOTECH_ULIS | #NAME? | Non trouvé | 4330 | 4330
EX1OPLETUV01 | Enceinte de stabilité Bioconcept | U_SANS PREVENTIF | Sans préventif | MC | AR | U601OPL | AR |  | 401769 | 0 | 1 | 0 |  |  | BIOMED_ULIS | #NAME? | Non trouvé | 4331 | 4331
EXOPLCONG10 | Congélateur -30°C | U_SANS PREVENTIF | Sans préventif | MC | AR | U601OPL | AR |  | 401769 | 0 | 1 | 0 |  |  | BIOMED_ULIS | #NAME? | Non trouvé | 4332 | 4332
EXRIMCMT30 | Thermomètre Quick Novo | U_SANS PREVENTIF | Sans préventif | MC | AR | U624UAP | AR |  | 401769 | 0 | 1 | 0 |  |  | BIOMED_ULIS | #NAME? | Non trouvé | 4333 | 4333
EXRIMCMT08 | Thermomètre à alcool coudé | U_SANS PREVENTIF | Sans préventif | MC | AR | U624UAP | AR |  | 401769 | 0 | 1 | 0 |  |  | BIOMED_ULIS | #NAME? | Non trouvé | 4334 | 4334
EXUDP5CMT07 | Indication temp partie réf UDP5REF02 | U_SANS PREVENTIF | Sans préventif | MC | AR | U851 | AR |  | 401769 | 0 | 1 | 0 |  |  | BIOTECH_ULIS | #NAME? | Non trouvé | 4335 | 4335
EXUDP5CMT08 | Indication temp partie cong UDP5REF02 | U_SANS PREVENTIF | Sans préventif | MC | AR | U851 | AR |  | 401769 | 0 | 1 | 0 |  |  | BIOTECH_ULIS | #NAME? | Non trouvé | 4336 | 4336
EXUDP5CMT09 | Indication température UDP5ETUV01 | U_SANS PREVENTIF | Sans préventif | MC | AR | U851 | AR |  | 401769 | 0 | 1 | 0 |  |  | BIOTECH_ULIS | #NAME? | Non trouvé | 4337 | 4337
EXMCBREF03 | Réfrigérateur Liebherr | U_SANS PREVENTIF | Sans préventif | MC | AR | U640MCB | AR |  | 401769 | 0 | 1 | 0 |  |  | BIOMED_ULIS | #NAME? | Non trouvé | 4338 | 4338
BAT02 | Bâtiment 2 | U_CURA033827 | PROBLEME DE BRANCHEMENT DU FAX +TELEPHON | MC | AR | S244 | AR |  | 401769 | 0 | 1 | 0 |  |  | BIOMED_ULIS | #NAME? | Non trouvé | 4339 | 4339
UDP3CMW01 | Masse autocontrôle 5g ZI 318 | U_METR000032 | Vérif. périodique masse autocontrôle | MPS | DEF | U851 | 70U | 633 700,00 | 2025-02-10 | 3 | 61 | 0 | 52 | 1 | BIOTECH_ULIS | #NAME? | Non trouvé | 4340 | 4340
MFPRCMW01 | Masse autocontrôle 10mg | U_METR000032 | Vérif. périodique masse autocontrôle | MPS | DEF | U868 | 70U | 633 682,00 | 2025-02-10 | 3 | 61 | 0 | 52 | 1 | BIOTECH_ULIS | #NAME? | Non trouvé | 4341 | 4341
MFPRCMW02 | Masse autocontrôle 1g ZI 448 | U_METR000032 | Vérif. périodique masse autocontrôle | MPS | DEF | U868 | 70U | 633 683,00 | 2025-02-10 | 3 | 61 | 0 | 52 | 1 | BIOTECH_ULIS | #NAME? | Non trouvé | 4342 | 4342
MFPRCMW03 | Masse autocontrôle 20g ZI 519 | U_METR000032 | Vérif. périodique masse autocontrôle | MPS | DEF | U868 | 70U | 587 250,00 | 2024-02-12 | 3 | 61 | 0 | 52 | 1 | BIOTECH_ULIS | #NAME? | Non trouvé | 4343 | 4343
EXMGGCMT38 | Ind. T°C themo-tracer n°E7254000066C9621 | U_SANS PREVENTIF | Sans préventif | MC | AR | U168 | AR |  | 401769 | 0 | 1 | 0 |  |  | BIOMED_ULIS | #NAME? | Non trouvé | 4344 | 4344
MGGEQUIP01 | Stockeur rotatif magasin général | U_MECA000134 | Maintenance stockeur rotatif | MPS | DEF | U168 | 11U | 149 247,00 | 401769 | 0 | 1 | 0 |  |  | BIOMED_ULIS | #NAME? | Non trouvé | 4345 | 4345
PE10HV132 | Van. manu. amorçage pompe PE10CP102 | U_SANS PREVENTIF | Sans préventif | MC | DEF | U236PE | 11U |  | 2049-12-31 | 0 | 1 | 0 |  |  | BIOMED_ULIS | #NAME? | Non trouvé | 4346 | 4346
PE10HV219 | Van. manu. amorçage pompe PE10CP202 | U_SANS PREVENTIF | Sans préventif | MC | AR | U236PE | AR |  | 2049-12-31 | 0 | 1 | 0 |  |  | BIOMED_ULIS | #NAME? | Non trouvé | 4347 | 4347
PE10HV133 | Van. manu.amorçage pompe PE10CP101 | U_SANS PREVENTIF | Sans préventif | MC | DEF | U236PE | 11U |  | 2049-12-31 | 0 | 1 | 0 |  |  | BIOMED_ULIS | #NAME? | Non trouvé | 4348 | 4348
MCBCMCT18 | Chronomètre | U_METROLOGIE 05 | Vérification CURATIVE temps | MC | DEF | U640MCB | 21U | 49 224,00 | 401769 | 0 | 1 | 0 |  |  | BIOMED_ULIS | #NAME? | Non trouvé | 4349 | 4349
MCBCMCT17 | Chronomètre | U_METROLOGIE 05 | Vérification CURATIVE temps | MC | DEF | U640MCB | 21U | 49 223,00 | 401769 | 0 | 1 | 0 |  |  | BIOMED_ULIS | #NAME? | Non trouvé | 4350 | 4350
EXUDP2CMT20 | Thermomètre Quick Novo n°101123355 | U_SANS PREVENTIF | Sans préventif | MC | AR | U851 | AR |  | 401769 | 0 | 1 | 0 |  |  | BIOTECH_ULIS | #NAME? | Non trouvé | 4351 | 4351
CHACMQ01 | Compteur volumètrique à pilon | U_METR000030 | Vérification PERIODIQUE de comptage | MPS | DEF | U624UAP | 22U | 610 677,00 | 2024-03-09 | 3 | 1 | 0 | 26 | 1 | BIOMED_ULIS | #NAME? | Non trouvé | 4352 | 4352
CHACMQ01 | Compteur volumètrique à pilon | U_METROLOGIE 30 | Vérification CURATIVE de comptage | MC | DEF | U624UAP | 22U |  | 2030-12-31 | 0 | 1 | 0 |  |  | BIOMED_ULIS | #NAME? | Non trouvé | 4353 | 4353
EXBCHCMA01 | Phmètre Orion n°1 | U_SANS PREVENTIF | Sans préventif | MC | AR | U624UAP | AR |  | 401769 | 0 | 1 | 0 |  |  | BIOMED_ULIS | #NAME? | Non trouvé | 4354 | 4354
EXBCHCMA02 | Phmètre Orion n°6853 | U_SANS PREVENTIF | Sans préventif | MC | AR | U624UAP | AR |  | 401769 | 0 | 1 | 0 |  |  | BIOMED_ULIS | #NAME? | Non trouvé | 4355 | 4355
EXUDP1PP008 | Pompe pneumatique à membrane | U_SANS PREVENTIF | Sans préventif | MC | AR | U851 | AR |  | 2049-12-28 | 0 | 1 | 0 |  |  | BIOTECH_ULIS | #NAME? | Non trouvé | 4356 | 4356
GW20 | Circuit de refroidissement GAMR20 (GW2) | U_SANS PREVENTIF | Sans préventif | MC | DEF | U222GW | AR |  | 2049-12-31 | 0 | 1 | 0 |  |  | BIOMED_ULIS | #NAME? | Non trouvé | 4357 | 4357
GW20CMT01 | Affichage température caloporteur GAMR20 | U_METROLOGIE 12 | Vérification CURATIVE température | MC | DEF | U222GW | 11U | 420 101,00 | 2050-01-01 | 0 | 1 | 0 |  |  | BIOMED_ULIS | #NAME? | Non trouvé | 4358 | 4358
GW20CMP01 | Affichage pression caloporteur GAMR20 | U_METROLOGIE 15 | Vérification CURATIVE pression | MC | DEF | U222GW | 11U | 49 456,00 | 401769 | 0 | 1 | 0 |  |  | BIOMED_ULIS | #NAME? | Non trouvé | 4359 | 4359
GW20CMT01 | Affichage température caloporteur GAMR20 | U_METR000012 | Vérification PERIODIQUE température | MPS | DEF | U222GW | 11U | 601 679,00 | 2024-06-13 | 3 | 1 | 0 | 52 | 1 | BIOMED_ULIS | #NAME? | Non trouvé | 4360 | 4360
GW20CMP01 | Affichage pression caloporteur GAMR20 | U_METR000015 | Vérification PERIODIQUE pression | MPS | DEF | U222GW | 11U | 601 678,00 | 2024-06-13 | 3 | 1 | 0 | 52 | 1 | BIOMED_ULIS | #NAME? | Non trouvé | 4361 | 4361
EXSGCMW02 | Balance mécanique à aiguilles 60kg/100g | U_SANS PREVENTIF | Sans préventif | MC | AR | U130 | AR |  | 401769 | 0 | 1 | 0 |  |  | BIOMED_ULIS | #NAME? | Non trouvé | 4362 | 4362
UDP1CMP08 | Manomètre digital DP200 n°8810 | U_METROLOGIE 15 | Vérification CURATIVE pression | MC | DEF | U851 | 70U |  | 401769 | 0 | 1 | 0 |  |  | BIOTECH_ULIS | #NAME? | Non trouvé | 4363 | 4363
EXMCBCMCT04 | Minuteur de poche | U_SANS PREVENTIF | Sans préventif | MC | AR | U640MCB | AR |  | 401769 | 0 | 1 | 0 |  |  | BIOMED_ULIS | #NAME? | Non trouvé | 4364 | 4364
EXMCBCMT14 | Indication temp. Réfrigérateur MCBREF01 | U_SANS PREVENTIF | Sans préventif | MC | AR | U640MCB | AR |  | 401769 | 0 | 1 | 0 |  |  | BIOMED_ULIS | #NAME? | Non trouvé | 4365 | 4365
CBCMW03 | Masse autocontrôle de 500mg Z00 5533 | U_METROLOGIE 32 | Vérif. CURATIVE masse autocontrôle | MC | DEF | U855 | 11U | 49 627,00 | 2030-12-31 | 0 | 1 | 0 |  |  | BIOTECH_ULIS | #NAME? | Non trouvé | 4366 | 4366
CBCMW04 | Masse autocontrôle de 1g ZJ 504 | U_METROLOGIE 32 | Vérif. CURATIVE masse autocontrôle | MC | DEF | U855 | 11U | 49 628,00 | 2030-12-31 | 0 | 1 | 0 |  |  | BIOTECH_ULIS | #NAME? | Non trouvé | 4367 | 4367
CBCMW05 | Masse autocontrôle de 10g ZJ356 | U_METROLOGIE 32 | Vérif. CURATIVE masse autocontrôle | MC | DEF | U855 | 11U | 49 629,00 | 2030-12-31 | 0 | 1 | 0 |  |  | BIOTECH_ULIS | #NAME? | Non trouvé | 4368 | 4368
CBCMW06 | Masse autocontrôle de 100g ZJ944 | U_METROLOGIE 32 | Vérif. CURATIVE masse autocontrôle | MC | DEF | U855 | 11U | 49 630,00 | 2030-12-31 | 0 | 1 | 0 |  |  | BIOTECH_ULIS | #NAME? | Non trouvé | 4369 | 4369
EXUDP1CMW05 | Masse autocontrôle de 1g ZN504 | U_METROLOGIE 32 | Vérif. CURATIVE masse autocontrôle | MC | DEF | U851 | 11U | 49 707,00 | 401769 | 0 | 1 | 0 |  |  | BIOTECH_ULIS | #NAME? | Non trouvé | 4370 | 4370
UDP1CMW06 | Masse autocontrôle de 10g ZN315 | U_METROLOGIE 32 | Vérif. CURATIVE masse autocontrôle | MC | DEF | U851 | 11U | 49 708,00 | 401769 | 0 | 1 | 0 |  |  | BIOTECH_ULIS | #NAME? | Non trouvé | 4371 | 4371
UDP1CMW07 | Masse autocontrôle de 100g ZN553 | U_METROLOGIE 32 | Vérif. CURATIVE masse autocontrôle | MC | DEF | U851 | 11U | 49 709,00 | 401769 | 0 | 1 | 0 |  |  | BIOTECH_ULIS | #NAME? | Non trouvé | 4372 | 4372
UDP1CMW08 | Masse autocontrôle de 1Kg ZN491 | U_METROLOGIE 32 | Vérif. CURATIVE masse autocontrôle | MC | DEF | U851 | 11U | 49 710,00 | 401769 | 0 | 1 | 0 |  |  | BIOTECH_ULIS | #NAME? | Non trouvé | 4373 | 4373
UDP2CMW01 | Masse autocontrôle de 200g n°821M1 | U_METROLOGIE 32 | Vérif. CURATIVE masse autocontrôle | MC | DEF | U851 | 11U | 49 649,00 | 401769 | 0 | 1 | 0 |  |  | BIOTECH_ULIS | #NAME? | Non trouvé | 4374 | 4374
UDP2CMW02 | Masse autocontrôle de 2Kg n°15870 | U_METROLOGIE 32 | Vérif. CURATIVE masse autocontrôle | MC | DEF | U851 | 11U | 49 650,00 | 401769 | 0 | 1 | 0 |  |  | BIOTECH_ULIS | #NAME? | Non trouvé | 4375 | 4375
UDP2CMW03 | Masse autocontrôle de 2Kg F1 | U_METROLOGIE 32 | Vérif. CURATIVE masse autocontrôle | MC | DEF | U851 | 11U | 49 651,00 | 401769 | 0 | 1 | 0 |  |  | BIOTECH_ULIS | #NAME? | Non trouvé | 4376 | 4376
UDP2CMW04 | Masse autocontrôle de 5Kg n°15871 | U_METROLOGIE 32 | Vérif. CURATIVE masse autocontrôle | MC | DEF | U851 | 11U | 49 652,00 | 401769 | 0 | 1 | 0 |  |  | BIOTECH_ULIS | #NAME? | Non trouvé | 4377 | 4377
MCBCMCT17 | Chronomètre | U_METR000005 | Vérification PERIODIQUE temps | MPS | METR | U640MCB | 21U | 554 044,00 | 2023-06-24 | 3 | 1 | 0 | 52 | 1 | BIOMED_ULIS | #NAME? | Non trouvé | 4378 | 4378
MCBCMCT18 | Chronomètre | U_METR000005 | Vérification PERIODIQUE temps | MPS | METR | U640MCB | 21U | 554 045,00 | 2023-06-24 | 3 | 1 | 0 | 52 | 1 | BIOMED_ULIS | #NAME? | Non trouvé | 4379 | 4379
EXLSBCMW19 | Masse autocontrôle de 1Kg ZO539 | U_METROLOGIE 32 | Vérif. CURATIVE masse autocontrôle | MC | DEF | U803 | 11U | 49 715,00 | 401769 | 0 | 1 | 0 |  |  | BIOTECH_ULIS | #NAME? | Non trouvé | 4380 | 4380
CHACMW04 | Masse autocontrôle 50g n°15865 | U_METROLOGIE 32 | Vérif. CURATIVE masse autocontrôle | MC | DEF | U624UAP | 11U | 49 716,00 | 2030-12-31 | 0 | 1 | 0 |  |  | BIOMED_ULIS | #NAME? | Non trouvé | 4381 | 4381
UDP1CMW09 | Masse autocontrôle de 5Kg ZI69 | U_METROLOGIE 32 | Vérif. CURATIVE masse autocontrôle | MC | DEF | U851 | 11U | 49 711,00 | 401769 | 0 | 1 | 0 |  |  | BIOTECH_ULIS | #NAME? | Non trouvé | 4382 | 4382
PLACMW04 | Masse autocontrôle 10Kg G0073 | U_METROLOGIE 32 | Vérif. CURATIVE masse autocontrôle | MC | DEF | U410 | 11U | 50 184,00 | 401769 | 0 | 1 | 0 |  |  | BIOMED_ULIS | #NAME? | Non trouvé | 4383 | 4383
PLACMW05 | Masse autocontrôle 500g ZJ5 | U_METROLOGIE 32 | Vérif. CURATIVE masse autocontrôle | MC | DEF | U410 | 11U | 52 479,00 | 401769 | 0 | 1 | 0 |  |  | BIOMED_ULIS | #NAME? | Non trouvé | 4384 | 4384
EXPWF04 | Carter filtres 5 µm amont ultrafilt | U_EAUX000002 | Remplacement des filtres eau purifiée | MPC | DEF | U222PW | 10U | 495 095,00 | 401769 | 0 | 1 | 0 |  |  | BIOMED_ULIS | #NAME? | Non trouvé | 4385 | 4385
EXMCBCMT15 | Indication temp. Réfrigérateur MCBREF02 | U_SANS PREVENTIF | Sans préventif | MC | AR | U640MCB | AR |  | 401769 | 0 | 1 | 0 |  |  | BIOMED_ULIS | #NAME? | Non trouvé | 4386 | 4386
CHAAV04 | Armoire de stockage ventillée | U_CLIM000135 | Maintenance armoire ventilée | MPS | DEF | U624UAP | 22U | 580 385,00 | 2024-03-05 | 3 | 1 | 0 | 52 | 1 | BIOMED_ULIS | #NAME? | Non trouvé | 4387 | 4387
CHAAV05 | Armoire de stockage ventillée | U_CLIM000135 | Maintenance armoire ventilée | MPS | DEF | U624UAP | 22U | 580 390,00 | 2024-03-09 | 3 | 1 | 0 | 52 | 1 | BIOMED_ULIS | #NAME? | Non trouvé | 4388 | 4388
CHAAV06 | Armoire de stockage ventillée | U_CLIM000135 | Maintenance armoire ventilée | MPS | DEF | U624UAP | 22U | 580 381,00 | 2024-02-23 | 3 | 1 | 0 | 52 | 1 | BIOMED_ULIS | #NAME? | Non trouvé | 4389 | 4389
EXALBCML02 | Affichage niveau cuve ALBR72 | U_SANS PREVENTIF | Sans préventif | MC | AR | U440 | AR |  | 401769 | 0 | 1 | 0 |  |  | BIOMED_ULIS | #NAME? | Non trouvé | 4390 | 4390
GAMCMF51 | Affichage débit entrée carters | U_METR000030 | Vérification PERIODIQUE de comptage | MPS | DEF | U441 | 11U | 618 128,00 | 2024-10-31 | 3 | 1 | 0 | 52 | 1 | BIOMED_ULIS | #NAME? | Non trouvé | 4391 | 4391
GAMCMF51 | Affichage débit entrée carters | U_METROLOGIE 30 | Vérification CURATIVE de comptage | MC | DEF | U441 | 11U | 562 913,00 | 401769 | 0 | 1 | 0 |  |  | BIOMED_ULIS | #NAME? | Non trouvé | 4392 | 4392
GAMCML55 | Affichage de niveau cuve GAMR24 | U_METROLOGIE 24 | Vérification CURATIVE de niveau | MC | DEF | U441 | 11U | 562 923,00 | 401769 | 0 | 1 | 0 |  |  | BIOMED_ULIS | #NAME? | Non trouvé | 4393 | 4393
GAMCML55 | Affichage de niveau cuve GAMR24 | U_METR000024 | Vérification PERIODIQUE de niveau | MPS | DEF | U441 | 11U | 618 192,00 | 2024-11-10 | 3 | 1 | 0 | 52 | 1 | BIOMED_ULIS | #NAME? | Non trouvé | 4394 | 4394
GAMCMP51 | Affichage pression entrée FP | U_METR000015 | Vérification PERIODIQUE pression | MPS | DEF | U441 | 11U | 618 222,00 | 2024-11-14 | 3 | 1 | 0 | 52 | 1 | BIOMED_ULIS | #NAME? | Non trouvé | 4395 | 4395
GAMCMP51 | Affichage pression entrée FP | U_METROLOGIE 15 | Vérification CURATIVE pression | MC | DEF | U441 | 11U | 562 905,00 | 401769 | 0 | 1 | 0 |  |  | BIOMED_ULIS | #NAME? | Non trouvé | 4396 | 4396
GAMCMP52 | Affichage pression vérin FP | U_METROLOGIE 15 | Vérification CURATIVE pression | MC | DEF | U441 | 11U | 562 907,00 | 401769 | 0 | 1 | 0 |  |  | BIOMED_ULIS | #NAME? | Non trouvé | 4397 | 4397
GAMCMP52 | Affichage pression vérin FP | U_METR000015 | Vérification PERIODIQUE pression | MPS | DEF | U441 | 11U | 618 223,00 | 2024-11-14 | 3 | 1 | 0 | 52 | 1 | BIOMED_ULIS | #NAME? | Non trouvé | 4398 | 4398
GAMCMP53 | Affichage pression sortie FP | U_METROLOGIE 15 | Vérification CURATIVE pression | MC | DEF | U441 | 11U | 562 909,00 | 401769 | 0 | 1 | 0 |  |  | BIOMED_ULIS | #NAME? | Non trouvé | 4399 | 4399
GAMCMP53 | Affichage pression sortie FP | U_METR000015 | Vérification PERIODIQUE pression | MPS | DEF | U441 | 11U | 618 224,00 | 2024-11-14 | 3 | 1 | 0 | 52 | 1 | BIOMED_ULIS | #NAME? | Non trouvé | 4400 | 4400
GAMCMP54 | Affichage pression entrée carters | U_METR000015 | Vérification PERIODIQUE pression | MPS | DEF | U441 | 11U | 618 225,00 | 2024-11-14 | 3 | 1 | 0 | 52 | 1 | BIOMED_ULIS | #NAME? | Non trouvé | 4401 | 4401
GAMCMP54 | Affichage pression entrée carters | U_METROLOGIE 15 | Vérification CURATIVE pression | MC | DEF | U441 | 11U | 562 915,00 | 401769 | 0 | 1 | 0 |  |  | BIOMED_ULIS | #NAME? | Non trouvé | 4402 | 4402
GAMCMP55 | Affichage de pression sortie carters | U_METROLOGIE 15 | Vérification CURATIVE pression | MC | DEF | U441 | 11U | 562 917,00 | 401769 | 0 | 1 | 0 |  |  | BIOMED_ULIS | #NAME? | Non trouvé | 4403 | 4403
GAMCMP55 | Affichage de pression sortie carters | U_METR000015 | Vérification PERIODIQUE pression | MPS | DEF | U441 | 11U | 618 226,00 | 2024-11-14 | 3 | 1 | 0 | 52 | 1 | BIOMED_ULIS | #NAME? | Non trouvé | 4404 | 4404
GAMCMT51 | Affichage température sortie FP | U_METR000012 | Vérification PERIODIQUE température | MPS | DEF | U441 | 11U | 618 228,00 | 2024-11-14 | 3 | 1 | 0 | 52 | 1 | BIOMED_ULIS | #NAME? | Non trouvé | 4405 | 4405
GAMCMT51 | Affichage température sortie FP | U_METROLOGIE 12 | Vérification CURATIVE température | MC | DEF | U441 | 11U | 562 911,00 | 401769 | 0 | 1 | 0 |  |  | BIOMED_ULIS | #NAME? | Non trouvé | 4406 | 4406
GAMCMT52 | Affichage temp. sortie carters | U_METR000012 | Vérification PERIODIQUE température | MPS | DEF | U441 | 11U | 618 229,00 | 2024-11-14 | 3 | 1 | 0 | 52 | 1 | BIOMED_ULIS | #NAME? | Non trouvé | 4407 | 4407
GAMCMT52 | Affichage temp. sortie carters | U_METROLOGIE 12 | Vérification CURATIVE température | MC | DEF | U441 | 11U | 562 921,00 | 401769 | 0 | 1 | 0 |  |  | BIOMED_ULIS | #NAME? | Non trouvé | 4408 | 4408
WECML51 | Affichage niveau cuve WER04 | U_METROLOGIE 24 | Vérification CURATIVE de niveau | MC | DEF | U441 | 11U | 562 925,00 | 401769 | 0 | 1 | 0 |  |  | BIOMED_ULIS | #NAME? | Non trouvé | 4409 | 4409
WECML51 | Affichage niveau cuve WER04 | U_METR000024 | Vérification PERIODIQUE de niveau | MPS | DEF | U441 | 11U | 618 193,00 | 2024-11-10 | 3 | 1 | 0 | 52 | 1 | BIOMED_ULIS | #NAME? | Non trouvé | 4410 | 4410
EXETALCMP07 | Basse pression DRUCK DPI 610 n°61020458 | U_METROLOGIE 26 | Vérification CURATIVE labo extérieur | MC | DEF | U720 | 50U | 67 335,00 | 401769 | 0 | 1 | 0 |  |  | BIOMED_ULIS | #NAME? | Non trouvé | 4411 | 4411
EXETALCMP07 | Basse pression DRUCK DPI 610 n°61020458 | U_METR000026 | Vérification PERIODIQUE labo extérieur | MPS | DEF | U720 | 50U | 545 276,00 | 2049-09-05 | 0 | 1 | 0 |  |  | BIOMED_ULIS | #NAME? | Non trouvé | 4412 | 4412
UDP1BT05 | Cryothermostat Huber n°69838 | U_SANS PREVENTIF | Sans préventif | MC | AR | U851 | AR |  | 401769 | 0 | 1 | 0 |  |  | BIOTECH_ULIS | #NAME? | Non trouvé | 4413 | 4413
UDP1BT06 | Cryothermostat Huber n°69839 | U_SANS PREVENTIF | Sans préventif | MC | AR | U851 | AR |  | 401769 | 0 | 1 | 0 |  |  | BIOTECH_ULIS | #NAME? | Non trouvé | 4414 | 4414
CRDCMT25 | Enreg température CRDUR08 | U_METR000012 | Vérification PERIODIQUE température | MPS | DEF | U084 | 70U | 423 786,00 | 401769 | 0 | 1 | 0 |  |  | BIOTECH_ULIS | #NAME? | Non trouvé | 4415 | 4415
CRDCMT25 | Enreg température CRDUR08 | U_METROLOGIE 12 | Vérification CURATIVE température | MC | DEF | U084 | 70U | 77 744,00 | 401769 | 0 | 1 | 0 |  |  | BIOTECH_ULIS | #NAME? | Non trouvé | 4416 | 4416
PACMT18 | Enreg température PAUR01 | U_METROLOGIE 12 | Vérification CURATIVE température | MC | DEF | U084 | 70U | 140 601,00 | 401769 | 0 | 1 | 0 |  |  | BIOTECH_ULIS | #NAME? | Non trouvé | 4417 | 4417
PACMT18 | Enreg température PAUR01 | U_METR000012 | Vérification PERIODIQUE température | MPS | DEF | U084 | 70U | 452 449,00 | 401769 | 0 | 1 | 0 |  |  | BIOTECH_ULIS | #NAME? | Non trouvé | 4418 | 4418
WWACC01 | Aéroréfrigérant refroidis. effluents NEP | U_FROI000027 | Nettoyage des aéro-condenseurs | MPS | DEF | U236NEP | 10U | 596 042,00 | 2024-06-16 | 3 | 1 | 0 | 365 | 0 | BIOMED_ULIS | #NAME? | Non trouvé | 4419 | 4419
WWACC02 | Aéroréfrigérant refroidis. effluents NEP | U_FROI000027 | Nettoyage des aéro-condenseurs | MPS | DEF | U236NEP | 10U | 596 043,00 | 2024-06-16 | 3 | 1 | 0 | 365 | 0 | BIOMED_ULIS | #NAME? | Non trouvé | 4420 | 4420
RF04CD01 | Condenseur à air centrale RF04 | U_FROI000027 | Nettoyage des aéro-condenseurs | MPS | DEF | U222RF | 10U | 596 044,00 | 2024-06-16 | 3 | 1 | 0 | 365 | 0 | BIOMED_ULIS | #NAME? | Non trouvé | 4421 | 4421
WFICMF14 | Affichage débit s/ boucle WFISBD207 | U_METR000011 | Vérification PERIODIQUE de débit | MPS | DEF | U236WFI | 11U | 619 128,00 | 2024-12-04 | 3 | 1 | 0 | 52 | 1 | BIOMED_ULIS | #NAME? | Non trouvé | 4422 | 4422
ETALCMF04 | Débitmètre E&H Promass 80F DN8 | U_METROLOGIE 26 | Vérification CURATIVE labo extérieur | MC | DEF | U720 | 50U | 51 411,00 | 401769 | 0 | 1 | 0 |  |  | BIOMED_ULIS | #NAME? | Non trouvé | 4423 | 4423
ETALCMF05 | Débitmètre E&H Promass 80F DN15 | U_METROLOGIE 26 | Vérification CURATIVE labo extérieur | MC | DEF | U720 | 50U | 51 414,00 | 401769 | 0 | 1 | 0 |  |  | BIOMED_ULIS | #NAME? | Non trouvé | 4424 | 4424
EXANIIMP11 | Imprimante Ph mètre Knick 913 | U_SANS PREVENTIF | Sans préventif | MC | AR | U881USNC | AR |  | 401769 | 0 | 1 | 0 |  |  | BIOTECH_ULIS | #NAME? | Non trouvé | 4425 | 4425
UDA2AV03 | Armoire chimique | U_CLIM000135 | Maintenance armoire ventilée | MPS | DEF | U880 | 70U | 590 734,00 | 2024-03-14 | 3 | 1 | 0 | 365 | 0 | BIOTECH_ULIS | #NAME? | Non trouvé | 4426 | 4426
UDA1SOR08 | Hotte de sécurité chimique | U_CLIM000134 | Maintenance hotte à filtration | MPS | DEF | U855 | 70U | 590 731,00 | 2024-03-14 | 3 | 1 | 0 | 365 | 0 | BIOTECH_ULIS | #NAME? | Non trouvé | 4427 | 4427
EXUDA2AV01 | Armoire de stockage ventilée | U_SANS PREVENTIF | Sans préventif | MC | AR | U855 | AR |  | 401769 | 0 | 1 | 0 |  |  | BIOTECH_ULIS | #NAME? | Non trouvé | 4428 | 4428
GAMCMQ51 | Affichage comptage entrée carters %MW20 | U_METROLOGIE 30 | Vérification CURATIVE de comptage | MC | DEF | U441 | 11U | 562 919,00 | 401769 | 0 | 1 | 0 |  |  | BIOMED_ULIS | #NAME? | Non trouvé | 4429 | 4429
GAMCMQ51 | Affichage comptage entrée carters %MW20 | U_METR000030 | Vérification PERIODIQUE de comptage | MPS | AR | U441 | 11U | 618 227,00 | 2024-11-14 | 3 | 1 | 0 | 52 | 1 | BIOMED_ULIS | #NAME? | Non trouvé | 4430 | 4430
OPLCMT66 | Régul temp congél. OPLCONG37 | U_METROLOGIE 12 | Vérification CURATIVE température | MC | DEF | U601OPL | 11U |  | 2030-12-31 | 0 | 1 | 0 |  |  | BIOMED_ULIS | #NAME? | Non trouvé | 4431 | 4431
WFIHEX06 | Echangeur GW6 de WFISBD207 | U_MECA000044 | Remplacement joints de plaques | MPS | DEF | U236WFI | 11U | 533 944,00 | 2026-12-19 | 3 | 1 | 0 | 260 | 1 | BIOMED_ULIS | #NAME? | Non trouvé | 4432 | 4432
WFIHEX07 | Echangeur GW0 de WFISBD207 | U_MECA000044 | Remplacement joints de plaques | MPS | DEF | U236WFI | 11U | 533 945,00 | 2026-12-19 | 3 | 1 | 0 | 260 | 1 | BIOMED_ULIS | #NAME? | Non trouvé | 4433 | 4433
WFISBD207 | Sous boucle eau PPI cuverie albumine | U_PROC000004 | Maintenance annuelle s/boucle WFI | MPS | DEF | U236WFI | 11U | 619 181,00 | 2024-12-09 | 3 | 1 | 0 | 52 | 1 | BIOMED_ULIS | #NAME? | Non trouvé | 4434 | 4434
PLACMW02 | Affichage poids mélangeur plasma PLAR01 | U_METR000013 | Vérification PERIODIQUE mesure pesage | MPS | DEF | U410 | 11U | 604 242,00 | 2024-07-18 | 3 | 1 | 0 | 365 | 0 | BIOMED_ULIS | #NAME? | Non trouvé | 4435
GW5SBD20 | Sous boucle GW5 distillateur n°3 | U_SANS PREVENTIF | Sans préventif | MC | DEF | U236WFI | AR |  | 2049-12-31 | 0 | 1 | 0 |  |  | BIOMED_ULIS | #NAME? | Non trouvé | 4436 | 4436
ISCMT30 | Affi. temp. vap indus entrée colonne n°1 | U_METROLOGIE 12 | Vérification CURATIVE température | MC | DEF | U236WFI | 11U | 485 986,00 | 2050-01-01 | 0 | 1 | 0 |  |  | BIOMED_ULIS | #NAME? | Non trouvé | 4437 | 4437
BAT11MGG | Bâtiment 11 partie magasin général | U_CURA035543 | Descriptif | MC | AR | U200BATP | AR |  | 401769 | 0 | 1 | 0 |  |  | BIOMED_ULIS | #NAME? | Non trouvé | 4438 | 4438
GW5CMP301 | Affichage pression GW5 | U_SANS PREVENTIF | Sans préventif | MC | AR | U236WFI | AR |  | 2007-08-10 | 0 | 1 | 0 |  |  | BIOMED_ULIS | #NAME? | Non trouvé | 4439 | 4439
PWCMF10 | Affichage débit PW sortie bâche | U_METROLOGIE 11 | Vérification CURATIVE de débit | MC | DEF | U236WFI | 11U | 52 119,00 | 401769 | 0 | 1 | 0 |  |  | BIOMED_ULIS | #NAME? | Non trouvé | 4440 | 4440
PWCMF10 | Affichage débit PW sortie bâche | U_METR000011 | Vérification PERIODIQUE de débit | MPS | DEF | U236WFI | 11U | 604 170,00 | 2024-07-11 | 3 | 1 | 0 | 52 | 1 | BIOMED_ULIS | #NAME? | Non trouvé | 4441 | 4441
PWCMT301 | Affichage température PW sortie bâche | U_METROLOGIE 12 | Vérification CURATIVE température | MC | DEF | U236WFI | 11U | 52 120,00 | 401769 | 0 | 1 | 0 |  |  | BIOMED_ULIS | #NAME? | Non trouvé | 4442 | 4442
PWCMT301 | Affichage température PW sortie bâche | U_METR000012 | Vérification PERIODIQUE température | MPS | DEF | U236WFI | 11U | 604 171,00 | 2024-07-11 | 3 | 1 | 0 | 52 | 1 | BIOMED_ULIS | #NAME? | Non trouvé | 4443 | 4443
ISCMT30 | Affi. temp. vap indus entrée colonne n°1 | U_METR000012 | Vérification PERIODIQUE température | MPS | DEF | U236WFI | 11U | 603 710,00 | 2024-07-11 | 3 | 1 | 0 | 52 | 1 | BIOMED_ULIS | #NAME? | Non trouvé | 4444 | 4444
PWCMT302 | Affi. température PW entrée colonne n°1 | U_METR000012 | Vérification PERIODIQUE température | MPS | DEF | U236WFI | 11U | 604 172,00 | 2024-07-11 | 3 | 1 | 0 | 52 | 1 | BIOMED_ULIS | #NAME? | Non trouvé | 4445 | 4445
PWCMT302 | Affi. température PW entrée colonne n°1 | U_METROLOGIE 12 | Vérification CURATIVE température | MC | DEF | U236WFI | 11U | 52 117,00 | 401769 | 0 | 1 | 0 |  |  | BIOMED_ULIS | #NAME? | Non trouvé | 4446 | 4446
WFICMC310 | Affi. conduc. eau PPI sortie condenseurs | U_METROLOGIE 18 | Vérification CURATIVE conductivité circuit | MC | DEF | U236WFI | 11U | 527 943,00 | 401769 | 0 | 1 | 0 |  |  | BIOMED_ULIS | #NAME? | Non trouvé | 4447 | 4447
WFICMC310 | Affi. conduc. eau PPI sortie condenseurs | U_METR000018 | Vérif. PERIODIQUE mesure conductivité circuit | MPS | DEF | U236WFI | 11U | 604 174,00 | 2024-07-11 | 3 | 1 | 0 | 52 | 1 | BIOMED_ULIS | #NAME? | Non trouvé | 4448 | 4448
WFICMT310 | Affi. temp. eau PPI sortie condenseurs | U_METR000012 | Vérification PERIODIQUE température | MPS | DEF | U236WFI | 11U | 604 178,00 | 2024-07-11 | 3 | 1 | 0 | 52 | 1 | BIOMED_ULIS | #NAME? | Non trouvé | 4449 | 4449
WFICMT310 | Affi. temp. eau PPI sortie condenseurs | U_METROLOGIE 12 | Vérification CURATIVE température | MC | DEF | U236WFI | 11U | 420 593,00 | 2050-01-01 | 0 | 1 | 0 |  |  | BIOMED_ULIS | #NAME? | Non trouvé | 4450 | 4450
WFICMT311 | Affi. temp. vap pure entrée colonne n°2 | U_METROLOGIE 12 | Vérification CURATIVE température | MC | DEF | U236WFI | 11U | 52 112,00 | 401769 | 0 | 1 | 0 |  |  | BIOMED_ULIS | #NAME? | Non trouvé | 4451 | 4451
WFICMT311 | Affi. temp. vap pure entrée colonne n°2 | U_METR000012 | Vérification PERIODIQUE température | MPS | DEF | U236WFI | 11U | 604 179,00 | 2024-07-11 | 3 | 1 | 0 | 52 | 1 | BIOMED_ULIS | #NAME? | Non trouvé | 4452 | 4452
WFICMT312 | Affi. temp. vap pure entrée colonne n°3 | U_METR000012 | Vérification PERIODIQUE température | MPS | DEF | U236WFI | 11U | 604 180,00 | 2024-07-11 | 3 | 1 | 0 | 52 | 1 | BIOMED_ULIS | #NAME? | Non trouvé | 4453 | 4453
WFICMT312 | Affi. temp. vap pure entrée colonne n°3 | U_METROLOGIE 12 | Vérification CURATIVE température | MC | DEF | U236WFI | 11U | 81 936,00 | 401769 | 0 | 1 | 0 |  |  | BIOMED_ULIS | #NAME? | Non trouvé | 4454 | 4454
GW1/2CMT896 | T° départ recyclage GW1/2 | U_METROLOGIE 12 | Vérification CURATIVE température | MC | DEF | U222GW | 10U |  | 2049-12-31 | 0 | 1 | 0 |  |  | BIOMED_ULIS | #NAME? | Non trouvé | 4455 | 4455
GW1/2CMT896 | T° départ recyclage GW1/2 | U_METR000012 | Vérification PERIODIQUE température | MPS | DEF | U222GW | 10U | 603 129,00 | 2024-07-08 | 3 | 1 | 0 | 52 | 1 | BIOMED_ULIS | #NAME? | Non trouvé | 4456 | 4456
WFICMT313 | Affi. temp. vap pure entrée colonne n°4 | U_METROLOGIE 12 | Vérification CURATIVE température | MC | DEF | U236WFI | 11U | 52 114,00 | 401769 | 0 | 1 | 0 |  |  | BIOMED_ULIS | #NAME? | Non trouvé | 4457 | 4457
WFICMT313 | Affi. temp. vap pure entrée colonne n°4 | U_METR000012 | Vérification PERIODIQUE température | MPS | DEF | U236WFI | 11U | 604 181,00 | 2024-07-11 | 3 | 1 | 0 | 52 | 1 | BIOMED_ULIS | #NAME? | Non trouvé | 4458 | 4458
WFICMT314 | Affi. temp. vap pure entrée colonne n°5 | U_METR000012 | Vérification PERIODIQUE température | MPS | DEF | U236WFI | 11U | 604 182,00 | 2024-07-11 | 3 | 1 | 0 | 52 | 1 | BIOMED_ULIS | #NAME? | Non trouvé | 4459 | 4459
WFICMT314 | Affi. temp. vap pure entrée colonne n°5 | U_METROLOGIE 12 | Vérification CURATIVE température | MC | DEF | U236WFI | 11U | 52 115,00 | 401769 | 0 | 1 | 0 |  |  | BIOMED_ULIS | #NAME? | Non trouvé | 4460 | 4460
WFICMT315 | Affi. temp. vap pure entrée colonne n°6 | U_METROLOGIE 12 | Vérification CURATIVE température | MC | DEF | U236WFI | 11U | 52 108,00 | 401769 | 0 | 1 | 0 |  |  | BIOMED_ULIS | #NAME? | Non trouvé | 4461 | 4461
WFICMT315 | Affi. temp. vap pure entrée colonne n°6 | U_METR000012 | Vérification PERIODIQUE température | MPS | DEF | U236WFI | 11U | 604 183,00 | 2024-07-11 | 3 | 1 | 0 | 52 | 1 | BIOMED_ULIS | #NAME? | Non trouvé | 4462 | 4462
WFICMT316 | Affi. temp. vap pure entrée colonne n°7 | U_METROLOGIE 12 | Vérification CURATIVE température | MC | DEF | U236WFI | 11U | 82 656,00 | 401769 | 0 | 1 | 0 |  |  | BIOMED_ULIS | #NAME? | Non trouvé | 4463 | 4463
WFICMT316 | Affi. temp. vap pure entrée colonne n°7 | U_METR000012 | Vérification PERIODIQUE température | MPS | DEF | U236WFI | 11U | 604 184,00 | 2024-07-11 | 3 | 1 | 0 | 52 | 1 | BIOMED_ULIS | #NAME? | Non trouvé | 4464 | 4464
WFICMT317 | Affi. temp. vap pure entrée colonne n°8 | U_METR000012 | Vérification PERIODIQUE température | MPS | DEF | U236WFI | 11U | 604 185,00 | 2024-07-11 | 3 | 1 | 0 | 52 | 1 | BIOMED_ULIS | #NAME? | Non trouvé | 4465 | 4465
WFICMT317 | Affi. temp. vap pure entrée colonne n°8 | U_METROLOGIE 12 | Vérification CURATIVE température | MC | DEF | U236WFI | 11U | 108 795,00 | 401769 | 0 | 1 | 0 |  |  | BIOMED_ULIS | #NAME? | Non trouvé | 4466 | 4466
ISCMP30 | Affi. pression vap. indus. entrée distil | U_METROLOGIE 15 | Vérification CURATIVE pression | MC | DEF | U236WFI | 11U | 52 121,00 | 401769 | 0 | 1 | 0 |  |  | BIOMED_ULIS | #NAME? | Non trouvé | 4467 | 4467
ISCMP30 | Affi. pression vap. indus. entrée distil | U_METR000015 | Vérification PERIODIQUE pression | MPS | DEF | U236WFI | 11U | 603 722,00 | 2024-07-12 | 3 | 1 | 0 | 52 | 1 | BIOMED_ULIS | #NAME? | Non trouvé | 4468 | 4468
AC01F50 | Filtration terminale n°50 clim. 8RC66 | U_CLIM000138 | Remplacement filtre HEPA | MPS | CLIM | U222AC | 10U | 603 115,00 | 2029-07-01 | 2 | 1 | 0 | 2 190,00 | 0 | BIOMED_ULIS | #NAME? | Non trouvé | 4469 | 4469
AC01F51 | Filtration terminale n°51 clim. 8RC66 | U_CLIM000138 | Remplacement filtre HEPA | MPS | CLIM | U222AC | 10U | 612 897,00 | 2029-08-01 | 2 | 1 | 0 | 2 190,00 | 0 | BIOMED_ULIS | #NAME? | Non trouvé | 4470 | 4470
GW2CMT04 | Affichage Temp. IW6.6 GW2 CENTRI IG | U_METR000012 | Vérification PERIODIQUE température | MPS | DEF | U222GW | 11U | 595 093,00 | 2024-04-28 | 3 | 1 | 0 | 52 | 1 | BIOMED_ULIS | #NAME? | Non trouvé | 4471 | 4471
GW2CMT04 | Affichage Temp. IW6.6 GW2 CENTRI IG | U_METROLOGIE 12 | Vérification CURATIVE température | MC | DEF | U222GW | 11U | 463 333,00 | 2050-01-01 | 0 | 1 | 0 |  |  | BIOMED_ULIS | #NAME? | Non trouvé | 4472 | 4472
RF23ACC01 | Condenseur circuit RF23 GW1/2 | U_FROI000027 | Nettoyage des aéro-condenseurs | MPS | DEF | U222RF | 10U | 596 045,00 | 2024-06-16 | 3 | 1 | 0 | 365 | 0 | BIOMED_ULIS | #NAME? | Non trouvé | 4473 | 4473
RF22ACC01 | Condenseur circuit RF22 GW1/2 | U_FROI000027 | Nettoyage des aéro-condenseurs | MPS | DEF | U222RF | 10U | 596 046,00 | 2024-06-16 | 3 | 1 | 0 | 365 | 0 | BIOMED_ULIS | #NAME? | Non trouvé | 4474 | 4474
EXPACMW07 | Masse autocontrôle de 1kg n°ZG 370 | U_METROLOGIE 32 | Vérif. CURATIVE masse autocontrôle | MC | DEF | U880 | 11U | 91 139,00 | 401769 | 0 | 1 | 0 |  |  | BIOTECH_ULIS | #NAME? | Non trouvé | 4475 | 4475
EXPACMW08 | Masse autocontrôle de 10g n°ZG 439 | U_METROLOGIE 32 | Vérif. CURATIVE masse autocontrôle | MC | DEF | U880 | 11U | 91 141,00 | 401769 | 0 | 1 | 0 |  |  | BIOTECH_ULIS | #NAME? | Non trouvé | 4476 | 4476
EXPACMW09 | Masse autocontrôle de 100g n°ZG 346 | U_METROLOGIE 32 | Vérif. CURATIVE masse autocontrôle | MC | DEF | U880 | 11U | 91 144,00 | 401769 | 0 | 1 | 0 |  |  | BIOTECH_ULIS | #NAME? | Non trouvé | 4477 | 4477
BCHCMW03 | Masse autocontrole 500mg à lamelle | U_METR000032 | Vérif. périodique masse autocontrôle | MPS | DEF | U624UAP | 22U | 628 722,00 | 2049-02-10 | 0 | 1 | 0 |  |  | BIOMED_ULIS | #NAME? | Non trouvé | 4478 | 4478
BCHCMW04 | Masse autocontrole 20g | U_METR000032 | Vérif. périodique masse autocontrôle | MPS | DEF | U624UAP | 22U | 628 723,00 | 2049-02-10 | 0 | 1 | 0 |  |  | BIOMED_ULIS | #NAME? | Non trouvé | 4479 | 4479
BCHCMW03 | Masse autocontrole 500mg à lamelle | U_METROLOGIE 32 | Vérif. CURATIVE masse autocontrôle | MC | DEF | U624UAP | 11U |  | 2030-12-31 | 0 | 1 | 0 |  |  | BIOMED_ULIS | #NAME? | Non trouvé | 4480 | 4480
BCHCMW04 | Masse autocontrole 20g | U_METROLOGIE 32 | Vérif. CURATIVE masse autocontrôle | MC | DEF | U624UAP | 11U | 54 532,00 | 401769 | 0 | 1 | 0 |  |  | BIOMED_ULIS | #NAME? | Non trouvé | 4481 | 4481
CBCMW03 | Masse autocontrôle de 500mg Z00 5533 | U_METR000032 | Vérif. périodique masse autocontrôle | MPS | DEF | U855 | 70U | 633 678,00 | 2025-02-10 | 3 | 61 | 0 | 52 | 1 | BIOTECH_ULIS | #NAME? | Non trouvé | 4482 | 4482
CBCMW04 | Masse autocontrôle de 1g ZJ 504 | U_METR000032 | Vérif. périodique masse autocontrôle | MPS | DEF | U855 | 70U | 633 679,00 | 2025-02-10 | 3 | 61 | 0 | 52 | 1 | BIOTECH_ULIS | #NAME? | Non trouvé | 4483 | 4483
CBCMW05 | Masse autocontrôle de 10g ZJ356 | U_METR000032 | Vérif. périodique masse autocontrôle | MPS | DEF | U855 | 70U | 633 680,00 | 2025-02-10 | 3 | 61 | 0 | 52 | 1 | BIOTECH_ULIS | #NAME? | Non trouvé | 4484 | 4484
CBCMW06 | Masse autocontrôle de 100g ZJ944 | U_METR000032 | Vérif. périodique masse autocontrôle | MPS | DEF | U855 | 70U | 633 681,00 | 2025-02-10 | 3 | 61 | 0 | 52 | 1 | BIOTECH_ULIS | #NAME? | Non trouvé | 4485 | 4485
CHACMW04 | Masse autocontrôle 50g n°15865 | U_METR000032 | Vérif. périodique masse autocontrôle | MPS | DEF | U624UAP | 22U | 580 368,00 | 2024-02-12 | 3 | 61 | 0 | 52 | 1 | BIOMED_ULIS | #NAME? | Non trouvé | 4486 | 4486
EPL2CMW02 | Masse autocontrôle de 20kg ZP4327 | U_METROLOGIE 32 | Vérif. CURATIVE masse autocontrôle | MC | DEF | U406 | 11U |  | 2030-12-31 | 0 | 1 | 0 |  |  | BIOMED_ULIS | #NAME? | Non trouvé | 4487 | 4487
GAMCMW09 | Masse autocontrôle de 10 kg G023085 | U_METROLOGIE 32 | Vérif. CURATIVE masse autocontrôle | MC | DEF | U441 | 11U |  | 2030-12-31 | 0 | 1 | 0 |  |  | BIOMED_ULIS | #NAME? | Non trouvé | 4488 | 4488
MFPRCMW01 | Masse autocontrôle 10mg | U_METROLOGIE 32 | Vérif. CURATIVE masse autocontrôle | MC | DEF | U868 | 11U |  | 2030-12-31 | 0 | 1 | 0 |  |  | BIOTECH_ULIS | #NAME? | Non trouvé | 4489 | 4489
MFPRCMW02 | Masse autocontrôle 1g ZI 448 | U_METROLOGIE 32 | Vérif. CURATIVE masse autocontrôle | MC | DEF | U868 | 11U |  | 2030-12-31 | 0 | 1 | 0 |  |  | BIOTECH_ULIS | #NAME? | Non trouvé | 4490 | 4490
MFPRCMW03 | Masse autocontrôle 20g ZI 519 | U_METROLOGIE 32 | Vérif. CURATIVE masse autocontrôle | MC | DEF | U868 | 11U |  | 2030-12-31 | 0 | 1 | 0 |  |  | BIOTECH_ULIS | #NAME? | Non trouvé | 4491 | 4491
PLACMW04 | Masse autocontrôle 10Kg G0073 | U_METR000032 | Vérif. périodique masse autocontrôle | MPS | DEF | U410 | 11U | 627 800,00 | 2025-02-10 | 3 | 1 | 0 | 52 | 1 | BIOMED_ULIS | #NAME? | Non trouvé | 4492 | 4492
PLACMW05 | Masse autocontrôle 500g ZJ5 | U_METR000032 | Vérif. périodique masse autocontrôle | MPS | DEF | U410 | 11U | 627 801,00 | 2025-02-10 | 3 | 1 | 0 | 52 | 1 | BIOMED_ULIS | #NAME? | Non trouvé | 4493 | 4493
UDA2CMW01 | Masse autocontrôle 10g ZI 288 | U_METROLOGIE 32 | Vérif. CURATIVE masse autocontrôle | MC | DEF | U855 | 70U |  | 2030-12-31 | 0 | 1 | 0 |  |  | BIOTECH_ULIS | #NAME? | Non trouvé | 4494 | 4494
UDA2CMW02 | Masse autocontrôle 10mg | U_METROLOGIE 32 | Vérif. CURATIVE masse autocontrôle | MC | DEF | U855 | 11U |  | 2030-12-31 | 0 | 1 | 0 |  |  | BIOTECH_ULIS | #NAME? | Non trouvé | 4495 | 4495
UDA2CMW03 | Masse autocontrôle 100g ZI 618 | U_METROLOGIE 32 | Vérif. CURATIVE masse autocontrôle | MC | DEF | U855 | 11U |  | 2030-12-31 | 0 | 1 | 0 |  |  | BIOTECH_ULIS | #NAME? | Non trouvé | 4496 | 4496
EXUDP1CMW05 | Masse autocontrôle de 1g ZN504 | U_METR000032 | Vérif. périodique masse autocontrôle | MPS | DEF | U851 | 70U | 587 257,00 | 2049-12-26 | 0 | 61 | 0 |  |  | BIOTECH_ULIS | #NAME? | Non trouvé | 4497 | 4497
UDP1CMW06 | Masse autocontrôle de 10g ZN315 | U_METR000032 | Vérif. périodique masse autocontrôle | MPS | DEF | U851 | 70U | 587 258,00 | 2024-02-12 | 3 | 61 | 0 | 52 | 1 | BIOTECH_ULIS | #NAME? | Non trouvé | 4498 | 4498
UDP1CMW07 | Masse autocontrôle de 100g ZN553 | U_METR000032 | Vérif. périodique masse autocontrôle | MPS | DEF | U851 | 70U | 587 259,00 | 2024-02-12 | 3 | 61 | 0 | 52 | 1 | BIOTECH_ULIS | #NAME? | Non trouvé | 4499 | 4499
UDP1CMW08 | Masse autocontrôle de 1Kg ZN491 | U_METR000032 | Vérif. périodique masse autocontrôle | MPS | DEF | U851 | 70U | 587 260,00 | 2024-02-12 | 3 | 61 | 0 | 52 | 1 | BIOTECH_ULIS | #NAME? | Non trouvé | 4500 | 4500
UDP1CMW09 | Masse autocontrôle de 5Kg ZI69 | U_METR000032 | Vérif. périodique masse autocontrôle | MPS | DEF | U851 | 70U | 587 261,00 | 2024-02-12 | 3 | 61 | 0 | 52 | 1 | BIOTECH_ULIS | #NAME? | Non trouvé | 4501 | 4501
UDP2CMW01 | Masse autocontrôle de 200g n°821M1 | U_METR000032 | Vérif. périodique masse autocontrôle | MPS | DEF | U851 | 70U | 587 262,00 | 2024-02-12 | 3 | 61 | 0 | 52 | 1 | BIOTECH_ULIS | #NAME? | Non trouvé | 4502 | 4502
UDP2CMW02 | Masse autocontrôle de 2Kg n°15870 | U_METR000032 | Vérif. périodique masse autocontrôle | MPS | DEF | U851 | 70U | 587 263,00 | 2024-02-12 | 3 | 61 | 0 | 52 | 1 | BIOTECH_ULIS | #NAME? | Non trouvé | 4503 | 4503
UDP2CMW03 | Masse autocontrôle de 2Kg F1 | U_METR000032 | Vérif. périodique masse autocontrôle | MPS | DEF | U851 | 70U | 587 264,00 | 2024-02-12 | 3 | 61 | 0 | 52 | 1 | BIOTECH_ULIS | #NAME? | Non trouvé | 4504 | 4504
UDP2CMW04 | Masse autocontrôle de 5Kg n°15871 | U_METR000032 | Vérif. périodique masse autocontrôle | MPS | DEF | U851 | 70U | 587 265,00 | 2024-02-12 | 3 | 61 | 0 | 52 | 1 | BIOTECH_ULIS | #NAME? | Non trouvé | 4505 | 4505
UDP3CMW01 | Masse autocontrôle 5g ZI 318 | U_METROLOGIE 32 | Vérif. CURATIVE masse autocontrôle | MC | DEF | U851 | 11U |  | 2030-12-31 | 0 | 1 | 0 |  |  | BIOTECH_ULIS | #NAME? | Non trouvé | 4506 | 4506
UDP3CMW04 | Masse autocontrôle 100g ZM928 | U_METROLOGIE 32 | Vérif. CURATIVE masse autocontrôle | MC | DEF | U851 | 11U |  | 2030-12-31 | 0 | 1 | 0 |  |  | BIOTECH_ULIS | #NAME? | Non trouvé | 4507 | 4507
EXUSBCMW01 | Masse autocontrôle fil de 50mg | U_METR000032 | Vérif. périodique masse autocontrôle | MPS | DEF | U803 | 11U | 62 561,00 | 401769 | 0 | 1 | 0 |  |  | BIOTECH_ULIS | #NAME? | Non trouvé | 4508 | 4508
LSBCMW11 | Masse étalon de routine de 10g F1 ZO 383 | U_METR000032 | Vérif. périodique masse autocontrôle | MPS | DEF | U803 | 70U | 502 824,00 | 401769 | 0 | 1 | 0 |  |  | BIOTECH_ULIS | #NAME? | Non trouvé | 4509 | 4509
EXLSBCMW19 | Masse autocontrôle de 1Kg ZO539 | U_METR000032 | Vérif. périodique masse autocontrôle | MPS | DEF | U803 | 11U | 62 600,00 | 401769 | 0 | 1 | 0 |  |  | BIOTECH_ULIS | #NAME? | Non trouvé | 4510 | 4510
ELE12ARM03S3 | Armoire distribution secouru 3b3 | U_ELEC000001 | Contrôle des intensités | MPS | DEF | U222ELE | 10U | 67 687,00 | 2049-11-30 | 0 | 1 | 0 |  |  | BIOMED_ULIS | #NAME? | Non trouvé | 4511 | 4511
AC01 | Air climatisé zone de fabrication b8 : Atelier Albumine | U_CURA035973 | Descriptif | MC | AR | U222AC | AR |  | 401769 | 0 | 1 | 0 |  |  | BIOMED_ULIS | #NAME? | Non trouvé | 4512 | 4512
EXALBIMP02 | Imprimante Zebra n° 46A072100793 | U_SANS PREVENTIF | Sans préventif | MC | AR | U440 | AR |  | 2011-11-03 | 0 | 1 | 0 |  |  | BIOMED_ULIS | #NAME? | Non trouvé | 4513 | 4513
EXRIMCMT35 | Enreg temp partie réf. RIMREF09/BAT01ARM02 | U_METROLOGIE 12 | Vérification CURATIVE température | MC | DEF | U624UAP | 22U | 102 445,00 | 401769 | 0 | 1 | 0 |  |  | BIOMED_ULIS | #NAME? | Non trouvé | 4514 | 4514
EXRIMCMT36 | Enreg temp partie cong. RIMREF09/BAT01ARM02 | U_METROLOGIE 12 | Vérification CURATIVE température | MC | DEF | U624UAP | 22U | 131 862,00 | 401769 | 0 | 1 | 0 |  |  | BIOMED_ULIS | #NAME? | Non trouvé | 4515 | 4515
ALBCMP28 | Affichage pression cuve ALBR016 | U_METROLOGIE 15 | Vérification CURATIVE pression | MC | DEF | U440 | 11U | 159 874,00 | 401769 | 0 | 1 | 0 |  |  | BIOMED_ULIS | #NAME? | Non trouvé | 4516 | 4516
ALBCMT44 | Affichage température cuve ALBR016 | U_METROLOGIE 12 | Vérification CURATIVE température | MC | DEF | U440 | 11U | 52 844,00 | 401769 | 0 | 1 | 0 |  |  | BIOMED_ULIS | #NAME? | Non trouvé | 4517 | 4517
ALBCMW09 | Indication de poids ALBR016 | U_METROLOGIE 13 | Vérification CURATIVE pesons | MC | DEF | U440 | 11U | 436 036,00 | 2050-01-01 | 0 | 1 | 0 |  |  | BIOMED_ULIS | #NAME? | Non trouvé | 4518 | 4518
ALBCMP29 | Affichage pression cuve ALBR017 | U_METROLOGIE 15 | Vérification CURATIVE pression | MC | DEF | U440 | 11U | 577 182,00 | 401769 | 0 | 1 | 0 |  |  | BIOMED_ULIS | #NAME? | Non trouvé | 4519 | 4519
ALBCMT45 | Affichage température cuve ALBR017 | U_METROLOGIE 12 | Vérification CURATIVE température | MC | DEF | U440 | 11U | 52 847,00 | 401769 | 0 | 1 | 0 |  |  | BIOMED_ULIS | #NAME? | Non trouvé | 4520 | 4520
ALBCMW010 | Indication de poids ALBR017 | U_METROLOGIE 13 | Vérification CURATIVE pesons | MC | DEF | U440 | 11U | 577 177,00 | 401769 | 0 | 1 | 0 |  |  | BIOMED_ULIS | #NAME? | Non trouvé | 4521 | 4521
GAMCMP17 | Affichage pression cuve GAMR018 | U_METROLOGIE 15 | Vérification CURATIVE pression | MC | DEF | U441 | 11U | 52 849,00 | 401769 | 0 | 1 | 0 |  |  | BIOMED_ULIS | #NAME? | Non trouvé | 4522 | 4522
GAMCMT21 | Affichage température cuve GAMR018 | U_METROLOGIE 12 | Vérification CURATIVE température | MC | DEF | U441 | 11U | 52 850,00 | 401769 | 0 | 1 | 0 |  |  | BIOMED_ULIS | #NAME? | Non trouvé | 4523 | 4523
GAMCMW011 | Indication de poids GAMR018 | U_METROLOGIE 13 | Vérification CURATIVE pesons | MC | DEF | U441 | 11U | 526 143,00 | 401769 | 0 | 1 | 0 |  |  | BIOMED_ULIS | #NAME? | Non trouvé | 4524 | 4524
EXOPLREF03 | Réfrigérateur table TOP | U_SANS PREVENTIF | Sans préventif | MC | AR | U601OPL | AR |  | 401769 | 0 | 1 | 0 |  |  | BIOMED_ULIS | #NAME? | Non trouvé | 4525 | 4525
EXMCBCMT11 | Indication temp réfrigérateur MCBREF04 | U_SANS PREVENTIF | Sans préventif | MC | AR | U640MCB | AR |  | 401769 | 0 | 1 | 0 |  |  | BIOMED_ULIS | #NAME? | Non trouvé | 4526 | 4526
EXANICMW01 | Masse autocontrôle de 1kg n°TQXVI-ZF | U_SANS PREVENTIF | Sans préventif | MC | AR | U881USNC | AR |  | 401769 | 0 | 1 | 0 |  |  | BIOTECH_ULIS | #NAME? | Non trouvé | 4527 | 4527
EXANIIMP12 | Imprimante balance Mettler ANICMW18 | U_SANS PREVENTIF | Sans préventif | MC | AR | U881USNC | AR |  | 401769 | 0 | 1 | 0 |  |  | BIOTECH_ULIS | #NAME? | Non trouvé | 4528 | 4528
EXETALCMT196 | Température Concal TECHU011 | U_METR000026 | Vérification PERIODIQUE labo extérieur | MPS | DEF | U720 | 11U | 78 786,00 | 2049-09-27 | 3 | 1 | 0 | 52 | 1 | BIOMED_ULIS | #NAME? | Non trouvé | 4529 | 4529
EXETALCMT196 | Température Concal TECHU011 | U_METROLOGIE 26 | Vérification CURATIVE labo extérieur | MC | DEF | U720 | 11U | 111 030,00 | 401769 | 0 | 1 | 0 |  |  | BIOMED_ULIS | #NAME? | Non trouvé | 4530 | 4530
SGPAB01 | Presse à balles verticale | U_CONT000043 | Vérif. réglementaire 13S type PB12 | MPS | DEF | U130 | 15U | 560 414,00 | 2023-03-18 | 3 | 1 | 0 | 13 | 1 | BIOMED_ULIS | #NAME? | Non trouvé | 4531 | 4531
WFIDIST03 | Distillateur eau ppi n°3 FINN-AQUA | U_MECA000029 | Maintenance préventive distillateur | MPS | MECA | U236WFI | 11U | 604 422,00 | 2024-07-29 | 3 | 1 | 0 | 365 | 0 | BIOMED_ULIS | #NAME? | Non trouvé | 4532 | 4532
EXRIMCMCT16 | Minuteur digital n°1 | U_SANS PREVENTIF | Sans préventif | MC | AR | U624UAP | AR |  | 401769 | 0 | 1 | 0 |  |  | BIOMED_ULIS | #NAME? | Non trouvé | 4533 | 4533
MFPRCMM02 | Humidité chambre MFPRLYO06 | U_METR000023 | Vérification PERIODIQUE hygrométrique | MPS | DEF | U868 | 11U | 544 029,00 | 2023-02-04 | 3 | 1 | 0 | 52 | 1 | BIOTECH_ULIS | #NAME? | Non trouvé | 4534 | 4534
MFPRCMP02 | Pression Condenseur MFPRLYO06 ( Capteur Piège) | U_METR000015 | Vérification PERIODIQUE pression | MPS | DEF | U868 | 70U | 571 324,00 | 2023-11-30 | 3 | 1 | 0 | 365 | 0 | BIOTECH_ULIS | #NAME? | Non trouvé | 4535 | 4535
MFPRCMP03 | Pression Haute chambre MFPRLYO06 | U_METR000015 | Vérification PERIODIQUE pression | MPS | DEF | U868 | 70U | 571 325,00 | 2023-11-30 | 3 | 1 | 0 | 365 | 0 | BIOTECH_ULIS | #NAME? | Non trouvé | 4536 | 4536
MFPRCMT07 | Temp produit MFPRLYO06 capteur n°1 | U_METR000012 | Vérification PERIODIQUE température | MPS | DEF | U868 | 11U | 627 661,00 | 2025-02-04 | 3 | 1 | 0 | 365 | 0 | BIOTECH_ULIS | #NAME? | Non trouvé | 4537 | 4537
MFPRCMT08 | Temp produit MFPRLYO06 capteur n°2 | U_METR000012 | Vérification PERIODIQUE température | MPS | DEF | U868 | 11U | 627 662,00 | 2025-02-04 | 3 | 1 | 0 | 365 | 0 | BIOTECH_ULIS | #NAME? | Non trouvé | 4538 | 4538
MFPRCMT09 | Temp produit MFPRLYO06 capteur n°3 | U_METR000012 | Vérification PERIODIQUE température | MPS | DEF | U868 | 11U | 627 663,00 | 2025-02-04 | 3 | 1 | 0 | 365 | 0 | BIOTECH_ULIS | #NAME? | Non trouvé | 4539 | 4539
MFPRCMT10 | Temp produit MFPRLYO06 capteur n°4 | U_METR000012 | Vérification PERIODIQUE température | MPS | DEF | U868 | 11U | 584 997,00 | 2024-02-01 | 3 | 1 | 0 | 365 | 0 | BIOTECH_ULIS | #NAME? | Non trouvé | 4540 | 4540
MFPRCMT11 | Temp produit MFPRLYO06 capteur n°5 | U_METR000012 | Vérification PERIODIQUE température | MPS | DEF | U868 | 11U | 627 665,00 | 2025-02-04 | 3 | 1 | 0 | 365 | 0 | BIOTECH_ULIS | #NAME? | Non trouvé | 4541 | 4541
MFPRCMT12 | Temp produit MFPRLYO06 capteur n°6 | U_METR000012 | Vérification PERIODIQUE température | MPS | DEF | U868 | 11U | 627 666,00 | 2025-02-04 | 3 | 1 | 0 | 365 | 0 | BIOTECH_ULIS | #NAME? | Non trouvé | 4542 | 4542
MFPRCMT13 | Temp produit MFPRLYO06 capteur n°7 | U_METR000012 | Vérification PERIODIQUE température | MPS | DEF | U868 | 11U | 627 667,00 | 2025-02-04 | 3 | 1 | 0 | 365 | 0 | BIOTECH_ULIS | #NAME? | Non trouvé | 4543 | 4543
MFPRCMT14 | Temp produit MFPRLYO06 capteur n°8 | U_METR000012 | Vérification PERIODIQUE température | MPS | DEF | U868 | 11U | 627 668,00 | 2025-02-04 | 3 | 1 | 0 | 365 | 0 | BIOTECH_ULIS | #NAME? | Non trouvé | 4544 | 4544
MFPRCMM04 | Enreg. Hygrométrie chambre MFPRLYO01 | U_METROLOGIE 23 | Vérification CURATIVE hygrométrique | MC | DEF | U868 | 11U | 53 446,00 | 401769 | 0 | 1 | 0 |  |  | BIOTECH_ULIS | #NAME? | Non trouvé | 4545 | 4545
MFPRCMP04 | Enreg. Pression cuve (chambre) MFPRLYO01 | U_METROLOGIE 15 | Vérification CURATIVE pression | MC | DEF | U868 | 11U | 462 006,00 | 2050-01-01 | 0 | 1 | 0 |  |  | BIOTECH_ULIS | #NAME? | Non trouvé | 4546 | 4546
MFPRCMP05 | Enreg. Vide cuve (chambre) MFPRLYO01 | U_METROLOGIE 15 | Vérification CURATIVE pression | MC | DEF | U868 | 11U | 401 119,00 | 2050-01-01 | 0 | 1 | 0 |  |  | BIOTECH_ULIS | #NAME? | Non trouvé | 4547 | 4547
MFPRCMP06 | Enreg. Pression piège MFPRLYO01 | U_METROLOGIE 15 | Vérification CURATIVE pression | MC | DEF | U868 | 11U | 462 007,00 | 2050-01-01 | 0 | 1 | 0 |  |  | BIOTECH_ULIS | #NAME? | Non trouvé | 4548 | 4548
MFPRCMP07 | Enreg. Vide piège MFPRLYO01 | U_METROLOGIE 15 | Vérification CURATIVE pression | MC | DEF | U868 | 11U | 142 631,00 | 401769 | 0 | 1 | 0 |  |  | BIOTECH_ULIS | #NAME? | Non trouvé | 4549 | 4549
MFPRCMT23 | Enreg. T° refroid. de régul. 1 MFPRLYO01 | U_METROLOGIE 12 | Vérification CURATIVE température | MC | DEF | U868 | 11U | 53 452,00 | 401769 | 0 | 1 | 0 |  |  | BIOTECH_ULIS | #NAME? | Non trouvé | 4550 | 4550
MFPRCMT24 | Enreg. T° refroid. des étag. 1 MFPRLYO01 | U_METROLOGIE 12 | Vérification CURATIVE température | MC | DEF | U868 | 11U | 53 453,00 | 401769 | 0 | 1 | 0 |  |  | BIOTECH_ULIS | #NAME? | Non trouvé | 4551 | 4551
MFPRCMT25 | Enreg. T° refroid. des étag. 2 MFPRLYO01 | U_METROLOGIE 12 | Vérification CURATIVE température | MC | DEF | U868 | 11U | 53 454,00 | 401769 | 0 | 1 | 0 |  |  | BIOTECH_ULIS | #NAME? | Non trouvé | 4552 | 4552
MFPRCMT26 | Enreg. T° chambre Produit 1 MFPRLYO01 | U_METROLOGIE 12 | Vérification CURATIVE température | MC | DEF | U868 | 11U | 53 455,00 | 401769 | 0 | 1 | 0 |  |  | BIOTECH_ULIS | #NAME? | Non trouvé | 4553 | 4553
MFPRCMT27 | Enreg. T° chambre Produit 2 MFPRLYO01 | U_METROLOGIE 12 | Vérification CURATIVE température | MC | DEF | U868 | 11U | 53 456,00 | 401769 | 0 | 1 | 0 |  |  | BIOTECH_ULIS | #NAME? | Non trouvé | 4554 | 4554
MFPRCMT28 | Enreg. T° chambre Produit 3 MFPRLYO01 | U_METROLOGIE 12 | Vérification CURATIVE température | MC | DEF | U868 | 11U | 53 457,00 | 401769 | 0 | 1 | 0 |  |  | BIOTECH_ULIS | #NAME? | Non trouvé | 4555 | 4555
MFPRCMT29 | Enreg. T° chambre Produit 4 MFPRLYO01 | U_METROLOGIE 12 | Vérification CURATIVE température | MC | DEF | U868 | 11U | 129 548,00 | 401769 | 0 | 1 | 0 |  |  | BIOTECH_ULIS | #NAME? | Non trouvé | 4556 | 4556
MFPRCMT30 | Enreg. T° chambre Produit 5 MFPRLYO01 | U_METROLOGIE 12 | Vérification CURATIVE température | MC | DEF | U868 | 11U | 129 549,00 | 401769 | 0 | 1 | 0 |  |  | BIOTECH_ULIS | #NAME? | Non trouvé | 4557 | 4557
MFPRCMT31 | Enreg. T° chambre Produit 6 MFPRLYO01 | U_METROLOGIE 12 | Vérification CURATIVE température | MC | DEF | U868 | 11U | 53 460,00 | 401769 | 0 | 1 | 0 |  |  | BIOTECH_ULIS | #NAME? | Non trouvé | 4558 | 4558
MFPRCMT32 | Enreg. T° chambre Produit 7 MFPRLYO01 | U_METROLOGIE 12 | Vérification CURATIVE température | MC | DEF | U868 | 11U | 129 550,00 | 401769 | 0 | 1 | 0 |  |  | BIOTECH_ULIS | #NAME? | Non trouvé | 4559 | 4559
MFPRCMT33 | Enreg. T° chambre Produit 8 MFPRLYO01 | U_METROLOGIE 12 | Vérification CURATIVE température | MC | DEF | U868 | 11U | 53 462,00 | 401769 | 0 | 1 | 0 |  |  | BIOTECH_ULIS | #NAME? | Non trouvé | 4560 | 4560
MFPRCMT34 | Enreg. T° entrée étagère C MFPRLYO01 | U_METROLOGIE 12 | Vérification CURATIVE température | MC | DEF | U868 | 11U | 139 129,00 | 401769 | 0 | 1 | 0 |  |  | BIOTECH_ULIS | #NAME? | Non trouvé | 4561 | 4561
MFPRCMT35 | Enreg. T° entrée d'étagère MFPRLYO01 | U_METROLOGIE 12 | Vérification CURATIVE température | MC | DEF | U868 | 11U | 53 464,00 | 401769 | 0 | 1 | 0 |  |  | BIOTECH_ULIS | #NAME? | Non trouvé | 4562 | 4562
MFPRCMT36 | Enreg. T° sortie d'étagère MFPRLYO01 | U_METROLOGIE 12 | Vérification CURATIVE température | MC | DEF | U868 | 11U | 53 465,00 | 401769 | 0 | 1 | 0 |  |  | BIOTECH_ULIS | #NAME? | Non trouvé | 4563 | 4563
MFPRCMT37 | Enreg. T° écoulement piège MFPRLYO01 | U_METROLOGIE 12 | Vérification CURATIVE température | MC | DEF | U868 | 11U | 53 466,00 | 401769 | 0 | 1 | 0 |  |  | BIOTECH_ULIS | #NAME? | Non trouvé | 4564 | 4564
MFPRCMT38 | Enreg. Température piège MFPRLYO01 | U_METROLOGIE 12 | Vérification CURATIVE température | MC | DEF | U868 | 11U | 53 467,00 | 401769 | 0 | 1 | 0 |  |  | BIOTECH_ULIS | #NAME? | Non trouvé | 4565 | 4565
MFPRCMT39 | Enreg. T° refroid. piège MFPRLYO01 | U_METROLOGIE 12 | Vérification CURATIVE température | MC | DEF | U868 | 11U | 53 468,00 | 401769 | 0 | 1 | 0 |  |  | BIOTECH_ULIS | #NAME? | Non trouvé | 4566 | 4566
WFICMF15 | Affichage Débit du FCS13 de SBD202 | U_METR000011 | Vérification PERIODIQUE de débit | MPS | DEF | U236WFI | 11U | 619 254,00 | 2024-12-14 | 3 | 1 | 0 | 52 | 1 | BIOMED_ULIS | #NAME? | Non trouvé | 4567 | 4567
UDP3CMW06 | Balance 34kg/50g | U_METROLOGIE 03 | Vérifcation CURATIVE balance 31/150Kg | MC | DEF | U851 | 70U | 53 479,00 | 401769 | 0 | 1 | 0 |  |  | BIOTECH_ULIS | #NAME? | Non trouvé | 4568 | 4568
UDA1CMP11 | Manomètre sur bouteille Argon | U_METROLOGIE 15 | Vérification CURATIVE pression | MC | DEF | U855 | 11U | 432 763,00 | 2050-01-01 | 0 | 1 | 0 |  |  | BIOTECH_ULIS | #NAME? | Non trouvé | 4569 | 4569
UDA1CMP12 | Manomètre sur bouteille | U_METROLOGIE 15 | Vérification CURATIVE pression | MC | DEF | U855 | 11U |  | 2030-12-31 | 0 | 1 | 0 |  |  | BIOTECH_ULIS | #NAME? | Non trouvé | 4570 | 4570
CBCMT39 | Thermomètre AOIP PN6515A n°1 | U_METROLOGIE 12 | Vérification CURATIVE température | MC | DEF | U855 | 70U | 53 512,00 | 401769 | 0 | 1 | 0 |  |  | BIOTECH_ULIS | #NAME? | Non trouvé | 4571 | 4571
BCHCMW05 | Masse autocontrole ZWIEBEL n°5034080 | U_METROLOGIE 32 | Vérif. CURATIVE masse autocontrôle | MC | DEF | U624UAP | 11U | 53 537,00 | 401769 | 0 | 1 | 0 |  |  | BIOMED_ULIS | #NAME? | Non trouvé | 4572 | 4572
WFICMF16 | Affichage débit s/ boucle WFISBD101 | U_METR000011 | Vérification PERIODIQUE de débit | MPS | DEF | U236WFI | 11U | 619 180,00 | 2024-12-09 | 3 | 1 | 0 | 52 | 1 | BIOMED_ULIS | #NAME? | Non trouvé | 4573 | 4573
WFICMF16 | Affichage débit s/ boucle WFISBD101 | U_METROLOGIE 11 | Vérification CURATIVE de débit | MC | DEF | U236WFI | 11U | 77 473,00 | 401769 | 0 | 1 | 0 |  |  | BIOMED_ULIS | #NAME? | Non trouvé | 4574 | 4574
EXMCBCMT16 | Indication thermocouple MCBU01 n°97-1 | U_SANS PREVENTIF | Sans préventif | MC | AR | U640MCB | AR |  | 401769 | 0 | 1 | 0 |  |  | BIOMED_ULIS | #NAME? | Non trouvé | 4575 | 4575
EXUDP3CMP08 | Manomètre MECOTEC | U_SANS PREVENTIF | Sans préventif | MC | AR | U851 | AR |  | 401769 | 0 | 1 | 0 |  |  | BIOTECH_ULIS | #NAME? | Non trouvé | 4576 | 4576
UDP2BT03 | Bain Cryo-thermostat HUBER n°69844 | U_SANS PREVENTIF | Sans préventif | MC | AR | U851 | AR |  | 401769 | 0 | 1 | 0 |  |  | BIOTECH_ULIS | #NAME? | Non trouvé | 4577 | 4577
UDP2BT04 | Bain Cryo-thermostat HUBER n°69845 | U_SANS PREVENTIF | Sans préventif | MC | AR | U851 | AR |  | 401769 | 0 | 1 | 0 |  |  | BIOTECH_ULIS | #NAME? | Non trouvé | 4578 | 4578
BAT01SS26 | Laverie Services techniques | U_SANS PREVENTIF | Sans préventif | MC | AR | U235BATU | AR |  | 401769 | 0 | 1 | 0 |  |  | BIOMED_ULIS | #NAME? | Non trouvé | 4579 | 4579
WFICMQ12 | Affichage comptage s/ boucle SBD103 | U_METROLOGIE 30 | Vérification CURATIVE de comptage | MC | METR | U236WFI | 11U | 526 255,00 | 401769 | 0 | 1 | 0 |  |  | BIOMED_ULIS | #NAME? | Non trouvé | 4580 | 4580
WFICMQ13 | Affichage comptage sous boucle SBD105 | U_METROLOGIE 30 | Vérification CURATIVE de comptage | MC | DEF | U236WFI | 11U | 489 310,00 | 2050-01-01 | 0 | 1 | 0 |  |  | BIOMED_ULIS | #NAME? | Non trouvé | 4581 | 4581
WFICMQ60 | Affichage Comptage du FCS60 de SBD204 | U_METROLOGIE 30 | Vérification CURATIVE de comptage | MC | DEF | U236WFI | 11U | 562 936,00 | 401769 | 0 | 1 | 0 |  |  | BIOMED_ULIS | #NAME? | Non trouvé | 4582 | 4582
WFICMQ16 | Affichage comptage s/ boucle WFISBD207 | U_METROLOGIE 30 | Vérification CURATIVE de comptage | MC | DEF | U236WFI | 11U | 54 167,00 | 401769 | 0 | 1 | 0 |  |  | BIOMED_ULIS | #NAME? | Non trouvé | 4583 | 4583
WFICMQ17 | Affichage Comptage du FCS13 de SBD202 | U_METROLOGIE 30 | Vérification CURATIVE de comptage | MC | DEF | U236WFI | 11U | 54 168,00 | 401769 | 0 | 1 | 0 |  |  | BIOMED_ULIS | #NAME? | Non trouvé | 4584 | 4584
WFICMQ12 | Affichage comptage s/ boucle SBD103 | U_METR000030 | Vérification PERIODIQUE de comptage | MPS | DEF | U236WFI | 11U | 604 238,00 | 2024-07-16 | 3 | 1 | 0 | 52 | 1 | BIOMED_ULIS | #NAME? | Non trouvé | 4585 | 4585
WFICMQ13 | Affichage comptage sous boucle SBD105 | U_METR000030 | Vérification PERIODIQUE de comptage | MPS | DEF | U236WFI | 11U | 589 515,00 | 2024-03-13 | 3 | 1 | 0 | 52 | 1 | BIOMED_ULIS | #NAME? | Non trouvé | 4586 | 4586
WFICMQ60 | Affichage Comptage du FCS60 de SBD204 | U_METR000030 | Vérification PERIODIQUE de comptage | MPS | DEF | U236WFI | 11U | 619 264,00 | 2024-12-14 | 3 | 1 | 0 | 52 | 1 | BIOMED_ULIS | #NAME? | Non trouvé | 4587 | 4587
WFICMQ16 | Affichage comptage s/ boucle WFISBD207 | U_METR000030 | Vérification PERIODIQUE de comptage | MPS | DEF | U236WFI | 11U | 619 280,00 | 2024-12-16 | 3 | 1 | 0 | 52 | 1 | BIOMED_ULIS | #NAME? | Non trouvé | 4588 | 4588
WFICMQ17 | Affichage Comptage du FCS13 de SBD202 | U_METR000030 | Vérification PERIODIQUE de comptage | MPS | DEF | U236WFI | 11U | 619 260,00 | 2024-12-14 | 3 | 1 | 0 | 52 | 1 | BIOMED_ULIS | #NAME? | Non trouvé | 4589 | 4589
ALBBS01 | Bac n°1 mise sous soude laverie albumine | U_MECA000103 | Maintenance pompe Tapflo | MPS | DEF | U440 | 11U | 110 911,00 | 401769 | 0 | 1 | 0 |  |  | BIOMED_ULIS | #NAME? | Non trouvé | 4590 | 4590
ALBBS02 | Bac n°2 mise sous soude laverie albumine | U_MECA000103 | Maintenance pompe Tapflo | MPS | DEF | U440 | 11U | 110 909,00 | 401769 | 0 | 1 | 0 |  |  | BIOMED_ULIS | #NAME? | Non trouvé | 4591 | 4591
PLABS01 | Bac mise sous soude décongélation plasma | U_MECA000103 | Maintenance pompe Tapflo | MPS | DEF | U410 | 11U | 110 908,00 | 401769 | 0 | 1 | 0 |  |  | BIOMED_ULIS | #NAME? | Non trouvé | 4592 | 4592
ACCV012 | Caisson de soufflage local NEP 8ss15 | U_CLIM000205 | Maintenance extraction / ventilation | MPS | DEF | U222AC | 10U | 616 897,00 | 2024-05-22 | 3 | 1 | 0 | 182 | 0 | BIOMED_ULIS | #NAME? | Non trouvé | 4593 | 4593
SHW1BD03 | Boucle flui. ther. variable | U_BATI000014 | Vérification circuit de chauffage | MPS | DEF | U222SHW | 13U | 610 532,00 | 2024-10-10 | 3 | 1 | 0 | 52 | 1 | BIOMED_ULIS | #NAME? | Non trouvé | 4594 | 4594
BATUSINE | Bâtiments communs | U_BATI000007 | Vérificat état protections individuelles | MPS | DEF | U235BATU | 13U | 632 452,00 | 2024-05-09 | 3 | 1 | 0 | 13 | 1 | BIOMED_ULIS | #NAME? | Non trouvé | 4595 | 4595
EXPAIMP07 | Imprimante analyseur d'hématologie PALAB05 | U_SANS PREVENTIF | Sans préventif | MC | AR | U881USNC | AR |  | 401769 | 0 | 1 | 0 |  |  | BIOTECH_ULIS | #NAME? | Non trouvé | 4596 | 4596
EXANICP01 | Pompe aspiration lecteur microplaques | U_SANS PREVENTIF | Sans préventif | MC | AR | U881USNC | AR |  | 401769 | 0 | 1 | 0 |  |  | BIOTECH_ULIS | #NAME? | Non trouvé | 4597 | 4597
PLAPV53 | Vanne évent cuve PLAT003 | U_CURATIF | Urgent | MC | AR | U410 | AR | 54 426,00 | 401769 | 0 | 1 | 0 |  |  | BIOMED_ULIS | #NAME? | Non trouvé | 4598 | 4598
PLAPLC01 | Station automate centrifugation plasma | U_CURATIF | Urgent | MC | AR | U410 | AR | 54 427,00 | 401769 | 0 | 1 | 0 |  |  | BIOMED_ULIS | #NAME? | Non trouvé | 4599 | 4599
EXUDP2CMT05 | Enreg temp congélateur UDP2CONG04 | U_SANS PREVENTIF | Sans préventif | MC | AR | U851 | AR |  | 401769 | 0 | 1 | 0 |  |  | BIOTECH_ULIS | #NAME? | Non trouvé | 4600 | 4600
UDP3CMW06 | Balance 34kg/50g | U_METR000003 | Vérif. PERIODIQUE balance 31/150 Kg max | MPS | DEF | U851 | 70U | 593 117,00 | 2024-04-30 | 3 | 1 | 0 | 365 | 0 | BIOTECH_ULIS | #NAME? | Non trouvé | 4601 | 4601
PLAPV51 | Vanne évent cuve PLAT001 | U_CURATIF | Urgent | MC | AR | U420 | AR | 54 566,00 | 401769 | 0 | 1 | 0 |  |  | BIOMED_ULIS | #NAME? | Non trouvé | 4602 | 4602
UNFGCMW01 | Balance SUMMIT SI234 230g/0,1mg | U_METROLOGIE 01 | Vérification CURATIVE balance 0/30Kg | MC | DEF | U868 | 70U |  | 2030-12-31 | 0 | 1 | 0 |  |  | BIOTECH_ULIS | #NAME? | Non trouvé | 4603 | 4603
UNFGCMW01 | Balance SUMMIT SI234 230g/0,1mg | U_METR000001 | Vérif. PERIODIQUE balance 0/30 Kg max. | MPS | DEF | U868 | 70U | 593 123,00 | 2024-04-30 | 3 | 1 | 0 | 365 | 0 | BIOTECH_ULIS | #NAME? | Non trouvé | 4604 | 4604
EXOPLCONG20 | Congélateur -40°C | U_SANS PREVENTIF | Sans préventif | MC | AR | U601OPL | AR |  | 401769 | 0 | 1 | 0 |  |  | BIOMED_ULIS | #NAME? | Non trouvé | 4605 | 4605
PEF02 | Carter de filtration réseau éthanol | U_PROC000049 | Remplacement cartouche de filtration | MPS | DEF | U236PE | 51U | 524 791,00 | 2022-08-14 | 3 | 1 | 0 | 365 | 0 | BIOMED_ULIS | #NAME? | Non trouvé | 4606 | 4606
BCHCMW05 | Masse autocontrole ZWIEBEL n°5034080 | U_METR000032 | Vérif. périodique masse autocontrôle | MPS | DEF | U624UAP | 22U | 580 358,00 | 2049-02-12 | 0 | 1 | 0 |  |  | BIOMED_ULIS | #NAME? | Non trouvé | 4607
WFIFCS07 | Débimètre s/boucle décong. WFISBD101 | U_SANS PREVENTIF | Sans préventif | MC | DEF | U236WFI | AR |  | 2049-12-31 | 0 | 1 | 0 |  |  | BIOMED_ULIS | #NAME? | Non trouvé | 4608 | 4608
PEHV17 | Vanne manu isolement amont filtre PEF02 | U_SANS PREVENTIF | Sans préventif | MC | DEF | U236PE | 11U |  | 2049-12-31 | 0 | 1 | 0 |  |  | BIOMED_ULIS | #NAME? | Non trouvé | 4609 | 4609
PEHV18 | Vanne manu isolement aval filtre PEF02 | U_SANS PREVENTIF | Sans préventif | MC | DEF | U236PE | 11U |  | 2049-12-31 | 0 | 1 | 0 |  |  | BIOMED_ULIS | #NAME? | Non trouvé | 4610 | 4610
PEHNV007 | Vanne de réglage débit boucle éthanol | U_SANS PREVENTIF | Sans préventif | MC | DEF | U236PE | 11U |  | 2049-12-31 | 0 | 1 | 0 |  |  | BIOMED_ULIS | #NAME? | Non trouvé | 4611 | 4611
EXOPLCMT41 | Température étuve OPLETUV626 | U_SANS PREVENTIF | Sans préventif | MC | AR | U601OPL | AR |  | 401769 | 0 | 1 | 0 |  |  | BIOMED_ULIS | #NAME? | Non trouvé | 4612 | 4612
GNF02 | Carter filt. chasse éthanol cuverie ALB | U_PROC000050 | Remplacement cartouche de filtration | MPS | DEF | U236DIV | 11U | 603 904,00 | 401769 | 3 | 1 | 0 | 52 | 1 | BIOMED_ULIS | #NAME? | Non trouvé | 4613 | 4613
GNF03 | Carter filt. chasse éthanol cuverie GAM | U_PROC000050 | Remplacement cartouche de filtration | MPS | DEF | U236DIV | 11U | 603 905,00 | 401769 | 3 | 1 | 0 | 52 | 1 | BIOMED_ULIS | #NAME? | Non trouvé | 4614 | 4614
UNFGCMW02 | Balance ACCULAB 3100g/0,1g | U_METR000001 | Vérif. PERIODIQUE balance 0/30 Kg max. | MPS | DEF | U868 | 70U | 593 124,00 | 2024-04-30 | 3 | 1 | 0 | 365 | 0 | BIOTECH_ULIS | #NAME? | Non trouvé | 4615 | 4615
UNFGCMW02 | Balance ACCULAB 3100g/0,1g | U_METROLOGIE 01 | Vérification CURATIVE balance 0/30Kg | MC | DEF | U868 | 70U |  | 2030-12-31 | 0 | 1 | 0 |  |  | BIOTECH_ULIS | #NAME? | Non trouvé | 4616 | 4616
UNFGCMT01 | Indication température UNFGCMA01 n°1 | U_METROLOGIE 12 | Vérification CURATIVE température | MC | DEF | U868 | 11U |  | 2030-12-31 | 0 | 1 | 0 |  |  | BIOTECH_ULIS | #NAME? | Non trouvé | 4617 | 4617
EXWW2DEH02 | Déshuileur chaufferie b1 est | U_SANS PREVENTIF | Sans préventif | MC | AR | U235WW | AR |  | 401769 | 0 | 1 | 0 |  |  | BIOMED_ULIS | #NAME? | Non trouvé | 4618 | 4618
FACU03 | Ph-mètre conductivimètre n°04120013 | U_SANS PREVENTIF | Sans préventif | MC | DEF | U420 | AR |  | 2049-12-31 | 0 | 1 | 0 |  |  | BIOMED_ULIS | #NAME? | Non trouvé | 4619 | 4619
EXMCBCMT25 | Indication temp réfrigérateur MCBREF03 | U_SANS PREVENTIF | Sans préventif | MC | AR | U640MCB | AR |  | 401769 | 0 | 1 | 0 |  |  | BIOMED_ULIS | #NAME? | Non trouvé | 4620 | 4620
CHABT05 | Bain Marie | U_SANS PREVENTIF | Sans préventif | MC | AR | U624UAP | AR |  | 401769 | 0 | 1 | 0 |  |  | BIOMED_ULIS | #NAME? | Non trouvé | 4621 | 4621
CHABT04 | Bain Marie | U_SANS PREVENTIF | Sans préventif | MC | AR | U624UAP | AR |  | 401769 | 0 | 1 | 0 |  |  | BIOMED_ULIS | #NAME? | Non trouvé | 4622 | 4622
EXBAT18OND01 | Onduleur 18RC04/05 | U_ELEC000020 | Maintenance onduleur | MPS | DEF | S244 | 10U | 505 181,00 | 2022-05-05 | 3 | 1 | 0 | 52 | 1 | BIOMED_ULIS | #NAME? | Non trouvé | 4623 | 4623
EXBCHCMO03 | Osmomètre n°07010037 | U_METR000026 | Vérification PERIODIQUE labo extérieur | MPS | DEF | U624UAP | 22U | 469 839,00 | 2021-03-18 | 3 | 1 | 0 | 52 | 1 | BIOMED_ULIS | #NAME? | Non trouvé | 4624 | 4624
EXBCHCMO03 | Osmomètre n°07010037 | U_METROLOGIE 26 | Vérification CURATIVE labo extérieur | MC | DEF | U624UAP | 22U |  | 2049-12-31 | 0 | 1 | 0 |  |  | BIOMED_ULIS | #NAME? | Non trouvé | 4625 | 4625
UDA4CMT02 | Indication temp UDA4CMA01 | U_METROLOGIE 06 | Vérification curative ph-mètre | MPS | DEF | U855 | AR |  | 2030-12-31 | 0 | 1 | 0 |  |  | BIOTECH_ULIS | #NAME? | Non trouvé | 4626 | 4626
EXBATZETA | Bâtiment Zeta parc Technopolis | U_SANS PREVENTIF | Sans préventif | MC | DEF | U242BETA | AR |  | 2049-12-31 | 0 | 1 | 0 |  |  | BIOMED_ULIS | #NAME? | Non trouvé | 4627 | 4627
RIMPLC02 | Automate microplaques | U_LABO000002 | A contrôler par prestataire externe | MPS | DEF | U624UAP | 22U | 610 803,00 | 2024-06-10 | 3 | 1 | 0 | 26 | 1 | BIOMED_ULIS | #NAME? | Non trouvé | 4628
RIMPLC03 | Automate microplaques ETIMAX02 | U_LABO000002 | A contrôler par prestataire externe | MPS | DEF | U624UAP | 22U | 610 804,00 | 2024-06-10 | 3 | 1 | 0 | 26 | 1 | BIOMED_ULIS | #NAME? | Non trouvé | 4629
EXRIMC05 | Centrifugeuse JOUAN CR312 | U_SANS PREVENTIF | Sans préventif | MC | AR | U624UAP | AR |  | 401769 | 0 | 1 | 0 |  |  | BIOMED_ULIS | #NAME? | Non trouvé | 4630 | 4630
UNFGSVM05 | Agitateur Vortex VWR | U_SANS PREVENTIF | Sans préventif | MC | AR | U868 | AR |  | 401769 | 0 | 1 | 0 |  |  | BIOTECH_ULIS | #NAME? | Non trouvé | 4631 | 4631
UNFGSVM04 | Agitateur magnétique Heidolph | U_SANS PREVENTIF | Sans préventif | MC | AR | U868 | AR |  | 401769 | 0 | 1 | 0 |  |  | BIOTECH_ULIS | #NAME? | Non trouvé | 4632 | 4632
UNFGSVM03 | Agitateur avec plaque chauffante | U_SANS PREVENTIF | Sans préventif | MC | AR | U868 | AR |  | 2049-12-27 | 0 | 1 | 0 |  |  | BIOTECH_ULIS | #NAME? | Non trouvé
EXUNFGSVM02 | Agitateur avec plateforme magnétique | U_SANS PREVENTIF | Sans préventif | MC | AR | U868 | AR |  | 2049-12-27 | 0 | 1 | 0 |  |  | BIOTECH_ULIS | #NAME? | Non trouvé | 4634 | 4634
UNFGSVM01 | Agitateur magnétique multipostes | U_SANS PREVENTIF | Sans préventif | MC | AR | U868 | AR |  | 2049-12-27 | 0 | 1 | 0 |  |  | BIOTECH_ULIS | #NAME? | Non trouvé | 4635 | 4635
EXCBETUV09 | Etuve | U_SANS PREVENTIF | Sans préventif | MC | DEF | U855 | AR |  | 2049-12-31 | 0 | 1 | 0 |  |  | BIOTECH_ULIS | #NAME? | Non trouvé | 4636 | 4636
EXUDP2CMT26 | Indication température UDP2U01 sonde A | U_SANS PREVENTIF | Sans préventif | MC | AR | U851 | AR |  | 401769 | 0 | 1 | 0 |  |  | BIOTECH_ULIS | #NAME? | Non trouvé | 4637 | 4637
PACMCT01 | Chronomètre Prolabo n°1 | U_METROLOGIE 05 | Vérification CURATIVE temps | MC | DEF | U880 | 70U |  | 2049-12-31 | 0 | 1 | 0 |  |  | BIOTECH_ULIS | #NAME? | Non trouvé | 4638 | 4638
PACMCT02 | Chronomètre Prolabo n°2 | U_METROLOGIE 05 | Vérification CURATIVE temps | MC | DEF | U880 | 70U |  | 2049-12-31 | 0 | 1 | 0 |  |  | BIOTECH_ULIS | #NAME? | Non trouvé | 4639 | 4639
MFPRCMW04 | Balance Mettler 2100g/10mg | U_METROLOGIE 01 | Vérification CURATIVE balance 0/30Kg | MC | DEF | U868 | 70U | 55 599,00 | 401769 | 0 | 1 | 0 |  |  | BIOTECH_ULIS | #NAME? | Non trouvé | 4640 | 4640
MFPRCMW04 | Balance Mettler 2100g/10mg | U_METR000001 | Vérif. PERIODIQUE balance 0/30 Kg max. | MPS | DEF | U868 | 70U | 593 086,00 | 2024-04-30 | 3 | 1 | 0 | 365 | 0 | BIOTECH_ULIS | #NAME? | Non trouvé | 4641 | 4641
RF12ACC01 | Aéro condenseur circuit n°2 -40°C | U_FROI000027 | Nettoyage des aéro-condenseurs | MPS | DEF | U222RF | 10U | 596 047,00 | 2024-06-16 | 3 | 1 | 0 | 365 | 0 | BIOMED_ULIS | #NAME? | Non trouvé | 4642 | 4642
EXMCBCMT06 | Indication de température MCBREF07 | U_SANS PREVENTIF | Sans préventif | MC | AR | U640MCB | AR |  | 2049-12-31 | 0 | 1 | 0 |  |  | BIOMED_ULIS | #NAME? | Non trouvé | 4643 | 4643
BAT08COMMUN | Bâtiment 8 communs | U_CURA037759 | Descriptif | MC | AR | U200BATP | AR |  | 401769 | 0 | 1 | 0 |  |  | BIOMED_ULIS | #NAME? | Non trouvé | 4644 | 4644
DPLACMT37 | Collecteur mesures DataWatch n°0726-158 | U_METROLOGIE 12 | Vérification CURATIVE température | MC | DEF | U670 | 40U | 55 943,00 | 401769 | 0 | 1 | 0 |  |  | BIOMED_ULIS | #NAME? | Non trouvé | 4645 | 4645
EXDPLACMT36 | Collecteur mesures DataWatch n°0726-152 | U_METROLOGIE 12 | Vérification CURATIVE température | MC | DEF | U670 | 40U | 151 707,00 | 401769 | 0 | 1 | 0 |  |  | BIOMED_ULIS | #NAME? | Non trouvé | 4646 | 4646
DPLACMT34 | Collecteur mesures DataWatch n°0726-148 | U_METROLOGIE 12 | Vérification CURATIVE température | MC | DEF | U670 | 40U | 55 940,00 | 401769 | 0 | 1 | 0 |  |  | BIOMED_ULIS | #NAME? | Non trouvé | 4647 | 4647
DPLACMT39 | Collecteur mesures DataWatch n°0726-162 | U_METROLOGIE 12 | Vérification CURATIVE température | MC | DEF | U670 | 40U | 55 945,00 | 401769 | 0 | 1 | 0 |  |  | BIOMED_ULIS | #NAME? | Non trouvé | 4648 | 4648
DPLACMT41 | Collecteur mesures DataWatch n°0726-167 | U_METROLOGIE 12 | Vérification CURATIVE température | MC | DEF | U670 | 40U | 55 947,00 | 401769 | 0 | 1 | 0 |  |  | BIOMED_ULIS | #NAME? | Non trouvé | 4649 | 4649
EXDPLACMT42 | Collecteur mesures DataWatch n°0726-168 | U_METROLOGIE 12 | Vérification CURATIVE température | MC | DEF | U670 | 40U | 55 948,00 | 401769 | 0 | 1 | 0 |  |  | BIOMED_ULIS | #NAME? | Non trouvé | 4650 | 4650
DPLACMT43 | Collecteur mesures DataWatch n°0726-170 | U_METROLOGIE 12 | Vérification CURATIVE température | MC | DEF | U670 | 40U | 55 949,00 | 401769 | 0 | 1 | 0 |  |  | BIOMED_ULIS | #NAME? | Non trouvé | 4651 | 4651
DPLACMT45 | Collecteur mesures DataWatch n°0726-177 | U_METROLOGIE 12 | Vérification CURATIVE température | MC | DEF | U670 | 40U | 55 951,00 | 401769 | 0 | 1 | 0 |  |  | BIOMED_ULIS | #NAME? | Non trouvé | 4652 | 4652
DPLACMT49 | Collecteur mesures DataWatch n°0726-226 | U_METROLOGIE 12 | Vérification CURATIVE température | MC | DEF | U670 | 40U | 55 955,00 | 401769 | 0 | 1 | 0 |  |  | BIOMED_ULIS | #NAME? | Non trouvé | 4653 | 4653
DPLACMT50 | Collecteur mesures DataWatch n°0726-239 | U_METROLOGIE 12 | Vérification CURATIVE température | MC | DEF | U670 | 40U | 55 956,00 | 401769 | 0 | 1 | 0 |  |  | BIOMED_ULIS | #NAME? | Non trouvé | 4654 | 4654
PAAV02 | Armoir stockage ventilée sous paillasse | U_CLIM000135 | Maintenance armoire ventilée | MPS | DEF | U880 | 70U | 590 722,00 | 2024-03-13 | 3 | 1 | 0 | 365 | 0 | BIOTECH_ULIS | #NAME? | Non trouvé | 4655 | 4655
EXPWCMP19 | Mesure pression entrée PWF04 | U_METR000015 | Vérification PERIODIQUE pression | MPS | METR | U222PW | 11U | 521 629,00 | 2022-07-30 | 3 | 1 | 0 | 365 | 0 | BIOMED_ULIS | #NAME? | Non trouvé | 4656 | 4656
UNFGCMW04 | Masse autocontrôle 100mg/UNFGCMW01 | U_METROLOGIE 32 | Vérif. CURATIVE masse autocontrôle | MC | DEF | U868 | 11U |  | 2030-12-31 | 0 | 1 | 0 |  |  | BIOTECH_ULIS | #NAME? | Non trouvé | 4657 | 4657
UNFGCMW05 | Masse autocontrôle 200g/UNFGCMW02 | U_METROLOGIE 32 | Vérif. CURATIVE masse autocontrôle | MC | DEF | U868 | 11U |  | 2030-12-31 | 0 | 1 | 0 |  |  | BIOTECH_ULIS | #NAME? | Non trouvé | 4658 | 4658
UNFGCMW05 | Masse autocontrôle 200g/UNFGCMW02 | U_METR000032 | Vérif. périodique masse autocontrôle | MPS | DEF | U868 | 70U | 633 710,00 | 2025-02-10 | 3 | 61 | 0 | 52 | 1 | BIOTECH_ULIS | #NAME? | Non trouvé | 4659 | 4659
UNFGCMW04 | Masse autocontrôle 100mg/UNFGCMW01 | U_METR000032 | Vérif. périodique masse autocontrôle | MPS | DEF | U868 | 70U | 633 709,00 | 2025-02-10 | 3 | 61 | 0 | 52 | 1 | BIOTECH_ULIS | #NAME? | Non trouvé | 4660 | 4660
UNFGCMT02 | Thermomètre Hanna Checktemp1 n°1 | U_METROLOGIE 12 | Vérification CURATIVE température | MC | DEF | U868 | 70U |  | 401769 | 0 | 1 | 0 |  |  | BIOTECH_ULIS | #NAME? | Non trouvé | 4661 | 4661
ALBCMW270 | Indic poids transpal peseur ALBTRP03 | U_METROLOGIE 04 | Vérif. CURATIVE balance 301/1500 Kg | MC | DEF | U440 | 11U | 56 256,00 | 401769 | 0 | 1 | 0 |  |  | BIOMED_ULIS | #NAME? | Non trouvé | 4662 | 4662
GAMR02 | Cuve n°2 remise en solution pâtes gamma | U_CURATIF | Urgent | MC | AR | U441 | AR | 56 303,00 | 401769 | 0 | 1 | 0 |  |  | BIOMED_ULIS | #NAME? | Non trouvé | 4663 | 4663
UDP1US01 | Bac à ultra sons ELMASONICS | U_SANS PREVENTIF | Sans préventif | MC | AR | U851 | AR |  | 401769 | 0 | 1 | 0 |  |  | BIOTECH_ULIS | #NAME? | Non trouvé | 4664 | 4664
MCBAU601 | Autoclave de microbiologie | U_CURA037973 | problement sur la celulle d ouverture | MC | AR | U640MCB | AR |  | 401769 | 0 | 1 | 0 |  |  | BIOMED_ULIS | #NAME? | Non trouvé | 4665 | 4665
EXPWCMP19 | Mesure pression entrée PWF04 | U_METROLOGIE 15 | Vérification CURATIVE pression | MC | METR | U222PW | 11U | 540 939,00 | 401769 | 0 | 1 | 0 |  |  | BIOMED_ULIS | #NAME? | Non trouvé | 4666 | 4666
UNFGCMT03 | Indication température UNFGCMA01 n°2 | U_METROLOGIE 12 | Vérification CURATIVE température | MC | DEF | U868 | 11U |  | 2030-12-31 | 0 | 1 | 0 |  |  | BIOTECH_ULIS | #NAME? | Non trouvé | 4667 | 4667
MFPRCMW05 | Masse autocontrole 10 g N°ZR888 | U_METROLOGIE 32 | Vérif. CURATIVE masse autocontrôle | MC | DEF | U868 | 11U | 56 400,00 | 401769 | 0 | 1 | 0 |  |  | BIOTECH_ULIS | #NAME? | Non trouvé | 4668 | 4668
MFPRCMW05 | Masse autocontrole 10 g N°ZR888 | U_METR000032 | Vérif. périodique masse autocontrôle | MPS | DEF | U868 | 70U | 633 685,00 | 2025-02-10 | 3 | 61 | 0 | 52 | 1 | BIOTECH_ULIS | #NAME? | Non trouvé | 4669 | 4669
MFPRCMW06 | Masse autocontrole 1 kg N°ZR785 | U_METROLOGIE 32 | Vérif. CURATIVE masse autocontrôle | MC | DEF | U868 | 11U | 56 403,00 | 401769 | 0 | 1 | 0 |  |  | BIOTECH_ULIS | #NAME? | Non trouvé | 4670 | 4670
MFPRCMW06 | Masse autocontrole 1 kg N°ZR785 | U_METR000032 | Vérif. périodique masse autocontrôle | MPS | DEF | U868 | 70U | 633 686,00 | 2025-02-10 | 3 | 61 | 0 | 52 | 1 | BIOTECH_ULIS | #NAME? | Non trouvé | 4671 | 4671
CHASOR06 | Hotte chimique recirculation acide base | U_CLIM000136 | Maintenance sorbonne | MPS | AUTR | U624UAP | 22U | 602 931,00 | 2024-07-29 | 3 | 1 | 0 | 365 | 0 | BIOMED_ULIS | #NAME? | Non trouvé | 4672 | 4672
CHASOR07 | Hotte chimique recirculation solvant | U_CLIM000136 | Maintenance sorbonne | MPS | AUTR | U624UAP | 22U | 602 932,00 | 2024-07-29 | 3 | 1 | 0 | 365 | 0 | BIOMED_ULIS | #NAME? | Non trouvé | 4673 | 4673
UDP1CMT38 | Thermometre numerique EBRO N°10362750 | U_METROLOGIE 12 | Vérification CURATIVE température | MC | DEF | U851 | 70U |  | 401769 | 0 | 1 | 0 |  |  | BIOTECH_ULIS | #NAME? | Non trouvé | 4674 | 4674
UDP1CMT39 | Thermometre numerique EBRO N°10362752 | U_METROLOGIE 12 | Vérification CURATIVE température | MC | DEF | U851 | 70U |  | 401769 | 0 | 1 | 0 |  |  | BIOTECH_ULIS | #NAME? | Non trouvé | 4675 | 4675
UDP1CMT40 | Thermometre numerique EBRO N°10362755 | U_METROLOGIE 12 | Vérification CURATIVE température | MC | DEF | U851 | 70U |  | 401769 | 0 | 1 | 0 |  |  | BIOTECH_ULIS | #NAME? | Non trouvé | 4676 | 4676
UNFGCMT04 | Thermomètre Hanna Checktemp1 n°2 | U_METROLOGIE 12 | Vérification CURATIVE température | MC | DEF | U868 | 70U |  | 401769 | 0 | 1 | 0 |  |  | BIOTECH_ULIS | #NAME? | Non trouvé | 4677 | 4677
UNFGUS01 | Bain à ultrasons n°T2120DX | U_SANS PREVENTIF | Sans préventif | MC | AR | U868 | AR |  | 401769 | 0 | 1 | 0 |  |  | BIOTECH_ULIS | #NAME? | Non trouvé | 4678 | 4678
UNFGBT01 | Bain-Marie JUBALO | U_SANS PREVENTIF | Sans préventif | MC | AR | U868 | AR |  | 401769 | 0 | 1 | 0 |  |  | BIOTECH_ULIS | #NAME? | Non trouvé
EXRIMCMT28 | Température partie réf. RIMREF02 | U_SANS PREVENTIF | Sans préventif | MC | AR | U624UAP | AR |  | 401769 | 0 | 1 | 0 |  |  | BIOMED_ULIS | #NAME? | Non trouvé | 4680 | 4680
MCBU03 | Thermo-hygromètre Testo n°01464156/801 | U_SANS PREVENTIF | Sans préventif | MC | AR | U640MCB | AR |  | 401769 | 0 | 1 | 0 |  |  | BIOMED_ULIS | #NAME? | Non trouvé | 4681 | 4681
MCBCMT39 | Indic temp point de rosée de MCBU03 | U_METR000026 | Vérification PERIODIQUE labo extérieur | MPS | DEF | U640MCB | 21U | 599 253,00 | 2024-06-06 | 3 | 1 | 0 | 52 | 1 | BIOMED_ULIS | #NAME? | Non trouvé | 4682 | 4682
MCBCMT39 | Indic temp point de rosée de MCBU03 | U_METROLOGIE 26 | Vérification CURATIVE labo extérieur | MC | DEF | U640MCB | 21U | 112 916,00 | 401769 | 0 | 1 | 0 |  |  | BIOMED_ULIS | #NAME? | Non trouvé | 4683 | 4683
EXMCBCOL01 | Colorateur de lames pour GRAM | U_SANS PREVENTIF | Sans préventif | MC | AR | U640MCB | AR |  | 401769 | 0 | 1 | 0 |  |  | BIOMED_ULIS | #NAME? | Non trouvé | 4684 | 4684
UDP2CONG04 | Congélateur -80°C | U_CURA038169 | Achat et mise en service initiale | AME | AR | U851 | 10U |  | 401769 | 0 | 1 | 0 |  |  | BIOTECH_ULIS | #NAME? | Non trouvé | 4685 | 4685
UNFGBT02 | Bain-Marie inox JUBALO | U_SANS PREVENTIF | Sans préventif | MC | AR | U868 | AR |  | 401769 | 0 | 1 | 0 |  |  | BIOTECH_ULIS | #NAME? | Non trouvé
UNFGEXT01 | Extrudeuse LIPEX | U_SANS PREVENTIF | Sans préventif | MC | AR | U868 | AR |  | 401769 | 0 | 1 | 0 |  |  | BIOTECH_ULIS | #NAME? | Non trouvé | 4687 | 4687
ACA4VC49 | Ventilo-convecteur laboratoire 1218 | U_CLIM000207 | Maintenance climatiseur | MPS | DEF | U222AC | 10U | 626 655,00 | 2024-07-29 | 3 | 1 | 0 | 26 | 1 | BIOTECH_ULIS | #NAME? | Non trouvé | 4688 | 4688
ACA4VC50 | Ventilo-convecteur laboratoire 1220 | U_CLIM000207 | Maintenance climatiseur | MPS | DEF | U222AC | 10U | 85 877,00 | 2049-06-25 | 0 | 1 | 0 |  |  | BIOMED_ULIS | #NAME? | Non trouvé | 4689 | 4689
ACA4VC51 | Ventilo-convecteur laboratoire 1224 | U_CLIM000207 | Maintenance climatiseur | MPS | DEF | U222AC | 10U | 83 240,00 | 2049-06-25 | 0 | 1 | 0 |  |  | BIOTECH_ULIS | #NAME? | Non trouvé | 4690 | 4690
GAMCP23 | Pompe transfert du tableau GAMTA vers FP | U_MECA000102 | Maintenance pompe murzan | MPS | DEF | U441 | 11U | 621 460,00 | 2024-02-16 | 3 | 1 | 0 | 4 | 1 | BIOMED_ULIS | #NAME? | Non trouvé | 4691 | 4691
EXUDP5CR08 | Colonne de chromato Millipore Quikscale | U_SANS PREVENTIF | Sans préventif | MC | AR | U851 | AR |  | 401769 | 0 | 1 | 0 |  |  | BIOTECH_ULIS | #NAME? | Non trouvé | 4692 | 4692
GAMCP24 | Pompe soutirage cuve GAMR24 | U_MECA000078 | Maintenance annuelle WAUKESHA 30 ET 45U2 | MPS | DEF | U441 | 11U | 571 582,00 | 2023-11-22 | 3 | 1 | 0 | 365 | 0 | BIOMED_ULIS | #NAME? | Non trouvé | 4693 | 4693
CALCV010 | Clapet Anti-R chasse retour NEP01CP02 | U_SANS PREVENTIF | Sans préventif | MC | AR | U222CA | AR |  | 2049-12-31 | 0 | 1 | 0 |  |  | BIOMED_ULIS | #NAME? | Non trouvé | 4694 | 4694
GAMFP01 | Filtre presse gamma | U_MECA000101 | Maintenance filtre presse et circuit | MPS | DEF | U441 | 11U | 618 196,00 | 2024-11-11 | 3 | 1 | 0 | 52 | 1 | BIOMED_ULIS | #NAME? | Non trouvé | 4695 | 4695
ETALCMF04 | Débitmètre E&H Promass 80F DN8 | U_METR000026 | Vérification PERIODIQUE labo extérieur | MPS | DEF | U720 | 50U | 585 967,00 | 2024-05-12 | 3 | 1 | 0 | 52 | 1 | BIOMED_ULIS | #NAME? | Non trouvé | 4696 | 4696
GAMCMP17 | Affichage pression cuve GAMR018 | U_METR000015 | Vérification PERIODIQUE pression | MPS | DEF | U441 | 11U | 589 493,00 | 2024-03-12 | 3 | 1 | 0 | 52 | 1 | BIOMED_ULIS | #NAME? | Non trouvé | 4697 | 4697
GAMCMT21 | Affichage température cuve GAMR018 | U_METR000012 | Vérification PERIODIQUE température | MPS | DEF | U441 | 11U | 589 494,00 | 2024-03-12 | 3 | 1 | 0 | 52 | 1 | BIOMED_ULIS | #NAME? | Non trouvé | 4698 | 4698
ALBCMT44 | Affichage température cuve ALBR016 | U_METR000012 | Vérification PERIODIQUE température | MPS | DEF | U440 | 11U | 589 486,00 | 2024-03-12 | 3 | 1 | 0 | 52 | 1 | BIOMED_ULIS | #NAME? | Non trouvé | 4699 | 4699
ALBCMP28 | Affichage pression cuve ALBR016 | U_METR000015 | Vérification PERIODIQUE pression | MPS | DEF | U440 | 11U | 589 484,00 | 2024-03-12 | 3 | 1 | 0 | 52 | 1 | BIOMED_ULIS | #NAME? | Non trouvé | 4700 | 4700
ALBCMP29 | Affichage pression cuve ALBR017 | U_METR000015 | Vérification PERIODIQUE pression | MPS | DEF | U440 | 11U | 589 485,00 | 2024-03-12 | 3 | 1 | 0 | 52 | 1 | BIOMED_ULIS | #NAME? | Non trouvé | 4701 | 4701
ALBCMT45 | Affichage température cuve ALBR017 | U_METR000012 | Vérification PERIODIQUE température | MPS | DEF | U440 | 11U | 589 487,00 | 2024-03-12 | 3 | 1 | 0 | 52 | 1 | BIOMED_ULIS | #NAME? | Non trouvé | 4702 | 4702
ALBCMW09 | Indication de poids ALBR016 | U_METR000013 | Vérification PERIODIQUE mesure pesage | MPS | DEF | U440 | 11U | 589 489,00 | 2024-03-12 | 3 | 1 | 0 | 52 | 1 | BIOMED_ULIS | #NAME? | Non trouvé | 4703
ALBCMW010 | Indication de poids ALBR017 | U_METR000013 | Vérification PERIODIQUE mesure pesage | MPS | DEF | U440 | 11U | 589 488,00 | 2024-03-12 | 3 | 1 | 0 | 52 | 1 | BIOMED_ULIS | #NAME? | Non trouvé | 4704
GAMCMW011 | Indication de poids GAMR018 | U_METR000013 | Vérification PERIODIQUE mesure pesage | MPS | DEF | U441 | 11U | 589 495,00 | 2024-03-12 | 3 | 1 | 0 | 52 | 1 | BIOMED_ULIS | #NAME? | Non trouvé | 4705
RF14ACC01 | Aéro condenseur circuit n°4 -40°C | U_FROI000027 | Nettoyage des aéro-condenseurs | MPS | AR | U222RF | 10U | 596 048,00 | 2024-06-16 | 3 | 1 | 0 | 365 | 0 | BIOMED_ULIS | #NAME? | Non trouvé | 4706 | 4706
RF14ACC02 | Aéro condenseur circuit n°4 -40°C | U_FROI000027 | Nettoyage des aéro-condenseurs | MPS | DEF | U222RF | 10U | 596 049,00 | 2024-06-16 | 3 | 1 | 0 | 365 | 0 | BIOMED_ULIS | #NAME? | Non trouvé | 4707 | 4707
RF10ACC01 | Aérocondenseur +4°C c.froide B1 | U_FROI000027 | Nettoyage des aéro-condenseurs | MPS | DEF | U222RF | 10U | 596 050,00 | 2024-06-16 | 3 | 1 | 0 | 365 | 0 | BIOMED_ULIS | #NAME? | Non trouvé | 4708 | 4708
PWPV552 | Vanne rempli. PW petit débit NEP10R01 | U_SANS PREVENTIF | Sans préventif | MC | DEF | U236NEP | AR |  | 2049-12-31 | 0 | 1 | 0 |  |  | BIOMED_ULIS | #NAME? | Non trouvé | 4709 | 4709
PWPV553 | Vanne rempli. grand débit NEP10R01 | U_SANS PREVENTIF | Sans préventif | MC | DEF | U236NEP | AR |  | 2049-12-31 | 0 | 1 | 0 |  |  | BIOMED_ULIS | #NAME? | Non trouvé | 4710 | 4710
EXWFIUR01 | Enreg boucles dist. Distil. et G vapeur | U_SANS PREVENTIF | Sans préventif | MC | AR | U236WFI | AR |  | 401769 | 0 | 1 | 0 |  |  | BIOMED_ULIS | #NAME? | Non trouvé | 4711 | 4711
EXSFICMP02 | Enreg pression sortie générateur vapeur | U_SANS PREVENTIF | Sans préventif | MC | AR | U236SFI | AR |  | 401769 | 0 | 1 | 0 |  |  | BIOMED_ULIS | #NAME? | Non trouvé | 4712 | 4712
ACA4VC15 | Ventilo-convecteur laboratoire 1226 | U_CLIM000207 | Maintenance climatiseur | MPS | DEF | U222AC | 10U | 584 820,00 | 2024-02-04 | 3 | 1 | 0 | 365 | 0 | BIOTECH_ULIS | #NAME? | Non trouvé | 4713 | 4713
GW71CMT01 | Rég. sécurité + affichage calo. ALBR001 | U_METROLOGIE 12 | Vérification CURATIVE température | MC | DEF | U222GW | 11U | 57 560,00 | 401769 | 0 | 1 | 0 |  |  | BIOMED_ULIS | #NAME? | Non trouvé | 4714 | 4714
GW71CMT01 | Rég. sécurité + affichage calo. ALBR001 | U_METR000012 | Vérification PERIODIQUE température | MPS | DEF | U222GW | 11U | 601 655,00 | 2024-06-13 | 3 | 1 | 0 | 365 | 0 | BIOMED_ULIS | #NAME? | Non trouvé | 4715 | 4715
GW72CMT01 | Rég. sécurité + Affichage calo. ALBR002 | U_METROLOGIE 12 | Vérification CURATIVE température | MC | DEF | U222GW | 11U | 57 561,00 | 401769 | 0 | 1 | 0 |  |  | BIOMED_ULIS | #NAME? | Non trouvé | 4716 | 4716
GW72CMT01 | Rég. sécurité + Affichage calo. ALBR002 | U_METR000012 | Vérification PERIODIQUE température | MPS | METR | U222GW | 11U | 603 962,00 | 2024-08-13 | 3 | 1 | 0 | 365 | 0 | BIOMED_ULIS | #NAME? | Non trouvé | 4717 | 4717
GW73CMT01 | Rég. sécurité + Affichage calo. ALBR003 | U_METR000012 | Vérification PERIODIQUE température | MPS | DEF | U222GW | 11U | 613 728,00 | 2024-09-13 | 3 | 1 | 0 | 365 | 0 | BIOMED_ULIS | #NAME? | Non trouvé | 4718 | 4718
GW73CMT01 | Rég. sécurité + Affichage calo. ALBR003 | U_METROLOGIE 12 | Vérification CURATIVE température | MC | DEF | U222GW | 11U | 611 951,00 | 401769 | 0 | 1 | 0 |  |  | BIOMED_ULIS | #NAME? | Non trouvé | 4719 | 4719
GW74CMT01 | Régu. sécurité + Affichage calo. ALBR004 | U_METROLOGIE 12 | Vérification CURATIVE température | MC | DEF | U222GW | 11U | 57 563,00 | 401769 | 0 | 1 | 0 |  |  | BIOMED_ULIS | #NAME? | Non trouvé | 4720 | 4720
GW74CMT01 | Régu. sécurité + Affichage calo. ALBR004 | U_METR000012 | Vérification PERIODIQUE température | MPS | DEF | U222GW | 11U | 616 650,00 | 2024-10-13 | 3 | 1 | 0 | 365 | 0 | BIOMED_ULIS | #NAME? | Non trouvé | 4721 | 4721
GW75CMT01 | Régulation + Affichage calo. ALBR005 | U_METR000012 | Vérification PERIODIQUE température | MPS | DEF | U222GW | 11U | 616 743,00 | 2024-10-28 | 3 | 1 | 0 | 52 | 1 | BIOMED_ULIS | #NAME? | Non trouvé | 4722 | 4722
GW75CMT01 | Régulation + Affichage calo. ALBR005 | U_METROLOGIE 12 | Vérification CURATIVE température | MC | DEF | U222GW | 11U | 57 564,00 | 401769 | 0 | 1 | 0 |  |  | BIOMED_ULIS | #NAME? | Non trouvé | 4723 | 4723
GW76CMT01 | Régulation + Affichage calo. ALBR006 | U_METROLOGIE 12 | Vérification CURATIVE température | MC | DEF | U222GW | 11U | 57 565,00 | 401769 | 0 | 1 | 0 |  |  | BIOMED_ULIS | #NAME? | Non trouvé | 4724 | 4724
GW76CMT01 | Régulation + Affichage calo. ALBR006 | U_METR000012 | Vérification PERIODIQUE température | MPS | DEF | U222GW | 11U | 616 692,00 | 2024-10-24 | 3 | 1 | 0 | 52 | 1 | BIOMED_ULIS | #NAME? | Non trouvé | 4725 | 4725
ETALCMF06 | Débitmètre E&H Promass 83P DN25 | U_METROLOGIE 11 | Vérification CURATIVE de débit | MC | DEF | U720 | 50U | 125 430,00 | 401769 | 0 | 1 | 0 |  |  | BIOMED_ULIS | #NAME? | Non trouvé | 4726 | 4726
EXUDA1CMT11 | Thermomètre digital n° 4 | U_SANS PREVENTIF | Sans préventif | MC | AR | U855 | AR |  | 401769 | 0 | 1 | 0 |  |  | BIOTECH_ULIS | #NAME? | Non trouvé | 4727 | 4727
EXUDA1CMT10 | Thermomètre digital n° 3 | U_SANS PREVENTIF | Sans préventif | MC | AR | U855 | AR |  | 401769 | 0 | 1 | 0 |  |  | BIOTECH_ULIS | #NAME? | Non trouvé | 4728 | 4728
EXUDA1CMT09 | Thermomètre digital n° 2 | U_SANS PREVENTIF | Sans préventif | MC | AR | U855 | AR |  | 401769 | 0 | 1 | 0 |  |  | BIOTECH_ULIS | #NAME? | Non trouvé | 4729 | 4729
ACA4VC38 | Ventilo-convecteur laboratoire 1283 | U_CLIM000207 | Maintenance climatiseur | MPS | DEF | U222AC | 10U | 584 821,00 | 2024-02-04 | 3 | 1 | 0 | 365 | 0 | BIOMED_ULIS | #NAME? | Non trouvé | 4730 | 4730
ACCL44 | Climatisation pièces 1144 | U_CLIM000207 | Maintenance climatiseur | MPS | DEF | U222AC | 10U | 599 937,00 | 2024-06-03 | 3 | 1 | 0 | 52 | 1 | BIOMED_ULIS | #NAME? | Non trouvé | 4731 | 4731
EXOPLCMT31 | Régul temp congélateur OPLCONG16 | U_METROLOGIE 12 | Vérification CURATIVE température | MC | DEF | U601OPL | 20U |  | 2030-12-31 | 0 | 1 | 0 |  |  | BIOMED_ULIS | #NAME? | Non trouvé | 4732 | 4732
MFPRSER01 | Sertisseuse Sercap | U_SANS PREVENTIF | Sans préventif | MC | AR | U868 | AR |  | 401769 | 0 | 1 | 0 |  |  | BIOTECH_ULIS | #NAME? | Non trouvé
MFPRCMW07 | Masse autocontrole 200g n° ZR1188 | U_METR000032 | Vérif. périodique masse autocontrôle | MPS | DEF | U868 | 70U | 633 687,00 | 2025-02-10 | 3 | 61 | 0 | 52 | 1 | BIOTECH_ULIS | #NAME? | Non trouvé | 4734 | 4734
MFPRCMW07 | Masse autocontrole 200g n° ZR1188 | U_METROLOGIE 32 | Vérif. CURATIVE masse autocontrôle | MC | DEF | U868 | 11U |  | 2030-12-31 | 0 | 1 | 0 |  |  | BIOTECH_ULIS | #NAME? | Non trouvé | 4735 | 4735
MFPRCMT40 | Thermomètre Ecoscan n° 237921 | U_METROLOGIE 12 | Vérification CURATIVE température | MC | DEF | U868 | 70U |  | 401769 | 0 | 1 | 0 |  |  | BIOTECH_ULIS | #NAME? | Non trouvé | 4736 | 4736
EXBCHREF10 | Réfrigérateur Liebherr n° 79-988-179-1 | U_SANS PREVENTIF | Sans préventif | MC | AR | U624UAP | AR |  | 401769 | 0 | 1 | 0 |  |  | BIOMED_ULIS | #NAME? | Non trouvé | 4737 | 4737
BCHCMT20 | Enreg température BCHCONG04/BAT01ARM02 | U_METROLOGIE 12 | Vérification CURATIVE température | MC | DEF | U624UAP | 22U | 390 913,00 | 2050-01-01 | 0 | 1 | 0 |  |  | BIOMED_ULIS | #NAME? | Non trouvé | 4738 | 4738
EXBCHCMT25 | Enreg température BCHREF10/BAT01ARM02 | U_METROLOGIE 12 | Vérification CURATIVE température | MC | DEF | U624UAP | 22U | 60 028,00 | 401769 | 0 | 1 | 0 |  |  | BIOMED_ULIS | #NAME? | Non trouvé | 4739 | 4739
EXUDP2CMT08 | Thermomètre de paillasse n°07069112 | U_SANS PREVENTIF | Sans préventif | MC | AR | U851 | AR |  | 401769 | 0 | 1 | 0 |  |  | BIOTECH_ULIS | #NAME? | Non trouvé | 4740 | 4740
EXMCBCMW606 | Balance Sartorius 200g/0,1mg | U_SANS PREVENTIF | Sans préventif | MC | AR | U640MCB | AR |  | 401769 | 0 | 1 | 0 |  |  | BIOMED_ULIS | #NAME? | Non trouvé | 4741 | 4741
ALBCMW10 | Masse autocontrôle de 10kg n° ZS 50 | U_METROLOGIE 32 | Vérif. CURATIVE masse autocontrôle | MC | DEF | U440 | 11U | 144 853,00 | 401769 | 0 | 1 | 0 |  |  | BIOMED_ULIS | #NAME? | Non trouvé | 4742 | 4742
GAMCMW12 | Masse autocontrole de 10 kg n° ZS 45 | U_METROLOGIE 32 | Vérif. CURATIVE masse autocontrôle | MC | DEF | U441 | 11U | 58 650,00 | 401769 | 0 | 1 | 0 |  |  | BIOMED_ULIS | #NAME? | Non trouvé | 4743 | 4743
UNFGC01 | Micrio-centrifugeuse Fisher D.8cm | U_SANS PREVENTIF | Sans préventif | MC | AR | U868 | AR |  | 401769 | 0 | 1 | 0 |  |  | BIOTECH_ULIS | #NAME? | Non trouvé | 4744 | 4744
ALBCMW10 | Masse autocontrôle de 10kg n° ZS 50 | U_METR000032 | Vérif. périodique masse autocontrôle | MPS | DEF | U440 | 11U | 627 793,00 | 2025-02-10 | 3 | 1 | 0 | 52 | 1 | BIOMED_ULIS | #NAME? | Non trouvé | 4745 | 4745
GAMCMW12 | Masse autocontrole de 10 kg n° ZS 45 | U_METR000032 | Vérif. périodique masse autocontrôle | MPS | DEF | U441 | 11U | 627 799,00 | 2025-02-10 | 3 | 1 | 0 | 52 | 1 | BIOMED_ULIS | #NAME? | Non trouvé | 4746 | 4746
GW5F02 | Pot de décantation GW5SBD02 | U_PROC000051 | Nettoyage pot de décantation GW | MPS | DEF | U222GW | 11U | 618 234,00 | 2024-02-09 | 3 | 1 | 0 | 12 | 1 | BIOMED_ULIS | #NAME? | Non trouvé | 4747 | 4747
ALBTA | Tableau de pontage sortie réacteurs alb | U_PROC000052 | Remplacement des joints du tableau de pontage | MPS | DEF | U440 | 11U | 603 752,00 | 2024-07-18 | 3 | 1 | 0 | 365 | 0 | BIOMED_ULIS | #NAME? | Non trouvé | 4748 | 4748
ALBTB | Tableau de pontage entrée réacteurs alb. | U_PROC000052 | Remplacement des joints du tableau de pontage | MPS | DEF | U440 | 11U | 619 284,00 | 2024-12-18 | 3 | 1 | 0 | 365 | 0 | BIOMED_ULIS | #NAME? | Non trouvé | 4749 | 4749
ALBTC | Tableau pont. entrée NEP04 réacteurs alb | U_PROC000052 | Remplacement des joints du tableau de pontage | MPS | DEF | U440 | 11U | 572 522,00 | 2023-12-19 | 3 | 1 | 0 | 365 | 0 | BIOMED_ULIS | #NAME? | Non trouvé | 4750 | 4750
GAMTE | Tableau sortie broyeurs | U_PROC000052 | Remplacement des joints du tableau de pontage | MPS | DEF | U441 | 11U | 589 475,00 | 2024-03-11 | 3 | 1 | 0 | 52 | 1 | BIOMED_ULIS | #NAME? | Non trouvé | 4751 | 4751
GAMT21 | Tableau de pontage centri 21 | U_PROC000052 | Remplacement des joints du tableau de pontage | MPS | DEF | U441 | 11U | 603 703,00 | 2024-07-11 | 3 | 1 | 0 | 52 | 1 | BIOMED_ULIS | #NAME? | Non trouvé | 4752 | 4752
GAMT22 | Tableau de pontage centri 22 | U_PROC000052 | Remplacement des joints du tableau de pontage | MPS | DEF | U441 | 11U | 603 704,00 | 2024-07-11 | 3 | 1 | 0 | 52 | 1 | BIOMED_ULIS | #NAME? | Non trouvé | 4753 | 4753
GAMTA | Tableau de pontage A sortie réacteurs | U_PROC000052 | Remplacement des joints du tableau de pontage | MPS | MECA | U441 | 11U | 603 766,00 | 2024-07-24 | 3 | 1 | 0 | 365 | 0 | BIOMED_ULIS | #NAME? | Non trouvé | 4754 | 4754
GAMTB | Tableau de pontage entrée réacteurs | U_PROC000052 | Remplacement des joints du tableau de pontage | MPS | MECA | U441 | 11U | 603 767,00 | 2024-07-24 | 3 | 1 | 0 | 365 | 0 | BIOMED_ULIS | #NAME? | Non trouvé | 4755 | 4755
GAMTC | Tableau de pontage broyeur | U_PROC000052 | Remplacement des joints du tableau de pontage | MPS | MECA | U441 | 11U | 603 769,00 | 2024-07-24 | 3 | 1 | 0 | 365 | 0 | BIOMED_ULIS | #NAME? | Non trouvé | 4756 | 4756
GAMTD | Tableau pontage sortie centri. gamma | U_PROC000052 | Remplacement des joints du tableau de pontage | MPS | DEF | U236WE | 11U | 603 705,00 | 2024-07-11 | 3 | 1 | 0 | 52 | 1 | BIOMED_ULIS | #NAME? | Non trouvé | 4757 | 4757
GAMTF | Tableau distribution NEP06 / NEP07 | U_PROC000052 | Remplacement des joints du tableau de pontage | MPS | DEF | U441 | 11U | 618 197,00 | 2024-11-11 | 3 | 1 | 0 | 52 | 1 | BIOMED_ULIS | #NAME? | Non trouvé | 4758 | 4758
GAMTG | Tableau sortie cunos GAMF01 / GAMF02 | U_PROC000052 | Remplacement des joints du tableau de pontage | MPS | DEF | U441 | 11U | 618 198,00 | 2024-11-11 | 3 | 1 | 0 | 52 | 1 | BIOMED_ULIS | #NAME? | Non trouvé | 4759 | 4759
GAMTH | Tableau NEP FP Gamma | U_PROC000052 | Remplacement des joints du tableau de pontage | MPS | DEF | U441 | 11U | 618 199,00 | 2024-11-11 | 3 | 1 | 0 | 52 | 1 | BIOMED_ULIS | #NAME? | Non trouvé | 4760 | 4760
GAMTJ | Tableau entrée cunos GAMF01 / GAMF02 | U_PROC000052 | Remplacement des joints du tableau de pontage | MPS | DEF | U441 | 11U | 618 200,00 | 2024-11-11 | 3 | 1 | 0 | 52 | 1 | BIOMED_ULIS | #NAME? | Non trouvé | 4761 | 4761
GAMTK | Tableau sortie cuve GAMR24 | U_PROC000052 | Remplacement des joints du tableau de pontage | MPS | DEF | U441 | 11U | 618 201,00 | 2024-11-11 | 3 | 1 | 0 | 52 | 1 | BIOMED_ULIS | #NAME? | Non trouvé | 4762 | 4762
NEP07T01 | Tableau de pontage laverie et uf gamma | U_PROC000052 | Remplacement des joints du tableau de pontage | MPS | DEF | U441 | 11U | 604 159,00 | 2024-07-11 | 3 | 1 | 0 | 52 | 1 | BIOMED_ULIS | #NAME? | Non trouvé | 4763 | 4763
PLATA | Tableau de pontage sortie PLAT001 | U_PROC000052 | Remplacement des joints du tableau de pontage | MPS | DEF | U410 | 11U | 604 166,00 | 2024-07-11 | 3 | 1 | 0 | 52 | 1 | BIOMED_ULIS | #NAME? | Non trouvé | 4764 | 4764
PLATH | Tableau de pontage sortie plasma | U_PROC000052 | Remplacement des joints du tableau de pontage | MPS | DEF | U410 | 11U | 604 167,00 | 2024-07-11 | 3 | 1 | 0 | 52 | 1 | BIOMED_ULIS | #NAME? | Non trouvé | 4765 | 4765
PLATI | Tableau de pontage intro PLAT003-PLAT004 | U_PROC000052 | Remplacement des joints du tableau de pontage | MPS | DEF | U410 | 11U | 604 168,00 | 2024-07-11 | 3 | 1 | 0 | 52 | 1 | BIOMED_ULIS | #NAME? | Non trouvé | 4766 | 4766
PLATS | Tableau de pontage soutirage PLAT003/004 | U_PROC000052 | Remplacement des joints du tableau de pontage | MPS | AR | U410 | 11U | 604 169,00 | 2024-07-11 | 3 | 1 | 0 | 52 | 1 | BIOMED_ULIS | #NAME? | Non trouvé | 4767 | 4767
RESEAUX EU / EV / EP | Réseaux eaux usées eau pluviales | U_BATI000012 | Maintenance des fosses EP | MPS | DEF | U235BATU | 13U | 93 805,00 | 2049-12-31 | 0 | 1 | 0 |  |  | BIOMED_ULIS | #NAME? | Non trouvé | 4768 | 4768
EXNEP04PLC01 | Automate gestion station NEP04 | U_CURA039010 | Intégration suppression clapet anti retour sur retour NEP | AME | AR | U236NEP | 12U | 58 783,00 | 401769 | 0 | 1 | 0 |  |  | BIOMED_ULIS | #NAME? | Non trouvé | 4769 | 4769
EXNEP05PLC01 | Automate gestion station NEP05 | U_CURA039010 | Intégration suppression clapet anti retour sur retour NEP | AME | AR | U236NEP | 12U | 58 784,00 | 401769 | 0 | 1 | 0 |  |  | BIOMED_ULIS | #NAME? | Non trouvé | 4770 | 4770
EXNEP06PLC01 | Automate gestion station NEP06 | U_CURA039010 | Intégration suppression clapet anti retour sur retour NEP | AME | AR | U236NEP | 12U | 58 785,00 | 401769 | 0 | 1 | 0 |  |  | BIOMED_ULIS | #NAME? | Non trouvé | 4771 | 4771
EXNEP07PLC01 | Automate gestion station NEP07 | U_CURA039010 | Intégration suppression clapet anti retour sur retour NEP | AME | AR | U236NEP | 12U | 58 786,00 | 401769 | 0 | 1 | 0 |  |  | BIOMED_ULIS | #NAME? | Non trouvé | 4772 | 4772
NEP09PLC01 | Automate gestion station NEP09 | U_CURA039010 | Intégration suppression clapet anti retour sur retour NEP | AME | AR | U236NEP | 12U | 58 788,00 | 401769 | 0 | 1 | 0 |  |  | BIOMED_ULIS | #NAME? | Non trouvé | 4773 | 4773
EXUDA1CMT40 | Enreg temp partie cong UDA1REF09 | U_METR000012 | Vérification PERIODIQUE température | MPS | DEF | U855 | 70U | 575 481,00 | 2049-12-26 | 0 | 1 | 0 |  |  | BIOTECH_ULIS | #NAME? | Non trouvé | 4774 | 4774
EXUDA1CMT39 | Enreg temp partie réf UDA1REF09 | U_METR000012 | Vérification PERIODIQUE température | MPS | DEF | U855 | 70U | 464 109,00 | 401769 | 0 | 1 | 0 |  |  | BIOTECH_ULIS | #NAME? | Non trouvé | 4775 | 4775
EXUDA1BT07 | Bain marie thermostaté | U_SANS PREVENTIF | Sans préventif | MC | AR | U855 | AR |  | 401769 | 0 | 1 | 0 |  |  | BIOTECH_ULIS | #NAME? | Non trouvé | 4776 | 4776
UDP5CMO01 | Micro-Osmomètre FISKE 210 n° 07090947C | U_METROLOGIE 26 | Vérification CURATIVE labo extérieur | MC | DEF | U851 | 11U | 59 028,00 | 401769 | 0 | 1 | 0 |  |  | BIOTECH_ULIS | #NAME? | Non trouvé | 4777 | 4777
RF051ACC01 | Aéro condenseur RF051 | U_FROI000027 | Nettoyage des aéro-condenseurs | MPS | DEF | U222RF | 10U | 122 108,00 | 2049-04-26 | 0 | 60 | 0 |  |  | BIOMED_ULIS | #NAME? | Non trouvé | 4778 | 4778
EXANIBT02 | Bain marie n° 10131623 | U_SANS PREVENTIF | Sans préventif | MC | AR | U881USNC | AR |  | 401769 | 0 | 1 | 0 |  |  | BIOTECH_ULIS | #NAME? | Non trouvé | 4779 | 4779
EXPASVM01 | Agitateur magnétique | U_SANS PREVENTIF | Sans préventif | MC | AR | U880 | AR |  | 401769 | 0 | 1 | 0 |  |  | BIOTECH_ULIS | #NAME? | Non trouvé | 4780 | 4780
EXPAHEX02 | Plateau chauffant | U_SANS PREVENTIF | Sans préventif | MC | AR | U880 | AR |  | 401769 | 0 | 1 | 0 |  |  | BIOTECH_ULIS | #NAME? | Non trouvé | 4781 | 4781
CBCMT41 | Thermomètre AOIP PN6515A n°3 | U_METROLOGIE 12 | Vérification CURATIVE température | MC | DEF | U855 | 70U |  | 401769 | 0 | 1 | 0 |  |  | BIOTECH_ULIS | #NAME? | Non trouvé | 4782 | 4782
ALBPLC01 | Automate réacteurs albumine | U_PROC000053 | Remplacement pile automate TSX | MPS | DEF | U440 | 11U | 603 941,00 | 2026-08-09 | 3 | 1 | 0 | 156 | 1 | BIOMED_ULIS | #NAME? | Non trouvé | 35970
ALBPLC07 | Station automate FP T I+II+III | U_PROC000053 | Remplacement pile automate TSX | MPS | DEF | U440 | 11U | 603 943,00 | 2050-01-01 | 3 | 1 | 0 | 156 | 1 | BIOMED_ULIS | #NAME? | Non trouvé | 4784 | 4784
ALBPLC02 | Station automate utilités uf albumine | U_PROC000053 | Remplacement pile automate TSX | MPS | DEF | U440 | 11U | 603 942,00 | 2050-01-01 | 3 | 1 | 0 | 156 | 1 | BIOMED_ULIS | #NAME? | Non trouvé | 4785 | 4785
GAMPLC03 | Automate centrifugation gamma | U_PROC000053 | Remplacement pile automate TSX | MPS | DEF | U441 | 11U | 603 944,00 | 2026-08-09 | 3 | 1 | 0 | 156 | 1 | BIOMED_ULIS | #NAME? | Non trouvé | 4786 | 4786
GAMPLC06 | Automate broyage gamma | U_PROC000053 | Remplacement pile automate TSX | MPS | DEF | U441 | 11U | 603 946,00 | 2026-08-09 | 3 | 1 | 0 | 156 | 1 | BIOMED_ULIS | #NAME? | Non trouvé | 4787 | 4787
GAMPLC05 | Station automate réacteurs gamma | U_PROC000053 | Remplacement pile automate TSX | MPS | DEF | U441 | 11U | 603 945,00 | 2026-08-09 | 3 | 1 | 0 | 156 | 1 | BIOMED_ULIS | #NAME? | Non trouvé | 35973 | 35973
EXGAMPLC07 | Automate filtre press gamma GAMFP01 | U_PROC000053 | Remplacement pile automate TSX | MPS | DEF | U441 | 11U | 479 552,00 | 2023-08-13 | 3 | 1 | 0 | 156 | 1 | BIOMED_ULIS | #NAME? | Non trouvé | 4789 | 4789
GAMPLC08 | Automate extension B8 | U_PROC000053 | Remplacement pile automate TSX | MPS | DEF | U441 | 11U | 603 947,00 | 2026-08-09 | 3 | 1 | 0 | 156 | 1 | BIOMED_ULIS | #NAME? | Non trouvé | 35977 | 35977
GAMPLC09 | Automate gestion des canalisations | U_PROC000053 | Remplacement pile automate TSX | MPS | DEF | U441 | 11U | 603 948,00 | 2026-08-09 | 3 | 1 | 0 | 156 | 1 | BIOMED_ULIS | #NAME? | Non trouvé
GW1/2PLC01 | Automate eau glycolée GW1/2 | U_PROC000053 | Remplacement pile automate TSX | MPS | DEF | U222GW | 11U | 479 573,00 | 2023-08-13 | 3 | 1 | 0 | 156 | 1 | BIOMED_ULIS | #NAME? | Non trouvé | 4792 | 4792
GW5/6PLC01 | Automate eau glycolée GW5/6 | U_PROC000053 | Remplacement pile automate TSX | MPS | DEF | U222GW | 11U | 479 583,00 | 2023-08-13 | 3 | 1 | 0 | 156 | 1 | BIOMED_ULIS | #NAME? | Non trouvé | 4793 | 4793
EXNEPPLC01 | Automate gestion utilités NEP | U_PROC000053 | Remplacement pile automate TSX | MPS | DEF | U236NEP | 11U | 382 732,00 | 2020-08-16 | 3 | 1 | 0 | 156 | 1 | BIOMED_ULIS | #NAME? | Non trouvé | 4794 | 4794
EXNEP01PLC01 | Automate gestion station NEP01 | U_PROC000053 | Remplacement pile automate TSX | MPS | DEF | U236NEP | 11U | 479 632,00 | 2049-01-01 | 0 | 1 | 0 |  |  | BIOMED_ULIS | #NAME? | Non trouvé | 4795 | 4795
EXNEP04PLC01 | Automate gestion station NEP04 | U_PROC000053 | Remplacement pile automate TSX | MPS | DEF | U236NEP | 11U | 479 650,00 | 2023-08-13 | 3 | 1 | 0 | 156 | 1 | BIOMED_ULIS | #NAME? | Non trouvé | 4796 | 4796
EXNEP05PLC01 | Automate gestion station NEP05 | U_PROC000053 | Remplacement pile automate TSX | MPS | DEF | U236NEP | 11U | 479 663,00 | 2049-08-13 | 0 | 1 | 0 |  |  | BIOMED_ULIS | #NAME? | Non trouvé | 4797 | 4797
EXNEP06PLC01 | Automate gestion station NEP06 | U_PROC000053 | Remplacement pile automate TSX | MPS | DEF | U236NEP | 11U | 479 667,00 | 2049-08-13 | 3 | 1 | 0 | 150 | 1 | BIOMED_ULIS | #NAME? | Non trouvé | 4798 | 4798
EXNEP07PLC01 | Automate gestion station NEP07 | U_PROC000053 | Remplacement pile automate TSX | MPS | DEF | U236NEP | 11U | 479 678,00 | 2023-08-13 | 3 | 1 | 0 | 156 | 1 | BIOMED_ULIS | #NAME? | Non trouvé | 4799 | 4799
NEP09PLC01 | Automate gestion station NEP09 | U_PROC000053 | Remplacement pile automate TSX | MPS | DEF | U236NEP | 11U | 604 255,00 | 2026-07-20 | 3 | 1 | 0 | 156 | 1 | BIOMED_ULIS | #NAME? | Non trouvé | 4800 | 4800
PE10PLC01 | Automate éthanol / surnageant | U_PROC000053 | Remplacement pile automate TSX | MPS | DEF | U236PE | 11U | 486 752,00 | 2049-08-16 | 0 | 1 | 0 |  |  | BIOMED_ULIS | #NAME? | Non trouvé | 4801 | 4801
PLAPLC01 | Station automate centrifugation plasma | U_PROC000053 | Remplacement pile automate TSX | MPS | DEF | U410 | 11U | 604 503,00 | 2026-08-09 | 3 | 1 | 0 | 156 | 1 | BIOMED_ULIS | #NAME? | Non trouvé | 4802 | 4802
RF11PLC01 | Automate circuit n°1 -40°C | U_PROC000053 | Remplacement pile automate TSX | MPS | DEF | U222RF | 11U | 479 950,00 | 2023-08-13 | 3 | 1 | 0 | 156 | 1 | BIOMED_ULIS | #NAME? | Non trouvé | 4803 | 4803
RF12PLC01 | Automate circuit n°2 -40°C | U_PROC000053 | Remplacement pile automate TSX | MPS | DEF | U222RF | 11U | 479 951,00 | 2023-08-13 | 3 | 1 | 0 | 156 | 1 | BIOMED_ULIS | #NAME? | Non trouvé | 4804 | 4804
RF13PLC01 | Automate circuit n°3 -40°C | U_PROC000053 | Remplacement pile automate TSX | MPS | DEF | U222RF | 11U | 479 952,00 | 2023-08-13 | 3 | 1 | 0 | 156 | 1 | BIOMED_ULIS | #NAME? | Non trouvé | 4805 | 4805
RF14PLC01 | Automate circuit n°4 -40°C | U_PROC000053 | Remplacement pile automate TSX | MPS | DEF | U222RF | 11U | 479 953,00 | 2023-08-13 | 3 | 1 | 0 | 156 | 1 | BIOMED_ULIS | #NAME? | Non trouvé | 4806 | 4806
RF15PLC01 | Automate RF15 | U_PROC000053 | Remplacement pile automate TSX | MPS | DEF | U222RF | 11U | 479 954,00 | 2023-08-13 | 3 | 1 | 0 | 156 | 1 | BIOMED_ULIS | #NAME? | Non trouvé | 4807 | 4807
EXWFIPLC103 | Automate sous boucle eau ppi WFISBD103 & 104 | U_PROC000053 | Remplacement pile automate TSX | MPS | DEF | U236WFI | 11U | 382 765,00 | 2020-08-16 | 3 | 1 | 0 | 156 | 1 | BIOMED_ULIS | #NAME? | Non trouvé | 4808 | 4808
WFICMT57 | Indicat. température retour WFISBD108 | U_METR000012 | Vérification PERIODIQUE température | MPS | DEF | U236WFI | 11U | 619 162,00 | 2024-12-07 | 3 | 1 | 0 | 52 | 1 | BIOMED_ULIS | #NAME? | Non trouvé | 4809 | 4809
WFICMT57 | Indicat. température retour WFISBD108 | U_METROLOGIE 12 | Vérification CURATIVE température | MC | DEF | U236WFI | 11U | 88 874,00 | 401769 | 0 | 1 | 0 |  |  | BIOMED_ULIS | #NAME? | Non trouvé | 4810 | 4810
MCBAU601 | Autoclave de microbiologie | U_MECA000058 | Maintenance préventive autoclave | MPS | DEF | U640MCB | 11U | 627 790,00 | 2025-02-11 | 3 | 1 | 0 | 12 | 2 | BIOMED_ULIS | #NAME? | Non trouvé | 4811 | 4811
ALBEQUIP | Equipements communs albumine | U_CHLI000001 | Check List contrôles avant redémarrage | CON | DEF | U440 | 11U | 631 926,00 | 401769 | 0 | 1 | 0 |  |  | BIOMED_ULIS | #NAME? | Non trouvé | 4812 | 4812
PLAEQUIP | Equipements spécifiques plasma | U_CHLI000001 | Check List contrôles avant redémarrage | CON | AUTR | U410 | 11U | 631 920,00 | 401769 | 0 | 1 | 0 |  |  | BIOMED_ULIS | #NAME? | Non trouvé | 4813 | 4813
GAMEQUIP | Equipements communs gamma | U_CHLI000001 | Check List contrôles avant redémarrage | CON | DEF | U441 | 11U | 631 921,00 | 401769 | 0 | 1 | 0 |  |  | BIOMED_ULIS | #NAME? | Non trouvé | 4814 | 4814
WFICMF25 | Affichage debit depart refroidissement GAMFP01 | U_METROLOGIE 11 | Vérification CURATIVE de débit | MC | DEF | U236WFI | 11U | 562 930,00 | 401769 | 0 | 1 | 0 |  |  | BIOMED_ULIS | #NAME? | Non trouvé | 4815 | 4815
ETALCMF05 | Débitmètre E&H Promass 80F DN15 | U_METR000026 | Vérification PERIODIQUE labo extérieur | MPS | METR | U720 | 50U | 585 973,00 | 2024-06-03 | 3 | 1 | 0 | 365 | 0 | BIOMED_ULIS | #NAME? | Non trouvé | 4816 | 4816
WE10CML104 | Affichage alarme niveau cuve WE10R010 | U_METR000024 | Vérification PERIODIQUE de niveau | MPS | DEF | U236WE | 11U | 61 505,00 | 401769 | 0 | 1 | 0 |  |  | BIOMED_ULIS | #NAME? | Non trouvé | 4817 | 4817
MGGCMT45 | Enreg température MGGCONG04/BAT11ARM03 | U_METR000012 | Vérification PERIODIQUE température | MPS | DEF | U168 | 11U | 601 633,00 | 2024-06-10 | 3 | 1 | 0 | 52 | 1 | BIOMED_ULIS | #NAME? | Non trouvé | 4818 | 4818
EXUDP1REF07 | Réfrigérateur / congélateur Liebherr | U_SANS PREVENTIF | Sans préventif | MC | AR | U851 | AR |  | 401769 | 0 | 1 | 0 |  |  | BIOTECH_ULIS | #NAME? | Non trouvé | 4819 | 4819
UDP1REF06 | Réfrigérateur / congélateur Liebherr | U_SANS PREVENTIF | Sans préventif | MC | AR | U851 | AR |  | 401769 | 0 | 1 | 0 |  |  | BIOTECH_ULIS | #NAME? | Non trouvé | 4820 | 4820
UDA2CONG10 | Congélateur Froilabo -80°C | U_SANS PREVENTIF | Sans préventif | MC | AR | U855 | AR |  | 401769 | 0 | 1 | 0 |  |  | BIOTECH_ULIS | #NAME? | Non trouvé | 4821 | 4821
AC01F52 | Filtration terminale clim. pièce 8RC67 | U_CLIM000138 | Remplacement filtre HEPA | MPS | CLIM | U222AC | 10U | 603 117,00 | 2029-07-01 | 2 | 1 | 0 | 2 190,00 | 0 | BIOMED_ULIS | #NAME? | Non trouvé | 4822 | 4822
AC01F53 | Filtration terminale clim. pièce 8RC67 | U_CLIM000138 | Remplacement filtre HEPA | MPS | CLIM | U222AC | 10U | 603 118,00 | 2029-07-01 | 2 | 1 | 0 | 2 190,00 | 0 | BIOMED_ULIS | #NAME? | Non trouvé | 4823 | 4823
WFICMF22 | Affichage débit s/ boucle WFISBD106 | U_METROLOGIE 11 | Vérification CURATIVE de débit | MC | DEF | U236WFI | 11U | 88 964,00 | 401769 | 0 | 1 | 0 |  |  | BIOMED_ULIS | #NAME? | Non trouvé | 4824 | 4824
WFICMQ22 | Affi. comptage Sous boucle PPI WFISBD106 | U_METROLOGIE 30 | Vérification CURATIVE de comptage | MC | DEF | U236WFI | 11U | 78 044,00 | 401769 | 0 | 1 | 0 |  |  | BIOMED_ULIS | #NAME? | Non trouvé | 4825 | 4825
UDP1OND02 | Onduleur LIEBERT | U_SANS PREVENTIF | Sans préventif | MPS | AR | U851 | AR |  | 2049-12-29 | 0 | 1 | 0 |  |  | BIOTECH_ULIS | #NAME? | Non trouvé
GW141 | Circuit de refroidissement GAMR41 | U_MECA000130 | Vérification circuit de refroidissement | MPS | DEF | U222GW | 11U | 616 647,00 | 2024-10-12 | 3 | 1 | 0 | 52 | 1 | BIOMED_ULIS | #NAME? | Non trouvé | 4827 | 4827
GW142 | Circuit de refroidissement GAMR42 | U_MECA000130 | Vérification circuit de refroidissement | MPS | DEF | U222GW | 11U | 616 648,00 | 2024-10-12 | 3 | 1 | 0 | 52 | 1 | BIOMED_ULIS | #NAME? | Non trouvé | 4828 | 4828
GW143 | Circuit de refroidissement GAMR43 | U_MECA000130 | Vérification circuit de refroidissement | MPS | DEF | U222GW | 11U | 616 649,00 | 2024-10-12 | 3 | 1 | 0 | 52 | 1 | BIOMED_ULIS | #NAME? | Non trouvé | 4829 | 4829
NEP10ST10 | Station de nettoyage en place n°10 | U_PROC000033 | Maintenance station et réseau NEP | MPS | DEF | U236NEP | 11U | 619 202,00 | 2024-12-12 | 3 | 1 | 0 | 52 | 1 | BIOMED_ULIS | #NAME? | Non trouvé | 4830 | 4830
GAMR41 | Réacteur de fractionnement 15 000 litres n°41 | U_MECA000020 | Maintenance annuelle réacteur cuverie | MPS | DEF | U441 | 11U | 601 690,00 | 2024-06-18 | 3 | 1 | 0 | 365 | 0 | BIOMED_ULIS | #NAME? | Non trouvé | 4831 | 4831
GAMR42 | Réacteur 15m3 n°42 | U_MECA000020 | Maintenance annuelle réacteur cuverie | MPS | DEF | U441 | 11U | 601 698,00 | 2024-06-20 | 3 | 1 | 0 | 365 | 0 | BIOMED_ULIS | #NAME? | Non trouvé | 4832 | 4832
GAMR43 | Réacteur 15m3 n°43 | U_MECA000020 | Maintenance annuelle réacteur cuverie | MPS | DEF | U441 | 11U | 601 691,00 | 2024-06-18 | 3 | 1 | 0 | 365 | 0 | BIOMED_ULIS | #NAME? | Non trouvé | 4833 | 4833
NEP10CP01 | Pompe aller station n°10 NEP | U_MECA000112 | Maintenance pompe PROLAC SE-35F-MR | MPS | DEF | U236NEP | 11U | 616 651,00 | 2024-10-12 | 3 | 1 | 0 | 52 | 1 | BIOMED_ULIS | #NAME? | Non trouvé | 4834 | 4834
NEP10CP02 | Pompe retour FRACCUVERIE | U_MECA000045 | Maintenance pompe | MPS | DEF | U236NEP | 11U | 604 111,00 | 2024-07-30 | 4 | 1 | 0 | 52 | 1 | BIOMED_ULIS | #NAME? | Non trouvé | 4835 | 4835
WFISBD208 | Sous boucle de distribution extension B8 | U_PROC000004 | Maintenance annuelle s/boucle WFI | MPS | DEF | U236WFI | 11U | 604 199,00 | 2024-07-12 | 3 | 1 | 0 | 52 | 1 | BIOMED_ULIS | #NAME? | Non trouvé | 4836 | 4836
UDP3UR03 | Centrale de mesures Yokagawa | U_SANS PREVENTIF | Sans préventif | MC | AR | U851 | AR |  | 401769 | 0 | 1 | 0 |  |  | BIOTECH_ULIS | #NAME? | Non trouvé | 4837 | 4837
UDP3CMT33 | Enregist T° voie 1 de UDP3UR03 | U_METROLOGIE 12 | Vérification CURATIVE température | MC | DEF | U851 | 70U | 408 608,00 | 2050-01-01 | 0 | 1 | 0 |  |  | BIOTECH_ULIS | #NAME? | Non trouvé | 4838 | 4838
UDP3CMT34 | Enregist T° voie 2 de UDP3UR03 | U_METROLOGIE 12 | Vérification CURATIVE température | MC | DEF | U851 | 70U | 408 609,00 | 2050-01-01 | 0 | 1 | 0 |  |  | BIOTECH_ULIS | #NAME? | Non trouvé | 4839 | 4839
UDP3CMT35 | Enregist T° voie 3 de UDP3UR03 | U_METROLOGIE 12 | Vérification CURATIVE température | MC | DEF | U851 | 70U | 408 610,00 | 2050-01-01 | 0 | 1 | 0 |  |  | BIOTECH_ULIS | #NAME? | Non trouvé | 4840 | 4840
UDP3CMP15 | Capteur pression voie 5 UDP3UR03 | U_METROLOGIE 15 | Vérification CURATIVE pression | MC | DEF | U851 | 70U | 408 604,00 | 2050-01-01 | 0 | 1 | 0 |  |  | BIOTECH_ULIS | #NAME? | Non trouvé | 4841 | 4841
UDP3CMP14 | Capteur pression voie 4 UDP3UR03 | U_METROLOGIE 15 | Vérification CURATIVE pression | MC | DEF | U851 | 70U | 408 602,00 | 2050-01-01 | 0 | 1 | 0 |  |  | BIOTECH_ULIS | #NAME? | Non trouvé | 4842 | 4842
GAMCMP41 | Indication pression GAMR41 | U_METROLOGIE 15 | Vérification CURATIVE pression | MC | DEF | U441 | 11U | 59 833,00 | 401769 | 0 | 1 | 0 |  |  | BIOMED_ULIS | #NAME? | Non trouvé | 4843 | 4843
GAMCMT41 | Enreg / regulation temperature GAMR41 | U_METROLOGIE 12 | Vérification CURATIVE température | MC | DEF | U441 | 11U | 120 151,00 | 401769 | 0 | 1 | 0 |  |  | BIOMED_ULIS | #NAME? | Non trouvé | 4844 | 4844
GAMCMT411 | Indication temperature securite alcool react. GAMR41 | U_METROLOGIE 12 | Vérification CURATIVE température | MC | DEF | U441 | 11U | 59 835,00 | 401769 | 0 | 1 | 0 |  |  | BIOMED_ULIS | #NAME? | Non trouvé | 4845 | 4845
GAMCMW41 | Enregistrement poids GAMR41 | U_METROLOGIE 13 | Vérification CURATIVE pesons | MC | DEF | U441 | 11U | 371 230,00 | 401769 | 0 | 1 | 0 |  |  | BIOMED_ULIS | #NAME? | Non trouvé | 4846 | 4846
WFICMP19 | Enreg. pression eppi sortie echang. WFIHEX63 | U_METROLOGIE 15 | Vérification CURATIVE pression | MC | DEF | U236WFI | 11U | 59 844,00 | 401769 | 0 | 1 | 0 |  |  | BIOMED_ULIS | #NAME? | Non trouvé | 4847 | 4847
WFICMT52 | Regulation temperature sortie WFIHEX62 eau ppi | U_METROLOGIE 12 | Vérification CURATIVE température | MC | DEF | U236WFI | 11U | 59 845,00 | 401769 | 0 | 1 | 0 |  |  | BIOMED_ULIS | #NAME? | Non trouvé | 4848 | 4848
WFICMT53 | Régulation temperature sortie WFIHEX63 eau ppi | U_METROLOGIE 12 | Vérification CURATIVE température | MC | DEF | U236WFI | 11U | 59 846,00 | 401769 | 0 | 1 | 0 |  |  | BIOMED_ULIS | #NAME? | Non trouvé | 4849 | 4849
WFICMT54 | Enreg. Température retour S/Bcle WFISBD208 | U_METROLOGIE 12 | Vérification CURATIVE température | MC | DEF | U236WFI | 11U | 59 847,00 | 401769 | 0 | 1 | 0 |  |  | BIOMED_ULIS | #NAME? | Non trouvé | 4850 | 4850
CAACC01 | Aéroréfrigérant refroidis. comprésseur d air | U_FROI000027 | Nettoyage des aéro-condenseurs | MPS | DEF | U222CA | 10U | 596 051,00 | 2024-06-16 | 3 | 1 | 0 | 365 | 0 | BIOMED_ULIS | #NAME? | Non trouvé | 4851 | 4851
EXCACP01 | Pompe n°1 pour refroidissement compresseur d air | U_AVEC | Gammes à associer | MPS | DEF | U222CA | AR |  | 2049-09-11 | 0 | 1 | 0 |  |  | BIOMED_ULIS | #NAME? | Non trouvé | 4852 | 4852
EXCACP02 | Pompe n°2 pour refroidissement compresseur d air | U_AVEC | Gammes à associer | MPS | DEF | U222CA | AR |  | 2049-09-11 | 0 | 1 | 0 |  |  | BIOMED_ULIS | #NAME? | Non trouvé | 4853 | 4853
GW141CMP01 | Affichage pression circuit secondaire GW141 | U_METROLOGIE 15 | Vérification CURATIVE pression | MC | DEF | U222GW | 11U | 589 072,00 | 401769 | 0 | 1 | 0 |  |  | BIOMED_ULIS | #NAME? | Non trouvé | 4854 | 4854
GW141CMT01 | Aff./régul temp. calo secondaire GAMR41 | U_METROLOGIE 12 | Vérification CURATIVE température | MC | DEF | U222GW | 11U | 59 866,00 | 401769 | 0 | 1 | 0 |  |  | BIOMED_ULIS | #NAME? | Non trouvé | 4855 | 4855
GW142CMP01 | Affichage pression circuit secondaire GW142 | U_METROLOGIE 15 | Vérification CURATIVE pression | MC | DEF | U222GW | 11U | 59 868,00 | 401769 | 0 | 1 | 0 |  |  | BIOMED_ULIS | #NAME? | Non trouvé | 4856 | 4856
GW142CMT01 | Aff./régul temp. calo secondaire GAMR42 | U_METROLOGIE 12 | Vérification CURATIVE température | MC | DEF | U222GW | 11U | 59 869,00 | 401769 | 0 | 1 | 0 |  |  | BIOMED_ULIS | #NAME? | Non trouvé | 4857 | 4857
GW143CMP01 | Affichage pression circuit secondaire GW143 | U_METROLOGIE 15 | Vérification CURATIVE pression | MC | DEF | U222GW | 11U | 59 870,00 | 401769 | 0 | 1 | 0 |  |  | BIOMED_ULIS | #NAME? | Non trouvé | 4858 | 4858
GW143CMT01 | Aff./régul temp. calo secondaire GAMR43 | U_METROLOGIE 12 | Vérification CURATIVE température | MC | DEF | U222GW | 11U | 59 871,00 | 401769 | 0 | 1 | 0 |  |  | BIOMED_ULIS | #NAME? | Non trouvé | 4859 | 4859
GW0CMP11 | Indic pression calo GW0 de WFISBD208 | U_METROLOGIE 15 | Vérification CURATIVE pression | MC | DEF | U222GW | 11U | 72 091,00 | 401769 | 0 | 1 | 0 |  |  | BIOMED_ULIS | #NAME? | Non trouvé | 4860 | 4860
GW6CMP12 | Regul. pression GW6 entree echang. primaire WFIHEX62 | U_METROLOGIE 15 | Vérification CURATIVE pression | MC | DEF | U222GW | 11U | 117 570,00 | 401769 | 0 | 1 | 0 |  |  | BIOMED_ULIS | #NAME? | Non trouvé | 4861 | 4861
GW100CMP01 | Enreg pression boucle distribution GW100 | U_METROLOGIE 15 | Vérification CURATIVE pression | MC | DEF | U222GW | 11U | 59 874,00 | 401769 | 0 | 1 | 0 |  |  | BIOMED_ULIS | #NAME? | Non trouvé | 4862 | 4862
GW100CMT01 | Enreg temperature boucle distribution GW100 | U_METROLOGIE 12 | Vérification CURATIVE température | MC | DEF | U222GW | 11U | 59 875,00 | 401769 | 0 | 1 | 0 |  |  | BIOMED_ULIS | #NAME? | Non trouvé | 4863 | 4863
UPILR02 | Cuve mobile calorifugée 150 litres | U_CONT000013 | Visite réglementaire pression/vapeur | MPS | DEF | U851 | 15U | 525 143,00 | 2024-09-08 | 3 | 30 | 0 | 160 | 1 | BIOTECH_ULIS | #NAME? | Non trouvé | 4864 | 4864
UPILR01 | Cuve mobile calorifugée 100 litres | U_CONT000013 | Visite réglementaire pression/vapeur | MPS | DEF | U851 | 15U | 525 142,00 | 2024-09-08 | 3 | 30 | 0 | 160 | 1 | BIOTECH_ULIS | #NAME? | Non trouvé | 4865 | 4865
NEP10CMF01 | Mesure debit depart NEP10ST10 | U_METROLOGIE 11 | Vérification CURATIVE de débit | MC | DEF | U236NEP | 11U | 526 428,00 | 401769 | 0 | 1 | 0 |  |  | BIOMED_ULIS | #NAME? | Non trouvé | 4866 | 4866
NEP10CMC01 | Mesure conductivité retour NEP10ST10 | U_METROLOGIE 18 | Vérification CURATIVE conductivité circuit | MC | DEF | U236NEP | 11U | 580 237,00 | 401769 | 0 | 1 | 0 |  |  | BIOMED_ULIS | #NAME? | Non trouvé | 4867 | 4867
NEP10CMT01 | Enregis. temperature retour NEP10 | U_METROLOGIE 12 | Vérification CURATIVE température | MC | DEF | U236NEP | 11U | 580 239,00 | 401769 | 0 | 1 | 0 |  |  | BIOMED_ULIS | #NAME? | Non trouvé | 4868 | 4868
NEP10CMT02 | Regulation temperature depart NEP10ST10 | U_METROLOGIE 12 | Vérification CURATIVE température | MC | DEF | U236NEP | 11U | 541 477,00 | 401769 | 0 | 1 | 0 |  |  | BIOMED_ULIS | #NAME? | Non trouvé | 4869 | 4869
NEP10CMW01 | Pesage cuve NEP10R01 | U_METROLOGIE 13 | Vérification CURATIVE pesons | MC | DEF | U236NEP | 11U | 530 397,00 | 401769 | 0 | 1 | 0 |  |  | BIOMED_ULIS | #NAME? | Non trouvé | 4870 | 4870
DPLACMT54 | Collecteur mesures DataWatch n°0819-182 | U_METROLOGIE 12 | Vérification CURATIVE température | MC | DEF | U670 | 40U | 59 888,00 | 401769 | 0 | 1 | 0 |  |  | BIOMED_ULIS | #NAME? | Non trouvé | 4871 | 4871
DPLACMT55 | Collecteur mesures DataWatch n°0819-185 | U_METROLOGIE 12 | Vérification CURATIVE température | MC | DEF | U670 | 40U | 59 889,00 | 401769 | 0 | 1 | 0 |  |  | BIOMED_ULIS | #NAME? | Non trouvé | 4872 | 4872
GAMCMT42 | Enreg. regulation temperature GAMR42 | U_METROLOGIE 12 | Vérification CURATIVE température | MC | DEF | U441 | 11U | 370 219,00 | 401769 | 0 | 1 | 0 |  |  | BIOMED_ULIS | #NAME? | Non trouvé | 4873 | 4873
GAMCMT421 | Indication temperature securite alcool react. GAMR42 | U_METROLOGIE 12 | Vérification CURATIVE température | MC | DEF | U441 | 11U | 59 891,00 | 401769 | 0 | 1 | 0 |  |  | BIOMED_ULIS | #NAME? | Non trouvé | 4874 | 4874
GAMCMT43 | Enreg. regulation temperature GAMR43 | U_METROLOGIE 12 | Vérification CURATIVE température | MC | DEF | U441 | 11U | 625 660,00 | 401769 | 0 | 1 | 0 |  |  | BIOMED_ULIS | #NAME? | Non trouvé | 4875 | 4875
GAMCMT431 | Indication temperature securite alcool react. GAMR43 | U_METROLOGIE 12 | Vérification CURATIVE température | MC | DEF | U441 | 11U | 625 661,00 | 401769 | 0 | 1 | 0 |  |  | BIOMED_ULIS | #NAME? | Non trouvé | 4876 | 4876
PLAPV01 | Clamp prélèvement PLAT003 | U_MECA000140 | Vérification et nettoyage clamp | MPS | DEF | U410 | 11U | 619 352,00 | 2024-03-27 | 3 | 1 | 0 | 13 | 1 | BIOMED_ULIS | #NAME? | Non trouvé | 4877 | 4877
PLAPV02 | Clamp prélèvement PLAT004 | U_MECA000140 | Vérification et nettoyage clamp | MPS | DEF | U410 | 11U | 619 353,00 | 2024-03-27 | 3 | 1 | 0 | 13 | 1 | BIOMED_ULIS | #NAME? | Non trouvé | 4878 | 4878
EXDPLACMT57 | Collecteur mesures DataWatch n°0822-123 | U_METROLOGIE 12 | Vérification CURATIVE température | MC | DEF | U670 | 40U | 59 923,00 | 401769 | 0 | 1 | 0 |  |  | BIOMED_ULIS | #NAME? | Non trouvé | 4879 | 4879
DPLACMT58 | Collecteur mesures DataWatch n°0822-126 | U_METROLOGIE 12 | Vérification CURATIVE température | MC | DEF | U670 | 40U | 59 924,00 | 401769 | 0 | 1 | 0 |  |  | BIOMED_ULIS | #NAME? | Non trouvé | 4880 | 4880
DPLACMT64 | Collecteur mesures DataWatch n°0822-136 | U_METROLOGIE 12 | Vérification CURATIVE température | MC | DEF | U670 | 40U | 59 988,00 | 401769 | 0 | 1 | 0 |  |  | BIOMED_ULIS | #NAME? | Non trouvé
DPLACMT65 | Collecteur mesures DataWatch n°0822-138 | U_METROLOGIE 12 | Vérification CURATIVE température | MC | DEF | U670 | 40U | 61 954,00 | 401769 | 0 | 1 | 0 |  |  | BIOMED_ULIS | #NAME? | Non trouvé | 4882 | 4882
DPLACMT66 | Collecteur mesures DataWatch n°0822-139 | U_METROLOGIE 12 | Vérification CURATIVE température | MC | DEF | U670 | 40U | 59 994,00 | 401769 | 0 | 1 | 0 |  |  | BIOMED_ULIS | #NAME? | Non trouvé | 4883 | 4883
DPLACMT67 | Collecteur mesures DataWatch n°0822-140 | U_METROLOGIE 12 | Vérification CURATIVE température | MC | DEF | U670 | 40U | 61 956,00 | 401769 | 0 | 1 | 0 |  |  | BIOMED_ULIS | #NAME? | Non trouvé | 4884 | 4884
EXDPLACMT68 | Collecteur mesures DataWatch n°0822-141 | U_METROLOGIE 12 | Vérification CURATIVE température | MC | DEF | U670 | 40U | 126 463,00 | 401769 | 0 | 1 | 0 |  |  | BIOMED_ULIS | #NAME? | Non trouvé | 4885 | 4885
EXDPLACMT69 | Collecteur mesures DataWatch n°0822-142 | U_METROLOGIE 12 | Vérification CURATIVE température | MC | DEF | U670 | 40U | 59 991,00 | 401769 | 0 | 1 | 0 |  |  | BIOMED_ULIS | #NAME? | Non trouvé | 4886 | 4886
DPLACMT72 | Collecteur mesures DataWatch n°0822-146 | U_METROLOGIE 12 | Vérification CURATIVE température | MC | DEF | U670 | 40U | 61 961,00 | 401769 | 0 | 1 | 0 |  |  | BIOMED_ULIS | #NAME? | Non trouvé | 4887 | 4887
DPLACMT75 | Collecteur mesures DataWatch n°0822-151 | U_METROLOGIE 12 | Vérification CURATIVE température | MC | DEF | U670 | 40U | 395 153,00 | 2050-01-01 | 0 | 1 | 0 |  |  | BIOMED_ULIS | #NAME? | Non trouvé | 4888 | 4888
DPLACMT76 | Collecteur mesures DataWatch n°0822-152 | U_METROLOGIE 12 | Vérification CURATIVE température | MC | DEF | U670 | 40U | 59 976,00 | 401769 | 0 | 1 | 0 |  |  | BIOMED_ULIS | #NAME? | Non trouvé | 4889 | 4889
EXDPLACMT77 | Collecteur mesures DataWatch n°0822-153 | U_METROLOGIE 12 | Vérification CURATIVE température | MC | DEF | U670 | 40U | 61 955,00 | 401769 | 0 | 1 | 0 |  |  | BIOMED_ULIS | #NAME? | Non trouvé | 4890 | 4890
EXDPLACMT81 | Collecteur mesures DataWatch n°0822-158 | U_METROLOGIE 12 | Vérification CURATIVE température | MC | DEF | U670 | 40U | 129 751,00 | 401769 | 0 | 1 | 0 |  |  | BIOMED_ULIS | #NAME? | Non trouvé | 4891 | 4891
EXDPLACMT82 | Collecteur mesures DataWatch n°0822-172 | U_METROLOGIE 12 | Vérification CURATIVE température | MC | DEF | U670 | 40U | 61 959,00 | 401769 | 0 | 1 | 0 |  |  | BIOMED_ULIS | #NAME? | Non trouvé | 4892 | 4892
WFICMC20 | Affichage conductivité WFISBD208 | U_METROLOGIE 18 | Vérification CURATIVE conductivité circuit | MC | DEF | U236WFI | 10U | 525 966,00 | 401769 | 0 | 1 | 0 |  |  | BIOMED_ULIS | #NAME? | Non trouvé | 4893 | 4893
WFICMF06 | Enreg. aff. debit s/boucle WFISBD208 | U_METROLOGIE 11 | Vérification CURATIVE de débit | MC | DEF | U236WFI | 11U | 526 278,00 | 401769 | 0 | 1 | 0 |  |  | BIOMED_ULIS | #NAME? | Non trouvé | 4894 | 4894
WFICMF06 | Enreg. aff. debit s/boucle WFISBD208 | U_METR000011 | Vérification PERIODIQUE de débit | MPS | DEF | U236WFI | 11U | 604 405,00 | 2024-07-29 | 3 | 1 | 0 | 365 | 0 | BIOMED_ULIS | #NAME? | Non trouvé | 4895 | 4895
WFICMC20 | Affichage conductivité WFISBD208 | U_METR000018 | Vérif. PERIODIQUE mesure conductivité circuit | MPS | DEF | U236WFI | 11U | 604 298,00 | 2024-07-28 | 3 | 1 | 0 | 365 | 0 | BIOMED_ULIS | #NAME? | Non trouvé | 4896 | 4896
WFICMP19 | Enreg. pression eppi sortie echang. WFIHEX63 | U_METR000015 | Vérification PERIODIQUE pression | MPS | DEF | U236WFI | 11U | 604 108,00 | 2024-07-04 | 3 | 1 | 0 | 52 | 1 | BIOMED_ULIS | #NAME? | Non trouvé | 4897 | 4897
WFICMT52 | Regulation temperature sortie WFIHEX62 eau ppi | U_METR000012 | Vérification PERIODIQUE température | MPS | DEF | U236WFI | 11U | 604 419,00 | 2024-07-29 | 3 | 1 | 0 | 365 | 0 | BIOMED_ULIS | #NAME? | Non trouvé | 4898 | 4898
WFICMT53 | Régulation temperature sortie WFIHEX63 eau ppi | U_METR000012 | Vérification PERIODIQUE température | MPS | DEF | U236WFI | 11U | 604 420,00 | 2024-07-29 | 3 | 1 | 0 | 365 | 0 | BIOMED_ULIS | #NAME? | Non trouvé | 4899 | 4899
WFICMT54 | Enreg. Température retour S/Bcle WFISBD208 | U_METR000012 | Vérification PERIODIQUE température | MPS | DEF | U236WFI | 11U | 604 114,00 | 2024-07-05 | 3 | 1 | 0 | 52 | 1 | BIOMED_ULIS | #NAME? | Non trouvé | 4900 | 4900
PLAPV03 | Vanne envoi produit vers réacteurs albumine | U_SANS PREVENTIF | Sans préventif | MC | AR | U410 | AR |  | 2049-12-28 | 0 | 1 | 0 |  |  | BIOMED_ULIS | #NAME? | Non trouvé | 4901 | 4901
PLAPV04 | Vanne envoi produit vers ADEAE | U_SANS PREVENTIF | Sans préventif | MC | AR | U410 | AR |  | 2049-12-28 | 0 | 1 | 0 |  |  | BIOMED_ULIS | #NAME? | Non trouvé | 4902 | 4902
MFPRCMT38 | Enreg. Température piège MFPRLYO01 | U_METR000012 | Vérification PERIODIQUE température | MPS | DEF | U868 | 11U | 627 681,00 | 2025-02-06 | 3 | 1 | 0 | 365 | 0 | BIOTECH_ULIS | #NAME? | Non trouvé | 4903 | 4903
MFPRCMT37 | Enreg. T° écoulement piège MFPRLYO01 | U_METR000012 | Vérification PERIODIQUE température | MPS | DEF | U868 | 11U | 627 680,00 | 2025-02-06 | 3 | 1 | 0 | 365 | 0 | BIOTECH_ULIS | #NAME? | Non trouvé | 4904 | 4904
MFPRCMT36 | Enreg. T° sortie d'étagère MFPRLYO01 | U_METR000012 | Vérification PERIODIQUE température | MPS | DEF | U868 | 11U | 627 679,00 | 2025-02-06 | 3 | 1 | 0 | 365 | 0 | BIOTECH_ULIS | #NAME? | Non trouvé | 4905 | 4905
MFPRCMT35 | Enreg. T° entrée d'étagère MFPRLYO01 | U_METR000012 | Vérification PERIODIQUE température | MPS | DEF | U868 | 11U | 627 678,00 | 2025-02-06 | 3 | 1 | 0 | 365 | 0 | BIOTECH_ULIS | #NAME? | Non trouvé | 4906 | 4906
MFPRCMT34 | Enreg. T° entrée étagère C MFPRLYO01 | U_METR000012 | Vérification PERIODIQUE température | MPS | DEF | U868 | 11U | 627 677,00 | 2025-02-06 | 3 | 1 | 0 | 365 | 0 | BIOTECH_ULIS | #NAME? | Non trouvé | 4907 | 4907
MFPRCMT33 | Enreg. T° chambre Produit 8 MFPRLYO01 | U_METR000012 | Vérification PERIODIQUE température | MPS | DEF | U868 | 11U | 627 676,00 | 2025-01-31 | 3 | 1 | 0 | 365 | 0 | BIOTECH_ULIS | #NAME? | Non trouvé | 4908 | 4908
MFPRCMT32 | Enreg. T° chambre Produit 7 MFPRLYO01 | U_METR000012 | Vérification PERIODIQUE température | MPS | DEF | U868 | 11U | 627 675,00 | 2025-01-31 | 3 | 1 | 0 | 365 | 0 | BIOTECH_ULIS | #NAME? | Non trouvé | 4909 | 4909
MFPRCMT31 | Enreg. T° chambre Produit 6 MFPRLYO01 | U_METR000012 | Vérification PERIODIQUE température | MPS | DEF | U868 | 11U | 627 674,00 | 2025-01-31 | 3 | 1 | 0 | 365 | 0 | BIOTECH_ULIS | #NAME? | Non trouvé | 4910 | 4910
MFPRCMT30 | Enreg. T° chambre Produit 5 MFPRLYO01 | U_METR000012 | Vérification PERIODIQUE température | MPS | DEF | U868 | 11U | 627 673,00 | 2025-01-31 | 3 | 1 | 0 | 365 | 0 | BIOTECH_ULIS | #NAME? | Non trouvé | 4911 | 4911
MFPRCMT29 | Enreg. T° chambre Produit 4 MFPRLYO01 | U_METR000012 | Vérification PERIODIQUE température | MPS | DEF | U868 | 11U | 627 672,00 | 2025-01-31 | 3 | 1 | 0 | 365 | 0 | BIOTECH_ULIS | #NAME? | Non trouvé | 4912 | 4912
MFPRCMT28 | Enreg. T° chambre Produit 3 MFPRLYO01 | U_METR000012 | Vérification PERIODIQUE température | MPS | DEF | U868 | 11U | 585 004,00 | 2024-02-01 | 3 | 1 | 0 | 365 | 0 | BIOTECH_ULIS | #NAME? | Non trouvé | 4913 | 4913
MFPRCMT27 | Enreg. T° chambre Produit 2 MFPRLYO01 | U_METR000012 | Vérification PERIODIQUE température | MPS | DEF | U868 | 11U | 627 670,00 | 2025-01-31 | 3 | 1 | 0 | 365 | 0 | BIOTECH_ULIS | #NAME? | Non trouvé | 4914 | 4914
MFPRCMT26 | Enreg. T° chambre Produit 1 MFPRLYO01 | U_METR000012 | Vérification PERIODIQUE température | MPS | DEF | U868 | 11U | 585 002,00 | 2024-02-01 | 3 | 1 | 0 | 365 | 0 | BIOTECH_ULIS | #NAME? | Non trouvé | 4915 | 4915
MFPRCMP07 | Enreg. Vide piège MFPRLYO01 | U_METR000015 | Vérification PERIODIQUE pression | MPS | DEF | U868 | 70U | 531 870,00 | 2022-11-30 | 3 | 1 | 0 | 365 | 0 | BIOTECH_ULIS | #NAME? | Non trouvé | 4916 | 4916
MFPRCMP06 | Enreg. Pression piège MFPRLYO01 | U_METR000015 | Vérification PERIODIQUE pression | MPS | DEF | U868 | 70U | 571 328,00 | 2023-11-30 | 3 | 1 | 0 | 365 | 0 | BIOTECH_ULIS | #NAME? | Non trouvé | 4917 | 4917
MFPRCMP05 | Enreg. Vide cuve (chambre) MFPRLYO01 | U_METR000015 | Vérification PERIODIQUE pression | MPS | DEF | U868 | 70U | 531 868,00 | 2022-11-30 | 3 | 1 | 0 | 365 | 0 | BIOTECH_ULIS | #NAME? | Non trouvé | 4918 | 4918
MFPRCMP04 | Enreg. Pression cuve (chambre) MFPRLYO01 | U_METR000015 | Vérification PERIODIQUE pression | MPS | DEF | U868 | 70U | 571 326,00 | 2023-11-30 | 3 | 1 | 0 | 365 | 0 | BIOTECH_ULIS | #NAME? | Non trouvé | 4919 | 4919
MFPRCMM04 | Enreg. Hygrométrie chambre MFPRLYO01 | U_METR000023 | Vérification PERIODIQUE hygrométrique | MPS | DEF | U868 | 11U | 544 030,00 | 2024-01-31 | 3 | 1 | 0 | 365 | 0 | BIOTECH_ULIS | #NAME? | Non trouvé | 4920 | 4920
UDA1CMT43 | Indicat temp UDA1BT09 | U_METROLOGIE 12 | Vérification CURATIVE température | MC | DEF | U855 | 70U |  | 401769 | 0 | 1 | 0 |  |  | BIOTECH_ULIS | #NAME? | Non trouvé | 4921 | 4921
ALBCT02 | Cuve n°3 préparation tampon | U_MECA000142 | Maintenance préventive cuve tampon | MPS | DEF | U440 | 11U | 616 637,00 | 2024-10-12 | 3 | 1 | 0 | 52 | 1 | BIOMED_ULIS | #NAME? | Non trouvé | 4922 | 4922
AC08F14 | Filtration terminal n°14 clim. 1ss29 | U_CLIM000138 | Remplacement filtre HEPA | MPS | CLIM | U222AC | 10U | 428 083,00 | 2024-12-15 | 2 | 1 | 0 | 2 190,00 | 0 | BIOMED_ULIS | #NAME? | Non trouvé | 4923 | 4923
AC08F15 | Filtration terminal n°15 clim. 1ss52 | U_CLIM000138 | Remplacement filtre HEPA | MPS | DEF | U222AC | 10U | 117 464,00 | 2024-12-19 | 3 | 1 | 0 | 2 190,00 | 0 | BIOMED_ULIS | #NAME? | Non trouvé | 4924 | 4924
RF24ACC01 | Condenseur circuit RF24 GW1/2 | U_FROI000027 | Nettoyage des aéro-condenseurs | MPS | DEF | U222RF | 10U | 596 052,00 | 2024-06-16 | 3 | 1 | 0 | 365 | 0 | BIOMED_ULIS | #NAME? | Non trouvé | 4925 | 4925
IS1BRU01 | Brûleur chaudière Prod/distribution vapeur indutrielle B4 | U_CHAU000006 | Analyse combustion brûleurs GL7-1D-ZD et Chaudières | MPS | AR | U222IS | 10U | 68 363,00 | 401769 | 0 | 1 | 0 |  |  | BIOMED_ULIS | #NAME? | Non trouvé | 4926 | 4926
IS1BRU02 | Brûleur chaudière Prod/distribution vapeur indutrielle B4 | U_CHAU000006 | Analyse combustion brûleurs GL7-1D-ZD et Chaudières | MPS | AR | U222IS | 10U | 68 364,00 | 401769 | 0 | 1 | 0 |  |  | BIOMED_ULIS | #NAME? | Non trouvé | 4927 | 4927
EXUDP3CMT37 | Indicat température ph-mètre UDP3CMA03 | U_METROLOGIE 12 | Vérification CURATIVE température | MC | DEF | U851 | 11U |  | 2030-12-31 | 0 | 1 | 0 |  |  | BIOTECH_ULIS | #NAME? | Non trouvé | 4928 | 4928
RF02ACC01 | Aérocondenseur 1 circuit éthanol | U_FROI000027 | Nettoyage des aéro-condenseurs | MPS | DEF | U222RF | 10U | 596 088,00 | 2024-06-29 | 3 | 1 | 0 | 365 | 0 | BIOMED_ULIS | #NAME? | Non trouvé | 4929 | 4929
RF25ACC01 | Condenseur circuit RF25 GW1/2 | U_FROI000027 | Nettoyage des aéro-condenseurs | MPS | AR | U222RF | 10U | 596 053,00 | 2024-06-16 | 3 | 1 | 0 | 365 | 0 | BIOMED_ULIS | #NAME? | Non trouvé | 4930 | 4930
RF30ACC01 | Condenseur circuit RF30 GW0 | U_FROI000027 | Nettoyage des aéro-condenseurs | MPS | AR | U222RF | 10U | 596 054,00 | 2024-06-16 | 3 | 1 | 0 | 365 | 0 | BIOMED_ULIS | #NAME? | Non trouvé | 4931 | 4931
RF31ACC01 | Condenseur circuit RF31 GW0 | U_FROI000027 | Nettoyage des aéro-condenseurs | MPS | AR | U222RF | 10U | 596 055,00 | 2024-06-16 | 3 | 1 | 0 | 365 | 0 | BIOMED_ULIS | #NAME? | Non trouvé | 4932 | 4932
RF32ACC01 | Condenseur circuit RF32 GW0 | U_FROI000027 | Nettoyage des aéro-condenseurs | MPS | AR | U222RF | 10U | 596 056,00 | 2024-06-16 | 3 | 1 | 0 | 365 | 0 | BIOMED_ULIS | #NAME? | Non trouvé | 4933 | 4933
RF33ACC01 | Condenseur circuit RF33 GW0 | U_FROI000027 | Nettoyage des aéro-condenseurs | MPS | AR | U222RF | 10U | 596 057,00 | 2024-06-16 | 3 | 30 | 0 | 365 | 0 | BIOMED_ULIS | #NAME? | Non trouvé | 4934 | 4934
RF40ACC01 | Condenseur circuit RF40 GW3/4 | U_FROI000027 | Nettoyage des aéro-condenseurs | MPS | AR | U222RF | 10U | 596 058,00 | 2024-06-16 | 3 | 1 | 0 | 365 | 0 | BIOMED_ULIS | #NAME? | Non trouvé | 4935 | 4935
RF41ACC01 | Condenseur circuit RF41 GW3/4 | U_FROI000027 | Nettoyage des aéro-condenseurs | MPS | AR | U222RF | 10U | 596 059,00 | 2024-06-16 | 3 | 1 | 0 | 365 | 0 | BIOMED_ULIS | #NAME? | Non trouvé | 4936 | 4936
RF42ACC01 | Condenseur circuit RF42 GW3/4 | U_FROI000027 | Nettoyage des aéro-condenseurs | MPS | AR | U222RF | 10U | 596 060,00 | 2024-06-16 | 3 | 1 | 0 | 365 | 0 | BIOMED_ULIS | #NAME? | Non trouvé | 4937 | 4937
RF43ACC01 | Condenseur circuit RF43 GW3/4 | U_FROI000027 | Nettoyage des aéro-condenseurs | MPS | AR | U222RF | 10U | 596 061,00 | 2024-06-16 | 3 | 1 | 0 | 365 | 0 | BIOMED_ULIS | #NAME? | Non trouvé | 4938 | 4938
NEP04ST04 | Station NEP réacteurs + UF Albumine | U_CURA040146 | Défaut controle débit. | MC | AR | U236NEP | 11U | 145 840,00 | 401769 | 0 | 1 | 0 |  |  | BIOMED_ULIS | #NAME? | Non trouvé | 4939 | 4939
ALBCMP40 | Pression entrée filtre press temps IV | U_METROLOGIE 15 | Vérification CURATIVE pression | MC | DEF | U440 | 11U | 535 892,00 | 401769 | 0 | 1 | 0 |  |  | BIOMED_ULIS | #NAME? | Non trouvé | 4940 | 4940
ALBCMP41 | Pression sortie filtre press temps IV | U_METROLOGIE 15 | Vérification CURATIVE pression | MC | DEF | U440 | 11U | 526 444,00 | 401769 | 0 | 1 | 0 |  |  | BIOMED_ULIS | #NAME? | Non trouvé | 4941 | 4941
ALBCMP42 | Pression vérin filtre press temps IV | U_METROLOGIE 15 | Vérification CURATIVE pression | MC | DEF | U440 | 11U | 526 445,00 | 401769 | 0 | 1 | 0 |  |  | BIOMED_ULIS | #NAME? | Non trouvé | 4942 | 4942
ALBCMT52 | Température sortie filtre press temps IV | U_METROLOGIE 12 | Vérification CURATIVE température | MC | DEF | U440 | 11U | 526 447,00 | 401769 | 0 | 1 | 0 |  |  | BIOMED_ULIS | #NAME? | Non trouvé | 4943 | 4943
CACMP20 | Pression alimentation FP temps IV | U_METROLOGIE 15 | Vérification CURATIVE pression | MC | DEF | U440 | 11U | 526 437,00 | 401769 | 0 | 1 | 0 |  |  | BIOMED_ULIS | #NAME? | Non trouvé | 4944 | 4944
CACMP21 | Pression alimentation pompe FP temps IV | U_METROLOGIE 15 | Vérification CURATIVE pression | MC | DEF | U440 | 11U | 526 439,00 | 401769 | 0 | 1 | 0 |  |  | BIOMED_ULIS | #NAME? | Non trouvé | 4945 | 4945
WECML07 | Niveau cuve surnageant WER07 | U_METROLOGIE 24 | Vérification CURATIVE de niveau | MC | DEF | U440 | 11U | 526 449,00 | 401769 | 0 | 1 | 0 |  |  | BIOMED_ULIS | #NAME? | Non trouvé | 4946 | 4946
GW0CMP13 | Indic pression calo GW0 de WFISBD203 | U_METROLOGIE 15 | Vérification CURATIVE pression | MC | DEF | U222GW | 11U | 526 457,00 | 401769 | 0 | 1 | 0 |  |  | BIOMED_ULIS | #NAME? | Non trouvé | 4947 | 4947
GW5CMP08 | Indic pression calo GW5 de WFISBD203 | U_METROLOGIE 15 | Vérification CURATIVE pression | MC | DEF | U222GW | 11U | 526 454,00 | 401769 | 0 | 1 | 0 |  |  | BIOMED_ULIS | #NAME? | Non trouvé | 4948 | 4948
WFICMC21 | Affichage conductivité WFISBD203 | U_METROLOGIE 18 | Vérification CURATIVE conductivité circuit | MC | DEF | U236WFI | 10U | 620 591,00 | 401769 | 0 | 1 | 0 |  |  | BIOMED_ULIS | #NAME? | Non trouvé | 4949 | 4949
WFICMF23 | Mesure de débit sous boucle WFISBD203 | U_METROLOGIE 11 | Vérification CURATIVE de débit | MC | DEF | U236WFI | 11U | 631 406,00 | 401769 | 0 | 1 | 0 |  |  | BIOMED_ULIS | #NAME? | Non trouvé | 4950 | 4950
WFICMF24 | Mesure de débit soutirage tableau ALBTP | U_METROLOGIE 11 | Vérification CURATIVE de débit | MC | DEF | U236WFI | 11U | 577 175,00 | 401769 | 0 | 1 | 0 |  |  | BIOMED_ULIS | #NAME? | Non trouvé | 4951 | 4951
WFICMP20 | Affich. pression départ WFISBD203 | U_METROLOGIE 15 | Vérification CURATIVE pression | MC | DEF | U236WFI | 11U | 527 754,00 | 401769 | 0 | 1 | 0 |  |  | BIOMED_ULIS | #NAME? | Non trouvé | 4952 | 4952
WFICMQ23 | Mesure de comptage sous boucle WFISBD203 | U_METROLOGIE 30 | Vérification CURATIVE de comptage | MC | DEF | U236WFI | 11U | 631 407,00 | 401769 | 0 | 1 | 0 |  |  | BIOMED_ULIS | #NAME? | Non trouvé | 4953 | 4953
WFICMQ24 | Mesure de comptage soutirage tableau ALBTP | U_METROLOGIE 30 | Vérification CURATIVE de comptage | MC | DEF | U236WFI | 11U | 577 181,00 | 401769 | 0 | 1 | 0 |  |  | BIOMED_ULIS | #NAME? | Non trouvé | 4954 | 4954
WFICMT55 | Affich. température départ WFISBD203 | U_METROLOGIE 12 | Vérification CURATIVE température | MC | DEF | U236WFI | 11U | 526 461,00 | 401769 | 0 | 1 | 0 |  |  | BIOMED_ULIS | #NAME? | Non trouvé | 4955 | 4955
WFICMT56 | Affich. température retour WFISBD203 | U_METROLOGIE 12 | Vérification CURATIVE température | MC | DEF | U236WFI | 11U | 526 467,00 | 401769 | 0 | 1 | 0 |  |  | BIOMED_ULIS | #NAME? | Non trouvé | 4956 | 4956
NEP10CMQ01 | Comptage eau PPI/PW (% MW10 ) NEP10ST10 | U_METROLOGIE 30 | Vérification CURATIVE de comptage | MC | DEF | U236NEP | 11U | 526 432,00 | 401769 | 0 | 1 | 0 |  |  | BIOMED_ULIS | #NAME? | Non trouvé | 4957 | 4957
WFIHV212 | Vanne réglage de débit WFISBD203 | U_SANS PREVENTIF | Sans préventif | MC | AR | U236WFI | AR |  | 2049-12-31 | 0 | 1 | 0 |  |  | BIOMED_ULIS | #NAME? | Non trouvé | 4958 | 4958
WFIHDV56 | Vanne perte de charge WFISBD203 | U_SANS PREVENTIF | Sans préventif | MC | AR | U236WFI | AR |  | 2049-12-31 | 0 | 1 | 0 |  |  | BIOMED_ULIS | #NAME? | Non trouvé | 4959 | 4959
WFIHV214 | Vanne manu soutirage point libre 8RC109 | U_SANS PREVENTIF | Sans préventif | MC | AR | U236WFI | AR |  | 2049-12-31 | 0 | 1 | 0 |  |  | BIOMED_ULIS | #NAME? | Non trouvé | 4960 | 4960
WFIHV213 | Vanne de prélèvement WFISBD203 | U_SANS PREVENTIF | Sans préventif | MC | AR | U236WFI | AR |  | 2049-12-31 | 0 | 1 | 0 |  |  | BIOMED_ULIS | #NAME? | Non trouvé | 4961 | 4961
WFIHEX53 | Echangeur GW0 de WFISBD203 FP TIV | U_MECA000044 | Remplacement joints de plaques | MPS | DEF | U236WFI | 11U | 559 363,00 | 2027-07-19 | 3 | 1 | 0 | 260 | 1 | BIOMED_ULIS | #NAME? | Non trouvé | 4962 | 4962
WFIHEX54 | Echangeur GW5 de WFISBD203 FP TIV | U_MECA000044 | Remplacement joints de plaques | MPS | DEF | U236WFI | 11U | 559 364,00 | 2027-07-19 | 3 | 1 | 0 | 260 | 1 | BIOMED_ULIS | #NAME? | Non trouvé | 4963 | 4963
UDA1CMQ41 | Pipet-lite LTS | U_LABO000005 | Maintenance préventive | MPS | DEF | U855 | 70U | 89 662,00 | 401769 | 0 | 1 | 0 |  |  | BIOTECH_ULIS | #NAME? | Non trouvé | 4964 | 4964
UDA1CMQ49 | Pipet-lite LTS | U_LABO000005 | Maintenance préventive | MPS | DEF | U855 | 70U | 90 650,00 | 401769 | 0 | 1 | 0 |  |  | BIOTECH_ULIS | #NAME? | Non trouvé | 4965 | 4965
ALBCMP37 | Indication pression cuve ALBR21 | U_METROLOGIE 15 | Vérification CURATIVE pression | MC | DEF | U440 | 11U | 609 730,00 | 401769 | 0 | 1 | 0 |  |  | BIOMED_ULIS | #NAME? | Non trouvé | 4966 | 4966
ALBCMW23 | Pesage cuve Ajust. ALBR21 | U_METROLOGIE 13 | Vérification CURATIVE pesons | MC | METR | U440 | 11U | 609 740,00 | 401769 | 0 | 1 | 0 |  |  | BIOMED_ULIS | #NAME? | Non trouvé | 35809 | 35809
ALBCMW23 | Pesage cuve Ajust. ALBR21 | U_METR000013 | Vérification PERIODIQUE mesure pesage | MPS | METR | U440 | 11U | 603 828,00 | 2024-07-28 | 3 | 1 | 0 | 52 | 1 | BIOMED_ULIS | #NAME? | Non trouvé | 35808
ALBCMP34 | Indication pression cuve ALBR18 | U_METROLOGIE 15 | Vérification CURATIVE pression | MC | DEF | U440 | 11U | 609 708,00 | 401769 | 0 | 1 | 0 |  |  | BIOMED_ULIS | #NAME? | Non trouvé | 4967 | 4967
ALBCMT48 | Enreg temperature cuve ALBR18 | U_METROLOGIE 12 | Vérification CURATIVE température | MC | DEF | U440 | 11U | 609 715,00 | 401769 | 0 | 1 | 0 |  |  | BIOMED_ULIS | #NAME? | Non trouvé | 4968 | 4968
ALBCMW24 | Pesage cuve sortie ALBR18 | U_METROLOGIE 13 | Vérification CURATIVE pesons | MC | METR | U440 | 11U | 633 155,00 | 401769 | 0 | 1 | 0 |  |  | BIOMED_ULIS | #NAME? | Non trouvé | 4969 | 4969
ALBCMP35 | Indication pression cuve ALBR19 | U_METROLOGIE 15 | Vérification CURATIVE pression | MC | DEF | U440 | 11U | 609 710,00 | 401769 | 0 | 1 | 0 |  |  | BIOMED_ULIS | #NAME? | Non trouvé | 4970 | 4970
ALBCMT49 | Enreg temperature cuve ALBR19 | U_METROLOGIE 12 | Vérification CURATIVE température | MC | DEF | U440 | 11U | 609 716,00 | 401769 | 0 | 1 | 0 |  |  | BIOMED_ULIS | #NAME? | Non trouvé | 4971 | 4971
ALBCMW25 | Pesage cuve sortie ALBR19 | U_METROLOGIE 13 | Vérification CURATIVE pesons | MC | METR | U440 | 11U | 609 719,00 | 401769 | 0 | 1 | 0 |  |  | BIOMED_ULIS | #NAME? | Non trouvé | 4972 | 4972
ALBCMP36 | Indication pression cuve ALBR20 | U_METROLOGIE 15 | Vérification CURATIVE pression | MC | DEF | U440 | 11U | 609 711,00 | 401769 | 0 | 1 | 0 |  |  | BIOMED_ULIS | #NAME? | Non trouvé | 4973 | 4973
ALBCMT50 | Enreg temperature cuve ALBR20 | U_METROLOGIE 12 | Vérification CURATIVE température | MC | DEF | U440 | 11U | 609 717,00 | 401769 | 0 | 1 | 0 |  |  | BIOMED_ULIS | #NAME? | Non trouvé | 4974 | 4974
ALBCMW26 | Pesage cuve sortie ALBR20 | U_METROLOGIE 13 | Vérification CURATIVE pesons | MC | METR | U440 | 11U | 631 319,00 | 401769 | 0 | 1 | 0 |  |  | BIOMED_ULIS | #NAME? | Non trouvé | 4975 | 4975
ALBCMF23 | Enregist. débit retour régé. UF2 | U_METROLOGIE 11 | Vérification CURATIVE de débit | MC | DEF | U440 | 11U | 609 725,00 | 401769 | 0 | 1 | 0 |  |  | BIOMED_ULIS | #NAME? | Non trouvé | 4976 | 4976
ALBCMP31 | Régul. pression sortie UF2 | U_METROLOGIE 15 | Vérification CURATIVE pression | MC | DEF | U440 | 11U | 609 727,00 | 401769 | 0 | 1 | 0 |  |  | BIOMED_ULIS | #NAME? | Non trouvé | 4977 | 4977
ALBCMP32 | Pression régé. UF2 | U_METROLOGIE 15 | Vérification CURATIVE pression | MC | DEF | U440 | 11U | 609 728,00 | 401769 | 0 | 1 | 0 |  |  | BIOMED_ULIS | #NAME? | Non trouvé | 4978 | 4978
ALBCMP33 | Pression régé. UF2 | U_METROLOGIE 15 | Vérification CURATIVE pression | MC | DEF | U440 | 11U | 609 729,00 | 401769 | 0 | 1 | 0 |  |  | BIOMED_ULIS | #NAME? | Non trouvé | 4979 | 4979
ALBCMQ21 | Comptage rejets filtrats UF2 | U_METROLOGIE 30 | Vérification CURATIVE de comptage | MC | DEF | U440 | 11U | 609 731,00 | 401769 | 0 | 1 | 0 |  |  | BIOMED_ULIS | #NAME? | Non trouvé | 4980 | 4980
ALBCMQ22 | Comptage alim. régé. UF2 | U_METROLOGIE 30 | Vérification CURATIVE de comptage | MC | DEF | U440 | 11U | 609 732,00 | 401769 | 0 | 1 | 0 |  |  | BIOMED_ULIS | #NAME? | Non trouvé | 4981 | 4981
ALBCMQ23 | Comptage retour régé. UF2 | U_METROLOGIE 30 | Vérification CURATIVE de comptage | MC | AR | U440 | 11U | 609 733,00 | 401769 | 0 | 1 | 0 |  |  | BIOMED_ULIS | #NAME? | Non trouvé | 4982 | 4982
ALBCMC04 | Affichage conductivité sortie régé K7 UF2 | U_METROLOGIE 18 | Vérification CURATIVE conductivité circuit | MC | DEF | U440 | 11U | 609 721,00 | 401769 | 0 | 1 | 0 |  |  | BIOMED_ULIS | #NAME? | Non trouvé | 4983 | 4983
ALBCMF20 | Enregist. débit alim. UF2 | U_METROLOGIE 11 | Vérification CURATIVE de débit | MC | DEF | U440 | 11U | 609 722,00 | 401769 | 0 | 1 | 0 |  |  | BIOMED_ULIS | #NAME? | Non trouvé | 4984 | 4984
ALBCMF21 | Enregist. débit rejets filtrats UF2 | U_METROLOGIE 11 | Vérification CURATIVE de débit | MC | DEF | U440 | 11U | 609 723,00 | 401769 | 0 | 1 | 0 |  |  | BIOMED_ULIS | #NAME? | Non trouvé | 4985 | 4985
ALBCMF22 | Enreg. débit alim régé. UF2 | U_METROLOGIE 11 | Vérification CURATIVE de débit | MC | DEF | U440 | 11U | 609 724,00 | 401769 | 0 | 1 | 0 |  |  | BIOMED_ULIS | #NAME? | Non trouvé | 4986 | 4986
ALBCMP30 | Régul. pression alim. UF2 | U_METROLOGIE 15 | Vérification CURATIVE pression | MC | DEF | U440 | 11U | 609 726,00 | 401769 | 0 | 1 | 0 |  |  | BIOMED_ULIS | #NAME? | Non trouvé | 4987 | 4987
ALBCMT46 | Régul. température cuve ALBR08 | U_METROLOGIE 12 | Vérification CURATIVE température | MC | DEF | U440 | 11U | 609 736,00 | 401769 | 0 | 1 | 0 |  |  | BIOMED_ULIS | #NAME? | Non trouvé | 4988 | 4988
ALBCMW21 | Pesage cuve UF ALBR08 | U_METROLOGIE 13 | Vérification CURATIVE pesons | MC | METR | U440 | 11U | 609 738,00 | 401769 | 0 | 1 | 0 |  |  | BIOMED_ULIS | #NAME? | Non trouvé | 4989 | 4989
ALBCMT47 | Enreg. température cuve ALBR09 | U_METROLOGIE 12 | Vérification CURATIVE température | MC | DEF | U440 | 11U | 609 737,00 | 401769 | 0 | 1 | 0 |  |  | BIOMED_ULIS | #NAME? | Non trouvé | 4990 | 4990
ALBCMW22 | Pesage cuve régé. ALBR09 | U_METROLOGIE 13 | Vérification CURATIVE pesons | MC | METR | U440 | 11U | 609 739,00 | 401769 | 0 | 1 | 0 |  |  | BIOMED_ULIS | #NAME? | Non trouvé | 4991 | 4991
NACCMW01 | Pesage cuve Nacl NACR01 | U_METROLOGIE 13 | Vérification CURATIVE pesons | MC | DEF | U440 | 11U | 609 742,00 | 401769 | 0 | 1 | 0 |  |  | BIOMED_ULIS | #NAME? | Non trouvé | 4992 | 4992
GAMCMW42 | Enregistrement poids GAMR42 | U_METROLOGIE 13 | Vérification CURATIVE pesons | MC | DEF | U441 | 11U | 60 815,00 | 401769 | 0 | 1 | 0 |  |  | BIOMED_ULIS | #NAME? | Non trouvé | 4993 | 4993
GAMCMW43 | Enregistrement poids GAMR43 | U_METROLOGIE 13 | Vérification CURATIVE pesons | MC | DEF | U441 | 11U | 390 893,00 | 2050-01-01 | 0 | 1 | 0 |  |  | BIOMED_ULIS | #NAME? | Non trouvé | 4994 | 4994
EXUDA1UR07 | Séquenceur de proteines | U_LABO000003 | Renouvellement contrat | MPS | DEF | U855 | 70U | 423 817,00 | 401769 | 0 | 1 | 0 |  |  | BIOTECH_ULIS | #NAME? | Non trouvé | 4995 | 4995
EXUDA1UR07 | Séquenceur de proteines | U_LABO000005 | Maintenance préventive | MPS | DEF | U855 | 70U | 474 229,00 | 401769 | 0 | 1 | 0 |  |  | BIOTECH_ULIS | #NAME? | Non trouvé | 4996 | 4996
EXUDA1F01 | Purificateur d'eau MilliQ Synthesis A10 230V/50HZ | U_LABO000003 | Renouvellement contrat | MPS | DEF | U855 | 70U | 409 019,00 | 401769 | 0 | 1 | 0 |  |  | BIOTECH_ULIS | #NAME? | Non trouvé | 4997 | 4997
EXUDA1F01 | Purificateur d'eau MilliQ Synthesis A10 230V/50HZ | U_LABO000005 | Maintenance préventive | MPS | DEF | U855 | 70U | 579 880,00 | 2049-12-26 | 0 | 1 | 0 |  |  | BIOTECH_ULIS | #NAME? | Non trouvé | 4998 | 4998
EXUDA1GN201 | Générateur d'Azote | U_LABO000005 | Maintenance préventive | MPS | DEF | U855 | 70U | 112 929,00 | 401769 | 0 | 1 | 0 |  |  | BIOTECH_ULIS | #NAME? | Non trouvé | 4999 | 4999
UDA1MS03 | Spectromètre de masse | U_LABO000003 | Renouvellement contrat | MPS | DEF | U855 | 70U | 405 784,00 | 401769 | 0 | 1 | 0 |  |  | BIOTECH_ULIS | #NAME? | Non trouvé
UDA1MS03 | Spectromètre de masse | U_LABO000005 | Maintenance préventive | MPS | DEF | U855 | 70U | 395 082,00 | 401769 | 0 | 1 | 0 |  |  | BIOTECH_ULIS | #NAME? | Non trouvé
UDA1PLC01 | Robot Proteomic | U_LABO000003 | Renouvellement contrat | MPS | DEF | U855 | 70U | 544 893,00 | 2049-12-26 | 0 | 1 | 0 |  |  | BIOTECH_ULIS | #NAME? | Non trouvé | 5002 | 5002
UDA1PLC01 | Robot Proteomic | U_LABO000005 | Maintenance préventive | MPS | DEF | U855 | 70U | 537 237,00 | 2049-12-26 | 0 | 1 | 0 |  |  | BIOTECH_ULIS | #NAME? | Non trouvé | 5003 | 5003
EXUDA1UR08 | Electrophorèse capillaire | U_LABO000003 | Renouvellement contrat | MPS | DEF | U855 | 70U | 158 064,00 | 401769 | 0 | 1 | 0 |  |  | BIOTECH_ULIS | #NAME? | Non trouvé | 5004 | 5004
EXUDA1UR08 | Electrophorèse capillaire | U_LABO000004 | Demande de devis pour prestation | MPS | DEF | U855 | 70U | 491 281,00 | 401769 | 0 | 1 | 0 |  |  | BIOTECH_ULIS | #NAME? | Non trouvé | 5005 | 5005
EXUDA1UR08 | Electrophorèse capillaire | U_LABO000005 | Maintenance préventive | MPS | DEF | U855 | 70U | 459 710,00 | 401769 | 0 | 1 | 0 |  |  | BIOTECH_ULIS | #NAME? | Non trouvé | 5006 | 5006
GW141HEX01 | Echangeur refroidissement reacteur GAMR41 | U_MECA000044 | Remplacement joints de plaques | MPS | DEF | U222GW | 11U |  | 2046-12-26 | 0 | 1 | 0 |  |  | BIOMED_ULIS | #NAME? | Non trouvé | 5007 | 5007
GW142HEX01 | Echangeur refroidissement reacteur GAMR42 | U_MECA000044 | Remplacement joints de plaques | MPS | DEF | U222GW | 11U |  | 401769 | 0 | 1 | 0 |  |  | BIOMED_ULIS | #NAME? | Non trouvé | 5008 | 5008
GW143HEX01 | Echangeur refroidissement reacteur GAMR43 | U_MECA000044 | Remplacement joints de plaques | MPS | DEF | U222GW | 11U |  | 401769 | 0 | 1 | 0 |  |  | BIOMED_ULIS | #NAME? | Non trouvé | 5009 | 5009
GW141CP01 | Pompe circulation refroidissement GAMR41 | U_MECA000143 | Maintenance pompes GRUNDFOS type centrifuge multicellulaire verticale | MPS | DEF | U222GW | AR |  | 2049-07-31 | 3 | 1 | 0 | 260 | 1 | BIOMED_ULIS | #NAME? | Non trouvé | 5010 | 5010
GW142CP01 | Pompe circulation refroidissement GAMR42 | U_MECA000143 | Maintenance pompes GRUNDFOS type centrifuge multicellulaire verticale | MPS | DEF | U222GW | AR |  | 2049-07-31 | 3 | 1 | 0 | 260 | 1 | BIOMED_ULIS | #NAME? | Non trouvé | 5011 | 5011
GW143CP01 | Pompe circulation refroidissement GAMR43 | U_MECA000143 | Maintenance pompes GRUNDFOS type centrifuge multicellulaire verticale | MPS | DEF | U222GW | AR |  | 2049-07-31 | 3 | 1 | 0 | 260 | 1 | BIOMED_ULIS | #NAME? | Non trouvé | 5012 | 5012
FRACCIRCUIT | Circuit produit atelier fractionnement | U_MECA000106 | Maintenance circuit produit | MPS | DEF | U441 | 11U | 603 718,00 | 2024-07-12 | 3 | 1 | 0 | 52 | 1 | BIOMED_ULIS | #NAME? | Non trouvé | 5013 | 5013
EXRIMCMT40 | Indicateur de température RIMBT03 | U_SANS PREVENTIF | Sans préventif | MC | AR | U680HEM | AR |  | 401769 | 0 | 1 | 0 |  |  | BIOMED_ULIS | #NAME? | Non trouvé | 5014 | 5014
UDP3CMC01 | Affich conductivimètre WTW n°08280043 | U_SANS PREVENTIF | Sans préventif | MC | AR | U851 | AR |  | 401769 | 0 | 1 | 0 |  |  | BIOTECH_ULIS | #NAME? | Non trouvé | 5015 | 5015
EXEPL2CMW252 | Balance Mettler 8100g/1g | U_SANS PREVENTIF | Sans préventif | MC | AR | U406 | AR |  | 401769 | 0 | 1 | 0 |  |  | BIOMED_ULIS | #NAME? | Non trouvé | 5016 | 5016
EXEPL2CMW251 | Balance Mettler 8100g/1g | U_SANS PREVENTIF | Sans préventif | MC | AR | U406 | AR |  | 401769 | 0 | 1 | 0 |  |  | BIOMED_ULIS | #NAME? | Non trouvé | 5017 | 5017
EXEPL2CMW250 | Balance Mettler 8100g/ 1g | U_SANS PREVENTIF | Sans préventif | MC | AR | U406 | AR |  | 401769 | 0 | 1 | 0 |  |  | BIOMED_ULIS | #NAME? | Non trouvé | 5018 | 5018
EXEPL2CMW249 | Balance Mettler 8100g/1g | U_SANS PREVENTIF | Sans préventif | MC | AR | U406 | AR |  | 401769 | 0 | 1 | 0 |  |  | BIOMED_ULIS | #NAME? | Non trouvé | 5019 | 5019
NEP10CMC01 | Mesure conductivité retour NEP10ST10 | U_METR000018 | Vérif. PERIODIQUE mesure conductivité circuit | MPS | DEF | U236NEP | 11U | 619 198,00 | 2024-06-13 | 3 | 1 | 0 | 26 | 1 | BIOMED_ULIS | #NAME? | Non trouvé | 5020 | 5020
NEP10CMF01 | Mesure debit depart NEP10ST10 | U_METR000011 | Vérification PERIODIQUE de débit | MPS | DEF | U236NEP | 11U | 619 199,00 | 2024-12-12 | 3 | 1 | 0 | 52 | 1 | BIOMED_ULIS | #NAME? | Non trouvé | 5021 | 5021
NEP10CMQ01 | Comptage eau PPI/PW (% MW10 ) NEP10ST10 | U_METR000030 | Vérification PERIODIQUE de comptage | MPS | DEF | U236NEP | 11U | 619 200,00 | 2024-12-12 | 3 | 1 | 0 | 52 | 1 | BIOMED_ULIS | #NAME? | Non trouvé | 5022 | 5022
NEP10CMT01 | Enregis. temperature retour NEP10 | U_METR000012 | Vérification PERIODIQUE température | MPS | DEF | U236NEP | 11U | 619 201,00 | 2024-12-12 | 3 | 1 | 0 | 52 | 1 | BIOMED_ULIS | #NAME? | Non trouvé | 5023 | 5023
NEP10CMT02 | Regulation temperature depart NEP10ST10 | U_METR000012 | Vérification PERIODIQUE température | MPS | DEF | U236NEP | 11U | 619 218,00 | 2024-12-13 | 3 | 1 | 0 | 52 | 1 | BIOMED_ULIS | #NAME? | Non trouvé | 5024 | 5024
NEP10CMW01 | Pesage cuve NEP10R01 | U_METR000013 | Vérification PERIODIQUE mesure pesage | MPS | AR | U236NEP | 11U | 619 219,00 | 2024-12-13 | 3 | 1 | 0 | 52 | 1 | BIOMED_ULIS | #NAME? | Non trouvé | 5025
UDP5UR04 | Centrale de mesures Yokagawa n°S5H102070 | U_SANS PREVENTIF | Sans préventif | MC | AR | U851 | AR |  | 401769 | 0 | 1 | 0 |  |  | BIOTECH_ULIS | #NAME? | Non trouvé | 5026 | 5026
UDP5UR05 | Centrale de mesures Yokagawa n°S5H505583 | U_SANS PREVENTIF | Sans préventif | MC | AR | U851 | AR |  | 401769 | 0 | 1 | 0 |  |  | BIOTECH_ULIS | #NAME? | Non trouvé | 5027 | 5027
UDP5CMT14 | Enreg température voie 1 de UDP5UR04 | U_METROLOGIE 12 | Vérification CURATIVE température | MC | DEF | U851 | 70U | 374 057,00 | 401769 | 0 | 1 | 0 |  |  | BIOTECH_ULIS | #NAME? | Non trouvé | 5028 | 5028
UDP5CMT15 | Enreg température voie 2 de UDP5UR04 | U_METROLOGIE 12 | Vérification CURATIVE température | MC | DEF | U851 | 70U | 374 058,00 | 401769 | 0 | 1 | 0 |  |  | BIOTECH_ULIS | #NAME? | Non trouvé | 5029 | 5029
UDP5CMT16 | Enreg température voie 3 de UDP5UR04 | U_METROLOGIE 12 | Vérification CURATIVE température | MC | DEF | U851 | 70U | 374 059,00 | 401769 | 0 | 1 | 0 |  |  | BIOTECH_ULIS | #NAME? | Non trouvé | 5030 | 5030
UDP5CMT18 | Enreg température voie 2 de UDP5UR05 | U_METROLOGIE 12 | Vérification CURATIVE température | MC | DEF | U851 | 70U |  | 401769 | 0 | 1 | 0 |  |  | BIOTECH_ULIS | #NAME? | Non trouvé | 5031 | 5031
UDP5CMP03 | Enreg pression voie 4 de UDP5UR04 | U_METROLOGIE 15 | Vérification CURATIVE pression | MC | DEF | U851 | 70U | 374 060,00 | 401769 | 0 | 1 | 0 |  |  | BIOTECH_ULIS | #NAME? | Non trouvé | 5032 | 5032
UDP5CMP04 | Enreg pression voie 5 de UDP5UR04 | U_METROLOGIE 15 | Vérification CURATIVE pression | MC | DEF | U851 | 70U | 374 061,00 | 401769 | 0 | 1 | 0 |  |  | BIOTECH_ULIS | #NAME? | Non trouvé | 5033 | 5033
UDP5CMP05 | Enreg pression voie 4 UDP5UR05 | U_METROLOGIE 15 | Vérification CURATIVE pression | MC | DEF | U851 | 70U |  | 401769 | 0 | 1 | 0 |  |  | BIOTECH_ULIS | #NAME? | Non trouvé | 5034 | 5034
UDP5CMP06 | Enreg pression voie 5 de UDP5UR05 | U_METROLOGIE 15 | Vérification CURATIVE pression | MC | DEF | U851 | 70U | 122 285,00 | 401769 | 0 | 1 | 0 |  |  | BIOTECH_ULIS | #NAME? | Non trouvé | 5035 | 5035
UDP5CMP07 | Capteur de pression Mécotec | U_METROLOGIE 15 | Vérification CURATIVE pression | MC | DEF | U851 | 11U |  | 2030-12-31 | 0 | 1 | 0 |  |  | BIOTECH_ULIS | #NAME? | Non trouvé | 5036 | 5036
UDP3CMW07 | Masse autocontrôle 1kg n°ZS593 | U_METR000032 | Vérif. périodique masse autocontrôle | MPS | DEF | U851 | 70U | 633 702,00 | 2025-02-10 | 3 | 61 | 0 | 52 | 1 | BIOTECH_ULIS | #NAME? | Non trouvé | 5037 | 5037
UDP3CMW08 | Masse autocontrôle 5kg n°ZS151 | U_METR000032 | Vérif. périodique masse autocontrôle | MPS | DEF | U851 | 70U | 633 703,00 | 2025-02-10 | 3 | 61 | 0 | 52 | 1 | BIOTECH_ULIS | #NAME? | Non trouvé | 5038 | 5038
UDP3CMW07 | Masse autocontrôle 1kg n°ZS593 | U_METROLOGIE 32 | Vérif. CURATIVE masse autocontrôle | MC | DEF | U851 | 11U | 60 958,00 | 401769 | 0 | 1 | 0 |  |  | BIOTECH_ULIS | #NAME? | Non trouvé | 5039 | 5039
UDP3CMW08 | Masse autocontrôle 5kg n°ZS151 | U_METROLOGIE 32 | Vérif. CURATIVE masse autocontrôle | MC | DEF | U851 | 11U |  | 2030-12-31 | 0 | 1 | 0 |  |  | BIOTECH_ULIS | #NAME? | Non trouvé | 5040 | 5040
UDP3U04 | PH mètre Knick Portamess 913 | U_SANS PREVENTIF | Sans préventif | MC | AR | U851 | AR |  | 401769 | 0 | 1 | 0 |  |  | BIOTECH_ULIS | #NAME? | Non trouvé | 5041 | 5041
UNFGSVM06 | Agitateur mutiposte chauffant | U_SANS PREVENTIF | Sans préventif | MC | AR | U868 | AR |  | 401769 | 0 | 1 | 0 |  |  | BIOTECH_ULIS | #NAME? | Non trouvé | 5042 | 5042
ETALCMF03 | Débitmètre à ultrasons Fluxus ADM6725 | U_METR000011 | Vérification PERIODIQUE de débit | MPS | DEF | U720 | 50U | 545 261,00 | 2024-05-13 | 3 | 1 | 0 | 104 | 1 | BIOMED_ULIS | #NAME? | Non trouvé | 5043 | 5043
AC17CT17 | CTA Process extention B8 20 000m3/h ( En terrasse ) | U_CLIM000002 | Maintenance caisson de climatisation | MPS | DEF | U222AC | 10U | 603 148,00 | 2024-07-13 | 3 | 1 | 0 | 365 | 0 | BIOMED_ULIS | #NAME? | Non trouvé | 5044 | 5044
AC17CT17 | CTA Process extention B8 20 000m3/h ( En terrasse ) | U_CLIM000201 | Contrôle CTA | MPS | AR | U222AC | 10U | 626 623,00 | 2024-02-20 | 3 | 1 | 0 | 30 | 0 | BIOMED_ULIS | #NAME? | Non trouvé | 5045 | 5045
AC19CT19 | Caisson de ventilation B4 | U_CLIM000002 | Maintenance caisson de climatisation | MPS | AR | U222AC | 10U | 616 841,00 | 2024-05-11 | 3 | 1 | 0 | 26 | 1 | BIOMED_ULIS | #NAME? | Non trouvé | 5046 | 5046
AC19CT19 | Caisson de ventilation B4 | U_CLIM000201 | Contrôle CTA | MPS | AR | U222AC | 10U | 617 225,00 | 2024-02-02 | 3 | 1 | 0 | 8 | 1 | BIOMED_ULIS | #NAME? | Non trouvé | 5047 | 5047
ALBCMW270 | Indic poids transpal peseur ALBTRP03 | U_METR000004 | Vérif. PERIODIQE balance 301/1500 Kgmax. | MPS | DEF | U440 | 11U | 589 525,00 | 2024-03-14 | 3 | 1 | 0 | 52 | 1 | BIOMED_ULIS | #NAME? | Non trouvé | 5048
AC17F01 | Filtration terminale 8P201- 6P6 | U_CLIM000138 | Remplacement filtre HEPA | MPS | CLIM | U222AC | 10U | 480 855,00 | 2026-07-16 15:02 | 2 | 1 | 0 | 2 190,00 | 0 | BIOMED_ULIS | #NAME? | Non trouvé | 5049 | 5049
AC17F23 | Filtration terminale 8RC201- 6P6 | U_CLIM000138 | Remplacement filtre HEPA | MPS | CLIM | U222AC | 10U | 480 877,00 | 2026-07-16 15:41 | 2 | 1 | 0 | 2 190,00 | 0 | BIOMED_ULIS | #NAME? | Non trouvé | 5050 | 5050
AC17F02 | Filtration terminale 8P201- 6P6 | U_CLIM000138 | Remplacement filtre HEPA | MPS | CLIM | U222AC | 10U | 480 856,00 | 2026-07-20 15:07 | 2 | 1 | 0 | 2 190,00 | 0 | BIOMED_ULIS | #NAME? | Non trouvé | 5051 | 5051
AC17F03 | Filtration terminale 8P201- 6P6 | U_CLIM000138 | Remplacement filtre HEPA | MPS | CLIM | U222AC | 10U | 480 857,00 | 2026-07-20 15:08 | 2 | 1 | 0 | 2 190,00 | 0 | BIOMED_ULIS | #NAME? | Non trouvé | 5052 | 5052
AC17F04 | Filtration terminale 8P201- 6P6 | U_CLIM000138 | Remplacement filtre HEPA | MPS | CLIM | U222AC | 10U | 612 898,00 | 2029-08-01 | 2 | 1 | 0 | 2 190,00 | 0 | BIOMED_ULIS | #NAME? | Non trouvé | 5053 | 5053
AC17F05 | Filtration terminale 8P201- 6P6 | U_CLIM000138 | Remplacement filtre HEPA | MPS | CLIM | U222AC | 10U | 480 859,00 | 2026-07-16 15:14 | 2 | 1 | 0 | 2 190,00 | 0 | BIOMED_ULIS | #NAME? | Non trouvé | 5054 | 5054
AC17F06 | Filtration terminale 8P201- 6P6 | U_CLIM000138 | Remplacement filtre HEPA | MPS | CLIM | U222AC | 10U | 480 860,00 | 2026-07-16 15:17 | 2 | 1 | 0 | 2 190,00 | 0 | BIOMED_ULIS | #NAME? | Non trouvé | 5055 | 5055
AC17F07 | Filtration terminale 8P201- 6P6 | U_CLIM000138 | Remplacement filtre HEPA | MPS | CLIM | U222AC | 10U | 480 861,00 | 2026-07-16 15:19 | 2 | 1 | 0 | 2 190,00 | 0 | BIOMED_ULIS | #NAME? | Non trouvé | 5056 | 5056
AC17F08 | Filtration terminale 8P201- 6P6 | U_CLIM000138 | Remplacement filtre HEPA | MPS | CLIM | U222AC | 10U | 480 862,00 | 2026-07-16 15:20 | 2 | 1 | 0 | 2 190,00 | 0 | BIOMED_ULIS | #NAME? | Non trouvé | 5057 | 5057
AC17F09 | Filtration terminale 8P201- 6P6 | U_CLIM000138 | Remplacement filtre HEPA | MPS | CLIM | U222AC | 10U | 480 863,00 | 2026-07-16 15:21 | 2 | 1 | 0 | 2 190,00 | 0 | BIOMED_ULIS | #NAME? | Non trouvé | 5058 | 5058
AC17F10 | Filtration terminale 8P201- 6P6 | U_CLIM000138 | Remplacement filtre HEPA | MPS | CLIM | U222AC | 10U | 480 864,00 | 2026-07-16 15:22 | 2 | 1 | 0 | 2 190,00 | 0 | BIOMED_ULIS | #NAME? | Non trouvé | 5059 | 5059
AC17F11 | Filtration terminale 8P201- 6P6 | U_CLIM000138 | Remplacement filtre HEPA | MPS | CLIM | U222AC | 10U | 480 865,00 | 2026-07-16 15:24 | 2 | 1 | 0 | 2 190,00 | 0 | BIOMED_ULIS | #NAME? | Non trouvé | 5060 | 5060
AC17F12 | Filtration terminale 8P201- 6P6 | U_CLIM000138 | Remplacement filtre HEPA | MPS | CLIM | U222AC | 10U | 480 866,00 | 2026-07-16 15:25 | 2 | 1 | 0 | 2 190,00 | 0 | BIOMED_ULIS | #NAME? | Non trouvé | 5061 | 5061
AC17F13 | Filtration terminale 8RC201- 6P6 | U_CLIM000138 | Remplacement filtre HEPA | MPS | CLIM | U222AC | 10U | 480 867,00 | 2026-07-16 15:28 | 2 | 1 | 0 | 2 190,00 | 0 | BIOMED_ULIS | #NAME? | Non trouvé | 5062 | 5062
AC17F14 | Filtration terminale 8RC201- 6P6 | U_CLIM000138 | Remplacement filtre HEPA | MPS | CLIM | U222AC | 10U | 480 868,00 | 2026-07-16 15:31 | 2 | 1 | 0 | 2 190,00 | 0 | BIOMED_ULIS | #NAME? | Non trouvé | 5063 | 5063
AC17F15 | Filtration terminale 8RC201- 6P6 | U_CLIM000138 | Remplacement filtre HEPA | MPS | CLIM | U222AC | 10U | 480 869,00 | 2026-07-16 15:32 | 2 | 1 | 0 | 2 190,00 | 0 | BIOMED_ULIS | #NAME? | Non trouvé | 5064 | 5064
AC17F16 | Filtration terminale 8RC201- 6P6 | U_CLIM000138 | Remplacement filtre HEPA | MPS | CLIM | U222AC | 10U | 480 870,00 | 2026-07-16 15:33 | 2 | 1 | 0 | 2 190,00 | 0 | BIOMED_ULIS | #NAME? | Non trouvé | 5065 | 5065
AC17F17 | Filtration terminale 8RC201- 6P6 | U_CLIM000138 | Remplacement filtre HEPA | MPS | CLIM | U222AC | 10U | 480 871,00 | 2026-07-16 15:34 | 2 | 1 | 0 | 2 190,00 | 0 | BIOMED_ULIS | #NAME? | Non trouvé | 5066 | 5066
AC17F18 | Filtration terminale 8RC201- 6P6 | U_CLIM000138 | Remplacement filtre HEPA | MPS | CLIM | U222AC | 10U | 480 872,00 | 2026-07-16 15:36 | 2 | 1 | 0 | 2 190,00 | 0 | BIOMED_ULIS | #NAME? | Non trouvé | 5067 | 5067
AC17F19 | Filtration terminale 8RC201- 6P6 | U_CLIM000138 | Remplacement filtre HEPA | MPS | CLIM | U222AC | 10U | 480 873,00 | 2026-07-16 15:37 | 2 | 1 | 0 | 2 190,00 | 0 | BIOMED_ULIS | #NAME? | Non trouvé | 5068 | 5068
AC17F20 | Filtration terminale 8RC201- 6P6 | U_CLIM000138 | Remplacement filtre HEPA | MPS | CLIM | U222AC | 10U | 480 874,00 | 2026-07-16 15:38 | 2 | 1 | 0 | 2 190,00 | 0 | BIOMED_ULIS | #NAME? | Non trouvé | 5069 | 5069
AC17F22 | Filtration terminale 8RC201- 6P6 | U_CLIM000138 | Remplacement filtre HEPA | MPS | CLIM | U222AC | 10U | 480 876,00 | 2026-07-16 15:40 | 2 | 1 | 0 | 2 190,00 | 0 | BIOMED_ULIS | #NAME? | Non trouvé | 5070 | 5070
AC17F24 | Filtration terminale 8P201- 6P6+ | U_CLIM000138 | Remplacement filtre HEPA | MPS | CLIM | U222AC | 10U | 480 878,00 | 2026-07-16 15:42 | 2 | 1 | 0 | 2 190,00 | 0 | BIOMED_ULIS | #NAME? | Non trouvé | 5071 | 5071
AC17F26 | Filtration terminale 8P201- 6P6+ | U_CLIM000138 | Remplacement filtre HEPA | MPS | CLIM | U222AC | 10U | 480 880,00 | 2026-07-16 15:43 | 2 | 1 | 0 | 2 190,00 | 0 | BIOMED_ULIS | #NAME? | Non trouvé | 5072 | 5072
AC17F28 | Filtration terminale 8ESC202 - 6P6+ | U_CLIM000138 | Remplacement filtre HEPA | MPS | CLIM | U222AC | 10U | 480 882,00 | 2026-07-16 15:45 | 2 | 1 | 0 | 2 190,00 | 0 | BIOMED_ULIS | #NAME? | Non trouvé | 5073 | 5073
AC17F30 | Filtration terminale 8RC203 - 6P6+ | U_CLIM000138 | Remplacement filtre HEPA | MPS | CLIM | U222AC | 10U | 480 884,00 | 2026-07-16 15:47 | 2 | 1 | 0 | 2 190,00 | 0 | BIOMED_ULIS | #NAME? | Non trouvé | 5074 | 5074
AC17F21 | Filtration terminale 8RC201- 6P6 | U_CLIM000138 | Remplacement filtre HEPA | MPS | CLIM | U222AC | 10U | 480 875,00 | 2026-07-16 15:39 | 2 | 1 | 0 | 2 190,00 | 0 | BIOMED_ULIS | #NAME? | Non trouvé | 5075 | 5075
EXDPLACMT68 | Collecteur mesures DataWatch n°0822-141 | U_METR000012 | Vérification PERIODIQUE température | MPS | DEF | U670 | 40U | 477 819,00 | 2021-06-14 | 3 | 1 | 0 | 52 | 1 | BIOMED_ULIS | #NAME? | Non trouvé | 5076 | 5076
DPLACMT64 | Collecteur mesures DataWatch n°0822-136 | U_METR000012 | Vérification PERIODIQUE température | MPS | DEF | U670 | 40U | 564 911,00 | 2023-09-13 | 3 | 1 | 0 | 52 | 1 | BIOMED_ULIS | #NAME? | Non trouvé
DPLACMT76 | Collecteur mesures DataWatch n°0822-152 | U_METR000012 | Vérification PERIODIQUE température | MPS | DEF | U670 | 40U | 580 495,00 | 2024-02-12 | 3 | 1 | 0 | 52 | 1 | BIOMED_ULIS | #NAME? | Non trouvé | 5078 | 5078
EXDPLACMT81 | Collecteur mesures DataWatch n°0822-158 | U_METR000012 | Vérification PERIODIQUE température | MPS | DEF | U670 | 40U | 517 085,00 | 2049-06-08 | 0 | 1 | 0 |  |  | BIOMED_ULIS | #NAME? | Non trouvé | 5079 | 5079
DPLACMT55 | Collecteur mesures DataWatch n°0819-185 | U_METR000012 | Vérification PERIODIQUE température | MPS | DEF | U670 | 40U | 526 020,00 | 2022-09-14 | 3 | 1 | 0 | 52 | 1 | BIOMED_ULIS | #NAME? | Non trouvé | 5080 | 5080
EXDPLACMT69 | Collecteur mesures DataWatch n°0822-142 | U_METR000012 | Vérification PERIODIQUE température | MPS | DEF | U670 | 40U | 469 866,00 | 2021-03-14 | 3 | 1 | 0 | 52 | 1 | BIOMED_ULIS | #NAME? | Non trouvé | 5081 | 5081
DPLACMT66 | Collecteur mesures DataWatch n°0822-139 | U_METR000012 | Vérification PERIODIQUE température | MPS | DEF | U670 | 40U | 580 494,00 | 2024-02-11 | 3 | 1 | 0 | 52 | 1 | BIOMED_ULIS | #NAME? | Non trouvé | 5082 | 5082
AC14F01 | Filtration terminale 8RC44 - 9P6 | U_CLIM000138 | Remplacement filtre HEPA | MPS | CLIM | U222AC | 10U | 444 718,00 | 2025-07-23 | 2 | 1 | 0 | 2 190,00 | 0 | BIOMED_ULIS | #NAME? | Non trouvé | 5084 | 5084
AC14F02 | Filtration terminale 8RC44 - 9P6 | U_CLIM000138 | Remplacement filtre HEPA | MPS | CLIM | U222AC | 10U | 444 719,00 | 2025-07-23 | 2 | 1 | 0 | 2 190,00 | 0 | BIOMED_ULIS | #NAME? | Non trouvé | 5085 | 5085
AC14F03 | Filtration terminale 8RC45 - 9P6 | U_CLIM000138 | Remplacement filtre HEPA | MPS | CLIM | U222AC | 10U | 444 720,00 | 2025-07-23 | 2 | 1 | 0 | 2 190,00 | 0 | BIOMED_ULIS | #NAME? | Non trouvé | 5086 | 5086
AC14F04 | Filtration terminale 8RC45 - 9P6 | U_CLIM000138 | Remplacement filtre HEPA | MPS | CLIM | U222AC | 10U | 444 721,00 | 2025-07-23 | 2 | 1 | 0 | 2 190,00 | 0 | BIOMED_ULIS | #NAME? | Non trouvé | 5087 | 5087
AC14F05 | Filtration terminale 8RC46 - 9P6 | U_CLIM000138 | Remplacement filtre HEPA | MPS | CLIM | U222AC | 10U | 444 722,00 | 2025-07-23 | 2 | 1 | 0 | 2 190,00 | 0 | BIOMED_ULIS | #NAME? | Non trouvé | 5088 | 5088
AC14F06 | Filtration terminale 8RC46 - 9P6 | U_CLIM000138 | Remplacement filtre HEPA | MPS | CLIM | U222AC | 10U | 444 723,00 | 2025-07-23 | 2 | 1 | 0 | 2 190,00 | 0 | BIOMED_ULIS | #NAME? | Non trouvé | 5089 | 5089
AC14F07 | Filtration terminale 8RC46 - 9P6 | U_CLIM000138 | Remplacement filtre HEPA | MPS | CLIM | U222AC | 10U | 444 724,00 | 2025-07-23 | 2 | 1 | 0 | 2 190,00 | 0 | BIOMED_ULIS | #NAME? | Non trouvé | 5090 | 5090
EXRIMCMCT22 | Minuteur Fisher Scientific n°80223285 | U_SANS PREVENTIF | Sans préventif | MC | AR | U624UAP | AR |  | 401769 | 0 | 1 | 0 |  |  | BIOMED_ULIS | #NAME? | Non trouvé | 5091 | 5091
AC14F08 | Filtration terminale 8RC46 - 9P6 | U_CLIM000138 | Remplacement filtre HEPA | MPS | CLIM | U222AC | 10U | 444 725,00 | 2025-07-23 | 2 | 1 | 0 | 2 190,00 | 0 | BIOMED_ULIS | #NAME? | Non trouvé | 5092 | 5092
UDA1GHT03 | Générateur pour électrophorèse N° 01040962 | U_LABO000004 | Demande de devis pour prestation | MPS | DEF | U855 | 70U | 628 080,00 | 2025-01-16 | 3 | 1 | 0 | 52 | 1 | BIOTECH_ULIS | #NAME? | Non trouvé | 5093 | 5093
UDA1GHT03 | Générateur pour électrophorèse N° 01040962 | U_LABO000007 | Vérification périodique | MPS | DEF | U855 | 70U | 590 819,00 | 2024-03-30 | 3 | 1 | 0 | 365 | 0 | BIOTECH_ULIS | #NAME? | Non trouvé | 5094 | 5094
UDA1GHT01 | Générateur de haute tension | U_LABO000004 | Demande de devis pour prestation | MPS | DEF | U855 | 70U | 590 818,00 | 2025-03-31 | 3 | 1 | 0 | 365 | 0 | BIOTECH_ULIS | #NAME? | Non trouvé | 5095 | 5095
UDA1GHT01 | Générateur de haute tension | U_LABO000007 | Vérification périodique | MPS | DEF | U855 | 70U | 602 342,00 | 2024-03-31 | 3 | 1 | 0 | 365 | 0 | BIOTECH_ULIS | #NAME? | Non trouvé | 5096 | 5096
UDA1GHT04 | Générateur pour èlectrophorèse n° 01104248 | U_LABO000007 | Vérification périodique | MPS | DEF | U855 | 70U | 590 820,00 | 2024-03-30 | 3 | 1 | 0 | 365 | 0 | BIOTECH_ULIS | #NAME? | Non trouvé | 5097 | 5097
UDA1GHT04 | Générateur pour èlectrophorèse n° 01104248 | U_LABO000004 | Demande de devis pour prestation | MPS | DEF | U855 | 70U | 628 081,00 | 2025-01-16 | 3 | 1 | 0 | 52 | 1 | BIOTECH_ULIS | #NAME? | Non trouvé | 5098 | 5098
EXUDA1UR01 | Chaine FPLC AKTA 1 | U_LABO000003 | Renouvellement contrat | MPS | DEF | U855 | 70U | 408 718,00 | 401769 | 0 | 1 | 0 |  |  | BIOTECH_ULIS | #NAME? | Non trouvé | 5099 | 5099
EXUDA1UR01 | Chaine FPLC AKTA 1 | U_LABO000006 | Qualification périodique | MPS | DEF | U855 | 70U | 439 826,00 | 401769 | 0 | 1 | 0 |  |  | BIOTECH_ULIS | #NAME? | Non trouvé | 5100 | 5100
UDA1UR02 | AKTA Purifier 10 n° série 18140000-1257143 | U_LABO000003 | Renouvellement contrat | MPS | DEF | U855 | 70U | 408 719,00 | 401769 | 0 | 1 | 0 |  |  | BIOTECH_ULIS | #NAME? | Non trouvé | 5101 | 5101
UDA1UR02 | AKTA Purifier 10 n° série 18140000-1257143 | U_LABO000006 | Qualification périodique | MPS | DEF | U855 | 70U | 512 439,00 | 401769 | 0 | 1 | 0 |  |  | BIOTECH_ULIS | #NAME? | Non trouvé | 5102 | 5102
UDA1CMP01 | Manomètre sur bouteille Argon | U_LABO000004 | Demande de devis pour prestation | MPS | DEF | U855 | 70U | 540 412,00 | 2025-01-13 | 3 | 1 | 0 | 156 | 1 | BIOTECH_ULIS | #NAME? | Non trouvé | 5103 | 5103
UDA1CMP02 | Manomètre sur bouteille Azote | U_LABO000004 | Demande de devis pour prestation | MPS | DEF | U855 | 70U | 540 413,00 | 2025-01-13 | 3 | 1 | 0 | 156 | 1 | BIOTECH_ULIS | #NAME? | Non trouvé | 5104 | 5104
UDA1CMP03 | Manomètre sur bouteille Azote | U_LABO000004 | Demande de devis pour prestation | MPS | DEF | U855 | 70U | 540 414,00 | 2025-01-13 | 3 | 1 | 0 | 156 | 1 | BIOTECH_ULIS | #NAME? | Non trouvé | 5105 | 5105
UDA1CMP05 | Manomètre sur bouteille Argon | U_LABO000004 | Demande de devis pour prestation | MPS | DEF | U855 | 70U | 433 935,00 | 2024-11-30 | 3 | 1 | 0 | 156 | 1 | BIOTECH_ULIS | #NAME? | Non trouvé | 5106 | 5106
UDA1CMP06 | Manomètre sur bouteille Argon | U_LABO000004 | Demande de devis pour prestation | MPS | DEF | U855 | 70U | 433 938,00 | 2024-11-30 | 3 | 1 | 0 | 156 | 1 | BIOTECH_ULIS | #NAME? | Non trouvé | 5107 | 5107
UDA1CMP07 | Manomètre sur bouteille Argon | U_LABO000004 | Demande de devis pour prestation | MPS | DEF | U855 | 70U | 433 939,00 | 2024-11-30 | 3 | 1 | 0 | 156 | 1 | BIOTECH_ULIS | #NAME? | Non trouvé | 5108 | 5108
UDA1CMP11 | Manomètre sur bouteille Argon | U_LABO000004 | Demande de devis pour prestation | MPS | DEF | U855 | 70U | 540 415,00 | 2025-04-30 | 3 | 1 | 0 | 365 | 0 | BIOTECH_ULIS | #NAME? | Non trouvé | 5109 | 5109
UDA1CMP12 | Manomètre sur bouteille | U_LABO000004 | Demande de devis pour prestation | MPS | DEF | U855 | 70U | 540 416,00 | 2025-01-13 | 3 | 1 | 0 | 156 | 1 | BIOTECH_ULIS | #NAME? | Non trouvé | 5110 | 5110
UDA1CMP01 | Manomètre sur bouteille Argon | U_LABO000007 | Vérification périodique | MPS | DEF | U855 | 70U | 544 878,00 | 2025-02-13 | 3 | 1 | 0 | 156 | 1 | BIOTECH_ULIS | #NAME? | Non trouvé | 5111 | 5111
UDA1CMP02 | Manomètre sur bouteille Azote | U_LABO000007 | Vérification périodique | MPS | DEF | U855 | 70U | 544 879,00 | 2025-02-13 | 3 | 1 | 0 | 156 | 1 | BIOTECH_ULIS | #NAME? | Non trouvé | 5112 | 5112
UDA1CMP03 | Manomètre sur bouteille Azote | U_LABO000007 | Vérification périodique | MPS | DEF | U855 | 70U | 544 880,00 | 2025-02-13 | 3 | 1 | 0 | 156 | 1 | BIOTECH_ULIS | #NAME? | Non trouvé | 5113 | 5113
UDA1CMP05 | Manomètre sur bouteille Argon | U_LABO000007 | Vérification périodique | MPS | DEF | U855 | 70U | 434 145,00 | 2024-11-30 | 3 | 1 | 0 | 156 | 1 | BIOTECH_ULIS | #NAME? | Non trouvé | 5114 | 5114
UDA1CMP06 | Manomètre sur bouteille Argon | U_LABO000007 | Vérification périodique | MPS | DEF | U855 | 70U | 434 152,00 | 2024-11-30 | 3 | 1 | 0 | 156 | 1 | BIOTECH_ULIS | #NAME? | Non trouvé | 5115 | 5115
UDA1CMP07 | Manomètre sur bouteille Argon | U_LABO000007 | Vérification périodique | MPS | DEF | U855 | 70U | 434 153,00 | 2024-11-30 | 3 | 1 | 0 | 156 | 1 | BIOTECH_ULIS | #NAME? | Non trouvé | 5116 | 5116
UDA1CMP11 | Manomètre sur bouteille Argon | U_LABO000007 | Vérification périodique | MPS | DEF | U855 | 70U | 544 917,00 | 2025-05-31 | 3 | 1 | 0 | 365 | 0 | BIOTECH_ULIS | #NAME? | Non trouvé | 5117 | 5117
UDA1CMP12 | Manomètre sur bouteille | U_LABO000007 | Vérification périodique | MPS | DEF | U855 | 70U | 544 881,00 | 2025-02-13 | 3 | 1 | 0 | 156 | 1 | BIOTECH_ULIS | #NAME? | Non trouvé | 5118 | 5118
UDA1SOR02 | Hotte chimique à recirculation | U_LABO000007 | Vérification périodique | MPS | DEF | U855 | 70U | 491 276,00 | 401769 | 0 | 1 | 0 |  |  | BIOTECH_ULIS | #NAME? | Non trouvé | 5119 | 5119
UDA1SOR04 | Hotte chimique à recirculation | U_LABO000007 | Vérification périodique | MPS | DEF | U855 | 70U | 526 993,00 | 2049-12-26 | 0 | 1 | 0 |  |  | BIOTECH_ULIS | #NAME? | Non trouvé | 5120 | 5120
UDA1SOR08 | Hotte de sécurité chimique | U_LABO000007 | Vérification périodique | MPS | DEF | U855 | 70U | 120 998,00 | 401769 | 0 | 1 | 0 |  |  | BIOTECH_ULIS | #NAME? | Non trouvé | 5121 | 5121
AC07F15 | Filtration terminale n°15 clim. 8rc104 | U_CLIM000138 | Remplacement filtre HEPA | MPS | CLIM | U222AC | 10U | 460 456,00 | 2025-12-24 | 2 | 1 | 0 | 2 190,00 | 0 | BIOMED_ULIS | #NAME? | Non trouvé | 5122 | 5122
AC77F01 | Filtration terminale n°01 clim. 8rc105 | U_CLIM000138 | Remplacement filtre HEPA | MPS | CLIM | U222AC | 10U | 617 240,00 | 2029-12-27 | 2 | 1 | 0 | 2 190,00 | 0 | BIOMED_ULIS | #NAME? | Non trouvé | 5123 | 5123
AC77F02 | Filtration terminale n°2 clim. 8rc105 | U_CLIM000138 | Remplacement filtre HEPA | MPS | CLIM | U222AC | 10U | 617 241,00 | 2029-11-28 | 2 | 1 | 0 | 2 190,00 | 0 | BIOMED_ULIS | #NAME? | Non trouvé | 5124 | 5124
AC77F03 | Filtration terminale n°3 clim. 8rc106 | U_CLIM000138 | Remplacement filtre HEPA | MPS | CLIM | U222AC | 10U | 617 242,00 | 2029-11-28 | 2 | 1 | 0 | 2 190,00 | 0 | BIOMED_ULIS | #NAME? | Non trouvé | 5125 | 5125
AC77F04 | Filtration terminale n°4 clim. 8rc106 | U_CLIM000138 | Remplacement filtre HEPA | MPS | CLIM | U222AC | 10U | 617 243,00 | 2029-11-28 | 2 | 1 | 0 | 2 190,00 | 0 | BIOMED_ULIS | #NAME? | Non trouvé | 5126 | 5126
AC77F06 | Filtration terminale n°06 clim. 8rc107 | U_CLIM000138 | Remplacement filtre HEPA | MPS | CLIM | U222AC | 10U | 617 245,00 | 2029-12-24 | 2 | 1 | 0 | 2 190,00 | 0 | BIOMED_ULIS | #NAME? | Non trouvé | 5127 | 5127
AC77F19 | Filtration terminale n°19 clim. 8rc100 | U_CLIM000138 | Remplacement filtre HEPA | MPS | CLIM | U222AC | 10U | 617 332,00 | 2029-11-28 | 2 | 1 | 0 | 2 190,00 | 0 | BIOMED_ULIS | #NAME? | Non trouvé | 5128 | 5128
AC77F22 | Filtration terminale n°22 clim. 8rc100 | U_CLIM000138 | Remplacement filtre HEPA | MPS | CLIM | U222AC | 10U | 617 257,00 | 2029-12-24 | 2 | 1 | 0 | 2 190,00 | 0 | BIOMED_ULIS | #NAME? | Non trouvé | 5129 | 5129
AC77F23 | Filtration terminale n°23 clim. 8rc108 | U_CLIM000138 | Remplacement filtre HEPA | MPS | CLIM | U222AC | 10U | 617 258,00 | 2029-11-28 | 2 | 1 | 0 | 2 190,00 | 0 | BIOMED_ULIS | #NAME? | Non trouvé | 5130 | 5130
AC77F24 | Filtration terminale n°24 clim. 8rc107 | U_CLIM000138 | Remplacement filtre HEPA | MPS | CLIM | U222AC | 10U | 617 259,00 | 2029-12-27 | 2 | 1 | 0 | 2 190,00 | 0 | BIOMED_ULIS | #NAME? | Non trouvé | 5131 | 5131
AC17F25 | Filtration terminale 8P201- 6P6+ | U_CLIM000138 | Remplacement filtre HEPA | MPS | CLIM | U222AC | 10U | 480 879,00 | 2026-07-16 15:43 | 2 | 1 | 0 | 2 190,00 | 0 | BIOMED_ULIS | #NAME? | Non trouvé | 5132 | 5132
AC17F27 | Filtration terminale 8ESC202 - 6P6+ | U_CLIM000138 | Remplacement filtre HEPA | MPS | CLIM | U222AC | 10U | 480 881,00 | 2026-07-16 15:44 | 2 | 1 | 0 | 2 190,00 | 0 | BIOMED_ULIS | #NAME? | Non trouvé | 5133 | 5133
AC17F29 | Filtration terminale 8RC203 - 6P6+ | U_CLIM000138 | Remplacement filtre HEPA | MPS | CLIM | U222AC | 10U | 480 883,00 | 2026-07-16 15:46 | 2 | 1 | 0 | 2 190,00 | 0 | BIOMED_ULIS | #NAME? | Non trouvé | 5134 | 5134
UDA4CONG01 | Congélateur froilabo n°46452 -80°C | U_SANS PREVENTIF | Sans préventif | MC | AR | U855 | AR |  | 401769 | 0 | 1 | 0 |  |  | BIOTECH_ULIS | #NAME? | Non trouvé | 5135 | 5135
UDA1SOR09 | Hotte chimique à recirculation | U_CLIM000134 | Maintenance hotte à filtration | MPS | DEF | U855 | 70U | 590 732,00 | 2024-03-14 | 3 | 1 | 0 | 365 | 0 | BIOTECH_ULIS | #NAME? | Non trouvé | 5136 | 5136
UDA1SOR10 | Hotte chimique à recirculation | U_CLIM000134 | Maintenance hotte à filtration | MPS | DEF | U855 | 70U | 590 772,00 | 2024-03-22 | 3 | 1 | 0 | 365 | 0 | BIOTECH_ULIS | #NAME? | Non trouvé | 5137 | 5137
UDA4CMT05 | Enreg T° UDA4CONG01 / BAT01PLC16 | U_METROLOGIE 12 | Vérification CURATIVE température | MC | DEF | U855 | 70U | 447 801,00 | 2050-01-01 | 0 | 1 | 0 |  |  | BIOTECH_ULIS | #NAME? | Non trouvé | 5138 | 5138
AC17 | CTA Extension B8 20000m3/h (En terrasse ) | U_CLIM000203 | Vitesses souff. repri. termi. pour Emery | MPS | AR | U222AC | 10U | 603 214,00 | 2024-07-15 | 3 | 1 | 0 | 52 | 1 | BIOMED_ULIS | #NAME? | Non trouvé | 5139 | 5139
AC14 | Traitement d'air UF albumine | U_CLIM000203 | Vitesses souff. repri. termi. pour Emery | MPS | AR | U222AC | 10U | 603 270,00 | 2024-08-13 | 3 | 1 | 0 | 52 | 1 | BIOMED_ULIS | #NAME? | Non trouvé | 5140 | 5140
AC14CT14 | CTA atelier UF2 | U_CLIM000002 | Maintenance caisson de climatisation | MPS | DEF | U222AC | 10U | 603 144,00 | 2024-07-13 | 3 | 1 | 0 | 365 | 0 | BIOMED_ULIS | #NAME? | Non trouvé | 5141 | 5141
AC14CT14 | CTA atelier UF2 | U_CLIM000201 | Contrôle CTA | MPS | DEF | U222AC | 10U | 626 621,00 | 2024-02-18 | 2 | 1 | 0 | 30 | 0 | BIOMED_ULIS | #NAME? | Non trouvé | 5142 | 5142
EXDPLACMT36 | Collecteur mesures DataWatch n°0726-152 | U_METR000012 | Vérification PERIODIQUE température | MPS | DEF | U670 | 40U | 486 684,00 | 2021-09-14 | 3 | 1 | 0 | 52 | 1 | BIOMED_ULIS | #NAME? | Non trouvé | 5143 | 5143
GAMCMW42 | Enregistrement poids GAMR42 | U_METR000013 | Vérification PERIODIQUE mesure pesage | MPS | DEF | U441 | 11U | 601 697,00 | 2024-06-20 | 3 | 1 | 0 | 365 | 0 | BIOMED_ULIS | #NAME? | Non trouvé | 5144
GAMCMW43 | Enregistrement poids GAMR43 | U_METR000013 | Vérification PERIODIQUE mesure pesage | MPS | METR | U441 | 11U | 601 745,00 | 2024-06-28 | 3 | 1 | 0 | 365 | 0 | BIOMED_ULIS | #NAME? | Non trouvé | 5145
BAT08CMP104 | Enregistrement pression en 8RC104 | U_METROLOGIE 15 | Vérification CURATIVE pression | MC | DEF | U200BATP | 10U | 77 791,00 | 401769 | 0 | 1 | 0 |  |  | BIOMED_ULIS | #NAME? | Non trouvé | 5146 | 5146
BAT08CMP106 | Enregistrement pression en 8RC106 | U_METROLOGIE 15 | Vérification CURATIVE pression | MC | DEF | U200BATP | 10U | 77 793,00 | 401769 | 0 | 1 | 0 |  |  | BIOMED_ULIS | #NAME? | Non trouvé | 5147 | 5147
BAT08CMP107 | Enregistrement pression en 8RC107 | U_METROLOGIE 15 | Vérification CURATIVE pression | MC | DEF | U200BATP | 10U | 77 794,00 | 401769 | 0 | 1 | 0 |  |  | BIOMED_ULIS | #NAME? | Non trouvé | 5148 | 5148
BAT08CMP109 | Enregistrement pression en 8RC109 | U_METROLOGIE 15 | Vérification CURATIVE pression | MC | DEF | U200BATP | 10U | 77 796,00 | 401769 | 0 | 1 | 0 |  |  | BIOMED_ULIS | #NAME? | Non trouvé | 5149 | 5149
BAT08CMP108 | Enregistrement pression en 8RC108 | U_METROLOGIE 15 | Vérification CURATIVE pression | MC | DEF | U200BATP | 10U | 77 795,00 | 401769 | 0 | 1 | 0 |  |  | BIOMED_ULIS | #NAME? | Non trouvé | 5150 | 5150
BAT08CMP201 | Enregistrement pression en 8P201 | U_METROLOGIE 15 | Vérification CURATIVE pression | MC | DEF | U200BATP | 10U | 77 801,00 | 401769 | 0 | 1 | 0 |  |  | BIOMED_ULIS | #NAME? | Non trouvé | 5151 | 5151
EXBAT08CMP203 | Enregistrement pression en 8RC203 | U_METROLOGIE 15 | Vérification CURATIVE pression | MC | DEF | U200BATP | 10U | 455 384,00 | 2050-01-01 | 0 | 1 | 0 |  |  | BIOMED_ULIS | #NAME? | Non trouvé | 5152 | 5152
BAT08CMP44 | Enregistrement pression en 8RC44 | U_METROLOGIE 15 | Vérification CURATIVE pression | MC | DEF | U200BATP | 10U | 77 870,00 | 401769 | 0 | 1 | 0 |  |  | BIOMED_ULIS | #NAME? | Non trouvé | 5153 | 5153
BAT08CMP45 | Enregistrement pression en 8RC45 | U_METROLOGIE 15 | Vérification CURATIVE pression | MC | DEF | U200BATP | 10U | 77 871,00 | 401769 | 0 | 1 | 0 |  |  | BIOMED_ULIS | #NAME? | Non trouvé | 5154 | 5154
BAT08CMP46 | Enregistrement pression en 8RC46 | U_METROLOGIE 15 | Vérification CURATIVE pression | MC | DEF | U200BATP | 10U | 77 872,00 | 401769 | 0 | 1 | 0 |  |  | BIOMED_ULIS | #NAME? | Non trouvé | 5155 | 5155
BAT08CMP72 | Enregistrement pression en 8RC72 | U_METROLOGIE 15 | Vérification CURATIVE pression | MC | DEF | U200BATP | 10U | 77 889,00 | 401769 | 0 | 1 | 0 |  |  | BIOMED_ULIS | #NAME? | Non trouvé | 5156 | 5156
EXBAT08CMPP01 | Enregistrement pression en 8P01 | U_METROLOGIE 15 | Vérification CURATIVE pression | MC | DEF | U200BATP | 10U | 77 799,00 | 401769 | 0 | 1 | 0 |  |  | BIOMED_ULIS | #NAME? | Non trouvé | 5157 | 5157
EXBAT01CMPSS55 | Enregistrement pression en 1SS55 | U_SANS PREVENTIF | Sans préventif | MC | AR | U410 | AR |  | 401769 | 0 | 1 | 0 |  |  | BIOMED_ULIS | #NAME? | Non trouvé | 5158 | 5158
UNFGBT03 | Bain thermostaté/ Cryostat | U_SANS PREVENTIF | Sans préventif | MC | AR | U868 | AR |  | 401769 | 0 | 1 | 0 |  |  | BIOTECH_ULIS | #NAME? | Non trouvé | 5159 | 5159
BAT08CMP108 | Enregistrement pression en 8RC108 | U_METR000015 | Vérification PERIODIQUE pression | MPS | DEF | U200BATP | 10U | 614 491,00 | 2024-10-13 | 3 | 1 | 0 | 52 | 1 | BIOMED_ULIS | #NAME? | Non trouvé | 5160 | 5160
BAT08CMP201 | Enregistrement pression en 8P201 | U_METR000015 | Vérification PERIODIQUE pression | MPS | DEF | U200BATP | 10U | 614 473,00 | 2024-10-10 | 3 | 1 | 0 | 52 | 1 | BIOMED_ULIS | #NAME? | Non trouvé | 5161 | 5161
EXBAT08CMP203 | Enregistrement pression en 8RC203 | U_METR000015 | Vérification PERIODIQUE pression | MPS | DEF | U200BATP | 10U | 426 467,00 | 2049-10-17 | 0 | 1 | 0 |  |  | BIOMED_ULIS | #NAME? | Non trouvé | 5162 | 5162
ALBR08 | Réacteur UF albumine UF2 | U_MECA000049 | Maintenance annuelle cuve UF | MPS | DEF | U440 | 11U | 603 833,00 | 2024-07-28 | 3 | 1 | 0 | 52 | 1 | BIOMED_ULIS | #NAME? | Non trouvé | 5163 | 5163
ALBR09 | Cuve régénération cassettes UF2 | U_MECA000131 | Maintenance annuelle cuve rege UF | MPS | DEF | U440 | 11U | 603 834,00 | 2024-07-28 | 3 | 1 | 0 | 52 | 1 | BIOMED_ULIS | #NAME? | Non trouvé | 5164 | 5164
ALBUF11 | Bati 3 UF120 | U_MECA000088 | Maintenance bâti UF | MPS | DEF | U440 | 11U | 585 103,00 | 2024-06-24 | 2 | 1 | 0 | 300 | 0 | BIOMED_ULIS | #NAME? | Non trouvé | 5165 | 5165
ALBUF12 | Bati 4 UF120 | U_MECA000088 | Maintenance bâti UF | MPS | DEF | U440 | 11U | 598 294,00 | 2024-01-21 | 2 | 1 | 0 | 430 | 0 | BIOMED_ULIS | #NAME? | Non trouvé | 5166 | 5166
AC77F21 | Filtration terminale n°21 clim. 8rc100 | U_CLIM000138 | Remplacement filtre HEPA | MPS | CLIM | U222AC | 10U | 617 256,00 | 2029-11-28 | 2 | 1 | 0 | 2 190,00 | 0 | BIOMED_ULIS | #NAME? | Non trouvé | 5167 | 5167
NACR01 | Cuve préparation NaCl UF2 | U_MECA000014 | Maintenance annuelle cuve | MPS | DEF | U440 | 11U | 603 866,00 | 2024-07-28 | 3 | 1 | 0 | 52 | 1 | BIOMED_ULIS | #NAME? | Non trouvé | 5168 | 5168
ALBR18 | Cuve sortie produit n°1 UF2 | U_MECA000014 | Maintenance annuelle cuve | MPS | DEF | U440 | 11U | 603 835,00 | 2024-07-28 | 3 | 1 | 0 | 52 | 1 | BIOMED_ULIS | #NAME? | Non trouvé | 5169 | 5169
ALBR19 | Cuve sortie produit n°2 UF2 | U_MECA000014 | Maintenance annuelle cuve | MPS | DEF | U440 | 11U | 559 018,00 | 2023-07-30 | 3 | 1 | 0 | 52 | 1 | BIOMED_ULIS | #NAME? | Non trouvé | 5170 | 5170
ALBR20 | Cuve sortie produit n°3 UF2 | U_MECA000014 | Maintenance annuelle cuve | MPS | DEF | U440 | 11U | 603 837,00 | 2024-07-28 | 3 | 1 | 0 | 52 | 1 | BIOMED_ULIS | #NAME? | Non trouvé | 5171 | 5171
ALBR21 | Cuve ajustement UF2 | U_MECA000014 | Maintenance annuelle cuve | MPS | MAINT | U440 | 11U | 603 838,00 | 2024-07-28 | 3 | 1 | 0 | 52 | 1 | BIOMED_ULIS | #NAME? | Non trouvé | 5172 | 5172
ALBTM | Tableau basculement ancien UF nouvel UF | U_PROC000052 | Remplacement des joints du tableau de pontage | MPS | DEF | U440 | 11U | 603 715,00 | 2024-07-13 | 3 | 1 | 0 | 365 | 0 | BIOMED_ULIS | #NAME? | Non trouvé | 5173 | 5173
ALBTN | Tableau soutirage cuve NaCL NACR01 | U_PROC000052 | Remplacement des joints du tableau de pontage | MPS | DEF | U440 | 11U | 603 716,00 | 2024-07-13 | 3 | 1 | 0 | 365 | 0 | BIOMED_ULIS | #NAME? | Non trouvé | 5174 | 5174
ALBTL | Tableau soutirage cuves produit | U_PROC000052 | Remplacement des joints du tableau de pontage | MPS | DEF | U440 | 11U | 603 714,00 | 2024-07-13 | 3 | 1 | 0 | 365 | 0 | BIOMED_ULIS | #NAME? | Non trouvé | 5175 | 5175
ALBTK | Tableau entree cuves produit | U_PROC000052 | Remplacement des joints du tableau de pontage | MPS | DEF | U440 | 11U | 603 713,00 | 2024-07-13 | 3 | 1 | 0 | 365 | 0 | BIOMED_ULIS | #NAME? | Non trouvé | 5176 | 5176
ALBTJ | Tableau de pontage UF2 | U_PROC000052 | Remplacement des joints du tableau de pontage | MPS | DEF | U440 | 11U | 603 712,00 | 2024-07-13 | 3 | 1 | 0 | 365 | 0 | BIOMED_ULIS | #NAME? | Non trouvé | 5177 | 5177
CASBD103 | Sous boucle air comprimé UF120 | U_PROC000030 | Maint. boucle distrib. fluides | MPS | DEF | U222CA | 11U | 603 839,00 | 2024-07-28 | 3 | 1 | 0 | 52 | 1 | BIOMED_ULIS | #NAME? | Non trouvé | 5178 | 5178
ALBPP08 | Pompe ultra filtration albumine | U_MECA000144 | Maintenance pompe Waukesha 220 U2 | MPS | DEF | U440 | 11U | 603 911,00 | 2024-08-02 | 3 | 1 | 0 | 365 | 0 | BIOMED_ULIS | #NAME? | Non trouvé | 5179 | 5179
NACPP01 | Pompe intro NACR01 | U_SANS PREVENTIF | Sans préventif | MC | DEF | U440 | AR |  | 2049-12-31 | 0 | 1 | 0 |  |  | BIOMED_ULIS | #NAME? | Non trouvé | 5180 | 5180
ALBCP09 | Pompe lavage K7 UF albumine | U_MECA000110 | Maintenance pompe PROLAC S | MPS | DEF | U440 | 11U | 603 832,00 | 2024-07-28 | 3 | 1 | 0 | 52 | 1 | BIOMED_ULIS | #NAME? | Non trouvé | 5181 | 5181
ALBFP05 | Filtre presse temps IV | U_MECA000101 | Maintenance filtre presse et circuit | MPS | DEF | U440 | 11U | 566 500,00 | 2023-10-14 | 3 | 1 | 0 | 52 | 1 | BIOMED_ULIS | #NAME? | Non trouvé | 5182 | 5182
ALBTP | Tableau de pontage ALBFPTIV | U_PROC000052 | Remplacement des joints du tableau de pontage | MPS | DEF | U440 | 11U | 619 292,00 | 2024-12-19 | 3 | 1 | 0 | 365 | 0 | BIOMED_ULIS | #NAME? | Non trouvé | 5183 | 5183
ALBCP05 | Pompe alimentation FP TIV | U_MECA000102 | Maintenance pompe murzan | MPS | DEF | U440 | 11U | 627 744,00 | 2024-03-06 | 3 | 1 | 0 | 4 | 1 | BIOMED_ULIS | #NAME? | Non trouvé | 5184 | 5184
WFICMF21 | Affichage debit intro ALBR08 | U_METROLOGIE 11 | Vérification CURATIVE de débit | MC | DEF | U236WFI | 11U | 61 837,00 | 401769 | 0 | 1 | 0 |  |  | BIOMED_ULIS | #NAME? | Non trouvé | 5185 | 5185
WFICMQ21 | Affichage comptage intro ALBR08 | U_METROLOGIE 30 | Vérification CURATIVE de comptage | MC | DEF | U236WFI | 11U | 485 068,00 | 2050-01-01 | 0 | 1 | 0 |  |  | BIOMED_ULIS | #NAME? | Non trouvé | 5186 | 5186
ALBCMP40 | Pression entrée filtre press temps IV | U_METR000015 | Vérification PERIODIQUE pression | MPS | DEF | U440 | 11U | 601 644,00 | 2024-06-12 | 3 | 1 | 0 | 52 | 1 | BIOMED_ULIS | #NAME? | Non trouvé | 5187 | 5187
ALBCMT52 | Température sortie filtre press temps IV | U_METR000012 | Vérification PERIODIQUE température | MPS | DEF | U440 | 11U | 601 649,00 | 2024-06-12 | 3 | 1 | 0 | 52 | 1 | BIOMED_ULIS | #NAME? | Non trouvé | 5188 | 5188
ALBCMP41 | Pression sortie filtre press temps IV | U_METR000015 | Vérification PERIODIQUE pression | MPS | DEF | U440 | 11U | 601 645,00 | 2024-06-12 | 3 | 1 | 0 | 52 | 1 | BIOMED_ULIS | #NAME? | Non trouvé | 5189 | 5189
CACMP20 | Pression alimentation FP temps IV | U_METR000015 | Vérification PERIODIQUE pression | MPS | DEF | U440 | 11U | 601 652,00 | 2024-06-12 | 3 | 1 | 0 | 52 | 1 | BIOMED_ULIS | #NAME? | Non trouvé | 5190 | 5190
CACMP21 | Pression alimentation pompe FP temps IV | U_METR000015 | Vérification PERIODIQUE pression | MPS | DEF | U440 | 11U | 601 653,00 | 2024-06-12 | 3 | 1 | 0 | 52 | 1 | BIOMED_ULIS | #NAME? | Non trouvé | 5191 | 5191
WFICMF23 | Mesure de débit sous boucle WFISBD203 | U_METR000011 | Vérification PERIODIQUE de débit | MPS | DEF | U236WFI | 11U | 619 255,00 | 2024-12-14 | 3 | 1 | 0 | 52 | 1 | BIOMED_ULIS | #NAME? | Non trouvé | 5192 | 5192
WFICMT55 | Affich. température départ WFISBD203 | U_METR000012 | Vérification PERIODIQUE température | MPS | DEF | U236WFI | 11U | 619 268,00 | 2024-12-14 | 3 | 1 | 0 | 52 | 1 | BIOMED_ULIS | #NAME? | Non trouvé | 5193 | 5193
WFICMF24 | Mesure de débit soutirage tableau ALBTP | U_METR000011 | Vérification PERIODIQUE de débit | MPS | DEF | U236WFI | 11U | 619 256,00 | 2024-12-14 | 3 | 1 | 0 | 52 | 1 | BIOMED_ULIS | #NAME? | Non trouvé | 5194 | 5194
UDA1SOR10 | Hotte chimique à recirculation | U_LABO000007 | Vérification périodique | MPS | DEF | U855 | 70U | 530 579,00 | 2049-12-26 | 0 | 1 | 0 |  |  | BIOTECH_ULIS | #NAME? | Non trouvé | 5195 | 5195
UDA1SOR09 | Hotte chimique à recirculation | U_LABO000007 | Vérification périodique | MPS | DEF | U855 | 70U | 121 007,00 | 401769 | 0 | 1 | 0 |  |  | BIOTECH_ULIS | #NAME? | Non trouvé | 5196 | 5196
EXANIC01 | Centrifugeuse animalerie | U_SANS PREVENTIF | Sans préventif | MC | AR | U881USNC | AR |  | 2030-12-31 | 0 | 1 | 0 |  |  | BIOTECH_ULIS | #NAME? | Non trouvé | 5197 | 5197
EXANISVM02 | Agitateur multiplaques et multitubes | U_SANS PREVENTIF | Sans préventif | MC | AR | U881USNC | AR |  | 2030-12-31 | 0 | 1 | 0 |  |  | BIOTECH_ULIS | #NAME? | Non trouvé | 5198 | 5198
EXANISVM04 | Agitateur chauffant 5 litres | U_SANS PREVENTIF | Sans préventif | MC | AR | U881USNC | AR |  | 2030-12-31 | 0 | 1 | 0 |  |  | BIOTECH_ULIS | #NAME? | Non trouvé | 5199 | 5199
EXANISVM03 | Agitateur chauffant 20 litres | U_SANS PREVENTIF | Sans préventif | MC | AR | U881USNC | AR |  | 2030-12-31 | 0 | 1 | 0 |  |  | BIOTECH_ULIS | #NAME? | Non trouvé | 5200 | 5200
MGGAV03 | Armoire de stockage ventilée | U_CLIM000135 | Maintenance armoire ventilée | MPS | DEF | U168 | 10U | 580 140,00 | 2024-03-09 | 3 | 1 | 0 | 52 | 1 | BIOMED_ULIS | #NAME? | Non trouvé | 5201 | 5201
MGGAV04 | Armoire de stockage ventilée | U_CLIM000135 | Maintenance armoire ventilée | MPS | AR | U168 | 10U | 580 141,00 | 2024-03-09 | 3 | 1 | 0 | 52 | 1 | BIOMED_ULIS | #NAME? | Non trouvé | 5202 | 5202
MGGAV05 | Armoire de stockage ventilée | U_CLIM000135 | Maintenance armoire ventilée | MPS | DEF | U168 | 10U | 580 142,00 | 2024-03-09 | 3 | 1 | 0 | 52 | 1 | BIOMED_ULIS | #NAME? | Non trouvé | 5203 | 5203
MGGAV06 | Armoire de stockage ventilée | U_CLIM000135 | Maintenance armoire ventilée | MPS | DEF | U168 | 10U | 580 143,00 | 2024-03-09 | 3 | 1 | 0 | 52 | 1 | BIOMED_ULIS | #NAME? | Non trouvé | 5204 | 5204
MGGAV07 | Armoire de stockage ventilée | U_CLIM000135 | Maintenance armoire ventilée | MPS | DEF | U168 | 10U | 580 144,00 | 2024-03-09 | 3 | 1 | 0 | 52 | 1 | BIOMED_ULIS | #NAME? | Non trouvé | 5205 | 5205
UNFGAV01 | Armoire ventilée AVP 804 n°1191508 | U_CLIM000135 | Maintenance armoire ventilée | MPS | AR | U868 | 70U | 590 769,00 | 2024-03-21 | 3 | 1 | 0 | 365 | 0 | BIOTECH_ULIS | #NAME? | Non trouvé | 5206 | 5206
UNFGF01 | Unité d'ultrafiltration tangentielle | U_SANS PREVENTIF | Sans préventif | MC | AR | U868 | AR |  | 401769 | 0 | 1 | 0 |  |  | BIOTECH_ULIS | #NAME? | Non trouvé | 5207 | 5207
BAT08CMP142 | Enregistrement pression en 8RC142 | U_METROLOGIE 15 | Vérification CURATIVE pression | MC | DEF | U200BATP | 10U | 565 151,00 | 401769 | 0 | 1 | 0 |  |  | BIOMED_ULIS | #NAME? | Non trouvé | 5208 | 5208
EXDWCMP07 | Mesure pression eau brute | U_METROLOGIE 15 | Vérification CURATIVE pression | MC | DEF | U222PW | 11U | 156 301,00 | 401769 | 0 | 1 | 0 |  |  | BIOMED_ULIS | #NAME? | Non trouvé | 5209 | 5209
EXDWCMP08 | Mesure pression sortie filtre 10µm | U_METROLOGIE 15 | Vérification CURATIVE pression | MC | DEF | U222PW | 11U | 156 302,00 | 401769 | 0 | 1 | 0 |  |  | BIOMED_ULIS | #NAME? | Non trouvé | 5210 | 5210
EXDWCMP09 | Mesure pression sortie filtre 0,5µm | U_METROLOGIE 15 | Vérification CURATIVE pression | MC | DEF | U222PW | 11U | 156 303,00 | 401769 | 0 | 1 | 0 |  |  | BIOMED_ULIS | #NAME? | Non trouvé | 5211 | 5211
EXDWCMT03 | Mesure température sortie échangeur | U_METROLOGIE 12 | Vérification CURATIVE température | MC | DEF | U222PW | 11U | 550 405,00 | 401769 | 0 | 1 | 0 |  |  | BIOMED_ULIS | #NAME? | Non trouvé | 5212 | 5212
EXDWCMF02 | Mesure débit remplissage cuve disco. | U_METROLOGIE 11 | Vérification CURATIVE de débit | MC | DEF | U222PW | 11U | 156 306,00 | 401769 | 0 | 1 | 0 |  |  | BIOMED_ULIS | #NAME? | Non trouvé | 5213 | 5213
EXDWCMQ02 | Comptage pour gestion des régeés duos | U_METROLOGIE 30 | Vérification CURATIVE de comptage | MC | DEF | U222PW | 11U | 156 307,00 | 401769 | 0 | 1 | 0 |  |  | BIOMED_ULIS | #NAME? | Non trouvé | 5214 | 5214
EXDWCML04 | Mesure niveau de la cuve de disco. | U_METROLOGIE 24 | Vérification CURATIVE de niveau | MC | DEF | U222PW | 10U | 156 305,00 | 401769 | 0 | 1 | 0 |  |  | BIOMED_ULIS | #NAME? | Non trouvé | 5215 | 5215
EXPW2CMF03 | Mesure débit entrée UF | U_METROLOGIE 11 | Vérification CURATIVE de débit | MC | DEF | U222PW | 11U | 156 292,00 | 401769 | 0 | 1 | 0 |  |  | BIOMED_ULIS | #NAME? | Non trouvé | 5216 | 5216
EXPW2CMP04 | Mesure pression amont filtre 1µm | U_METROLOGIE 15 | Vérification CURATIVE pression | MC | DEF | U222PW | 11U | 156 296,00 | 401769 | 0 | 1 | 0 |  |  | BIOMED_ULIS | #NAME? | Non trouvé | 5217 | 5217
EXPW2CMP05 | Mesure pression aval filtre 1µm | U_METROLOGIE 15 | Vérification CURATIVE pression | MC | DEF | U222PW | 11U | 156 297,00 | 401769 | 0 | 1 | 0 |  |  | BIOMED_ULIS | #NAME? | Non trouvé | 5218 | 5218
EXPW2CMP11 | Mesure pression amont filtres 5µm | U_METROLOGIE 15 | Vérification CURATIVE pression | MC | DEF | U222PW | 11U | 156 299,00 | 401769 | 0 | 1 | 0 |  |  | BIOMED_ULIS | #NAME? | Non trouvé | 5219 | 5219
EXPW2CMC01 | Mesure conductivité en sortie de l'UF | U_METROLOGIE 18 | Vérification CURATIVE conductivité circuit | MC | DEF | U222PW | 11U | 516 037,00 | 401769 | 0 | 1 | 0 |  |  | BIOMED_ULIS | #NAME? | Non trouvé | 5220 | 5220
EXPW2CMC04 | Mesure conductivité en sortie du Duo n°1 | U_METROLOGIE 18 | Vérification CURATIVE conductivité circuit | MC | DEF | U222PW | 11U | 156 290,00 | 401769 | 0 | 1 | 0 |  |  | BIOMED_ULIS | #NAME? | Non trouvé | 5221 | 5221
EXPW2CMF101 | Mesure débit de circulation du Duo rapide | U_METROLOGIE 11 | Vérification CURATIVE de débit | MC | DEF | U222PW | 10U | 156 294,00 | 401769 | 0 | 1 | 0 |  |  | BIOMED_ULIS | #NAME? | Non trouvé | 5222 | 5222
EXPW2CMC05 | Mesure conductivité en sortie du Duo n°2 | U_METROLOGIE 18 | Vérification CURATIVE conductivité circuit | MC | DEF | U222PW | 11U | 507 555,00 | 2050-01-01 | 0 | 1 | 0 |  |  | BIOMED_ULIS | #NAME? | Non trouvé | 5223 | 5223
EXPW2CMF201 | Mesure débit de circulation du Duo rapide | U_METROLOGIE 11 | Vérification CURATIVE de débit | MC | DEF | U222PW | 10U | 156 295,00 | 401769 | 0 | 1 | 0 |  |  | BIOMED_ULIS | #NAME? | Non trouvé | 5224 | 5224
EXUDA1UR05 | Chaine HPLC Dionex | U_LABO000003 | Renouvellement contrat | MPS | DEF | U855 | 70U | 130 204,00 | 401769 | 0 | 1 | 0 |  |  | BIOTECH_ULIS | #NAME? | Non trouvé | 5225 | 5225
EXUDA1UR05 | Chaine HPLC Dionex | U_LABO000004 | Demande de devis pour prestation | MPS | DEF | U855 | 70U | 112 934,00 | 401769 | 0 | 1 | 0 |  |  | BIOTECH_ULIS | #NAME? | Non trouvé | 5226 | 5226
UDA1UR06 | Chaine UPLC ensemble de 4 modules | U_LABO000003 | Renouvellement contrat | MPS | DEF | U855 | 70U | 571 133,00 | 2049-12-26 | 0 | 1 | 0 |  |  | BIOTECH_ULIS | #NAME? | Non trouvé | 5227 | 5227
NEP04ST04 | Station NEP réacteurs + UF Albumine | U_CURA041388 | Objet non prêt. | MC | AR | U236NEP | 11U | 379 594,00 | 2050-01-01 | 0 | 1 | 0 |  |  | BIOMED_ULIS | #NAME? | Non trouvé | 5228 | 5228
UDP2CMT21 | Thermomètre Quick Novo n°101123501 | U_METROLOGIE 12 | Vérification CURATIVE température | MC | DEF | U851 | 70U |  | 401769 | 0 | 1 | 0 |  |  | BIOTECH_ULIS | #NAME? | Non trouvé | 5229 | 5229
EXUDP2CMT10 | Thermomètre de paillasse n°J0509 | U_SANS PREVENTIF | Sans préventif | MC | AR | U851 | AR |  | 401769 | 0 | 1 | 0 |  |  | BIOTECH_ULIS | #NAME? | Non trouvé | 5230 | 5230
BAT08CMP72 | Enregistrement pression en 8RC72 | U_METR000015 | Vérification PERIODIQUE pression | MPS | DEF | U200BATP | 10U | 614 494,00 | 2024-10-13 | 3 | 1 | 0 | 52 | 1 | BIOMED_ULIS | #NAME? | Non trouvé | 5231 | 5231
BAT08CMP104 | Enregistrement pression en 8RC104 | U_METR000015 | Vérification PERIODIQUE pression | MPS | DEF | U200BATP | 10U | 614 478,00 | 2024-10-11 | 3 | 1 | 0 | 52 | 1 | BIOMED_ULIS | #NAME? | Non trouvé | 5232 | 5232
BAT08CMP107 | Enregistrement pression en 8RC107 | U_METR000015 | Vérification PERIODIQUE pression | MPS | DEF | U200BATP | 10U | 614 480,00 | 2024-10-11 | 3 | 1 | 0 | 52 | 1 | BIOMED_ULIS | #NAME? | Non trouvé | 5233 | 5233
BAT08CMP109 | Enregistrement pression en 8RC109 | U_METR000015 | Vérification PERIODIQUE pression | MPS | DEF | U200BATP | 10U | 614 481,00 | 2024-10-11 | 3 | 1 | 0 | 52 | 1 | BIOMED_ULIS | #NAME? | Non trouvé | 5234 | 5234
BAT08CMP45 | Enregistrement pression en 8RC45 | U_METR000015 | Vérification PERIODIQUE pression | MPS | DEF | U200BATP | 10U | 614 483,00 | 2024-10-11 | 3 | 1 | 0 | 52 | 1 | BIOMED_ULIS | #NAME? | Non trouvé | 5235 | 5235
BAT08CMP46 | Enregistrement pression en 8RC46 | U_METR000015 | Vérification PERIODIQUE pression | MPS | DEF | U200BATP | 10U | 614 484,00 | 2024-10-11 | 3 | 1 | 0 | 52 | 1 | BIOMED_ULIS | #NAME? | Non trouvé | 5236 | 5236
EXBAT08CMPP01 | Enregistrement pression en 8P01 | U_METR000015 | Vérification PERIODIQUE pression | MPS | DEF | U200BATP | 10U | 426 487,00 | 2019-10-18 | 3 | 1 | 0 | 52 | 1 | BIOMED_ULIS | #NAME? | Non trouvé | 5237 | 5237
BAT08CMP106 | Enregistrement pression en 8RC106 | U_METR000015 | Vérification PERIODIQUE pression | MPS | DEF | U200BATP | 10U | 614 479,00 | 2024-10-11 | 3 | 1 | 0 | 52 | 1 | BIOMED_ULIS | #NAME? | Non trouvé | 5238 | 5238
BAT08CMP44 | Enregistrement pression en 8RC44 | U_METR000015 | Vérification PERIODIQUE pression | MPS | DEF | U200BATP | 10U | 614 482,00 | 2024-10-11 | 3 | 1 | 0 | 52 | 1 | BIOMED_ULIS | #NAME? | Non trouvé | 5239 | 5239
BAT08CMP142 | Enregistrement pression en 8RC142 | U_METR000015 | Vérification PERIODIQUE pression | MPS | DEF | U200BATP | 10U | 616 852,00 | 2024-11-13 | 3 | 1 | 0 | 52 | 1 | BIOMED_ULIS | #NAME? | Non trouvé | 5240 | 5240
DPLACMT54 | Collecteur mesures DataWatch n°0819-182 | U_METR000012 | Vérification PERIODIQUE température | MPS | DEF | U670 | 40U | 580 498,00 | 2024-03-12 | 3 | 1 | 0 | 52 | 1 | BIOMED_ULIS | #NAME? | Non trouvé | 5241 | 5241
EXDPLACMT57 | Collecteur mesures DataWatch n°0822-123 | U_METR000012 | Vérification PERIODIQUE température | MPS | DEF | U670 | 40U | 454 513,00 | 2020-09-17 | 3 | 1 | 0 | 52 | 1 | BIOMED_ULIS | #NAME? | Non trouvé | 5242 | 5242
DPLACMT58 | Collecteur mesures DataWatch n°0822-126 | U_METR000012 | Vérification PERIODIQUE température | MPS | DEF | U670 | 40U | 602 947,00 | 2024-06-05 | 3 | 1 | 0 | 52 | 1 | BIOMED_ULIS | #NAME? | Non trouvé | 5243 | 5243
DPLACMT65 | Collecteur mesures DataWatch n°0822-138 | U_METR000012 | Vérification PERIODIQUE température | MPS | DEF | U670 | 40U | 564 912,00 | 2023-09-14 | 3 | 1 | 0 | 52 | 1 | BIOMED_ULIS | #NAME? | Non trouvé | 5244 | 5244
DPLACMT67 | Collecteur mesures DataWatch n°0822-140 | U_METR000012 | Vérification PERIODIQUE température | MPS | DEF | U670 | 40U | 541 961,00 | 2023-03-14 | 3 | 1 | 0 | 52 | 1 | BIOMED_ULIS | #NAME? | Non trouvé | 5245 | 5245
DPLACMT72 | Collecteur mesures DataWatch n°0822-146 | U_METR000012 | Vérification PERIODIQUE température | MPS | DEF | U670 | 40U | 580 500,00 | 2024-03-12 | 3 | 1 | 0 | 52 | 1 | BIOMED_ULIS | #NAME? | Non trouvé | 5246 | 5246
DPLACMT75 | Collecteur mesures DataWatch n°0822-151 | U_METR000012 | Vérification PERIODIQUE température | MPS | DEF | U670 | 40U | 580 502,00 | 2024-03-23 | 3 | 1 | 0 | 52 | 1 | BIOMED_ULIS | #NAME? | Non trouvé | 5247 | 5247
EXDPLACMT77 | Collecteur mesures DataWatch n°0822-153 | U_METR000012 | Vérification PERIODIQUE température | MPS | DEF | U670 | 40U | 501 963,00 | 2022-03-15 | 3 | 1 | 0 | 52 | 1 | BIOMED_ULIS | #NAME? | Non trouvé | 5248 | 5248
EXDPLACMT82 | Collecteur mesures DataWatch n°0822-172 | U_METR000012 | Vérification PERIODIQUE température | MPS | DEF | U670 | 40U | 517 092,00 | 2049-06-08 | 0 | 1 | 0 |  |  | BIOMED_ULIS | #NAME? | Non trouvé | 5249 | 5249
WFICMT56 | Affich. température retour WFISBD203 | U_METR000012 | Vérification PERIODIQUE température | MPS | DEF | U236WFI | 11U | 619 269,00 | 2024-12-14 | 3 | 1 | 0 | 52 | 1 | BIOMED_ULIS | #NAME? | Non trouvé | 5250 | 5250
WFICMQ21 | Affichage comptage intro ALBR08 | U_METR000030 | Vérification PERIODIQUE de comptage | MPS | DEF | U236WFI | 11U | 619 210,00 | 2024-12-12 | 3 | 1 | 0 | 52 | 1 | BIOMED_ULIS | #NAME? | Non trouvé | 5251 | 5251
WFICMF21 | Affichage debit intro ALBR08 | U_METR000011 | Vérification PERIODIQUE de débit | MPS | DEF | U236WFI | 11U | 619 209,00 | 2024-12-12 | 3 | 1 | 0 | 52 | 1 | BIOMED_ULIS | #NAME? | Non trouvé | 5252 | 5252
ALBCMC04 | Affichage conductivité sortie régé K7 UF2 | U_METR000018 | Vérif. PERIODIQUE mesure conductivité circuit | MPS | DEF | U440 | 11U | 603 803,00 | 2024-07-28 | 3 | 1 | 0 | 52 | 1 | BIOMED_ULIS | #NAME? | Non trouvé | 5253 | 5253
ALBCMP33 | Pression régé. UF2 | U_METR000015 | Vérification PERIODIQUE pression | MPS | DEF | U440 | 11U | 603 812,00 | 2024-07-28 | 3 | 1 | 0 | 52 | 1 | BIOMED_ULIS | #NAME? | Non trouvé | 5254 | 5254
ALBCMW22 | Pesage cuve régé. ALBR09 | U_METR000013 | Vérification PERIODIQUE mesure pesage | MPS | METR | U440 | 11U | 603 827,00 | 2024-07-28 | 3 | 1 | 0 | 52 | 1 | BIOMED_ULIS | #NAME? | Non trouvé | 5255
ALBCMW24 | Pesage cuve sortie ALBR18 | U_METR000013 | Vérification PERIODIQUE mesure pesage | MPS | METR | U440 | 11U | 603 829,00 | 2024-07-28 | 3 | 1 | 0 | 52 | 1 | BIOMED_ULIS | #NAME? | Non trouvé | 5256
ALBCMW25 | Pesage cuve sortie ALBR19 | U_METR000013 | Vérification PERIODIQUE mesure pesage | MPS | METR | U440 | 11U | 603 830,00 | 2024-07-28 | 3 | 1 | 0 | 52 | 1 | BIOMED_ULIS | #NAME? | Non trouvé | 5257
ALBCMW26 | Pesage cuve sortie ALBR20 | U_METR000013 | Vérification PERIODIQUE mesure pesage | MPS | METR | U440 | 11U | 603 831,00 | 2024-07-28 | 3 | 1 | 0 | 52 | 1 | BIOMED_ULIS | #NAME? | Non trouvé | 5258
NACCMW01 | Pesage cuve Nacl NACR01 | U_METR000013 | Vérification PERIODIQUE mesure pesage | MPS | DEF | U440 | 11U | 603 865,00 | 2024-07-28 | 3 | 1 | 0 | 52 | 1 | BIOMED_ULIS | #NAME? | Non trouvé | 5259
ALBCMW21 | Pesage cuve UF ALBR08 | U_METR000013 | Vérification PERIODIQUE mesure pesage | MPS | METR | U440 | 11U | 603 826,00 | 2024-07-28 | 3 | 1 | 0 | 52 | 1 | BIOMED_ULIS | #NAME? | Non trouvé | 5260
GAMCMW41 | Enregistrement poids GAMR41 | U_METR000013 | Vérification PERIODIQUE mesure pesage | MPS | METR | U441 | 11U | 601 744,00 | 2024-06-28 | 3 | 1 | 0 | 365 | 0 | BIOMED_ULIS | #NAME? | Non trouvé | 5261
GAMCMT43 | Enreg. regulation temperature GAMR43 | U_METR000012 | Vérification PERIODIQUE température | MPS | DEF | U441 | 11U | 616 643,00 | 2024-10-12 | 3 | 1 | 0 | 52 | 1 | BIOMED_ULIS | #NAME? | Non trouvé | 5262 | 5262
GAMCMT42 | Enreg. regulation temperature GAMR42 | U_METR000012 | Vérification PERIODIQUE température | MPS | METR | U441 | 11U | 616 664,00 | 2024-10-20 | 3 | 1 | 0 | 365 | 0 | BIOMED_ULIS | #NAME? | Non trouvé | 5263 | 5263
GAMCMT41 | Enreg / regulation temperature GAMR41 | U_METR000012 | Vérification PERIODIQUE température | MPS | DEF | U441 | 11U | 616 640,00 | 2024-10-12 | 3 | 1 | 0 | 52 | 1 | BIOMED_ULIS | #NAME? | Non trouvé | 5264 | 5264
GAMCMT421 | Indication temperature securite alcool react. GAMR42 | U_METR000012 | Vérification PERIODIQUE température | MPS | DEF | U441 | 11U | 616 642,00 | 2024-10-12 | 3 | 1 | 0 | 52 | 1 | BIOMED_ULIS | #NAME? | Non trouvé | 5265 | 5265
GAMCMT431 | Indication temperature securite alcool react. GAMR43 | U_METR000012 | Vérification PERIODIQUE température | MPS | DEF | U441 | 11U | 616 644,00 | 2024-10-12 | 3 | 1 | 0 | 52 | 1 | BIOMED_ULIS | #NAME? | Non trouvé | 5266 | 5266
GAMCMT411 | Indication temperature securite alcool react. GAMR41 | U_METR000012 | Vérification PERIODIQUE température | MPS | DEF | U441 | 11U | 616 641,00 | 2024-10-12 | 3 | 1 | 0 | 52 | 1 | BIOMED_ULIS | #NAME? | Non trouvé | 5267 | 5267
GW100CMT01 | Enreg temperature boucle distribution GW100 | U_METR000012 | Vérification PERIODIQUE température | MPS | DEF | U222GW | 11U | 603 706,00 | 2024-07-11 | 3 | 1 | 0 | 52 | 1 | BIOMED_ULIS | #NAME? | Non trouvé | 5268 | 5268
GW142CMT01 | Aff./régul temp. calo secondaire GAMR42 | U_METR000012 | Vérification PERIODIQUE température | MPS | DEF | U222GW | 11U | 603 708,00 | 2024-07-11 | 3 | 1 | 0 | 52 | 1 | BIOMED_ULIS | #NAME? | Non trouvé | 5269 | 5269
GW100CMP01 | Enreg pression boucle distribution GW100 | U_METR000015 | Vérification PERIODIQUE pression | MPS | DEF | U222GW | 11U | 603 740,00 | 2024-07-13 | 3 | 1 | 0 | 52 | 1 | BIOMED_ULIS | #NAME? | Non trouvé | 5270 | 5270
GW143CMT01 | Aff./régul temp. calo secondaire GAMR43 | U_METR000012 | Vérification PERIODIQUE température | MPS | DEF | U222GW | 11U | 603 709,00 | 2024-07-11 | 3 | 1 | 0 | 52 | 1 | BIOMED_ULIS | #NAME? | Non trouvé | 5271 | 5271
GW141CMT01 | Aff./régul temp. calo secondaire GAMR41 | U_METR000012 | Vérification PERIODIQUE température | MPS | DEF | U222GW | 11U | 603 707,00 | 2024-07-11 | 3 | 1 | 0 | 52 | 1 | BIOMED_ULIS | #NAME? | Non trouvé | 5272 | 5272
EXBCHCMT25 | Enreg température BCHREF10/BAT01ARM02 | U_METR000012 | Vérification PERIODIQUE température | MPS | DEF | U624UAP | 22U | 523 926,00 | 2049-08-14 | 3 | 1 | 0 | 52 | 1 | BIOMED_ULIS | #NAME? | Non trouvé | 5273 | 5273
EXDPLACMT02 | Collecteur COX TRACER n°0432-324 | U_METR000012 | Vérification PERIODIQUE température | MPS | DEF | U670 | 40U | 377 943,00 | 2018-05-19 | 3 | 1 | 0 | 52 | 1 | BIOMED_ULIS | #NAME? | Non trouvé | 5274 | 5274
EXDPLACMT02 | Collecteur COX TRACER n°0432-324 | U_METROLOGIE 12 | Vérification CURATIVE température | MC | DEF | U670 | 40U | 45 955,00 | 2030-12-26 | 0 | 1 | 0 |  |  | BIOMED_ULIS | #NAME? | Non trouvé | 5275 | 5275
NEP07PV11 | Vanne entrée tableau pont. GAMTA | U_SANS PREVENTIF | Sans préventif | MC | DEF | U236NEP | AR |  | 2049-12-31 | 0 | 1 | 0 |  |  | BIOMED_ULIS | #NAME? | Non trouvé | 5276 | 5276
EXPW2CMT01 | Mesure de température entrée UF | U_METROLOGIE 12 | Vérification CURATIVE température | MC | DEF | U222PW | 11U | 156 300,00 | 2049-01-19 | 3 | 1 | 0 | 52 | 1 | BIOMED_ULIS | #NAME? | Non trouvé | 5277 | 5277
EXPW2CMP11 | Mesure pression amont filtres 5µm | U_METR000015 | Vérification PERIODIQUE pression | MPS | DEF | U222PW | 11U | 559 991,00 | 2023-07-15 | 3 | 1 | 0 | 52 | 1 | BIOMED_ULIS | #NAME? | Non trouvé | 5278 | 5278
EXPW2CMT01 | Mesure de température entrée UF | U_METR000012 | Vérification PERIODIQUE température | MPS | DEF | U222PW | 11U | 479 821,00 | 2022-07-18 | 3 | 1 | 0 | 104 | 1 | BIOMED_ULIS | #NAME? | Non trouvé | 5279 | 5279
EXPW2CMP08 | Mesure pression entrée UF | U_METROLOGIE 15 | Vérification CURATIVE pression | MC | DEF | U222PW | 11U | 156 298,00 | 401769 | 0 | 1 | 0 |  |  | BIOMED_ULIS | #NAME? | Non trouvé | 5280 | 5280
EXPW2CMF04 | Mesure débit rejet UF | U_METROLOGIE 11 | Vérification CURATIVE de débit | MC | DEF | U222PW | 11U | 483 268,00 | 2050-01-01 | 0 | 1 | 0 |  |  | BIOMED_ULIS | #NAME? | Non trouvé | 5281 | 5281
RIMCMT41 | Thermomètre EUTECH n°442750 | U_METROLOGIE 12 | Vérification CURATIVE température | MC | DEF | U624UAP | 22U | 386 615,00 | 2050-01-01 | 0 | 1 | 0 |  |  | BIOMED_ULIS | #NAME? | Non trouvé | 5282 | 5282
BAT08RC44 | Atelier mise en poches UF2 | U_SANS PREVENTIF | Sans préventif | MC | DEF | U200BATP | AR |  | 2049-12-31 | 0 | 1 | 0 |  |  | BIOMED_ULIS | #NAME? | Non trouvé | 5283 | 5283
BAT08RC45 | Atelier cuverie sortie produit UF2 | U_SANS PREVENTIF | Sans préventif | MC | DEF | U200BATP | AR |  | 2049-12-31 | 0 | 1 | 0 |  |  | BIOMED_ULIS | #NAME? | Non trouvé | 5284 | 5284
BAT08RC46 | Atelier UF albumine UF2 | U_SANS PREVENTIF | Sans préventif | MC | DEF | U200BATP | AR |  | 2049-12-31 | 0 | 1 | 0 |  |  | BIOMED_ULIS | #NAME? | Non trouvé | 5285 | 5285
EXBAT08CMT18 | Module analogique | U_SANS PREVENTIF | Sans préventif | MC | AR | U200BATP | AR |  | 401769 | 0 | 1 | 0 |  |  | BIOMED_ULIS | #NAME? | Non trouvé | 5286 | 5286
EXBAT08MA17 | Module analogique | U_SANS PREVENTIF | Sans préventif | MC | AR | U200BATP | AR |  | 401769 | 0 | 1 | 0 |  |  | BIOMED_ULIS | #NAME? | Non trouvé | 5287 | 5287
EXDWCML04 | Mesure niveau de la cuve de disco. | U_METROLOGIE 15 | Vérification CURATIVE pression | MC | AR | U222PW | 11U | 63 573,00 | 401769 | 0 | 1 | 0 |  |  | BIOMED_ULIS | #NAME? | Non trouvé | 5288 | 5288
INDUS | Système gestion fabrication prod MES/SCC | U_PROC000054 | Mise à jour abonnement annuel PL7 PRO | MPS | DEF | U236 | 12U | 91 760,00 | 401769 | 0 | 1 | 0 |  |  | BIOMED_ULIS | #NAME? | Non trouvé | 5289 | 5289
WFISBD105 | Ss boucle FP T I+II+III et laverie 8RC71 | U_CURA041858 | Défauts température haute. | MC | AR | U236WFI | 11U | 148 850,00 | 401769 | 0 | 1 | 0 |  |  | BIOMED_ULIS | #NAME? | Non trouvé | 5290 | 5290
EXUDA2SOR02 | Hotte aspirante pour pesée | U_CLIM000134 | Maintenance hotte à filtration | MPS | DEF | U855 | 70U | 512 449,00 | 2049-12-26 | 0 | 1 | 0 |  |  | BIOTECH_ULIS | #NAME? | Non trouvé | 5291 | 5291
EXDWF09 | Filtration 10µm 1x40 | U_EAUX000002 | Remplacement des filtres eau purifiée | MPC | DEF | U222PW | 10U | 383 450,00 | 2050-01-01 | 0 | 1 | 0 |  |  | BIOMED_ULIS | #NAME? | Non trouvé | 5292 | 5292
EXPW2F04 | Carter de filtration 5 µm | U_EAUX000002 | Remplacement des filtres eau purifiée | MPC | DEF | U222PW | 10U | 493 484,00 | 401769 | 0 | 1 | 0 |  |  | BIOMED_ULIS | #NAME? | Non trouvé | 5293 | 5293
EXPW2F01 | Carter de filtration 1 µm | U_EAUX000002 | Remplacement des filtres eau purifiée | MPC | DEF | U222PW | 10U | 532 951,00 | 401769 | 0 | 1 | 0 |  |  | BIOMED_ULIS | #NAME? | Non trouvé | 5294 | 5294
EXDWSBD02 | Réseau distribution eau de ville PW | U_EAUX000017 | Désinfection réseau e.v. alimentation PW AT | MPS | FLDT | U222PW | 11U | 528 841,00 | 2022-07-30 | 3 | 1 | 0 | 365 | 0 | BIOMED_ULIS | #NAME? | Non trouvé | 5295 | 5295
EXPW2UF01 | Skid d'ultrafiltration d'eau déminéralisée | U_EAUX000026 | Désinfection des uf | MPS | DEF | U222PW | 11U | 538 270,00 | 2022-02-05 | 3 | 1 | 0 | 4 | 1 | BIOMED_ULIS | #NAME? | Non trouvé | 5296 | 5296
EXPW2DUO101 | Déminéralisateur duo n°1 PW2 | U_EAUX000021 | Remplacement des résines anion et cation | MPC | DEF | U222PW | 10U | 71 170,00 | 401769 | 0 | 1 | 0 |  |  | BIOMED_ULIS | #NAME? | Non trouvé | 5297 | 5297
EXPW2DUO201 | Déminéralisateur duo n°2 PW2 | U_EAUX000021 | Remplacement des résines anion et cation | MPC | DEF | U222PW | 10U | 442 001,00 | 2050-01-01 | 0 | 1 | 0 |  |  | BIOMED_ULIS | #NAME? | Non trouvé | 5298 | 5298
UDA4GN201 | Générateur d'Azote | U_SANS PREVENTIF | Sans préventif | MC | AR | U855 | AR |  | 401769 | 0 | 1 | 0 |  |  | BIOTECH_ULIS | #NAME? | Non trouvé | 5299 | 5299
UDA4LAB11 | Détecteur diffuseur de lumière | U_SANS PREVENTIF | Sans préventif | MC | AR | U855 | AR |  | 401769 | 0 | 1 | 0 |  |  | BIOTECH_ULIS | #NAME? | Non trouvé | 5300 | 5300
EXMCBCMT24 | Enreg. temp. produit MCBETUV04/OPLUR03 | U_SANS PREVENTIF | Sans préventif | MC | AR | U640MCB | AR |  | 401769 | 0 | 1 | 0 |  |  | BIOMED_ULIS | #NAME? | Non trouvé | 5301 | 5301
EXRIMCMT09 | Indication temp congélateur RIMCONG09 | U_SANS PREVENTIF | Sans préventif | MC | AR | U624UAP | AR |  | 401769 | 0 | 1 | 0 |  |  | BIOMED_ULIS | #NAME? | Non trouvé | 5302 | 5302
UDP5CMC01 | Conductivimètre WTW n°07410128 | U_METROLOGIE 18 | Vérification CURATIVE conductivité circuit | MC | DEF | U851 | 10U |  | 2030-12-31 | 0 | 1 | 0 |  |  | BIOTECH_ULIS | #NAME? | Non trouvé | 5303 | 5303
UDP5CMW02 | Masse autocontrôle de 2000g n°707207 | U_METROLOGIE 32 | Vérif. CURATIVE masse autocontrôle | MC | DEF | U851 | 11U | 63 995,00 | 401769 | 0 | 1 | 0 |  |  | BIOTECH_ULIS | #NAME? | Non trouvé | 5304 | 5304
UDP5CMW03 | Masse autocontrôle de 5g n°ZI333 | U_METROLOGIE 32 | Vérif. CURATIVE masse autocontrôle | MC | DEF | U851 | 11U | 63 962,00 | 401769 | 0 | 1 | 0 |  |  | BIOTECH_ULIS | #NAME? | Non trouvé | 5305 | 5305
WWCMA02 | Régulation pH effluent cuve WWR02 | U_METR000033 | Vérification PERIODIQUE de pH-mètre | MPS | DEF | U235WW | 11U | 619 562,00 | 2024-02-05 | 3 | 1 | 0 | 3 | 1 | BIOMED_ULIS | #NAME? | Non trouvé | 5306 | 5306
WWCMA03 | Régulation pH effluent cuve WWR03 | U_METR000033 | Vérification PERIODIQUE de pH-mètre | MPS | DEF | U235WW | 11U | 619 563,00 | 2024-02-05 | 3 | 1 | 0 | 3 | 1 | BIOMED_ULIS | #NAME? | Non trouvé | 5307 | 5307
PLAPLC01 | Station automate centrifugation plasma | U_PROC000055 | Passage à l'heure d'été | MPS | DEF | U410 | 11U | 95 446,00 | 401769 | 0 | 1 | 0 |  |  | BIOMED_ULIS | #NAME? | Non trouvé | 5308 | 5308
ALBPLC07 | Station automate FP T I+II+III | U_PROC000055 | Passage à l'heure d'été | MPS | DEF | U440 | 11U | 95 449,00 | 401769 | 0 | 1 | 0 |  |  | BIOMED_ULIS | #NAME? | Non trouvé | 5309 | 5309
GAMPLC03 | Automate centrifugation gamma | U_PROC000055 | Passage à l'heure d'été | MPS | DEF | U441 | 11U | 95 443,00 | 401769 | 0 | 1 | 0 |  |  | BIOMED_ULIS | #NAME? | Non trouvé | 5310 | 5310
GAMPLC06 | Automate broyage gamma | U_PROC000055 | Passage à l'heure d'été | MPS | DEF | U441 | 11U | 95 450,00 | 401769 | 0 | 1 | 0 |  |  | BIOMED_ULIS | #NAME? | Non trouvé | 5311 | 5311
PLAPLC01 | Station automate centrifugation plasma | U_PROC000056 | Passage à l'heure d'hiver | MPS | DEF | U410 | 11U | 102 088,00 | 401769 | 0 | 1 | 0 |  |  | BIOMED_ULIS | #NAME? | Non trouvé | 5312 | 5312
ALBPLC07 | Station automate FP T I+II+III | U_PROC000056 | Passage à l'heure d'hiver | MPS | DEF | U440 | 11U | 102 091,00 | 401769 | 0 | 1 | 0 |  |  | BIOMED_ULIS | #NAME? | Non trouvé | 5313 | 5313
GAMPLC06 | Automate broyage gamma | U_PROC000056 | Passage à l'heure d'hiver | MPS | DEF | U441 | 11U | 102 092,00 | 401769 | 0 | 1 | 0 |  |  | BIOMED_ULIS | #NAME? | Non trouvé | 5314 | 5314
GAMPLC03 | Automate centrifugation gamma | U_PROC000056 | Passage à l'heure d'hiver | MPS | DEF | U441 | 11U | 102 085,00 | 401769 | 0 | 1 | 0 |  |  | BIOMED_ULIS | #NAME? | Non trouvé | 5315 | 5315
GAMPLC05 | Station automate réacteurs gamma | U_PROC000055 | Passage à l'heure d'été | MPS | DEF | U441 | 11U | 95 444,00 | 401769 | 0 | 1 | 0 |  |  | BIOMED_ULIS | #NAME? | Non trouvé | 35974 | 35974
GAMPLC05 | Station automate réacteurs gamma | U_PROC000056 | Passage à l'heure d'hiver | MPS | DEF | U441 | 11U | 102 086,00 | 401769 | 0 | 1 | 0 |  |  | BIOMED_ULIS | #NAME? | Non trouvé | 35975 | 35975
ALBPLC01 | Automate réacteurs albumine | U_PROC000055 | Passage à l'heure d'été | MPS | DEF | U440 | 11U | 95 445,00 | 401769 | 0 | 1 | 0 |  |  | BIOMED_ULIS | #NAME? | Non trouvé | 35971 | 35971
ALBPLC01 | Automate réacteurs albumine | U_PROC000056 | Passage à l'heure d'hiver | MPS | DEF | U440 | 11U | 102 087,00 | 401769 | 0 | 1 | 0 |  |  | BIOMED_ULIS | #NAME? | Non trouvé | 35972 | 35972
UDA2CMT10 | Enreg T° UDA2CONG10 / BAT01PLC16 | U_METR000012 | Vérification PERIODIQUE température | MPS | DEF | U855 | 70U | 602 346,00 | 2024-06-29 | 3 | 1 | 0 | 365 | 0 | BIOTECH_ULIS | #NAME? | Non trouvé | 5320 | 5320
EXOPLCMT08 | Enreg temp congél. OPLCONG09 / OPLUR03 | U_SANS PREVENTIF | Sans préventif | MC | AR | U601OPL | AR |  | 401769 | 0 | 1 | 0 |  |  | BIOMED_ULIS | #NAME? | Non trouvé | 5321 | 5321
EXUDA1UR01 | Chaine FPLC AKTA 1 | U_LABO000007 | Vérification périodique | MPS | DEF | U855 | 70U | 135 199,00 | 401769 | 0 | 1 | 0 |  |  | BIOTECH_ULIS | #NAME? | Non trouvé | 5322 | 5322
EXMCBCMOC02 | Analyseur - TOC 900 | U_METROLOGIE 22 | Verification CURATIVE mesure de carbone | MC | DEF | U640MCB | 21U | 134 316,00 | 401769 | 0 | 1 | 0 |  |  | BIOMED_ULIS | #NAME? | Non trouvé | 5323 | 5323
EXMCBCMOC02 | Analyseur - TOC 900 | U_METR000022 | Vérif. PERIODIQUE mesure de carbone | MPS | DEF | U640MCB | 21U | 541 844,00 | 2049-06-09 | 3 | 1 | 0 | 13 | 1 | BIOMED_ULIS | #NAME? | Non trouvé | 5324 | 5324
ACA4VC14 | Ventilo-convecteur laboratoire 1225 | U_CLIM000207 | Maintenance climatiseur | MPS | DEF | U222AC | 10U | 626 654,00 | 2024-07-29 | 3 | 1 | 0 | 26 | 1 | BIOTECH_ULIS | #NAME? | Non trouvé | 5325 | 5325
BAT01CMPSS28 | Enregistrement pression en 1SS28 | U_METROLOGIE 15 | Vérification CURATIVE pression | MC | DEF | U410 | 10U | 77 722,00 | 401769 | 0 | 1 | 0 |  |  | BIOMED_ULIS | #NAME? | Non trouvé | 5326 | 5326
BAT01CMPSS29 | Enregistrement pression en 1SS29 | U_METROLOGIE 15 | Vérification CURATIVE pression | MC | DEF | U410 | 10U | 455 377,00 | 2050-01-01 | 0 | 1 | 0 |  |  | BIOMED_ULIS | #NAME? | Non trouvé | 5327 | 5327
BAT01CMPSS52 | Enregistrement pression en 1SS52 | U_METROLOGIE 15 | Vérification CURATIVE pression | MC | DEF | U410 | 10U | 77 728,00 | 401769 | 0 | 1 | 0 |  |  | BIOMED_ULIS | #NAME? | Non trouvé | 5328 | 5328
BAT01CMPSS31 | Enregistrement pression en 1SS31 | U_METROLOGIE 15 | Vérification CURATIVE pression | MC | DEF | U410 | 10U | 156 226,00 | 401769 | 0 | 1 | 0 |  |  | BIOMED_ULIS | #NAME? | Non trouvé | 5329 | 5329
BAT01CMPSS34 | Enregistrement pression en 1SS34 | U_METROLOGIE 15 | Vérification CURATIVE pression | MC | DEF | U410 | 10U | 77 729,00 | 401769 | 0 | 1 | 0 |  |  | BIOMED_ULIS | #NAME? | Non trouvé | 5330 | 5330
BAT01CMPSS41 | Enregistrement pression en 1SS41 | U_METROLOGIE 15 | Vérification CURATIVE pression | MC | DEF | U410 | 10U | 77 730,00 | 401769 | 0 | 1 | 0 |  |  | BIOMED_ULIS | #NAME? | Non trouvé | 5331 | 5331
PLAHEX01 | Réchauffeur ACTIJOULE cryosurnageant ADEAE | U_CURA042676 | Achat et mise en service initiale | AME | AR | U410 | 11U |  | 401769 | 0 | 1 | 0 |  |  | BIOMED_ULIS | #NAME? | Non trouvé | 5332 | 5332
EXTECHCMT198 | Temp. couplée sonde fil chaud TECHU09 | U_METROLOGIE 26 | Vérification CURATIVE labo extérieur | MC | DEF | U720 | 10U | 64 751,00 | 401769 | 0 | 1 | 0 |  |  | BIOMED_ULIS | #NAME? | Non trouvé | 5333 | 5333
EXMGGCMT35 | Ind. T°C themo-tracer n°E254000057FD421 | U_SANS PREVENTIF | Sans préventif | MC | AR | U168 | AR |  | 2049-12-28 | 0 | 1 | 0 |  |  | BIOMED_ULIS | #NAME? | Non trouvé | 5334 | 5334
EXMGGCMT29 | Ind. T°C themo-tracer n°4F34C00001811F21 | U_SANS PREVENTIF | Sans préventif | MC | AR | U168 | AR |  | 401769 | 0 | 1 | 0 |  |  | BIOMED_ULIS | #NAME? | Non trouvé | 5335 | 5335
EXMGGCMT28 | Ind. T°C themo-tracer n°2B34C000017C4F21 | U_SANS PREVENTIF | Sans préventif | MC | AR | U168 | AR |  | 401769 | 0 | 1 | 0 |  |  | BIOMED_ULIS | #NAME? | Non trouvé | 5336 | 5336
EXOPLCONG38 | Congélateur Froilabo -45°C | U_SANS PREVENTIF | Sans préventif | MC | AR | U601OPL | AR |  | 401769 | 0 | 1 | 0 |  |  | BIOMED_ULIS | #NAME? | Non trouvé | 5337 | 5337
EXRIMPLC05 | Automate microplaques ETIMAX3000 | U_SANS PREVENTIF | Sans préventif | MC | AR | U624UAP | AR |  | 401769 | 0 | 1 | 0 |  |  | BIOMED_ULIS | #NAME? | Non trouvé | 5338 | 5338
GAMELEV01 | Elevateur terres reacteurs 8RC62 | U_LEVA000009 | Maintenance annuelle table élévatrice | MPS | DEF | U441 | 15U | 600 411,00 | 2024-07-18 | 3 | 30 | 0 | 52 | 1 | BIOMED_ULIS | #NAME? | Non trouvé | 5339 | 5339
GAMELEV02 | Elevateur terres reacteurs 8RC201 | U_LEVA000009 | Maintenance annuelle table élévatrice | MPS | DEF | U441 | 15U | 600 412,00 | 2024-07-18 | 3 | 30 | 0 | 52 | 1 | BIOMED_ULIS | #NAME? | Non trouvé | 5340 | 5340
SGTRA04 | Tracteur ramassage déchets | U_LEVA000010 | Maintenance chariot ramassage déchets | MPS | DEF | U130 | 15U | 600 535,00 | 2024-03-21 | 3 | 1 | 0 | 26 | 1 | BIOMED_ULIS | #NAME? | Non trouvé | 5341 | 5341
EXPW2UF01 | Skid d'ultrafiltration d'eau déminéralisée | U_EAUX000020 | Decolmatage + Désinfection des UF | MPS | AR | U222PW | 11U | 521 696,00 | 2022-07-14 | 3 | 1 | 0 | 52 | 1 | BIOMED_ULIS | #NAME? | Non trouvé | 5342 | 5342
EXPW2CMC01 | Mesure conductivité en sortie de l'UF | U_METR000018 | Vérif. PERIODIQUE mesure conductivité circuit | MPS | AR | U222PW | 11U | 559 986,00 | 2023-07-15 | 3 | 1 | 0 | 52 | 1 | BIOMED_ULIS | #NAME? | Non trouvé | 5343 | 5343
EXOPLCMT20 | Enreg temp étuve OPLETUV15 / OPLUR02 | U_SANS PREVENTIF | Sans préventif | MC | AR | U601OPL | AR |  | 401769 | 0 | 1 | 0 |  |  | BIOMED_ULIS | #NAME? | Non trouvé | 5344 | 5344
AC10CT10 | Caisson trait. air couloir et communs prod | U_CLIM000201 | Contrôle CTA | MPS | DEF | U222AC | 10U | 626 604,00 | 2024-02-14 | 3 | 1 | 0 | 30 | 0 | BIOMED_ULIS | #NAME? | Non trouvé | 5345 | 5345
EXRIMC04 | Centrifugeuse/Laveuse DIAMED | U_SANS PREVENTIF | Sans préventif | MC | AR | U624UAP | AR |  | 401769 | 0 | 1 | 0 |  |  | BIOMED_ULIS | #NAME? | Non trouvé | 5346 | 5346
EXANIREF10 | Réfrigérateur ventilé LIEBHERR | U_SANS PREVENTIF | Sans préventif | MC | AR | U881USNC | AR |  | 2049-12-21 | 0 | 1 | 0 |  |  | BIOTECH_ULIS | #NAME? | Non trouvé | 5347 | 5347
WFICMC21 | Affichage conductivité WFISBD203 | U_METR000018 | Vérif. PERIODIQUE mesure conductivité circuit | MPS | DEF | U236WFI | 11U | 619 253,00 | 2024-12-14 | 3 | 1 | 0 | 52 | 1 | BIOMED_ULIS | #NAME? | Non trouvé | 5348 | 5348
WFICMP20 | Affich. pression départ WFISBD203 | U_METR000015 | Vérification PERIODIQUE pression | MPS | DEF | U236WFI | 11U | 619 224,00 | 2024-12-13 | 3 | 1 | 0 | 52 | 1 | BIOMED_ULIS | #NAME? | Non trouvé | 5349 | 5349
WFICMQ23 | Mesure de comptage sous boucle WFISBD203 | U_METR000030 | Vérification PERIODIQUE de comptage | MPS | DEF | U236WFI | 11U | 619 262,00 | 2024-12-14 | 3 | 1 | 0 | 52 | 1 | BIOMED_ULIS | #NAME? | Non trouvé | 5350 | 5350
RF15EVA01 | Evaporateur n°1 chambre froide n°10 +5°C | U_SANS PREVENTIF | Sans préventif | MPS | AR | U222RF | AR |  | 2009-05-05 | 0 | 1 | 0 |  |  | BIOMED_ULIS | #NAME? | Non trouvé | 5351 | 5351
RF15EVA04 | Evaporateur n°4 stockage rolls + 15°C | U_SANS PREVENTIF | Sans préventif | MPS | AR | U222RF | AR |  | 2009-05-05 | 0 | 1 | 0 |  |  | BIOMED_ULIS | #NAME? | Non trouvé | 5352 | 5352
RF15EVA09 | Evaporateur n°9 stockage rolls + 15°C | U_SANS PREVENTIF | Sans préventif | MPS | AR | U222RF | AR |  | 2009-05-05 | 0 | 1 | 0 |  |  | BIOMED_ULIS | #NAME? | Non trouvé | 5353 | 5353
RF15EVA10 | Evapo. n°10 quai +15°C magasin plasma | U_SANS PREVENTIF | Sans préventif | MPS | AR | U222RF | AR |  | 2009-05-05 | 0 | 1 | 0 |  |  | BIOMED_ULIS | #NAME? | Non trouvé | 5354 | 5354
RF15EVA11 | Evapo. n°11 quai +15°C magasin plasma | U_SANS PREVENTIF | Sans préventif | MPS | AR | U222RF | AR |  | 2009-05-05 | 0 | 1 | 0 |  |  | BIOMED_ULIS | #NAME? | Non trouvé | 5355 | 5355
PLAPLC01 | Station automate centrifugation plasma | U_CURA043317 | Changement d'étape | MC | AR | U410 | 11U | 375 142,00 | 401769 | 0 | 1 | 0 |  |  | BIOMED_ULIS | #NAME? | Non trouvé | 5356 | 5356
GAMLAV02 | Melangeur | U_MECA000145 | Maintenance mélangeur Hexanios | MPS | DEF | U441 | 11U | 538 128,00 | 2023-07-18 | 3 | 1 | 0 | 52 | 1 | BIOMED_ULIS | #NAME? | Non trouvé | 5357 | 5357
PLALAV01 | Mélangeur | U_MECA000145 | Maintenance mélangeur Hexanios | MPS | DEF | U410 | 11U | 604 434,00 | 2024-07-30 | 3 | 1 | 0 | 365 | 0 | BIOMED_ULIS | #NAME? | Non trouvé | 5358 | 5358
EXOPLCMW07 | Masse autocontrôle de 500g ZG137 | U_SANS PREVENTIF | Sans préventif | MC | AR | U601OPL | AR |  | 401769 | 0 | 1 | 0 |  |  | BIOMED_ULIS | #NAME? | Non trouvé | 5359 | 5359
EXOPLCMW06 | Masse autocontrôle de 50g ZG297 | U_SANS PREVENTIF | Sans préventif | MC | AR | U601OPL | AR |  | 401769 | 0 | 1 | 0 |  |  | BIOMED_ULIS | #NAME? | Non trouvé | 5360 | 5360
UDP2CMT53 | Enregist. TEMP voie 5 UDP2UR03 | U_METROLOGIE 12 | Vérification CURATIVE température | MC | DEF | U851 | 70U |  | 401769 | 0 | 1 | 0 |  |  | BIOTECH_ULIS | #NAME? | Non trouvé | 5361 | 5361
UDP2CMT52 | Enregist. TEMP voie 4 UDP2UR03 | U_METROLOGIE 12 | Vérification CURATIVE température | MC | DEF | U851 | 70U |  | 401769 | 0 | 1 | 0 |  |  | BIOTECH_ULIS | #NAME? | Non trouvé | 5362 | 5362
UDP2CMT51 | Enregist. TEMP voie 3 UDP2UR03 | U_METROLOGIE 12 | Vérification CURATIVE température | MC | DEF | U851 | 70U |  | 401769 | 0 | 1 | 0 |  |  | BIOTECH_ULIS | #NAME? | Non trouvé | 5363 | 5363
RIMCMT44 | Enreg temp partie cong. RIMREF12/BAT01ARM02 | U_METROLOGIE 12 | Vérification CURATIVE température | MC | AR | U624UAP | 22U | 131 861,00 | 401769 | 0 | 1 | 0 |  |  | BIOMED_ULIS | #NAME? | Non trouvé | 5364 | 5364
RIMCMT43 | Enreg temp partie réf. RIMREF12/BAT01ARM02 | U_METROLOGIE 12 | Vérification CURATIVE température | MC | AR | U624UAP | 22U | 102 181,00 | 401769 | 0 | 1 | 0 |  |  | BIOMED_ULIS | #NAME? | Non trouvé | 5365 | 5365
DDPCONG01 | Congélateur Froilabo -80°C n°214665 | U_SANS PREVENTIF | Sans préventif | MC | AR | U850 | AR |  | 401769 | 0 | 1 | 0 |  |  | BIOTECH_ULIS | #NAME? | Non trouvé | 5366 | 5366
DDPCMT02 | Régulation temp. DDPCONG01 | U_METROLOGIE 12 | Vérification CURATIVE température | MC | DEF | U850 | 70U | 66 035,00 | 401769 | 0 | 1 | 0 |  |  | BIOTECH_ULIS | #NAME? | Non trouvé | 5367 | 5367
DDPCMT03 | Enreg T° DDPCONG01 / BAT01PLC16 | U_METROLOGIE 12 | Vérification CURATIVE température | MC | DEF | U850 | 70U | 447 813,00 | 2050-01-01 | 0 | 1 | 0 |  |  | BIOTECH_ULIS | #NAME? | Non trouvé | 5368 | 5368
EXOPLCMP01 | Affichage pression OPLU02 | U_SANS PREVENTIF | Sans préventif | MC | AR | U601OPL | AR |  | 401769 | 0 | 1 | 0 |  |  | BIOMED_ULIS | #NAME? | Non trouvé | 5369 | 5369
EXOPLCMT43 | Affichage température OPLU02 | U_SANS PREVENTIF | Sans préventif | MC | AR | U601OPL | AR |  | 401769 | 0 | 1 | 0 |  |  | BIOMED_ULIS | #NAME? | Non trouvé | 5370 | 5370
RIMCMT45 | Indic température RIMETUV04 | U_METROLOGIE 12 | Vérification CURATIVE température | MC | DEF | U624UAP | 22U | 386 614,00 | 2050-01-01 | 0 | 1 | 0 |  |  | BIOMED_ULIS | #NAME? | Non trouvé | 5371 | 5371
UDA1U02 | Thermomètre thermocouple | U_SANS PREVENTIF | Sans préventif | MC | AR | U855 | AR |  | 401769 | 0 | 1 | 0 |  |  | BIOTECH_ULIS | #NAME? | Non trouvé | 5372 | 5372
MGGCMT50 | Indication temp régulation MGGCONG07 | U_METROLOGIE 12 | Vérification CURATIVE température | MC | AR | U168 | 10U | 66 803,00 | 401769 | 0 | 1 | 0 |  |  | BIOMED_ULIS | #NAME? | Non trouvé | 5373 | 5373
MGGCMT51 | Enreg température MGGCONG07/BAT11ARM03 | U_METROLOGIE 12 | Vérification CURATIVE température | MC | DEF | U168 | 10U | 67 957,00 | 401769 | 0 | 1 | 0 |  |  | BIOMED_ULIS | #NAME? | Non trouvé | 5374 | 5374
MGGCMT52 | Indication temp régulation MGGCONG08 | U_METROLOGIE 12 | Vérification CURATIVE température | MC | AR | U168 | 10U | 66 805,00 | 401769 | 0 | 1 | 0 |  |  | BIOMED_ULIS | #NAME? | Non trouvé | 5375 | 5375
MGGCMT53 | Enreg température MGGCONG08/BAT11ARM03 | U_METROLOGIE 12 | Vérification CURATIVE température | MC | AR | U168 | 10U | 122 627,00 | 401769 | 0 | 1 | 0 |  |  | BIOMED_ULIS | #NAME? | Non trouvé | 5376 | 5376
UDA1GHT05 | Générateur haute tension n° WN001735 | U_LABO000004 | Demande de devis pour prestation | MPS | DEF | U855 | 70U | 628 082,00 | 2025-01-16 | 3 | 1 | 0 | 52 | 1 | BIOTECH_ULIS | #NAME? | Non trouvé | 5377 | 5377
UDA1GHT06 | Générateur haute tension n° X3001923 | U_LABO000004 | Demande de devis pour prestation | MPS | DEF | U855 | 70U | 628 083,00 | 2025-01-16 | 3 | 1 | 0 | 52 | 1 | BIOTECH_ULIS | #NAME? | Non trouvé | 5378 | 5378
UDA1GHT05 | Générateur haute tension n° WN001735 | U_LABO000007 | Vérification périodique | MPS | DEF | U855 | 70U | 590 821,00 | 2024-03-30 | 3 | 1 | 0 | 365 | 0 | BIOTECH_ULIS | #NAME? | Non trouvé | 5379 | 5379
UDA1GHT06 | Générateur haute tension n° X3001923 | U_LABO000007 | Vérification périodique | MPS | DEF | U855 | 70U | 590 822,00 | 2024-03-30 | 3 | 1 | 0 | 365 | 0 | BIOTECH_ULIS | #NAME? | Non trouvé | 5380 | 5380
EXEPL2CMW248 | Balance Mettler 8100g/1g | U_SANS PREVENTIF | Sans préventif | MC | AR | U406 | AR |  | 401769 | 0 | 1 | 0 |  |  | BIOMED_ULIS | #NAME? | Non trouvé | 5381 | 5381
MFPRMIR02 | Mireuse Seidenader | U_SANS PREVENTIF | Sans préventif | MC | AR | U868 | AR |  | 401769 | 0 | 1 | 0 |  |  | BIOTECH_ULIS | #NAME? | Non trouvé | 5382 | 5382
RIMLAB01 | Machine à paillette | U_AVEC | Gammes à associer | MPS | AR | U624UAP | AR |  | 2020-12-31 | 0 | 1 | 0 |  |  | BIOMED_ULIS | #NAME? | Non trouvé | 5383 | 5383
AC27 | Air climatisé couloirs production rdc b8 | U_CLIM000203 | Vitesses souff. repri. termi. pour Emery | MPS | AR | U222AC | 10U | 603 266,00 | 2024-08-09 | 3 | 1 | 0 | 52 | 1 | BIOMED_ULIS | #NAME? | Non trouvé | 5384 | 5384
AC27CT27 | Caisson trait. air couloirs prod. rdc b8 | U_CLIM000002 | Maintenance caisson de climatisation | MPS | DEF | U222AC | 10U | 603 153,00 | 2024-07-13 | 3 | 1 | 0 | 365 | 0 | BIOMED_ULIS | #NAME? | Non trouvé | 5385 | 5385
UNFGCMW06 | Masse autocontrôle 10mg/UNFGCMW06 | U_METROLOGIE 32 | Vérif. CURATIVE masse autocontrôle | MC | DEF | U868 | 11U | 67 230,00 | 401769 | 0 | 1 | 0 |  |  | BIOTECH_ULIS | #NAME? | Non trouvé | 5386 | 5386
UNFGCMW06 | Masse autocontrôle 10mg/UNFGCMW06 | U_METR000032 | Vérif. périodique masse autocontrôle | MPS | DEF | U868 | 70U | 633 711,00 | 2025-02-10 | 3 | 61 | 0 | 52 | 1 | BIOTECH_ULIS | #NAME? | Non trouvé | 5387 | 5387
EXUNFGCMW03 | Masse autocontrôle 10mg/UNFGCMW01 | U_SANS PREVENTIF | Sans préventif | MC | AR | U868 | AR |  | 401769 | 0 | 1 | 0 |  |  | BIOTECH_ULIS | #NAME? | Non trouvé | 5388 | 5388
EX1MGPCMT21 | Enreg. temp.ambiance CF n°13/Baron | U_SANS PREVENTIF | Sans préventif | MC | AR | U406 | AR |  | 401769 | 0 | 1 | 0 |  |  | BIOMED_ULIS | #NAME? | Non trouvé | 5389 | 5389
EX1MGPCMT28 | Enreg. alarme ambiance CF n°10 / Baron | U_SANS PREVENTIF | Sans préventif | MC | AR | U406 | AR |  | 401769 | 0 | 1 | 0 |  |  | BIOMED_ULIS | #NAME? | Non trouvé | 5390 | 5390
EXMGGCMT05 | Enregistrement temp ambiance CF09 | U_SANS PREVENTIF | Sans préventif | MC | AR | U168 | AR |  | 401769 | 0 | 1 | 0 |  |  | BIOMED_ULIS | #NAME? | Non trouvé | 5391 | 5391
EXMGPCMT03 | Enreg. temp. ambiance CF n°1 / Baron | U_SANS PREVENTIF | Sans préventif | MC | AR | U406 | AR |  | 401769 | 0 | 1 | 0 |  |  | BIOMED_ULIS | #NAME? | Non trouvé | 5392 | 5392
EXMGPCMT06 | Enreg. temp. ambiance CF n°2 / Baron | U_SANS PREVENTIF | Sans préventif | MC | AR | U406 | AR |  | 401769 | 0 | 1 | 0 |  |  | BIOMED_ULIS | #NAME? | Non trouvé | 5393 | 5393
EXMGPCMT09 | Enreg. temp. ambiance CF n°3 / Baron | U_SANS PREVENTIF | Sans préventif | MC | AR | U406 | AR |  | 401769 | 0 | 1 | 0 |  |  | BIOMED_ULIS | #NAME? | Non trouvé | 5394 | 5394
EXMGPCMT12 | Enreg. temp. ambiance CF n°4 / Baron | U_SANS PREVENTIF | Sans préventif | MC | AR | U406 | AR |  | 401769 | 0 | 1 | 0 |  |  | BIOMED_ULIS | #NAME? | Non trouvé | 5395 | 5395
EXMGPCMT15 | Enreg. temp. ambiance CF n°5 / Baron | U_SANS PREVENTIF | Sans préventif | MC | AR | U406 | AR |  | 401769 | 0 | 1 | 0 |  |  | BIOMED_ULIS | #NAME? | Non trouvé | 5396 | 5396
EXMGPCMT18 | Enreg. temp. ambiance CF n°6 / Baron | U_SANS PREVENTIF | Sans préventif | MC | AR | U406 | AR |  | 401769 | 0 | 1 | 0 |  |  | BIOMED_ULIS | #NAME? | Non trouvé | 5397 | 5397
EXMGPCMT33 | Enregist alarme ambiance CF n°12 / Baron | U_SANS PREVENTIF | Sans préventif | MC | AR | U406 | AR |  | 401769 | 0 | 1 | 0 |  |  | BIOMED_ULIS | #NAME? | Non trouvé | 5398 | 5398
MCBLAB01 | Camescope numérique SONY n° 1130244 | U_SANS PREVENTIF | Sans préventif | MC | AR | U640MCB | AR |  | 401769 | 0 | 1 | 0 |  |  | BIOMED_ULIS | #NAME? | Non trouvé | 5399 | 5399
MCBCOLG21 | Collecteur de germes (d'air) n°101993 | U_METROLOGIE 26 | Vérification CURATIVE labo extérieur | MC | DEF | U640MCB | 21U | 136 010,00 | 401769 | 0 | 1 | 0 |  |  | BIOMED_ULIS | #NAME? | Non trouvé | 5400 | 5400
MCBCOLG21 | Collecteur de germes (d'air) n°101993 | U_METR000026 | Vérification PERIODIQUE labo extérieur | MPS | DEF | U640MCB | 21U | 589 210,00 | 2024-04-12 | 3 | 1 | 0 | 52 | 1 | BIOMED_ULIS | #NAME? | Non trouvé | 5401 | 5401
UDP3CMW09 | Balance Sartorius 12200g/0,1g | U_METROLOGIE 01 | Vérification CURATIVE balance 0/30Kg | MC | DEF | U851 | 70U | 400 682,00 | 2050-01-01 | 0 | 1 | 0 |  |  | BIOTECH_ULIS | #NAME? | Non trouvé | 5402 | 5402
UDP1CMW10 | Balance Sartorius 620/0,001g n° 24002127 | U_METROLOGIE 01 | Vérification CURATIVE balance 0/30Kg | MC | DEF | U851 | 70U |  | 2030-12-31 | 0 | 1 | 0 |  |  | BIOTECH_ULIS | #NAME? | Non trouvé | 5403 | 5403
UDP1CMW11 | Balance Sartorius 16001/0,1g n° 24002121 | U_METROLOGIE 01 | Vérification CURATIVE balance 0/30Kg | MC | DEF | U851 | 70U |  | 2030-12-31 | 0 | 1 | 0 |  |  | BIOTECH_ULIS | #NAME? | Non trouvé | 5404 | 5404
UDP1CMW11 | Balance Sartorius 16001/0,1g n° 24002121 | U_METR000001 | Vérif. PERIODIQUE balance 0/30 Kg max. | MPS | DEF | U851 | 70U | 546 232,00 | 2024-04-30 | 3 | 1 | 0 | 365 | 0 | BIOTECH_ULIS | #NAME? | Non trouvé | 5405 | 5405
UDP1CMW10 | Balance Sartorius 620/0,001g n° 24002127 | U_METR000001 | Vérif. PERIODIQUE balance 0/30 Kg max. | MPS | DEF | U851 | 70U | 593 095,00 | 2024-04-30 | 3 | 1 | 0 | 365 | 0 | BIOTECH_ULIS | #NAME? | Non trouvé | 5406 | 5406
RW3R01 | Bassin de rétention S3-S4 Tropiques | U_BATI000012 | Maintenance des fosses EP | MPS | DEF | U235BATU | 13U | 93 800,00 | 2049-12-31 | 0 | 1 | 0 |  |  | BIOMED_ULIS | #NAME? | Non trouvé | 5407 | 5407
BAT01CMPSS41 | Enregistrement pression en 1SS41 | U_METR000015 | Vérification PERIODIQUE pression | MPS | DEF | U410 | 10U | 587 598,00 | 2024-03-13 | 3 | 1 | 0 | 52 | 1 | BIOMED_ULIS | #NAME? | Non trouvé | 5408 | 5408
BAT01CMPSS34 | Enregistrement pression en 1SS34 | U_METR000015 | Vérification PERIODIQUE pression | MPS | DEF | U410 | 10U | 584 897,00 | 2024-02-25 | 3 | 1 | 0 | 52 | 1 | BIOMED_ULIS | #NAME? | Non trouvé | 5409 | 5409
BAT01CMPSS31 | Enregistrement pression en 1SS31 | U_METR000015 | Vérification PERIODIQUE pression | MPS | DEF | U410 | 10U | 587 597,00 | 2024-03-13 | 3 | 1 | 0 | 52 | 1 | BIOMED_ULIS | #NAME? | Non trouvé | 5410 | 5410
BAT01CMPSS52 | Enregistrement pression en 1SS52 | U_METR000015 | Vérification PERIODIQUE pression | MPS | DEF | U410 | 10U | 587 599,00 | 2024-03-13 | 3 | 1 | 0 | 52 | 1 | BIOMED_ULIS | #NAME? | Non trouvé | 5411 | 5411
BAT01CMPSS29 | Enregistrement pression en 1SS29 | U_METR000015 | Vérification PERIODIQUE pression | MPS | DEF | U410 | 10U | 587 596,00 | 2024-03-13 | 3 | 1 | 0 | 52 | 1 | BIOMED_ULIS | #NAME? | Non trouvé | 5412 | 5412
BAT01CMPSS28 | Enregistrement pression en 1SS28 | U_METR000015 | Vérification PERIODIQUE pression | MPS | DEF | U410 | 10U | 587 595,00 | 2024-03-13 | 3 | 1 | 0 | 52 | 1 | BIOMED_ULIS | #NAME? | Non trouvé | 5413 | 5413
UDP5CMW02 | Masse autocontrôle de 2000g n°707207 | U_METR000032 | Vérif. périodique masse autocontrôle | MPS | DEF | U851 | 70U | 633 707,00 | 2025-02-10 | 3 | 61 | 0 | 52 | 1 | BIOTECH_ULIS | #NAME? | Non trouvé | 5414 | 5414
UDP5CMW03 | Masse autocontrôle de 5g n°ZI333 | U_METR000032 | Vérif. périodique masse autocontrôle | MPS | DEF | U851 | 70U | 633 708,00 | 2025-02-10 | 3 | 61 | 0 | 52 | 1 | BIOTECH_ULIS | #NAME? | Non trouvé | 5415 | 5415
EXMGGCMT09 | Ind. T°C themo-tracer n°4A34C000017DA821 | U_SANS PREVENTIF | Sans préventif | MC | AR | U168 | AR |  | 401769 | 0 | 1 | 0 |  |  | BIOMED_ULIS | #NAME? | Non trouvé | 5416 | 5416
EXMGGCMT13 | Ind. T°C themo-tracer n°E334C0000181F821 | U_SANS PREVENTIF | Sans préventif | MC | AR | U168 | AR |  | 401769 | 0 | 1 | 0 |  |  | BIOMED_ULIS | #NAME? | Non trouvé | 5417 | 5417
EXMGGCMT14 | Ind. T°C themo-tracer n°5B34C000017DB521 | U_SANS PREVENTIF | Sans préventif | MC | AR | U168 | AR |  | 401769 | 0 | 1 | 0 |  |  | BIOMED_ULIS | #NAME? | Non trouvé | 5418 | 5418
EXMGPCMT02 | Enreg. + alarme produit CF n°1 / Baron | U_SANS PREVENTIF | Sans préventif | MC | AR | U406 | AR |  | 401769 | 0 | 1 | 0 |  |  | BIOMED_ULIS | #NAME? | Non trouvé | 5419 | 5419
UDA1PRE05 | Passeur d'échantillons thermostaté | U_SANS PREVENTIF | Sans préventif | MC | AR | U855 | AR |  | 401769 | 0 | 1 | 0 |  |  | BIOTECH_ULIS | #NAME? | Non trouvé | 5420 | 5420
UDA1BT10 | Bain Marie Miscro ondes | U_SANS PREVENTIF | Sans préventif | MC | AR | U855 | AR |  | 401769 | 0 | 1 | 0 |  |  | BIOTECH_ULIS | #NAME? | Non trouvé
ALBCMP50 | Pression entrée filtre press T I+II+III | U_METROLOGIE 15 | Vérification CURATIVE pression | MC | DEF | U440 | 11U | 487 736,00 | 2050-01-01 | 0 | 1 | 0 |  |  | BIOMED_ULIS | #NAME? | Non trouvé | 5422 | 5422
ALBCMP50 | Pression entrée filtre press T I+II+III | U_METR000015 | Vérification PERIODIQUE pression | MPS | DEF | U440 | 11U | 601 669,00 | 2024-06-13 | 3 | 1 | 0 | 52 | 1 | BIOMED_ULIS | #NAME? | Non trouvé | 5423 | 5423
ALBCMP51 | Pression sortie filtre press T I+II+III | U_METR000015 | Vérification PERIODIQUE pression | MPS | DEF | U440 | 11U | 601 670,00 | 2024-06-13 | 3 | 1 | 0 | 52 | 1 | BIOMED_ULIS | #NAME? | Non trouvé | 5424 | 5424
ALBCMP51 | Pression sortie filtre press T I+II+III | U_METROLOGIE 15 | Vérification CURATIVE pression | MC | DEF | U440 | 11U | 487 738,00 | 2050-01-01 | 0 | 1 | 0 |  |  | BIOMED_ULIS | #NAME? | Non trouvé | 5425 | 5425
ALBCMP52 | Pression vérin filtre press T I+II+III | U_METROLOGIE 15 | Vérification CURATIVE pression | MC | DEF | U440 | 11U | 487 740,00 | 2050-01-01 | 0 | 1 | 0 |  |  | BIOMED_ULIS | #NAME? | Non trouvé | 5426 | 5426
ALBCMP52 | Pression vérin filtre press T I+II+III | U_METR000015 | Vérification PERIODIQUE pression | MPS | DEF | U440 | 11U | 601 639,00 | 2024-06-11 | 3 | 1 | 0 | 52 | 1 | BIOMED_ULIS | #NAME? | Non trouvé | 5427 | 5427
ALBCMT53 | Température sortie filtre press T I+II+III | U_METROLOGIE 12 | Vérification CURATIVE température | MC | DEF | U440 | 10U | 487 742,00 | 2050-01-01 | 0 | 1 | 0 |  |  | BIOMED_ULIS | #NAME? | Non trouvé | 5428 | 5428
ALBCMT53 | Température sortie filtre press T I+II+III | U_METR000012 | Vérification PERIODIQUE température | MPS | DEF | U440 | 11U | 601 671,00 | 2024-06-13 | 3 | 1 | 0 | 52 | 1 | BIOMED_ULIS | #NAME? | Non trouvé | 5429 | 5429
CACMP31 | Pression alim CA filtre press T I+II+III | U_METROLOGIE 15 | Vérification CURATIVE pression | MC | DEF | U440 | 11U | 487 746,00 | 2050-01-01 | 0 | 1 | 0 |  |  | BIOMED_ULIS | #NAME? | Non trouvé | 5430 | 5430
CACMP31 | Pression alim CA filtre press T I+II+III | U_METR000015 | Vérification PERIODIQUE pression | MPS | DEF | U440 | 11U | 601 673,00 | 2024-06-13 | 3 | 1 | 0 | 52 | 1 | BIOMED_ULIS | #NAME? | Non trouvé | 5431 | 5431
CACMP30 | Pression alim CA pompe filtre press T I+II+III | U_METROLOGIE 15 | Vérification CURATIVE pression | MC | DEF | U440 | 11U | 487 744,00 | 2050-01-01 | 0 | 1 | 0 |  |  | BIOMED_ULIS | #NAME? | Non trouvé | 5432 | 5432
CACMP30 | Pression alim CA pompe filtre press T I+II+III | U_METR000015 | Vérification PERIODIQUE pression | MPS | DEF | U440 | 11U | 601 672,00 | 2024-06-13 | 3 | 1 | 0 | 52 | 1 | BIOMED_ULIS | #NAME? | Non trouvé | 5433 | 5433
AC64 | Air Climatisé Atelier Centri-Decong | U_CLIM000203 | Vitesses souff. repri. termi. pour Emery | MPS | AR | U222AC | 10U | 617 338,00 | 2024-12-25 | 3 | 1 | 0 | 52 | 1 | BIOMED_ULIS | #NAME? | Non trouvé | 5434 | 5434
WFICMT60 | Contrôle Temp. de Retour SBD204 | U_METROLOGIE 12 | Vérification CURATIVE température | MC | DEF | U236WFI | 11U | 562 942,00 | 401769 | 0 | 1 | 0 |  |  | BIOMED_ULIS | #NAME? | Non trouvé | 5435 | 5435
WFICMT60 | Contrôle Temp. de Retour SBD204 | U_METR000012 | Vérification PERIODIQUE température | MPS | DEF | U236WFI | 11U | 619 270,00 | 2024-12-14 | 3 | 1 | 0 | 52 | 1 | BIOMED_ULIS | #NAME? | Non trouvé | 5436 | 5436
EXBCHBT04 | Bain Marie | U_SANS PREVENTIF | Sans préventif | MC | AR | U624UAP | AR |  | 401769 | 0 | 1 | 0 |  |  | BIOMED_ULIS | #NAME? | Non trouvé | 5437 | 5437
RIMETUV04 | Etuve 32 litres n°477012 | U_SANS PREVENTIF | Sans préventif | MC | AR | U624UAP | AR |  | 401769 | 0 | 1 | 0 |  |  | BIOMED_ULIS | #NAME? | Non trouvé | 5438 | 5438
PLACMT50 | Affichage temp sortie plasma PLAR02 | U_METROLOGIE 12 | Vérification CURATIVE température | MC | DEF | U410 | 11U | 570 381,00 | 401769 | 0 | 1 | 0 |  |  | BIOMED_ULIS | #NAME? | Non trouvé | 5439 | 5439
PLACMT50 | Affichage temp sortie plasma PLAR02 | U_METR000012 | Vérification PERIODIQUE température | MPS | DEF | U410 | 11U | 619 186,00 | 2024-06-12 | 3 | 1 | 0 | 26 | 1 | BIOMED_ULIS | #NAME? | Non trouvé | 5440 | 5440
PLACMW03 | Affichage poids mélangeur plasma PLAR02 | U_METROLOGIE 13 | Vérification CURATIVE pesons | MC | DEF | U410 | 11U | 635 582,00 | 401769 | 0 | 1 | 0 |  |  | BIOMED_ULIS | #NAME? | Non trouvé | 5441 | 5441
SDWCMT11 | Température sortie caloporteur fondoir n°1 | U_METROLOGIE 12 | Vérification CURATIVE température | MC | DEF | U410 | 11U | 608 749,00 | 401769 | 0 | 1 | 0 |  |  | BIOMED_ULIS | #NAME? | Non trouvé | 5442 | 5442
SDWCMT11 | Température sortie caloporteur fondoir n°1 | U_METR000012 | Vérification PERIODIQUE température | MPS | DEF | U410 | 11U | 604 143,00 | 2024-07-10 | 3 | 1 | 0 | 52 | 1 | BIOMED_ULIS | #NAME? | Non trouvé | 5443 | 5443
SDWCMT12 | Température sortie caloporteur fondoir n°2 | U_METROLOGIE 12 | Vérification CURATIVE température | MC | DEF | U410 | 11U | 525 186,00 | 401769 | 0 | 1 | 0 |  |  | BIOMED_ULIS | #NAME? | Non trouvé | 5444 | 5444
SDWCMT12 | Température sortie caloporteur fondoir n°2 | U_METR000012 | Vérification PERIODIQUE température | MPS | DEF | U410 | 11U | 604 212,00 | 2024-07-13 | 3 | 1 | 0 | 52 | 1 | BIOMED_ULIS | #NAME? | Non trouvé | 5445 | 5445
SDWCMT13 | Température sortie échangeur | U_METROLOGIE 12 | Vérification CURATIVE température | MC | DEF | U410 | 11U | 565 199,00 | 401769 | 0 | 1 | 0 |  |  | BIOMED_ULIS | #NAME? | Non trouvé | 5446 | 5446
SDWCMT13 | Température sortie échangeur | U_METR000012 | Vérification PERIODIQUE température | MPS | DEF | U410 | 11U | 604 213,00 | 2024-07-13 | 3 | 1 | 0 | 52 | 1 | BIOMED_ULIS | #NAME? | Non trouvé | 5447 | 5447
SDWCMT10 | Température départ caloporteur fondoirs | U_METROLOGIE 12 | Vérification CURATIVE température | MC | DEF | U410 | 11U | 515 496,00 | 2050-01-01 | 0 | 1 | 0 |  |  | BIOMED_ULIS | #NAME? | Non trouvé | 5448 | 5448
SDWCMT10 | Température départ caloporteur fondoirs | U_METR000012 | Vérification PERIODIQUE température | MPS | DEF | U410 | 11U | 604 211,00 | 2024-07-13 | 3 | 1 | 0 | 52 | 1 | BIOMED_ULIS | #NAME? | Non trouvé | 5449 | 5449
SDWCML10 | Niveau bac caloporteur | U_METROLOGIE 24 | Vérification CURATIVE de niveau | MC | DEF | U410 | 11U | 68 041,00 | 401769 | 0 | 1 | 0 |  |  | BIOMED_ULIS | #NAME? | Non trouvé | 5450 | 5450
PLACMT51 | Température tube ACTIJOULE | U_METROLOGIE 12 | Vérification CURATIVE température | MC | DEF | U410 | 11U | 438 648,00 | 2050-01-01 | 0 | 1 | 0 |  |  | BIOMED_ULIS | #NAME? | Non trouvé | 5451 | 5451
PLACMT51 | Température tube ACTIJOULE | U_METR000012 | Vérification PERIODIQUE température | MPS | DEF | U410 | 11U | 619 204,00 | 2024-12-12 | 3 | 1 | 0 | 52 | 1 | BIOMED_ULIS | #NAME? | Non trouvé | 5452 | 5452
PLACMT52 | Affichage temp produit ACTIJOULE | U_METROLOGIE 12 | Vérification CURATIVE température | MC | DEF | U410 | 11U | 438 649,00 | 2050-01-01 | 0 | 1 | 0 |  |  | BIOMED_ULIS | #NAME? | Non trouvé | 5453 | 5453
PLACMT52 | Affichage temp produit ACTIJOULE | U_METR000012 | Vérification PERIODIQUE température | MPS | DEF | U410 | 11U | 619 187,00 | 2024-06-12 | 3 | 1 | 0 | 26 | 1 | BIOMED_ULIS | #NAME? | Non trouvé | 5454 | 5454
PLACMW03 | Affichage poids mélangeur plasma PLAR02 | U_METR000013 | Vérification PERIODIQUE mesure pesage | MPS | DEF | U410 | 11U | 619 206,00 | 2024-12-12 | 3 | 1 | 0 | 52 | 1 | BIOMED_ULIS | #NAME? | Non trouvé | 5455
PLAFL01 | Plafond soufflant décongélation | U_CLIM000138 | Remplacement filtre HEPA | MPS | DEF | U410 | 10U | 428 114,00 | 2024-12-16 | 2 | 1 | 0 | 2 190,00 | 0 | BIOMED_ULIS | #NAME? | Non trouvé | 5456 | 5456
PLAFL02 | Plafond soufflant décongélation | U_CLIM000138 | Remplacement filtre HEPA | MPS | DEF | U410 | 10U | 428 116,00 | 2024-12-16 | 2 | 1 | 0 | 2 190,00 | 0 | BIOMED_ULIS | #NAME? | Non trouvé | 5457 | 5457
PLAFL01 | Plafond soufflant décongélation | U_CLIM000203 | Vitesses souff. repri. termi. pour Emery | MPS | DEF | U410 | 10U | 617 282,00 | 2024-12-12 | 3 | 1 | 0 | 52 | 1 | BIOMED_ULIS | #NAME? | Non trouvé | 5458 | 5458
PLAFL02 | Plafond soufflant décongélation | U_CLIM000203 | Vitesses souff. repri. termi. pour Emery | MPS | DEF | U410 | 10U | 617 287,00 | 2024-12-13 | 3 | 1 | 0 | 52 | 1 | BIOMED_ULIS | #NAME? | Non trouvé | 5459 | 5459
PLACMT53 | Température produit PLACF03 | U_METROLOGIE 12 | Vérification CURATIVE température | MC | DEF | U410 | 11U | 93 026,00 | 401769 | 0 | 1 | 0 |  |  | BIOMED_ULIS | #NAME? | Non trouvé | 5460 | 5460
PLACMT53 | Température produit PLACF03 | U_METR000012 | Vérification PERIODIQUE température | MPS | DEF | U410 | 11U | 604 312,00 | 2024-07-29 | 3 | 1 | 0 | 365 | 0 | BIOMED_ULIS | #NAME? | Non trouvé | 5461 | 5461
PLACMT54 | Température chambre froide 1SS24 | U_METROLOGIE 12 | Vérification CURATIVE température | MC | DEF | U410 | 11U | 563 550,00 | 401769 | 0 | 1 | 0 |  |  | BIOMED_ULIS | #NAME? | Non trouvé | 5462 | 5462
PLACMT54 | Température chambre froide 1SS24 | U_METR000012 | Vérification PERIODIQUE température | MPS | DEF | U410 | 11U | 604 313,00 | 2024-07-29 | 3 | 1 | 0 | 365 | 0 | BIOMED_ULIS | #NAME? | Non trouvé | 5463 | 5463
WFIPV31 | Vanne de prélèvement retour WFISBD208 | U_SANS PREVENTIF | Sans préventif | MC | AR | U236WFI | AR |  | 2009-08-08 | 0 | 1 | 0 |  |  | BIOMED_ULIS | #NAME? | Non trouvé | 5464 | 5464
WFIPV32 | Vanne de prélèvement retour SBD202 | U_SANS PREVENTIF | Sans préventif | MC | AR | U236WFI | AR |  | 2049-12-28 | 0 | 1 | 0 |  |  | BIOMED_ULIS | #NAME? | Non trouvé | 5465 | 5465
AC77CT77 | Caisson trait. air ateliers gamma B8 | U_CLIM000002 | Maintenance caisson de climatisation | MPS | AR | U222AC | 10U | 603 159,00 | 2024-07-13 | 3 | 1 | 0 | 365 | 0 | BIOMED_ULIS | #NAME? | Non trouvé | 5466 | 5466
AC77CT77 | Caisson trait. air ateliers gamma B8 | U_CLIM000201 | Contrôle CTA | MPS | AR | U222AC | 10U | 626 584,00 | 2024-02-08 | 3 | 1 | 0 | 30 | 0 | BIOMED_ULIS | #NAME? | Non trouvé | 5467 | 5467
EXMCBCMT07 | Indication de température MCBREF06 | U_SANS PREVENTIF | Sans préventif | MC | AR | U640MCB | AR |  | 401769 | 0 | 1 | 0 |  |  | BIOMED_ULIS | #NAME? | Non trouvé | 5468 | 5468
EXRIMCME01 | Voltmètre M 2012 | U_SANS PREVENTIF | Sans préventif | MC | AR | U624UAP | AR |  | 401769 | 0 | 1 | 0 |  |  | BIOMED_ULIS | #NAME? | Non trouvé | 5469 | 5469
UDA1SOR13 | Hotte chimique | U_LABO000007 | Vérification périodique | MPS | DEF | U855 | 70U | 530 580,00 | 2049-12-26 | 0 | 1 | 0 |  |  | BIOTECH_ULIS | #NAME? | Non trouvé | 5470 | 5470
UDA1SOR13 | Hotte chimique | U_CLIM000136 | Maintenance sorbonne | MPS | DEF | U855 | 70U | 590 747,00 | 2024-03-16 | 3 | 1 | 0 | 365 | 0 | BIOTECH_ULIS | #NAME? | Non trouvé | 5471 | 5471
UDA1SOR12 | Hotte chimique | U_CLIM000136 | Maintenance sorbonne | MPS | DEF | U855 | 70U | 590 746,00 | 2024-03-15 | 3 | 1 | 0 | 365 | 0 | BIOTECH_ULIS | #NAME? | Non trouvé | 5472 | 5472
UDA1SOR11 | Etagère filtrante | U_CLIM000136 | Maintenance sorbonne | MPS | DEF | U855 | 70U | 590 745,00 | 2024-03-15 | 3 | 1 | 0 | 365 | 0 | BIOTECH_ULIS | #NAME? | Non trouvé | 5473 | 5473
EX01AC06CT06 | Caisson trait. air +4°C at. albumine B8 | U_CLIM000002 | Maintenance caisson de climatisation | MPS | DEF | U222AC | 10U | 521 054,00 | 2022-07-14 | 3 | 1 | 0 | 365 | 0 | BIOMED_ULIS | #NAME? | Non trouvé | 5474 | 5474
EX01AC06CT06 | Caisson trait. air +4°C at. albumine B8 | U_CLIM000201 | Contrôle CTA | MPS | AR | U222AC | 10U | 521 056,00 | 2021-09-14 | 3 | 1 | 0 | 30 | 0 | BIOMED_ULIS | #NAME? | Non trouvé | 5475 | 5475
AC07CT07 | Caisson trait. air ateliers +4° gamma | U_CLIM000002 | Maintenance caisson de climatisation | MPS | AR | U222AC | 10U | 603 136,00 | 2024-07-13 | 3 | 1 | 0 | 365 | 0 | BIOMED_ULIS | #NAME? | Non trouvé | 5476 | 5476
AC07CT07 | Caisson trait. air ateliers +4° gamma | U_CLIM000201 | Contrôle CTA | MPS | AR | U222AC | 10U | 626 638,00 | 2024-02-24 | 3 | 1 | 0 | 30 | 0 | BIOMED_ULIS | #NAME? | Non trouvé | 5477 | 5477
EXMCBBT04 | Bain Marie FROILABO n° 213505 | U_SANS PREVENTIF | Sans préventif | MC | AR | U640MCB | AR |  | 401769 | 0 | 1 | 0 |  |  | BIOMED_ULIS | #NAME? | Non trouvé | 5478 | 5478
EXMCBCMT27 | Indication temp partie cong MCBREF08 | U_SANS PREVENTIF | Sans préventif | MC | AR | U640MCB | AR |  | 401769 | 0 | 1 | 0 |  |  | BIOMED_ULIS | #NAME? | Non trouvé | 5479 | 5479
DPLACMT41 | Collecteur mesures DataWatch n°0726-167 | U_METR000012 | Vérification PERIODIQUE température | MPS | DEF | U670 | 40U | 564 904,00 | 2023-09-03 | 3 | 1 | 0 | 52 | 1 | BIOMED_ULIS | #NAME? | Non trouvé | 5480 | 5480
DPLACMT43 | Collecteur mesures DataWatch n°0726-170 | U_METR000012 | Vérification PERIODIQUE température | MPS | DEF | U670 | 40U | 564 905,00 | 2023-09-03 | 3 | 1 | 0 | 52 | 1 | BIOMED_ULIS | #NAME? | Non trouvé | 5481 | 5481
EXDPLACMT42 | Collecteur mesures DataWatch n°0726-168 | U_METR000012 | Vérification PERIODIQUE température | MPS | DEF | U670 | 40U | 457 251,00 | 2020-10-02 | 3 | 1 | 0 | 52 | 1 | BIOMED_ULIS | #NAME? | Non trouvé | 5482 | 5482
DPLACMT50 | Collecteur mesures DataWatch n°0726-239 | U_METR000012 | Vérification PERIODIQUE température | MPS | DEF | U670 | 40U | 564 909,00 | 2023-09-10 | 3 | 1 | 0 | 52 | 1 | BIOMED_ULIS | #NAME? | Non trouvé | 5483 | 5483
DPLACMT49 | Collecteur mesures DataWatch n°0726-226 | U_METR000012 | Vérification PERIODIQUE température | MPS | DEF | U670 | 40U | 564 907,00 | 2023-09-03 | 3 | 1 | 0 | 52 | 1 | BIOMED_ULIS | #NAME? | Non trouvé | 5484 | 5484
DPLACMT39 | Collecteur mesures DataWatch n°0726-162 | U_METR000012 | Vérification PERIODIQUE température | MPS | DEF | U670 | 40U | 564 908,00 | 2023-09-10 | 3 | 1 | 0 | 52 | 1 | BIOMED_ULIS | #NAME? | Non trouvé | 5485 | 5485
DPLACMT45 | Collecteur mesures DataWatch n°0726-177 | U_METR000012 | Vérification PERIODIQUE température | MPS | DEF | U670 | 40U | 526 016,00 | 2022-09-04 | 3 | 1 | 0 | 52 | 1 | BIOMED_ULIS | #NAME? | Non trouvé | 5486 | 5486
DPLACMT89 | Collecteur mesures DataWatch n°0822-129 | U_METROLOGIE 12 | Vérification CURATIVE température | MC | DEF | U670 | 40U | 68 697,00 | 401769 | 0 | 1 | 0 |  |  | BIOMED_ULIS | #NAME? | Non trouvé | 5487 | 5487
DPLACMT87 | Collecteur mesures DataWatch n°0822-125 | U_METROLOGIE 12 | Vérification CURATIVE température | MC | DEF | U670 | 40U | 129 749,00 | 401769 | 0 | 1 | 0 |  |  | BIOMED_ULIS | #NAME? | Non trouvé | 5488 | 5488
EXDPLACMT85 | Collecteur mesures DataWatch n°0822-122 | U_METROLOGIE 12 | Vérification CURATIVE température | MC | DEF | U670 | 40U | 68 682,00 | 401769 | 0 | 1 | 0 |  |  | BIOMED_ULIS | #NAME? | Non trouvé | 5489 | 5489
DPLACMT84 | Collecteur mesures DataWatch n°0822-120 | U_METROLOGIE 12 | Vérification CURATIVE température | MC | DEF | U670 | 40U | 68 681,00 | 401769 | 0 | 1 | 0 |  |  | BIOMED_ULIS | #NAME? | Non trouvé | 5490 | 5490
BAT08CMP24 | Enregistrement pression en 8RC24 | U_METROLOGIE 15 | Vérification CURATIVE pression | MC | DEF | U200BATP | 10U | 77 772,00 | 401769 | 0 | 1 | 0 |  |  | BIOMED_ULIS | #NAME? | Non trouvé | 5491 | 5491
BAT01CMPSS32 | Enregistrement pression en 1SS32 | U_METROLOGIE 15 | Vérification CURATIVE pression | MC | DEF | U410 | 10U | 77 725,00 | 401769 | 0 | 1 | 0 |  |  | BIOMED_ULIS | #NAME? | Non trouvé | 5492 | 5492
BAT01CMPSS32 | Enregistrement pression en 1SS32 | U_METR000015 | Vérification PERIODIQUE pression | MPS | DEF | U410 | 10U | 584 896,00 | 2024-02-25 | 3 | 1 | 0 | 52 | 1 | BIOMED_ULIS | #NAME? | Non trouvé | 5493 | 5493
BAT08CMP24 | Enregistrement pression en 8RC24 | U_METR000015 | Vérification PERIODIQUE pression | MPS | DEF | U200BATP | 10U | 614 504,00 | 2024-10-14 | 3 | 1 | 0 | 52 | 1 | BIOMED_ULIS | #NAME? | Non trouvé | 5494 | 5494
WFIBRD02 | Disque de rupture entrée ALBTF | U_MECA000146 | Remplacement disque de rupture | MC | DEF | U236WFI | 11U |  | 2049-12-31 | 0 | 1 | 0 |  |  | BIOMED_ULIS | #NAME? | Non trouvé | 5495 | 5495
WFIBRD01 | Disque de rupture entrée ALBTP | U_MECA000146 | Remplacement disque de rupture | MC | DEF | U236WFI | 11U |  | 2049-12-31 | 0 | 1 | 0 |  |  | BIOMED_ULIS | #NAME? | Non trouvé | 5496 | 5496
WFIBRD03 | Disque de rupture entrée ALBTR | U_MECA000146 | Remplacement disque de rupture | MC | DEF | U236WFI | 11U |  | 2049-12-31 | 0 | 1 | 0 |  |  | BIOMED_ULIS | #NAME? | Non trouvé | 5497 | 5497
WECP05 | Pompe vidange bac FP Gamma | U_MECA000147 | Maintenance pompe IWAKI MX 400 AV5-E | MC | DEF | U441 | 11U |  | 2049-12-31 | 0 | 1 | 0 |  |  | BIOMED_ULIS | #NAME? | Non trouvé | 5498 | 5498
WECP06 | Pompe vidange bac FP TIV | U_MECA000147 | Maintenance pompe IWAKI MX 400 AV5-E | MC | DEF | U440 | 11U |  | 2049-12-31 | 0 | 1 | 0 |  |  | BIOMED_ULIS | #NAME? | Non trouvé | 5499 | 5499
WECP08 | Pompe vidange bac ALBFP06 | U_MECA000147 | Maintenance pompe IWAKI MX 400 AV5-E | MC | DEF | U440 | 11U |  | 2049-12-31 | 0 | 1 | 0 |  |  | BIOMED_ULIS | #NAME? | Non trouvé | 5500 | 5500
ALBPP06 | Pompe filtre press albumine T I+II+III | U_MECA000102 | Maintenance pompe murzan | MPS | MECA | U440 | 11U | 621 459,00 | 2024-02-16 | 3 | 1 | 0 | 4 | 1 | BIOMED_ULIS | #NAME? | Non trouvé | 5501 | 5501
ALBFPTI+II+III | Atelier filtre-press albumine T I+II+III | U_SANS PREVENTIF | Sans préventif | MC | DEF | U440 | AR |  | 2049-12-31 | 0 | 1 | 0 |  |  | BIOMED_ULIS | #NAME? | Non trouvé | 5502 | 5502
PLAPP12 | Pompe sortie fondoir n°2 PLAR02 | U_PROC000022 | Remplacement systématique tube | MPS | DEF | U410 | 11U | 627 864,00 | 2024-03-28 | 3 | 1 | 0 | 5 | 1 | BIOMED_ULIS | #NAME? | Non trouvé | 5503 | 5503
PLAPP10 | Pompe sortie fondoir n°1 PLAR01 | U_PROC000022 | Remplacement systématique tube | MPS | DEF | U410 | 11U | 627 863,00 | 2024-03-28 | 3 | 1 | 0 | 5 | 1 | BIOMED_ULIS | #NAME? | Non trouvé | 5504 | 5504
PLATC | Tableau de pontage sortie fondoir n°2 | U_PROC000052 | Remplacement des joints du tableau de pontage | MPS | DEF | U410 | 11U | 604 202,00 | 2024-07-13 | 3 | 1 | 0 | 52 | 1 | BIOMED_ULIS | #NAME? | Non trouvé | 5505 | 5505
PLATB | Tableau de pontage sortie fondoir n°1 | U_PROC000052 | Remplacement des joints du tableau de pontage | MPS | DEF | U410 | 11U | 604 201,00 | 2024-07-13 | 3 | 1 | 0 | 52 | 1 | BIOMED_ULIS | #NAME? | Non trouvé | 5506 | 5506
MGGDES01 | Déshydrateur chambre froide n°09 | U_CLIM000123 | Maintenance déshumidificateurs | MPS | DEF | U222RF | 10U | 596 150,00 | 2024-03-04 | 3 | 1 | 0 | 26 | 1 | BIOMED_ULIS | #NAME? | Non trouvé | 5507 | 5507
EXDWCMP08 | Mesure pression sortie filtre 10µm | U_METR000015 | Vérification PERIODIQUE pression | MPS | DEF | U222PW | 11U | 123 445,00 | 2049-07-25 | 0 | 1 | 0 |  |  | BIOMED_ULIS | #NAME? | Non trouvé | 5508 | 5508
EXDWCMP09 | Mesure pression sortie filtre 0,5µm | U_METR000015 | Vérification PERIODIQUE pression | MPS | DEF | U222PW | 11U | 123 444,00 | 2049-07-25 | 0 | 1 | 0 |  |  | BIOMED_ULIS | #NAME? | Non trouvé | 5509 | 5509
MGGCMT51 | Enreg température MGGCONG07/BAT11ARM03 | U_METR000012 | Vérification PERIODIQUE température | MPS | DEF | U168 | 11U | 601 634,00 | 2024-06-10 | 3 | 1 | 0 | 52 | 1 | BIOMED_ULIS | #NAME? | Non trouvé | 5510 | 5510
MGGCMT53 | Enreg température MGGCONG08/BAT11ARM03 | U_METR000012 | Vérification PERIODIQUE température | MPS | AR | U168 | 11U | 601 635,00 | 2024-06-10 | 3 | 1 | 0 | 52 | 1 | BIOMED_ULIS | #NAME? | Non trouvé | 5511 | 5511
ALBFP06 | Filtre-presse albumine T I+II+III | U_CURA045088 | Défaut serrage verrin. | MC | AR | U440 | 11U | 386 501,00 | 2050-01-01 | 0 | 1 | 0 |  |  | BIOMED_ULIS | #NAME? | Non trouvé | 5512 | 5512
OPLCMW12 | Balance Sartorius 5200/1g n°24506278 | U_METROLOGIE 12 | Vérification CURATIVE température | MC | DEF | U601OPL | 20U | 111 120,00 | 401769 | 0 | 1 | 0 |  |  | BIOMED_ULIS | #NAME? | Non trouvé | 5513 | 5513
GAMFCS05 | Débimètre massique fibrinogène TI | U_SANS PREVENTIF | Sans préventif | MC | AR | U441 | AR |  | 2049-12-31 | 0 | 1 | 0 |  |  | BIOMED_ULIS | #NAME? | Non trouvé | 5514 | 5514
GAMCMF05 | Contrôle enreg. débit fibrinogène TI / GAMUR11 | U_METROLOGIE 11 | Vérification CURATIVE de débit | MC | DEF | U441 | 11U | 562 062,00 | 401769 | 0 | 1 | 0 |  |  | BIOMED_ULIS | #NAME? | Non trouvé | 5515 | 5515
GAMCMF05 | Contrôle enreg. débit fibrinogène TI / GAMUR11 | U_METR000011 | Vérification PERIODIQUE de débit | MPS | DEF | U441 | 11U | 601 747,00 | 2024-06-28 | 3 | 1 | 0 | 52 | 1 | BIOMED_ULIS | #NAME? | Non trouvé | 5516 | 5516
GAMCMP56 | Contrôle enreg. pression fibrinogène TI / GAMUR11 | U_METROLOGIE 15 | Vérification CURATIVE pression | MC | DEF | U441 | 11U | 84 628,00 | 401769 | 0 | 1 | 0 |  |  | BIOMED_ULIS | #NAME? | Non trouvé | 5517 | 5517
GAMCMP56 | Contrôle enreg. pression fibrinogène TI / GAMUR11 | U_METR000015 | Vérification PERIODIQUE pression | MPS | DEF | U441 | 11U | 601 748,00 | 2024-06-28 | 3 | 1 | 0 | 52 | 1 | BIOMED_ULIS | #NAME? | Non trouvé | 5518 | 5518
GAMUR11 | Enregistreur fibrinogène TI | U_SANS PREVENTIF | Sans préventif | MC | AR | U441 | AR |  | 2049-12-31 | 0 | 1 | 0 |  |  | BIOMED_ULIS | #NAME? | Non trouvé | 5519 | 5519
UDP3CMW09 | Balance Sartorius 12200g/0,1g | U_METR000001 | Vérif. PERIODIQUE balance 0/30 Kg max. | MPS | DEF | U851 | 70U | 593 118,00 | 2024-04-30 | 3 | 1 | 0 | 365 | 0 | BIOTECH_ULIS | #NAME? | Non trouvé | 5520 | 5520
EXMGPGER02 | Gerbeur électrique n°2 | U_SANS PREVENTIF | Sans préventif | MC | AR | U406 | AR |  | 401769 | 0 | 1 | 0 |  |  | BIOMED_ULIS | #NAME? | Non trouvé | 5521 | 5521
EXSCEQUIP | Equipements communs supply chain | U_SANS PREVENTIF | Sans préventif | MC | AR | U150 | AR |  | 2049-12-31 | 0 | 1 | 0 |  |  | BIOMED_ULIS | #NAME? | Non trouvé | 5522 | 5522
ETALCMF06 | Débitmètre E&H Promass 83P DN25 | U_METR000011 | Vérification PERIODIQUE de débit | MPS | DEF | U720 | 50U | 585 954,00 | 2024-03-12 | 3 | 1 | 0 | 52 | 1 | BIOMED_ULIS | #NAME? | Non trouvé | 5523 | 5523
HNACMP01 | Pression distribution soude NEP | U_METROLOGIE 15 | Vérification CURATIVE pression | MC | DEF | U236NEP | 11U | 450 053,00 | 2050-01-01 | 0 | 1 | 0 |  |  | BIOMED_ULIS | #NAME? | Non trouvé | 5524 | 5524
HNOCMP01 | Pression distribution acide nitrique NEP | U_METROLOGIE 15 | Vérification CURATIVE pression | MC | DEF | U236NEP | 11U | 450 064,00 | 2050-01-01 | 0 | 1 | 0 |  |  | BIOMED_ULIS | #NAME? | Non trouvé | 5525 | 5525
EXPW2CMC04 | Mesure conductivité en sortie du Duo n°1 | U_METR000018 | Vérif. PERIODIQUE mesure conductivité circuit | MPS | DEF | U222PW | 11U | 559 992,00 | 2023-07-16 | 3 | 1 | 0 | 52 | 1 | BIOMED_ULIS | #NAME? | Non trouvé | 5526 | 5526
EXPW2CMC05 | Mesure conductivité en sortie du Duo n°2 | U_METR000018 | Vérif. PERIODIQUE mesure conductivité circuit | MPS | DEF | U222PW | 11U | 559 987,00 | 2023-07-15 | 3 | 1 | 0 | 52 | 1 | BIOMED_ULIS | #NAME? | Non trouvé | 5527 | 5527
EXPW2CMP08 | Mesure pression entrée UF | U_METR000015 | Vérification PERIODIQUE pression | MPS | METR | U222PW | 11U | 559 995,00 | 2023-07-24 | 3 | 1 | 0 | 365 | 0 | BIOMED_ULIS | #NAME? | Non trouvé | 5528 | 5528
EXPW2CMF04 | Mesure débit rejet UF | U_METR000011 | Vérification PERIODIQUE de débit | MPS | DEF | U222PW | 11U | 559 999,00 | 2023-07-30 | 3 | 1 | 0 | 365 | 0 | BIOMED_ULIS | #NAME? | Non trouvé | 5529 | 5529
EXPW2CMP05 | Mesure pression aval filtre 1µm | U_METR000015 | Vérification PERIODIQUE pression | MPS | DEF | U222PW | 11U | 559 990,00 | 2023-07-15 | 3 | 1 | 0 | 52 | 1 | BIOMED_ULIS | #NAME? | Non trouvé | 5530 | 5530
EXPW2CMP04 | Mesure pression amont filtre 1µm | U_METR000015 | Vérification PERIODIQUE pression | MPS | DEF | U222PW | 11U | 559 989,00 | 2023-07-15 | 3 | 1 | 0 | 52 | 1 | BIOMED_ULIS | #NAME? | Non trouvé | 5531 | 5531
OPLCMW12 | Balance Sartorius 5200/1g n°24506278 | U_METR000001 | Vérif. PERIODIQUE balance 0/30 Kg max. | MPS | DEF | U601OPL | 20U | 580 111,00 | 2024-03-14 | 3 | 1 | 0 | 52 | 1 | BIOMED_ULIS | #NAME? | Non trouvé | 5532 | 5532
ALBLRP70 | Pompe envoi canal UF | U_MECA000148 | Maintenance pompe QUATTRO 4000 S | MPS | MECA | U440 | 11U | 627 819,00 | 2024-03-14 | 3 | 1 | 0 | 4 | 1 | BIOMED_ULIS | #NAME? | Non trouvé | 5533 | 5533
PLAPP05 | Pompe QUATTRO envoi plasma | U_MECA000148 | Maintenance pompe QUATTRO 4000 S | MPS | DEF | U410 | 11U | 619 381,00 | 2024-03-25 | 3 | 1 | 0 | 10 | 1 | BIOMED_ULIS | #NAME? | Non trouvé | 5534 | 5534
EXMGGOUT01 | Manipulateur de futs et de sac | U_SANS PREVENTIF | Sans préventif | MC | AR | U168 | AR |  | 401769 | 0 | 1 | 0 |  |  | BIOMED_ULIS | #NAME? | Non trouvé | 5535 | 5535
UNFGAV02 | Armoire ventilée ERLAB AVPS 804 n°13337 09 | U_CLIM000135 | Maintenance armoire ventilée | MPS | DEF | U868 | 70U | 590 753,00 | 2024-03-17 | 3 | 1 | 0 | 365 | 0 | BIOTECH_ULIS | #NAME? | Non trouvé | 5536 | 5536
EXMCBCMCT03 | Minuteur de poche | U_SANS PREVENTIF | Sans préventif | MC | AR | U640MCB | AR |  | 401769 | 0 | 1 | 0 |  |  | BIOMED_ULIS | #NAME? | Non trouvé | 5537 | 5537
UDA4BT02 | Bain à sec n° 582623006 | U_SANS PREVENTIF | Sans préventif | MC | AR | U855 | AR |  | 401769 | 0 | 1 | 0 |  |  | BIOTECH_ULIS | #NAME? | Non trouvé | 5538 | 5538
EXRIMCMT35 | Enreg temp partie réf. RIMREF09/BAT01ARM02 | U_METR000012 | Vérification PERIODIQUE température | MPS | DEF | U624UAP | 22U | 610 668,00 | 2049-09-01 | 0 | 1 | 0 |  |  | BIOMED_ULIS | #NAME? | Non trouvé | 5539 | 5539
EXRIMCMT36 | Enreg temp partie cong. RIMREF09/BAT01ARM02 | U_METR000012 | Vérification PERIODIQUE température | MPS | DEF | U624UAP | 22U | 610 669,00 | 2049-09-01 | 0 | 1 | 0 |  |  | BIOMED_ULIS | #NAME? | Non trouvé | 5540 | 5540
RIMCMT43 | Enreg temp partie réf. RIMREF12/BAT01ARM02 | U_METR000012 | Vérification PERIODIQUE température | MPS | DEF | U624UAP | 22U | 610 670,00 | 2024-09-01 | 3 | 1 | 0 | 52 | 1 | BIOMED_ULIS | #NAME? | Non trouvé | 5541 | 5541
RIMCMT44 | Enreg temp partie cong. RIMREF12/BAT01ARM02 | U_METR000012 | Vérification PERIODIQUE température | MPS | DEF | U624UAP | 22U | 610 671,00 | 2024-09-01 | 3 | 1 | 0 | 52 | 1 | BIOMED_ULIS | #NAME? | Non trouvé | 5542 | 5542
UDA1FLU04 | LIF-Fluorescence | U_LABO000005 | Maintenance préventive | MPS | DEF | U855 | 70U | 93 255,00 | 401769 | 0 | 1 | 0 |  |  | BIOTECH_ULIS | #NAME? | Non trouvé
OPLCMW13 | Masse autocontrôle 100g n°ZT435 | U_METR000032 | Vérif. périodique masse autocontrôle | MPS | DEF | U601OPL | 20U | 580 100,00 | 2024-02-12 | 3 | 1 | 0 | 52 | 1 | BIOMED_ULIS | #NAME? | Non trouvé | 5544 | 5544
OPLCMW14 | Masse autocontrôle 500g n°ZT526 | U_METR000032 | Vérif. périodique masse autocontrôle | MPS | DEF | U601OPL | 20U | 580 101,00 | 2024-02-12 | 3 | 1 | 0 | 52 | 1 | BIOMED_ULIS | #NAME? | Non trouvé | 5545 | 5545
OPLCMW15 | Masse autocontrôle 1000g n°ZT595 | U_METR000032 | Vérif. périodique masse autocontrôle | MPS | DEF | U601OPL | 20U | 580 102,00 | 2024-02-12 | 3 | 1 | 0 | 52 | 1 | BIOMED_ULIS | #NAME? | Non trouvé | 5546 | 5546
EXOPLCMT61 | Enreg temp partie cong OPLREF02/OPLUR04 | U_SANS PREVENTIF | Sans préventif | MC | AR | U601OPL | AR |  | 401769 | 0 | 1 | 0 |  |  | BIOMED_ULIS | #NAME? | Non trouvé | 5547 | 5547
EXOPLCMT60 | Enreg temp partie réf OPLREF02/OPLUR04 | U_SANS PREVENTIF | Sans préventif | MC | AR | U601OPL | AR |  | 401769 | 0 | 1 | 0 |  |  | BIOMED_ULIS | #NAME? | Non trouvé | 5548 | 5548
EXANIREF11 | Réfrigérateur Liebherr n°80.186.124.4 | U_SANS PREVENTIF | Sans préventif | MC | AR | U881USNC | AR |  | 401769 | 0 | 1 | 0 |  |  | BIOTECH_ULIS | #NAME? | Non trouvé | 5549 | 5549
CBSPC02 | Détecteur à barette de diode | U_SANS PREVENTIF | Sans préventif | MC | AR | U855 | AR |  | 401769 | 0 | 1 | 0 |  |  | BIOTECH_ULIS | #NAME? | Non trouvé | 5550 | 5550
ALBCMP34 | Indication pression cuve ALBR18 | U_METR000015 | Vérification PERIODIQUE pression | MPS | DEF | U440 | 11U | 603 813,00 | 2024-07-28 | 3 | 1 | 0 | 52 | 1 | BIOMED_ULIS | #NAME? | Non trouvé | 5551 | 5551
ALBCMP35 | Indication pression cuve ALBR19 | U_METR000015 | Vérification PERIODIQUE pression | MPS | DEF | U440 | 11U | 603 814,00 | 2024-07-28 | 3 | 1 | 0 | 52 | 1 | BIOMED_ULIS | #NAME? | Non trouvé | 5552 | 5552
ALBCMP36 | Indication pression cuve ALBR20 | U_METR000015 | Vérification PERIODIQUE pression | MPS | DEF | U440 | 11U | 603 815,00 | 2024-07-28 | 3 | 1 | 0 | 52 | 1 | BIOMED_ULIS | #NAME? | Non trouvé | 5553 | 5553
ALBCMT48 | Enreg temperature cuve ALBR18 | U_METR000012 | Vérification PERIODIQUE température | MPS | DEF | U440 | 11U | 603 823,00 | 2024-07-28 | 3 | 1 | 0 | 52 | 1 | BIOMED_ULIS | #NAME? | Non trouvé | 5554 | 5554
ALBCMT49 | Enreg temperature cuve ALBR19 | U_METR000012 | Vérification PERIODIQUE température | MPS | DEF | U440 | 11U | 603 824,00 | 2024-07-28 | 3 | 1 | 0 | 52 | 1 | BIOMED_ULIS | #NAME? | Non trouvé | 5555 | 5555
ALBCMT50 | Enreg temperature cuve ALBR20 | U_METR000012 | Vérification PERIODIQUE température | MPS | DEF | U440 | 11U | 603 825,00 | 2024-07-28 | 3 | 1 | 0 | 52 | 1 | BIOMED_ULIS | #NAME? | Non trouvé | 5556 | 5556
ISCMP32 | Affi. PRESSION vap indus entrée WFIDIST04 | U_METR000015 | Vérification PERIODIQUE pression | MPS | DEF | U236WFI | 11U | 603 695,00 | 2024-07-10 | 3 | 1 | 0 | 52 | 1 | BIOMED_ULIS | #NAME? | Non trouvé | 5557 | 5557
ISCMT31 | Temp. vapeur indus. entrée colonne n°1 du WFIDIST04 | U_METR000012 | Vérification PERIODIQUE température | MPS | DEF | U236WFI | 11U | 603 696,00 | 2024-07-10 | 3 | 1 | 0 | 52 | 1 | BIOMED_ULIS | #NAME? | Non trouvé | 5558 | 5558
PWCMT303 | Affi. TEMP. PW entrée du WFIDIST04 | U_METR000012 | Vérification PERIODIQUE température | MPS | DEF | U236WFI | 11U | 604 141,00 | 2024-07-10 | 3 | 1 | 0 | 52 | 1 | BIOMED_ULIS | #NAME? | Non trouvé | 5559 | 5559
PWCMT304 | Affi. TEMP. PW entrée colonne n°1 du WFIDIST04 | U_METR000012 | Vérification PERIODIQUE température | MPS | DEF | U236WFI | 11U | 604 142,00 | 2024-07-10 | 3 | 1 | 0 | 52 | 1 | BIOMED_ULIS | #NAME? | Non trouvé | 5560 | 5560
WFICMC410 | Enregistr CONDUCT. Eau PPI sortie condenseurs WFIDIST04 | U_METR000018 | Vérif. PERIODIQUE mesure conductivité circuit | MPS | DEF | U236WFI | 11U | 604 245,00 | 2024-07-17 | 3 | 1 | 0 | 52 | 1 | BIOMED_ULIS | #NAME? | Non trouvé | 5561 | 5561
WFICMT380 | Température EPPI sortie condenseurs WFIDIST04 | U_METR000012 | Vérification PERIODIQUE température | MPS | DEF | U236WFI | 11U | 604 106,00 | 2024-07-03 | 3 | 1 | 0 | 52 | 1 | BIOMED_ULIS | #NAME? | Non trouvé | 5562 | 5562
WFICMT381 | Température vapeur pure entrée colonne n°2 du WFIDIST04 | U_METR000012 | Vérification PERIODIQUE température | MPS | DEF | U236WFI | 11U | 604 147,00 | 2024-07-10 | 3 | 1 | 0 | 52 | 1 | BIOMED_ULIS | #NAME? | Non trouvé | 5563 | 5563
WFICMT382 | Température vapeur pure entrée colonne n°3 du WFIDIST04 | U_METR000012 | Vérification PERIODIQUE température | MPS | DEF | U236WFI | 11U | 604 148,00 | 2024-07-10 | 3 | 1 | 0 | 52 | 1 | BIOMED_ULIS | #NAME? | Non trouvé | 5564 | 5564
WFICMT383 | Température vapeur pure entrée colonne n°4 du WFIDIST04 | U_METR000012 | Vérification PERIODIQUE température | MPS | DEF | U236WFI | 11U | 604 149,00 | 2024-07-10 | 3 | 1 | 0 | 52 | 1 | BIOMED_ULIS | #NAME? | Non trouvé | 5565 | 5565
WFICMT384 | Température vapeur pure entrée colonne n°5 du WFIDIST04 | U_METR000012 | Vérification PERIODIQUE température | MPS | DEF | U236WFI | 11U | 604 150,00 | 2024-07-10 | 3 | 1 | 0 | 52 | 1 | BIOMED_ULIS | #NAME? | Non trouvé | 5566 | 5566
WFICMT385 | Température vapeur pure entrée colonne n°6 du WFIDIST04 | U_METR000012 | Vérification PERIODIQUE température | MPS | DEF | U236WFI | 11U | 604 151,00 | 2024-07-10 | 3 | 1 | 0 | 52 | 1 | BIOMED_ULIS | #NAME? | Non trouvé | 5567 | 5567
WFICMT386 | Température vapeur pure entrée colonne n°7 du WFIDIST04 | U_METR000012 | Vérification PERIODIQUE température | MPS | DEF | U236WFI | 11U | 604 152,00 | 2024-07-10 | 3 | 1 | 0 | 52 | 1 | BIOMED_ULIS | #NAME? | Non trouvé | 5568 | 5568
WFICMT387 | Température vapeur pure entrée colonne n°8 du WFIDIST04 | U_METR000012 | Vérification PERIODIQUE température | MPS | DEF | U236WFI | 11U | 604 153,00 | 2024-07-10 | 3 | 1 | 0 | 52 | 1 | BIOMED_ULIS | #NAME? | Non trouvé | 5569 | 5569
ALBCMF20 | Enregist. débit alim. UF2 | U_METR000011 | Vérification PERIODIQUE de débit | MPS | DEF | U440 | 11U | 603 805,00 | 2024-07-28 | 3 | 1 | 0 | 52 | 1 | BIOMED_ULIS | #NAME? | Non trouvé | 5570 | 5570
ALBCMF21 | Enregist. débit rejets filtrats UF2 | U_METR000011 | Vérification PERIODIQUE de débit | MPS | DEF | U440 | 11U | 603 806,00 | 2024-07-28 | 3 | 1 | 0 | 52 | 1 | BIOMED_ULIS | #NAME? | Non trouvé | 5571 | 5571
ALBCMF22 | Enreg. débit alim régé. UF2 | U_METR000011 | Vérification PERIODIQUE de débit | MPS | DEF | U440 | 11U | 603 807,00 | 2024-07-28 | 3 | 1 | 0 | 52 | 1 | BIOMED_ULIS | #NAME? | Non trouvé | 5572 | 5572
ALBCMF23 | Enregist. débit retour régé. UF2 | U_METR000011 | Vérification PERIODIQUE de débit | MPS | DEF | U440 | 11U | 603 808,00 | 2024-07-28 | 3 | 1 | 0 | 52 | 1 | BIOMED_ULIS | #NAME? | Non trouvé | 5573 | 5573
ALBCMP31 | Régul. pression sortie UF2 | U_METR000015 | Vérification PERIODIQUE pression | MPS | DEF | U440 | 11U | 603 810,00 | 2024-07-28 | 3 | 1 | 0 | 52 | 1 | BIOMED_ULIS | #NAME? | Non trouvé | 5574 | 5574
ALBCMP32 | Pression régé. UF2 | U_METR000015 | Vérification PERIODIQUE pression | MPS | DEF | U440 | 11U | 603 811,00 | 2024-07-28 | 3 | 1 | 0 | 52 | 1 | BIOMED_ULIS | #NAME? | Non trouvé | 5575 | 5575
ALBCMQ21 | Comptage rejets filtrats UF2 | U_METR000030 | Vérification PERIODIQUE de comptage | MPS | DEF | U440 | 11U | 603 817,00 | 2024-07-28 | 3 | 1 | 0 | 52 | 1 | BIOMED_ULIS | #NAME? | Non trouvé | 5576 | 5576
ALBCMQ22 | Comptage alim. régé. UF2 | U_METR000030 | Vérification PERIODIQUE de comptage | MPS | DEF | U440 | 11U | 603 818,00 | 2024-07-28 | 3 | 1 | 0 | 52 | 1 | BIOMED_ULIS | #NAME? | Non trouvé | 5577 | 5577
ALBCMQ23 | Comptage retour régé. UF2 | U_METR000030 | Vérification PERIODIQUE de comptage | MPS | DEF | U440 | 11U | 603 819,00 | 2024-07-28 | 3 | 1 | 0 | 52 | 1 | BIOMED_ULIS | #NAME? | Non trouvé | 5578 | 5578
ISCMT31 | Temp. vapeur indus. entrée colonne n°1 du WFIDIST04 | U_METROLOGIE 12 | Vérification CURATIVE température | MC | DEF | U236WFI | 11U | 71 026,00 | 401769 | 0 | 1 | 0 |  |  | BIOMED_ULIS | #NAME? | Non trouvé | 5579 | 5579
WFICMT381 | Température vapeur pure entrée colonne n°2 du WFIDIST04 | U_METROLOGIE 12 | Vérification CURATIVE température | MC | DEF | U236WFI | 11U | 71 034,00 | 401769 | 0 | 1 | 0 |  |  | BIOMED_ULIS | #NAME? | Non trouvé | 5580 | 5580
WFICMT382 | Température vapeur pure entrée colonne n°3 du WFIDIST04 | U_METROLOGIE 12 | Vérification CURATIVE température | MC | AR | U236WFI | 11U | 71 035,00 | 401769 | 0 | 1 | 0 |  |  | BIOMED_ULIS | #NAME? | Non trouvé | 5581 | 5581
WFICMT380 | Température EPPI sortie condenseurs WFIDIST04 | U_METROLOGIE 12 | Vérification CURATIVE température | MC | DEF | U236WFI | 11U | 420 595,00 | 2050-01-01 | 0 | 1 | 0 |  |  | BIOMED_ULIS | #NAME? | Non trouvé | 5582 | 5582
WFICMT383 | Température vapeur pure entrée colonne n°4 du WFIDIST04 | U_METROLOGIE 12 | Vérification CURATIVE température | MC | AR | U236WFI | 11U | 71 036,00 | 401769 | 0 | 1 | 0 |  |  | BIOMED_ULIS | #NAME? | Non trouvé | 5583 | 5583
WFICMT384 | Température vapeur pure entrée colonne n°5 du WFIDIST04 | U_METROLOGIE 12 | Vérification CURATIVE température | MC | DEF | U236WFI | 11U | 71 039,00 | 401769 | 0 | 1 | 0 |  |  | BIOMED_ULIS | #NAME? | Non trouvé | 5584 | 5584
WFICMT385 | Température vapeur pure entrée colonne n°6 du WFIDIST04 | U_METROLOGIE 12 | Vérification CURATIVE température | MC | DEF | U236WFI | 11U | 71 038,00 | 401769 | 0 | 1 | 0 |  |  | BIOMED_ULIS | #NAME? | Non trouvé | 5585 | 5585
WFICMT386 | Température vapeur pure entrée colonne n°7 du WFIDIST04 | U_METROLOGIE 12 | Vérification CURATIVE température | MC | DEF | U236WFI | 11U | 71 040,00 | 401769 | 0 | 1 | 0 |  |  | BIOMED_ULIS | #NAME? | Non trouvé | 5586 | 5586
WFICMT387 | Température vapeur pure entrée colonne n°8 du WFIDIST04 | U_METROLOGIE 12 | Vérification CURATIVE température | MC | DEF | U236WFI | 11U | 71 042,00 | 401769 | 0 | 1 | 0 |  |  | BIOMED_ULIS | #NAME? | Non trouvé | 5587 | 5587
ISCMP32 | Affi. PRESSION vap indus entrée WFIDIST04 | U_METROLOGIE 15 | Vérification CURATIVE pression | MC | DEF | U236WFI | 11U | 71 100,00 | 401769 | 0 | 1 | 0 |  |  | BIOMED_ULIS | #NAME? | Non trouvé | 5588 | 5588
PWCMT303 | Affi. TEMP. PW entrée du WFIDIST04 | U_METROLOGIE 12 | Vérification CURATIVE température | MC | AR | U236WFI | 11U | 71 101,00 | 401769 | 0 | 1 | 0 |  |  | BIOMED_ULIS | #NAME? | Non trouvé | 5589 | 5589
PWCMT304 | Affi. TEMP. PW entrée colonne n°1 du WFIDIST04 | U_METROLOGIE 12 | Vérification CURATIVE température | MC | DEF | U236WFI | 11U | 71 104,00 | 401769 | 0 | 1 | 0 |  |  | BIOMED_ULIS | #NAME? | Non trouvé | 5590 | 5590
WFICMC410 | Enregistr CONDUCT. Eau PPI sortie condenseurs WFIDIST04 | U_METROLOGIE 18 | Vérification CURATIVE conductivité circuit | MC | DEF | U236WFI | 10U | 583 891,00 | 401769 | 0 | 1 | 0 |  |  | BIOMED_ULIS | #NAME? | Non trouvé | 5591 | 5591
ALBPV60 | Vanne de mise à l'égoût sortie pompe régé. | U_SANS PREVENTIF | Sans préventif | MC | AR | U440 | AR |  | 2049-12-28 | 0 | 1 | 0 |  |  | BIOMED_ULIS | #NAME? | Non trouvé | 5592 | 5592
ALBPV61 | Vanne de mise à l'égoût retour régé. | U_SANS PREVENTIF | Sans préventif | MC | AR | U440 | AR |  | 2049-12-28 | 0 | 1 | 0 |  |  | BIOMED_ULIS | #NAME? | Non trouvé | 5593 | 5593
ALBPV62 | Vanne de mise à l'égoût réseau Filtrat ( Bâti 3 ) | U_SANS PREVENTIF | Sans préventif | MC | AR | U440 | AR |  | 2049-12-28 | 0 | 1 | 0 |  |  | BIOMED_ULIS | #NAME? | Non trouvé | 5594 | 5594
ALBPV63 | Vanne de mise à l'égoût réseau Filtrat ( Bâti 4 ) | U_SANS PREVENTIF | Sans préventif | MC | AR | U440 | AR |  | 2049-12-28 | 0 | 1 | 0 |  |  | BIOMED_ULIS | #NAME? | Non trouvé | 5595 | 5595
ALBPV64 | Vanne de mise à l'égoût du Tableau ALBTJ | U_SANS PREVENTIF | Sans préventif | MC | AR | U440 | AR |  | 2049-12-28 | 0 | 1 | 0 |  |  | BIOMED_ULIS | #NAME? | Non trouvé | 5596 | 5596
ALBTR | Tableau rinçage carter Temps IV | U_PROC000052 | Remplacement des joints du tableau de pontage | MPS | AR | U440 | 11U | 603 717,00 | 2024-07-13 | 3 | 1 | 0 | 365 | 0 | BIOMED_ULIS | #NAME? | Non trouvé | 5597 | 5597
ALBCMT46 | Régul. température cuve ALBR08 | U_METR000012 | Vérification PERIODIQUE température | MPS | DEF | U440 | 11U | 603 821,00 | 2024-07-28 | 3 | 1 | 0 | 52 | 1 | BIOMED_ULIS | #NAME? | Non trouvé | 5598 | 5598
ALBCMP30 | Régul. pression alim. UF2 | U_METR000015 | Vérification PERIODIQUE pression | MPS | AR | U440 | 11U | 603 809,00 | 2024-07-28 | 3 | 1 | 0 | 52 | 1 | BIOMED_ULIS | #NAME? | Non trouvé | 5599 | 5599
RIMBT04 | Bain marie JULABO n° 1060995 | U_SANS PREVENTIF | Sans préventif | MC | AR | U624UAP | AR | 76 010,00 | 401769 | 0 | 1 | 0 |  |  | BIOMED_ULIS | #NAME? | Non trouvé | 5600 | 5600
UDA2CMT17 | Collecteur de mesures EBRO n°62408060 | U_METROLOGIE 12 | Vérification CURATIVE température | MC | DEF | U855 | 70U | 455 097,00 | 2050-01-01 | 0 | 1 | 0 |  |  | BIOTECH_ULIS | #NAME? | Non trouvé | 5601 | 5601
EXANIIMP14 | Imprimante appareil désinfection ANIATC10 | U_SANS PREVENTIF | Sans préventif | MC | AR | U881USNC | AR |  | 401769 | 0 | 1 | 0 |  |  | BIOTECH_ULIS | #NAME? | Non trouvé | 5602 | 5602
ALBCMP37 | Indication pression cuve ALBR21 | U_METR000015 | Vérification PERIODIQUE pression | MPS | AR | U440 | 11U | 603 816,00 | 2024-07-28 | 3 | 1 | 0 | 52 | 1 | BIOMED_ULIS | #NAME? | Non trouvé | 5603 | 5603
ALBCMT47 | Enreg. température cuve ALBR09 | U_METR000012 | Vérification PERIODIQUE température | MPS | AR | U440 | 11U | 603 822,00 | 2024-07-28 | 3 | 1 | 0 | 52 | 1 | BIOMED_ULIS | #NAME? | Non trouvé | 5604 | 5604
WFICMF22 | Affichage débit s/ boucle WFISBD106 | U_METR000011 | Vérification PERIODIQUE de débit | MPS | DEF | U236WFI | 11U | 619 221,00 | 2024-12-13 | 3 | 1 | 0 | 52 | 1 | BIOMED_ULIS | #NAME? | Non trouvé | 5605 | 5605
RF11RHC02 | Moto compresseur n°2 circuit n°1 -40°C | U_FROI000011 | Maintenance compresseur frig 88 Compound | MPC | AR | U222RF | 10U | 107 098,00 | 401769 | 0 | 1 | 0 |  |  | BIOMED_ULIS | #NAME? | Non trouvé | 5606 | 5606
RF11RHC02 | Moto compresseur n°2 circuit n°1 -40°C | U_FROI000002 | Maintenance compresseur 15000 heures | MPC | DEF | U222RF | 10U | 431 719,00 | 2050-01-01 | 0 | 1 | 0 |  |  | BIOMED_ULIS | #NAME? | Non trouvé | 5607 | 5607
EXTECHCMT56 | Collecteur Testostor inter.n°20200000038 | U_SANS PREVENTIF | Sans préventif | MC | AR | U200 | AR |  | 401769 | 0 | 1 | 0 |  |  | BIOMED_ULIS | #NAME? | Non trouvé | 5608 | 5608
EXOPLCMT45 | Enreg temp congélateur OPLCONG07/OPLUR04 | U_SANS PREVENTIF | Sans préventif | MC | AR | U601OPL | AR |  | 401769 | 0 | 1 | 0 |  |  | BIOMED_ULIS | #NAME? | Non trouvé | 5609 | 5609
EXOPLCMT36 | Régul temp congélateur OPLCONG07 | U_SANS PREVENTIF | Sans préventif | MC | AR | U601OPL | AR |  | 401769 | 0 | 1 | 0 |  |  | BIOMED_ULIS | #NAME? | Non trouvé | 5610 | 5610
EXRIMCMCT08 | Minuteur n°14 Codiam Scientific | U_SANS PREVENTIF | Sans préventif | MC | AR | U624UAP | AR |  | 401769 | 0 | 1 | 0 |  |  | BIOMED_ULIS | #NAME? | Non trouvé | 5611 | 5611
EXBAT11RC56 | Magasin général stockage rafraichi | U_SANS PREVENTIF | Sans préventif | MC | AR | U200BATP | AR |  | 401769 | 0 | 1 | 0 |  |  | BIOMED_ULIS | #NAME? | Non trouvé | 5612 | 5612
PACMT11 | Collecteur mesures EBRO n°62404246 | U_METROLOGIE 12 | Vérification CURATIVE température | MC | DEF | U880 | 70U |  | 401769 | 0 | 1 | 0 |  |  | BIOTECH_ULIS | #NAME? | Non trouvé | 5613 | 5613
PACMT10 | Enreg T° PACONG02 / BAT01PLC16 | U_METROLOGIE 12 | Vérification CURATIVE température | MC | DEF | U880 | 70U | 447 806,00 | 2050-01-01 | 0 | 1 | 0 |  |  | BIOTECH_ULIS | #NAME? | Non trouvé
PACMT09 | Régulation température PACONG02 | U_METROLOGIE 12 | Vérification CURATIVE température | MC | DEF | U880 | 11U |  | 2030-12-31 | 0 | 1 | 0 |  |  | BIOTECH_ULIS | #NAME? | Non trouvé
PACMT08 | Enreg température EBRO n° 62404252 / PACONG03 | U_METROLOGIE 12 | Vérification CURATIVE température | MC | DEF | U880 | 70U |  | 401769 | 0 | 1 | 0 |  |  | BIOTECH_ULIS | #NAME? | Non trouvé | 5616 | 5616
EXPACMT07 | Enreg température EBRO 62409543 /PAREF04 | U_METROLOGIE 12 | Vérification CURATIVE température | MC | DEF | U880 | 70U |  | 401769 | 0 | 1 | 0 |  |  | BIOTECH_ULIS | #NAME? | Non trouvé | 5617 | 5617
PACONG02 | Congélateur -80°C FROILABO n°215090 | U_SANS PREVENTIF | Sans préventif | MC | AR | U880 | AR |  | 401769 | 0 | 1 | 0 |  |  | BIOTECH_ULIS | #NAME? | Non trouvé
EXUDP1CMT02 | Thermomètre Quick Novo | U_SANS PREVENTIF | Sans préventif | MC | AR | U851 | AR |  | 401769 | 0 | 1 | 0 |  |  | BIOTECH_ULIS | #NAME? | Non trouvé | 5619 | 5619
EXUDP1CMT05 | Thermomètre Quick NOVO n°06023039 | U_SANS PREVENTIF | Sans préventif | MC | AR | U851 | AR |  | 401769 | 0 | 1 | 0 |  |  | BIOTECH_ULIS | #NAME? | Non trouvé | 5620 | 5620
EXUDP1CMT25 | Indication temp UDP1REF05 partie cong | U_SANS PREVENTIF | Sans préventif | MC | AR | U851 | AR |  | 401769 | 0 | 1 | 0 |  |  | BIOTECH_ULIS | #NAME? | Non trouvé | 5621 | 5621
EXUDP1CMT35 | Thermomètre EBRO | U_SANS PREVENTIF | Sans préventif | MC | AR | U851 | AR |  | 401769 | 0 | 1 | 0 |  |  | BIOTECH_ULIS | #NAME? | Non trouvé | 5622 | 5622
EXUDP2CMP04 | Manomètre MECOTEC n°7009 | U_SANS PREVENTIF | Sans préventif | MC | AR | U851 | AR |  | 401769 | 0 | 1 | 0 |  |  | BIOTECH_ULIS | #NAME? | Non trouvé | 5623 | 5623
EXUDP2CMP13 | Manomètre numérique Mecotec 7798 | U_SANS PREVENTIF | Sans préventif | MC | AR | U851 | AR |  | 401769 | 0 | 1 | 0 |  |  | BIOTECH_ULIS | #NAME? | Non trouvé | 5624 | 5624
EXUDP2CMT27 | Indication température UDP2U01 sonde B | U_SANS PREVENTIF | Sans préventif | MC | AR | U851 | AR |  | 401769 | 0 | 1 | 0 |  |  | BIOTECH_ULIS | #NAME? | Non trouvé | 5625 | 5625
EXUDP2U01 | Thermomètre Bioblock MT150 | U_SANS PREVENTIF | Sans préventif | MC | AR | U851 | AR |  | 401769 | 0 | 1 | 0 |  |  | BIOTECH_ULIS | #NAME? | Non trouvé | 5626 | 5626
EXUDP2CMT28 | Indication température UDP2REF06 | U_SANS PREVENTIF | Sans préventif | MC | AR | U851 | AR |  | 401769 | 0 | 1 | 0 |  |  | BIOTECH_ULIS | #NAME? | Non trouvé | 5627 | 5627
EXAC02CMM01 | Enregistrement humidité ambiante CDP | U_SANS PREVENTIF | Sans préventif | MC | AR | U200BATP | AR |  | 401769 | 0 | 1 | 0 |  |  | BIOMED_ULIS | #NAME? | Non trouvé | 5628 | 5628
UDP3CMW10 | Balance Sartorius 6200/0,01g n° 24704953 | U_METR000001 | Vérif. PERIODIQUE balance 0/30 Kg max. | MPS | DEF | U851 | 70U | 593 119,00 | 2024-04-30 | 3 | 1 | 0 | 365 | 0 | BIOTECH_ULIS | #NAME? | Non trouvé | 5629 | 5629
UDP3CMW10 | Balance Sartorius 6200/0,01g n° 24704953 | U_METROLOGIE 01 | Vérification CURATIVE balance 0/30Kg | MC | DEF | U851 | 70U | 72 079,00 | 401769 | 0 | 1 | 0 |  |  | BIOTECH_ULIS | #NAME? | Non trouvé | 5630 | 5630
DDPCONG02 | Congélateur Froilabo -80°C n°215142 | U_SANS PREVENTIF | Sans préventif | MC | AR | U850 | AR |  | 401769 | 0 | 1 | 0 |  |  | BIOTECH_ULIS | #NAME? | Non trouvé | 5631 | 5631
DDPCMT04 | Régulation temp. DDPCONG02 | U_METROLOGIE 12 | Vérification CURATIVE température | MC | DEF | U850 | 11U |  | 2049-12-31 | 0 | 1 | 0 |  |  | BIOTECH_ULIS | #NAME? | Non trouvé | 5632 | 5632
DDPCMT05 | Enreg T° DDPCONG02 / BAT01PLC16 | U_METROLOGIE 12 | Vérification CURATIVE température | MC | DEF | U850 | 70U | 447 814,00 | 2050-01-01 | 0 | 1 | 0 |  |  | BIOTECH_ULIS | #NAME? | Non trouvé | 5633 | 5633
MCBU04 | Thermo-hygromètre Testo n°01748678/910 | U_SANS PREVENTIF | Sans préventif | MC | AR | U640MCB | AR |  | 401769 | 0 | 1 | 0 |  |  | BIOMED_ULIS | #NAME? | Non trouvé | 5634 | 5634
RF03ARM01 | Armoire électrique production -8°C | U_FROID000001 | Maintenance trimestrielle armoire électrique | MPS | AR | U222RF | 10U | 79 750,00 | 2049-01-18 | 0 | 1 | 0 |  |  | BIOMED_ULIS | #NAME? | Non trouvé | 5635 | 5635
RF03ARM01 | Armoire électrique production -8°C | U_FROID000002 | Maintenance annuelle armoire électrique | MPS | AR | U222RF | 10U | 76 714,00 | 2049-08-02 | 0 | 1 | 0 |  |  | BIOMED_ULIS | #NAME? | Non trouvé | 5636 | 5636
RF04ARM01 | Armoire électrique automatisme -40°C R&D | U_FROID000001 | Maintenance trimestrielle armoire électrique | MPS | AR | U222RF | 10U | 76 711,00 | 2049-11-02 | 0 | 1 | 0 |  |  | BIOMED_ULIS | #NAME? | Non trouvé | 5637 | 5637
RF04ARM01 | Armoire électrique automatisme -40°C R&D | U_FROID000002 | Maintenance annuelle armoire électrique | MPS | AR | U222RF | 10U | 78 617,00 | 2049-09-06 | 0 | 1 | 0 |  |  | BIOMED_ULIS | #NAME? | Non trouvé | 5638 | 5638
GW0/3/4ARM01 | Armoire électrique eau glycolée GW0/3/4 | U_FROID000001 | Maintenance trimestrielle armoire électrique | MPS | AR | U222GW | 10U | 80 757,00 | 2049-02-01 | 0 | 1 | 0 |  |  | BIOMED_ULIS | #NAME? | Non trouvé | 5639 | 5639
GW0/3/4ARM01 | Armoire électrique eau glycolée GW0/3/4 | U_FROID000002 | Maintenance annuelle armoire électrique | MPS | AR | U222GW | 10U | 76 716,00 | 2049-08-02 | 0 | 1 | 0 |  |  | BIOMED_ULIS | #NAME? | Non trouvé | 5640 | 5640
RF10ARM01 | Armoire automatisme +4°C B1 | U_FROID000001 | Maintenance trimestrielle armoire électrique | MPS | AR | U222RF | 10U | 79 769,00 | 2049-01-29 | 0 | 1 | 0 |  |  | BIOMED_ULIS | #NAME? | Non trouvé | 5641 | 5641
RF10ARM01 | Armoire automatisme +4°C B1 | U_FROID000002 | Maintenance annuelle armoire électrique | MPS | AR | U222RF | 10U | 76 741,00 | 2049-08-09 | 0 | 1 | 0 |  |  | BIOMED_ULIS | #NAME? | Non trouvé | 5642 | 5642
RF11ARM01 | Armoire automatisme circuit n°1 -40°C | U_FROID000001 | Maintenance trimestrielle armoire électrique | MPS | AR | U222RF | 10U | 76 703,00 | 2049-10-30 | 0 | 1 | 0 |  |  | BIOMED_ULIS | #NAME? | Non trouvé | 5643 | 5643
RF11ARM01 | Armoire automatisme circuit n°1 -40°C | U_FROID000002 | Maintenance annuelle armoire électrique | MPS | AR | U222RF | 10U | 76 737,00 | 2049-08-09 | 0 | 1 | 0 |  |  | BIOMED_ULIS | #NAME? | Non trouvé | 5644 | 5644
RF12ARM01 | Armoire automatisme circuit n°2 -40°C | U_FROID000001 | Maintenance trimestrielle armoire électrique | MPS | AR | U222RF | 10U | 76 704,00 | 2049-10-30 | 0 | 1 | 0 |  |  | BIOMED_ULIS | #NAME? | Non trouvé | 5645 | 5645
RF12ARM01 | Armoire automatisme circuit n°2 -40°C | U_FROID000002 | Maintenance annuelle armoire électrique | MPS | AR | U222RF | 10U | 76 738,00 | 2049-08-09 | 0 | 1 | 0 |  |  | BIOMED_ULIS | #NAME? | Non trouvé | 5646 | 5646
RF13ARM01 | Armoire électrique circuit n°3 -40°C | U_FROID000001 | Maintenance trimestrielle armoire électrique | MPS | AR | U222RF | AR |  | 2049-05-01 | 0 | 1 | 0 |  |  | BIOMED_ULIS | #NAME? | Non trouvé | 5647 | 5647
RF13ARM01 | Armoire électrique circuit n°3 -40°C | U_FROID000002 | Maintenance annuelle armoire électrique | MPS | AR | U222RF | 10U | 76 735,00 | 2049-08-09 | 0 | 1 | 0 |  |  | BIOMED_ULIS | #NAME? | Non trouvé | 5648 | 5648
RF14ARM01 | Armoire électrique circuit n°4 -40°C | U_FROID000001 | Maintenance trimestrielle armoire électrique | MPS | AR | U222RF | 10U | 76 707,00 | 2049-10-30 | 0 | 1 | 0 |  |  | BIOMED_ULIS | #NAME? | Non trouvé | 5649 | 5649
RF14ARM01 | Armoire électrique circuit n°4 -40°C | U_FROID000002 | Maintenance annuelle armoire électrique | MPS | AR | U222RF | 10U | 76 742,00 | 2049-08-09 | 0 | 1 | 0 |  |  | BIOMED_ULIS | #NAME? | Non trouvé | 5650 | 5650
RF15ARM01 | Armoire d'automatisme RF15 | U_FROID000001 | Maintenance trimestrielle armoire électrique | MPS | AR | U222RF | AR |  | 2049-05-01 | 0 | 1 | 0 |  |  | BIOMED_ULIS | #NAME? | Non trouvé | 5651 | 5651
RF15ARM01 | Armoire d'automatisme RF15 | U_FROID000002 | Maintenance annuelle armoire électrique | MPS | AR | U222RF | 10U | 76 740,00 | 2049-08-09 | 0 | 1 | 0 |  |  | BIOMED_ULIS | #NAME? | Non trouvé | 5652 | 5652
GW1/2ARM01 | Armoire électrique eau glycolée GW1/2 | U_FROID000001 | Maintenance trimestrielle armoire électrique | MPS | AR | U222GW | 10U | 76 705,00 | 2049-10-30 | 0 | 1 | 0 |  |  | BIOMED_ULIS | #NAME? | Non trouvé | 5653 | 5653
GW1/2ARM01 | Armoire électrique eau glycolée GW1/2 | U_FROID000002 | Maintenance annuelle armoire électrique | MPS | AR | U222GW | 10U | 76 739,00 | 2049-08-09 | 0 | 1 | 0 |  |  | BIOMED_ULIS | #NAME? | Non trouvé | 5654 | 5654
GW5/6ARM01 | Armoire électrique eau glycolée GW5/6 | U_FROID000001 | Maintenance trimestrielle armoire électrique | MPS | AR | U222GW | AR |  | 2049-05-01 | 0 | 1 | 0 |  |  | BIOMED_ULIS | #NAME? | Non trouvé | 5655 | 5655
GW5/6ARM01 | Armoire électrique eau glycolée GW5/6 | U_FROID000002 | Maintenance annuelle armoire électrique | MPS | AR | U222GW | 10U | 76 736,00 | 2049-08-09 | 0 | 1 | 0 |  |  | BIOMED_ULIS | #NAME? | Non trouvé | 5656 | 5656
RF02ACC01 | Aérocondenseur 1 circuit éthanol | U_FROID000003 | Maintenance armoire électrique tous les 3 ans | MPS | AR | U222RF | AR |  | 2049-01-19 | 0 | 1 | 0 |  |  | BIOMED_ULIS | #NAME? | Non trouvé | 5657 | 5657
RF02ACC01 | Aérocondenseur 1 circuit éthanol | U_FROID000004 | Maintenance trimestrielle condenseur à air | MPS | DEF | U222RF | 10U | 80 831,00 | 2049-03-02 | 0 | 1 | 0 |  |  | BIOMED_ULIS | #NAME? | Non trouvé | 5658 | 5658
RF02ACC01 | Aérocondenseur 1 circuit éthanol | U_FROID000005 | Maintenance semestrielle condenseur à air | MPS | DEF | U222RF | 10U | 76 645,00 | 2049-01-18 | 0 | 1 | 0 |  |  | BIOMED_ULIS | #NAME? | Non trouvé | 5659 | 5659
RF02ACC01 | Aérocondenseur 1 circuit éthanol | U_FROID000006 | Redémarrage trimestriel groupe froid | MPS | AR | U222RF | AR |  | 2049-01-19 | 0 | 1 | 0 |  |  | BIOMED_ULIS | #NAME? | Non trouvé | 5660 | 5660
RF03ACC01 | Aéro condenseur circuit -8°C | U_FROID000004 | Maintenance trimestrielle condenseur à air | MPS | AR | U222RF | 10U | 80 829,00 | 2049-03-02 | 0 | 1 | 0 |  |  | BIOMED_ULIS | #NAME? | Non trouvé | 5661 | 5661
RF03ACC01 | Aéro condenseur circuit -8°C | U_FROID000005 | Maintenance semestrielle condenseur à air | MPS | AR | U222RF | 10U | 76 643,00 | 2049-01-18 | 0 | 1 | 0 |  |  | BIOMED_ULIS | #NAME? | Non trouvé | 5662 | 5662
RF03ACC02 | Aéro condenseur circuit -8°C | U_FROID000004 | Maintenance trimestrielle condenseur à air | MPS | AR | U222RF | 10U | 80 830,00 | 2049-03-02 | 0 | 1 | 0 |  |  | BIOMED_ULIS | #NAME? | Non trouvé | 5663 | 5663
RF03ACC02 | Aéro condenseur circuit -8°C | U_FROID000005 | Maintenance semestrielle condenseur à air | MPS | AR | U222RF | 10U | 76 644,00 | 2049-01-18 | 0 | 1 | 0 |  |  | BIOMED_ULIS | #NAME? | Non trouvé | 5664 | 5664
RF04CD01 | Condenseur à air centrale RF04 | U_FROID000004 | Maintenance trimestrielle condenseur à air | MPS | AR | U222RF | 10U | 76 764,00 | 2049-11-16 | 0 | 1 | 0 |  |  | BIOMED_ULIS | #NAME? | Non trouvé | 5665 | 5665
RF04CD01 | Condenseur à air centrale RF04 | U_FROID000005 | Maintenance semestrielle condenseur à air | MPS | AR | U222RF | 10U | 80 845,00 | 2049-06-07 | 0 | 1 | 0 |  |  | BIOMED_ULIS | #NAME? | Non trouvé | 5666 | 5666
RF10ACC01 | Aérocondenseur +4°C c.froide B1 | U_FROID000004 | Maintenance trimestrielle condenseur à air | MPS | AR | U222RF | 10U | 80 793,00 | 2049-02-22 | 0 | 1 | 0 |  |  | BIOMED_ULIS | #NAME? | Non trouvé | 5667 | 5667
RF10ACC01 | Aérocondenseur +4°C c.froide B1 | U_FROID000005 | Maintenance semestrielle condenseur à air | MPS | AR | U222RF | 10U | 78 601,00 | 2049-01-21 | 0 | 1 | 0 |  |  | BIOMED_ULIS | #NAME? | Non trouvé | 5668 | 5668
RF11ACC01 | Aéro condenseur circuit n°1 -40°C | U_FROID000004 | Maintenance trimestrielle condenseur à air | MPS | AR | U222RF | 10U | 76 743,00 | 2049-11-09 | 0 | 1 | 0 |  |  | BIOMED_ULIS | #NAME? | Non trouvé | 5669 | 5669
RF11ACC01 | Aéro condenseur circuit n°1 -40°C | U_FROID000005 | Maintenance semestrielle condenseur à air | MPS | AR | U222RF | 10U | 76 685,00 | 2049-01-25 | 0 | 1 | 0 |  |  | BIOMED_ULIS | #NAME? | Non trouvé | 5670 | 5670
RF12ACC01 | Aéro condenseur circuit n°2 -40°C | U_FROID000004 | Maintenance trimestrielle condenseur à air | MPS | AR | U222RF | 10U | 91 338,00 | 401769 | 0 | 1 | 0 |  |  | BIOMED_ULIS | #NAME? | Non trouvé | 5671 | 5671
RF12ACC01 | Aéro condenseur circuit n°2 -40°C | U_FROID000005 | Maintenance semestrielle condenseur à air | MPS | AR | U222RF | 10U | 76 795,00 | 2049-02-25 | 0 | 1 | 0 |  |  | BIOMED_ULIS | #NAME? | Non trouvé | 5672 | 5672
RF13ACC01 | Aéro condenseur circuit n°3 -40°C | U_FROID000004 | Maintenance trimestrielle condenseur à air | MPS | AR | U222RF | 10U | 76 763,00 | 2049-11-16 | 0 | 1 | 0 |  |  | BIOMED_ULIS | #NAME? | Non trouvé | 5673 | 5673
RF13ACC01 | Aéro condenseur circuit n°3 -40°C | U_FROID000005 | Maintenance semestrielle condenseur à air | MPS | AR | U222RF | 10U | 76 684,00 | 2049-01-25 | 0 | 1 | 0 |  |  | BIOMED_ULIS | #NAME? | Non trouvé | 5674 | 5674
RF14ACC01 | Aéro condenseur circuit n°4 -40°C | U_FROID000004 | Maintenance trimestrielle condenseur à air | MPS | AR | U222RF | 10U | 79 712,00 | 2049-11-23 | 0 | 1 | 0 |  |  | BIOMED_ULIS | #NAME? | Non trouvé | 5675 | 5675
RF14ACC01 | Aéro condenseur circuit n°4 -40°C | U_FROID000005 | Maintenance semestrielle condenseur à air | MPS | AR | U222RF | 10U | 76 686,00 | 2049-01-25 | 0 | 1 | 0 |  |  | BIOMED_ULIS | #NAME? | Non trouvé | 5676 | 5676
RF15ACC01 | Aéro condenseur circuit +5°C | U_FROID000004 | Maintenance trimestrielle condenseur à air | MPS | AR | U222RF | 10U | 80 783,00 | 2049-02-13 | 0 | 1 | 0 |  |  | BIOMED_ULIS | #NAME? | Non trouvé | 5677 | 5677
RF15ACC01 | Aéro condenseur circuit +5°C | U_FROID000005 | Maintenance semestrielle condenseur à air | MPS | AR | U222RF | 10U | 80 785,00 | 401769 | 0 | 1 | 0 |  |  | BIOMED_ULIS | #NAME? | Non trouvé | 5678 | 5678
RF22ACC01 | Condenseur circuit RF22 GW1/2 | U_FROID000004 | Maintenance trimestrielle condenseur à air | MPS | AR | U222RF | 10U | 78 619,00 | 2049-12-07 | 0 | 1 | 0 |  |  | BIOMED_ULIS | #NAME? | Non trouvé | 5679 | 5679
RF22ACC01 | Condenseur circuit RF22 GW1/2 | U_FROID000005 | Maintenance semestrielle condenseur à air | MPS | AR | U222RF | 10U | 76 602,00 | 2049-01-11 | 0 | 1 | 0 |  |  | BIOMED_ULIS | #NAME? | Non trouvé | 5680 | 5680
RF23ACC01 | Condenseur circuit RF23 GW1/2 | U_FROID000004 | Maintenance trimestrielle condenseur à air | MPS | AR | U222RF | 10U | 78 618,00 | 2049-12-07 | 0 | 1 | 0 |  |  | BIOMED_ULIS | #NAME? | Non trouvé | 5681 | 5681
RF23ACC01 | Condenseur circuit RF23 GW1/2 | U_FROID000005 | Maintenance semestrielle condenseur à air | MPS | AR | U222RF | 10U | 76 618,00 | 2049-01-14 | 0 | 1 | 0 |  |  | BIOMED_ULIS | #NAME? | Non trouvé | 5682 | 5682
RF24ACC01 | Condenseur circuit RF24 GW1/2 | U_FROID000004 | Maintenance trimestrielle condenseur à air | MPS | AR | U222RF | 10U | 78 635,00 | 2049-12-14 | 0 | 1 | 0 |  |  | BIOMED_ULIS | #NAME? | Non trouvé | 5683 | 5683
RF24ACC01 | Condenseur circuit RF24 GW1/2 | U_FROID000005 | Maintenance semestrielle condenseur à air | MPS | AR | U222RF | 10U | 76 646,00 | 2049-01-18 | 0 | 1 | 0 |  |  | BIOMED_ULIS | #NAME? | Non trouvé | 5684 | 5684
RF02RHC01 | Moto compresseur 1 circuit éthanol | U_FROID000009 | Maintenance trimestrielle groupe à piston semi hermétique | MPS | AR | U222RF | 10U | 76 814,00 | 2049-11-29 | 0 | 1 | 0 |  |  | BIOMED_ULIS | #NAME? | Non trouvé | 5685 | 5685
RF02RHC01 | Moto compresseur 1 circuit éthanol | U_FROID000011 | Maintenance annuelle groupe à piston semi hermétique | MPS | AR | U222RF | 10U | 118 463,00 | 2049-06-25 | 0 | 1 | 0 |  |  | BIOMED_ULIS | #NAME? | Non trouvé | 5686 | 5686
RF02RHC01 | Moto compresseur 1 circuit éthanol | U_FROID000012 | Maintenance 15000 h groupe à piston semi hermétique | MPC | AR | U222RF | 10U | 74 366,00 | 401769 | 0 | 1 | 0 |  |  | BIOMED_ULIS | #NAME? | Non trouvé | 5687 | 5687
RF02RHC02 | Moto compresseur 2 circuit éthanol | U_FROID000009 | Maintenance trimestrielle groupe à piston semi hermétique | MPS | AR | U222RF | 10U | 78 651,00 | 2049-12-21 | 0 | 1 | 0 |  |  | BIOMED_ULIS | #NAME? | Non trouvé | 5688 | 5688
RF02RHC02 | Moto compresseur 2 circuit éthanol | U_FROID000010 | Maintenance semestrielle groupe à piston semi hermétique | MPS | AR | U222RF | 10U | 76 201,00 | 2049-12-14 | 0 | 1 | 0 |  |  | BIOMED_ULIS | #NAME? | Non trouvé | 5689 | 5689
RF02RHC02 | Moto compresseur 2 circuit éthanol | U_FROID000011 | Maintenance annuelle groupe à piston semi hermétique | MPS | AR | U222RF | 10U | 118 464,00 | 2049-06-25 | 0 | 1 | 0 |  |  | BIOMED_ULIS | #NAME? | Non trouvé | 5690 | 5690
RF02RHC03 | Moto compresseur 3 circuit éthanol | U_FROID000009 | Maintenance trimestrielle groupe à piston semi hermétique | MPS | AR | U222RF | 10U | 78 646,00 | 2049-12-19 | 0 | 1 | 0 |  |  | BIOMED_ULIS | #NAME? | Non trouvé | 5691 | 5691
RF02RHC03 | Moto compresseur 3 circuit éthanol | U_FROID000010 | Maintenance semestrielle groupe à piston semi hermétique | MPS | AR | U222RF | 10U | 76 723,00 | 2049-02-05 | 0 | 1 | 0 |  |  | BIOMED_ULIS | #NAME? | Non trouvé | 5692 | 5692
RF02RHC03 | Moto compresseur 3 circuit éthanol | U_FROID000011 | Maintenance annuelle groupe à piston semi hermétique | MPS | AR | U222RF | 10U | 118 465,00 | 2049-06-25 | 0 | 1 | 0 |  |  | BIOMED_ULIS | #NAME? | Non trouvé | 5693 | 5693
RF03RHC01 | Compresseur frigorifique n°1 - 8° C | U_FROID000009 | Maintenance trimestrielle groupe à piston semi hermétique | MPS | AR | U222RF | 10U | 76 650,00 | 2049-10-19 | 0 | 1 | 0 |  |  | BIOMED_ULIS | #NAME? | Non trouvé | 5694 | 5694
RF03RHC01 | Compresseur frigorifique n°1 - 8° C | U_FROID000010 | Maintenance semestrielle groupe à piston semi hermétique | MPS | AR | U222RF | 10U | 80 777,00 | 2049-05-10 | 0 | 1 | 0 |  |  | BIOMED_ULIS | #NAME? | Non trouvé | 5695 | 5695
RF03RHC01 | Compresseur frigorifique n°1 - 8° C | U_FROID000011 | Maintenance annuelle groupe à piston semi hermétique | MPS | AR | U222RF | 10U | 118 438,00 | 2049-06-07 | 0 | 1 | 0 |  |  | BIOMED_ULIS | #NAME? | Non trouvé | 5696 | 5696
RF03RHC02 | Compresseur frigorifique n°2 - 8° C | U_FROID000009 | Maintenance trimestrielle groupe à piston semi hermétique | MPS | AR | U222RF | 10U | 76 651,00 | 2049-10-19 | 0 | 1 | 0 |  |  | BIOMED_ULIS | #NAME? | Non trouvé | 5697 | 5697
RF03RHC02 | Compresseur frigorifique n°2 - 8° C | U_FROID000010 | Maintenance semestrielle groupe à piston semi hermétique | MPS | AR | U222RF | 10U | 80 778,00 | 2049-05-10 | 0 | 1 | 0 |  |  | BIOMED_ULIS | #NAME? | Non trouvé | 5698 | 5698
RF03RHC02 | Compresseur frigorifique n°2 - 8° C | U_FROID000011 | Maintenance annuelle groupe à piston semi hermétique | MPS | AR | U222RF | 10U | 118 467,00 | 2049-06-26 | 0 | 1 | 0 |  |  | BIOMED_ULIS | #NAME? | Non trouvé | 5699 | 5699
RF03RHC03 | Compresseur frigorifique n°3 - 8° C | U_FROID000009 | Maintenance trimestrielle groupe à piston semi hermétique | MPS | AR | U222RF | 10U | 76 647,00 | 2049-10-19 | 0 | 1 | 0 |  |  | BIOMED_ULIS | #NAME? | Non trouvé | 5700 | 5700
RF03RHC03 | Compresseur frigorifique n°3 - 8° C | U_FROID000010 | Maintenance semestrielle groupe à piston semi hermétique | MPS | AR | U222RF | 10U | 80 776,00 | 2049-05-10 | 0 | 1 | 0 |  |  | BIOMED_ULIS | #NAME? | Non trouvé | 5701 | 5701
RF03RHC03 | Compresseur frigorifique n°3 - 8° C | U_FROID000011 | Maintenance annuelle groupe à piston semi hermétique | MPS | AR | U222RF | 10U | 118 466,00 | 401769 | 0 | 1 | 0 |  |  | BIOMED_ULIS | #NAME? | Non trouvé | 5702 | 5702
RF03RHC03 | Compresseur frigorifique n°3 - 8° C | U_FROID000012 | Maintenance 15000 h groupe à piston semi hermétique | MPC | AR | U222RF | AR |  | 2049-01-21 | 0 | 1 | 0 |  |  | BIOMED_ULIS | #NAME? | Non trouvé | 5703 | 5703
RF03RHC03 | Compresseur frigorifique n°3 - 8° C | U_FROID000013 | Maintenance 30000 h groupe à piston semi hermétique | MPC | AR | U222RF | AR |  | 2049-01-20 | 0 | 1 | 0 |  |  | BIOMED_ULIS | #NAME? | Non trouvé | 5704 | 5704
RF03RHC02 | Compresseur frigorifique n°2 - 8° C | U_FROID000012 | Maintenance 15000 h groupe à piston semi hermétique | MPC | AR | U222RF | AR |  | 2049-01-21 | 0 | 1 | 0 |  |  | BIOMED_ULIS | #NAME? | Non trouvé | 5705 | 5705
RF03RHC02 | Compresseur frigorifique n°2 - 8° C | U_FROID000013 | Maintenance 30000 h groupe à piston semi hermétique | MPC | AR | U222RF | AR |  | 2049-01-20 | 0 | 1 | 0 |  |  | BIOMED_ULIS | #NAME? | Non trouvé | 5706 | 5706
RF03RHC01 | Compresseur frigorifique n°1 - 8° C | U_FROID000012 | Maintenance 15000 h groupe à piston semi hermétique | MPC | AR | U222RF | 10U | 74 364,00 | 401769 | 0 | 1 | 0 |  |  | BIOMED_ULIS | #NAME? | Non trouvé | 5707 | 5707
RF03RHC01 | Compresseur frigorifique n°1 - 8° C | U_FROID000013 | Maintenance 30000 h groupe à piston semi hermétique | MPC | AR | U222RF | AR |  | 2049-01-20 | 0 | 1 | 0 |  |  | BIOMED_ULIS | #NAME? | Non trouvé | 5708 | 5708
RF02RHC01 | Moto compresseur 1 circuit éthanol | U_FROID000013 | Maintenance 30000 h groupe à piston semi hermétique | MPC | AR | U222RF | AR |  | 2049-01-20 | 0 | 1 | 0 |  |  | BIOMED_ULIS | #NAME? | Non trouvé | 5709 | 5709
RF02RHC02 | Moto compresseur 2 circuit éthanol | U_FROID000012 | Maintenance 15000 h groupe à piston semi hermétique | MPC | AR | U222RF | 10U | 74 367,00 | 401769 | 0 | 1 | 0 |  |  | BIOMED_ULIS | #NAME? | Non trouvé | 5710 | 5710
RF02RHC02 | Moto compresseur 2 circuit éthanol | U_FROID000013 | Maintenance 30000 h groupe à piston semi hermétique | MPC | AR | U222RF | 10U |  | 2049-01-20 | 0 | 1 | 0 |  |  | BIOMED_ULIS | #NAME? | Non trouvé | 5711 | 5711
RF02RHC03 | Moto compresseur 3 circuit éthanol | U_FROID000012 | Maintenance 15000 h groupe à piston semi hermétique | MPC | AR | U222RF | 10U | 74 368,00 | 401769 | 0 | 1 | 0 |  |  | BIOMED_ULIS | #NAME? | Non trouvé | 5712 | 5712
RF02RHC03 | Moto compresseur 3 circuit éthanol | U_FROID000013 | Maintenance 30000 h groupe à piston semi hermétique | MPC | AR | U222RF | AR |  | 2049-01-20 | 0 | 1 | 0 |  |  | BIOMED_ULIS | #NAME? | Non trouvé | 5713 | 5713
RF03RHC04 | Compresseur frigorifique n°4 - 8° C | U_FROID000009 | Maintenance trimestrielle groupe à piston semi hermétique | MPS | AR | U222RF | 10U | 76 648,00 | 2049-10-19 | 0 | 1 | 0 |  |  | BIOMED_ULIS | #NAME? | Non trouvé | 5714 | 5714
RF03RHC04 | Compresseur frigorifique n°4 - 8° C | U_FROID000010 | Maintenance semestrielle groupe à piston semi hermétique | MPS | AR | U222RF | 10U | 75 146,00 | 2049-11-09 | 0 | 1 | 0 |  |  | BIOMED_ULIS | #NAME? | Non trouvé | 5715 | 5715
RF03RHC04 | Compresseur frigorifique n°4 - 8° C | U_FROID000011 | Maintenance annuelle groupe à piston semi hermétique | MPS | AR | U222RF | 10U | 95 647,00 | 401769 | 0 | 1 | 0 |  |  | BIOMED_ULIS | #NAME? | Non trouvé | 5716 | 5716
RF03RHC04 | Compresseur frigorifique n°4 - 8° C | U_FROID000012 | Maintenance 15000 h groupe à piston semi hermétique | MPC | AR | U222RF | 10U | 74 362,00 | 401769 | 0 | 1 | 0 |  |  | BIOMED_ULIS | #NAME? | Non trouvé | 5717 | 5717
RF03RHC04 | Compresseur frigorifique n°4 - 8° C | U_FROID000013 | Maintenance 30000 h groupe à piston semi hermétique | MPC | AR | U222RF | AR |  | 2049-01-20 | 0 | 1 | 0 |  |  | BIOMED_ULIS | #NAME? | Non trouvé | 5718 | 5718
RF03RHC05 | Compresseur frigorifique n°5 - 8° C | U_FROID000009 | Maintenance trimestrielle groupe à piston semi hermétique | MPS | AR | U222RF | 10U | 76 649,00 | 2049-10-19 | 0 | 1 | 0 |  |  | BIOMED_ULIS | #NAME? | Non trouvé | 5719 | 5719
RF03RHC05 | Compresseur frigorifique n°5 - 8° C | U_FROID000010 | Maintenance semestrielle groupe à piston semi hermétique | MPS | AR | U222RF | 10U | 75 147,00 | 2049-11-09 | 0 | 1 | 0 |  |  | BIOMED_ULIS | #NAME? | Non trouvé | 5720 | 5720
RF03RHC05 | Compresseur frigorifique n°5 - 8° C | U_FROID000011 | Maintenance annuelle groupe à piston semi hermétique | MPS | AR | U222RF | 10U | 95 648,00 | 401769 | 0 | 1 | 0 |  |  | BIOMED_ULIS | #NAME? | Non trouvé | 5721 | 5721
RF03RHC05 | Compresseur frigorifique n°5 - 8° C | U_FROID000012 | Maintenance 15000 h groupe à piston semi hermétique | MPC | AR | U222RF | 10U | 74 363,00 | 401769 | 0 | 1 | 0 |  |  | BIOMED_ULIS | #NAME? | Non trouvé | 5722 | 5722
RF03RHC05 | Compresseur frigorifique n°5 - 8° C | U_FROID000013 | Maintenance 30000 h groupe à piston semi hermétique | MPC | AR | U222RF | AR |  | 2049-01-20 | 0 | 1 | 0 |  |  | BIOMED_ULIS | #NAME? | Non trouvé | 5723 | 5723
RF04RHC01 | Moto compresseur n°1 -40°C R&D | U_FROID000009 | Maintenance trimestrielle groupe à piston semi hermétique | MPS | AR | U222RF | 10U | 76 674,00 | 2049-10-25 | 0 | 1 | 0 |  |  | BIOMED_ULIS | #NAME? | Non trouvé | 5724 | 5724
RF04RHC01 | Moto compresseur n°1 -40°C R&D | U_FROID000010 | Maintenance semestrielle groupe à piston semi hermétique | MPS | AR | U222RF | 10U | 76 629,00 | 2049-01-17 | 0 | 1 | 0 |  |  | BIOMED_ULIS | #NAME? | Non trouvé | 5725 | 5725
RF04RHC01 | Moto compresseur n°1 -40°C R&D | U_FROID000011 | Maintenance annuelle groupe à piston semi hermétique | MPS | AR | U222RF | 10U | 118 460,00 | 401769 | 0 | 1 | 0 |  |  | BIOMED_ULIS | #NAME? | Non trouvé | 5726 | 5726
RF04RHC01 | Moto compresseur n°1 -40°C R&D | U_FROID000012 | Maintenance 15000 h groupe à piston semi hermétique | MPC | AR | U222RF | 10U | 74 359,00 | 401769 | 0 | 1 | 0 |  |  | BIOMED_ULIS | #NAME? | Non trouvé | 5727 | 5727
RF04RHC01 | Moto compresseur n°1 -40°C R&D | U_FROID000013 | Maintenance 30000 h groupe à piston semi hermétique | MPC | AR | U222RF | AR |  | 2049-01-23 | 0 | 1 | 0 |  |  | BIOMED_ULIS | #NAME? | Non trouvé | 5728 | 5728
RF04RHC02 | Moto compresseur n°2 -40°C R&D | U_FROID000009 | Maintenance trimestrielle groupe à piston semi hermétique | MPS | AR | U222RF | 10U | 76 675,00 | 2049-10-25 | 0 | 1 | 0 |  |  | BIOMED_ULIS | #NAME? | Non trouvé | 5729 | 5729
RF04RHC02 | Moto compresseur n°2 -40°C R&D | U_FROID000010 | Maintenance semestrielle groupe à piston semi hermétique | MPS | AR | U222RF | 10U | 76 630,00 | 2049-01-17 | 0 | 1 | 0 |  |  | BIOMED_ULIS | #NAME? | Non trouvé | 5730 | 5730
RF04RHC02 | Moto compresseur n°2 -40°C R&D | U_FROID000011 | Maintenance annuelle groupe à piston semi hermétique | MPS | AR | U222RF | 10U | 118 461,00 | 401769 | 0 | 1 | 0 |  |  | BIOMED_ULIS | #NAME? | Non trouvé | 5731 | 5731
RF04RHC02 | Moto compresseur n°2 -40°C R&D | U_FROID000012 | Maintenance 15000 h groupe à piston semi hermétique | MPC | AR | U222RF | 10U | 74 360,00 | 401769 | 0 | 1 | 0 |  |  | BIOMED_ULIS | #NAME? | Non trouvé | 5732 | 5732
RF04RHC02 | Moto compresseur n°2 -40°C R&D | U_FROID000013 | Maintenance 30000 h groupe à piston semi hermétique | MPC | AR | U222RF | AR |  | 2049-01-21 | 0 | 1 | 0 |  |  | BIOMED_ULIS | #NAME? | Non trouvé | 5733 | 5733
RF04RHC03 | Moto compresseur n°3 -40°C R&D | U_FROID000009 | Maintenance trimestrielle groupe à piston semi hermétique | MPS | AR | U222RF | 10U | 76 622,00 | 2049-10-18 | 0 | 1 | 0 |  |  | BIOMED_ULIS | #NAME? | Non trouvé | 5734 | 5734
RF04RHC03 | Moto compresseur n°3 -40°C R&D | U_FROID000010 | Maintenance semestrielle groupe à piston semi hermétique | MPS | AR | U222RF | 10U | 76 631,00 | 2049-01-17 | 0 | 1 | 0 |  |  | BIOMED_ULIS | #NAME? | Non trouvé | 5735 | 5735
RF04RHC03 | Moto compresseur n°3 -40°C R&D | U_FROID000011 | Maintenance annuelle groupe à piston semi hermétique | MPS | AR | U222RF | 10U | 118 462,00 | 401769 | 0 | 1 | 0 |  |  | BIOMED_ULIS | #NAME? | Non trouvé | 5736 | 5736
RF04RHC03 | Moto compresseur n°3 -40°C R&D | U_FROID000012 | Maintenance 15000 h groupe à piston semi hermétique | MPC | AR | U222RF | 10U | 74 361,00 | 401769 | 0 | 1 | 0 |  |  | BIOMED_ULIS | #NAME? | Non trouvé | 5737 | 5737
RF04RHC03 | Moto compresseur n°3 -40°C R&D | U_FROID000013 | Maintenance 30000 h groupe à piston semi hermétique | MPC | AR | U222RF | AR |  | 2049-01-21 | 0 | 1 | 0 |  |  | BIOMED_ULIS | #NAME? | Non trouvé | 5738 | 5738
RF10RHC01 | Compresseur n°1 +4°C c.froide B1 | U_FROID000009 | Maintenance trimestrielle groupe à piston semi hermétique | MPS | AR | U222RF | 10U | 78 602,00 | 2049-10-25 | 0 | 1 | 0 |  |  | BIOMED_ULIS | #NAME? | Non trouvé | 5739 | 5739
RF10RHC01 | Compresseur n°1 +4°C c.froide B1 | U_FROID000010 | Maintenance semestrielle groupe à piston semi hermétique | MPS | AR | U222RF | 10U | 76 626,00 | 2049-01-17 | 0 | 1 | 0 |  |  | BIOMED_ULIS | #NAME? | Non trouvé | 5740 | 5740
RF10RHC01 | Compresseur n°1 +4°C c.froide B1 | U_FROID000011 | Maintenance annuelle groupe à piston semi hermétique | MPS | AR | U222RF | 10U | 118 457,00 | 2049-06-25 | 0 | 1 | 0 |  |  | BIOMED_ULIS | #NAME? | Non trouvé | 5741 | 5741
RF10RHC01 | Compresseur n°1 +4°C c.froide B1 | U_FROID000012 | Maintenance 15000 h groupe à piston semi hermétique | MPC | AR | U222RF | 10U | 74 356,00 | 401769 | 0 | 1 | 0 |  |  | BIOMED_ULIS | #NAME? | Non trouvé | 5742 | 5742
RF10RHC01 | Compresseur n°1 +4°C c.froide B1 | U_FROID000013 | Maintenance 30000 h groupe à piston semi hermétique | MPC | AR | U222RF | AR |  | 2049-01-21 | 0 | 1 | 0 |  |  | BIOMED_ULIS | #NAME? | Non trouvé | 5743 | 5743
RF10RHC02 | Compresseur n°2 +4°C c.froide B1 | U_FROID000009 | Maintenance trimestrielle groupe à piston semi hermétique | MPS | AR | U222RF | 10U | 79 757,00 | 2049-01-24 | 0 | 1 | 0 |  |  | BIOMED_ULIS | #NAME? | Non trouvé | 5744 | 5744
RF10RHC02 | Compresseur n°2 +4°C c.froide B1 | U_FROID000010 | Maintenance semestrielle groupe à piston semi hermétique | MPS | AR | U222RF | 10U | 76 627,00 | 2049-01-17 | 0 | 1 | 0 |  |  | BIOMED_ULIS | #NAME? | Non trouvé | 5745 | 5745
RF10RHC02 | Compresseur n°2 +4°C c.froide B1 | U_FROID000011 | Maintenance annuelle groupe à piston semi hermétique | MPS | AR | U222RF | 10U | 118 458,00 | 2049-06-25 | 0 | 1 | 0 |  |  | BIOMED_ULIS | #NAME? | Non trouvé | 5746 | 5746
RF10RHC02 | Compresseur n°2 +4°C c.froide B1 | U_FROID000012 | Maintenance 15000 h groupe à piston semi hermétique | MPC | AR | U222RF | 10U | 74 357,00 | 401769 | 0 | 1 | 0 |  |  | BIOMED_ULIS | #NAME? | Non trouvé | 5747 | 5747
RF10RHC02 | Compresseur n°2 +4°C c.froide B1 | U_FROID000013 | Maintenance 30000 h groupe à piston semi hermétique | MPC | AR | U222RF | AR |  | 2049-01-21 | 0 | 1 | 0 |  |  | BIOMED_ULIS | #NAME? | Non trouvé | 5748 | 5748
RF10RHC03 | Compresseur n°3 +4°C c.froide B1 | U_FROID000009 | Maintenance trimestrielle groupe à piston semi hermétique | MPS | AR | U222RF | 10U | 79 758,00 | 2049-01-24 | 0 | 1 | 0 |  |  | BIOMED_ULIS | #NAME? | Non trouvé | 5749 | 5749
RF10RHC03 | Compresseur n°3 +4°C c.froide B1 | U_FROID000010 | Maintenance semestrielle groupe à piston semi hermétique | MPS | AR | U222RF | 10U | 76 628,00 | 2049-01-17 | 0 | 1 | 0 |  |  | BIOMED_ULIS | #NAME? | Non trouvé | 5750 | 5750
RF10RHC03 | Compresseur n°3 +4°C c.froide B1 | U_FROID000011 | Maintenance annuelle groupe à piston semi hermétique | MPS | AR | U222RF | 10U | 118 459,00 | 2049-06-25 | 0 | 1 | 0 |  |  | BIOMED_ULIS | #NAME? | Non trouvé | 5751 | 5751
RF10RHC03 | Compresseur n°3 +4°C c.froide B1 | U_FROID000012 | Maintenance 15000 h groupe à piston semi hermétique | MPC | AR | U222RF | 10U | 74 358,00 | 401769 | 0 | 1 | 0 |  |  | BIOMED_ULIS | #NAME? | Non trouvé | 5752 | 5752
RF10RHC03 | Compresseur n°3 +4°C c.froide B1 | U_FROID000013 | Maintenance 30000 h groupe à piston semi hermétique | MPC | AR | U222RF | AR |  | 2049-01-21 | 0 | 1 | 0 |  |  | BIOMED_ULIS | #NAME? | Non trouvé | 5753 | 5753
RF15RHC01 | Compresseur n°1 +5°C B11 | U_FROID000009 | Maintenance trimestrielle groupe à piston semi hermétique | MPS | AR | U222RF | 10U | 76 668,00 | 2049-10-25 | 0 | 1 | 0 |  |  | BIOMED_ULIS | #NAME? | Non trouvé | 5754 | 5754
RF15RHC01 | Compresseur n°1 +5°C B11 | U_FROID000011 | Maintenance annuelle groupe à piston semi hermétique | MPS | AR | U222RF | 10U | 118 358,00 | 2049-03-25 | 0 | 1 | 0 |  |  | BIOMED_ULIS | #NAME? | Non trouvé | 5755 | 5755
RF15RHC01 | Compresseur n°1 +5°C B11 | U_FROID000010 | Maintenance semestrielle groupe à piston semi hermétique | MPS | AR | U222RF | 10U | 76 623,00 | 2049-01-17 | 0 | 1 | 0 |  |  | BIOMED_ULIS | #NAME? | Non trouvé | 5756 | 5756
RF15RHC01 | Compresseur n°1 +5°C B11 | U_FROID000012 | Maintenance 15000 h groupe à piston semi hermétique | MPC | AR | U222RF | 10U | 74 353,00 | 401769 | 0 | 1 | 0 |  |  | BIOMED_ULIS | #NAME? | Non trouvé | 5757 | 5757
RF15RHC01 | Compresseur n°1 +5°C B11 | U_FROID000013 | Maintenance 30000 h groupe à piston semi hermétique | MPC | AR | U222RF | AR |  | 2049-01-21 | 0 | 1 | 0 |  |  | BIOMED_ULIS | #NAME? | Non trouvé | 5758 | 5758
RF15RHC02 | Compresseur n°2 +5°C B11 | U_FROID000009 | Maintenance trimestrielle groupe à piston semi hermétique | MPS | AR | U222RF | 10U | 76 669,00 | 2049-10-25 | 0 | 1 | 0 |  |  | BIOMED_ULIS | #NAME? | Non trouvé | 5759 | 5759
RF15RHC02 | Compresseur n°2 +5°C B11 | U_FROID000010 | Maintenance semestrielle groupe à piston semi hermétique | MPS | AR | U222RF | 10U | 76 624,00 | 2049-01-17 | 0 | 1 | 0 |  |  | BIOMED_ULIS | #NAME? | Non trouvé | 5760 | 5760
RF15RHC02 | Compresseur n°2 +5°C B11 | U_FROID000011 | Maintenance annuelle groupe à piston semi hermétique | MPS | AR | U222RF | 10U | 118 359,00 | 2049-03-25 | 0 | 1 | 0 |  |  | BIOMED_ULIS | #NAME? | Non trouvé | 5761 | 5761
RF15RHC02 | Compresseur n°2 +5°C B11 | U_FROID000012 | Maintenance 15000 h groupe à piston semi hermétique | MPC | AR | U222RF | 10U | 74 354,00 | 401769 | 0 | 1 | 0 |  |  | BIOMED_ULIS | #NAME? | Non trouvé | 5762 | 5762
RF15RHC02 | Compresseur n°2 +5°C B11 | U_FROID000013 | Maintenance 30000 h groupe à piston semi hermétique | MPC | AR | U222RF | AR |  | 2049-01-21 | 0 | 1 | 0 |  |  | BIOMED_ULIS | #NAME? | Non trouvé | 5763 | 5763
RF15RHC03 | Compresseur n°3 +5°C B11 | U_FROID000009 | Maintenance trimestrielle groupe à piston semi hermétique | MPS | AR | U222RF | 10U | 76 670,00 | 2049-10-25 | 0 | 1 | 0 |  |  | BIOMED_ULIS | #NAME? | Non trouvé | 5764 | 5764
RF15RHC03 | Compresseur n°3 +5°C B11 | U_FROID000010 | Maintenance semestrielle groupe à piston semi hermétique | MPS | AR | U222RF | 10U | 76 625,00 | 2049-01-17 | 0 | 1 | 0 |  |  | BIOMED_ULIS | #NAME? | Non trouvé | 5765 | 5765
RF15RHC03 | Compresseur n°3 +5°C B11 | U_FROID000011 | Maintenance annuelle groupe à piston semi hermétique | MPS | AR | U222RF | 10U | 118 360,00 | 2049-03-25 | 0 | 1 | 0 |  |  | BIOMED_ULIS | #NAME? | Non trouvé | 5766 | 5766
RF15RHC03 | Compresseur n°3 +5°C B11 | U_FROID000012 | Maintenance 15000 h groupe à piston semi hermétique | MPC | AR | U222RF | 10U | 74 355,00 | 401769 | 0 | 1 | 0 |  |  | BIOMED_ULIS | #NAME? | Non trouvé | 5767 | 5767
RF15RHC03 | Compresseur n°3 +5°C B11 | U_FROID000013 | Maintenance 30000 h groupe à piston semi hermétique | MPC | AR | U222RF | AR |  | 2049-01-21 | 0 | 1 | 0 |  |  | BIOMED_ULIS | #NAME? | Non trouvé | 5768 | 5768
AC64CT64 | Caisson Trait. Air Atelier Centri-Decong | U_CLIM000002 | Maintenance caisson de climatisation | MPS | DEF | U222AC | 10U | 603 155,00 | 2024-07-13 | 3 | 1 | 0 | 365 | 0 | BIOMED_ULIS | #NAME? | Non trouvé | 5769 | 5769
AC64CT64 | Caisson Trait. Air Atelier Centri-Decong | U_CLIM000201 | Contrôle CTA | MPS | DEF | U222AC | 10U | 626 570,00 | 2024-02-04 | 3 | 1 | 0 | 30 | 0 | BIOMED_ULIS | #NAME? | Non trouvé | 5770 | 5770
MCBACF02 | AEROTESTALPHA DRAGER SAFETY | U_METR000026 | Vérification PERIODIQUE labo extérieur | MPS | DEF | U640MCB | 21U | 564 841,00 | 2023-09-14 | 3 | 1 | 0 | 52 | 1 | BIOMED_ULIS | #NAME? | Non trouvé | 5771 | 5771
MCBACF01 | Apparei de contrôle fluides DragerSafety | U_METR000026 | Vérification PERIODIQUE labo extérieur | MPS | DEF | U640MCB | 21U | 580 116,00 | 2024-02-14 | 3 | 1 | 0 | 52 | 1 | BIOMED_ULIS | #NAME? | Non trouvé | 5772 | 5772
IS1CHD01 | Chaudière vapeur PMS 12 bars 4,5 MWatts | U_CONT000013 | Visite réglementaire pression/vapeur | MPS | DEF | U222IS | 15U | 560 287,00 | 2023-09-08 | 3 | 30 | 0 | 104 | 1 | BIOMED_ULIS | #NAME? | Non trouvé | 5773 | 5773
IS1CHD02 | Chaudière vapeur PMS 12 bars 4,5 MWatts | U_CONT000013 | Visite réglementaire pression/vapeur | MPS | DEF | U222IS | 15U | 600 459,00 | 2025-09-05 | 3 | 30 | 0 | 48 | 2 | BIOMED_ULIS | #NAME? | Non trouvé | 5774 | 5774
BAT11ARM03 | Armoire monitoring temp congélateurs B11 | U_SANS PREVENTIF | Sans préventif | MC | AR | U235GTC | AR |  | 401769 | 0 | 1 | 0 |  |  | BIOMED_ULIS | #NAME? | Non trouvé | 5775 | 5775
PLAELEV03 | Elévateur pneumatique plasma n°3 | U_MECA000149 | Maintenance préventive élévateur pneumatique | MPS | DEF | U410 | 11U | 627 885,00 | 2024-03-27 | 3 | 1 | 0 | 30 | 0 | BIOMED_ULIS | #NAME? | Non trouvé | 5776 | 5776
PLAELEV04 | Elévateur pneumatique plasma n°4 | U_MECA000149 | Maintenance préventive élévateur pneumatique | MPS | AR | U410 | 11U | 627 886,00 | 2024-03-27 | 3 | 1 | 0 | 30 | 0 | BIOMED_ULIS | #NAME? | Non trouvé | 5777 | 5777
WFIPV310_100 | Vanne membrane puisage WFI sur NEP02 | U_SANS PREVENTIF | Sans préventif | MC | AR | U222CA | AR |  | 2010-01-28 | 0 | 1 | 0 |  |  | BIOMED_ULIS | #NAME? | Non trouvé | 5778 | 5778
PWPV374_100 | Vanne Pilotée alimentation NEP02 | U_SANS PREVENTIF | Sans préventif | MC | AR | U222CA | AR |  | 2010-01-28 | 0 | 1 | 0 |  |  | BIOMED_ULIS | #NAME? | Non trouvé | 5779 | 5779
EXHNOPV385_200 | Vanne rempli. acide nitrique NEP02R01 | U_SANS PREVENTIF | Sans préventif | MC | AR | U222CA | AR |  | 2010-01-28 | 0 | 1 | 0 |  |  | BIOMED_ULIS | #NAME? | Non trouvé | 5780 | 5780
HNAPV384_200 | Vanne Pilotée alimentation NEP02 | U_SANS PREVENTIF | Sans préventif | MC | AR | U222CA | AR |  | 2010-01-28 | 0 | 1 | 0 |  |  | BIOMED_ULIS | #NAME? | Non trouvé | 5781 | 5781
CAPV330_200 | Vanne Pilotée alimentation NEP02 | U_SANS PREVENTIF | Sans préventif | MC | AR | U222CA | AR |  | 2010-01-28 | 0 | 1 | 0 |  |  | BIOMED_ULIS | #NAME? | Non trouvé | 5782 | 5782
ADECMP802 | P1 - Régul° Pression Chambre de ADEAU01 | U_SANS PREVENTIF | Sans préventif | MC | AR | U421DEAE | AR |  | 2010-01-29 | 0 | 1 | 0 |  |  | BIOMED_ULIS | #NAME? | Non trouvé | 5783 | 5783
ADECMP804 | P2 - Enregistr. Pression Chambre de ADEAU01 | U_SANS PREVENTIF | Sans préventif | MC | AR | U421DEAE | AR |  | 2010-01-29 | 0 | 1 | 0 |  |  | BIOMED_ULIS | #NAME? | Non trouvé | 5784 | 5784
ADECMT811 | T1 - Surv. Température Chambre ADEAU01 | U_SANS PREVENTIF | Sans préventif | MC | AR | U421DEAE | AR |  | 2010-01-29 | 0 | 1 | 0 |  |  | BIOMED_ULIS | #NAME? | Non trouvé | 5785 | 5785
ADECMT813 | T2 - Régul. Temp. Purge cond. ADEAU01 | U_SANS PREVENTIF | Sans préventif | MC | AR | U421DEAE | AR |  | 2010-01-29 | 0 | 1 | 0 |  |  | BIOMED_ULIS | #NAME? | Non trouvé | 5786 | 5786
ADECMT815 | T3 - Indicat° Temp. Produit n°1 ADEAU01 | U_SANS PREVENTIF | Sans préventif | MC | AR | U421DEAE | AR |  | 2010-01-29 | 0 | 1 | 0 |  |  | BIOMED_ULIS | #NAME? | Non trouvé | 5787 | 5787
ADECMT817 | T4 - Indicat° Temp. Produit n°2 ADEAU01 | U_SANS PREVENTIF | Sans préventif | MC | AR | U421DEAE | AR |  | 2010-01-29 | 0 | 1 | 0 |  |  | BIOMED_ULIS | #NAME? | Non trouvé | 5788 | 5788
ADEPP3 | Pompe de l'Autoclave ADEAU01 | U_SANS PREVENTIF | Sans préventif | MC | AR | U421DEAE | AR |  | 2010-01-29 | 0 | 1 | 0 |  |  | BIOMED_ULIS | #NAME? | Non trouvé | 5789 | 5789
ADEPP4 | Pompe à Vide de l'Autoclave ADEAU01 | U_SANS PREVENTIF | Sans préventif | MC | AR | U421DEAE | AR |  | 2010-01-29 | 0 | 1 | 0 |  |  | BIOMED_ULIS | #NAME? | Non trouvé | 5790 | 5790
PLAR02 | Mélangeur fondoir plasma n°2 | U_PROC000039 | Maintenance mélangeur fondoir plasma | MPS | AR | U410 | 11U | 619 249,00 | 2024-12-14 | 3 | 2 | 0 | 52 | 1 | BIOMED_ULIS | #NAME? | Non trouvé | 5791 | 5791
PLAIHM02 | Poste Op de DECONGELATION n°2 | U_SANS PREVENTIF | Sans préventif | MC | AR | U236DIV | AR |  | 2010-01-29 | 0 | 1 | 0 |  |  | BIOMED_ULIS | #NAME? | Non trouvé | 5792 | 5792
PLAIHM01 | Poste Op de DECONGELATION n°1 | U_SANS PREVENTIF | Sans préventif | MC | AR | U236DIV | AR |  | 2010-01-29 | 0 | 1 | 0 |  |  | BIOMED_ULIS | #NAME? | Non trouvé | 5793 | 5793
WFIR309 | Condenseur primaire WFIDIST03 | U_CONT000017 | Epreuve décennale pression/vapeur | MPS | DEF | U236WFI | 15U | 368 892,00 | 2027-03-31 | 3 | 30 | 0 | 520 | 1 | BIOMED_ULIS | #NAME? | Non trouvé | 5794 | 5794
WFIR311 | Colonne n°1 Distillateur n°3 FINN-AQUA | U_CONT000017 | Epreuve décennale pression/vapeur | MPS | DEF | U236WFI | 15U | 368 893,00 | 2027-03-31 | 3 | 30 | 0 | 520 | 1 | BIOMED_ULIS | #NAME? | Non trouvé | 5795 | 5795
WFIR312 | Colonne n°2 Distillateur n°3 FINN-AQUA | U_CONT000017 | Epreuve décennale pression/vapeur | MPS | DEF | U236WFI | 15U | 368 894,00 | 2027-03-31 | 3 | 30 | 0 | 520 | 1 | BIOMED_ULIS | #NAME? | Non trouvé | 5796 | 5796
WFIR313 | Colonne n°3 Distillateur n°3 FINN-AQUA | U_CONT000017 | Epreuve décennale pression/vapeur | MPS | DEF | U236WFI | 15U | 368 895,00 | 2027-03-31 | 3 | 30 | 0 | 520 | 1 | BIOMED_ULIS | #NAME? | Non trouvé | 5797 | 5797
WFIR314 | Colonne n°4 Distillateur n°3 FINN-AQUA | U_CONT000017 | Epreuve décennale pression/vapeur | MPS | DEF | U236WFI | 15U | 368 896,00 | 2027-03-31 | 3 | 30 | 0 | 520 | 1 | BIOMED_ULIS | #NAME? | Non trouvé | 5798 | 5798
WFIR315 | Colonne n°5 Distillateur n°3 FINN-AQUA | U_CONT000017 | Epreuve décennale pression/vapeur | MPS | DEF | U236WFI | 15U | 368 897,00 | 2027-03-31 | 3 | 30 | 0 | 520 | 1 | BIOMED_ULIS | #NAME? | Non trouvé | 5799 | 5799
WFIR316 | Colonne n°6 Distillateur n°3 FINN-AQUA | U_CONT000017 | Epreuve décennale pression/vapeur | MPS | DEF | U236WFI | 15U | 368 898,00 | 2027-03-31 | 3 | 30 | 0 | 520 | 1 | BIOMED_ULIS | #NAME? | Non trouvé | 5800 | 5800
WFIR317 | Colonne n°7 Distillateur n°3 FINN-AQUA | U_CONT000017 | Epreuve décennale pression/vapeur | MPS | DEF | U236WFI | 15U | 368 899,00 | 2027-03-31 | 3 | 30 | 0 | 520 | 1 | BIOMED_ULIS | #NAME? | Non trouvé | 5801 | 5801
WFIR318 | Colonne n°8 Distillateur n°3 FINN-AQUA | U_CONT000017 | Epreuve décennale pression/vapeur | MPS | DEF | U236WFI | 15U | 368 900,00 | 2027-03-31 | 3 | 30 | 0 | 520 | 1 | BIOMED_ULIS | #NAME? | Non trouvé | 5802 | 5802
OPLREF04 | Réfrigérateur / congélateur n°9450952 | U_SANS PREVENTIF | Sans préventif | MC | AR | U601OPL | AR |  | 401769 | 0 | 1 | 0 |  |  | BIOMED_ULIS | #NAME? | Non trouvé | 5803 | 5803
EXOPLREF05 | Réfrigérateur / congélateur n°9491276 | U_SANS PREVENTIF | Sans préventif | MC | AR | U601OPL | AR |  | 401769 | 0 | 1 | 0 |  |  | BIOMED_ULIS | #NAME? | Non trouvé | 5804 | 5804
RF11RHC01 | Moto compresseur n°1 circuit n°1 -40°C | U_FROID000016 | Maintenance trimestrielle groupe à piston ouvert | MPS | DEF | U222RF | AR |  | 2049-04-26 | 0 | 1 | 0 |  |  | BIOMED_ULIS | #NAME? | Non trouvé | 5805 | 5805
RF11RHC01 | Moto compresseur n°1 circuit n°1 -40°C | U_FROID000017 | Maintenance semestrielle groupe à piston ouvert | MPS | DEF | U222RF | 10U | 76 632,00 | 2049-01-17 | 0 | 1 | 0 |  |  | BIOMED_ULIS | #NAME? | Non trouvé | 5806 | 5806
RF11RHC01 | Moto compresseur n°1 circuit n°1 -40°C | U_FROID000018 | Maintenance annuelle groupe à piston ouvert | MPS | DEF | U222RF | 10U | 118 290,00 | 2049-03-01 | 0 | 1 | 0 |  |  | BIOMED_ULIS | #NAME? | Non trouvé | 5807 | 5807
RF11RHC01 | Moto compresseur n°1 circuit n°1 -40°C | U_FROID000019 | Maintenance 15000 h groupe à piston ouvert | MPC | DEF | U222RF | 10U | 473 517,00 | 2050-01-01 | 0 | 1 | 0 |  |  | BIOMED_ULIS | #NAME? | Non trouvé | 5808 | 5808
RF11RHC01 | Moto compresseur n°1 circuit n°1 -40°C | U_FROID000020 | Maintenance 30000 h groupe à piston ouvert | MPC | AR | U222RF | AR |  | 2042-02-03 | 0 | 1 | 0 |  |  | BIOMED_ULIS | #NAME? | Non trouvé | 5809 | 5809
RF11RHC02 | Moto compresseur n°2 circuit n°1 -40°C | U_FROID000016 | Maintenance trimestrielle groupe à piston ouvert | MPS | AR | U222RF | AR |  | 2049-04-26 | 0 | 1 | 0 |  |  | BIOMED_ULIS | #NAME? | Non trouvé | 5810 | 5810
RF11RHC02 | Moto compresseur n°2 circuit n°1 -40°C | U_FROID000017 | Maintenance semestrielle groupe à piston ouvert | MPS | AR | U222RF | 10U | 76 633,00 | 2049-01-17 | 0 | 1 | 0 |  |  | BIOMED_ULIS | #NAME? | Non trouvé | 5811 | 5811
RF11RHC02 | Moto compresseur n°2 circuit n°1 -40°C | U_FROID000018 | Maintenance annuelle groupe à piston ouvert | MPS | AR | U222RF | 10U | 118 361,00 | 401769 | 0 | 1 | 0 |  |  | BIOMED_ULIS | #NAME? | Non trouvé | 5812 | 5812
RF11RHC02 | Moto compresseur n°2 circuit n°1 -40°C | U_FROID000019 | Maintenance 15000 h groupe à piston ouvert | MPC | AR | U222RF | 10U | 153 971,00 | 401769 | 0 | 1 | 0 |  |  | BIOMED_ULIS | #NAME? | Non trouvé | 5813 | 5813
RF11RHC02 | Moto compresseur n°2 circuit n°1 -40°C | U_FROID000020 | Maintenance 30000 h groupe à piston ouvert | MPC | DEF | U222RF | 10U |  | 2049-02-02 | 0 | 1 | 0 |  |  | BIOMED_ULIS | #NAME? | Non trouvé | 5814 | 5814
RF12RHC01 | Moto compresseur n°1 circuit n°2 -40°C | U_FROID000016 | Maintenance trimestrielle groupe à piston ouvert | MPS | DEF | U222RF | 10U | 76 676,00 | 2049-10-25 | 0 | 1 | 0 |  |  | BIOMED_ULIS | #NAME? | Non trouvé | 5815 | 5815
RF12RHC01 | Moto compresseur n°1 circuit n°2 -40°C | U_FROID000017 | Maintenance semestrielle groupe à piston ouvert | MPS | AR | U222RF | 10U | 76 634,00 | 2049-01-17 | 0 | 1 | 0 |  |  | BIOMED_ULIS | #NAME? | Non trouvé | 5816 | 5816
RF12RHC01 | Moto compresseur n°1 circuit n°2 -40°C | U_FROID000018 | Maintenance annuelle groupe à piston ouvert | MPS | DEF | U222RF | 10U | 118 362,00 | 401769 | 0 | 1 | 0 |  |  | BIOMED_ULIS | #NAME? | Non trouvé | 5817 | 5817
RF12RHC02 | Moto compresseur n°2 circuit n°2 -40°C | U_FROID000016 | Maintenance trimestrielle groupe à piston ouvert | MPS | DEF | U222RF | 10U | 76 677,00 | 2049-10-25 | 0 | 1 | 0 |  |  | BIOMED_ULIS | #NAME? | Non trouvé | 5818 | 5818
RF12RHC02 | Moto compresseur n°2 circuit n°2 -40°C | U_FROID000017 | Maintenance semestrielle groupe à piston ouvert | MPS | DEF | U222RF | 10U | 76 635,00 | 2049-01-17 | 0 | 1 | 0 |  |  | BIOMED_ULIS | #NAME? | Non trouvé | 5819 | 5819
RF12RHC02 | Moto compresseur n°2 circuit n°2 -40°C | U_FROID000018 | Maintenance annuelle groupe à piston ouvert | MPS | DEF | U222RF | 10U | 118 363,00 | 401769 | 0 | 1 | 0 |  |  | BIOMED_ULIS | #NAME? | Non trouvé | 5820 | 5820
RF12RHC02 | Moto compresseur n°2 circuit n°2 -40°C | U_FROID000019 | Maintenance 15000 h groupe à piston ouvert | MPC | AR | U222RF | 10U | 473 518,00 | 2050-01-01 | 0 | 1 | 0 |  |  | BIOMED_ULIS | #NAME? | Non trouvé | 5821 | 5821
RF12RHC02 | Moto compresseur n°2 circuit n°2 -40°C | U_FROID000020 | Maintenance 30000 h groupe à piston ouvert | MPC | AR | U222RF | AR |  | 2046-02-02 | 0 | 1 | 0 |  |  | BIOMED_ULIS | #NAME? | Non trouvé | 5822 | 5822
RF13RHC01 | Moto compresseur n°1 circuit n°3 -40°C | U_FROID000016 | Maintenance trimestrielle groupe à piston ouvert | MPS | DEF | U222RF | 10U | 76 678,00 | 2049-10-25 | 0 | 1 | 0 |  |  | BIOMED_ULIS | #NAME? | Non trouvé | 5823 | 5823
RF13RHC01 | Moto compresseur n°1 circuit n°3 -40°C | U_FROID000017 | Maintenance semestrielle groupe à piston ouvert | MPS | DEF | U222RF | 10U | 76 636,00 | 2049-01-17 | 0 | 1 | 0 |  |  | BIOMED_ULIS | #NAME? | Non trouvé | 5824 | 5824
RF13RHC01 | Moto compresseur n°1 circuit n°3 -40°C | U_FROID000018 | Maintenance annuelle groupe à piston ouvert | MPS | DEF | U222RF | 10U | 118 369,00 | 2049-03-26 | 0 | 1 | 0 |  |  | BIOMED_ULIS | #NAME? | Non trouvé | 5825 | 5825
RF13RHC01 | Moto compresseur n°1 circuit n°3 -40°C | U_FROID000019 | Maintenance 15000 h groupe à piston ouvert | MPC | AR | U222RF | 10U | 100 307,00 | 401769 | 0 | 1 | 0 |  |  | BIOMED_ULIS | #NAME? | Non trouvé | 5826 | 5826
RF13RHC01 | Moto compresseur n°1 circuit n°3 -40°C | U_FROID000020 | Maintenance 30000 h groupe à piston ouvert | MPC | AR | U222RF | AR |  | 2045-02-08 | 0 | 1 | 0 |  |  | BIOMED_ULIS | #NAME? | Non trouvé | 5827 | 5827
RF13RHC02 | Moto compresseur n°2 circuit n°3 -40°C | U_FROID000016 | Maintenance trimestrielle groupe à piston ouvert | MPS | DEF | U222RF | 10U | 76 679,00 | 2049-10-25 | 0 | 1 | 0 |  |  | BIOMED_ULIS | #NAME? | Non trouvé | 5828 | 5828
RF13RHC02 | Moto compresseur n°2 circuit n°3 -40°C | U_FROID000017 | Maintenance semestrielle groupe à piston ouvert | MPS | DEF | U222RF | 10U | 76 637,00 | 2049-01-17 | 0 | 1 | 0 |  |  | BIOMED_ULIS | #NAME? | Non trouvé | 5829 | 5829
RF13RHC02 | Moto compresseur n°2 circuit n°3 -40°C | U_FROID000018 | Maintenance annuelle groupe à piston ouvert | MPS | DEF | U222RF | 10U | 118 378,00 | 401769 | 0 | 1 | 0 |  |  | BIOMED_ULIS | #NAME? | Non trouvé | 5830 | 5830
RF13RHC02 | Moto compresseur n°2 circuit n°3 -40°C | U_FROID000019 | Maintenance 15000 h groupe à piston ouvert | MPC | AR | U222RF | 10U |  | 2045-02-02 | 0 | 1 | 0 |  |  | BIOMED_ULIS | #NAME? | Non trouvé | 5831 | 5831
RF13RHC02 | Moto compresseur n°2 circuit n°3 -40°C | U_FROID000020 | Maintenance 30000 h groupe à piston ouvert | MPC | AR | U222RF | AR |  | 2045-02-02 | 0 | 1 | 0 |  |  | BIOMED_ULIS | #NAME? | Non trouvé | 5832 | 5832
RF14RHC01 | Moto compresseur n°1 circuit n°4 -40°C | U_FROID000016 | Maintenance trimestrielle groupe à piston ouvert | MPS | DEF | U222RF | 10U | 76 680,00 | 2049-10-25 | 0 | 1 | 0 |  |  | BIOMED_ULIS | #NAME? | Non trouvé | 5833 | 5833
RF14RHC01 | Moto compresseur n°1 circuit n°4 -40°C | U_FROID000017 | Maintenance semestrielle groupe à piston ouvert | MPS | DEF | U222RF | 10U | 76 638,00 | 2049-01-17 | 0 | 1 | 0 |  |  | BIOMED_ULIS | #NAME? | Non trouvé | 5834 | 5834
RF14RHC01 | Moto compresseur n°1 circuit n°4 -40°C | U_FROID000018 | Maintenance annuelle groupe à piston ouvert | MPS | DEF | U222RF | 10U | 118 370,00 | 401769 | 0 | 1 | 0 |  |  | BIOMED_ULIS | #NAME? | Non trouvé | 5835 | 5835
RF14RHC01 | Moto compresseur n°1 circuit n°4 -40°C | U_FROID000019 | Maintenance 15000 h groupe à piston ouvert | MPC | AR | U222RF | 10U | 473 520,00 | 2050-01-01 | 0 | 1 | 0 |  |  | BIOMED_ULIS | #NAME? | Non trouvé | 5836 | 5836
RF14RHC01 | Moto compresseur n°1 circuit n°4 -40°C | U_FROID000020 | Maintenance 30000 h groupe à piston ouvert | MPC | AR | U222RF | AR |  | 2045-02-02 | 0 | 1 | 0 |  |  | BIOMED_ULIS | #NAME? | Non trouvé | 5837 | 5837
RF14RHC02 | Moto compresseur n°2 circuit n°4 -40°C | U_FROID000016 | Maintenance trimestrielle groupe à piston ouvert | MPS | DEF | U222RF | 10U | 76 681,00 | 2049-10-25 | 0 | 1 | 0 |  |  | BIOMED_ULIS | #NAME? | Non trouvé | 5838 | 5838
RF14RHC02 | Moto compresseur n°2 circuit n°4 -40°C | U_FROID000017 | Maintenance semestrielle groupe à piston ouvert | MPS | DEF | U222RF | 10U | 76 639,00 | 2049-01-17 | 0 | 1 | 0 |  |  | BIOMED_ULIS | #NAME? | Non trouvé | 5839 | 5839
RF14RHC02 | Moto compresseur n°2 circuit n°4 -40°C | U_FROID000018 | Maintenance annuelle groupe à piston ouvert | MPS | DEF | U222RF | 10U | 118 371,00 | 401769 | 0 | 1 | 0 |  |  | BIOMED_ULIS | #NAME? | Non trouvé | 5840 | 5840
RF14RHC02 | Moto compresseur n°2 circuit n°4 -40°C | U_FROID000019 | Maintenance 15000 h groupe à piston ouvert | MPC | AR | U222RF | 10U | 410 073,00 | 2050-01-01 | 0 | 1 | 0 |  |  | BIOMED_ULIS | #NAME? | Non trouvé | 5841 | 5841
RF14RHC02 | Moto compresseur n°2 circuit n°4 -40°C | U_FROID000020 | Maintenance 30000 h groupe à piston ouvert | MPC | AR | U222RF | 10U |  | 2045-02-02 | 0 | 1 | 0 |  |  | BIOMED_ULIS | #NAME? | Non trouvé | 5842 | 5842
RF22RHC01 | Compresseur a vis BITZER HSN7461-70 | U_FROID000023 | Maintenance trimestrielle groupe à vis semi hermétique | MPS | DEF | U222RF | 10U | 76 570,00 | 2049-10-04 | 0 | 1 | 0 |  |  | BIOMED_ULIS | #NAME? | Non trouvé | 5843 | 5843
RF22RHC01 | Compresseur a vis BITZER HSN7461-70 | U_FROID000024 | Maintenance semestrielle groupe à vis semi hermétique | MPS | DEF | U222RF | 10U | 76 196,00 | 2049-12-13 | 0 | 1 | 0 |  |  | BIOMED_ULIS | #NAME? | Non trouvé | 5844 | 5844
RF22RHC01 | Compresseur a vis BITZER HSN7461-70 | U_FROID000025 | Maintenance annuelle groupe à vis semi hermétique | MPS | DEF | U222RF | 10U | 118 299,00 | 2049-03-12 | 0 | 1 | 0 |  |  | BIOMED_ULIS | #NAME? | Non trouvé | 5845 | 5845
RF22RHC01 | Compresseur a vis BITZER HSN7461-70 | U_FROID000026 | Revision compresseur à vis semi hermétique | MPC | AR | U222RF | 10U | 159 852,00 | 401769 | 0 | 1 | 0 |  |  | BIOMED_ULIS | #NAME? | Non trouvé | 5846 | 5846
RF22RHC01 | Compresseur a vis BITZER HSN7461-70 | U_FROID000011 | Maintenance annuelle groupe à piston semi hermétique | MPS | AR | U222RF | 10U | 90 557,00 | 401769 | 0 | 1 | 0 |  |  | BIOMED_ULIS | #NAME? | Non trouvé | 5847 | 5847
RF23RHC01 | Compresseur a vis BITZER HSN7461-70 | U_FROID000023 | Maintenance trimestrielle groupe à vis semi hermétique | MPS | DEF | U222RF | 10U | 76 571,00 | 2049-10-04 | 0 | 1 | 0 |  |  | BIOMED_ULIS | #NAME? | Non trouvé | 5848 | 5848
RF23RHC01 | Compresseur a vis BITZER HSN7461-70 | U_FROID000024 | Maintenance semestrielle groupe à vis semi hermétique | MPS | DEF | U222RF | 10U | 76 197,00 | 2049-12-13 | 0 | 1 | 0 |  |  | BIOMED_ULIS | #NAME? | Non trouvé | 5849 | 5849
RF23RHC01 | Compresseur a vis BITZER HSN7461-70 | U_FROID000025 | Maintenance annuelle groupe à vis semi hermétique | MPS | DEF | U222RF | 10U | 118 364,00 | 2049-03-25 | 0 | 1 | 0 |  |  | BIOMED_ULIS | #NAME? | Non trouvé | 5850 | 5850
RF24RHC01 | Compresseur fluide frigorigène GW1/2 | U_FROID000023 | Maintenance trimestrielle groupe à vis semi hermétique | MPS | DEF | U222RF | 10U | 76 572,00 | 2049-10-04 | 0 | 1 | 0 |  |  | BIOMED_ULIS | #NAME? | Non trouvé | 5851 | 5851
RF24RHC01 | Compresseur fluide frigorigène GW1/2 | U_FROID000024 | Maintenance semestrielle groupe à vis semi hermétique | MPS | DEF | U222RF | 10U | 76 198,00 | 2049-12-13 | 0 | 1 | 0 |  |  | BIOMED_ULIS | #NAME? | Non trouvé | 5852 | 5852
RF24RHC01 | Compresseur fluide frigorigène GW1/2 | U_FROID000025 | Maintenance annuelle groupe à vis semi hermétique | MPS | DEF | U222RF | 10U | 118 365,00 | 401769 | 0 | 1 | 0 |  |  | BIOMED_ULIS | #NAME? | Non trouvé | 5853 | 5853
GW8CP505 | Pompe de circulation n°1 -15°C | U_FROID000028 | Maintenance annuelle pompe simple | MPS | DEF | U222GW | 10U | 75 174,00 | 2049-05-23 | 0 | 1 | 0 |  |  | BIOTECH_ULIS | #NAME? | Non trouvé | 5854 | 5854
GW11CP501 | Pompe de circulation n°1 refroid. bache | U_FROID000028 | Maintenance annuelle pompe simple | MPS | DEF | U222GW | 10U | 75 179,00 | 2049-05-24 | 0 | 1 | 0 |  |  | BIOMED_ULIS | #NAME? | Non trouvé | 5855 | 5855
GW11CP502 | Pompe de circulation n°2 refroid. bache | U_FROID000028 | Maintenance annuelle pompe simple | MPS | DEF | U222GW | 10U | 75 181,00 | 2049-05-25 | 0 | 1 | 0 |  |  | BIOMED_ULIS | #NAME? | Non trouvé | 5856 | 5856
GW11CP503 | Pompe Distrib n°1 GW11 circuit étha -27° | U_FROID000028 | Maintenance annuelle pompe simple | MPS | DEF | U222GW | 10U | 75 182,00 | 2049-05-25 | 0 | 1 | 0 |  |  | BIOMED_ULIS | #NAME? | Non trouvé | 5857 | 5857
GW11CP504 | Pompe Distrib n°2 GW11 circuit étha -27° | U_FROID000028 | Maintenance annuelle pompe simple | MPS | DEF | U222GW | 10U | 75 184,00 | 2049-05-26 | 0 | 1 | 0 |  |  | BIOMED_ULIS | #NAME? | Non trouvé | 5858 | 5858
GW8CP506 | Pompe de circulation n°2 -15°C | U_FROID000028 | Maintenance annuelle pompe simple | MPS | DEF | U222GW | 10U | 75 193,00 | 2049-05-27 | 0 | 1 | 0 |  |  | BIOTECH_ULIS | #NAME? | Non trouvé | 5859 | 5859
EX1GW1/2CP01 | Pompe primaire n°1 | U_FROID000028 | Maintenance annuelle pompe simple | MPS | DEF | U222GW | 10U | 76 747,00 | 2049-08-11 | 0 | 1 | 0 |  |  | BIOMED_ULIS | #NAME? | Non trouvé | 5860 | 5860
EX1GW1/2CP02 | Pompe primaire n°2 | U_FROID000028 | Maintenance annuelle pompe simple | MPS | DEF | U222GW | 10U | 76 748,00 | 2049-08-11 | 0 | 1 | 0 |  |  | BIOMED_ULIS | #NAME? | Non trouvé | 5861 | 5861
GW1CP03 | Pompe secondaire n°3 ETANORM G125-400 | U_FROID000028 | Maintenance annuelle pompe simple | MPS | DEF | U222GW | 10U | 76 746,00 | 2049-08-11 | 0 | 1 | 0 |  |  | BIOMED_ULIS | #NAME? | Non trouvé | 5862 | 5862
GW100CP01 | Pompe distribution n°1 GW100 | U_FROID000028 | Maintenance annuelle pompe simple | MPS | DEF | U222GW | 10U | 76 749,00 | 2049-08-11 | 0 | 1 | 0 |  |  | BIOMED_ULIS | #NAME? | Non trouvé | 5863 | 5863
GW100CP02 | Pompe distribution n°2 GW100 | U_FROID000028 | Maintenance annuelle pompe simple | MPS | DEF | U222GW | 10U | 76 750,00 | 2049-08-11 | 0 | 1 | 0 |  |  | BIOMED_ULIS | #NAME? | Non trouvé | 5864 | 5864
GW6CP01 | Pompe de circulation n°1 GW6 | U_FROID000028 | Maintenance annuelle pompe simple | MPS | DEF | U222GW | 10U | 74 375,00 | 2049-03-23 | 0 | 1 | 0 |  |  | BIOMED_ULIS | #NAME? | Non trouvé | 5865 | 5865
GW5CP01 | Pompe de circulation n°2 GW5 | U_FROID000028 | Maintenance annuelle pompe simple | MPS | DEF | U222GW | 10U | 74 384,00 | 2049-03-23 | 0 | 1 | 0 |  |  | BIOMED_ULIS | #NAME? | Non trouvé | 5866 | 5866
GW5/6CP01 | Pompe n°3 secours de distribution GW5/6 | U_FROID000028 | Maintenance annuelle pompe simple | MPS | DEF | U222GW | 10U | 74 385,00 | 2049-03-23 | 0 | 1 | 0 |  |  | BIOMED_ULIS | #NAME? | Non trouvé | 5867 | 5867
RONDE N°01 | Equipements flui. énergie visités | U_FROID000040 | Ronde mensuelle | CON | AR | U222 | 10U | 626 568,00 | 2024-02-02 | 3 | 1 | 0 | 30 | 0 | BIOMED_ULIS | #NAME? | Non trouvé | 5868 | 5868
EXGW5/6 | Production distri. eau glycolée +20°C | U_FROID000033 | Maintenance quinzaine tour à circuit fermé | MPS | AR | U222GW | 10U | 80 878,00 | 2049-01-10 | 0 | 1 | 0 |  |  | BIOMED_ULIS | #NAME? | Non trouvé | 5869 | 5869
EXGW5/6 | Production distri. eau glycolée +20°C | U_FROID000034 | Maintenance mensuelle tour à circuit fermé | MPS | AR | U222GW | 10U | 80 843,00 | 2049-01-03 | 0 | 1 | 0 |  |  | BIOMED_ULIS | #NAME? | Non trouvé | 5870 | 5870
EXGW5/6 | Production distri. eau glycolée +20°C | U_FROID000035 | Maintenance trimestrielle tour à circuit fermé | MPS | AR | U222GW | 10U | 80 727,00 | 2049-01-04 | 0 | 1 | 0 |  |  | BIOMED_ULIS | #NAME? | Non trouvé | 5871 | 5871
EXGW5/6 | Production distri. eau glycolée +20°C | U_FROID000036 | Maintenance semestrielle tour à circuit fermé | MPS | AR | U222GW | 10U | 78 630,00 | 2049-03-11 | 0 | 1 | 0 |  |  | BIOMED_ULIS | #NAME? | Non trouvé | 5872 | 5872
EXGW5/6 | Production distri. eau glycolée +20°C | U_FROID000037 | Maintenance annuelle tour à circuit fermé | MPS | AR | U222GW | 10U | 80 763,00 | 2049-11-04 | 0 | 1 | 0 |  |  | BIOMED_ULIS | #NAME? | Non trouvé | 5873 | 5873
GAMPV03 | Vanne sortie centri C21 sur GAMTD (NO) | U_SANS PREVENTIF | Sans préventif | MPS | DEF | U441 | 11U |  | 2049-12-28 | 0 | 1 | 0 |  |  | BIOMED_ULIS | #NAME? | Non trouvé | 5874 | 5874
GAMPV04 | Vanne sortie centri C22 sur GAMTD (NO) | U_SANS PREVENTIF | Sans préventif | MPS | DEF | U441 | 11U |  | 2049-12-28 | 0 | 1 | 0 |  |  | BIOMED_ULIS | #NAME? | Non trouvé | 5875 | 5875
GAMPV05 | Vanne NEP aval CT21 et CT22 et NEP canal | U_SANS PREVENTIF | Sans préventif | MPS | DEF | U441 | 11U |  | 2049-12-28 | 0 | 1 | 0 |  |  | BIOMED_ULIS | #NAME? | Non trouvé | 5876 | 5876
GAMPV06 | Vanne soutirage CT21 et CT22 et NEP canal | U_SANS PREVENTIF | Sans préventif | MPS | DEF | U441 | 11U |  | 2049-12-28 | 0 | 1 | 0 |  |  | BIOMED_ULIS | #NAME? | Non trouvé | 5877 | 5877
GAMPV07 | Vanne soutirage aval CT22 | U_SANS PREVENTIF | Sans préventif | MPS | DEF | U441 | 11U |  | 2049-12-28 | 0 | 1 | 0 |  |  | BIOMED_ULIS | #NAME? | Non trouvé | 5878 | 5878
GAMPV08 | Vanne soutirage aval CT21 | U_SANS PREVENTIF | Sans préventif | MPS | DEF | U441 | 11U |  | 2049-12-28 | 0 | 1 | 0 |  |  | BIOMED_ULIS | #NAME? | Non trouvé | 5879 | 5879
GAMUF | Equipements atelier ultra filtr. gamma | U_MECA000236 | Maintenance circuit GAMUF | MPS | DEF | U441 | 11U | 603 645,00 | 2024-07-02 | 3 | 1 | 0 | 365 | 0 | BIOMED_ULIS | #NAME? | Non trouvé | 5880 | 5880
GAMSCEL01 | Soudeuse de poches GAMMA | U_SANS PREVENTIF | Sans préventif | MC | AR | U441 | AR |  | 2010-02-04 | 0 | 1 | 0 |  |  | BIOMED_ULIS | #NAME? | Non trouvé | 5881 | 5881
WFISBD102 | Sous boucle eau PPI atelier DEAE | U_SANS PREVENTIF | Sans préventif | MC | AR | U236WFI | AR |  | 2010-02-05 | 0 | 1 | 0 |  |  | BIOMED_ULIS | #NAME? | Non trouvé | 5882 | 5882
MCBCOLG22 | Collect. de germes MAS100CG pr CTRL des gaz comp. | U_METR000026 | Vérification PERIODIQUE labo extérieur | MPS | DEF | U640MCB | 21U | 610 805,00 | 2025-04-13 | 3 | 1 | 0 | 52 | 1 | BIOMED_ULIS | #NAME? | Non trouvé | 5883 | 5883
EXMCBCOLG23 | Collect. de germes BIO IMPACTOR des gaz comp. | U_METR000026 | Vérification PERIODIQUE labo extérieur | MPS | AR | U640MCB | 21U | 443 498,00 | 2049-06-17 | 3 | 1 | 0 | 52 | 1 | BIOMED_ULIS | #NAME? | Non trouvé | 5884 | 5884
RF03EVA01 | Evapo. sas tunnel décong. PLAFR03 1SS25 | U_FROID000041 | Maintenace semestrielle évaporateur CF négative | MPS | DEF | U222RF | 10U | 78 603,00 | 2049-03-02 | 0 | 1 | 0 |  |  | BIOMED_ULIS | #NAME? | Non trouvé | 5885 | 5885
RF04EVA01 | Evaporateur chambre froide 1250 -40°C | U_FROID000041 | Maintenace semestrielle évaporateur CF négative | MPS | DEF | U222RF | 10U | 79 715,00 | 2049-04-02 | 0 | 1 | 0 |  |  | BIOMED_ULIS | #NAME? | Non trouvé | 5886 | 5886
RF04EVA02 | Evaporateur chambre froide 1251 -20°C | U_FROID000041 | Maintenace semestrielle évaporateur CF négative | MPS | DEF | U222RF | 10U | 79 716,00 | 2049-04-02 | 0 | 1 | 0 |  |  | BIOMED_ULIS | #NAME? | Non trouvé | 5887 | 5887
RF10EVA01 | Evaporateur chambre froide CRDCF1254 | U_FROID000042 | Maintenance semestrielle évaporateur chambre froide positive | MPS | DEF | U222RF | 10U | 80 729,00 | 2049-05-02 | 0 | 1 | 0 |  |  | BIOMED_ULIS | #NAME? | Non trouvé | 5888 | 5888
RF10EVA02 | Evaporateur chambre froide CRDCF1209 | U_FROID000041 | Maintenace semestrielle évaporateur CF négative | MPS | DEF | U222RF | 10U | 80 728,00 | 2049-05-02 | 0 | 1 | 0 |  |  | BIOMED_ULIS | #NAME? | Non trouvé | 5889 | 5889
RF10EVA03 | Evaporateur chambre froide CRDCF1253 | U_FROID000042 | Maintenance semestrielle évaporateur chambre froide positive | MPS | DEF | U222RF | 10U | 80 731,00 | 2049-05-02 | 0 | 1 | 0 |  |  | BIOMED_ULIS | #NAME? | Non trouvé | 5890 | 5890
RF10EVA02 | Evaporateur chambre froide CRDCF1209 | U_FROID000042 | Maintenance semestrielle évaporateur chambre froide positive | MPS | DEF | U222RF | 10U | 80 730,00 | 2049-05-02 | 0 | 1 | 0 |  |  | BIOMED_ULIS | #NAME? | Non trouvé | 5891 | 5891
RF10EVA04 | Evaporateur chambre froide CRDCF1256 | U_FROID000042 | Maintenance semestrielle évaporateur chambre froide positive | MPS | DEF | U222RF | 10U | 80 732,00 | 2049-05-02 | 0 | 1 | 0 |  |  | BIOMED_ULIS | #NAME? | Non trouvé | 5892 | 5892
RF10EVA05 | Evaporateur chambre froide CRDCF1255 | U_FROID000042 | Maintenance semestrielle évaporateur chambre froide positive | MPS | DEF | U222RF | 10U | 80 733,00 | 2049-05-02 | 0 | 1 | 0 |  |  | BIOMED_ULIS | #NAME? | Non trouvé | 5893 | 5893
RF10EVA06 | Evaporateur échantillothèque OPLCF1161 | U_FROID000042 | Maintenance semestrielle évaporateur chambre froide positive | MPS | DEF | U222RF | 10U | 80 832,00 | 2049-06-02 | 0 | 1 | 0 |  |  | BIOMED_ULIS | #NAME? | Non trouvé | 5894 | 5894
RF10EVA07 | Evaporateur chambre froide OPLCF1316 | U_FROID000042 | Maintenance semestrielle évaporateur chambre froide positive | MPS | DEF | U222RF | 10U | 80 833,00 | 2049-06-02 | 0 | 1 | 0 |  |  | BIOMED_ULIS | #NAME? | Non trouvé | 5895 | 5895
RF10EVA08 | Evaporateur chambre froide OPLCF1367 | U_FROID000042 | Maintenance semestrielle évaporateur chambre froide positive | MPS | AR | U222RF | 10U | 80 834,00 | 2049-06-02 | 0 | 1 | 0 |  |  | BIOMED_ULIS | #NAME? | Non trouvé | 5896 | 5896
RF10EVA09 | Evaporateur chambre froide MFPRCF1159 | U_FROID000042 | Maintenance semestrielle évaporateur chambre froide positive | MPS | DEF | U222RF | 10U | 80 835,00 | 2049-06-02 | 0 | 1 | 0 |  |  | BIOMED_ULIS | #NAME? | Non trouvé | 5897 | 5897
RF10EVA10 | Evapo. échantillothèque BAT01125 | U_FROID000042 | Maintenance semestrielle évaporateur chambre froide positive | MPS | DEF | U222RF | 10U | 78 608,00 | 2049-03-04 | 0 | 1 | 0 |  |  | BIOMED_ULIS | #NAME? | Non trouvé | 5898 | 5898
RF10EVA11 | Evapo. pharmacothèque BAT01162 | U_FROID000042 | Maintenance semestrielle évaporateur chambre froide positive | MPS | DEF | U222RF | 10U | 78 609,00 | 2049-03-04 | 0 | 1 | 0 |  |  | BIOMED_ULIS | #NAME? | Non trouvé | 5899 | 5899
EXRF10EVA12 | Evapo. laboratoire. biochimie BAT01325 | U_FROID000042 | Maintenance semestrielle évaporateur chambre froide positive | MPS | DEF | U222RF | 10U | 78 610,00 | 401769 | 0 | 1 | 0 |  |  | BIOMED_ULIS | #NAME? | Non trouvé | 5900 | 5900
EXRF10EVA13 | Evapo. laboratoire. biochimie BAT01325 | U_FROID000042 | Maintenance semestrielle évaporateur chambre froide positive | MPS | DEF | U222RF | 10U | 78 611,00 | 2049-03-04 | 0 | 1 | 0 |  |  | BIOMED_ULIS | #NAME? | Non trouvé | 5901 | 5901
EXRF10EVA14 | Evapo. laboratoire. biochimie BAT01322 | U_FROID000042 | Maintenance semestrielle évaporateur chambre froide positive | MPS | DEF | U222RF | 10U | 78 612,00 | 2049-03-04 | 0 | 1 | 0 |  |  | BIOMED_ULIS | #NAME? | Non trouvé | 5902 | 5902
EXRF12EVA03 | Evaporateur chambre froide n°5 -40°C | U_FROID000041 | Maintenace semestrielle évaporateur CF négative | MPS | DEF | U222RF | 10U | 80 760,00 | 401769 | 0 | 1 | 0 |  |  | BIOMED_ULIS | #NAME? | Non trouvé | 5903 | 5903
EXRF12EVA03 | Evaporateur chambre froide n°5 -40°C | U_FROID000042 | Maintenance semestrielle évaporateur chambre froide positive | MPS | AR | U222RF | 10U | 74 397,00 | 401769 | 0 | 1 | 0 |  |  | BIOMED_ULIS | #NAME? | Non trouvé | 5904 | 5904
EXRF13EVA01 | Evapo. n°1 cf n°12 -40°C fond pièce | U_FROID000041 | Maintenace semestrielle évaporateur CF négative | MPS | DEF | U222RF | 10U | 80 836,00 | 2049-06-03 | 0 | 1 | 0 |  |  | BIOMED_ULIS | #NAME? | Non trouvé | 5905 | 5905
EX1RF13EVA02 | Evapo. n°2 cf n°12 -40°C entrée pièce | U_FROID000041 | Maintenace semestrielle évaporateur CF négative | MPS | DEF | U222RF | 10U | 80 837,00 | 2049-06-03 | 0 | 1 | 0 |  |  | BIOMED_ULIS | #NAME? | Non trouvé | 5906 | 5906
RF15EVA01 | Evaporateur n°1 chambre froide n°10 +5°C | U_FROID000042 | Maintenance semestrielle évaporateur chambre froide positive | MPS | DEF | U222RF | 10U |  | 2049-01-03 | 0 | 1 | 0 |  |  | BIOMED_ULIS | #NAME? | Non trouvé | 5907 | 5907
RF15EVA02 | Evaporateur n°2 chambre froide n°10 +5°C | U_FROID000042 | Maintenance semestrielle évaporateur chambre froide positive | MPS | DEF | U222RF | 10U |  | 2049-01-03 | 0 | 1 | 0 |  |  | BIOMED_ULIS | #NAME? | Non trouvé | 5908 | 5908
RF15EVA03 | Evaporateur n°3 chambre froide n°10 +5°C | U_FROID000042 | Maintenance semestrielle évaporateur chambre froide positive | MPS | DEF | U222RF | 10U |  | 2049-01-03 | 0 | 1 | 0 |  |  | BIOMED_ULIS | #NAME? | Non trouvé | 5909 | 5909
RF15EVA04 | Evaporateur n°4 stockage rolls + 15°C | U_FROID000042 | Maintenance semestrielle évaporateur chambre froide positive | MPS | DEF | U222RF | 10U |  | 2049-01-03 | 0 | 1 | 0 |  |  | BIOMED_ULIS | #NAME? | Non trouvé | 5910 | 5910
RF15EVA05 | Evaporateur n°5 chambre froide n°7 +5°C | U_FROID000042 | Maintenance semestrielle évaporateur chambre froide positive | MPS | DEF | U222RF | 10U |  | 2049-01-03 | 0 | 1 | 0 |  |  | BIOMED_ULIS | #NAME? | Non trouvé | 5911 | 5911
RF15EVA06 | Evaporateur n°6 chambre froide n°7 +5°C | U_FROID000042 | Maintenance semestrielle évaporateur chambre froide positive | MPS | DEF | U222RF | 10U |  | 2049-02-03 | 0 | 1 | 0 |  |  | BIOMED_ULIS | #NAME? | Non trouvé | 5912 | 5912
RF15EVA07 | Evaporateur n°7 chambre froide n°7 +5°C | U_FROID000042 | Maintenance semestrielle évaporateur chambre froide positive | MPS | DEF | U222RF | 10U |  | 2049-02-03 | 0 | 1 | 0 |  |  | BIOMED_ULIS | #NAME? | Non trouvé | 5913 | 5913
RF15EVA08 | Evaporateur n°8 chambre froide n°7 +5°C | U_FROID000042 | Maintenance semestrielle évaporateur chambre froide positive | MPS | DEF | U222RF | 10U |  | 2049-02-03 | 0 | 1 | 0 |  |  | BIOMED_ULIS | #NAME? | Non trouvé | 5914 | 5914
RF15EVA09 | Evaporateur n°9 stockage rolls + 15°C | U_FROID000042 | Maintenance semestrielle évaporateur chambre froide positive | MPS | DEF | U222RF | 10U |  | 2049-02-03 | 0 | 1 | 0 |  |  | BIOMED_ULIS | #NAME? | Non trouvé | 5915 | 5915
RF15EVA10 | Evapo. n°10 quai +15°C magasin plasma | U_FROID000042 | Maintenance semestrielle évaporateur chambre froide positive | MPS | DEF | U222RF | 10U |  | 2049-02-03 | 0 | 1 | 0 |  |  | BIOMED_ULIS | #NAME? | Non trouvé | 5916 | 5916
RF15EVA11 | Evapo. n°11 quai +15°C magasin plasma | U_FROID000042 | Maintenance semestrielle évaporateur chambre froide positive | MPS | DEF | U222RF | 10U |  | 2049-02-03 | 0 | 1 | 0 |  |  | BIOMED_ULIS | #NAME? | Non trouvé | 5917 | 5917
MCBCMT41 | Indic temp point de rosée MCBU04 | U_METR000026 | Vérification PERIODIQUE labo extérieur | MPS | AR | U640MCB | 21U | 568 670,00 | 2023-12-23 | 3 | 1 | 0 | 52 | 1 | BIOMED_ULIS | #NAME? | Non trouvé | 5918 | 5918
ALBCP05 | Pompe alimentation FP TIV | U_DOC000001 | Mise à jour documentaire | AME | DEF | U440 | 30U | 72 889,00 | 401769 | 0 | 1 | 0 |  |  | BIOMED_ULIS | #NAME? | Non trouvé | 5919 | 5919
GAMPLC03 | Automate centrifugation gamma | U_DOC000001 | Mise à jour documentaire | AME | DEF | U441 | 30U | 72 884,00 | 401769 | 0 | 1 | 0 |  |  | BIOMED_ULIS | #NAME? | Non trouvé | 5920 | 5920
EXMGPPC01 | Superviseur baron alarmes température cf | U_SANS PREVENTIF | Sans préventif | MC | AR | U406 | AR |  | 2041-12-26 | 0 | 1 | 0 |  |  | BIOMED_ULIS | #NAME? | Non trouvé | 5921 | 5921
EX1MGGUR01 | Enregistreur magasin général | U_SANS PREVENTIF | Sans préventif | MC | AR | U168 | AR |  | 401769 | 0 | 1 | 0 |  |  | BIOMED_ULIS | #NAME? | Non trouvé | 5922 | 5922
BCHCMW06 | Masse autocontrole 50mg fil 2 | U_METR000032 | Vérif. périodique masse autocontrôle | MPS | DEF | U624UAP | 22U | 580 359,00 | 2024-02-12 | 3 | 1 | 0 | 52 | 1 | BIOMED_ULIS | #NAME? | Non trouvé | 5923 | 5923
BCHCMW07 | Masse autocontrole 50mg fil 1 | U_METR000032 | Vérif. périodique masse autocontrôle | MPS | DEF | U624UAP | 22U | 580 360,00 | 2024-02-12 | 3 | 1 | 0 | 52 | 1 | BIOMED_ULIS | #NAME? | Non trouvé | 5924 | 5924
BCHCMW08 | Masse autocontrole 100mg fil n°1 | U_METR000032 | Vérif. périodique masse autocontrôle | MPS | DEF | U624UAP | 22U | 580 361,00 | 2024-02-12 | 3 | 1 | 0 | 52 | 1 | BIOMED_ULIS | #NAME? | Non trouvé | 5925 | 5925
BCHCMW09 | Masse autocontrole 1g ZU81 | U_METR000032 | Vérif. périodique masse autocontrôle | MPS | DEF | U624UAP | 22U | 628 728,00 | 2049-02-10 | 0 | 1 | 0 |  |  | BIOMED_ULIS | #NAME? | Non trouvé | 5926 | 5926
BCHCMW10 | Masse autocontrole 1g ZU83 | U_METR000032 | Vérif. périodique masse autocontrôle | MPS | DEF | U624UAP | 22U | 628 729,00 | 2049-02-10 | 0 | 1 | 0 |  |  | BIOMED_ULIS | #NAME? | Non trouvé | 5927 | 5927
BCHCMW11 | MasseAutocontrole 50g ZT1010 | U_METR000032 | Vérif. périodique masse autocontrôle | MPS | DEF | U624UAP | 22U | 628 730,00 | 2049-02-10 | 0 | 1 | 0 |  |  | BIOMED_ULIS | #NAME? | Non trouvé | 5928 | 5928
BCHCMW12 | MasseAutocontrole 200g ZU84 n°S10001004 | U_METR000032 | Vérif. périodique masse autocontrôle | MPS | DEF | U624UAP | 22U | 580 365,00 | 2024-02-12 | 3 | 1 | 0 | 52 | 1 | BIOMED_ULIS | #NAME? | Non trouvé | 5929 | 5929
BCHCMW13 | MasseAutocontrole 200g ZU85 | U_METR000032 | Vérif. périodique masse autocontrôle | MPS | DEF | U624UAP | 22U | 580 366,00 | 2024-02-12 | 3 | 1 | 0 | 52 | 1 | BIOMED_ULIS | #NAME? | Non trouvé | 5930 | 5930
EXOPLCONG40 | Congélateur BIOMETIC n°945917 | U_SANS PREVENTIF | Sans préventif | MC | AR | U601OPL | AR |  | 401769 | 0 | 1 | 0 |  |  | BIOMED_ULIS | #NAME? | Non trouvé | 5931 | 5931
ADECMF12 | Indication débit ADEU02 (Palltronic) | U_METROLOGIE 26 | Vérification CURATIVE labo extérieur | MC | DEF | U420 | 11U | 73 371,00 | 401769 | 0 | 1 | 0 |  |  | BIOMED_ULIS | #NAME? | Non trouvé | 5932 | 5932
ADECMF12 | Indication débit ADEU02 (Palltronic) | U_METR000026 | Vérification PERIODIQUE labo extérieur | MPS | DEF | U420 | 11U | 538 199,00 | 2024-06-28 | 3 | 91 | 0 | 365 | 0 | BIOMED_ULIS | #NAME? | Non trouvé | 5933 | 5933
ADECMP14 | Ind pres capteur n°1 ADEU02 (Palltronic) | U_METR000026 | Vérification PERIODIQUE labo extérieur | MPS | DEF | U420 | 11U | 538 200,00 | 2024-06-28 | 3 | 91 | 0 | 365 | 0 | BIOMED_ULIS | #NAME? | Non trouvé | 5934 | 5934
ADECMP14 | Ind pres capteur n°1 ADEU02 (Palltronic) | U_METROLOGIE 26 | Vérification CURATIVE labo extérieur | MC | DEF | U420 | 11U | 73 372,00 | 401769 | 0 | 1 | 0 |  |  | BIOMED_ULIS | #NAME? | Non trouvé | 5935 | 5935
ADECMP15 | Ind pres capteur n°2 ADEU02 (Palltronic) | U_METROLOGIE 26 | Vérification CURATIVE labo extérieur | MC | DEF | U420 | 11U | 73 373,00 | 401769 | 0 | 1 | 0 |  |  | BIOMED_ULIS | #NAME? | Non trouvé | 5936 | 5936
ADECMP16 | Ind pres capteur n°3 ADEU02 (Palltronic) | U_METROLOGIE 26 | Vérification CURATIVE labo extérieur | MC | DEF | U420 | 11U | 73 374,00 | 401769 | 0 | 1 | 0 |  |  | BIOMED_ULIS | #NAME? | Non trouvé | 5937 | 5937
ADECMP15 | Ind pres capteur n°2 ADEU02 (Palltronic) | U_METR000026 | Vérification PERIODIQUE labo extérieur | MPS | DEF | U420 | 11U | 538 201,00 | 2024-06-28 | 3 | 91 | 0 | 365 | 0 | BIOMED_ULIS | #NAME? | Non trouvé | 5938 | 5938
ADECMP16 | Ind pres capteur n°3 ADEU02 (Palltronic) | U_METR000026 | Vérification PERIODIQUE labo extérieur | MPS | DEF | U420 | 11U | 538 202,00 | 2024-06-28 | 3 | 91 | 0 | 365 | 0 | BIOMED_ULIS | #NAME? | Non trouvé | 5939 | 5939
EX1CONDPLC04 | Automate étiqueteuse flacons lyo | U_SANS PREVENTIF | Sans préventif | MC | AR | U112MANU | AR |  | 401769 | 0 | 1 | 0 |  |  | BIOMED_ULIS | #NAME? | Non trouvé | 5940 | 5940
BAT08CF8107 | Chambre froide + 4°C de BAT08COND | U_SANS PREVENTIF | Sans préventif | MC | AR | U112CAM | AR |  | 401769 | 0 | 1 | 0 |  |  | BIOMED_ULIS | #NAME? | Non trouvé | 5941 | 5941
EXMCBCOLG23 | Collect. de germes BIO IMPACTOR des gaz comp. | U_METROLOGIE 26 | Vérification CURATIVE labo extérieur | MC | DEF | U640MCB | 21U |  | 401769 | 0 | 1 | 0 |  |  | BIOMED_ULIS | #NAME? | Non trouvé | 5942 | 5942
MCBCOLG22 | Collect. de germes MAS100CG pr CTRL des gaz comp. | U_METROLOGIE 26 | Vérification CURATIVE labo extérieur | MC | DEF | U640MCB | 21U |  | 2030-12-31 | 0 | 1 | 0 |  |  | BIOMED_ULIS | #NAME? | Non trouvé | 5943 | 5943
MCBU01 | Thermomètre Biolock MT140 | U_SANS PREVENTIF | Sans préventif | MC | AR | U640MCB | AR |  | 401769 | 0 | 1 | 0 |  |  | BIOMED_ULIS | #NAME? | Non trouvé | 5944 | 5944
ADECMP802 | P1 - Régul° Pression Chambre de ADEAU01 | U_METROLOGIE 15 | Vérification CURATIVE pression | MC | DEF | U421DEAE | 11U | 455 500,00 | 2050-01-01 | 0 | 1 | 0 |  |  | BIOMED_ULIS | #NAME? | Non trouvé | 5945 | 5945
ADECMP804 | P2 - Enregistr. Pression Chambre de ADEAU01 | U_METROLOGIE 15 | Vérification CURATIVE pression | MC | DEF | U421DEAE | 11U | 455 501,00 | 2050-01-01 | 0 | 1 | 0 |  |  | BIOMED_ULIS | #NAME? | Non trouvé | 5946 | 5946
ADECMP805 | P3 - Indicat° Pression d'Enveloppe de ADEAU01 | U_METROLOGIE 15 | Vérification CURATIVE pression | MC | DEF | U421DEAE | 11U | 372 941,00 | 401769 | 0 | 1 | 0 |  |  | BIOMED_ULIS | #NAME? | Non trouvé | 5947 | 5947
ADECMP807 | P4 - Indicat° Pression Vapeur entrée de ADEAU01 | U_METROLOGIE 15 | Vérification CURATIVE pression | MC | DEF | U421DEAE | 11U | 372 942,00 | 401769 | 0 | 1 | 0 |  |  | BIOMED_ULIS | #NAME? | Non trouvé | 5948 | 5948
ADECMT811 | T1 - Surv. Température Chambre ADEAU01 | U_METROLOGIE 12 | Vérification CURATIVE température | MC | DEF | U421DEAE | 11U | 372 932,00 | 401769 | 0 | 1 | 0 |  |  | BIOMED_ULIS | #NAME? | Non trouvé | 5949 | 5949
ADECMT813 | T2 - Régul. Temp. Purge cond. ADEAU01 | U_METROLOGIE 12 | Vérification CURATIVE température | MC | DEF | U421DEAE | 11U | 404 304,00 | 2050-01-01 | 0 | 1 | 0 |  |  | BIOMED_ULIS | #NAME? | Non trouvé | 5950 | 5950
ADECMT815 | T3 - Indicat° Temp. Produit n°1 ADEAU01 | U_METROLOGIE 12 | Vérification CURATIVE température | MC | DEF | U421DEAE | 11U | 478 888,00 | 2050-01-01 | 0 | 1 | 0 |  |  | BIOMED_ULIS | #NAME? | Non trouvé | 5951 | 5951
ADECMT817 | T4 - Indicat° Temp. Produit n°2 ADEAU01 | U_METROLOGIE 12 | Vérification CURATIVE température | MC | DEF | U421DEAE | 11U | 372 935,00 | 401769 | 0 | 1 | 0 |  |  | BIOMED_ULIS | #NAME? | Non trouvé | 5952 | 5952
ADECMT825 | T7 - Surveill. Temp. Produit n°3 ADEAU01 | U_METROLOGIE 12 | Vérification CURATIVE température | MC | DEF | U421DEAE | 11U | 372 936,00 | 401769 | 0 | 1 | 0 |  |  | BIOMED_ULIS | #NAME? | Non trouvé | 5953 | 5953
ADECMT835 | T11 - Indic Temp. sortie Echang ADEAU01 | U_METROLOGIE 12 | Vérification CURATIVE température | MC | DEF | U421DEAE | 11U | 372 937,00 | 401769 | 0 | 1 | 0 |  |  | BIOMED_ULIS | #NAME? | Non trouvé | 5954 | 5954
ADECMT837 | T12 - Indic Temp. Réservoir cond. ADEAU01 | U_METROLOGIE 12 | Vérification CURATIVE température | MC | DEF | U421DEAE | 11U | 372 938,00 | 401769 | 0 | 1 | 0 |  |  | BIOMED_ULIS | #NAME? | Non trouvé | 5955 | 5955
GNF500 | Filtre chasse air ethanol FRACCUVERIE | U_PROC000050 | Remplacement cartouche de filtration | MPS | DEF | U236DIV | 11U | 585 268,00 | 401769 | 0 | 1 | 0 |  |  | BIOMED_ULIS | #NAME? | Non trouvé | 5956 | 5956
EXDWF10 | Filtre évent cuve disconnexion | U_EAUX000003 | Remplacement filtre évent eau | MPS | DEF | U222PW | 11U | 572 399,00 | 2023-12-07 | 3 | 1 | 0 | 52 | 1 | BIOMED_ULIS | #NAME? | Non trouvé | 5957 | 5957
AC10F02 | Filtration terminale clim pièce 8RC217 | U_CLIM000138 | Remplacement filtre HEPA | MPS | CLIM | U222AC | 10U | 444 697,00 | 2025-07-28 | 2 | 1 | 0 | 2 190,00 | 0 | BIOMED_ULIS | #NAME? | Non trouvé | 5958 | 5958
AC10F01 | Filtration terminale clim pièce 8RC217 | U_CLIM000138 | Remplacement filtre HEPA | MPS | CLIM | U222AC | 10U | 444 696,00 | 2025-07-27 | 2 | 1 | 0 | 2 190,00 | 0 | BIOMED_ULIS | #NAME? | Non trouvé | 5959 | 5959
BAT08CMP217 | Enregistrement Pression en 8RC217 | U_METROLOGIE 15 | Vérification CURATIVE pression | MC | AR | U200BATP | 11U | 565 152,00 | 401769 | 0 | 1 | 0 |  |  | BIOMED_ULIS | #NAME? | Non trouvé | 5960 | 5960
BAT08CMP217 | Enregistrement Pression en 8RC217 | U_METR000015 | Vérification PERIODIQUE pression | MPS | DEF | U200BATP | 10U | 616 853,00 | 2024-11-13 | 3 | 1 | 0 | 52 | 1 | BIOMED_ULIS | #NAME? | Non trouvé | 5961 | 5961
GW11CP507 | Pompe d'alimentation de la bache | U_FROID000028 | Maintenance annuelle pompe simple | MPS | AR | U222GW | 10U | 74 386,00 | 401769 | 0 | 1 | 0 |  |  | BIOMED_ULIS | #NAME? | Non trouvé | 5962 | 5962
RF02RHC01 | Moto compresseur 1 circuit éthanol | U_FROID000010 | Maintenance semestrielle groupe à piston semi hermétique | MPS | AR | U222RF | 10U | 74 349,00 | 401769 | 0 | 1 | 0 |  |  | BIOMED_ULIS | #NAME? | Non trouvé | 5963 | 5963
GW9CP502 | Pompe n°1 circul. secondaire eau glycolée -12°C | U_FROID000028 | Maintenance annuelle pompe simple | MPS | AR | U222GW | 10U | 74 382,00 | 401769 | 0 | 1 | 0 |  |  | BIOMED_ULIS | #NAME? | Non trouvé | 5964 | 5964
GW9CP503 | Pompe n°2 circul. secondaire eau glycolée -12°C | U_FROID000028 | Maintenance annuelle pompe simple | MPS | AR | U222GW | 10U | 74 383,00 | 401769 | 0 | 1 | 0 |  |  | BIOMED_ULIS | #NAME? | Non trouvé | 5965 | 5965
EXRF14EVA01 | Evaporateur chambre froide n°8 - 40°C MG | U_FROID000041 | Maintenace semestrielle évaporateur CF négative | MPS | AR | U222RF | 10U | 74 390,00 | 401769 | 0 | 1 | 0 |  |  | BIOMED_ULIS | #NAME? | Non trouvé | 5966 | 5966
RF14EVA02 | Evaporateur couloir cf n°13 - 40°C | U_FROID000041 | Maintenace semestrielle évaporateur CF négative | MPS | AR | U222RF | 10U | 74 391,00 | 401769 | 0 | 1 | 0 |  |  | BIOMED_ULIS | #NAME? | Non trouvé | 5967 | 5967
RF17EVA01 | Evaporateur +4°C conditionnement | U_FROID000042 | Maintenance semestrielle évaporateur chambre froide positive | MPS | AR | U222RF | 10U | 74 398,00 | 401769 | 0 | 1 | 0 |  |  | BIOMED_ULIS | #NAME? | Non trouvé | 5968 | 5968
RF17RHC01 | Groupe frigorifique +4°C conditionnement | U_FROID000009 | Maintenance trimestrielle groupe à piston semi hermétique | MPS | AR | U222RF | 10U | 74 343,00 | 401769 | 0 | 1 | 0 |  |  | BIOMED_ULIS | #NAME? | Non trouvé | 5969 | 5969
RF17RHC01 | Groupe frigorifique +4°C conditionnement | U_FROID000010 | Maintenance semestrielle groupe à piston semi hermétique | MPS | AR | U222RF | 10U | 74 347,00 | 401769 | 0 | 1 | 0 |  |  | BIOMED_ULIS | #NAME? | Non trouvé | 5970 | 5970
RF17RHC01 | Groupe frigorifique +4°C conditionnement | U_FROID000011 | Maintenance annuelle groupe à piston semi hermétique | MPS | AR | U222RF | 10U | 99 237,00 | 2049-06-27 | 0 | 1 | 0 |  |  | BIOMED_ULIS | #NAME? | Non trouvé | 5971 | 5971
RF17RHC01 | Groupe frigorifique +4°C conditionnement | U_FROID000012 | Maintenance 15000 h groupe à piston semi hermétique | MPC | AR | U222RF | 10U | 74 365,00 | 401769 | 0 | 1 | 0 |  |  | BIOMED_ULIS | #NAME? | Non trouvé | 5972 | 5972
RF17RHC01 | Groupe frigorifique +4°C conditionnement | U_FROID000013 | Maintenance 30000 h groupe à piston semi hermétique | MPC | AR | U222RF | AR |  | 2049-03-18 | 0 | 1 | 0 |  |  | BIOMED_ULIS | #NAME? | Non trouvé | 5973 | 5973
MGGTRP16 | Transpalette électrique | U_LEVA000014 | Maintenance gerbeur transpalette | MPS | DEF | U168 | 15U | 600 554,00 | 2024-03-23 | 3 | 30 | 0 | 26 | 1 | BIOMED_ULIS | #NAME? | Non trouvé | 5974 | 5974
MGGCEL07 | Chariot élévateur | U_LEVA000014 | Maintenance gerbeur transpalette | MPS | DEF | U168 | 15U | 600 550,00 | 2024-03-23 | 3 | 30 | 0 | 26 | 1 | BIOMED_ULIS | #NAME? | Non trouvé | 5975 | 5975
MGGCEL08 | Chariot élévateur | U_LEVA000014 | Maintenance gerbeur transpalette | MPS | DEF | U168 | 15U | 600 551,00 | 2024-03-23 | 3 | 30 | 0 | 26 | 1 | BIOMED_ULIS | #NAME? | Non trouvé | 5976 | 5976
BAT11TEL01 | Table élévatrice magasin plasma quai n°1 | U_LEVA000009 | Maintenance annuelle table élévatrice | MPS | DEF | U200BATP | 15U | 600 190,00 | 2024-03-20 | 3 | 30 | 0 | 52 | 1 | BIOMED_ULIS | #NAME? | Non trouvé | 5977 | 5977
EXBAT11TEL03 | Table élévatrice magasin géné. quai n°3 | U_SANS PREVENTIF | Sans préventif | MC | AR | U235BATL | AR |  | 401769 | 0 | 1 | 0 |  |  | BIOMED_ULIS | #NAME? | Non trouvé | 5978 | 5978
EXBAT11TEL05 | Table élévatrice magasin géné. quai n°5 | U_SANS PREVENTIF | Sans préventif | MC | AR | U235BATL | AR |  | 401769 | 0 | 1 | 0 |  |  | BIOMED_ULIS | #NAME? | Non trouvé | 5979 | 5979
EXBAT11TEL07 | Table élévatrice magasin géné. quai n°7 | U_SANS PREVENTIF | Sans préventif | MC | AR | U235BATL | AR |  | 401769 | 0 | 1 | 0 |  |  | BIOMED_ULIS | #NAME? | Non trouvé | 5980 | 5980
BAT11TEL03 | Table élévatrice magasin plasma quai n°3 | U_LEVA000009 | Maintenance annuelle table élévatrice | MPS | DEF | U235BATL | 15U | 600 194,00 | 2024-03-20 | 3 | 30 | 0 | 52 | 1 | BIOMED_ULIS | #NAME? | Non trouvé | 5981 | 5981
BAT11TEL05 | Table élévatrice magasin plasma quai n°3 | U_LEVA000009 | Maintenance annuelle table élévatrice | MPS | DEF | U235BATL | 15U | 600 198,00 | 2024-03-20 | 3 | 30 | 0 | 52 | 1 | BIOMED_ULIS | #NAME? | Non trouvé | 5982 | 5982
BAT11TEL02 | Niveleur de quai magasin plasma quai n°2 | U_LEVA000009 | Maintenance annuelle table élévatrice | MPS | DEF | U235BATL | 15U | 600 192,00 | 2024-03-20 | 3 | 1 | 0 | 52 | 1 | BIOMED_ULIS | #NAME? | Non trouvé | 5983 | 5983
RIMCMT41 | Thermomètre EUTECH n°442750 | U_METR000012 | Vérification PERIODIQUE température | MPS | DEF | U624UAP | 22U | 580 374,00 | 2024-02-15 | 3 | 1 | 0 | 52 | 1 | BIOMED_ULIS | #NAME? | Non trouvé | 5984
RIMCMT45 | Indic température RIMETUV04 | U_METR000012 | Vérification PERIODIQUE température | MPS | DEF | U624UAP | 22U | 580 380,00 | 2024-02-18 | 3 | 1 | 0 | 52 | 1 | BIOMED_ULIS | #NAME? | Non trouvé | 5985
EXANICMCT03 | Chronomètre n° 3 Jaeger | U_SANS PREVENTIF | Sans préventif | MC | AR | U881USNC | AR |  | 401769 | 0 | 1 | 0 |  |  | BIOTECH_ULIS | #NAME? | Non trouvé | 5986 | 5986
MCBCMT41 | Indic temp point de rosée MCBU04 | U_METROLOGIE 26 | Vérification CURATIVE labo extérieur | MC | DEF | U640MCB | 21U |  | 2030-12-31 | 0 | 1 | 0 |  |  | BIOMED_ULIS | #NAME? | Non trouvé | 5987 | 5987
EXBAT01CMTSS27 | Enregistrement température en 1SS27 | U_SANS PREVENTIF | Sans préventif | MC | AR | U410 | AR |  | 2012-01-24 | 0 | 1 | 0 |  |  | BIOMED_ULIS | #NAME? | Non trouvé | 5988 | 5988
ADECMT811 | T1 - Surv. Température Chambre ADEAU01 | U_METR000012 | Vérification PERIODIQUE température | MPS | DEF | U421DEAE | 11U | 619 447,00 | 2024-12-29 | 3 | 1 | 0 | 52 | 1 | BIOMED_ULIS | #NAME? | Non trouvé | 5989 | 5989
ADECMT813 | T2 - Régul. Temp. Purge cond. ADEAU01 | U_METR000012 | Vérification PERIODIQUE température | MPS | DEF | U421DEAE | 11U | 619 448,00 | 2024-12-29 | 3 | 1 | 0 | 52 | 1 | BIOMED_ULIS | #NAME? | Non trouvé | 5990 | 5990
ADECMT817 | T4 - Indicat° Temp. Produit n°2 ADEAU01 | U_METR000012 | Vérification PERIODIQUE température | MPS | DEF | U421DEAE | 11U | 619 451,00 | 2024-12-29 | 3 | 1 | 0 | 52 | 1 | BIOMED_ULIS | #NAME? | Non trouvé | 5991 | 5991
ADECMT825 | T7 - Surveill. Temp. Produit n°3 ADEAU01 | U_METR000012 | Vérification PERIODIQUE température | MPS | DEF | U421DEAE | 11U | 619 452,00 | 2024-12-29 | 3 | 1 | 0 | 52 | 1 | BIOMED_ULIS | #NAME? | Non trouvé | 5992 | 5992
ADECMT815 | T3 - Indicat° Temp. Produit n°1 ADEAU01 | U_METR000012 | Vérification PERIODIQUE température | MPS | DEF | U421DEAE | 11U | 619 449,00 | 2024-12-29 | 3 | 1 | 0 | 52 | 1 | BIOMED_ULIS | #NAME? | Non trouvé | 5993 | 5993
EXPLARECHAUF | Réchauffeur fondoir | U_SANS PREVENTIF | Sans préventif | MC | AR | U410 | AR |  | 401769 | 0 | 1 | 0 |  |  | BIOMED_ULIS | #NAME? | Non trouvé | 5994 | 5994
EXBAT12ARM03 | Armoire monitoring IMMUNO RC04 | U_SANS PREVENTIF | Sans préventif | MC | AR | U624UAP | AR |  | 401769 | 0 | 1 | 0 |  |  | BIOMED_ULIS | #NAME? | Non trouvé | 5995 | 5995
EXWFICMQ05 | Comptage soutirage 8RC103 WFISBD204 | U_SANS PREVENTIF | Sans préventif | MC | AR | U236WFI | AR |  | 401769 | 0 | 1 | 0 |  |  | BIOMED_ULIS | #NAME? | Non trouvé | 5996 | 5996
EXWFICMQ04 | Comptage soutirage 8RC101 WFISBD204 | U_SANS PREVENTIF | Sans préventif | MC | AR | U236WFI | AR |  | 401769 | 0 | 1 | 0 |  |  | BIOMED_ULIS | #NAME? | Non trouvé | 5997 | 5997
EXOPLCMT25 | Enreg. temp étuve OPLETUV12 / OPLUR02 | U_SANS PREVENTIF | Sans préventif | MC | AR | U601OPL | AR |  | 401769 | 0 | 1 | 0 |  |  | BIOMED_ULIS | #NAME? | Non trouvé | 5998 | 5998
EXOPLCMT19 | Enreg temp étuve OPLETUV11 / OPLUR02 | U_SANS PREVENTIF | Sans préventif | MC | AR | U601OPL | AR |  | 401769 | 0 | 1 | 0 |  |  | BIOMED_ULIS | #NAME? | Non trouvé | 5999 | 5999
EXOPLCMT24 | Indication temp partie ref OPLCONG18 | U_SANS PREVENTIF | Sans préventif | MC | AR | U601OPL | AR |  | 401769 | 0 | 1 | 0 |  |  | BIOMED_ULIS | #NAME? | Non trouvé | 6000 | 6000
EXOPLCMT23 | Indication temp partie cong OPLCONG18 | U_SANS PREVENTIF | Sans préventif | MC | AR | U601OPL | AR |  | 401769 | 0 | 1 | 0 |  |  | BIOMED_ULIS | #NAME? | Non trouvé | 6001 | 6001
WFICMF25 | Affichage debit depart refroidissement GAMFP01 | U_METR000011 | Vérification PERIODIQUE de débit | MPS | DEF | U236WFI | 11U | 619 257,00 | 2024-12-14 | 3 | 1 | 0 | 52 | 1 | BIOMED_ULIS | #NAME? | Non trouvé | 6002 | 6002
WFICMQ25 | Affich. Compt. du FCS25 (FP01) de SBD204 | U_METROLOGIE 30 | Vérification CURATIVE de comptage | MC | DEF | U236WFI | 11U | 562 938,00 | 401769 | 0 | 1 | 0 |  |  | BIOMED_ULIS | #NAME? | Non trouvé | 6003 | 6003
WFICMQ25 | Affich. Compt. du FCS25 (FP01) de SBD204 | U_METR000030 | Vérification PERIODIQUE de comptage | MPS | DEF | U236WFI | 11U | 619 263,00 | 2024-12-14 | 3 | 1 | 0 | 52 | 1 | BIOMED_ULIS | #NAME? | Non trouvé | 6004 | 6004
EXRIMUR01 | Récepteur chaines de mesures enceintes | U_SANS PREVENTIF | Sans préventif | MC | AR | U624UAP | AR |  | 401769 | 0 | 1 | 0 |  |  | BIOMED_ULIS | #NAME? | Non trouvé | 6005 | 6005
EXUDP5CMT11 | Enregist. température voie 4 de UDP5UR03 | U_SANS PREVENTIF | Sans préventif | MC | AR | U851 | AR |  | 401769 | 0 | 1 | 0 |  |  | BIOTECH_ULIS | #NAME? | Non trouvé | 6006 | 6006
EXUDP5CMT06 | Enregist. température voie 3 de UDP5UR03 | U_SANS PREVENTIF | Sans préventif | MC | AR | U851 | AR |  | 401769 | 0 | 1 | 0 |  |  | BIOTECH_ULIS | #NAME? | Non trouvé | 6007 | 6007
EXUDP5CMT04 | Enregist. température voie 2 de UDP5UR03 | U_SANS PREVENTIF | Sans préventif | MC | AR | U851 | AR |  | 401769 | 0 | 1 | 0 |  |  | BIOTECH_ULIS | #NAME? | Non trouvé | 6008 | 6008
EXUDP5CMT01 | Enregist. température voie 1 de UDP5UR03 | U_SANS PREVENTIF | Sans préventif | MC | AR | U851 | AR |  | 401769 | 0 | 1 | 0 |  |  | BIOTECH_ULIS | #NAME? | Non trouvé | 6009 | 6009
EXUDP5CMP02 | Enregist. pression voie 6 de UDP5UR03 | U_SANS PREVENTIF | Sans préventif | MC | AR | U851 | AR |  | 401769 | 0 | 1 | 0 |  |  | BIOTECH_ULIS | #NAME? | Non trouvé | 6010 | 6010
EXUDP5CMT10 | Enregist. température voie 4 de UDP5UR02 | U_SANS PREVENTIF | Sans préventif | MC | AR | U851 | AR |  | 401769 | 0 | 1 | 0 |  |  | BIOTECH_ULIS | #NAME? | Non trouvé | 6011 | 6011
EXUDP5CMT05 | Enregist. température voie 5 de UDP5UR02 | U_SANS PREVENTIF | Sans préventif | MC | AR | U851 | AR |  | 401769 | 0 | 1 | 0 |  |  | BIOTECH_ULIS | #NAME? | Non trouvé | 6012 | 6012
EXUDP5CMT03 | Enregist. température voie 3 de UDP5UR02 | U_SANS PREVENTIF | Sans préventif | MC | AR | U851 | AR |  | 401769 | 0 | 1 | 0 |  |  | BIOTECH_ULIS | #NAME? | Non trouvé | 6013 | 6013
EXUDP5CMT02 | Enregist. température voie 2 de UDP5UR02 | U_SANS PREVENTIF | Sans préventif | MC | AR | U851 | AR |  | 401769 | 0 | 1 | 0 |  |  | BIOTECH_ULIS | #NAME? | Non trouvé | 6014 | 6014
EXUDP5CMP01 | Enregist. pression voie 1 de UDP5UR02 | U_SANS PREVENTIF | Sans préventif | MC | AR | U851 | AR |  | 401769 | 0 | 1 | 0 |  |  | BIOTECH_ULIS | #NAME? | Non trouvé | 6015 | 6015
EXUDP5UR02 | Centrale de mesures Yokagawa | U_SANS PREVENTIF | Sans préventif | MC | AR | U851 | AR |  | 401769 | 0 | 1 | 0 |  |  | BIOTECH_ULIS | #NAME? | Non trouvé | 6016 | 6016
EXMCBCMCT15 | Minuteur n°7 Oregon Scientific | U_SANS PREVENTIF | Sans préventif | MC | AR | U640MCB | AR |  | 401769 | 0 | 1 | 0 |  |  | BIOMED_ULIS | #NAME? | Non trouvé | 6017 | 6017
EX1MCBCMCT15 | Minuteur n°8 Oregon Scientific | U_SANS PREVENTIF | Sans préventif | MC | AR | U640MCB | AR |  | 401769 | 0 | 1 | 0 |  |  | BIOMED_ULIS | #NAME? | Non trouvé | 6018 | 6018
EXMCBCMCT16 | Minuteur n°9 Oregon Scientific | U_SANS PREVENTIF | Sans préventif | MC | AR | U640MCB | AR |  | 401769 | 0 | 1 | 0 |  |  | BIOMED_ULIS | #NAME? | Non trouvé | 6019 | 6019
EXMCBCMT13 | Indication température bain MCBBT01 | U_SANS PREVENTIF | Sans préventif | MC | AR | U640MCB | AR |  | 401769 | 0 | 1 | 0 |  |  | BIOMED_ULIS | #NAME? | Non trouvé | 6020 | 6020
EXUDA4CMT07 | Enreg temp UDA4REF02 EBRO n°62407974 | U_SANS PREVENTIF | Sans préventif | MC | AR | U855 | AR |  | 401769 | 0 | 1 | 0 |  |  | BIOTECH_ULIS | #NAME? | Non trouvé | 6021 | 6021
EXRIMCMCT15 | Minuteur 2 Codiam Scientific | U_SANS PREVENTIF | Sans préventif | MC | AR | U624UAP | AR |  | 401769 | 0 | 1 | 0 |  |  | BIOMED_ULIS | #NAME? | Non trouvé | 6022 | 6022
EXUDA1CMT47 | Enr T part Cong UDA1REF10 /EBRO n°62408055 | U_METROLOGIE 12 | Vérification CURATIVE température | MC | DEF | U855 | 70U |  | 401769 | 0 | 1 | 0 |  |  | BIOTECH_ULIS | #NAME? | Non trouvé | 6023 | 6023
EXUDA1REF10 | Réfrigérateur/congélateur DOMETIC | U_SANS PREVENTIF | Sans préventif | MC | AR | U855 | AR |  | 401769 | 0 | 1 | 0 |  |  | BIOTECH_ULIS | #NAME? | Non trouvé | 6024 | 6024
APMCMW10 | Masse autocontrôle de 500g n°ZI 24 | U_METROLOGIE 32 | Vérif. CURATIVE masse autocontrôle | MC | DEF | U408PMML | 11U |  | 2030-12-31 | 0 | 1 | 0 |  |  | BIOMED_ULIS | #NAME? | Non trouvé | 6025 | 6025
APMCMW10 | Masse autocontrôle de 500g n°ZI 24 | U_METR000032 | Vérif. périodique masse autocontrôle | MPS | DEF | U408PMML | 11U | 627 796,00 | 2025-02-10 | 3 | 1 | 0 | 52 | 1 | BIOMED_ULIS | #NAME? | Non trouvé | 6026 | 6026
EXUDA4CMT08 | Indic temp Ever Safe n°253416 | U_SANS PREVENTIF | Sans préventif | MC | AR | U855 | AR |  | 401769 | 0 | 1 | 0 |  |  | BIOTECH_ULIS | #NAME? | Non trouvé | 6027 | 6027
UDA1PP08 | Speed Vac à plaques | U_LABO000005 | Maintenance préventive | MPS | DEF | U855 | 70U | 81 256,00 | 401769 | 0 | 1 | 0 |  |  | BIOTECH_ULIS | #NAME? | Non trouvé | 6028 | 6028
UDA1SPC08 | Spectromètre UV n°111608 | U_LABO000005 | Maintenance préventive | MPS | DEF | U855 | 70U | 590 827,00 | 2024-03-30 | 3 | 1 | 0 | 365 | 0 | BIOTECH_ULIS | #NAME? | Non trouvé | 6029 | 6029
PAREF03 | Réfrig/congélateur Liebherr n°0974566-13 | U_SANS PREVENTIF | Sans préventif | MC | AR | U880 | AR |  | 401769 | 0 | 1 | 0 |  |  | BIOTECH_ULIS | #NAME? | Non trouvé | 6030 | 6030
EXPACMT12 | Enreg temp secours EBRO 62404247 | U_METROLOGIE 12 | Vérification CURATIVE température | MC | DEF | U880 | 70U | 402 763,00 | 2050-01-01 | 0 | 1 | 0 |  |  | BIOTECH_ULIS | #NAME? | Non trouvé | 6031 | 6031
PACMT13 | Enreg temp partie cong EBRO 62404248 | U_METROLOGIE 12 | Vérification CURATIVE température | MC | DEF | U880 | 70U | 402 767,00 | 2050-01-01 | 0 | 1 | 0 |  |  | BIOTECH_ULIS | #NAME? | Non trouvé | 6032 | 6032
EXMGGUR02 | Enregistreur magasin général n°2 | U_SANS PREVENTIF | Sans préventif | MC | AR | U168 | AR |  | 401769 | 0 | 1 | 0 |  |  | BIOMED_ULIS | #NAME? | Non trouvé | 6033 | 6033
UDA1SPC08 | Spectromètre UV n°111608 | U_LABO000003 | Renouvellement contrat | MPS | DEF | U855 | 70U | 579 853,00 | 2024-01-14 | 3 | 1 | 0 | 52 | 1 | BIOTECH_ULIS | #NAME? | Non trouvé | 6034 | 6034
MCBCPT08 | Compteur de particules Climet n°102627 | U_METROLOGIE 26 | Vérification CURATIVE labo extérieur | MC | DEF | U640MCB | 21U | 74 615,00 | 401769 | 0 | 1 | 0 |  |  | BIOMED_ULIS | #NAME? | Non trouvé | 6035 | 6035
UDA1CMQ88 | Pipet-lite LTS | U_LABO000005 | Maintenance préventive | MPS | DEF | U855 | 70U | 90 659,00 | 401769 | 0 | 1 | 0 |  |  | BIOTECH_ULIS | #NAME? | Non trouvé | 6036 | 6036
UDA1CMQ91 | Pipet-lite LTS | U_LABO000005 | Maintenance préventive | MPS | DEF | U855 | 70U | 90 660,00 | 401769 | 0 | 1 | 0 |  |  | BIOTECH_ULIS | #NAME? | Non trouvé | 6037 | 6037
UDA1CMQ94 | Pipet-lite LTS | U_LABO000005 | Maintenance préventive | MPS | DEF | U855 | 70U | 90 661,00 | 401769 | 0 | 1 | 0 |  |  | BIOTECH_ULIS | #NAME? | Non trouvé | 6038 | 6038
UDA1CMQ97 | Pipet-lite LTS | U_LABO000005 | Maintenance préventive | MPS | DEF | U855 | 70U | 90 662,00 | 401769 | 0 | 1 | 0 |  |  | BIOTECH_ULIS | #NAME? | Non trouvé | 6039 | 6039
EXALBFP04 | Filtre-presse n°4 albumine T I+II+III | U_SANS PREVENTIF | Sans préventif | MC | AR | U440 | AR |  | 401769 | 0 | 1 | 0 |  |  | BIOMED_ULIS | #NAME? | Non trouvé | 6040 | 6040
MCBCPT08 | Compteur de particules Climet n°102627 | U_METR000026 | Vérification PERIODIQUE labo extérieur | MPS | DEF | U640MCB | 21U | 628 555,00 | 2024-07-15 | 3 | 1 | 0 | 26 | 1 | BIOMED_ULIS | #NAME? | Non trouvé | 6041 | 6041
EXPW2CMF03 | Mesure débit entrée UF | U_METR000011 | Vérification PERIODIQUE de débit | MPS | DEF | U222PW | 11U | 559 988,00 | 2023-07-15 | 3 | 1 | 0 | 52 | 1 | BIOMED_ULIS | #NAME? | Non trouvé | 6042 | 6042
CDPCMW03 | Balance Mettler 6200g/0,1g n°001 | U_METR000001 | Vérif. PERIODIQUE balance 0/30 Kg max. | MPS | DEF | U408PMML | 11U | 589 527,00 | 2024-03-14 | 3 | 1 | 0 | 52 | 1 | BIOMED_ULIS | #NAME? | Non trouvé | 6043 | 6043
CDPCMW03 | Balance Mettler 6200g/0,1g n°001 | U_METROLOGIE 01 | Vérification CURATIVE balance 0/30Kg | MC | DEF | U408PMML | 70U | 615 376,00 | 401769 | 0 | 1 | 0 |  |  | BIOMED_ULIS | #NAME? | Non trouvé | 6044 | 6044
PLACMT08 | Température ambiance PLACF02 sur GTC | U_METR000012 | Vérification PERIODIQUE température | MPS | AR | U410 | 11U | 604 162,00 | 2024-07-18 | 4 | 1 | 0 | 365 | 0 | BIOMED_ULIS | #NAME? | Non trouvé | 6045 | 6045
PWCMF11 | Affich. Débit Eau purifiée Sortie PWT07 | U_SANS PREVENTIF | Sans préventif | MC | AR | U222PW | AR |  | 2010-05-10 | 0 | 1 | 0 |  |  | BIOMED_ULIS | #NAME? | Non trouvé | 6046 | 6046
GW5HEX302 | Echangeur de refroidis. eau non évaporée WFIR417 | U_SANS PREVENTIF | Sans préventif | MC | AR | U236WFI | AR |  | 2010-05-10 | 0 | 1 | 0 |  |  | BIOMED_ULIS | #NAME? | Non trouvé | 6047 | 6047
GW5PV01 | Vanne modulante GW5 sur WFIHEX54 | U_SANS PREVENTIF | Sans préventif | MC | AR | U440 | AR |  | 2010-05-10 | 0 | 1 | 0 |  |  | BIOMED_ULIS | #NAME? | Non trouvé | 6048 | 6048
GW5HV307 | Vanne Sortie échangeur GW5HEX302 | U_SANS PREVENTIF | Sans préventif | MC | AR | U236WFI | AR |  | 2010-05-10 | 0 | 1 | 0 |  |  | BIOMED_ULIS | #NAME? | Non trouvé | 6049 | 6049
GW5HV308 | Vanne purge Aller Eau glycol./ DIST04 | U_SANS PREVENTIF | Sans préventif | MC | AR | U236WFI | AR |  | 2010-05-10 | 0 | 1 | 0 |  |  | BIOMED_ULIS | #NAME? | Non trouvé | 6050 | 6050
GW5HV309 | Vanne purge Retour Eau glycol./ DIST04 | U_SANS PREVENTIF | Sans préventif | MC | AR | U236WFI | AR |  | 2010-05-10 | 0 | 1 | 0 |  |  | BIOMED_ULIS | #NAME? | Non trouvé | 6051 | 6051
GW5PV304 | Vanne thermostat. bouclage Eau Glycol. | U_SANS PREVENTIF | Sans préventif | MC | AR | U236WFI | AR |  | 2010-05-10 | 0 | 1 | 0 |  |  | BIOMED_ULIS | #NAME? | Non trouvé | 6052 | 6052
GW5PV305 | Vanne Retour Eau Glycol. Sortie WFIR409 | U_SANS PREVENTIF | Sans préventif | MC | AR | U236WFI | AR |  | 2010-05-10 | 0 | 1 | 0 |  |  | BIOMED_ULIS | #NAME? | Non trouvé | 6053 | 6053
GW5PV306 | Vanne refroidis. échangeur GW5HEX302 | U_SANS PREVENTIF | Sans préventif | MC | AR | U236WFI | AR |  | 2010-05-10 | 0 | 1 | 0 |  |  | BIOMED_ULIS | #NAME? | Non trouvé | 6054 | 6054
ISSBD40 | S/boucle vapeur indus. distillateur n°4 | U_SANS PREVENTIF | Sans préventif | MC | AR | U222IS | AR |  | 2010-05-11 | 0 | 1 | 0 |  |  | BIOMED_ULIS | #NAME? | Non trouvé | 6055 | 6055
ISHV31 | Vanne d'isolement ISSBD40 | U_SANS PREVENTIF | Sans préventif | MC | AR | U222IS | AR |  | 2010-05-11 | 0 | 1 | 0 |  |  | BIOMED_ULIS | #NAME? | Non trouvé | 6056 | 6056
ISPSV31 | Soupape de sécurité Pression WFIR410 | U_SANS PREVENTIF | Sans préventif | MC | AR | U222IS | AR |  | 2010-05-11 | 0 | 1 | 0 |  |  | BIOMED_ULIS | #NAME? | Non trouvé | 6057 | 6057
ISPV32 | Soupape de sécurité Pression WFIR410 | U_SANS PREVENTIF | Sans préventif | MC | AR | U222IS | AR |  | 2010-05-11 | 0 | 1 | 0 |  |  | BIOMED_ULIS | #NAME? | Non trouvé | 6058 | 6058
ISSRV31 | Détendeur régulateur ISSBD40 | U_SANS PREVENTIF | Sans préventif | MC | AR | U222IS | AR |  | 2010-05-11 | 0 | 1 | 0 |  |  | BIOMED_ULIS | #NAME? | Non trouvé | 6059 | 6059
EXPWPV04 | Vanne alimentation Eau Purifiée DIST04 | U_SANS PREVENTIF | Sans préventif | MC | AR | U222PW | AR |  | 2010-05-11 | 0 | 1 | 0 |  |  | BIOMED_ULIS | #NAME? | Non trouvé | 6060 | 6060
PWSBD40 | Sous boucle distri. eau purifiée DIST04 | U_SANS PREVENTIF | Sans préventif | MC | AR | U222PW | AR |  | 2010-05-11 | 0 | 1 | 0 |  |  | BIOMED_ULIS | #NAME? | Non trouvé | 6061 | 6061
PWPV05 | Vanne vidange alim Eau Purifiée DIST04 | U_SANS PREVENTIF | Sans préventif | MC | AR | U222PW | AR |  | 2010-05-11 | 0 | 1 | 0 |  |  | BIOMED_ULIS | #NAME? | Non trouvé | 6062 | 6062
PWPV06 | Vanne à flotteur cuve PWT07 | U_SANS PREVENTIF | Sans préventif | MC | AR | U222PW | AR |  | 2010-05-11 | 0 | 1 | 0 |  |  | BIOMED_ULIS | #NAME? | Non trouvé | 6063 | 6063
PWHV09 | Vanne de récupération eau non évaporée | U_SANS PREVENTIF | Sans préventif | MC | AR | U222PW | AR |  | 2010-05-11 | 0 | 1 | 0 |  |  | BIOMED_ULIS | #NAME? | Non trouvé | 6064 | 6064
PWCP07 | Pompe distribution DIST04 | U_SANS PREVENTIF | Sans préventif | MC | AR | U222PW | AR | 156 704,00 | 401769 | 0 | 1 | 0 |  |  | BIOMED_ULIS | #NAME? | Non trouvé | 6065 | 6065
PWST07 | Purge pompe PWCP07 | U_SANS PREVENTIF | Sans préventif | MC | AR | U222PW | AR |  | 2010-05-11 | 0 | 1 | 0 |  |  | BIOMED_ULIS | #NAME? | Non trouvé | 6066 | 6066
WWHV35 | Vanne réglage Sortie WFIR410 | U_SANS PREVENTIF | Sans préventif | MC | AR | U235WW | AR |  | 2010-05-11 | 0 | 1 | 0 |  |  | BIOMED_ULIS | #NAME? | Non trouvé | 6067 | 6067
WWHV36 | Vanne réglage Sortie réchauffeur+cond | U_SANS PREVENTIF | Sans préventif | MC | AR | U235WW | AR |  | 2010-05-11 | 0 | 1 | 0 |  |  | BIOMED_ULIS | #NAME? | Non trouvé | 6068 | 6068
WWHV37 | Vanne Sortie cuve de refroidis. DIST04 | U_SANS PREVENTIF | Sans préventif | MC | AR | U235WW | AR |  | 2010-05-11 | 0 | 1 | 0 |  |  | BIOMED_ULIS | #NAME? | Non trouvé | 6069 | 6069
WFIARM401 | Armoire de commande du DIST04 | U_SANS PREVENTIF | Sans préventif | MC | AR | U236WFI | AR |  | 2010-05-11 | 0 | 1 | 0 |  |  | BIOMED_ULIS | #NAME? | Non trouvé | 6070 | 6070
WFIF409 | Filtre évent condenseur WFIR409 | U_SANS PREVENTIF | Sans préventif | MC | AR | U236WFI | AR |  | 2010-05-11 | 0 | 1 | 0 |  |  | BIOMED_ULIS | #NAME? | Non trouvé | 6071 | 6071
WFIHV342 | Vanne de prélèv. Eau PPI DIST04 | U_SANS PREVENTIF | Sans préventif | MC | AR | U236WFI | AR |  | 2010-05-11 | 0 | 1 | 0 |  |  | BIOMED_ULIS | #NAME? | Non trouvé | 6072 | 6072
WFIPV343 | Vanne d'Entrée cuve Eau PPI DIST04 | U_SANS PREVENTIF | Sans préventif | MC | AR | U236WFI | AR |  | 2010-05-11 | 0 | 1 | 0 |  |  | BIOMED_ULIS | #NAME? | Non trouvé | 6073 | 6073
WFIPV344 | Vanne de rejet Eau PPI DIST04 | U_SANS PREVENTIF | Sans préventif | MC | AR | U236WFI | AR |  | 2010-05-11 | 0 | 1 | 0 |  |  | BIOMED_ULIS | #NAME? | Non trouvé | 6074 | 6074
WFIPV345 | Vanne de sanitation Eau PPI DIST04 | U_SANS PREVENTIF | Sans préventif | MC | AR | U236WFI | AR |  | 2010-05-11 | 0 | 1 | 0 |  |  | BIOMED_ULIS | #NAME? | Non trouvé | 6075 | 6075
WWHV38 | Vanne 3 voies rejet eau on évaporée | U_SANS PREVENTIF | Sans préventif | MC | AR | U235WW | AR |  | 2010-05-11 | 0 | 1 | 0 |  |  | BIOMED_ULIS | #NAME? | Non trouvé | 6076 | 6076
WWPV33 | Vanne de vidange cuve refroidis. DIST04 | U_SANS PREVENTIF | Sans préventif | MC | AR | U235WW | AR |  | 2010-05-11 | 0 | 1 | 0 |  |  | BIOMED_ULIS | #NAME? | Non trouvé | 6077 | 6077
BAT11CMT136 | Enreg temp ambiance CF 36 / BAT11ARM02 | U_METR000012 | Vérification PERIODIQUE température | MPS | AR | U406 | 10U | 107 938,00 | 2049-04-11 | 0 | 1 | 0 |  |  | BIOMED_ULIS | #NAME? | Non trouvé | 6078 | 6078
BAT11CMT136 | Enreg temp ambiance CF 36 / BAT11ARM02 | U_METROLOGIE 12 | Vérification CURATIVE température | MC | AR | U406 | 10U | 75 232,00 | 401769 | 0 | 1 | 0 |  |  | BIOMED_ULIS | #NAME? | Non trouvé | 6079 | 6079
BAT11CMT336 | Enreg temp ambiance CF 36 / BAT11ARM02 | U_METROLOGIE 12 | Vérification CURATIVE température | MC | AR | U406 | 10U | 75 234,00 | 401769 | 0 | 1 | 0 |  |  | BIOMED_ULIS | #NAME? | Non trouvé | 6080 | 6080
BAT11CMT336 | Enreg temp ambiance CF 36 / BAT11ARM02 | U_METR000012 | Vérification PERIODIQUE température | MPS | AR | U406 | 10U | 107 939,00 | 2049-04-11 | 0 | 1 | 0 |  |  | BIOMED_ULIS | #NAME? | Non trouvé | 6081 | 6081
BAT11CMT536 | Enreg temp ambiance CF 36 / BAT11ARM02 | U_METROLOGIE 12 | Vérification CURATIVE température | MC | AR | U406 | 10U | 75 235,00 | 401769 | 0 | 1 | 0 |  |  | BIOMED_ULIS | #NAME? | Non trouvé | 6082 | 6082
BAT11CMT536 | Enreg temp ambiance CF 36 / BAT11ARM02 | U_METR000012 | Vérification PERIODIQUE température | MPS | AR | U406 | 10U | 107 940,00 | 2049-04-11 | 0 | 1 | 0 |  |  | BIOMED_ULIS | #NAME? | Non trouvé | 6083 | 6083
BAT11CMT236 | Enreg temp produit CF 36 / BAT11ARM02 | U_METROLOGIE 12 | Vérification CURATIVE température | MC | AR | U406 | 10U | 75 236,00 | 401769 | 0 | 1 | 0 |  |  | BIOMED_ULIS | #NAME? | Non trouvé | 6084 | 6084
BAT11CMT236 | Enreg temp produit CF 36 / BAT11ARM02 | U_METR000012 | Vérification PERIODIQUE température | MPS | AR | U406 | 10U | 107 941,00 | 2049-04-11 | 0 | 1 | 0 |  |  | BIOMED_ULIS | #NAME? | Non trouvé | 6085 | 6085
BAT11CMT138 | Enreg Temp ambiance CF 38 /BAT11ARM02 | U_METROLOGIE 12 | Vérification CURATIVE température | MC | AR | U168 | 10U | 75 237,00 | 401769 | 0 | 1 | 0 |  |  | BIOMED_ULIS | #NAME? | Non trouvé | 6086 | 6086
BAT11CMT138 | Enreg Temp ambiance CF 38 /BAT11ARM02 | U_METR000012 | Vérification PERIODIQUE température | MPS | AR | U168 | 10U | 107 942,00 | 2024-03-29 | 3 | 1 | 0 | 52 | 1 | BIOMED_ULIS | #NAME? | Non trouvé | 6087 | 6087
BAT11CMT238 | Enreg Temp produit CF 38 /BAT11ARM02 | U_METROLOGIE 12 | Vérification CURATIVE température | MC | AR | U168 | 10U | 75 238,00 | 401769 | 0 | 1 | 0 |  |  | BIOMED_ULIS | #NAME? | Non trouvé | 6088 | 6088
BAT11CMT238 | Enreg Temp produit CF 38 /BAT11ARM02 | U_METR000012 | Vérification PERIODIQUE température | MPS | AR | U168 | 10U | 107 943,00 | 2024-03-29 | 3 | 1 | 0 | 52 | 1 | BIOMED_ULIS | #NAME? | Non trouvé | 6089 | 6089
BAT11CMT139 | Enreg Temp ambiance CF 39 /BAT11ARM02 | U_METROLOGIE 12 | Vérification CURATIVE température | MC | AR | U168 | 10U | 75 239,00 | 401769 | 0 | 1 | 0 |  |  | BIOMED_ULIS | #NAME? | Non trouvé | 6090 | 6090
BAT11CMT139 | Enreg Temp ambiance CF 39 /BAT11ARM02 | U_METR000012 | Vérification PERIODIQUE température | MPS | AR | U168 | 10U | 107 944,00 | 2049-04-11 | 0 | 1 | 0 |  |  | BIOMED_ULIS | #NAME? | Non trouvé | 6091 | 6091
BAT11CMT239 | Enreg Temp produit CF 39 /BAT11ARM02 | U_METROLOGIE 12 | Vérification CURATIVE température | MC | AR | U168 | 10U | 75 240,00 | 401769 | 0 | 1 | 0 |  |  | BIOMED_ULIS | #NAME? | Non trouvé | 6092 | 6092
BAT11CMT239 | Enreg Temp produit CF 39 /BAT11ARM02 | U_METR000012 | Vérification PERIODIQUE température | MPS | AR | U168 | 10U | 107 945,00 | 2049-04-11 | 0 | 1 | 0 |  |  | BIOMED_ULIS | #NAME? | Non trouvé | 6093 | 6093
WFISBD204 | Sous boucle Eau PPI Ateliers GAMMA | U_CURA041858 | Défauts température haute. | MC | AR | U236WFI | AR | 124 613,00 | 401769 | 0 | 1 | 0 |  |  | BIOMED_ULIS | #NAME? | Non trouvé | 6094 | 6094
BCHCMW09 | Masse autocontrole 1g ZU81 | U_METROLOGIE 32 | Vérif. CURATIVE masse autocontrôle | MC | DEF | U624UAP | 11U |  | 401769 | 0 | 1 | 0 |  |  | BIOMED_ULIS | #NAME? | Non trouvé | 6095 | 6095
BCHCMW07 | Masse autocontrole 50mg fil 1 | U_METROLOGIE 32 | Vérif. CURATIVE masse autocontrôle | MC | DEF | U624UAP | 11U |  | 401769 | 0 | 1 | 0 |  |  | BIOMED_ULIS | #NAME? | Non trouvé | 6096 | 6096
PLAGER05 | Gerbeur électrique n°5 préparation lots | U_CONT000032 | Visite réglementaire | MPS | DEF | U440LEV | 15U | 560 375,00 | 2023-04-19 | 3 | 1 | 0 | 26 | 1 | BIOMED_ULIS | #NAME? | Non trouvé | 6097 | 6097
EXRIMPLC01 | Automate/Distrib/Centrif/Lecteur | U_SANS PREVENTIF | Sans préventif | MC | AR | U624UAP | AR |  | 401769 | 0 | 1 | 0 |  |  | BIOMED_ULIS | #NAME? | Non trouvé | 6098 | 6098
EXDWF11 | Carter filtration SOFI 0,5 µ | U_EAUX000002 | Remplacement des filtres eau purifiée | MPC | DEF | U222PW | 10U | 126 383,00 | 401769 | 0 | 1 | 0 |  |  | BIOMED_ULIS | #NAME? | Non trouvé | 6099 | 6099
EXMCBCMCT20 | Minuteur triple comptage | U_METROLOGIE 05 | Vérification CURATIVE temps | MC | DEF | U640MCB | 21U | 75 949,00 | 401769 | 0 | 1 | 0 |  |  | BIOMED_ULIS | #NAME? | Non trouvé | 6100 | 6100
EXMCBCMCT20 | Minuteur triple comptage | U_METR000005 | Vérification PERIODIQUE temps | MPS | METR | U640MCB | 21U | 599 287,00 | 2024-06-22 | 3 | 1 | 0 | 52 | 1 | BIOMED_ULIS | #NAME? | Non trouvé | 6101 | 6101
EXACCE215 | Extracteur atelier serrurie | U_SANS PREVENTIF | Sans préventif | MC | AR | U222AC | AR |  | 401769 | 0 | 1 | 0 |  |  | BIOMED_ULIS | #NAME? | Non trouvé | 6102 | 6102
EXACCE219 | Caisson extraction groupes froid cf b4 | U_SANS PREVENTIF | Sans préventif | MC | AR | U222AC | AR |  | 401769 | 0 | 1 | 0 |  |  | BIOMED_ULIS | #NAME? | Non trouvé | 6103 | 6103
CBREF16 | Réfrigérateur DOMETIC n°010113 | U_SANS PREVENTIF | Sans préventif | MC | AR | U855 | AR |  | 401769 | 0 | 1 | 0 |  |  | BIOTECH_ULIS | #NAME? | Non trouvé | 6104 | 6104
CBREF15 | Réfri / congélateur DOMETIC n°0091100 | U_SANS PREVENTIF | Sans préventif | MC | AR | U855 | AR |  | 401769 | 0 | 1 | 0 |  |  | BIOTECH_ULIS | #NAME? | Non trouvé | 6105 | 6105
CBCMT60 | Enreg temp CBREF16 EBRO n°62404251 | U_METROLOGIE 12 | Vérification CURATIVE température | MC | DEF | U855 | 70U |  | 401769 | 0 | 1 | 0 |  |  | BIOTECH_ULIS | #NAME? | Non trouvé | 6106 | 6106
EXDPLACMT61 | Collecteur mesures DataWatch n°0822-132 | U_SANS PREVENTIF | Sans préventif | MC | AR | U670 | AR |  | 401769 | 0 | 1 | 0 |  |  | BIOMED_ULIS | #NAME? | Non trouvé | 6107 | 6107
EXRF02 | Production fluide frigorigène -27°C | U_SANS PREVENTIF | Sans préventif | MPS | AR | U222RF | AR |  | 2010-06-03 | 0 | 1 | 0 |  |  | BIOMED_ULIS | #NAME? | Non trouvé | 6108 | 6108
EXRF02CP01 | Pompe fluide frigorigène -27°C R22 | U_SANS PREVENTIF | Sans préventif | MPS | AR | U222RF | AR |  | 2010-06-03 | 0 | 1 | 0 |  |  | BIOMED_ULIS | #NAME? | Non trouvé | 6109 | 6109
EXRF03CP01 | Pompe fluide frigorigène -47°C R22 | U_SANS PREVENTIF | Sans préventif | MPS | AR | U222RF | AR |  | 2010-06-03 | 0 | 1 | 0 |  |  | BIOMED_ULIS | #NAME? | Non trouvé | 6110 | 6110
EXRF03CP02 | Pompe fl. frigorigène -47°C R22 secours | U_SANS PREVENTIF | Sans préventif | MPS | AR | U222RF | AR |  | 2010-06-03 | 0 | 1 | 0 |  |  | BIOMED_ULIS | #NAME? | Non trouvé | 6111 | 6111
EXRF08RHC11 | Compresseur n°1 (HCF) circuit 1 GW9 | U_SANS PREVENTIF | Sans préventif | MPS | AR | U222RF | AR |  | 2010-06-03 | 0 | 1 | 0 |  |  | BIOMED_ULIS | #NAME? | Non trouvé | 6112 | 6112
EXRF08RHC12 | Compresseur n°2 (HCF) cicuit 1 GW9 | U_SANS PREVENTIF | Sans préventif | MPS | AR | U222RF | AR |  | 2010-06-03 | 0 | 1 | 0 |  |  | BIOMED_ULIS | #NAME? | Non trouvé | 6113 | 6113
EXRF11ACC01 | Aéro condenseur circuit n°1 -40°C | U_SANS PREVENTIF | Sans préventif | MPS | AR | U222RF | AR |  | 2010-06-03 | 0 | 1 | 0 |  |  | BIOMED_ULIS | #NAME? | Non trouvé | 6114 | 6114
EXTECHCMM01 | Appareil de mesure d'hygrométrieTestotor | U_SANS PREVENTIF | Sans préventif | MPS | AR | U200 | AR |  | 2010-06-03 | 0 | 1 | 0 |  |  | BIOMED_ULIS | #NAME? | Non trouvé | 6115 | 6115
EXTECHCMM05 | Indication hygrométrie TECHU04 | U_SANS PREVENTIF | Sans préventif | MPS | AR | U200 | AR |  | 2010-06-03 | 0 | 1 | 0 |  |  | BIOMED_ULIS | #NAME? | Non trouvé | 6116 | 6116
EXTECHCMP07 | Basse pression DRUCK DPI 610 n°61020458 | U_SANS PREVENTIF | Sans préventif | MPS | AR | U200 | AR |  | 2010-06-03 | 0 | 1 | 0 |  |  | BIOMED_ULIS | #NAME? | Non trouvé | 6117 | 6117
EXWET01 | Cuve surnageant d'alcool 80 000 litres | U_SANS PREVENTIF | Sans préventif | MPS | AR | U236WE | AR |  | 2010-06-03 | 0 | 1 | 0 |  |  | BIOMED_ULIS | #NAME? | Non trouvé | 6118 | 6118
EX1PLACMT11 | Enre. temp. produit PLACF02 sur Baron | U_SANS PREVENTIF | Sans préventif | MC | AR | U410 | AR |  | 401769 | 0 | 1 | 0 |  |  | BIOMED_ULIS | #NAME? | Non trouvé | 6119 | 6119
EX1DWF01 | Filtre à boues SW2SWU01 | U_SANS PREVENTIF | Sans préventif | MC | AR | U222DW | AR |  | 401769 | 0 | 1 | 0 |  |  | BIOMED_ULIS | #NAME? | Non trouvé | 6120 | 6120
EX1RF03EVA03 | Evaporateur chambre froide 1SS24 | U_SANS PREVENTIF | Sans préventif | MC | AR | U222RF | AR |  | 401769 | 0 | 1 | 0 |  |  | BIOMED_ULIS | #NAME? | Non trouvé | 6121 | 6121
EX1UDA1CMT03 | Indication temp partie réf UDA1REF06 | U_SANS PREVENTIF | Sans préventif | MC | AR | U855 | AR |  | 401769 | 0 | 1 | 0 |  |  | BIOTECH_ULIS | #NAME? | Non trouvé | 6122 | 6122
EX1UDA1CMT04 | Indication temp partie cong UDA1REF06 | U_SANS PREVENTIF | Sans préventif | MC | AR | U855 | AR |  | 401769 | 0 | 1 | 0 |  |  | BIOTECH_ULIS | #NAME? | Non trouvé | 6123 | 6123
EX2AC04F08 | Filtration terminal n°08 clim. 8ss30 | U_SANS PREVENTIF | Sans préventif | MC | AR | U222AC | AR |  | 401769 | 0 | 1 | 0 |  |  | BIOMED_ULIS | #NAME? | Non trouvé | 6124 | 6124
EX2ALBCMT03 | Enreg temp. produit cuves préchauffage | U_SANS PREVENTIF | Sans préventif | MC | AR | U440 | AR |  | 401769 | 0 | 1 | 0 |  |  | BIOMED_ULIS | #NAME? | Non trouvé | 6125 | 6125
EX2ALBPP02 | Pompe vidange bac filtre press | U_SANS PREVENTIF | Sans préventif | MC | AR | U440 | AR |  | 401769 | 0 | 1 | 0 |  |  | BIOMED_ULIS | #NAME? | Non trouvé | 6126 | 6126
EX2FACCMT52 | Thermomètre AOIP 2111L Q24 0109A | U_SANS PREVENTIF | Sans préventif | MC | AR | U420 | AR |  | 401769 | 0 | 1 | 0 |  |  | BIOMED_ULIS | #NAME? | Non trouvé | 6127 | 6127
EX2GW1/2CP01 | Pompe primaire n°1 ETANORM G080-250 | U_SANS PREVENTIF | Sans préventif | MC | AR | U222GW | AR |  | 401769 | 0 | 1 | 0 |  |  | BIOMED_ULIS | #NAME? | Non trouvé | 6128 | 6128
EX2GW1/2CP02 | Pompe primaire n°2 ETANORM G080-250 | U_SANS PREVENTIF | Sans préventif | MC | AR | U222GW | AR |  | 401769 | 0 | 1 | 0 |  |  | BIOMED_ULIS | #NAME? | Non trouvé | 6129 | 6129
EX2GW3/4CP03 | Pompe secondaire n°3 eau glycolée +4°C | U_SANS PREVENTIF | Sans préventif | MC | AR | U222GW | AR |  | 401769 | 0 | 1 | 0 |  |  | BIOMED_ULIS | #NAME? | Non trouvé | 6130 | 6130
EX2GW3/4CP04 | Pompe secondaire n°4 eau glycolée +4°C | U_SANS PREVENTIF | Sans préventif | MC | AR | U222GW | AR |  | 401769 | 0 | 1 | 0 |  |  | BIOMED_ULIS | #NAME? | Non trouvé | 6131 | 6131
EX2RF16 | Production fluide frigorigène +5°C | U_SANS PREVENTIF | Sans préventif | MC | AR | U222RF | AR |  | 401769 | 0 | 1 | 0 |  |  | BIOMED_ULIS | #NAME? | Non trouvé | 6132 | 6132
EXAC01CE010 | Caisson d'extraction 8rc73 | U_SANS PREVENTIF | Sans préventif | MC | AR | U222AC | AR |  | 401769 | 0 | 1 | 0 |  |  | BIOMED_ULIS | #NAME? | Non trouvé | 6133 | 6133
EXAC01CE025 | Caisson d'extraction local dilution alb. | U_SANS PREVENTIF | Sans préventif | MC | AR | U222AC | AR |  | 401769 | 0 | 1 | 0 |  |  | BIOMED_ULIS | #NAME? | Non trouvé | 6134 | 6134
EXAC01CE028 | Extraction central de pesée b8 | U_SANS PREVENTIF | Sans préventif | MC | AR | U222AC | AR |  | 401769 | 0 | 1 | 0 |  |  | BIOMED_ULIS | #NAME? | Non trouvé | 6135 | 6135
EXAC01CT01 | Caisson de trait. d'air zone fabricat B8 | U_SANS PREVENTIF | Sans préventif | MC | AR | U222AC | AR |  | 401769 | 0 | 1 | 0 |  |  | BIOMED_ULIS | #NAME? | Non trouvé | 6136 | 6136
EXAC01CT67 | Caisson trait. d'air supervision alb gam | U_SANS PREVENTIF | Sans préventif | MC | AR | U222AC | AR |  | 401769 | 0 | 1 | 0 |  |  | BIOMED_ULIS | #NAME? | Non trouvé | 6137 | 6137
EXAC01F01 | Filtration terminale n°01 clim. 8rc54 | U_SANS PREVENTIF | Sans préventif | MC | AR | U222AC | AR |  | 401769 | 0 | 1 | 0 |  |  | BIOMED_ULIS | #NAME? | Non trouvé | 6138 | 6138
EXAC01F02 | Filtration terminale clim. pièce 8RC37 | U_SANS PREVENTIF | Sans préventif | MC | AR | U222AC | AR |  | 401769 | 0 | 1 | 0 |  |  | BIOMED_ULIS | #NAME? | Non trouvé | 6139 | 6139
EXAC01F03 | Filtration terminale clim. 8RC35 | U_SANS PREVENTIF | Sans préventif | MC | AR | U222AC | AR |  | 401769 | 0 | 1 | 0 |  |  | BIOMED_ULIS | #NAME? | Non trouvé | 6140 | 6140
EXAC01F04 | Filtration terminale n°4 clim. 8RC67 | U_SANS PREVENTIF | Sans préventif | MC | AR | U222AC | AR |  | 401769 | 0 | 1 | 0 |  |  | BIOMED_ULIS | #NAME? | Non trouvé | 6141 | 6141
EXAC01F06 | Filtration terminale clim. pièce 8RC39 | U_SANS PREVENTIF | Sans préventif | MC | AR | U222AC | AR |  | 401769 | 0 | 1 | 0 |  |  | BIOMED_ULIS | #NAME? | Non trouvé | 6142 | 6142
EXAC01F14 | Filtration terminale n°14 clim. 8rc61 | U_SANS PREVENTIF | Sans préventif | MC | AR | U222AC | AR |  | 401769 | 0 | 1 | 0 |  |  | BIOMED_ULIS | #NAME? | Non trouvé | 6143 | 6143
EXAC01F21 | Filtration terminale n°21 clim. 8RC41 | U_SANS PREVENTIF | Sans préventif | MC | AR | U222AC | AR |  | 401769 | 0 | 1 | 0 |  |  | BIOMED_ULIS | #NAME? | Non trouvé | 6144 | 6144
EXAC01F23 | Filtration terminale n°23 clim. 8RC30 | U_SANS PREVENTIF | Sans préventif | MC | AR | U222AC | AR |  | 401769 | 0 | 1 | 0 |  |  | BIOMED_ULIS | #NAME? | Non trouvé | 6145 | 6145
EXAC01F24 | Filtration terminale n°24 clim. 8RC30 | U_SANS PREVENTIF | Sans préventif | MC | AR | U222AC | AR |  | 401769 | 0 | 1 | 0 |  |  | BIOMED_ULIS | #NAME? | Non trouvé | 6146 | 6146
EXAC01F25 | Filtration terminale n°25 clim. 8RC30 | U_SANS PREVENTIF | Sans préventif | MC | AR | U222AC | AR |  | 401769 | 0 | 1 | 0 |  |  | BIOMED_ULIS | #NAME? | Non trouvé | 6147 | 6147
EXAC01F26 | Filtration terminale n°1 clim. 8RC29 | U_SANS PREVENTIF | Sans préventif | MC | AR | U222AC | AR |  | 401769 | 0 | 1 | 0 |  |  | BIOMED_ULIS | #NAME? | Non trouvé | 6148 | 6148
EXAC01F27 | Filtration terminale n°27 clim. 8RC29 | U_SANS PREVENTIF | Sans préventif | MC | AR | U222AC | AR |  | 401769 | 0 | 1 | 0 |  |  | BIOMED_ULIS | #NAME? | Non trouvé | 6149 | 6149
EXAC01F70 | Filtration terminale n°70 clim. 8rc06 | U_SANS PREVENTIF | Sans préventif | MC | AR | U222AC | AR |  | 401769 | 0 | 1 | 0 |  |  | BIOMED_ULIS | #NAME? | Non trouvé | 6150 | 6150
EXAC01F71 | Filtration terminale n°71 clim. 8rc06 | U_SANS PREVENTIF | Sans préventif | MC | AR | U222AC | AR |  | 401769 | 0 | 1 | 0 |  |  | BIOMED_ULIS | #NAME? | Non trouvé | 6151 | 6151
EXAC02 | Air climatisé bloc stérile B8 | U_SANS PREVENTIF | Sans préventif | MC | AR | U222AC | AR |  | 401769 | 0 | 1 | 0 |  |  | BIOMED_ULIS | #NAME? | Non trouvé | 6152 | 6152
EXAC02CT02 | Caisson de trait. d'air bloc stérile B8 | U_SANS PREVENTIF | Sans préventif | MC | AR | U222AC | AR |  | 401769 | 0 | 1 | 0 |  |  | BIOMED_ULIS | #NAME? | Non trouvé | 6153 | 6153
MCBCMT58 | Enreg temp MCBETUV11/BAT01ARM04 | U_METROLOGIE 12 | Vérification CURATIVE température | MC | DEF | U640MCB | 21U | 94 613,00 | 401769 | 0 | 1 | 0 |  |  | BIOMED_ULIS | #NAME? | Non trouvé | 6154 | 6154
MCBCMT57 | Enreg temp MCBETUV10/BAT01ARM04 | U_METROLOGIE 12 | Vérification CURATIVE température | MC | DEF | U640MCB | 21U | 76 306,00 | 401769 | 0 | 1 | 0 |  |  | BIOMED_ULIS | #NAME? | Non trouvé | 6155 | 6155
MCBCMT55 | Enreg temp MCBETUV19/BAT01ARM04 | U_METROLOGIE 12 | Vérification CURATIVE température | MC | DEF | U640MCB | 21U | 76 304,00 | 401769 | 0 | 1 | 0 |  |  | BIOMED_ULIS | #NAME? | Non trouvé | 6156 | 6156
MCBCMT48 | Enreg temp réfrig MCBREF16/BAT01ARM04 | U_METROLOGIE 12 | Vérification CURATIVE température | MC | METR | U640MCB | 21U | 400 396,00 | 2050-01-01 | 0 | 1 | 0 |  |  | BIOMED_ULIS | #NAME? | Non trouvé | 6157 | 6157
EXMCBCMT47 | Enreg temp réfrig MCBREF13/BAT01ARM04 | U_METROLOGIE 12 | Vérification CURATIVE température | MC | DEF | U640MCB | 21U | 76 296,00 | 401769 | 0 | 1 | 0 |  |  | BIOMED_ULIS | #NAME? | Non trouvé | 6158 | 6158
EXMCBCMT46 | Enreg temp réfrig MCBREF12/BAT01ARM04 | U_METROLOGIE 12 | Vérification CURATIVE température | MC | DEF | U640MCB | 21U | 76 295,00 | 401769 | 0 | 1 | 0 |  |  | BIOMED_ULIS | #NAME? | Non trouvé | 6159 | 6159
MCBCMT45 | Enreg temp réfrig MCBREF14/BAT01ARM04 | U_METROLOGIE 12 | Vérification CURATIVE température | MC | DEF | U640MCB | 21U | 76 294,00 | 401769 | 0 | 1 | 0 |  |  | BIOMED_ULIS | #NAME? | Non trouvé | 6160 | 6160
MCBCMT44 | Enreg temp partie cong MCBREF11/BAT01ARM04 | U_METROLOGIE 12 | Vérification CURATIVE température | MC | DEF | U640MCB | 21U | 76 293,00 | 401769 | 0 | 1 | 0 |  |  | BIOMED_ULIS | #NAME? | Non trouvé | 6161 | 6161
MCBCMT43 | Enreg temp partie ref MCBREF11/BAT01ARM04 | U_METROLOGIE 12 | Vérification CURATIVE température | MC | DEF | U640MCB | 21U | 76 291,00 | 401769 | 0 | 1 | 0 |  |  | BIOMED_ULIS | #NAME? | Non trouvé | 6162 | 6162
UDA2CMT18 | Enreg temp UDA2REF03 EBRO n°62408059 | U_METROLOGIE 12 | Vérification CURATIVE température | MC | DEF | U880 | 70U |  | 401769 | 0 | 1 | 0 |  |  | BIOTECH_ULIS | #NAME? | Non trouvé | 6163 | 6163
UDA2REF03 | Réfrigérateur DOMETIC n°0101112 | U_SANS PREVENTIF | Sans préventif | MC | AR | U855 | AR |  | 401769 | 0 | 1 | 0 |  |  | BIOTECH_ULIS | #NAME? | Non trouvé | 6164 | 6164
DDPNHP01 | Nettoyeur haute pression R&D | U_MECA000080 | Maintenance annuelle nettoyeur hp | MPS | AR | U850 | 11U | 618 329,00 | 2024-11-28 | 3 | 1 | 0 | 365 | 0 | BIOTECH_ULIS | #NAME? | Non trouvé | 6165 | 6165
ALBFL44 | Hotte à flux laminaire pièce 8RC44 | U_CLIM000203 | Vitesses souff. repri. termi. pour Emery | MPS | DEF | U440 | 10U | 603 271,00 | 2024-08-13 | 3 | 1 | 0 | 52 | 1 | BIOMED_ULIS | #NAME? | Non trouvé | 6166 | 6166
BAT10 | Bâtiment 10 Ateliers et bureaux Services Techniques | U_PROC000059 | Nettoyage atelier technique process | CON | AR | U200 | 11U | 572 380,00 | 401769 | 0 | 1 | 0 |  |  | BIOMED_ULIS | #NAME? | Non trouvé | 6167 | 6167
BCHCR05 | Chromatographie phase gazeuse | U_SANS PREVENTIF | Sans préventif | MC | AR | U624UAP | AR |  | 401769 | 0 | 1 | 0 |  |  | BIOMED_ULIS | #NAME? | Non trouvé | 6168 | 6168
BCHCR04 | Chromatographie phase gazeuse | U_SANS PREVENTIF | Sans préventif | MC | AR | U624UAP | AR |  | 401769 | 0 | 1 | 0 |  |  | BIOMED_ULIS | #NAME? | Non trouvé | 6169 | 6169
ALBFP06 | Filtre-presse albumine T I+II+III | U_MECA000101 | Maintenance filtre presse et circuit | MPS | DEF | U440 | 11U | 598 332,00 | 2024-05-28 | 3 | 1 | 0 | 52 | 1 | BIOMED_ULIS | #NAME? | Non trouvé | 6170 | 6170
EXBAT08ASC08 | Monte charges matériel B8 | U_SANS PREVENTIF | Sans préventif | MC | AR | U200BATP | AR |  | 401769 | 0 | 1 | 0 |  |  | BIOMED_ULIS | #NAME? | Non trouvé | 6171 | 6171
EXRIMCMT11 | Indication temp réfrigérateur RIMREF04 | U_SANS PREVENTIF | Sans préventif | MC | AR | U624UAP | AR |  | 401769 | 0 | 1 | 0 |  |  | BIOMED_ULIS | #NAME? | Non trouvé | 6172 | 6172
EXPWCMF07 | Débit eau purifié entrée dist. n°1 | U_SANS PREVENTIF | Sans préventif | MC | AR | U222PW | AR |  | 401769 | 0 | 1 | 0 |  |  | BIOMED_ULIS | #NAME? | Non trouvé | 6173 | 6173
EXANIFOUR01 | Four de stérilisation poupinel | U_SANS PREVENTIF | Sans préventif | MC | AR | U881USNC | AR |  | 401769 | 0 | 1 | 0 |  |  | BIOTECH_ULIS | #NAME? | Non trouvé | 6174 | 6174
EXANICMT04 | Indication temp. partie cong ANIREF05 | U_SANS PREVENTIF | Sans préventif | MC | AR | U881USNC | AR |  | 401769 | 0 | 1 | 0 |  |  | BIOTECH_ULIS | #NAME? | Non trouvé | 6175 | 6175
EXANICMT26 | Indication température ANIREF06 | U_SANS PREVENTIF | Sans préventif | MC | AR | U881USNC | AR |  | 401769 | 0 | 1 | 0 |  |  | BIOTECH_ULIS | #NAME? | Non trouvé | 6176 | 6176
EXBCHCMCT07 | Chronomètre duel timer Lip 8 | U_SANS PREVENTIF | Sans préventif | MC | AR | U624UAP | AR |  | 401769 | 0 | 1 | 0 |  |  | BIOMED_ULIS | #NAME? | Non trouvé | 6177 | 6177
EXBCHCMCT06 | Chronomètre duel timer Lip 5 | U_SANS PREVENTIF | Sans préventif | MC | AR | U624UAP | AR |  | 401769 | 0 | 1 | 0 |  |  | BIOMED_ULIS | #NAME? | Non trouvé | 6178 | 6178
EXBCHCMCT05 | Chronomètre duel timer Lip 12 | U_SANS PREVENTIF | Sans préventif | MC | AR | U624UAP | AR |  | 401769 | 0 | 1 | 0 |  |  | BIOMED_ULIS | #NAME? | Non trouvé | 6179 | 6179
EXBCHCMCT04 | Chronomètre duel timer Lip 1 | U_SANS PREVENTIF | Sans préventif | MC | AR | U624UAP | AR |  | 401769 | 0 | 1 | 0 |  |  | BIOMED_ULIS | #NAME? | Non trouvé | 6180 | 6180
EXBCHCMCT03 | Chronomètre duel timer Lip 7 | U_SANS PREVENTIF | Sans préventif | MC | AR | U624UAP | AR |  | 401769 | 0 | 1 | 0 |  |  | BIOMED_ULIS | #NAME? | Non trouvé | 6181 | 6181
EXBCHCMCT02 | Chronomètre duel timer Lip 6 | U_SANS PREVENTIF | Sans préventif | MC | AR | U624UAP | AR |  | 401769 | 0 | 1 | 0 |  |  | BIOMED_ULIS | #NAME? | Non trouvé | 6182 | 6182
EXBCHCMCT01 | Chronomètre DUAL TIMER | U_SANS PREVENTIF | Sans préventif | MC | AR | U624UAP | AR |  | 401769 | 0 | 1 | 0 |  |  | BIOMED_ULIS | #NAME? | Non trouvé | 6183 | 6183
MCBLMP03 | Lecteur de microplaques Bioteckt n° 233609 | U_METR000026 | Vérification PERIODIQUE labo extérieur | MPS | DEF | U640MCB | 21U | 548 334,00 | 2049-11-17 | 3 | 1 | 0 | 26 | 1 | BIOMED_ULIS | #NAME? | Non trouvé | 6184 | 6184
MCBLMP03 | Lecteur de microplaques Bioteckt n° 233609 | U_METROLOGIE 26 | Vérification CURATIVE labo extérieur | MC | DEF | U640MCB | 21U |  | 2049-12-31 | 0 | 1 | 0 |  |  | BIOMED_ULIS | #NAME? | Non trouvé | 6185 | 6185
DPLACMT89 | Collecteur mesures DataWatch n°0822-129 | U_METR000012 | Vérification PERIODIQUE température | MPS | DEF | U670 | 40U | 564 914,00 | 2023-09-16 | 3 | 1 | 0 | 52 | 1 | BIOMED_ULIS | #NAME? | Non trouvé | 6186 | 6186
DPLACMT87 | Collecteur mesures DataWatch n°0822-125 | U_METR000012 | Vérification PERIODIQUE température | MPS | DEF | U670 | 40U | 568 746,00 | 2023-11-07 | 3 | 1 | 0 | 52 | 1 | BIOMED_ULIS | #NAME? | Non trouvé | 6187 | 6187
EXOPLCMW11 | Balance Mettler 200g/0,1mg | U_SANS PREVENTIF | Sans préventif | MC | AR | U601OPL | AR |  | 401769 | 0 | 1 | 0 |  |  | BIOMED_ULIS | #NAME? | Non trouvé | 6188 | 6188
GW21CMT01 | Indication Température calo GAMCT21 | U_METR000012 | Vérification PERIODIQUE température | MPS | AR | U441 | 11U | 601 605,00 | 2024-06-04 | 3 | 1 | 0 | 52 | 1 | BIOMED_ULIS | #NAME? | Non trouvé | 6189 | 6189
GW22CMT01 | Indication Température calo GAMCT22 | U_METR000012 | Vérification PERIODIQUE température | MPS | AR | U441 | 11U | 601 607,00 | 2024-06-04 | 3 | 1 | 0 | 52 | 1 | BIOMED_ULIS | #NAME? | Non trouvé | 6190 | 6190
GW21CMP01 | Affi. enreg. Pression calo GAMCT21 | U_METR000015 | Vérification PERIODIQUE pression | MPS | AR | U441 | 11U | 601 604,00 | 2024-06-04 | 3 | 1 | 0 | 52 | 1 | BIOMED_ULIS | #NAME? | Non trouvé | 6191 | 6191
GW22CMP01 | Affi. enreg. Pression calo GAMCT22 | U_METR000015 | Vérification PERIODIQUE pression | MPS | AR | U441 | 11U | 601 606,00 | 2024-06-04 | 3 | 1 | 0 | 52 | 1 | BIOMED_ULIS | #NAME? | Non trouvé | 6192 | 6192
EXOPLCMT64 | Régul temp congél. OPLCONG36 | U_SANS PREVENTIF | Sans préventif | MC | AR | U601OPL | AR |  | 401769 | 0 | 1 | 0 |  |  | BIOMED_ULIS | #NAME? | Non trouvé | 6193 | 6193
EXOPLCMT65 | Enreg temp congél. OPLCONG36/OPLUR03 | U_SANS PREVENTIF | Sans préventif | MC | AR | U601OPL | AR |  | 401769 | 0 | 1 | 0 |  |  | BIOMED_ULIS | #NAME? | Non trouvé | 6194 | 6194
GW20CP01 | Pompe circulation refroidissement GW20 | U_SANS PREVENTIF | Sans préventif | MC | AR | U222GW | AR |  | 401769 | 0 | 1 | 0 |  |  | BIOMED_ULIS | #NAME? | Non trouvé | 6195 | 6195
GW22 | Circuit de refroidissement GAMCT22 (GW2) | U_SANS PREVENTIF | Sans préventif | MC | AR | U441 | AR |  | 401769 | 0 | 1 | 0 |  |  | BIOMED_ULIS | #NAME? | Non trouvé | 6196 | 6196
GW22CP01 | Pompe circulation refroidissement GW22 | U_SANS PREVENTIF | Sans préventif | MC | AR | U222GW | AR |  | 401769 | 0 | 1 | 0 |  |  | BIOMED_ULIS | #NAME? | Non trouvé | 6197 | 6197
GW21CP01 | Pompe circulation refroidissement GW21 | U_SANS PREVENTIF | Sans préventif | MC | AR | U222GW | AR |  | 401769 | 0 | 1 | 0 |  |  | BIOMED_ULIS | #NAME? | Non trouvé | 6198 | 6198
GW21PV01 | Vanne 3 voies circuit refroid GW21 | U_AVEC | Gammes à associer | MPS | AR | U222GW | AR |  | 2020-12-31 | 0 | 1 | 0 |  |  | BIOMED_ULIS | #NAME? | Non trouvé | 6199 | 6199
GW22PV01 | Vanne 3 voies circuit refroid GW22 | U_AVEC | Gammes à associer | MPS | AR | U222GW | AR |  | 2020-12-31 | 0 | 1 | 0 |  |  | BIOMED_ULIS | #NAME? | Non trouvé | 6200 | 6200
GW20PV01 | Vanne 3 voies circuit refroid GW20 | U_AVEC | Gammes à associer | MPS | AR | U222GW | AR |  | 2020-12-31 | 0 | 1 | 0 |  |  | BIOMED_ULIS | #NAME? | Non trouvé | 6201 | 6201
EXPW2F03 | Carter filtre évent 20"""" sur cuve PW"" | U_EAUX000003 | Remplacement filtre évent eau | MPS | AR | U222PW | 11U | 153 342,00 | 401769 | 0 | 1 | 0 |  |  | BIOMED_ULIS | #NAME? | Non trouvé | 6202 | 6202
GW21CMP01 | Affi. enreg. Pression calo GAMCT21 | U_METROLOGIE 15 | Vérification CURATIVE pression | MC | DEF | U441 | 11U |  | 2030-12-31 | 0 | 1 | 0 |  |  | BIOMED_ULIS | #NAME? | Non trouvé | 6203 | 6203
GW22CMP01 | Affi. enreg. Pression calo GAMCT22 | U_METROLOGIE 15 | Vérification CURATIVE pression | MC | DEF | U441 | 11U |  | 2030-12-31 | 0 | 1 | 0 |  |  | BIOMED_ULIS | #NAME? | Non trouvé | 6204 | 6204
NEP01CP03 | Pompe retour PLAR01 et R02 | U_MECA000045 | Maintenance pompe | MPS | DEF | U236NEP | 11U | 601 656,00 | 2024-06-12 | 3 | 1 | 0 | 52 | 1 | BIOMED_ULIS | #NAME? | Non trouvé | 6205 | 6205
WECP09 | Pompe envoi surnageant cuve WER09 | U_MECA000045 | Maintenance pompe | MPS | AR | U440 | 11U | 98 065,00 | 401769 | 0 | 1 | 0 |  |  | BIOMED_ULIS | #NAME? | Non trouvé | 6206 | 6206
AQVCMG01 | Rapporteur d''angle MITUTOYO n°06101364 | U_METROLOGIE 26 | Vérification CURATIVE labo extérieur | MC | DEF | U720 | 52U | 77 318,00 | 401769 | 0 | 1 | 0 |  |  | BIOMED_ULIS | #NAME? | Non trouvé | 6207 | 6207
ETALCMP11 | Pression absolue DRUCK DPI n°3102712 | U_METROLOGIE 15 | Vérification CURATIVE pression | MC | DEF | U720 | 50U | 152 029,00 | 401769 | 0 | 1 | 0 |  |  | BIOMED_ULIS | #NAME? | Non trouvé | 6208 | 6208
TECHBT08 | Bain d'étalonnage Fluke n°A78060 | U_SANS PREVENTIF | Sans préventif | MC | AR | U720 | AR |  | 401769 | 0 | 1 | 0 |  |  | BIOMED_ULIS | #NAME? | Non trouvé | 6209 | 6209
TECHBT09 | Bain d'étalonnage Fluke n°A78061 | U_SANS PREVENTIF | Sans préventif | MC | AR | U720 | AR |  | 401769 | 0 | 1 | 0 |  |  | BIOMED_ULIS | #NAME? | Non trouvé | 6210 | 6210
UNFGLAB01 | Homogénéiseur ULTRA - TURAX | U_SANS PREVENTIF | Sans préventif | MC | AR | U868 | AR |  | 401769 | 0 | 1 | 0 |  |  | BIOTECH_ULIS | #NAME? | Non trouvé | 6211 | 6211
UNFGCMC01 | Conductivimètre | U_SANS PREVENTIF | Sans préventif | MC | AR | U868 | AR |  | 2010-07-02 | 0 | 1 | 0 |  |  | BIOTECH_ULIS | #NAME? | Non trouvé
EXMGGGER01 | Gerbeur électrique n°1 prod. dangereux | U_SANS PREVENTIF | Sans préventif | MC | AR | U168 | AR |  | 401769 | 0 | 1 | 0 |  |  | BIOMED_ULIS | #NAME? | Non trouvé | 6213 | 6213
EXMGGGER02 | Gerbeur électrique n°2 prélè. c. qualité | U_SANS PREVENTIF | Sans préventif | MC | AR | U168 | AR |  | 401769 | 0 | 1 | 0 |  |  | BIOMED_ULIS | #NAME? | Non trouvé | 6214 | 6214
EXMGGGER03 | Gerbeur électrique n°3 | U_SANS PREVENTIF | Sans préventif | MC | AR | U168 | AR |  | 401769 | 0 | 1 | 0 |  |  | BIOMED_ULIS | #NAME? | Non trouvé | 6215 | 6215
EXBAT08ML05 | Module logique | U_SANS PREVENTIF | Sans préventif | MC | AR | U200BATP | AR |  | 401769 | 0 | 1 | 0 |  |  | BIOMED_ULIS | #NAME? | Non trouvé | 6216 | 6216
EXBAT08CMT8106 | Affichage température pièce 8106 | U_SANS PREVENTIF | Sans préventif | MC | AR | U200BATP | AR |  | 401769 | 0 | 1 | 0 |  |  | BIOMED_ULIS | #NAME? | Non trouvé | 6217 | 6217
EXBAT08CMT8101 | Affichage température pièce 8101 | U_SANS PREVENTIF | Sans préventif | MC | AR | U200BATP | AR |  | 401769 | 0 | 1 | 0 |  |  | BIOMED_ULIS | #NAME? | Non trouvé | 6218 | 6218
EXBAT08MA13 | Module analogique | U_SANS PREVENTIF | Sans préventif | MC | AR | U200BATP | AR |  | 401769 | 0 | 1 | 0 |  |  | BIOMED_ULIS | #NAME? | Non trouvé | 6219 | 6219
EXOPLCMT56 | Indication temp bain Marie OPLBT01 | U_SANS PREVENTIF | Sans préventif | MC | AR | U601OPL | AR |  | 401769 | 0 | 1 | 0 |  |  | BIOMED_ULIS | #NAME? | Non trouvé | 6220 | 6220
EXOPLCMT57 | Indication temp bain Marie OPLBT02 | U_SANS PREVENTIF | Sans préventif | MC | AR | U601OPL | AR |  | 401769 | 0 | 1 | 0 |  |  | BIOMED_ULIS | #NAME? | Non trouvé | 6221 | 6221
EXOPLCMT58 | Indication temp bain Marie OPLBT03 | U_SANS PREVENTIF | Sans préventif | MC | AR | U601OPL | AR |  | 401769 | 0 | 1 | 0 |  |  | BIOMED_ULIS | #NAME? | Non trouvé | 6222 | 6222
EXOPLCMT59 | Indication temp bain Marie OPLBT04 | U_SANS PREVENTIF | Sans préventif | MC | AR | U601OPL | AR |  | 401769 | 0 | 1 | 0 |  |  | BIOMED_ULIS | #NAME? | Non trouvé | 6223 | 6223
EX1ALBCML02 | Affichage niveau cuve ALBR72 | U_SANS PREVENTIF | Sans préventif | MC | AR | U440 | AR |  | 401769 | 0 | 1 | 0 |  |  | BIOMED_ULIS | #NAME? | Non trouvé | 6224 | 6224
EXALBCMP26 | Alarme pression cuve poussée UF ALBR71 | U_SANS PREVENTIF | Sans préventif | MC | AR | U440 | AR |  | 401769 | 0 | 1 | 0 |  |  | BIOMED_ULIS | #NAME? | Non trouvé | 6225 | 6225
EXALBCMT72 | Affichage température ALBR72 | U_SANS PREVENTIF | Sans préventif | MC | AR | U440 | AR |  | 401769 | 0 | 1 | 0 |  |  | BIOMED_ULIS | #NAME? | Non trouvé | 6226 | 6226
EXALBCMW01 | Indication poids ALBR07 | U_SANS PREVENTIF | Sans préventif | MC | AR | U440 | AR |  | 401769 | 0 | 1 | 0 |  |  | BIOMED_ULIS | #NAME? | Non trouvé | 6227 | 6227
GAMCMP57 | Pression alim pompe alim FP GAMMA | U_METROLOGIE 15 | Vérification CURATIVE pression | MC | DEF | U441 | 11U | 562 903,00 | 401769 | 0 | 1 | 0 |  |  | BIOMED_ULIS | #NAME? | Non trouvé | 6228 | 6228
EXWFIPV501 | Van. pneu. soutirage point libre n°1 8P201 | U_SANS PREVENTIF | Sans préventif | MC | AR | U236WFI | AR |  | 2049-12-21 | 0 | 1 | 0 |  |  | BIOMED_ULIS | #NAME? | Non trouvé | 6229 | 6229
EXWFIPDV123 | Vanne Pt Libre SBD202 lavage Réact. GAM | U_SANS PREVENTIF | Sans préventif | MC | AR | U236WFI | AR |  | 401769 | 0 | 1 | 0 |  |  | BIOMED_ULIS | #NAME? | Non trouvé | 6230 | 6230
SFIPV01 | Vanne isolement filtre évent SFIF01 | U_AVEC | Gammes à associer | MPS | AR | U236SFI | AR |  | 2020-12-31 | 0 | 1 | 0 |  |  | BIOMED_ULIS | #NAME? | Non trouvé | 6231 | 6231
SFIPV02 | Vanne de purge SFIGV02 | U_AVEC | Gammes à associer | MPS | AR | U236SFI | AR |  | 2020-12-31 | 0 | 1 | 0 |  |  | BIOMED_ULIS | #NAME? | Non trouvé | 6232 | 6232
EXSFIST02 | Purgeur prélèvement SFIGV02 | U_AVEC | Gammes à associer | MPS | AR | U236SFI | AR |  | 2020-12-31 | 0 | 1 | 0 |  |  | BIOMED_ULIS | #NAME? | Non trouvé | 6233 | 6233
SFIPSV01 | Niveau bas colonne SFIGV02 | U_AVEC | Gammes à associer | MPS | AR | U236SFI | AR |  | 2020-12-31 | 0 | 1 | 0 |  |  | BIOMED_ULIS | #NAME? | Non trouvé | 6234 | 6234
PWPV08 | Vanne isolement sur ligne PW du SFIGV02 | U_AVEC | Gammes à associer | MPS | AR | U222PW | AR |  | 2020-12-31 | 0 | 1 | 0 |  |  | BIOMED_ULIS | #NAME? | Non trouvé | 6235 | 6235
PWPV07 | Vanne de régul PW sur SFIGV02 | U_AVEC | Gammes à associer | MPS | AR | U222PW | AR |  | 2020-12-31 | 0 | 1 | 0 |  |  | BIOMED_ULIS | #NAME? | Non trouvé | 6236 | 6236
GW0VV09 | Variateur de fréquence pompe GWOCP09 | U_AVEC | Gammes à associer | MPS | AR | U222GW | AR |  | 2020-12-31 | 0 | 1 | 0 |  |  | BIOMED_ULIS | #NAME? | Non trouvé | 6237 | 6237
GW0CP09 | Pompe (simple) secondaire n°3 GW0 | U_AVEC | Gammes à associer | MPS | AR | U222GW | AR |  | 2020-12-31 | 0 | 1 | 0 |  |  | BIOMED_ULIS | #NAME? | Non trouvé | 6238 | 6238
GW0F11 | Filtre antenne n°3 GW0 | U_AVEC | Gammes à associer | MPS | AR | U222GW | AR |  | 2020-12-31 | 0 | 1 | 0 |  |  | BIOMED_ULIS | #NAME? | Non trouvé | 6239 | 6239
GW5PV02 | Vanne refroidissement SFIGV02 | U_AVEC | Gammes à associer | MPS | AR | U236WFI | AR |  | 2020-12-31 | 0 | 1 | 0 |  |  | BIOMED_ULIS | #NAME? | Non trouvé | 6240 | 6240
WFIHV315 | Vanne prélèvement retour WFISBD102 | U_AVEC | Gammes à associer | MPS | AR | U236WFI | AR |  | 2020-12-31 | 0 | 1 | 0 |  |  | BIOMED_ULIS | #NAME? | Non trouvé | 6241 | 6241
WFIHV314 | Vanne prélèvement SBD102 en 1SS08 | U_AVEC | Gammes à associer | MPS | AR | U236WFI | AR |  | 2020-12-31 | 0 | 1 | 0 |  |  | BIOMED_ULIS | #NAME? | Non trouvé | 6242 | 6242
WFIHV310_002 | Vanne perte charge WFISBD102 | U_AVEC | Gammes à associer | MPS | AR | U236WFI | AR |  | 2020-12-31 | 0 | 1 | 0 |  |  | BIOMED_ULIS | #NAME? | Non trouvé | 6243 | 6243
WFIHV310_001 | Vanne isolement retour WFISBD102 | U_AVEC | Gammes à associer | MPS | AR | U236WFI | AR |  | 2020-12-31 | 0 | 1 | 0 |  |  | BIOMED_ULIS | #NAME? | Non trouvé | 6244 | 6244
WFIHV310_003 | Vanne isolement aller WFISBD102 | U_AVEC | Gammes à associer | MPS | AR | U236WFI | AR |  | 2020-12-31 | 0 | 1 | 0 |  |  | BIOMED_ULIS | #NAME? | Non trouvé | 6245 | 6245
RF52 | Production CO² CF -40°C BAT11RC36 | U_AVEC | Gammes à associer | MPS | AR | U222RF | AR |  | 2020-12-31 | 0 | 1 | 0 |  |  | BIOMED_ULIS | #NAME? | Non trouvé | 6246 | 6246
WFIPV315 | Vanne aller WFISBD102 | U_AVEC | Gammes à associer | MPS | AR | U236WFI | AR |  | 2020-12-31 | 0 | 1 | 0 |  |  | BIOMED_ULIS | #NAME? | Non trouvé | 6247 | 6247
WFIPV319 | Vanne vidange WFISBD102 | U_AVEC | Gammes à associer | MPS | AR | U236WFI | AR |  | 2020-12-31 | 0 | 1 | 0 |  |  | BIOMED_ULIS | #NAME? | Non trouvé | 6248 | 6248
WFIPV320 | Vanne retour WFISBD102 | U_AVEC | Gammes à associer | MPS | AR | U236WFI | AR |  | 2020-12-31 | 0 | 1 | 0 |  |  | BIOMED_ULIS | #NAME? | Non trouvé | 6249 | 6249
SFIHV01 | Vanne prélèvement SFIGV02 | U_AVEC | Gammes à associer | MPS | AR | U236SFI | AR |  | 2020-12-31 | 0 | 1 | 0 |  |  | BIOMED_ULIS | #NAME? | Non trouvé | 6250 | 6250
SFICMP03 | Contrôle pression sortie SFIGV02 | U_METROLOGIE 15 | Vérification CURATIVE pression | MC | DEF | U440 | 11U | 77 696,00 | 401769 | 0 | 1 | 0 |  |  | BIOMED_ULIS | #NAME? | Non trouvé | 6251 | 6251
GW6CMP12 | Regul. pression GW6 entree echang. primaire WFIHEX62 | U_METR000015 | Vérification PERIODIQUE pression | MPS | DEF | U222GW | 11U | 558 877,00 | 2024-07-13 | 3 | 1 | 0 | 104 | 1 | BIOMED_ULIS | #NAME? | Non trouvé | 6252 | 6252
GW0CMP11 | Indic pression calo GW0 de WFISBD208 | U_METR000015 | Vérification PERIODIQUE pression | MPS | DEF | U222GW | 11U | 558 875,00 | 2024-07-13 | 3 | 1 | 0 | 104 | 1 | BIOMED_ULIS | #NAME? | Non trouvé | 6253 | 6253
BAT08PLC05 | Automate monitoring albumine | U_AVEC | Gammes à associer | MPS | AR | U200BATP | AR |  | 2020-12-31 | 0 | 1 | 0 |  |  | BIOMED_ULIS | #NAME? | Non trouvé | 6254 | 6254
BAT08PLC06 | Automate monitoring gamma | U_AVEC | Gammes à associer | MPS | AR | U200BATP | AR |  | 2020-12-31 | 0 | 1 | 0 |  |  | BIOMED_ULIS | #NAME? | Non trouvé | 6255 | 6255
BAT08PLC07 | Automate monitoring pesée | U_AVEC | Gammes à associer | MPS | AR | U200BATP | AR |  | 2020-12-31 | 0 | 1 | 0 |  |  | BIOMED_ULIS | #NAME? | Non trouvé | 6256 | 6256
BAT08PLC08 | Automate monitoring vestiaires BAT08RDC | U_AVEC | Gammes à associer | MPS | AR | U200BATP | AR |  | 2020-12-31 | 0 | 1 | 0 |  |  | BIOMED_ULIS | #NAME? | Non trouvé | 6257 | 6257
BAT08PLC09 | Automate monitoring décongélation | U_AVEC | Gammes à associer | MPS | AR | U200BATP | AR |  | 2020-12-31 | 0 | 1 | 0 |  |  | BIOMED_ULIS | #NAME? | Non trouvé | 6258 | 6258
EXOPLCMT35 | Température congélateur OPLCONG04 | U_SANS PREVENTIF | Sans préventif | MC | AR | U601OPL | AR |  | 401769 | 0 | 1 | 0 |  |  | BIOMED_ULIS | #NAME? | Non trouvé | 6259 | 6259
EXOPLCMT34 | Température congélateur OPLCONG03 | U_SANS PREVENTIF | Sans préventif | MC | AR | U601OPL | AR |  | 401769 | 0 | 1 | 0 |  |  | BIOMED_ULIS | #NAME? | Non trouvé | 6260 | 6260
EXOPLCMT32 | Température congélateur OPLCONG01 | U_SANS PREVENTIF | Sans préventif | MC | AR | U601OPL | AR |  | 401769 | 0 | 1 | 0 |  |  | BIOMED_ULIS | #NAME? | Non trouvé | 6261 | 6261
EXOPLCMT06 | Température congélateur OPLCONG05 | U_SANS PREVENTIF | Sans préventif | MC | AR | U601OPL | AR |  | 401769 | 0 | 1 | 0 |  |  | BIOMED_ULIS | #NAME? | Non trouvé | 6262 | 6262
EXBAT01MA01 | Module analogique | U_SANS PREVENTIF | Sans préventif | MC | AR | U410 | AR |  | 2020-12-31 | 0 | 1 | 0 |  |  | BIOMED_ULIS | #NAME? | Non trouvé | 6263 | 6263
EXBAT01MA02 | Module analogique | U_SANS PREVENTIF | Sans préventif | MC | AR | U410 | AR |  | 2020-12-31 | 0 | 1 | 0 |  |  | BIOMED_ULIS | #NAME? | Non trouvé | 6264 | 6264
EXBAT01ML01 | Module logique | U_SANS PREVENTIF | Sans préventif | MC | AR | U410 | AR |  | 2020-12-31 | 0 | 1 | 0 |  |  | BIOMED_ULIS | #NAME? | Non trouvé | 6265 | 6265
EXBAT01ML02 | Module logique | U_SANS PREVENTIF | Sans préventif | MC | AR | U410 | AR |  | 2020-12-31 | 0 | 1 | 0 |  |  | BIOMED_ULIS | #NAME? | Non trouvé | 6266 | 6266
EXBAT08MA01 | Module analogique | U_SANS PREVENTIF | Sans préventif | MC | AR | U200BATP | AR |  | 2020-12-31 | 0 | 1 | 0 |  |  | BIOMED_ULIS | #NAME? | Non trouvé | 6267 | 6267
EXBAT08MA02 | Module analogique | U_SANS PREVENTIF | Sans préventif | MC | AR | U200BATP | AR |  | 2020-12-31 | 0 | 1 | 0 |  |  | BIOMED_ULIS | #NAME? | Non trouvé | 6268 | 6268
EXBAT08MA03 | Module analogique | U_SANS PREVENTIF | Sans préventif | MC | AR | U200BATP | AR |  | 2020-12-31 | 0 | 1 | 0 |  |  | BIOMED_ULIS | #NAME? | Non trouvé | 6269 | 6269
EXBAT08MA04 | Module analogique | U_SANS PREVENTIF | Sans préventif | MC | AR | U200BATP | AR |  | 2020-12-31 | 0 | 1 | 0 |  |  | BIOMED_ULIS | #NAME? | Non trouvé | 6270 | 6270
EXBAT08MA05 | Module analogique | U_SANS PREVENTIF | Sans préventif | MC | AR | U200BATP | AR |  | 2020-12-31 | 0 | 1 | 0 |  |  | BIOMED_ULIS | #NAME? | Non trouvé | 6271 | 6271
EXBAT06MA06 | Module analogique | U_SANS PREVENTIF | Sans préventif | MC | AR | U200BATP | AR |  | 2020-12-31 | 0 | 1 | 0 |  |  | BIOMED_ULIS | #NAME? | Non trouvé | 6272 | 6272
EXBAT08MA07 | Module analogique | U_SANS PREVENTIF | Sans préventif | MC | AR | U200BATP | AR |  | 2020-12-31 | 0 | 1 | 0 |  |  | BIOMED_ULIS | #NAME? | Non trouvé | 6273 | 6273
EXBAT08MA08 | Module analogique | U_SANS PREVENTIF | Sans préventif | MC | AR | U200BATP | AR |  | 2020-12-31 | 0 | 1 | 0 |  |  | BIOMED_ULIS | #NAME? | Non trouvé | 6274 | 6274
EXBAT08MA09 | Module analogique | U_SANS PREVENTIF | Sans préventif | MC | AR | U200BATP | AR |  | 2020-12-31 | 0 | 1 | 0 |  |  | BIOMED_ULIS | #NAME? | Non trouvé | 6275 | 6275
EXBAT08CMA10 | Module analogique | U_SANS PREVENTIF | Sans préventif | MC | AR | U200BATP | AR |  | 2020-12-31 | 0 | 1 | 0 |  |  | BIOMED_ULIS | #NAME? | Non trouvé | 6276 | 6276
EXBAT08MA11 | Module analogique | U_SANS PREVENTIF | Sans préventif | MC | AR | U200BATP | AR |  | 2020-12-31 | 0 | 1 | 0 |  |  | BIOMED_ULIS | #NAME? | Non trouvé | 6277 | 6277
EXBAT08MA14 | Module analogique | U_SANS PREVENTIF | Sans préventif | MC | AR | U200BATP | AR |  | 2020-12-31 | 0 | 1 | 0 |  |  | BIOMED_ULIS | #NAME? | Non trouvé | 6278 | 6278
EXBAT08MA15 | Module analogique | U_SANS PREVENTIF | Sans préventif | MC | AR | U200BATP | AR |  | 2020-12-31 | 0 | 1 | 0 |  |  | BIOMED_ULIS | #NAME? | Non trouvé | 6279 | 6279
EXBAT08MA16 | Module analogique | U_SANS PREVENTIF | Sans préventif | MC | AR | U200BATP | AR |  | 2020-12-31 | 0 | 1 | 0 |  |  | BIOMED_ULIS | #NAME? | Non trouvé | 6280 | 6280
EXBAT08ML01 | Module logique | U_SANS PREVENTIF | Sans préventif | MC | AR | U200BATP | AR |  | 2020-12-31 | 0 | 1 | 0 |  |  | BIOMED_ULIS | #NAME? | Non trouvé | 6281 | 6281
EXBAT08ML02 | Module logique | U_SANS PREVENTIF | Sans préventif | MC | AR | U200BATP | AR |  | 2020-12-31 | 0 | 1 | 0 |  |  | BIOMED_ULIS | #NAME? | Non trouvé | 6282 | 6282
EXBAT08ML03 | Module logique | U_SANS PREVENTIF | Sans préventif | MC | AR | U200BATP | AR |  | 2020-12-31 | 0 | 1 | 0 |  |  | BIOMED_ULIS | #NAME? | Non trouvé | 6283 | 6283
EXBAT08ML04 | Module logique | U_SANS PREVENTIF | Sans préventif | MC | AR | U200BATP | AR |  | 2020-12-31 | 0 | 1 | 0 |  |  | BIOMED_ULIS | #NAME? | Non trouvé | 6284 | 6284
EX1BAT01ML06 | Module logique | U_SANS PREVENTIF | Sans préventif | MC | AR | U200BATP | AR |  | 2020-12-31 | 0 | 1 | 0 |  |  | BIOMED_ULIS | #NAME? | Non trouvé | 6285 | 6285
EXBAT08ML08 | Module logique | U_SANS PREVENTIF | Sans préventif | MC | AR | U200BATP | AR |  | 2020-12-31 | 0 | 1 | 0 |  |  | BIOMED_ULIS | #NAME? | Non trouvé | 6286 | 6286
EXBAT08ML09 | Module logique | U_SANS PREVENTIF | Sans préventif | MC | AR | U200BATP | AR |  | 2020-12-31 | 0 | 1 | 0 |  |  | BIOMED_ULIS | #NAME? | Non trouvé | 6287 | 6287
ALBCMF24 | Aff.+régul débit envoi surnag. ALBLRP70 | U_METR000011 | Vérification PERIODIQUE de débit | MPS | DEF | U440 | 11U | 603 741,00 | 2024-07-14 | 3 | 1 | 0 | 52 | 1 | BIOMED_ULIS | #NAME? | Non trouvé | 6288 | 6288
ALBCMF24 | Aff.+régul débit envoi surnag. ALBLRP70 | U_METROLOGIE 11 | Vérification CURATIVE de débit | MC | DEF | U440 | 11U | 609 749,00 | 401769 | 0 | 1 | 0 |  |  | BIOMED_ULIS | #NAME? | Non trouvé | 6289 | 6289
EX1WFIFCS02 | Débimètre point libre WFISBD106 | U_SANS PREVENTIF | Sans préventif | MC | AR | U440 | AR |  | 401769 | 0 | 1 | 0 |  |  | BIOMED_ULIS | #NAME? | Non trouvé | 6290 | 6290
EXWFICMQ10 | Affi. comptage point soutirage WFISBD106 | U_SANS PREVENTIF | Sans préventif | MC | AR | U440 | AR |  | 401769 | 0 | 1 | 0 |  |  | BIOMED_ULIS | #NAME? | Non trouvé | 6291 | 6291
WFIFCS61 | Débitmètre WFISBD102 | U_SANS PREVENTIF | Sans préventif | MC | AR | U236WFI | AR |  | 401769 | 0 | 1 | 0 |  |  | BIOMED_ULIS | #NAME? | Non trouvé | 6292 | 6292
WFICMT61 | Indication température retour SBD102 | U_METROLOGIE 12 | Vérification CURATIVE température | MC | DEF | U236WFI | 11U | 81 652,00 | 401769 | 0 | 1 | 0 |  |  | BIOMED_ULIS | #NAME? | Non trouvé | 6293 | 6293
WFICMF61 | Affichage Débit WFISBD102 | U_METROLOGIE 11 | Vérification CURATIVE de débit | MC | DEF | U236WFI | 11U | 81 650,00 | 401769 | 0 | 1 | 0 |  |  | BIOMED_ULIS | #NAME? | Non trouvé | 6294 | 6294
WFICMQ61 | Comptage débit WFISBD102 | U_METROLOGIE 30 | Vérification CURATIVE de comptage | MC | DEF | U236WFI | 11U | 81 651,00 | 401769 | 0 | 1 | 0 |  |  | BIOMED_ULIS | #NAME? | Non trouvé | 6295 | 6295
UDA4SPC06 | Détecteur à barrette de diode | U_SANS PREVENTIF | Sans préventif | MC | AR | U855 | AR |  | 401769 | 0 | 1 | 0 |  |  | BIOTECH_ULIS | #NAME? | Non trouvé | 6296 | 6296
UDA4PP02 | Pompe HPLC | U_SANS PREVENTIF | Sans préventif | MC | AR | U855 | AR |  | 401769 | 0 | 1 | 0 |  |  | BIOTECH_ULIS | #NAME? | Non trouvé | 6297 | 6297
UDA4PLC01 | Module Chromeleon V7.2.10 Build 25868 | U_SANS PREVENTIF | Sans préventif | MC | AR | U855 | AR |  | 401769 | 0 | 1 | 0 |  |  | BIOTECH_ULIS | #NAME? | Non trouvé | 6298 | 6298
UDA4LAB14 | Injecteur automatique | U_SANS PREVENTIF | Sans préventif | MC | AR | U855 | AR |  | 401769 | 0 | 1 | 0 |  |  | BIOTECH_ULIS | #NAME? | Non trouvé | 6299 | 6299
EXUDA4LAB13 | Collecteur de fractions | U_SANS PREVENTIF | Sans préventif | MC | AR | U855 | AR |  | 401769 | 0 | 1 | 0 |  |  | BIOTECH_ULIS | #NAME? | Non trouvé | 6300 | 6300
UDA4LAB12 | Module dégazeur | U_SANS PREVENTIF | Sans préventif | MC | AR | U855 | AR |  | 401769 | 0 | 1 | 0 |  |  | BIOTECH_ULIS | #NAME? | Non trouvé | 6301 | 6301
UDA4FOUR02 | Four à colonne | U_SANS PREVENTIF | Sans préventif | MC | AR | U855 | AR |  | 401769 | 0 | 1 | 0 |  |  | BIOTECH_ULIS | #NAME? | Non trouvé | 6302 | 6302
ALBFCS07 | Débimètre envoi surnageant ALBLRP70 | U_SANS PREVENTIF | Sans préventif | MC | AR | U440 | AR |  | 401769 | 0 | 1 | 0 |  |  | BIOMED_ULIS | #NAME? | Non trouvé | 6303 | 6303
PLACMW315 | Balance de pesage poches de prélèvement | U_METROLOGIE 01 | Vérification CURATIVE balance 0/30Kg | MC | DEF | U410 | 11U | 141 001,00 | 401769 | 0 | 1 | 0 |  |  | BIOMED_ULIS | #NAME? | Non trouvé | 6304 | 6304
BCHLAV03 | Laveur | U_LABO000005 | Maintenance préventive | MPS | DEF | U624UAP | 22U | 580 395,00 | 2024-03-22 | 3 | 1 | 0 | 52 | 1 | BIOMED_ULIS | #NAME? | Non trouvé | 6305 | 6305
BCHLAV03 | Laveur | U_LABO000006 | Qualification périodique | MPS | DEF | U624UAP | 22U | 589 337,00 | 2026-04-21 | 3 | 1 | 0 | 156 | 1 | BIOMED_ULIS | #NAME? | Non trouvé | 6306 | 6306
BCHC03 | Centrifugeuse SIGMA | U_LABO000006 | Qualification périodique | MPS | DEF | U624UAP | 22U | 474 319,00 | 2050-01-01 | 0 | 1 | 0 |  |  | BIOMED_ULIS | #NAME? | Non trouvé | 6307 | 6307
EX1WFIFCS01 | Débimètre WFISBD106 (ALBR07) | U_SANS PREVENTIF | Sans préventif | MC | AR | U440 | AR |  | 401769 | 0 | 1 | 0 |  |  | BIOMED_ULIS | #NAME? | Non trouvé | 6308 | 6308
EXWFICMQ11 | Affichage volume WFISBD106 (ALBR07) | U_SANS PREVENTIF | Sans préventif | MC | AR | U440 | AR |  | 401769 | 0 | 1 | 0 |  |  | BIOMED_ULIS | #NAME? | Non trouvé | 6309 | 6309
EXWFICMF02 | Rég débit sous boucle WFISBD106 (ALBR07) | U_SANS PREVENTIF | Sans préventif | MC | AR | U236WFI | AR |  | 401769 | 0 | 1 | 0 |  |  | BIOMED_ULIS | #NAME? | Non trouvé | 6310 | 6310
EX1WFICMF02 | Enreg. affi. débit WFISBD106 (ALBR07) | U_SANS PREVENTIF | Sans préventif | MC | AR | U440 | AR |  | 401769 | 0 | 1 | 0 |  |  | BIOMED_ULIS | #NAME? | Non trouvé | 6311 | 6311
EXPLACML01 | Niveau fondoir PLAR000 | U_SANS PREVENTIF | Sans préventif | MC | AR | U410 | AR |  | 401769 | 0 | 1 | 0 |  |  | BIOMED_ULIS | #NAME? | Non trouvé | 6312 | 6312
WFIR311 | Colonne n°1 Distillateur n°3 FINN-AQUA | U_CONT000013 | Visite réglementaire pression/vapeur | MPS | DEF | U236WFI | 15U | 600 449,00 | 2024-07-01 | 3 | 30 | 0 | 48 | 2 | BIOMED_ULIS | #NAME? | Non trouvé | 6313 | 6313
WFIR312 | Colonne n°2 Distillateur n°3 FINN-AQUA | U_CONT000013 | Visite réglementaire pression/vapeur | MPS | DEF | U236WFI | 15U | 600 450,00 | 2024-08-02 | 3 | 30 | 0 | 48 | 2 | BIOMED_ULIS | #NAME? | Non trouvé | 6314 | 6314
WFIR313 | Colonne n°3 Distillateur n°3 FINN-AQUA | U_CONT000013 | Visite réglementaire pression/vapeur | MPS | DEF | U236WFI | 15U | 600 451,00 | 2024-08-02 | 3 | 30 | 0 | 209 | 1 | BIOMED_ULIS | #NAME? | Non trouvé | 6315 | 6315
WFIR314 | Colonne n°4 Distillateur n°3 FINN-AQUA | U_CONT000013 | Visite réglementaire pression/vapeur | MPS | DEF | U236WFI | 15U | 600 452,00 | 2024-08-02 | 3 | 30 | 0 | 209 | 1 | BIOMED_ULIS | #NAME? | Non trouvé | 6316 | 6316
WFIR315 | Colonne n°5 Distillateur n°3 FINN-AQUA | U_CONT000013 | Visite réglementaire pression/vapeur | MPS | DEF | U236WFI | 15U | 600 453,00 | 2024-08-02 | 3 | 30 | 0 | 48 | 2 | BIOMED_ULIS | #NAME? | Non trouvé | 6317 | 6317
WFIR316 | Colonne n°6 Distillateur n°3 FINN-AQUA | U_CONT000013 | Visite réglementaire pression/vapeur | MPS | DEF | U236WFI | 15U | 600 454,00 | 2024-08-02 | 3 | 30 | 0 | 48 | 2 | BIOMED_ULIS | #NAME? | Non trouvé | 6318 | 6318
WFIR317 | Colonne n°7 Distillateur n°3 FINN-AQUA | U_CONT000013 | Visite réglementaire pression/vapeur | MPS | DEF | U236WFI | 15U | 600 455,00 | 2024-07-31 | 3 | 30 | 0 | 48 | 2 | BIOMED_ULIS | #NAME? | Non trouvé | 6319 | 6319
WFIR318 | Colonne n°8 Distillateur n°3 FINN-AQUA | U_CONT000013 | Visite réglementaire pression/vapeur | MPS | DEF | U236WFI | 15U | 600 456,00 | 2024-08-02 | 3 | 30 | 0 | 48 | 2 | BIOMED_ULIS | #NAME? | Non trouvé | 6320 | 6320
WFIPV14 | Vanne prélèvement retour WFISBD101 | U_SANS PREVENTIF | Sans préventif | MC | AR | U236WFI | AR |  | 2010-08-17 | 0 | 1 | 0 |  |  | BIOMED_ULIS | #NAME? | Non trouvé | 6321 | 6321
EXRIMCONG15 | Congélateur DOMETIC n° 919-7020-01 | U_SANS PREVENTIF | Sans préventif | MC | AR | U624UAP | AR |  | 401769 | 0 | 1 | 0 |  |  | BIOMED_ULIS | #NAME? | Non trouvé | 6322 | 6322
UDP2UR04 | Centrale de mesures YOKOGAWA n°S55A04411 | U_SANS PREVENTIF | Sans préventif | MC | AR | U851 | AR |  | 401769 | 0 | 1 | 0 |  |  | BIOTECH_ULIS | #NAME? | Non trouvé | 6323 | 6323
UDP3UR04 | Centrale de mesures Yokagawa n°S5J607491 | U_SANS PREVENTIF | Sans préventif | MC | AR | U851 | AR |  | 401769 | 0 | 1 | 0 |  |  | BIOTECH_ULIS | #NAME? | Non trouvé | 6324 | 6324
PLAELEV03 | Elévateur pneumatique plasma n°3 | U_MECA000046 | Polissage semestriel | MPS | DEF | U410 | 11U | 619 239,00 | 2024-06-15 | 3 | 30 | 0 | 26 | 1 | BIOMED_ULIS | #NAME? | Non trouvé | 6325 | 6325
PLAELEV04 | Elévateur pneumatique plasma n°4 | U_MECA000046 | Polissage semestriel | MPS | DEF | U410 | 11U | 619 241,00 | 2024-06-15 | 3 | 30 | 0 | 26 | 1 | BIOMED_ULIS | #NAME? | Non trouvé | 6326 | 6326
PLAR01 | Mélangeur fondoir plasma n°1 | U_MECA000046 | Polissage semestriel | MPS | AR | U410 | 11U | 619 247,00 | 2024-06-15 | 3 | 30 | 0 | 26 | 1 | BIOMED_ULIS | #NAME? | Non trouvé | 6327 | 6327
PLAR02 | Mélangeur fondoir plasma n°2 | U_MECA000046 | Polissage semestriel | MPS | AR | U410 | 11U | 619 248,00 | 2024-06-15 | 3 | 30 | 0 | 26 | 1 | BIOMED_ULIS | #NAME? | Non trouvé | 6328 | 6328
CBREF17 | Réfrigérateur DOMETIC n°0201034 | U_SANS PREVENTIF | Sans préventif | MC | AR | U855 | AR |  | 401769 | 0 | 1 | 0 |  |  | BIOTECH_ULIS | #NAME? | Non trouvé | 6329 | 6329
CBREF18 | Réfri / congélateur LIEBHERR | U_SANS PREVENTIF | Sans préventif | MC | AR | U855 | AR |  | 401769 | 0 | 1 | 0 |  |  | BIOTECH_ULIS | #NAME? | Non trouvé | 6330 | 6330
WFIR309 | Condenseur primaire WFIDIST03 | U_CONT000013 | Visite réglementaire pression/vapeur | MPS | REGL | U236WFI | 15U | 600 448,00 | 2024-08-02 | 3 | 30 | 0 | 48 | 2 | BIOMED_ULIS | #NAME? | Non trouvé | 6331 | 6331
ADEAU01 | Autoclave Production | U_CONT000013 | Visite réglementaire pression/vapeur | MPS | REGL | U421DEAE | 15U | 512 759,00 | 2023-03-30 | 3 | 30 | 0 | 730 | 0 | BIOMED_ULIS | #NAME? | Non trouvé | 6332 | 6332
ADEAU01 | Autoclave Production | U_CONT000017 | Epreuve décennale pression/vapeur | MPS | REGL | U421DEAE | 15U | 450 241,00 | 2029-03-31 | 3 | 30 | 0 | 520 | 1 | BIOMED_ULIS | #NAME? | Non trouvé | 6333 | 6333
MFPRLAB07 | Microscope NIKON n°335412 | U_SANS PREVENTIF | Sans préventif | MC | AR | U868 | AR |  | 401769 | 0 | 1 | 0 |  |  | BIOTECH_ULIS | #NAME? | Non trouvé | 6334 | 6334
UPILCMA01 | Ph-mettre Methrom n°15274 | U_AVEC | Gammes à associer | MPS | AR | U851 | AR |  | 2020-12-31 | 0 | 1 | 0 |  |  | BIOTECH_ULIS | #NAME? | Non trouvé | 6335 | 6335
EXETALCMT196 | Température Concal TECHU011 | U_METR000012 | Vérification PERIODIQUE température | MPS | AR | U720 | 50U | 585 980,00 | 2024-09-06 | 3 | 1 | 0 | 52 | 1 | BIOMED_ULIS | #NAME? | Non trouvé | 6336 | 6336
EXETALCMT196 | Température Concal TECHU011 | U_METROLOGIE 12 | Vérification CURATIVE température | MPS | AR | U720 | 50U |  | 2049-09-13 | 0 | 1 | 0 |  |  | BIOMED_ULIS | #NAME? | Non trouvé | 6337 | 6337
UPILSVM01 | Moteur d'agitation IKA n°15274 | U_AVEC | Gammes à associer | MPS | AR | U851 | AR |  | 2020-12-31 | 0 | 1 | 0 |  |  | BIOTECH_ULIS | #NAME? | Non trouvé | 6338 | 6338
UPILPP01 | Pompe Quarttroflow n°8207 | U_AVEC | Gammes à associer | MPS | AR | U851 | AR |  | 2020-12-31 | 0 | 1 | 0 |  |  | BIOTECH_ULIS | #NAME? | Non trouvé | 6339 | 6339
UPILPP02 | Pompe Périlstaltique n°K030435 | U_AVEC | Gammes à associer | MPS | AR | U851 | AR |  | 2020-12-31 | 0 | 1 | 0 |  |  | BIOTECH_ULIS | #NAME? | Non trouvé | 6340 | 6340
EXDWCMF02 | Mesure débit remplissage cuve disco. | U_METR000011 | Vérification PERIODIQUE de débit | MPS | AR | U222PW | 11U | 558 907,00 | 2024-07-21 | 3 | 1 | 0 | 730 | 0 | BIOMED_ULIS | #NAME? | Non trouvé | 6341 | 6341
EXDWCMQ02 | Comptage pour gestion des régeés duos | U_METR000030 | Vérification PERIODIQUE de comptage | MPS | AR | U222PW | 11U | 558 948,00 | 2023-07-30 | 3 | 1 | 0 | 365 | 0 | BIOMED_ULIS | #NAME? | Non trouvé | 6342 | 6342
MCBCMT43 | Enreg temp partie ref MCBREF11/BAT01ARM04 | U_METR000012 | Vérification PERIODIQUE température | MPS | AR | U640MCB | 21U | 589 241,00 | 2024-05-29 | 3 | 1 | 0 | 52 | 1 | BIOMED_ULIS | #NAME? | Non trouvé | 6343 | 6343
MCBCMT44 | Enreg temp partie cong MCBREF11/BAT01ARM04 | U_METR000012 | Vérification PERIODIQUE température | MPS | AR | U640MCB | 21U | 589 242,00 | 2024-05-29 | 3 | 1 | 0 | 52 | 1 | BIOMED_ULIS | #NAME? | Non trouvé | 6344 | 6344
MCBCMT45 | Enreg temp réfrig MCBREF14/BAT01ARM04 | U_METR000012 | Vérification PERIODIQUE température | MPS | AR | U640MCB | 21U | 589 243,00 | 2024-05-29 | 3 | 1 | 0 | 52 | 1 | BIOMED_ULIS | #NAME? | Non trouvé | 6345 | 6345
EXMCBCMT46 | Enreg temp réfrig MCBREF12/BAT01ARM04 | U_METR000012 | Vérification PERIODIQUE température | MPS | AR | U640MCB | 21U | 589 244,00 | 2049-05-29 | 0 | 1 | 0 |  |  | BIOMED_ULIS | #NAME? | Non trouvé | 6346 | 6346
EXMCBCMT47 | Enreg temp réfrig MCBREF13/BAT01ARM04 | U_METR000012 | Vérification PERIODIQUE température | MPS | AR | U640MCB | 21U | 517 020,00 | 2049-06-01 | 3 | 1 | 0 | 52 | 1 | BIOMED_ULIS | #NAME? | Non trouvé | 6347 | 6347
MCBCMT55 | Enreg temp MCBETUV19/BAT01ARM04 | U_METR000012 | Vérification PERIODIQUE température | MPS | AR | U640MCB | 21U | 589 246,00 | 2024-05-29 | 3 | 1 | 0 | 52 | 1 | BIOMED_ULIS | #NAME? | Non trouvé | 6348 | 6348
MCBCMT57 | Enreg temp MCBETUV10/BAT01ARM04 | U_METR000012 | Vérification PERIODIQUE température | MPS | AR | U640MCB | 21U | 589 240,00 | 2024-05-28 | 3 | 1 | 0 | 52 | 1 | BIOMED_ULIS | #NAME? | Non trouvé | 6349 | 6349
MCBCMT48 | Enreg temp réfrig MCBREF16/BAT01ARM04 | U_METR000012 | Vérification PERIODIQUE température | MPS | AR | U640MCB | 21U | 589 245,00 | 2024-05-29 | 3 | 1 | 0 | 52 | 1 | BIOMED_ULIS | #NAME? | Non trouvé | 6350 | 6350
MCBCMT58 | Enreg temp MCBETUV11/BAT01ARM04 | U_METR000012 | Vérification PERIODIQUE température | MPS | AR | U640MCB | 21U | 589 247,00 | 2024-05-29 | 3 | 1 | 0 | 52 | 1 | BIOMED_ULIS | #NAME? | Non trouvé | 6351 | 6351
ETALCMP11 | Pression absolue DRUCK DPI n°3102712 | U_METR000026 | Vérification PERIODIQUE labo extérieur | MPS | AR | U720 | 50U | 585 978,00 | 2024-09-13 | 3 | 1 | 0 | 52 | 1 | BIOMED_ULIS | #NAME? | Non trouvé | 6352 | 6352
WFICMF61 | Affichage Débit WFISBD102 | U_METR000011 | Vérification PERIODIQUE de débit | MPS | DEF | U236WFI | 11U | 604 237,00 | 2024-07-16 | 3 | 1 | 0 | 52 | 1 | BIOMED_ULIS | #NAME? | Non trouvé | 6353 | 6353
WFICMQ61 | Comptage débit WFISBD102 | U_METR000030 | Vérification PERIODIQUE de comptage | MPS | DEF | U236WFI | 11U | 604 239,00 | 2024-07-16 | 3 | 1 | 0 | 52 | 1 | BIOMED_ULIS | #NAME? | Non trouvé | 6354 | 6354
SFICMP03 | Contrôle pression sortie SFIGV02 | U_METR000015 | Vérification PERIODIQUE pression | MPS | AR | U440 | 11U | 604 294,00 | 2024-07-28 | 3 | 1 | 0 | 365 | 0 | BIOMED_ULIS | #NAME? | Non trouvé | 6355 | 6355
BCHCMT27 | Enreg temp congél. BCHCONG03/BAT01ARM02 | U_METR000012 | Vérification PERIODIQUE température | MPS | AR | U624UAP | 22U | 602 940,00 | 2024-07-29 | 3 | 1 | 0 | 52 | 1 | BIOMED_ULIS | #NAME? | Non trouvé | 6356 | 6356
WFICMT61 | Indication température retour SBD102 | U_METR000012 | Vérification PERIODIQUE température | MPS | DEF | U236WFI | 11U | 604 240,00 | 2024-07-16 | 3 | 1 | 0 | 52 | 1 | BIOMED_ULIS | #NAME? | Non trouvé | 6357 | 6357
GAMCMP57 | Pression alim pompe alim FP GAMMA | U_METR000015 | Vérification PERIODIQUE pression | MPS | AR | U441 | 11U | 618 129,00 | 2024-10-31 | 3 | 1 | 0 | 52 | 1 | BIOMED_ULIS | #NAME? | Non trouvé | 6358 | 6358
UDA4CMT09 | Enreg T° Ref UDA1REF11 EBRO n°62407974 | U_METROLOGIE 12 | Vérification CURATIVE température | MC | DEF | U855 | 70U |  | 401769 | 0 | 1 | 0 |  |  | BIOTECH_ULIS | #NAME? | Non trouvé | 6359 | 6359
UDP3CMT30 | Thermomètre | U_METROLOGIE 12 | Vérification CURATIVE température | MC | DEF | U851 | 11U |  | 2030-12-31 | 0 | 1 | 0 |  |  | BIOTECH_ULIS | #NAME? | Non trouvé | 6360 | 6360
EXCBFL02 | Hotte flux laminaire vertical | U_AVEC | Gammes à associer | MPS | AR | U855 | AR |  | 2020-12-31 | 0 | 1 | 0 |  |  | BIOTECH_ULIS | #NAME? | Non trouvé | 6361 | 6361
MGPTRP09 | Transpalette électrique | U_LEVA000014 | Maintenance gerbeur transpalette | MPS | DEF | U406 | 15U | 600 559,00 | 2024-03-23 | 3 | 30 | 0 | 26 | 1 | BIOMED_ULIS | #NAME? | Non trouvé | 6362 | 6362
MGPTRP10 | Transpalette électrique | U_LEVA000014 | Maintenance gerbeur transpalette | MPS | DEF | U406 | 15U | 600 560,00 | 2024-03-23 | 3 | 30 | 0 | 26 | 1 | BIOMED_ULIS | #NAME? | Non trouvé | 6363 | 6363
MGPTRP11 | Transpalette électrique | U_LEVA000014 | Maintenance gerbeur transpalette | MPS | DEF | U406 | 15U | 600 561,00 | 2024-03-23 | 3 | 30 | 0 | 26 | 1 | BIOMED_ULIS | #NAME? | Non trouvé | 6364 | 6364
EXMCBREF10 | Réfrigérateur DOMETIC n°0331435 | U_SANS PREVENTIF | Sans préventif | MC | AR | U640MCB | AR |  | 401769 | 0 | 1 | 0 |  |  | BIOMED_ULIS | #NAME? | Non trouvé | 6365 | 6365
EXMCBREF12 | Réfrigérateur DOMETIC n°0331436 | U_SANS PREVENTIF | Sans préventif | MC | AR | U640MCB | AR |  | 401769 | 0 | 1 | 0 |  |  | BIOMED_ULIS | #NAME? | Non trouvé | 6366 | 6366
MCBREF11 | Réfrigérateur DOMETIC n°0331454 | U_SANS PREVENTIF | Sans préventif | MC | AR | U640MCB | AR |  | 401769 | 0 | 1 | 0 |  |  | BIOMED_ULIS | #NAME? | Non trouvé | 6367 | 6367
EXMCBREF13 | Réfrigérateur DOMETIC n°0331445 | U_SANS PREVENTIF | Sans préventif | MC | AR | U640MCB | AR |  | 401769 | 0 | 1 | 0 |  |  | BIOMED_ULIS | #NAME? | Non trouvé | 6368 | 6368
MCBREF14 | Réfrigérateur DOMETIC n°0331437 | U_SANS PREVENTIF | Sans préventif | MC | AR | U640MCB | AR |  | 401769 | 0 | 1 | 0 |  |  | BIOMED_ULIS | #NAME? | Non trouvé | 6369 | 6369
EXALBAU01 | Autoclave n°01 albumine gamma | U_SANS PREVENTIF | Sans préventif | MC | AR | U440 | AR |  | 401769 | 0 | 1 | 0 |  |  | BIOMED_ULIS | #NAME? | Non trouvé | 6370 | 6370
EXALBPLC04 | Automate autoclave ALBAU01 | U_SANS PREVENTIF | Sans préventif | MC | AR | U440 | AR |  | 401769 | 0 | 1 | 0 |  |  | BIOMED_ULIS | #NAME? | Non trouvé | 6371 | 6371
EXALBCMP05 | Régul + enreg pression enceinte ALBAU01 | U_SANS PREVENTIF | Sans préventif | MC | AR | U440 | AR |  | 401769 | 0 | 1 | 0 |  |  | BIOMED_ULIS | #NAME? | Non trouvé | 6372 | 6372
EXALBCMT37 | Régul + Enreg. temp enceinte ALBAU01 | U_SANS PREVENTIF | Sans préventif | MC | AR | U440 | AR |  | 401769 | 0 | 1 | 0 |  |  | BIOMED_ULIS | #NAME? | Non trouvé | 6373 | 6373
EXALBCMT39 | Régul + Enreg. temp produit ALBAU01 | U_SANS PREVENTIF | Sans préventif | MC | AR | U440 | AR |  | 401769 | 0 | 1 | 0 |  |  | BIOMED_ULIS | #NAME? | Non trouvé | 6374 | 6374
GAMCP22 | Disperseur Fibri TI | U_MECA000104 | Maintenance disperseur | MPS | DEF | U441 | 11U | 619 214,00 | 2024-12-13 | 3 | 1 | 0 | 52 | 1 | BIOMED_ULIS | #NAME? | Non trouvé | 6375 | 6375
EXPLAPP01 | Pompe envoi plasma sortie fondoir | U_SANS PREVENTIF | Sans préventif | MC | AR | U410 | AR |  | 401769 | 0 | 1 | 0 |  |  | BIOMED_ULIS | #NAME? | Non trouvé | 6376 | 6376
AQVCMG01 | Rapporteur d''angle MITUTOYO n°06101364 | U_METR000026 | Vérification PERIODIQUE labo extérieur | MPS | AR | U720 | 52U | 472 412,00 | 2022-09-15 | 3 | 1 | 0 | 104 | 1 | BIOMED_ULIS | #NAME? | Non trouvé | 6377 | 6377
EXALBPP01 | Pompe introduction filtre presse TIV | U_SANS PREVENTIF | Sans préventif | MC | AR | U440 | AR |  | 401769 | 0 | 1 | 0 |  |  | BIOMED_ULIS | #NAME? | Non trouvé | 6378 | 6378
EXMGPTRP03 | Transpalette électrique n°3 | U_SANS PREVENTIF | Sans préventif | MC | AR | U406 | AR |  | 401769 | 0 | 1 | 0 |  |  | BIOMED_ULIS | #NAME? | Non trouvé | 6379 | 6379
EXMGPTRP04 | Transpalette électrique n°4 | U_SANS PREVENTIF | Sans préventif | MC | AR | U406 | AR |  | 401769 | 0 | 1 | 0 |  |  | BIOMED_ULIS | #NAME? | Non trouvé | 6380 | 6380
EXMGPTRP05 | Transpalette électrique n°5 | U_SANS PREVENTIF | Sans préventif | MC | AR | U406 | AR |  | 401769 | 0 | 1 | 0 |  |  | BIOMED_ULIS | #NAME? | Non trouvé | 6381 | 6381
EXMGGTRP02 | Transpalette électrique n°2 | U_SANS PREVENTIF | Sans préventif | MC | AR | U168 | AR |  | 401769 | 0 | 1 | 0 |  |  | BIOMED_ULIS | #NAME? | Non trouvé | 6382 | 6382
MGPTRP08 | Transpalette électrique | U_LEVA000014 | Maintenance gerbeur transpalette | MPS | DEF | U406 | 15U | 600 529,00 | 2024-03-16 | 3 | 30 | 0 | 26 | 1 | BIOMED_ULIS | #NAME? | Non trouvé | 6383 | 6383
EXALBCMP02 | Affichage pression sortie cassettes UF | U_SANS PREVENTIF | Sans préventif | MC | AR | U440 | AR |  | 401769 | 0 | 1 | 0 |  |  | BIOMED_ULIS | #NAME? | Non trouvé | 6384 | 6384
EXALBCMC02 | Affichage conductivité régé K7 UF | U_SANS PREVENTIF | Sans préventif | MC | AR | U440 | AR |  | 401769 | 0 | 1 | 0 |  |  | BIOMED_ULIS | #NAME? | Non trouvé | 6385 | 6385
EXALBCMF04 | Affic. débit alimentation UF albumine | U_SANS PREVENTIF | Sans préventif | MC | AR | U440 | AR |  | 401769 | 0 | 1 | 0 |  |  | BIOMED_ULIS | #NAME? | Non trouvé | 6386 | 6386
EXALBCMF05 | Affic. débit sortie filtrat régé UF alb | U_SANS PREVENTIF | Sans préventif | MC | AR | U440 | AR |  | 401769 | 0 | 1 | 0 |  |  | BIOMED_ULIS | #NAME? | Non trouvé | 6387 | 6387
EXALBCMF03 | Affic. débit filtrat UF albumine | U_SANS PREVENTIF | Sans préventif | MC | AR | U440 | AR |  | 401769 | 0 | 1 | 0 |  |  | BIOMED_ULIS | #NAME? | Non trouvé | 6388 | 6388
EXALBCMP24 | Aff press circuit alim régé cassettes UF | U_SANS PREVENTIF | Sans préventif | MC | AR | U440 | AR |  | 2010-10-04 | 0 | 1 | 0 |  |  | BIOMED_ULIS | #NAME? | Non trouvé | 6389 | 6389
EXNACCML01 | Niveau très haut cuve NACR01 | U_SANS PREVENTIF | Sans préventif | MC | AR | U440 | AR |  | 401769 | 0 | 1 | 0 |  |  | BIOMED_ULIS | #NAME? | Non trouvé | 6390 | 6390
EXALBCMQ07 | Mesure volume filtrat UF albumine | U_SANS PREVENTIF | Sans préventif | MC | AR | U440 | AR |  | 401769 | 0 | 1 | 0 |  |  | BIOMED_ULIS | #NAME? | Non trouvé | 6391 | 6391
EXALBCMP25 | Affich. pres. retentat régé cassettes UF | U_SANS PREVENTIF | Sans préventif | MC | AR | U440 | AR |  | 401769 | 0 | 1 | 0 |  |  | BIOMED_ULIS | #NAME? | Non trouvé | 6392 | 6392
EXALBCMQ09 | Mesure volume entrée régé UF albumine | U_SANS PREVENTIF | Sans préventif | MC | AR | U440 | AR |  | 401769 | 0 | 1 | 0 |  |  | BIOMED_ULIS | #NAME? | Non trouvé | 6393 | 6393
EXALBCMQ08 | Mesure volume sortie filtra régé UF alb | U_SANS PREVENTIF | Sans préventif | MC | AR | U440 | AR |  | 401769 | 0 | 1 | 0 |  |  | BIOMED_ULIS | #NAME? | Non trouvé | 6394 | 6394
EXALBCMP01 | Affichage pression entrée cassettes UF | U_SANS PREVENTIF | Sans préventif | MC | AR | U440 | AR |  | 401769 | 0 | 1 | 0 |  |  | BIOMED_ULIS | #NAME? | Non trouvé | 6395 | 6395
EXOPLCMT53 | Indication temp partie ref OPLREF01 | U_SANS PREVENTIF | Sans préventif | MC | AR | U601OPL | AR |  | 401769 | 0 | 1 | 0 |  |  | BIOMED_ULIS | #NAME? | Non trouvé | 6396 | 6396
EXDPLACMT85 | Collecteur mesures DataWatch n°0822-122 | U_METR000012 | Vérification PERIODIQUE température | MPS | AR | U670 | 40U | 486 695,00 | 2021-09-02 | 3 | 1 | 0 | 52 | 1 | BIOMED_ULIS | #NAME? | Non trouvé | 6397 | 6397
DPLACMT84 | Collecteur mesures DataWatch n°0822-120 | U_METR000012 | Vérification PERIODIQUE température | MPS | AR | U670 | 40U | 564 903,00 | 2023-08-31 | 3 | 1 | 0 | 52 | 1 | BIOMED_ULIS | #NAME? | Non trouvé | 6398 | 6398
PLAGER04 | Gerbeur élec. n°4 découpe poches | U_CONT000032 | Visite réglementaire | MPS | DEF | U440LEV | 15U | 560 373,00 | 2023-04-19 | 3 | 1 | 0 | 26 | 1 | BIOMED_ULIS | #NAME? | Non trouvé | 6399 | 6399
MGGTRP16 | Transpalette électrique | U_CONT000032 | Visite réglementaire | MPS | DEF | U168 | 15U | 560 352,00 | 2023-04-19 | 3 | 1 | 0 | 26 | 1 | BIOMED_ULIS | #NAME? | Non trouvé | 6400 | 6400
BAT11TEL01 | Table élévatrice magasin plasma quai n°1 | U_CONT000035 | Visite réglementaire table élévatrice/quai niveleur | MPS | AR | U200BATP | 15U | 545 967,00 | 2023-03-18 | 3 | 30 | 0 | 52 | 1 | BIOMED_ULIS | #NAME? | Non trouvé | 6401 | 6401
BAT11TEL05 | Table élévatrice magasin plasma quai n°3 | U_CONT000035 | Visite réglementaire table élévatrice/quai niveleur | MPS | AR | U235BATL | 15U | 545 959,00 | 2023-03-16 | 3 | 30 | 0 | 52 | 1 | BIOMED_ULIS | #NAME? | Non trouvé | 6402 | 6402
BAT11TEL03 | Table élévatrice magasin plasma quai n°3 | U_CONT000035 | Visite réglementaire table élévatrice/quai niveleur | MPS | AR | U235BATL | 15U | 545 957,00 | 2023-03-16 | 3 | 30 | 0 | 52 | 1 | BIOMED_ULIS | #NAME? | Non trouvé | 6403 | 6403
ALBTF | Tableau pontage filtre press T I+II+III | U_PROC000052 | Remplacement des joints du tableau de pontage | MPS | AR | U440 | 11U | 603 725,00 | 2024-07-13 | 3 | 1 | 0 | 52 | 1 | BIOMED_ULIS | #NAME? | Non trouvé | 6404 | 6404
EXMCBCMC01 | Conductivimètre Radiometer n°654R073N006 | U_METR000026 | Vérification PERIODIQUE labo extérieur | MPS | AR | U640MCB | 21U | 561 829,00 | 2049-08-14 | 0 | 1 | 0 |  |  | BIOMED_ULIS | #NAME? | Non trouvé | 6405 | 6405
EXMCBCMC01 | Conductivimètre Radiometer n°654R073N006 | U_METROLOGIE 18 | Vérification CURATIVE conductivité circuit | MC | AR | U640MCB | 21U | 88 745,00 | 2049-12-15 | 3 | 1 | 0 | 52 | 1 | BIOMED_ULIS | #NAME? | Non trouvé | 6406 | 6406
RF12RHC01 | Moto compresseur n°1 circuit n°2 -40°C | U_CURA046143 | Vidange d'huile | MC | AR | U222RF | AR | 80 539,00 | 401769 | 0 | 1 | 0 |  |  | BIOMED_ULIS | #NAME? | Non trouvé | 6407 | 6407
ELETR11 | Transformateur ht/bt n°11 poste Centrale énergie B4 | U_SANS PREVENTIF | Sans préventif | MC | DEF | U222ELE | AR |  | 2049-12-31 | 0 | 1 | 0 |  |  | BIOMED_ULIS | #NAME? | Non trouvé | 6408 | 6408
ELETR12 | Transformateur ht/bt n°12 Poste Magasin | U_SANS PREVENTIF | Sans préventif | MC | DEF | U222ELE | 10U |  | 2049-12-31 | 0 | 1 | 0 |  |  | BIOMED_ULIS | #NAME? | Non trouvé | 6409 | 6409
ALBREF02 | Réfrigérateur LIP | U_SANS PREVENTIF | Sans préventif | MC | AR | U440 | AR |  | 401769 | 0 | 1 | 0 |  |  | BIOMED_ULIS | #NAME? | Non trouvé | 6410 | 6410
EXOPLCMT88 | Enreg temp OPLCONG08/BAT01ARM05 | U_METROLOGIE 12 | Vérification CURATIVE température | MC | DEF | U601OPL | 20U | 81 365,00 | 401769 | 0 | 1 | 0 |  |  | BIOMED_ULIS | #NAME? | Non trouvé | 6411 | 6411
PWCMOC01 | Mesure carbone organique eau purifiée | U_EAUX000034 | Maintenance TOC et Vérification conformité | MPS | DEF | U222PW | 11U | 604 486,00 | 2024-02-07 | 3 | 1 | 0 | 26 | 1 | BIOMED_ULIS | #NAME? | Non trouvé | 6412 | 6412
PWCMOC01 | Mesure carbone organique eau purifiée | U_EAUX000037 | Vérification conformité du système | MPS | DEF | U222PW | 11U | 88 993,00 | 401769 | 0 | 1 | 0 |  |  | BIOMED_ULIS | #NAME? | Non trouvé | 6413 | 6413
PWCMOC01 | Mesure carbone organique eau purifiée | U_METROLOGIE 22 | Verification CURATIVE mesure de carbone | MC | METR | U222PW | 11U | 421 098,00 | 2050-01-01 | 0 | 1 | 0 |  |  | BIOMED_ULIS | #NAME? | Non trouvé | 6414 | 6414
PWCMOC01 | Mesure carbone organique eau purifiée | U_METR000022 | Vérif. PERIODIQUE mesure de carbone | MPS | DEF | U222PW | 11U | 604 487,00 | 2024-02-07 | 3 | 1 | 0 | 26 | 1 | BIOMED_ULIS | #NAME? | Non trouvé | 6415 | 6415
EPL3 | Traitement plasma RFID | U_SANS PREVENTIF | Sans préventif | MC | AR | U406 | AR |  | 401769 | 0 | 1 | 0 |  |  | BIOMED_ULIS | #NAME? | Non trouvé | 6416 | 6416
EPL3EQUIP | Equip spécifiques traitement plasma RFID | U_SANS PREVENTIF | Sans préventif | MC | AR | U406 | AR |  | 401769 | 0 | 1 | 0 |  |  | BIOMED_ULIS | #NAME? | Non trouvé | 6417 | 6417
EXWFICMOC02 | Enreg. + affichage carbone organique | U_SANS PREVENTIF | Sans préventif | MC | AR | U236WFI | AR |  | 401769 | 0 | 1 | 0 |  |  | BIOMED_ULIS | #NAME? | Non trouvé | 6418 | 6418
WFICMOC01 | Mesure carbone organique boucle BD02 | U_EAUX000034 | Maintenance TOC et Vérification conformité | MPS | DEF | U236WFI | 11U | 604 488,00 | 2024-02-07 | 3 | 1 | 0 | 26 | 1 | BIOMED_ULIS | #NAME? | Non trouvé | 6419 | 6419
WFICMOC01 | Mesure carbone organique boucle BD02 | U_EAUX000037 | Vérification conformité du système | MPS | AR | U236WFI | 11U | 101 667,00 | 401769 | 0 | 1 | 0 |  |  | BIOMED_ULIS | #NAME? | Non trouvé | 6420 | 6420
WFICMOC01 | Mesure carbone organique boucle BD02 | U_METR000022 | Vérif. PERIODIQUE mesure de carbone | MPS | DEF | U236WFI | 11U | 604 489,00 | 2024-02-07 | 3 | 1 | 0 | 26 | 1 | BIOMED_ULIS | #NAME? | Non trouvé | 6421 | 6421
WFICMOC01 | Mesure carbone organique boucle BD02 | U_METROLOGIE 22 | Verification CURATIVE mesure de carbone | MC | DEF | U236WFI | 11U | 420 577,00 | 2050-01-01 | 0 | 1 | 0 |  |  | BIOMED_ULIS | #NAME? | Non trouvé | 6422 | 6422
EXOPLCMT90 | Enreg. Temp. OPLCONG16/BAT01ARM05 | U_METROLOGIE 12 | Vérification CURATIVE température | MC | DEF | U601OPL | 20U | 99 974,00 | 401769 | 0 | 1 | 0 |  |  | BIOMED_ULIS | #NAME? | Non trouvé | 6423 | 6423
EXOPLCMT91 | Enreg. Temp. OPLCONG30/BAT01ARM05 | U_METROLOGIE 12 | Vérification CURATIVE température | MC | DEF | U601OPL | 20U | 81 371,00 | 401769 | 0 | 1 | 0 |  |  | BIOMED_ULIS | #NAME? | Non trouvé | 6424 | 6424
OPLCMT93 | Enreg. Temp. OPLCONG32/BAT01ARM05 | U_METROLOGIE 12 | Vérification CURATIVE température | MC | DEF | U601OPL | 11U | 465 134,00 | 401769 | 0 | 1 | 0 |  |  | BIOMED_ULIS | #NAME? | Non trouvé | 6425 | 6425
OPLCMT94 | Enreg. Temp. OPLCONG33/BAT01ARM05 | U_METROLOGIE 12 | Vérification CURATIVE température | MC | DEF | U601OPL | 11U | 81 383,00 | 401769 | 0 | 1 | 0 |  |  | BIOMED_ULIS | #NAME? | Non trouvé | 6426 | 6426
OPLCMT95 | Enreg. Temp. OPLCONG34/BAT01ARM05 | U_METROLOGIE 12 | Vérification CURATIVE température | MC | DEF | U601OPL | 11U | 117 795,00 | 401769 | 0 | 1 | 0 |  |  | BIOMED_ULIS | #NAME? | Non trouvé
OPLCMT96 | Enreg. Temp. OPLCF1316/BAT01ARM05 | U_METROLOGIE 12 | Vérification CURATIVE température | MC | DEF | U601OPL | 11U | 81 420,00 | 401769 | 0 | 1 | 0 |  |  | BIOMED_ULIS | #NAME? | Non trouvé | 6428 | 6428
EXOPLCMT97 | Sonde Enregist OPLREF05/BAT01ARM05 | U_METROLOGIE 12 | Vérification CURATIVE température | MC | DEF | U601OPL | 11U | 81 421,00 | 401769 | 0 | 1 | 0 |  |  | BIOMED_ULIS | #NAME? | Non trouvé | 6429 | 6429
EXOPLCMT98 | Enreg. Temp. cong. OPLREF05/BAT01ARM05 | U_METROLOGIE 12 | Vérification CURATIVE température | MC | DEF | U601OPL | 11U | 81 422,00 | 401769 | 0 | 1 | 0 |  |  | BIOMED_ULIS | #NAME? | Non trouvé | 6430 | 6430
OPLCMT99 | Enreg. Temp. OPLCONG37/BAT01ARM05 | U_METROLOGIE 12 | Vérification CURATIVE température | MC | DEF | U601OPL | 11U | 81 423,00 | 401769 | 0 | 1 | 0 |  |  | BIOMED_ULIS | #NAME? | Non trouvé
OPLCMT104 | Enreg. Temp. OPLREF04/BAT01ARM13 | U_METROLOGIE 12 | Vérification CURATIVE température | MC | DEF | U601OPL | 11U | 81 453,00 | 401769 | 0 | 1 | 0 |  |  | BIOMED_ULIS | #NAME? | Non trouvé | 6432
OPLCMT105 | Enreg. Temp. Cong. OPLREF04/BAT01ARM13 | U_METROLOGIE 12 | Vérification CURATIVE température | MC | DEF | U601OPL | 11U | 81 454,00 | 401769 | 0 | 1 | 0 |  |  | BIOMED_ULIS | #NAME? | Non trouvé | 6433
OPLCMT106 | Enreg. Temp. OPLETUV04/BAT01ARM03 | U_METROLOGIE 12 | Vérification CURATIVE température | MC | DEF | U601OPL | 20U | 126 471,00 | 401769 | 0 | 1 | 0 |  |  | BIOMED_ULIS | #NAME? | Non trouvé | 6434 | 6434
OPLCMT109 | Enreg. Temp. OPLETUV18/BAT01ARM03 | U_METROLOGIE 12 | Vérification CURATIVE température | MC | DEF | U601OPL | 11U | 81 788,00 | 401769 | 0 | 1 | 0 |  |  | BIOMED_ULIS | #NAME? | Non trouvé
OPLCMT110 | Enreg. Temp. OPLETUV08/BAT01ARM03 | U_METROLOGIE 12 | Vérification CURATIVE température | MC | DEF | U601OPL | 11U | 126 472,00 | 401769 | 0 | 1 | 0 |  |  | BIOMED_ULIS | #NAME? | Non trouvé | 6436 | 6436
OPLCMM14 | Enreg. Hygro. OPLETUV04/BAT01ARM03 | U_METROLOGIE 23 | Vérification CURATIVE hygrométrique | MC | DEF | U601OPL | 20U | 126 473,00 | 401769 | 0 | 1 | 0 |  |  | BIOMED_ULIS | #NAME? | Non trouvé | 6437 | 6437
OPLCMM15 | Enreg. Hygro. OPLETUV08/BAT01ARM03 | U_METROLOGIE 23 | Vérification CURATIVE hygrométrique | MC | DEF | U601OPL | 20U | 374 275,00 | 2050-01-01 | 0 | 1 | 0 |  |  | BIOMED_ULIS | #NAME? | Non trouvé | 6438 | 6438
OPLCMM17 | Enreg. Hygro. OPLETUV18/BAT01ARM03 | U_METROLOGIE 23 | Vérification CURATIVE hygrométrique | MC | DEF | U601OPL | 20U | 82 230,00 | 401769 | 0 | 1 | 0 |  |  | BIOMED_ULIS | #NAME? | Non trouvé
IS1CHD02 | Chaudière vapeur PMS 12 bars 4,5 MWatts | U_CURA051822 | Test 72h | CON | AR | U222IS | 11U | 385 539,00 | 2050-01-01 | 0 | 1 | 0 |  |  | BIOMED_ULIS | #NAME? | Non trouvé | 6440 | 6440
OPLCMT111 | Enreg. Temp. OPLCF1360bis/BAT01ARM05 | U_METROLOGIE 12 | Vérification CURATIVE température | MC | DEF | U601OPL | 11U | 150 430,00 | 401769 | 0 | 1 | 0 |  |  | BIOMED_ULIS | #NAME? | Non trouvé | 6441 | 6441
OPLCF1360BIS | Chambre température ambiante | U_SANS PREVENTIF | Sans préventif | MC | DEF | U601OPL | AR |  | 2049-12-31 | 0 | 1 | 0 |  |  | BIOMED_ULIS | #NAME? | Non trouvé | 6442 | 6442
RF11EVA02 | Evaporateur chambre froide n°2 -40°C | U_SANS PREVENTIF | Sans préventif | MC | DEF | U222RF | AR |  | 2049-12-01 | 0 | 1 | 0 |  |  | BIOMED_ULIS | #NAME? | Non trouvé | 6443 | 6443
CBCMT39 | Thermomètre AOIP PN6515A n°1 | U_METR000012 | Vérification PERIODIQUE température | MPS | DEF | U855 | 70U | 587 297,00 | 2024-02-28 | 3 | 1 | 0 | 365 | 0 | BIOTECH_ULIS | #NAME? | Non trouvé | 6444 | 6444
CBCMT41 | Thermomètre AOIP PN6515A n°3 | U_METR000012 | Vérification PERIODIQUE température | MPS | DEF | U855 | 70U | 593 132,00 | 2024-04-29 | 3 | 1 | 0 | 365 | 0 | BIOTECH_ULIS | #NAME? | Non trouvé | 6445 | 6445
CBCMT49 | EBRO n°62404253 secours | U_METR000012 | Vérification PERIODIQUE température | MPS | DEF | U880 | 70U | 602 244,00 | 2024-06-13 | 3 | 1 | 0 | 52 | 1 | BIOTECH_ULIS | #NAME? | Non trouvé | 6446 | 6446
CBCMT49 | EBRO n°62404253 secours | U_METROLOGIE 12 | Vérification CURATIVE température | MC | DEF | U855 | 70U |  | 401769 | 0 | 1 | 0 |  |  | BIOTECH_ULIS | #NAME? | Non trouvé | 6447 | 6447
CBCMT50 | EBRO n°62404257 secours | U_METR000012 | Vérification PERIODIQUE température | MPS | DEF | U880 | 70U | 602 245,00 | 2024-06-13 | 3 | 1 | 0 | 52 | 1 | BIOTECH_ULIS | #NAME? | Non trouvé | 6448 | 6448
CBCMT50 | EBRO n°62404257 secours | U_METROLOGIE 12 | Vérification CURATIVE température | MC | DEF | U880 | 70U |  | 401769 | 0 | 1 | 0 |  |  | BIOTECH_ULIS | #NAME? | Non trouvé | 6449 | 6449
CBCMT53 | Enreg temp Secours EBRO n°62404261 | U_METR000012 | Vérification PERIODIQUE température | MPS | DEF | U880 | 70U | 608 814,00 | 2024-07-29 | 3 | 1 | 0 | 365 | 0 | BIOTECH_ULIS | #NAME? | Non trouvé | 6450 | 6450
CBCMT53 | Enreg temp Secours EBRO n°62404261 | U_METROLOGIE 12 | Vérification CURATIVE température | MC | DEF | U880 | 70U |  | 401769 | 0 | 1 | 0 |  |  | BIOTECH_ULIS | #NAME? | Non trouvé | 6451 | 6451
CBCMT54 | Enreg temp secours EBRO n°62404259 | U_METR000012 | Vérification PERIODIQUE température | MPS | DEF | U880 | 70U | 608 815,00 | 2024-07-29 | 3 | 1 | 0 | 365 | 0 | BIOTECH_ULIS | #NAME? | Non trouvé | 6452 | 6452
CBCMT54 | Enreg temp secours EBRO n°62404259 | U_METROLOGIE 12 | Vérification CURATIVE température | MC | DEF | U880 | 70U |  | 401769 | 0 | 1 | 0 |  |  | BIOTECH_ULIS | #NAME? | Non trouvé | 6453 | 6453
CBCMT56 | Enreg temp CBETUV13 EBRO n°62411595 | U_METR000012 | Vérification PERIODIQUE température | MPS | DEF | U855 | 70U | 602 247,00 | 2024-06-13 | 3 | 1 | 0 | 52 | 1 | BIOTECH_ULIS | #NAME? | Non trouvé | 6454
CBCMT56 | Enreg temp CBETUV13 EBRO n°62411595 | U_METROLOGIE 12 | Vérification CURATIVE température | MC | DEF | U855 | 70U |  | 401769 | 0 | 1 | 0 |  |  | BIOTECH_ULIS | #NAME? | Non trouvé | 6455
CBCMT57 | Enreg temp secours EBRO n°62411544 | U_METR000012 | Vérification PERIODIQUE température | MPS | DEF | U880 | 70U | 608 816,00 | 2024-07-30 | 3 | 1 | 0 | 365 | 0 | BIOTECH_ULIS | #NAME? | Non trouvé | 6456 | 6456
CBCMT57 | Enreg temp secours EBRO n°62411544 | U_METROLOGIE 12 | Vérification CURATIVE température | MC | DEF | U880 | 70U |  | 401769 | 0 | 1 | 0 |  |  | BIOTECH_ULIS | #NAME? | Non trouvé | 6457 | 6457
CBCMT60 | Enreg temp CBREF16 EBRO n°62404251 | U_METR000012 | Vérification PERIODIQUE température | MPS | DEF | U855 | 70U | 602 248,00 | 2024-06-13 | 3 | 1 | 0 | 52 | 1 | BIOTECH_ULIS | #NAME? | Non trouvé | 6458 | 6458
CBCMT62 | Enreg T CBREF18 partie Cong EBRO n°62404263 | U_METR000012 | Vérification PERIODIQUE température | MPS | DEF | U855 | 70U | 602 249,00 | 2024-06-13 | 3 | 1 | 0 | 52 | 1 | BIOTECH_ULIS | #NAME? | Non trouvé | 6459 | 6459
CBCMT62 | Enreg T CBREF18 partie Cong EBRO n°62404263 | U_METROLOGIE 12 | Vérification CURATIVE température | MC | DEF | U855 | 70U |  | 401769 | 0 | 1 | 0 |  |  | BIOTECH_ULIS | #NAME? | Non trouvé | 6460 | 6460
CBCMT63 | Enreg T CBREF18 partie Ref EBRO n°62404262 | U_METR000012 | Vérification PERIODIQUE température | MPS | DEF | U855 | 70U | 602 250,00 | 2024-06-13 | 3 | 1 | 0 | 52 | 1 | BIOTECH_ULIS | #NAME? | Non trouvé | 6461 | 6461
CBCMT63 | Enreg T CBREF18 partie Ref EBRO n°62404262 | U_METROLOGIE 12 | Vérification CURATIVE température | MC | DEF | U855 | 70U |  | 401769 | 0 | 1 | 0 |  |  | BIOTECH_ULIS | #NAME? | Non trouvé | 6462 | 6462
CRDCMT03 | Enreg Temp. produit CRDCF1250 | U_METR000012 | Vérification PERIODIQUE température | MPS | DEF | U850 | 70U | 621 606,00 | 2024-11-28 | 3 | 1 | 0 | 365 | 0 | BIOTECH_ULIS | #NAME? | Non trouvé | 6463 | 6463
CRDCMT06 | Enreg Temp. produit CRDCF1251 | U_METR000012 | Vérification PERIODIQUE température | MPS | DEF | U850 | 70U | 621 608,00 | 2024-11-28 | 3 | 1 | 0 | 365 | 0 | BIOTECH_ULIS | #NAME? | Non trouvé | 6464 | 6464
CRDCMT09 | Enreg T° ambiance CRDCF1254 | U_METR000012 | Vérification PERIODIQUE température | MPS | DEF | U850 | 70U | 621 610,00 | 2024-11-28 | 3 | 1 | 0 | 365 | 0 | BIOTECH_ULIS | #NAME? | Non trouvé | 6465 | 6465
CRDCMT10 | Enreg Temp. produit CRDCF1253 | U_METR000012 | Vérification PERIODIQUE température | MPS | DEF | U850 | 70U | 621 611,00 | 2024-11-28 | 3 | 1 | 0 | 365 | 0 | BIOTECH_ULIS | #NAME? | Non trouvé | 6466 | 6466
CRDCMT13 | Enreg Temp. produit CRDCF1255 | U_METR000012 | Vérification PERIODIQUE température | MPS | DEF | U850 | 70U | 621 613,00 | 2024-11-28 | 3 | 1 | 0 | 365 | 0 | BIOTECH_ULIS | #NAME? | Non trouvé | 6467 | 6467
CRDCMT16 | Enreg Temp. produit CRDCF1256 | U_METR000012 | Vérification PERIODIQUE température | MPS | DEF | U850 | 70U | 621 615,00 | 2024-11-28 | 3 | 1 | 0 | 365 | 0 | BIOTECH_ULIS | #NAME? | Non trouvé | 6468 | 6468
CRDCMT19 | Enreg Temp. produit CRDCF1209 | U_METR000012 | Vérification PERIODIQUE température | MPS | DEF | U850 | 70U | 621 617,00 | 2024-11-28 | 3 | 1 | 0 | 365 | 0 | BIOTECH_ULIS | #NAME? | Non trouvé | 6469 | 6469
DDPCMT03 | Enreg T° DDPCONG01 / BAT01PLC16 | U_METR000012 | Vérification PERIODIQUE température | MPS | DEF | U850 | 70U | 616 937,00 | 2024-10-14 | 3 | 1 | 0 | 52 | 1 | BIOTECH_ULIS | #NAME? | Non trouvé | 6470 | 6470
DDPCMT05 | Enreg T° DDPCONG02 / BAT01PLC16 | U_METR000012 | Vérification PERIODIQUE température | MPS | DEF | U850 | 70U | 621 604,00 | 2024-11-20 | 3 | 1 | 0 | 52 | 1 | BIOTECH_ULIS | #NAME? | Non trouvé | 6471 | 6471
EXMFPRCMT19 | Enreg. Température MFPRCF1159/ CRDUR06 | U_METR000012 | Vérification PERIODIQUE température | MPS | DEF | U868 | 70U | 116 158,00 | 401769 | 0 | 1 | 0 |  |  | BIOTECH_ULIS | #NAME? | Non trouvé | 6472 | 6472
MFPRCMT40 | Thermomètre Ecoscan n° 237921 | U_METR000012 | Vérification PERIODIQUE température | MPS | DEF | U868 | 70U | 575 478,00 | 2023-12-16 | 3 | 1 | 0 | 52 | 1 | BIOTECH_ULIS | #NAME? | Non trouvé | 6473 | 6473
EXMFPRCMT42 | Collecteur de mesures EBRO n°62801516 | U_METR000012 | Vérification PERIODIQUE température | MPS | DEF | U868 | 70U | 464 085,00 | 401769 | 0 | 1 | 0 |  |  | BIOTECH_ULIS | #NAME? | Non trouvé | 6474 | 6474
EXMFPRCMT42 | Collecteur de mesures EBRO n°62801516 | U_METROLOGIE 12 | Vérification CURATIVE température | MC | DEF | U868 | 70U |  | 401769 | 0 | 1 | 0 |  |  | BIOTECH_ULIS | #NAME? | Non trouvé | 6475 | 6475
EXPACMT07 | Enreg température EBRO 62409543 /PAREF04 | U_METR000012 | Vérification PERIODIQUE température | MPS | DEF | U880 | 70U | 498 063,00 | 401769 | 0 | 1 | 0 |  |  | BIOTECH_ULIS | #NAME? | Non trouvé | 6476 | 6476
PACMT08 | Enreg température EBRO n° 62404252 / PACONG03 | U_METR000012 | Vérification PERIODIQUE température | MPS | DEF | U880 | 70U | 622 599,00 | 2024-12-14 | 3 | 1 | 0 | 52 | 1 | BIOTECH_ULIS | #NAME? | Non trouvé | 6477 | 6477
PACMT10 | Enreg T° PACONG02 / BAT01PLC16 | U_METR000012 | Vérification PERIODIQUE température | MPS | DEF | U880 | 70U | 590 756,00 | 2024-02-29 | 3 | 1 | 0 | 365 | 0 | BIOTECH_ULIS | #NAME? | Non trouvé
PACMT11 | Collecteur mesures EBRO n°62404246 | U_METR000012 | Vérification PERIODIQUE température | MPS | DEF | U880 | 70U | 622 600,00 | 2024-12-14 | 3 | 1 | 0 | 52 | 1 | BIOTECH_ULIS | #NAME? | Non trouvé | 6479 | 6479
EXPACMT12 | Enreg temp secours EBRO 62404247 | U_METR000012 | Vérification PERIODIQUE température | MPS | DEF | U880 | 70U | 498 065,00 | 401769 | 0 | 1 | 0 |  |  | BIOTECH_ULIS | #NAME? | Non trouvé | 6480 | 6480
PACMT13 | Enreg temp partie cong EBRO 62404248 | U_METR000012 | Vérification PERIODIQUE température | MPS | DEF | U880 | 70U | 622 640,00 | 2024-12-23 | 3 | 1 | 0 | 52 | 1 | BIOTECH_ULIS | #NAME? | Non trouvé | 6481 | 6481
EXUDA1CMT24 | Indication temp UDA1BT05 | U_METR000012 | Vérification PERIODIQUE température | MPS | DEF | U855 | 70U | 485 183,00 | 401769 | 0 | 1 | 0 |  |  | BIOTECH_ULIS | #NAME? | Non trouvé | 6482 | 6482
UDA1CMT25 | Indication temp UDA1BT02 | U_METR000012 | Vérification PERIODIQUE température | MPS | DEF | U855 | 70U | 602 251,00 | 2024-06-13 | 3 | 1 | 0 | 52 | 1 | BIOTECH_ULIS | #NAME? | Non trouvé | 6483 | 6483
UDA1CMT35 | Indication temp UDA1BT06 | U_METR000012 | Vérification PERIODIQUE température | MPS | DEF | U855 | 70U | 602 252,00 | 2024-06-13 | 3 | 1 | 0 | 52 | 1 | BIOTECH_ULIS | #NAME? | Non trouvé | 6484 | 6484
UDA1CMT35 | Indication temp UDA1BT06 | U_METROLOGIE 12 | Vérification CURATIVE température | MC | DEF | U855 | 70U |  | 401769 | 0 | 1 | 0 |  |  | BIOTECH_ULIS | #NAME? | Non trouvé | 6485 | 6485
EXUDA1CMT39 | Enreg temp partie réf UDA1REF09 | U_METROLOGIE 12 | Vérification CURATIVE température | MC | DEF | U855 | 70U |  | 401769 | 0 | 1 | 0 |  |  | BIOTECH_ULIS | #NAME? | Non trouvé | 6486 | 6486
EXUDA1CMT40 | Enreg temp partie cong UDA1REF09 | U_METROLOGIE 12 | Vérification CURATIVE température | MC | DEF | U855 | 70U |  | 401769 | 0 | 1 | 0 |  |  | BIOTECH_ULIS | #NAME? | Non trouvé | 6487 | 6487
EXUDA1CMT42 | Indication temp UDA1BT08 | U_METR000012 | Vérification PERIODIQUE température | MPS | DEF | U855 | 70U | 602 253,00 | 2049-12-26 | 0 | 1 | 0 |  |  | BIOTECH_ULIS | #NAME? | Non trouvé | 6488 | 6488
EXUDA1CMT42 | Indication temp UDA1BT08 | U_METROLOGIE 12 | Vérification CURATIVE température | MC | DEF | U855 | 70U |  | 401769 | 0 | 1 | 0 |  |  | BIOTECH_ULIS | #NAME? | Non trouvé | 6489 | 6489
UDA1CMT43 | Indicat temp UDA1BT09 | U_METR000012 | Vérification PERIODIQUE température | MPS | DEF | U855 | 70U | 602 254,00 | 2024-06-13 | 3 | 1 | 0 | 52 | 1 | BIOTECH_ULIS | #NAME? | Non trouvé | 6490 | 6490
EXUDA1CMT45 | Enreg T° partie réf UDA1REF08 | U_METR000012 | Vérification PERIODIQUE température | MPS | DEF | U855 | 70U | 560 670,00 | 2049-12-26 | 0 | 1 | 0 |  |  | BIOTECH_ULIS | #NAME? | Non trouvé | 6491 | 6491
EXUDA1CMT45 | Enreg T° partie réf UDA1REF08 | U_METROLOGIE 12 | Vérification CURATIVE température | MC | DEF | U855 | 70U |  | 401769 | 0 | 1 | 0 |  |  | BIOTECH_ULIS | #NAME? | Non trouvé | 6492 | 6492
EXUDA1CMT47 | Enr T part Cong UDA1REF10 /EBRO n°62408055 | U_METR000012 | Vérification PERIODIQUE température | MPS | DEF | U855 | 70U | 523 589,00 | 2049-12-26 | 0 | 1 | 0 |  |  | BIOTECH_ULIS | #NAME? | Non trouvé | 6493 | 6493
UDA1CMT48 | Enreg T partie Réf CBREF21 /EBRO n°62408052 | U_METR000012 | Vérification PERIODIQUE température | MPS | DEF | U855 | 70U | 593 135,00 | 2024-04-29 | 3 | 1 | 0 | 365 | 0 | BIOTECH_ULIS | #NAME? | Non trouvé | 6494 | 6494
UDA1CMT48 | Enreg T partie Réf CBREF21 /EBRO n°62408052 | U_METROLOGIE 12 | Vérification CURATIVE température | MC | DEF | U855 | 70U |  | 401769 | 0 | 1 | 0 |  |  | BIOTECH_ULIS | #NAME? | Non trouvé | 6495 | 6495
EXUDA1CMT49 | Enreg T partie Cong CBREF21 /EBRO n°62408054 | U_METR000012 | Vérification PERIODIQUE température | MPS | DEF | U855 | 70U | 485 233,00 | 401769 | 0 | 1 | 0 |  |  | BIOTECH_ULIS | #NAME? | Non trouvé | 6496 | 6496
EXUDA1CMT49 | Enreg T partie Cong CBREF21 /EBRO n°62408054 | U_METROLOGIE 12 | Vérification CURATIVE température | MC | DEF | U855 | 70U |  | 401769 | 0 | 1 | 0 |  |  | BIOTECH_ULIS | #NAME? | Non trouvé | 6497 | 6497
UDA1CMT50 | Enreg temp de secours EBRO n°62409528 | U_METR000012 | Vérification PERIODIQUE température | MPS | DEF | U855 | 70U | 628 095,00 | 2025-01-30 | 3 | 1 | 0 | 365 | 0 | BIOTECH_ULIS | #NAME? | Non trouvé | 6498 | 6498
UDA1CMT50 | Enreg temp de secours EBRO n°62409528 | U_METROLOGIE 12 | Vérification CURATIVE température | MC | DEF | U855 | 70U | 406 836,00 | 2050-01-01 | 0 | 1 | 0 |  |  | BIOTECH_ULIS | #NAME? | Non trouvé | 6499 | 6499
UDA1CMT51 | Collect mesures EBRO n°62408053 | U_METR000012 | Vérification PERIODIQUE température | MPS | DEF | U855 | 70U | 628 096,00 | 2025-01-30 | 3 | 1 | 0 | 365 | 0 | BIOTECH_ULIS | #NAME? | Non trouvé | 6500 | 6500
UDA1CMT51 | Collect mesures EBRO n°62408053 | U_METROLOGIE 12 | Vérification CURATIVE température | MC | DEF | U855 | 70U |  | 401769 | 0 | 1 | 0 |  |  | BIOTECH_ULIS | #NAME? | Non trouvé | 6501 | 6501
UDA1CMT54 | Ind T°sonde rigide 1 de UDA1U02 | U_METR000012 | Vérification PERIODIQUE température | MPS | DEF | U855 | 70U | 587 287,00 | 2024-02-21 | 3 | 1 | 0 | 52 | 1 | BIOTECH_ULIS | #NAME? | Non trouvé | 6502 | 6502
UDA1CMT54 | Ind T°sonde rigide 1 de UDA1U02 | U_METROLOGIE 12 | Vérification CURATIVE température | MC | DEF | U855 | 70U |  | 401769 | 0 | 1 | 0 |  |  | BIOTECH_ULIS | #NAME? | Non trouvé | 6503 | 6503
UDA1CMT55 | Ind T°sonde souple 2 de UDA1U02 | U_METR000012 | Vérification PERIODIQUE température | MPS | DEF | U855 | 70U | 587 288,00 | 2024-02-21 | 3 | 1 | 0 | 52 | 1 | BIOTECH_ULIS | #NAME? | Non trouvé | 6504 | 6504
UDA1CMT55 | Ind T°sonde souple 2 de UDA1U02 | U_METROLOGIE 12 | Vérification CURATIVE température | MC | DEF | U855 | 70U |  | 401769 | 0 | 1 | 0 |  |  | BIOTECH_ULIS | #NAME? | Non trouvé | 6505 | 6505
UDA1CMT57 | Enreg T° UDA1REF08 Cong Ebro 62407975 | U_METR000012 | Vérification PERIODIQUE température | MPS | DEF | U855 | 70U | 602 255,00 | 2024-06-13 | 3 | 1 | 0 | 52 | 1 | BIOTECH_ULIS | #NAME? | Non trouvé | 6506 | 6506
UDA1CMT57 | Enreg T° UDA1REF08 Cong Ebro 62407975 | U_METROLOGIE 12 | Vérification CURATIVE température | MC | DEF | U855 | 70U |  | 401769 | 0 | 1 | 0 |  |  | BIOTECH_ULIS | #NAME? | Non trouvé | 6507 | 6507
EXUDA1CMT58 | Enreg T° UDA1REF10 Ref Ebro 62409313 | U_METR000012 | Vérification PERIODIQUE température | MPS | DEF | U855 | 70U | 523 592,00 | 401769 | 0 | 1 | 0 |  |  | BIOTECH_ULIS | #NAME? | Non trouvé | 6508 | 6508
EXUDA1CMT58 | Enreg T° UDA1REF10 Ref Ebro 62409313 | U_METROLOGIE 12 | Vérification CURATIVE température | MC | DEF | U855 | 70U |  | 401769 | 0 | 1 | 0 |  |  | BIOTECH_ULIS | #NAME? | Non trouvé | 6509 | 6509
UDA2CMT10 | Enreg T° UDA2CONG10 / BAT01PLC16 | U_METROLOGIE 12 | Vérification CURATIVE température | MC | DEF | U855 | 70U | 447 802,00 | 2050-01-01 | 0 | 1 | 0 |  |  | BIOTECH_ULIS | #NAME? | Non trouvé | 6510 | 6510
UDA2CMT13 | Enreg temp UDA2ETUV01 EBRO n°62408062 | U_METR000012 | Vérification PERIODIQUE température | MPS | DEF | U880 | 70U | 602 256,00 | 2024-06-13 | 3 | 1 | 0 | 52 | 1 | BIOTECH_ULIS | #NAME? | Non trouvé | 6511 | 6511
UDA2CMT13 | Enreg temp UDA2ETUV01 EBRO n°62408062 | U_METROLOGIE 12 | Vérification CURATIVE température | MC | DEF | U880 | 70U |  | 401769 | 0 | 1 | 0 |  |  | BIOTECH_ULIS | #NAME? | Non trouvé | 6512 | 6512
UDA2CMT17 | Collecteur de mesures EBRO n°62408060 | U_METR000012 | Vérification PERIODIQUE température | MPS | DEF | U855 | 70U | 622 594,00 | 2024-12-11 | 3 | 1 | 0 | 52 | 1 | BIOTECH_ULIS | #NAME? | Non trouvé | 6513 | 6513
UDA2CMT18 | Enreg temp UDA2REF03 EBRO n°62408059 | U_METR000012 | Vérification PERIODIQUE température | MPS | DEF | U880 | 70U | 602 257,00 | 2024-06-13 | 3 | 1 | 0 | 52 | 1 | BIOTECH_ULIS | #NAME? | Non trouvé | 6514 | 6514
UDA4CMT03 | Indication temp Checktemp1 n°21061 UDA4BT02 | U_METR000012 | Vérification PERIODIQUE température | MPS | DEF | U855 | 70U | 622 602,00 | 2024-12-14 | 3 | 1 | 0 | 52 | 1 | BIOTECH_ULIS | #NAME? | Non trouvé | 6515 | 6515
UDA4CMT03 | Indication temp Checktemp1 n°21061 UDA4BT02 | U_METROLOGIE 12 | Vérification CURATIVE température | MC | DEF | U855 | 70U | 84 679,00 | 401769 | 0 | 1 | 0 |  |  | BIOTECH_ULIS | #NAME? | Non trouvé | 6516 | 6516
UDA4CMT05 | Enreg T° UDA4CONG01 / BAT01PLC16 | U_METR000012 | Vérification PERIODIQUE température | MPS | DEF | U855 | 70U | 616 941,00 | 2024-10-18 | 3 | 1 | 0 | 52 | 1 | BIOTECH_ULIS | #NAME? | Non trouvé | 6517 | 6517
UDA4CMT09 | Enreg T° Ref UDA1REF11 EBRO n°62407974 | U_METR000012 | Vérification PERIODIQUE température | MPS | DEF | U855 | 70U | 628 113,00 | 2025-01-30 | 3 | 1 | 0 | 365 | 0 | BIOTECH_ULIS | #NAME? | Non trouvé | 6518 | 6518
UDP1CMP04 | Manomètre digital DP200 n°4703 | U_METR000015 | Vérification PERIODIQUE pression | MPS | DEF | U851 | 70U | 622 603,00 | 2024-12-14 | 3 | 1 | 0 | 52 | 1 | BIOTECH_ULIS | #NAME? | Non trouvé | 6519 | 6519
EXUDP1CMP05 | Manomètre digital DP200 n°4704 | U_METR000015 | Vérification PERIODIQUE pression | MPS | DEF | U851 | 70U | 523 596,00 | 2049-12-26 | 0 | 1 | 0 |  |  | BIOTECH_ULIS | #NAME? | Non trouvé | 6520 | 6520
UDP1CMP08 | Manomètre digital DP200 n°8810 | U_METR000015 | Vérification PERIODIQUE pression | MPS | DEF | U851 | 70U | 622 604,00 | 2024-12-14 | 3 | 1 | 0 | 52 | 1 | BIOTECH_ULIS | #NAME? | Non trouvé | 6521 | 6521
UDP1CMP09 | Enreg pression voie 5 UDP1UR08 | U_METR000015 | Vérification PERIODIQUE pression | MPS | DEF | U851 | 70U | 614 186,00 | 2024-09-15 | 3 | 1 | 0 | 52 | 1 | BIOTECH_ULIS | #NAME? | Non trouvé | 6522 | 6522
UDP1CMP09 | Enreg pression voie 5 UDP1UR08 | U_METROLOGIE 15 | Vérification CURATIVE pression | MC | DEF | U851 | 70U | 90 176,00 | 401769 | 0 | 1 | 0 |  |  | BIOTECH_ULIS | #NAME? | Non trouvé | 6523 | 6523
UDP1CMP10 | Enreg pression voie 6 UDP1UR08 | U_METR000015 | Vérification PERIODIQUE pression | MPS | DEF | U851 | 70U | 614 187,00 | 2024-09-15 | 3 | 1 | 0 | 52 | 1 | BIOTECH_ULIS | #NAME? | Non trouvé | 6524 | 6524
UDP1CMP10 | Enreg pression voie 6 UDP1UR08 | U_METROLOGIE 15 | Vérification CURATIVE pression | MC | DEF | U851 | 70U | 90 177,00 | 401769 | 0 | 1 | 0 |  |  | BIOTECH_ULIS | #NAME? | Non trouvé | 6525 | 6525
UDP1CMT06 | Thermomètre Quick NOVO n°A3160 | U_METR000012 | Vérification PERIODIQUE température | MPS | DEF | U851 | 70U | 587 317,00 | 2024-02-28 | 3 | 1 | 0 | 365 | 0 | BIOTECH_ULIS | #NAME? | Non trouvé | 6526 | 6526
UDP1CMT07 | Capteur T° n° 0116 de UDP1UR02 | U_METR000012 | Vérification PERIODIQUE température | MPS | DEF | U851 | 70U | 614 232,00 | 2024-09-28 | 3 | 1 | 0 | 365 | 0 | BIOTECH_ULIS | #NAME? | Non trouvé | 6527 | 6527
UDP1CMT08 | Capteur T° n° 0117 de UDP1UR02 | U_METR000012 | Vérification PERIODIQUE température | MPS | DEF | U851 | 70U | 614 233,00 | 2024-09-28 | 3 | 1 | 0 | 365 | 0 | BIOTECH_ULIS | #NAME? | Non trouvé | 6528 | 6528
UDP1CMT09 | Capteur T° n° 0118 de UDP1UR02 | U_METR000012 | Vérification PERIODIQUE température | MPS | DEF | U851 | 70U | 614 234,00 | 2024-09-28 | 3 | 1 | 0 | 365 | 0 | BIOTECH_ULIS | #NAME? | Non trouvé | 6529 | 6529
UDP1CMT10 | Capteur T° n° 0119 de UDP1UR02 | U_METR000012 | Vérification PERIODIQUE température | MPS | DEF | U851 | 70U | 614 235,00 | 2024-09-28 | 3 | 1 | 0 | 365 | 0 | BIOTECH_ULIS | #NAME? | Non trouvé | 6530 | 6530
UDP1CMT11 | Capteur T° n° 0120 de UDP1UR03 | U_METR000012 | Vérification PERIODIQUE température | MPS | DEF | U851 | 70U | 622 605,00 | 2024-12-14 | 3 | 1 | 0 | 52 | 1 | BIOTECH_ULIS | #NAME? | Non trouvé | 6531 | 6531
UDP1CMT12 | Capteur T° n° 0121 de UDP1UR03 | U_METR000012 | Vérification PERIODIQUE température | MPS | DEF | U851 | 70U | 622 606,00 | 2024-12-14 | 3 | 1 | 0 | 52 | 1 | BIOTECH_ULIS | #NAME? | Non trouvé | 6532 | 6532
UDP1CMT13 | Capteur T° n° 0122 de UDP1UR03 | U_METR000012 | Vérification PERIODIQUE température | MPS | DEF | U851 | 70U | 622 607,00 | 2024-12-14 | 3 | 1 | 0 | 52 | 1 | BIOTECH_ULIS | #NAME? | Non trouvé | 6533 | 6533
UDP1CMT14 | Capteur T° n° 0123 de UDP1UR03 | U_METR000012 | Vérification PERIODIQUE température | MPS | DEF | U851 | 70U | 622 608,00 | 2024-12-14 | 3 | 1 | 0 | 52 | 1 | BIOTECH_ULIS | #NAME? | Non trouvé | 6534 | 6534
UDP1CMT34 | Thermomètre EBRO TFX410 n° 10296401 | U_METR000012 | Vérification PERIODIQUE température | MPS | DEF | U851 | 70U | 575 528,00 | 2023-12-25 | 3 | 1 | 0 | 52 | 1 | BIOTECH_ULIS | #NAME? | Non trouvé
UDP1CMT38 | Thermometre numerique EBRO N°10362750 | U_METR000012 | Vérification PERIODIQUE température | MPS | DEF | U851 | 70U | 602 260,00 | 2024-06-13 | 3 | 1 | 0 | 52 | 1 | BIOTECH_ULIS | #NAME? | Non trouvé | 6536 | 6536
UDP1CMT39 | Thermometre numerique EBRO N°10362752 | U_METR000012 | Vérification PERIODIQUE température | MPS | DEF | U851 | 70U | 602 261,00 | 2024-06-13 | 3 | 1 | 0 | 52 | 1 | BIOTECH_ULIS | #NAME? | Non trouvé | 6537 | 6537
UDP1CMT40 | Thermometre numerique EBRO N°10362755 | U_METR000012 | Vérification PERIODIQUE température | MPS | DEF | U851 | 70U | 602 262,00 | 2024-06-13 | 3 | 1 | 0 | 52 | 1 | BIOTECH_ULIS | #NAME? | Non trouvé | 6538 | 6538
UDP1CMT41 | Enreg temp partie Ref PAREF02 | U_METR000012 | Vérification PERIODIQUE température | MPS | DEF | U851 | 70U | 602 263,00 | 2024-06-13 | 3 | 1 | 0 | 52 | 1 | BIOTECH_ULIS | #NAME? | Non trouvé | 6539 | 6539
UDP1CMT41 | Enreg temp partie Ref PAREF02 | U_METROLOGIE 12 | Vérification CURATIVE température | MC | DEF | U851 | 70U |  | 401769 | 0 | 1 | 0 |  |  | BIOTECH_ULIS | #NAME? | Non trouvé | 6540 | 6540
UDP1CMT42 | Enreg temp partie cong PAREF02 | U_METR000012 | Vérification PERIODIQUE température | MPS | DEF | U851 | 70U | 602 264,00 | 2024-06-13 | 3 | 1 | 0 | 52 | 1 | BIOTECH_ULIS | #NAME? | Non trouvé | 6541 | 6541
UDP1CMT42 | Enreg temp partie cong PAREF02 | U_METROLOGIE 12 | Vérification CURATIVE température | MC | DEF | U851 | 70U |  | 401769 | 0 | 1 | 0 |  |  | BIOTECH_ULIS | #NAME? | Non trouvé | 6542 | 6542
UDP1CMT43 | Enregist. T° voie 3 de UDP3UR02 | U_METR000012 | Vérification PERIODIQUE température | MPS | DEF | U851 | 70U | 614 248,00 | 2024-09-29 | 3 | 1 | 0 | 365 | 0 | BIOTECH_ULIS | #NAME? | Non trouvé | 6543 | 6543
UDP1CMT43 | Enregist. T° voie 3 de UDP3UR02 | U_METROLOGIE 12 | Vérification CURATIVE température | MC | DEF | U851 | 70U | 459 882,00 | 2050-01-01 | 0 | 1 | 0 |  |  | BIOTECH_ULIS | #NAME? | Non trouvé | 6544 | 6544
UDP1CMT44 | Enreg temp voie 2 de EXUDP1UR07 (secours) | U_METR000012 | Vérification PERIODIQUE température | MPS | DEF | U851 | 70U | 124 860,00 | 2049-12-29 | 0 | 1 | 0 |  |  | BIOTECH_ULIS | #NAME? | Non trouvé | 6545 | 6545
UDP1CMT44 | Enreg temp voie 2 de EXUDP1UR07 (secours) | U_METROLOGIE 12 | Vérification CURATIVE température | MC | DEF | U851 | 70U |  | 401769 | 0 | 1 | 0 |  |  | BIOTECH_ULIS | #NAME? | Non trouvé | 6546 | 6546
UDP1CMT45 | Enreg temp voie 3 de EXUDP1UR07 (secours) | U_METR000012 | Vérification PERIODIQUE température | MPS | DEF | U851 | 70U | 124 861,00 | 2049-12-29 | 0 | 1 | 0 |  |  | BIOTECH_ULIS | #NAME? | Non trouvé | 6547 | 6547
UDP1CMT45 | Enreg temp voie 3 de EXUDP1UR07 (secours) | U_METROLOGIE 12 | Vérification CURATIVE température | MC | DEF | U851 | 70U |  | 401769 | 0 | 1 | 0 |  |  | BIOTECH_ULIS | #NAME? | Non trouvé | 6548 | 6548
UDP1CMT46 | Enreg temp voie 4 de EXUDP1UR07 (secours) | U_METR000012 | Vérification PERIODIQUE température | MPS | DEF | U851 | 70U | 120 997,00 | 2049-12-29 | 0 | 1 | 0 |  |  | BIOTECH_ULIS | #NAME? | Non trouvé | 6549 | 6549
UDP1CMT46 | Enreg temp voie 4 de EXUDP1UR07 (secours) | U_METROLOGIE 12 | Vérification CURATIVE température | MC | DEF | U851 | 70U |  | 401769 | 0 | 1 | 0 |  |  | BIOTECH_ULIS | #NAME? | Non trouvé | 6550 | 6550
UDP1CMT49 | Enregist T° voie 1 de l'UDP1UR08 | U_METR000012 | Vérification PERIODIQUE température | MPS | DEF | U851 | 70U | 614 188,00 | 2024-09-15 | 3 | 1 | 0 | 52 | 1 | BIOTECH_ULIS | #NAME? | Non trouvé | 6551 | 6551
UDP1CMT49 | Enregist T° voie 1 de l'UDP1UR08 | U_METROLOGIE 12 | Vérification CURATIVE température | MC | DEF | U851 | 70U | 90 179,00 | 401769 | 0 | 1 | 0 |  |  | BIOTECH_ULIS | #NAME? | Non trouvé | 6552 | 6552
UDP2CMP12 | Manomètre numérique Mecotec 7793 | U_METR000015 | Vérification PERIODIQUE pression | MPS | DEF | U851 | 70U | 602 265,00 | 2024-06-13 | 3 | 1 | 0 | 52 | 1 | BIOTECH_ULIS | #NAME? | Non trouvé | 6553 | 6553
UDP2CMP12 | Manomètre numérique Mecotec 7793 | U_METROLOGIE 15 | Vérification CURATIVE pression | MC | DEF | U851 | 70U |  | 401769 | 0 | 1 | 0 |  |  | BIOTECH_ULIS | #NAME? | Non trouvé | 6554 | 6554
UDP2CMP14 | Enreg pression voie 1 UDP2UR03 | U_METR000015 | Vérification PERIODIQUE pression | MPS | DEF | U851 | 70U | 602 266,00 | 2024-06-13 | 3 | 1 | 0 | 52 | 1 | BIOTECH_ULIS | #NAME? | Non trouvé | 6555 | 6555
UDP2CMP14 | Enreg pression voie 1 UDP2UR03 | U_METROLOGIE 15 | Vérification CURATIVE pression | MC | DEF | U851 | 70U |  | 401769 | 0 | 1 | 0 |  |  | BIOTECH_ULIS | #NAME? | Non trouvé | 6556 | 6556
UDP2CMP15 | Enreg pression voie 2 UDP2UR03 | U_METR000015 | Vérification PERIODIQUE pression | MPS | DEF | U851 | 70U | 602 267,00 | 2024-06-13 | 3 | 1 | 0 | 52 | 1 | BIOTECH_ULIS | #NAME? | Non trouvé | 6557 | 6557
UDP2CMP15 | Enreg pression voie 2 UDP2UR03 | U_METROLOGIE 15 | Vérification CURATIVE pression | MC | DEF | U851 | 70U |  | 401769 | 0 | 1 | 0 |  |  | BIOTECH_ULIS | #NAME? | Non trouvé | 6558 | 6558
UDP2CMP16 | Enreg pression voie 5 UDP2UR04 | U_METR000015 | Vérification PERIODIQUE pression | MPS | DEF | U851 | 70U | 431 623,00 | 401769 | 0 | 1 | 0 |  |  | BIOTECH_ULIS | #NAME? | Non trouvé | 6559 | 6559
UDP2CMP16 | Enreg pression voie 5 UDP2UR04 | U_METROLOGIE 15 | Vérification CURATIVE pression | MC | DEF | U851 | 70U | 437 153,00 | 2050-01-01 | 0 | 1 | 0 |  |  | BIOTECH_ULIS | #NAME? | Non trouvé | 6560 | 6560
UDP2CMP17 | Enreg pression voie 6 UDP2UR04 | U_METR000015 | Vérification PERIODIQUE pression | MPS | DEF | U851 | 70U | 622 609,00 | 2024-12-14 | 3 | 1 | 0 | 52 | 1 | BIOTECH_ULIS | #NAME? | Non trouvé | 6561 | 6561
UDP2CMP17 | Enreg pression voie 6 UDP2UR04 | U_METROLOGIE 15 | Vérification CURATIVE pression | MC | DEF | U851 | 70U | 453 780,00 | 2050-01-01 | 0 | 1 | 0 |  |  | BIOTECH_ULIS | #NAME? | Non trouvé | 6562 | 6562
UDP2CMT09 | Thermomètre de paillasse n°NJ0314 | U_METR000012 | Vérification PERIODIQUE température | MPS | DEF | U851 | 70U | 602 268,00 | 2024-06-13 | 3 | 1 | 0 | 52 | 1 | BIOTECH_ULIS | #NAME? | Non trouvé | 6563 | 6563
UDP2CMT09 | Thermomètre de paillasse n°NJ0314 | U_METROLOGIE 12 | Vérification CURATIVE température | MC | DEF | U851 | 70U |  | 401769 | 0 | 1 | 0 |  |  | BIOTECH_ULIS | #NAME? | Non trouvé | 6564 | 6564
UDP2CMT18 | Thermomètre Quick Novo n°101123347 | U_METROLOGIE 12 | Vérification CURATIVE température | MC | DEF | U851 | 70U |  | 401769 | 0 | 1 | 0 |  |  | BIOTECH_ULIS | #NAME? | Non trouvé | 6565 | 6565
UDP2CMT19 | Thermomètre Quick Novo n°101123348 | U_METROLOGIE 12 | Vérification CURATIVE température | MC | DEF | U851 | 70U |  | 401769 | 0 | 1 | 0 |  |  | BIOTECH_ULIS | #NAME? | Non trouvé | 6566 | 6566
UDP2CMT21 | Thermomètre Quick Novo n°101123501 | U_METR000012 | Vérification PERIODIQUE température | MPS | DEF | U851 | 70U | 622 612,00 | 2024-12-14 | 3 | 1 | 0 | 52 | 1 | BIOTECH_ULIS | #NAME? | Non trouvé | 6567 | 6567
UDP2CMT23 | Thermomètre Quick Novo n°101123503 | U_METROLOGIE 12 | Vérification CURATIVE température | MC | DEF | U851 | 70U |  | 401769 | 0 | 1 | 0 |  |  | BIOTECH_ULIS | #NAME? | Non trouvé | 6568 | 6568
UDP2CMT24 | Thermomètre Quick Novo n°101123505 | U_METROLOGIE 12 | Vérification CURATIVE température | MC | DEF | U851 | 70U |  | 401769 | 0 | 1 | 0 |  |  | BIOTECH_ULIS | #NAME? | Non trouvé | 6569 | 6569
UDP2CMT25 | Thermomètre Quick Novo n°101123516 | U_METROLOGIE 12 | Vérification CURATIVE température | MC | DEF | U851 | 70U |  | 401769 | 0 | 1 | 0 |  |  | BIOTECH_ULIS | #NAME? | Non trouvé | 6570 | 6570
UDP2CMT36 | Enreg température voie 3 EXUDP2UR02 | U_METR000012 | Vérification PERIODIQUE température | MPS | DEF | U851 | 70U | 146 620,00 | 401769 | 0 | 1 | 0 |  |  | BIOTECH_ULIS | #NAME? | Non trouvé | 6571 | 6571
UDP2CMT37 | Enreg température voie 4 EXUDP2UR02 | U_METR000012 | Vérification PERIODIQUE température | MPS | DEF | U851 | 70U | 146 621,00 | 401769 | 0 | 1 | 0 |  |  | BIOTECH_ULIS | #NAME? | Non trouvé | 6572 | 6572
UDP2CMT51 | Enregist. TEMP voie 3 UDP2UR03 | U_METR000012 | Vérification PERIODIQUE température | MPS | DEF | U851 | 70U | 602 272,00 | 2024-06-13 | 3 | 1 | 0 | 52 | 1 | BIOTECH_ULIS | #NAME? | Non trouvé | 6573 | 6573
UDP2CMT52 | Enregist. TEMP voie 4 UDP2UR03 | U_METR000012 | Vérification PERIODIQUE température | MPS | DEF | U851 | 70U | 602 273,00 | 2024-06-13 | 3 | 1 | 0 | 52 | 1 | BIOTECH_ULIS | #NAME? | Non trouvé | 6574 | 6574
UDP2CMT53 | Enregist. TEMP voie 5 UDP2UR03 | U_METR000012 | Vérification PERIODIQUE température | MPS | DEF | U851 | 70U | 602 274,00 | 2024-06-13 | 3 | 1 | 0 | 52 | 1 | BIOTECH_ULIS | #NAME? | Non trouvé | 6575 | 6575
UDP2CMT55 | Enregist. Temp. voie 3 UDP2UR04 | U_METR000012 | Vérification PERIODIQUE température | MPS | DEF | U851 | 70U | 622 614,00 | 2024-12-14 | 3 | 1 | 0 | 52 | 1 | BIOTECH_ULIS | #NAME? | Non trouvé | 6576 | 6576
UDP2CMT55 | Enregist. Temp. voie 3 UDP2UR04 | U_METROLOGIE 12 | Vérification CURATIVE température | MC | DEF | U851 | 70U | 390 165,00 | 2050-01-01 | 0 | 1 | 0 |  |  | BIOTECH_ULIS | #NAME? | Non trouvé | 6577 | 6577
UDP2CMT56 | Enregist. Temp. voie 4 UDP2UR04 | U_METR000012 | Vérification PERIODIQUE température | MPS | DEF | U851 | 70U | 622 615,00 | 2024-12-14 | 3 | 1 | 0 | 52 | 1 | BIOTECH_ULIS | #NAME? | Non trouvé | 6578 | 6578
UDP2CMT56 | Enregist. Temp. voie 4 UDP2UR04 | U_METROLOGIE 12 | Vérification CURATIVE température | MC | DEF | U851 | 70U | 390 166,00 | 2050-01-01 | 0 | 1 | 0 |  |  | BIOTECH_ULIS | #NAME? | Non trouvé | 6579 | 6579
UDP3CMP06 | Manomètre MECOTEC n°7759 | U_METROLOGIE 15 | Vérification CURATIVE pression | MC | DEF | U851 | 70U |  | 401769 | 0 | 1 | 0 |  |  | BIOTECH_ULIS | #NAME? | Non trouvé | 6580 | 6580
UDP3CMP07 | Manomètre MECOTEC | U_METR000015 | Vérification PERIODIQUE pression | MPS | DEF | U851 | 70U | 602 277,00 | 2024-06-13 | 3 | 1 | 0 | 52 | 1 | BIOTECH_ULIS | #NAME? | Non trouvé | 6581 | 6581
UDP3CMP09 | Enreg pression voie 6 de UDP5UR05 | U_METR000015 | Vérification PERIODIQUE pression | MPS | DEF | U851 | 70U | 587 266,00 | 2024-02-12 | 3 | 1 | 0 | 52 | 1 | BIOTECH_ULIS | #NAME? | Non trouvé | 6582 | 6582
UDP3CMP09 | Enreg pression voie 6 de UDP5UR05 | U_METROLOGIE 15 | Vérification CURATIVE pression | MC | DEF | U851 | 70U |  | 401769 | 0 | 1 | 0 |  |  | BIOTECH_ULIS | #NAME? | Non trouvé | 6583 | 6583
UDP3CMP10 | Capteur pression voie 4 UDP3UR01 | U_METR000015 | Vérification PERIODIQUE pression | MPS | DEF | U851 | 70U | 602 278,00 | 2024-06-13 | 3 | 1 | 0 | 52 | 1 | BIOTECH_ULIS | #NAME? | Non trouvé | 6584 | 6584
UDP3CMP11 | Capteur pression voie 5 UDP3UR01 | U_METR000015 | Vérification PERIODIQUE pression | MPS | DEF | U851 | 70U | 602 279,00 | 2024-06-13 | 3 | 1 | 0 | 52 | 1 | BIOTECH_ULIS | #NAME? | Non trouvé | 6585 | 6585
UDP3CMP14 | Capteur pression voie 4 UDP3UR03 | U_METR000015 | Vérification PERIODIQUE pression | MPS | DEF | U851 | 70U | 590 789,00 | 2024-03-29 | 3 | 1 | 0 | 365 | 0 | BIOTECH_ULIS | #NAME? | Non trouvé | 6586 | 6586
UDP3CMP15 | Capteur pression voie 5 UDP3UR03 | U_METR000015 | Vérification PERIODIQUE pression | MPS | DEF | U851 | 70U | 590 790,00 | 2024-03-29 | 3 | 1 | 0 | 365 | 0 | BIOTECH_ULIS | #NAME? | Non trouvé | 6587 | 6587
UDP3CMP16 | Capteur pression voie 5 UDP3UR04 | U_METR000015 | Vérification PERIODIQUE pression | MPS | DEF | U851 | 70U | 590 791,00 | 2024-03-29 | 3 | 1 | 0 | 365 | 0 | BIOTECH_ULIS | #NAME? | Non trouvé | 6588 | 6588
UDP3CMP16 | Capteur pression voie 5 UDP3UR04 | U_METROLOGIE 15 | Vérification CURATIVE pression | MC | DEF | U851 | 70U | 408 605,00 | 2050-01-01 | 0 | 1 | 0 |  |  | BIOTECH_ULIS | #NAME? | Non trouvé | 6589 | 6589
UDP3CMP17 | Capteur pression voie 6 UDP3UR04 | U_METR000015 | Vérification PERIODIQUE pression | MPS | DEF | U851 | 70U | 590 792,00 | 2024-03-29 | 3 | 1 | 0 | 365 | 0 | BIOTECH_ULIS | #NAME? | Non trouvé | 6590 | 6590
UDP3CMP17 | Capteur pression voie 6 UDP3UR04 | U_METROLOGIE 15 | Vérification CURATIVE pression | MC | DEF | U851 | 70U | 408 607,00 | 2050-01-01 | 0 | 1 | 0 |  |  | BIOTECH_ULIS | #NAME? | Non trouvé | 6591 | 6591
UDP3CMT08 | Contrôle température de UDP3ETUV02 | U_METR000012 | Vérification PERIODIQUE température | MPS | DEF | U851 | 70U | 622 616,00 | 2024-12-14 | 3 | 1 | 0 | 52 | 1 | BIOTECH_ULIS | #NAME? | Non trouvé | 6592 | 6592
UDP3CMT18 | Capteur n°1 température de UDP3U01 | U_METROLOGIE 12 | Vérification CURATIVE température | MC | DEF | U851 | 70U |  | 401769 | 0 | 1 | 0 |  |  | BIOTECH_ULIS | #NAME? | Non trouvé | 6593 | 6593
EXUDP3CMT22 | Thermomètre à sonde Quick n° 10235920 | U_METR000012 | Vérification PERIODIQUE température | MPS | DEF | U851 | 70U | 485 213,00 | 401769 | 0 | 1 | 0 |  |  | BIOTECH_ULIS | #NAME? | Non trouvé | 6594 | 6594
EXUDP3CMT23 | Thermomètre à sonde Quick | U_METR000012 | Vérification PERIODIQUE température | MPS | DEF | U851 | 70U | 498 112,00 | 401769 | 0 | 1 | 0 |  |  | BIOTECH_ULIS | #NAME? | Non trouvé | 6595 | 6595
UDP3CMT32 | Capteur température de UDP3U03 | U_METR000012 | Vérification PERIODIQUE température | MPS | DEF | U851 | 70U | 153 837,00 | 401769 | 0 | 1 | 0 |  |  | BIOTECH_ULIS | #NAME? | Non trouvé | 6596 | 6596
UDP3CMT32 | Capteur température de UDP3U03 | U_METROLOGIE 12 | Vérification CURATIVE température | MC | DEF | U851 | 70U |  | 401769 | 0 | 1 | 0 |  |  | BIOTECH_ULIS | #NAME? | Non trouvé | 6597 | 6597
UDP3CMT33 | Enregist T° voie 1 de UDP3UR03 | U_METR000012 | Vérification PERIODIQUE température | MPS | DEF | U851 | 70U | 590 793,00 | 2024-03-29 | 3 | 1 | 0 | 365 | 0 | BIOTECH_ULIS | #NAME? | Non trouvé | 6598 | 6598
UDP3CMT34 | Enregist T° voie 2 de UDP3UR03 | U_METR000012 | Vérification PERIODIQUE température | MPS | DEF | U851 | 70U | 590 794,00 | 2024-03-29 | 3 | 1 | 0 | 365 | 0 | BIOTECH_ULIS | #NAME? | Non trouvé | 6599 | 6599
UDP3CMT35 | Enregist T° voie 3 de UDP3UR03 | U_METR000012 | Vérification PERIODIQUE température | MPS | DEF | U851 | 70U | 590 795,00 | 2024-03-29 | 3 | 1 | 0 | 365 | 0 | BIOTECH_ULIS | #NAME? | Non trouvé | 6600 | 6600
UDP3CMT39 | Enregist temp voie 1 de UDP3UR04 | U_METR000012 | Vérification PERIODIQUE température | MPS | DEF | U851 | 70U | 590 796,00 | 2024-03-29 | 3 | 1 | 0 | 365 | 0 | BIOTECH_ULIS | #NAME? | Non trouvé | 6601 | 6601
UDP3CMT39 | Enregist temp voie 1 de UDP3UR04 | U_METROLOGIE 12 | Vérification CURATIVE température | MC | DEF | U851 | 70U | 408 611,00 | 2050-01-01 | 0 | 1 | 0 |  |  | BIOTECH_ULIS | #NAME? | Non trouvé | 6602 | 6602
UDP3CMT40 | Enregist temp voie 2 de UDP3UR04 | U_METR000012 | Vérification PERIODIQUE température | MPS | DEF | U851 | 70U | 590 797,00 | 2024-03-29 | 3 | 1 | 0 | 365 | 0 | BIOTECH_ULIS | #NAME? | Non trouvé
UDP3CMT40 | Enregist temp voie 2 de UDP3UR04 | U_METROLOGIE 12 | Vérification CURATIVE température | MC | DEF | U851 | 70U | 408 612,00 | 2050-01-01 | 0 | 1 | 0 |  |  | BIOTECH_ULIS | #NAME? | Non trouvé
UDP3CMT41 | Enregist temp voie 3 de UDP3UR04 | U_METR000012 | Vérification PERIODIQUE température | MPS | DEF | U851 | 70U | 590 798,00 | 2024-03-29 | 3 | 1 | 0 | 365 | 0 | BIOTECH_ULIS | #NAME? | Non trouvé
UDP3CMT41 | Enregist temp voie 3 de UDP3UR04 | U_METROLOGIE 12 | Vérification CURATIVE température | MC | DEF | U851 | 70U | 408 613,00 | 2050-01-01 | 0 | 1 | 0 |  |  | BIOTECH_ULIS | #NAME? | Non trouvé
UDP5CMP03 | Enreg pression voie 4 de UDP5UR04 | U_METR000015 | Vérification PERIODIQUE pression | MPS | DEF | U851 | 70U | 628 117,00 | 2025-01-30 | 3 | 1 | 0 | 365 | 0 | BIOTECH_ULIS | #NAME? | Non trouvé | 6607 | 6607
UDP5CMP04 | Enreg pression voie 5 de UDP5UR04 | U_METR000015 | Vérification PERIODIQUE pression | MPS | DEF | U851 | 70U | 628 118,00 | 2025-01-30 | 3 | 1 | 0 | 365 | 0 | BIOTECH_ULIS | #NAME? | Non trouvé | 6608 | 6608
UDP5CMP05 | Enreg pression voie 4 UDP5UR05 | U_METR000015 | Vérification PERIODIQUE pression | MPS | DEF | U851 | 70U | 587 271,00 | 2024-02-12 | 3 | 1 | 0 | 52 | 1 | BIOTECH_ULIS | #NAME? | Non trouvé | 6609 | 6609
UDP5CMP06 | Enreg pression voie 5 de UDP5UR05 | U_METR000015 | Vérification PERIODIQUE pression | MPS | DEF | U851 | 70U | 587 272,00 | 2024-02-12 | 3 | 1 | 0 | 52 | 1 | BIOTECH_ULIS | #NAME? | Non trouvé | 6610 | 6610
UDP5CMT14 | Enreg température voie 1 de UDP5UR04 | U_METR000012 | Vérification PERIODIQUE température | MPS | DEF | U851 | 70U | 628 119,00 | 2025-01-30 | 3 | 1 | 0 | 365 | 0 | BIOTECH_ULIS | #NAME? | Non trouvé | 6611 | 6611
UDP5CMT15 | Enreg température voie 2 de UDP5UR04 | U_METR000012 | Vérification PERIODIQUE température | MPS | DEF | U851 | 70U | 628 120,00 | 2025-01-30 | 3 | 1 | 0 | 365 | 0 | BIOTECH_ULIS | #NAME? | Non trouvé | 6612 | 6612
UDP5CMT16 | Enreg température voie 3 de UDP5UR04 | U_METR000012 | Vérification PERIODIQUE température | MPS | DEF | U851 | 70U | 628 121,00 | 2025-01-30 | 3 | 1 | 0 | 365 | 0 | BIOTECH_ULIS | #NAME? | Non trouvé | 6613 | 6613
UDP5CMT18 | Enreg température voie 2 de UDP5UR05 | U_METR000012 | Vérification PERIODIQUE température | MPS | DEF | U851 | 70U | 587 273,00 | 2024-02-12 | 3 | 1 | 0 | 52 | 1 | BIOTECH_ULIS | #NAME? | Non trouvé | 6614 | 6614
UNFGCMT02 | Thermomètre Hanna Checktemp1 n°1 | U_METR000012 | Vérification PERIODIQUE température | MPS | DEF | U868 | 70U | 602 284,00 | 2049-12-26 | 0 | 1 | 0 |  |  | BIOTECH_ULIS | #NAME? | Non trouvé | 6615 | 6615
UNFGCMT04 | Thermomètre Hanna Checktemp1 n°2 | U_METR000012 | Vérification PERIODIQUE température | MPS | DEF | U868 | 70U | 602 285,00 | 2049-12-26 | 0 | 1 | 0 |  |  | BIOTECH_ULIS | #NAME? | Non trouvé | 6616 | 6616
UPILCMP01 | Enreg pres v 5 capt 01 UPILUR01 | U_METR000015 | Vérification PERIODIQUE pression | MPS | DEF | U851 | 70U | 614 180,00 | 2024-09-13 | 3 | 1 | 0 | 52 | 1 | BIOTECH_ULIS | #NAME? | Non trouvé | 6617 | 6617
UPILCMP01 | Enreg pres v 5 capt 01 UPILUR01 | U_METROLOGIE 15 | Vérification CURATIVE pression | MC | DEF | U851 | 70U |  | 401769 | 0 | 1 | 0 |  |  | BIOTECH_ULIS | #NAME? | Non trouvé | 6618 | 6618
UPILCMP02 | Enreg pres v 6 capt 02 UPILUR01 | U_METR000015 | Vérification PERIODIQUE pression | MPS | DEF | U851 | 70U | 614 181,00 | 2024-09-13 | 3 | 1 | 0 | 52 | 1 | BIOTECH_ULIS | #NAME? | Non trouvé | 6619 | 6619
UPILCMP02 | Enreg pres v 6 capt 02 UPILUR01 | U_METROLOGIE 15 | Vérification CURATIVE pression | MC | DEF | U851 | 70U |  | 401769 | 0 | 1 | 0 |  |  | BIOTECH_ULIS | #NAME? | Non trouvé | 6620 | 6620
UPILCMP03 | Enreg P voie 5 capt 03/UPILUR02 | U_METR000015 | Vérification PERIODIQUE pression | MPS | DEF | U851 | 70U | 602 288,00 | 2024-06-13 | 3 | 1 | 0 | 52 | 1 | BIOTECH_ULIS | #NAME? | Non trouvé | 6621 | 6621
UPILCMP03 | Enreg P voie 5 capt 03/UPILUR02 | U_METROLOGIE 15 | Vérification CURATIVE pression | MC | DEF | U851 | 70U |  | 401769 | 0 | 1 | 0 |  |  | BIOTECH_ULIS | #NAME? | Non trouvé | 6622 | 6622
UPILCMP04 | Enreg P voie 6 capt 10/UPILUR02 | U_METR000015 | Vérification PERIODIQUE pression | MPS | DEF | U851 | 70U | 602 289,00 | 2024-06-13 | 3 | 1 | 0 | 52 | 1 | BIOTECH_ULIS | #NAME? | Non trouvé | 6623 | 6623
UPILCMP04 | Enreg P voie 6 capt 10/UPILUR02 | U_METROLOGIE 15 | Vérification CURATIVE pression | MC | DEF | U851 | 70U |  | 401769 | 0 | 1 | 0 |  |  | BIOTECH_ULIS | #NAME? | Non trouvé | 6624 | 6624
UPILCMT01 | Enreg T° voie 1 UPILUR01 | U_METR000012 | Vérification PERIODIQUE température | MPS | DEF | U851 | 70U | 614 182,00 | 2024-09-13 | 3 | 1 | 0 | 52 | 1 | BIOTECH_ULIS | #NAME? | Non trouvé | 6625 | 6625
UPILCMT01 | Enreg T° voie 1 UPILUR01 | U_METROLOGIE 12 | Vérification CURATIVE température | MC | DEF | U851 | 70U |  | 401769 | 0 | 1 | 0 |  |  | BIOTECH_ULIS | #NAME? | Non trouvé | 6626 | 6626
UPILCMT02 | Enreg T° voie 2 UPILUR01 | U_METR000012 | Vérification PERIODIQUE température | MPS | DEF | U851 | 70U | 614 183,00 | 2024-09-13 | 3 | 1 | 0 | 52 | 1 | BIOTECH_ULIS | #NAME? | Non trouvé | 6627 | 6627
UPILCMT02 | Enreg T° voie 2 UPILUR01 | U_METROLOGIE 12 | Vérification CURATIVE température | MC | DEF | U851 | 70U |  | 401769 | 0 | 1 | 0 |  |  | BIOTECH_ULIS | #NAME? | Non trouvé | 6628 | 6628
UPILCMT05 | Enreg T° voie 1 UPILUR02 | U_METR000012 | Vérification PERIODIQUE température | MPS | DEF | U851 | 70U | 602 290,00 | 2024-06-13 | 3 | 1 | 0 | 52 | 1 | BIOTECH_ULIS | #NAME? | Non trouvé | 6629 | 6629
UPILCMT05 | Enreg T° voie 1 UPILUR02 | U_METROLOGIE 12 | Vérification CURATIVE température | MC | DEF | U851 | 70U |  | 401769 | 0 | 1 | 0 |  |  | BIOTECH_ULIS | #NAME? | Non trouvé | 6630 | 6630
UPILCMT06 | Enreg T° voie 2 UPILUR02 | U_METR000012 | Vérification PERIODIQUE température | MPS | DEF | U851 | 70U | 602 291,00 | 2024-06-13 | 3 | 1 | 0 | 52 | 1 | BIOTECH_ULIS | #NAME? | Non trouvé | 6631 | 6631
UPILCMT06 | Enreg T° voie 2 UPILUR02 | U_METROLOGIE 12 | Vérification CURATIVE température | MC | DEF | U851 | 70U |  | 401769 | 0 | 1 | 0 |  |  | BIOTECH_ULIS | #NAME? | Non trouvé | 6632 | 6632
UPILCMT07 | Enreg T° voie 3 UPILUR02 | U_METR000012 | Vérification PERIODIQUE température | MPS | DEF | U851 | 70U | 602 365,00 | 2024-06-29 | 3 | 1 | 0 | 365 | 0 | BIOTECH_ULIS | #NAME? | Non trouvé | 6633 | 6633
UPILCMT07 | Enreg T° voie 3 UPILUR02 | U_METROLOGIE 12 | Vérification CURATIVE température | MC | DEF | U851 | 70U | 563 203,00 | 401769 | 0 | 1 | 0 |  |  | BIOTECH_ULIS | #NAME? | Non trouvé | 6634 | 6634
UPILCMT08 | Enreg T° voie 4 UPILUR02 | U_METR000012 | Vérification PERIODIQUE température | MPS | DEF | U851 | 70U | 602 292,00 | 2024-06-13 | 3 | 1 | 0 | 52 | 1 | BIOTECH_ULIS | #NAME? | Non trouvé | 6635 | 6635
UPILCMT08 | Enreg T° voie 4 UPILUR02 | U_METROLOGIE 12 | Vérification CURATIVE température | MC | DEF | U851 | 70U |  | 401769 | 0 | 1 | 0 |  |  | BIOTECH_ULIS | #NAME? | Non trouvé | 6636 | 6636
UPILCMT13 | Enreg + affich temp boucle n°1 CRD CF1254 | U_METR000012 | Vérification PERIODIQUE température | MPS | DEF | U851 | 70U | 625 298,00 | 2024-12-31 | 3 | 1 | 0 | 365 | 0 | BIOTECH_ULIS | #NAME? | Non trouvé | 6637 | 6637
UPILCMT14 | Enreg + affich temp boucle n°2 CRDCF1254 | U_METR000012 | Vérification PERIODIQUE température | MPS | DEF | U851 | 70U | 625 299,00 | 2024-12-30 | 3 | 1 | 0 | 365 | 0 | BIOTECH_ULIS | #NAME? | Non trouvé | 6638 | 6638
UPILCMT15 | Enreg + affich temp boucle n°3 CRDCF1254 | U_METR000012 | Vérification PERIODIQUE température | MPS | DEF | U851 | 70U | 485 274,00 | 2049-12-26 | 0 | 1 | 0 |  |  | BIOTECH_ULIS | #NAME? | Non trouvé | 6639 | 6639
NEP05ST05 | Station NEP laverie Albumine | U_CURA052056 | Defaut manque solution de lavage | MC | AR | U236NEP | 11U | 389 968,00 | 2050-01-01 | 0 | 1 | 0 |  |  | BIOMED_ULIS | #NAME? | Non trouvé | 6640 | 6640
CBCY02 | Cytomètre de flux Cytomics FC 500 MPL | U_LABO000005 | Maintenance préventive | MPS | DEF | U880 | 70U | 562 799,00 | 401769 | 0 | 1 | 0 |  |  | BIOTECH_ULIS | #NAME? | Non trouvé
CBCY02 | Cytomètre de flux Cytomics FC 500 MPL | U_LABO000003 | Renouvellement contrat | MPS | DEF | U880 | 70U | 372 787,00 | 401769 | 0 | 1 | 0 |  |  | BIOTECH_ULIS | #NAME? | Non trouvé
CBLAB01 | Analyseur de gels | U_LABO000005 | Maintenance préventive | MPS | DEF | U855 | 70U | 579 867,00 | 2024-01-31 | 3 | 1 | 0 | 365 | 0 | BIOTECH_ULIS | #NAME? | Non trouvé | 6643 | 6643
CBLAB01 | Analyseur de gels | U_LABO000003 | Renouvellement contrat | MPS | DEF | U855 | 70U | 563 045,00 | 2023-11-30 | 3 | 1 | 0 | 365 | 0 | BIOTECH_ULIS | #NAME? | Non trouvé | 6644 | 6644
EXCBLAV02 | Laveur de Microplaques | U_LABO000005 | Maintenance préventive | MPS | DEF | U855 | 70U | 380 920,00 | 401769 | 0 | 1 | 0 |  |  | BIOTECH_ULIS | #NAME? | Non trouvé | 6645 | 6645
EXCBLMP02 | Lecteur Microplaques TECAN n°912000540 | U_LABO000007 | Vérification périodique | MPS | DEF | U880 | 70U | 485 169,00 | 401769 | 0 | 1 | 0 |  |  | BIOTECH_ULIS | #NAME? | Non trouvé | 6646 | 6646
CBMIC01 | Microscope Olympus CK-2 n°606825 | U_LABO000005 | Maintenance préventive | MPS | DEF | U855 | 70U | 525 885,00 | 2023-09-30 | 3 | 1 | 0 | 365 | 0 | BIOTECH_ULIS | #NAME? | Non trouvé | 6647 | 6647
CBMIC03 | Microscope à contraste Diaphot n°203659 | U_LABO000005 | Maintenance préventive | MPS | DEF | U855 | 70U | 525 886,00 | 2023-09-30 | 3 | 1 | 0 | 365 | 0 | BIOTECH_ULIS | #NAME? | Non trouvé | 6648 | 6648
CBMIC05 | Microscope à contraste de phase | U_LABO000005 | Maintenance préventive | MPS | DEF | U855 | 70U | 485 845,00 | 401769 | 0 | 1 | 0 |  |  | BIOTECH_ULIS | #NAME? | Non trouvé | 6649 | 6649
CBMIC06 | Microscope Diaphot N°204446 | U_LABO000005 | Maintenance préventive | MPS | DEF | U880 | 70U | 485 846,00 | 401769 | 0 | 1 | 0 |  |  | BIOTECH_ULIS | #NAME? | Non trouvé | 6650 | 6650
CBPLC01 | BIACORE T100 (appar affinité molécules) utilisé comme T200 | U_LABO000005 | Maintenance préventive | MPS | DEF | U855 | 70U | 622 652,00 | 2024-06-30 | 3 | 1 | 0 | 182 | 0 | BIOTECH_ULIS | #NAME? | Non trouvé | 6651
CBPLC01 | BIACORE T100 (appar affinité molécules) utilisé comme T200 | U_LABO000003 | Renouvellement contrat | MPS | DEF | U855 | 70U | 131 125,00 | 401769 | 0 | 1 | 0 |  |  | BIOTECH_ULIS | #NAME? | Non trouvé | 6652 | 6652
MFPRLAB03 | Granulomètre Zetasizer Nano ZS | U_LABO000005 | Maintenance préventive | MPS | DEF | U868 | 70U | 563 036,00 | 2024-12-31 | 3 | 1 | 0 | 104 | 1 | BIOTECH_ULIS | #NAME? | Non trouvé | 6653 | 6653
MFPRLAB03 | Granulomètre Zetasizer Nano ZS | U_LABO000008 | Demande de rendez vous maintenance | MPS | DEF | U868 | 70U | 560 769,00 | 2024-11-30 | 3 | 1 | 0 | 104 | 1 | BIOTECH_ULIS | #NAME? | Non trouvé | 6654 | 6654
MFPRLAB06 | Spectrofluorimètre PerkinElmer n°53835 | U_LABO000005 | Maintenance préventive | MPS | DEF | U868 | 70U | 507 384,00 | 401769 | 0 | 1 | 0 |  |  | BIOTECH_ULIS | #NAME? | Non trouvé | 6655 | 6655
MFPRLAB06 | Spectrofluorimètre PerkinElmer n°53835 | U_LABO000008 | Demande de rendez vous maintenance | MPS | DEF | U868 | 70U | 502 439,00 | 401769 | 0 | 1 | 0 |  |  | BIOTECH_ULIS | #NAME? | Non trouvé | 6656 | 6656
MFPRLAB07 | Microscope NIKON n°335412 | U_LABO000005 | Maintenance préventive | MPS | DEF | U868 | 70U | 114 711,00 | 401769 | 0 | 1 | 0 |  |  | BIOTECH_ULIS | #NAME? | Non trouvé | 6657 | 6657
MFPRSPC02 | Spectrophotomètre infrarouge | U_LABO000007 | Vérification périodique | MPS | DEF | U868 | 70U | 128 866,00 | 401769 | 0 | 1 | 0 |  |  | BIOTECH_ULIS | #NAME? | Non trouvé | 6658 | 6658
PAMIC02 | Microscope Olympus CH-2 n° 837502 | U_LABO000005 | Maintenance préventive | MPS | DEF | U880 | 70U | 148 796,00 | 401769 | 0 | 1 | 0 |  |  | BIOTECH_ULIS | #NAME? | Non trouvé | 6659 | 6659
UDA2LAB01 | BCS-XP COAGULOMETRE n° série 290998 | U_LABO000005 | Maintenance préventive | MPS | DEF | U880 | 70U | 628 079,00 | 2024-02-13 | 3 | 1 | 0 | 30 | 0 | BIOTECH_ULIS | #NAME? | Non trouvé | 6660 | 6660
UDA2LAB01 | BCS-XP COAGULOMETRE n° série 290998 | U_LABO000003 | Renouvellement contrat | MPS | DEF | U880 | 70U | 599 058,00 | 2024-05-16 | 3 | 1 | 0 | 52 | 1 | BIOTECH_ULIS | #NAME? | Non trouvé | 6661 | 6661
EXUDA2LAB02 | Coagulomètre Amelung | U_LABO000005 | Maintenance préventive | MPS | DEF | U855 | 70U | 130 208,00 | 401769 | 0 | 1 | 0 |  |  | BIOTECH_ULIS | #NAME? | Non trouvé | 6662 | 6662
EXUDA2LAB02 | Coagulomètre Amelung | U_LABO000003 | Renouvellement contrat | MPS | DEF | U855 | 70U | 133 146,00 | 401769 | 0 | 1 | 0 |  |  | BIOTECH_ULIS | #NAME? | Non trouvé | 6663 | 6663
UDA2LAB03 | Néphélémètre BNII n° série 452307 | U_LABO000005 | Maintenance préventive | MPS | DEF | U855 | 70U | 622 601,00 | 2024-06-15 | 3 | 1 | 0 | 26 | 1 | BIOTECH_ULIS | #NAME? | Non trouvé | 6664 | 6664
UDA2LAB03 | Néphélémètre BNII n° série 452307 | U_LABO000003 | Renouvellement contrat | MPS | DEF | U855 | 70U | 621 600,00 | 2024-11-14 | 3 | 1 | 0 | 52 | 1 | BIOTECH_ULIS | #NAME? | Non trouvé | 6665 | 6665
EXUDA2LAV01 | Laveur de microplaques DYNEX | U_LABO000005 | Maintenance préventive | MPS | DEF | U880 | 70U | 480 394,00 | 401769 | 0 | 1 | 0 |  |  | BIOTECH_ULIS | #NAME? | Non trouvé | 6666 | 6666
EXUDA2LAV01 | Laveur de microplaques DYNEX | U_LABO000008 | Demande de rendez vous maintenance | MPS | DEF | U855 | 70U | 461 054,00 | 401769 | 0 | 1 | 0 |  |  | BIOTECH_ULIS | #NAME? | Non trouvé | 6667 | 6667
EXUDA2LMP01 | Lecteur de plaques ELx 800 n° série 194175 | U_LABO000007 | Vérification périodique | MPS | DEF | U880 | 70U | 565 634,00 | 2049-12-26 | 0 | 1 | 0 |  |  | BIOTECH_ULIS | #NAME? | Non trouvé | 6668 | 6668
UDA4SOR03 | Hotte chimique CAPTAIR n°12522 09 | U_LABO000007 | Vérification périodique | MPS | DEF | U855 | 70U | 108 087,00 | 401769 | 0 | 1 | 0 |  |  | BIOTECH_ULIS | #NAME? | Non trouvé | 6669 | 6669
EXQCTSSPC06 | Détecteur MALS | U_LABO000005 | Maintenance préventive | MPS | DEF | U855 | 70U | 464 127,00 | 401769 | 0 | 1 | 0 |  |  | BIOTECH_ULIS | #NAME? | Non trouvé | 6670 | 6670
EXQCTSSPC07 | Réfractomètre | U_LABO000005 | Maintenance préventive | MPS | DEF | U855 | 70U | 464 128,00 | 401769 | 0 | 1 | 0 |  |  | BIOTECH_ULIS | #NAME? | Non trouvé | 6671 | 6671
UDA4UR03 | Chaine HPLC DIONEX | U_LABO000005 | Maintenance préventive | MPS | DEF | U855 | 70U | 602 348,00 | 2024-06-29 | 3 | 1 | 0 | 365 | 0 | BIOTECH_ULIS | #NAME? | Non trouvé | 6672 | 6672
UDA4UR03 | Chaine HPLC DIONEX | U_LABO000003 | Renouvellement contrat | MPS | DEF | U855 | 70U | 130 206,00 | 401769 | 0 | 1 | 0 |  |  | BIOTECH_ULIS | #NAME? | Non trouvé | 6673 | 6673
UDP2C02 | Centrifugeuse SORVALL D.46cm | U_LABO000008 | Demande de rendez vous maintenance | MPS | DEF | U851 | 70U | 565 706,00 | 2024-03-31 | 3 | 1 | 0 | 365 | 0 | BIOTECH_ULIS | #NAME? | Non trouvé | 6674 | 6674
UDP2SPC02 | Spectrophotomètre Uvikon 930 n° 261754 | U_LABO000005 | Maintenance préventive | MPS | MAINT | U851 | 70U | 602 356,00 | 2024-06-29 | 3 | 1 | 0 | 365 | 0 | BIOTECH_ULIS | #NAME? | Non trouvé | 6675
UDP2SPC02 | Spectrophotomètre Uvikon 930 n° 261754 | U_LABO000003 | Renouvellement contrat | MPS | DEF | U851 | 70U | 461 052,00 | 401769 | 0 | 1 | 0 |  |  | BIOTECH_ULIS | #NAME? | Non trouvé | 6676 | 6676
UNFGLAB02 | Rhéomètre MARS III Thermo Scientific | U_LABO000005 | Maintenance préventive | MPS | DEF | U868 | 70U | 608 829,00 | 2024-07-30 | 3 | 1 | 0 | 365 | 0 | BIOTECH_ULIS | #NAME? | Non trouvé | 6677 | 6677
UNFGLAB02 | Rhéomètre MARS III Thermo Scientific | U_LABO000008 | Demande de rendez vous maintenance | MPS | DEF | U868 | 70U | 602 357,00 | 2024-06-29 | 3 | 1 | 0 | 365 | 0 | BIOTECH_ULIS | #NAME? | Non trouvé | 6678 | 6678
UNFGLU01 | Banc de diffusion de lumière | U_LABO000007 | Vérification périodique | MPS | DEF | U868 | 70U | 550 698,00 | 2024-03-31 | 3 | 1 | 0 | 365 | 0 | BIOTECH_ULIS | #NAME? | Non trouvé | 6679 | 6679
UNFGLU01 | Banc de diffusion de lumière | U_LABO000008 | Demande de rendez vous maintenance | MPS | DEF | U868 | 70U | 540 417,00 | 2024-01-31 | 3 | 1 | 0 | 365 | 0 | BIOTECH_ULIS | #NAME? | Non trouvé | 6680 | 6680
EXWFIPV07 | Vanne soutirage 8RC53 WFISBD105 | U_SANS PREVENTIF | Sans préventif | MC | AR | U236WFI | AR |  | 2049-12-21 | 0 | 1 | 0 |  |  | BIOMED_ULIS | #NAME? | Non trouvé | 6681 | 6681
EXALBCMQ05 | Pipette 200 µl n°S12390D | U_SANS PREVENTIF | Sans préventif | MC | AR | U440 | AR |  | 401769 | 0 | 1 | 0 |  |  | BIOMED_ULIS | #NAME? | Non trouvé | 6682 | 6682
EXRIMOND02 | Onduleur du BEP 2000 | U_SANS PREVENTIF | Sans préventif | MC | AR | U624UAP | AR |  | 401769 | 0 | 1 | 0 |  |  | BIOMED_ULIS | #NAME? | Non trouvé | 6683 | 6683
EXRIMOND03 | Onduleur | U_SANS PREVENTIF | Sans préventif | MC | AR | U624UAP | AR |  | 401769 | 0 | 1 | 0 |  |  | BIOMED_ULIS | #NAME? | Non trouvé | 6684 | 6684
EXRIMOND04 | Onduleur | U_SANS PREVENTIF | Sans préventif | MC | AR | U624UAP | AR |  | 401769 | 0 | 1 | 0 |  |  | BIOMED_ULIS | #NAME? | Non trouvé | 6685 | 6685
EXTECHCMA02 | Ph mètre WTW pH197i | U_SANS PREVENTIF | Sans préventif | MC | AR | U200 | AR |  | 401769 | 0 | 1 | 0 |  |  | BIOMED_ULIS | #NAME? | Non trouvé | 6686 | 6686
EXGAMCMA01 | Ph-mètre pH197i n°034900008 | U_SANS PREVENTIF | Sans préventif | MC | AR | U441 | AR |  | 401769 | 0 | 1 | 0 |  |  | BIOMED_ULIS | #NAME? | Non trouvé | 6687 | 6687
EXSCCMT001 | Collecteur mesures thermo tracer n°3A0000002225B621 | U_SANS PREVENTIF | Sans préventif | MC | AR | U150 | AR |  | 401769 | 0 | 1 | 0 |  |  | BIOMED_ULIS | #NAME? | Non trouvé | 6688 | 6688
EXSCCMT002 | Collecteur mesures thermo tracer n°41000000222B1121 | U_SANS PREVENTIF | Sans préventif | MC | AR | U150 | AR |  | 401769 | 0 | 1 | 0 |  |  | BIOMED_ULIS | #NAME? | Non trouvé | 6689 | 6689
EXSCCMT003 | Collecteur mesures thermo tracer n°6A00000022211821 | U_SANS PREVENTIF | Sans préventif | MC | AR | U150 | AR |  | 401769 | 0 | 1 | 0 |  |  | BIOMED_ULIS | #NAME? | Non trouvé | 6690 | 6690
EXSCCMT004 | Collecteur mesures thermo tracer n°CB000000224BF721 | U_SANS PREVENTIF | Sans préventif | MC | AR | U150 | AR |  | 401769 | 0 | 1 | 0 |  |  | BIOMED_ULIS | #NAME? | Non trouvé | 6691 | 6691
EXSCCMT007 | Collecteur mesures thermo tracer n°2F000000204FDA21 | U_SANS PREVENTIF | Sans préventif | MC | AR | U150 | AR |  | 401769 | 0 | 1 | 0 |  |  | BIOMED_ULIS | #NAME? | Non trouvé | 6692 | 6692
EXSCCMT015 | Collecteur mesures thermo tracer n°5D000000223D3C21 | U_SANS PREVENTIF | Sans préventif | MC | AR | U150 | AR |  | 401769 | 0 | 1 | 0 |  |  | BIOMED_ULIS | #NAME? | Non trouvé | 6693 | 6693
EXSCCMT016 | Collecteur mesures thermo tracer n°8400000022496B21 | U_SANS PREVENTIF | Sans préventif | MC | AR | U150 | AR |  | 401769 | 0 | 1 | 0 |  |  | BIOMED_ULIS | #NAME? | Non trouvé | 6694 | 6694
EXSCCMT019 | Collecteur mesures thermo tracer n°6100000021D84321 | U_SANS PREVENTIF | Sans préventif | MC | AR | U150 | AR |  | 401769 | 0 | 1 | 0 |  |  | BIOMED_ULIS | #NAME? | Non trouvé | 6695 | 6695
EXSCCMT022 | Collecteur mesures thermo tracer n°E900000022444A21 | U_SANS PREVENTIF | Sans préventif | MC | AR | U150 | AR |  | 401769 | 0 | 1 | 0 |  |  | BIOMED_ULIS | #NAME? | Non trouvé | 6696 | 6696
EXSCCMT021 | Collecteur mesures thermo tracer n°1500000021D99F21 | U_SANS PREVENTIF | Sans préventif | MC | AR | U150 | AR |  | 401769 | 0 | 1 | 0 |  |  | BIOMED_ULIS | #NAME? | Non trouvé | 6697 | 6697
EXSCCMT020 | Collecteur mesures thermo tracer n°F500000021D2A321 | U_SANS PREVENTIF | Sans préventif | MC | AR | U150 | AR |  | 401769 | 0 | 1 | 0 |  |  | BIOMED_ULIS | #NAME? | Non trouvé | 6698 | 6698
EXSCCMT017 | Collecteur mesures thermo tracer n°12000000221EB221 | U_SANS PREVENTIF | Sans préventif | MC | AR | U150 | AR |  | 401769 | 0 | 1 | 0 |  |  | BIOMED_ULIS | #NAME? | Non trouvé | 6699 | 6699
EXSCCMT011 | Collecteur mesures thermo tracer n°0E000000223D6021 | U_SANS PREVENTIF | Sans préventif | MC | AR | U150 | AR |  | 401769 | 0 | 1 | 0 |  |  | BIOMED_ULIS | #NAME? | Non trouvé | 6700 | 6700
EXSCCMT023 | Collecteur mesures thermo tracer n°0200000021F9BC21 | U_SANS PREVENTIF | Sans préventif | MC | AR | U150 | AR |  | 401769 | 0 | 1 | 0 |  |  | BIOMED_ULIS | #NAME? | Non trouvé | 6701 | 6701
EXSCCMT026 | Collecteur mesures thermo tracer n°1200000021E62A21 | U_SANS PREVENTIF | Sans préventif | MC | AR | U150 | AR |  | 401769 | 0 | 1 | 0 |  |  | BIOMED_ULIS | #NAME? | Non trouvé | 6702 | 6702
EXSCCMT028 | Collecteur mesures thermo tracer n°9300000022174221 | U_SANS PREVENTIF | Sans préventif | MC | AR | U150 | AR |  | 401769 | 0 | 1 | 0 |  |  | BIOMED_ULIS | #NAME? | Non trouvé | 6703 | 6703
EXSCCMT030 | Collecteur mesures thermo tracer n°C6000000223B8C21 | U_SANS PREVENTIF | Sans préventif | MC | AR | U150 | AR |  | 401769 | 0 | 1 | 0 |  |  | BIOMED_ULIS | #NAME? | Non trouvé | 6704 | 6704
EXSCCMT046 | Collecteur mesures thermo tracer n°1D0000002676E221 | U_SANS PREVENTIF | Sans préventif | MC | AR | U150 | AR |  | 401769 | 0 | 1 | 0 |  |  | BIOMED_ULIS | #NAME? | Non trouvé | 6705 | 6705
GW0CMP994 | Pression refoulement pompes distribution GW0 | U_METR000015 | Vérification PERIODIQUE pression | MPS | AR | U222GW | 10U | 559 616,00 | 2024-07-30 | 3 | 1 | 0 | 52 | 1 | BIOMED_ULIS | #NAME? | Non trouvé | 6706 | 6706
GW0CMT895 | Température départ distribution GW0 | U_METR000015 | Vérification PERIODIQUE pression | MPS | AR | U222GW | 10U | 86 231,00 | 401769 | 0 | 1 | 0 |  |  | BIOMED_ULIS | #NAME? | Non trouvé | 6707 | 6707
GW0CMT896 | Température retour distribution GW0 | U_METR000015 | Vérification PERIODIQUE pression | MPS | AR | U222GW | 10U | 86 232,00 | 401769 | 0 | 1 | 0 |  |  | BIOMED_ULIS | #NAME? | Non trouvé | 6708 | 6708
OPLCMT87 | Enreg. temp étuve OPLETUV20/OPLARM03 | U_METROLOGIE 12 | Vérification CURATIVE température | MC | AR | U601OPL | 20U | 81 863,00 | 401769 | 0 | 1 | 0 |  |  | BIOMED_ULIS | #NAME? | Non trouvé | 6709 | 6709
ALBCMW27 | Pesage VAC Hcl UF120 | U_METROLOGIE 13 | Vérification CURATIVE pesons | MC | DEF | U440 | 11U | 612 294,00 | 401769 | 0 | 1 | 0 |  |  | BIOMED_ULIS | #NAME? | Non trouvé | 6710 | 6710
WFICMC311_016 | Conduct retour boucle princ. WFISBD311 | U_METROLOGIE 18 | Vérification CURATIVE conductivité circuit | MC | DEF | U236WFI | 11U | 609 185,00 | 401769 | 0 | 1 | 0 |  |  | BIOMED_ULIS | #NAME? | Non trouvé | 6711 | 6711
WFICMC312_009 | Conductivimètre aller DEAE WFISBD312 | U_METROLOGIE 18 | Vérification CURATIVE conductivité circuit | MC | DEF | U236WFI | 11U | 420 462,00 | 2050-01-01 | 0 | 1 | 0 |  |  | BIOMED_ULIS | #NAME? | Non trouvé | 6712 | 6712
WFICMC313_009 | Conductivimètre aller WFISBD313 | U_METROLOGIE 18 | Vérification CURATIVE conductivité circuit | MC | DEF | U236WFI | 11U | 136 955,00 | 401769 | 0 | 1 | 0 |  |  | BIOMED_ULIS | #NAME? | Non trouvé | 6713 | 6713
WFICMC314_009 | Conductivimètre aller WFISBD314 | U_METROLOGIE 18 | Vérification CURATIVE conductivité circuit | MC | DEF | U236WFI | 11U | 401 453,00 | 2050-01-01 | 0 | 1 | 0 |  |  | BIOMED_ULIS | #NAME? | Non trouvé | 6714 | 6714
WFICMC315_009 | Conductivimètre aller WFISBD315 | U_METROLOGIE 18 | Vérification CURATIVE conductivité circuit | MC | DEF | U236WFI | 11U | 449 999,00 | 2050-01-01 | 0 | 1 | 0 |  |  | BIOMED_ULIS | #NAME? | Non trouvé | 6715 | 6715
WFICMF310_015 | Débit aval cuves fxes WFISBD311 | U_METROLOGIE 11 | Vérification CURATIVE de débit | MC | DEF | U236WFI | 11U | 606 150,00 | 401769 | 0 | 1 | 0 |  |  | BIOMED_ULIS | #NAME? | Non trouvé | 6716 | 6716
WFICMF310_016 | Débit amont cuves fixes WFISBD311 | U_METROLOGIE 11 | Vérification CURATIVE de débit | MC | DEF | U236WFI | 11U | 613 593,00 | 401769 | 0 | 1 | 0 |  |  | BIOMED_ULIS | #NAME? | Non trouvé | 6717 | 6717
WFICMF310_025 | Débit amont cuves fixes WFISBD313 | U_METROLOGIE 11 | Vérification CURATIVE de débit | MC | METR | U236WFI | 11U | 400 922,00 | 2050-01-01 | 0 | 1 | 0 |  |  | BIOMED_ULIS | #NAME? | Non trouvé | 6718 | 6718
WFICMF310_032 | Débit aval cuves fixes WFISBD313 | U_METROLOGIE 11 | Vérification CURATIVE de débit | MC | METR | U236WFI | 11U | 400 924,00 | 2050-01-01 | 0 | 1 | 0 |  |  | BIOMED_ULIS | #NAME? | Non trouvé | 6719 | 6719
EXWFICMOC311_012 | Mesure carbone organique retour WFISBD311 | U_METROLOGIE 22 | Verification CURATIVE mesure de carbone | MC | DEF | U236WFI | 11U | 81 966,00 | 401769 | 0 | 1 | 0 |  |  | BIOMED_ULIS | #NAME? | Non trouvé | 6720 | 6720
WFICMP310_070 | Niveau cuve hydrostatique WFIT310_000 | U_METROLOGIE 15 | Vérification CURATIVE pression | MC | DEF | U236WFI | 11U | 81 967,00 | 401769 | 0 | 1 | 0 |  |  | BIOMED_ULIS | #NAME? | Non trouvé | 6721 | 6721
WFICMP311_017 | Pres retour boucle principale WFISBD311 | U_METROLOGIE 15 | Vérification CURATIVE pression | MC | DEF | U236WFI | 11U | 81 969,00 | 401769 | 0 | 1 | 0 |  |  | BIOMED_ULIS | #NAME? | Non trouvé | 6722 | 6722
WFICMP312_008 | Pression retour DEAE WFISBD312 | U_METROLOGIE 15 | Vérification CURATIVE pression | MC | DEF | U236WFI | 11U | 81 970,00 | 401769 | 0 | 1 | 0 |  |  | BIOMED_ULIS | #NAME? | Non trouvé | 6723 | 6723
WFICMP313_008 | Pression retour WFISBD313 | U_METROLOGIE 15 | Vérification CURATIVE pression | MC | DEF | U236WFI | 11U | 81 972,00 | 401769 | 0 | 1 | 0 |  |  | BIOMED_ULIS | #NAME? | Non trouvé | 6724 | 6724
WFICMP314_008 | Pression retour WFISBD314 | U_METROLOGIE 15 | Vérification CURATIVE pression | MC | DEF | U236WFI | 11U | 81 974,00 | 401769 | 0 | 1 | 0 |  |  | BIOMED_ULIS | #NAME? | Non trouvé | 6725 | 6725
WFICMP315_008 | Pression retour WFISBD315 | U_METROLOGIE 15 | Vérification CURATIVE pression | MC | DEF | U236WFI | 11U | 514 312,00 | 2050-01-01 | 0 | 1 | 0 |  |  | BIOMED_ULIS | #NAME? | Non trouvé | 6726 | 6726
WFICMQ310_015 | Comptage aval cuves fixes WFISBD311 | U_METROLOGIE 30 | Vérification CURATIVE de comptage | MC | DEF | U236WFI | 11U | 606 149,00 | 401769 | 0 | 1 | 0 |  |  | BIOMED_ULIS | #NAME? | Non trouvé | 6727 | 6727
WFICMQ310_016 | Comptage amont cuves fixes WFISBD311 | U_METROLOGIE 30 | Vérification CURATIVE de comptage | MC | DEF | U236WFI | 11U | 613 594,00 | 401769 | 0 | 1 | 0 |  |  | BIOMED_ULIS | #NAME? | Non trouvé | 6728 | 6728
WFICMQ310_025 | Comptage amont cuves fixes WFISBD313 | U_METROLOGIE 30 | Vérification CURATIVE de comptage | MC | METR | U236WFI | 11U | 400 905,00 | 2050-01-01 | 0 | 1 | 0 |  |  | BIOMED_ULIS | #NAME? | Non trouvé | 6729 | 6729
WFICMQ310_032 | Comptage aval cuves fixes WFISBD313 | U_METROLOGIE 30 | Vérification CURATIVE de comptage | MC | METR | U236WFI | 11U | 400 902,00 | 2050-01-01 | 0 | 1 | 0 |  |  | BIOMED_ULIS | #NAME? | Non trouvé | 6730 | 6730
WFICMT310_075 | Température sur cuve WFIT310_000 | U_METROLOGIE 12 | Vérification CURATIVE température | MC | DEF | U236WFI | 11U | 81 983,00 | 401769 | 0 | 1 | 0 |  |  | BIOMED_ULIS | #NAME? | Non trouvé | 6731 | 6731
WFICMT311_003 | Temp amont échangeur froid WFISBD311 | U_METROLOGIE 12 | Vérification CURATIVE température | MC | DEF | U236WFI | 11U | 81 984,00 | 401769 | 0 | 1 | 0 |  |  | BIOMED_ULIS | #NAME? | Non trouvé | 6732 | 6732
WFICMT311_007 | Temp aval échangeur froid WFISBD311 | U_METROLOGIE 12 | Vérification CURATIVE température | MC | DEF | U236WFI | 11U | 81 985,00 | 401769 | 0 | 1 | 0 |  |  | BIOMED_ULIS | #NAME? | Non trouvé | 6733 | 6733
WFICMT311_015 | Temp aval échangeur chaud WFISBD311 | U_METROLOGIE 12 | Vérification CURATIVE température | MC | DEF | U236WFI | 11U | 81 986,00 | 401769 | 0 | 1 | 0 |  |  | BIOMED_ULIS | #NAME? | Non trouvé | 6734 | 6734
WFICMT311_019 | Temp amont échangeur chaud WFISBD311 | U_METROLOGIE 12 | Vérification CURATIVE température | MC | DEF | U236WFI | 11U | 81 987,00 | 401769 | 0 | 1 | 0 |  |  | BIOMED_ULIS | #NAME? | Non trouvé | 6735 | 6735
WFICMT312_010 | Température retour DEAE WFISBD312 | U_METROLOGIE 12 | Vérification CURATIVE température | MC | DEF | U236WFI | 11U | 81 988,00 | 401769 | 0 | 1 | 0 |  |  | BIOMED_ULIS | #NAME? | Non trouvé | 6736 | 6736
WFICMT312_012 | Temp amont échangeurs froids WFISBD312 | U_METROLOGIE 12 | Vérification CURATIVE température | MC | DEF | U236WFI | 11U | 501 499,00 | 2050-01-01 | 0 | 1 | 0 |  |  | BIOMED_ULIS | #NAME? | Non trouvé | 6737 | 6737
WFICMT312_016 | Temp entre échangeurs froids WFISBD312 | U_METROLOGIE 12 | Vérification CURATIVE température | MC | DEF | U236WFI | 11U | 81 990,00 | 401769 | 0 | 1 | 0 |  |  | BIOMED_ULIS | #NAME? | Non trouvé | 6738 | 6738
WFICMT312_019 | Temp aval échangeurs froids WFISBD312 | U_METROLOGIE 12 | Vérification CURATIVE température | MC | DEF | U236WFI | 11U | 81 991,00 | 401769 | 0 | 1 | 0 |  |  | BIOMED_ULIS | #NAME? | Non trouvé | 6739 | 6739
WFICMT313_010 | Température retour WFISBD313 | U_METROLOGIE 12 | Vérification CURATIVE température | MC | DEF | U236WFI | 11U | 81 992,00 | 401769 | 0 | 1 | 0 |  |  | BIOMED_ULIS | #NAME? | Non trouvé | 6740 | 6740
WFICMT313_012 | Temp amont échangeurs froids WFISBD313 | U_METROLOGIE 12 | Vérification CURATIVE température | MC | DEF | U236WFI | 11U | 81 993,00 | 401769 | 0 | 1 | 0 |  |  | BIOMED_ULIS | #NAME? | Non trouvé | 6741 | 6741
WFICMT313_016 | Temp entre échangeurs froids WFISBD313 | U_METROLOGIE 12 | Vérification CURATIVE température | MC | DEF | U236WFI | 11U | 89 955,00 | 401769 | 0 | 1 | 0 |  |  | BIOMED_ULIS | #NAME? | Non trouvé | 6742 | 6742
WFICMT313_019 | Temp aval échangeurs froids WFISBD313 | U_METROLOGIE 12 | Vérification CURATIVE température | MC | DEF | U236WFI | 11U | 81 995,00 | 401769 | 0 | 1 | 0 |  |  | BIOMED_ULIS | #NAME? | Non trouvé | 6743 | 6743
WFICMT314_010 | Température retour WFISBD314 | U_METROLOGIE 12 | Vérification CURATIVE température | MC | DEF | U236WFI | 11U | 81 996,00 | 401769 | 0 | 1 | 0 |  |  | BIOMED_ULIS | #NAME? | Non trouvé | 6744 | 6744
WFICMT314_012 | Temp amont échangeurs froids WFISBD314 | U_METROLOGIE 12 | Vérification CURATIVE température | MC | DEF | U236WFI | 11U | 81 997,00 | 401769 | 0 | 1 | 0 |  |  | BIOMED_ULIS | #NAME? | Non trouvé | 6745 | 6745
WFICMT314_016 | Temp entre échangeurs froids WFISBD314 | U_METROLOGIE 12 | Vérification CURATIVE température | MC | DEF | U236WFI | 11U | 81 998,00 | 401769 | 0 | 1 | 0 |  |  | BIOMED_ULIS | #NAME? | Non trouvé | 6746 | 6746
WFICMT314_019 | Temp aval échangeurs froids WFISBD314 | U_METROLOGIE 12 | Vérification CURATIVE température | MC | DEF | U236WFI | 11U | 81 999,00 | 401769 | 0 | 1 | 0 |  |  | BIOMED_ULIS | #NAME? | Non trouvé | 6747 | 6747
WFICMT315_010 | Température retour WFISBD315 | U_METROLOGIE 12 | Vérification CURATIVE température | MC | DEF | U236WFI | 11U | 82 000,00 | 401769 | 0 | 1 | 0 |  |  | BIOMED_ULIS | #NAME? | Non trouvé | 6748 | 6748
WFICMT315_012 | Temp amont échangeur froid WFISBD315 | U_METROLOGIE 12 | Vérification CURATIVE température | MC | DEF | U236WFI | 11U | 82 001,00 | 401769 | 0 | 1 | 0 |  |  | BIOMED_ULIS | #NAME? | Non trouvé | 6749 | 6749
WFICMT315_019 | Temp aval échangeur froid WFISBD315 | U_METROLOGIE 12 | Vérification CURATIVE température | MC | DEF | U236WFI | 11U | 82 002,00 | 401769 | 0 | 1 | 0 |  |  | BIOMED_ULIS | #NAME? | Non trouvé | 6750 | 6750
ALBCMW27 | Pesage VAC Hcl UF120 | U_METR000003 | Vérif. PERIODIQUE balance 31/150 Kg max | MPS | DEF | U440 | 11U | 589 524,00 | 2024-03-14 | 3 | 1 | 0 | 52 | 1 | BIOMED_ULIS | #NAME? | Non trouvé | 6751 | 6751
BAT08 | Bâtiment 8 de production | U_CLIM000209 | Controles hebdomadaires centrales sur monitoring | MPS | DEF | U200BATP | 10U | 407 619,00 | 2049-03-05 | 0 | 1 | 1 |  |  | BIOMED_ULIS | #NAME? | Non trouvé | 6752 | 6752
EXPLASURG01 | Surgélateur décongélation -70°C | U_SANS PREVENTIF | Sans préventif | MC | AR | U410 | AR |  | 401769 | 0 | 1 | 0 |  |  | BIOMED_ULIS | #NAME? | Non trouvé | 6753 | 6753
EXWFICML310_069 | Détect niveau haut cuve 310 (pour liaison Na Connect) | U_SANS PREVENTIF | Sans préventif | MC | AR | U236WFI | AR |  | 401769 | 0 | 1 | 0 |  |  | BIOMED_ULIS | #NAME? | Non trouvé | 6754 | 6754
EXWFICMP311_002 | Manomètre sortie WFICP311_001/WFISBD311 | U_SANS PREVENTIF | Sans préventif | MC | AR | U236WFI | AR |  | 401769 | 0 | 1 | 0 |  |  | BIOMED_ULIS | #NAME? | Non trouvé | 6755 | 6755
EXWFICMP312_011 | Manomètre sortie pompe skid DEAE | U_SANS PREVENTIF | Sans préventif | MC | AR | U236WFI | AR |  | 401769 | 0 | 1 | 0 |  |  | BIOMED_ULIS | #NAME? | Non trouvé | 6756 | 6756
EXWFICMP313_011 | Manomètre WFISBD313 | U_SANS PREVENTIF | Sans préventif | MC | AR | U236WFI | AR |  | 401769 | 0 | 1 | 0 |  |  | BIOMED_ULIS | #NAME? | Non trouvé | 6757 | 6757
EXWFICMP314_011 | Manomètre WFISBD314 | U_SANS PREVENTIF | Sans préventif | MC | AR | U236WFI | AR |  | 401769 | 0 | 1 | 0 |  |  | BIOMED_ULIS | #NAME? | Non trouvé | 6758 | 6758
EXWFICMP315_011 | Manomètre WFISBD315 | U_SANS PREVENTIF | Sans préventif | MC | AR | U236WFI | AR |  | 401769 | 0 | 1 | 0 |  |  | BIOMED_ULIS | #NAME? | Non trouvé | 6759 | 6759
OPLCMM13 | Enreg. hygro étuve OPLETUV20/OPLARM01 | U_METROLOGIE 23 | Vérification CURATIVE hygrométrique | MC | DEF | U601OPL | 20U | 82 226,00 | 401769 | 0 | 1 | 0 |  |  | BIOMED_ULIS | #NAME? | Non trouvé | 6760 | 6760
RF02 | Prod. froid éthanol et R&D GW8 et GW11 | U_FROID000043 | Controle de fuite réseau froid | MPS | DEF | U222RF | 10U | 118 559,00 | 401769 | 0 | 1 | 0 |  |  | BIOMED_ULIS | #NAME? | Non trouvé | 6761 | 6761
RF03 | Prod. fluide frigorigène -8°C chambres froides plasma | U_FROID000043 | Controle de fuite réseau froid | MPS | DEF | U222RF | 10U | 118 569,00 | 401769 | 0 | 1 | 0 |  |  | BIOMED_ULIS | #NAME? | Non trouvé | 6762 | 6762
RF04 | Prod. fluide frigo. - 40°C c.froide R&D | U_FROID000043 | Controle de fuite réseau froid | MPS | DEF | U222RF | 10U | 118 581,00 | 401769 | 0 | 1 | 0 |  |  | BIOMED_ULIS | #NAME? | Non trouvé | 6763 | 6763
RF051 | Prod. fluide frigorigène pour GW2/BKA45 | U_FROID000043 | Controle de fuite réseau froid | MPS | DEF | U222RF | 10U | 118 440,00 | 401769 | 0 | 1 | 0 |  |  | BIOMED_ULIS | #NAME? | Non trouvé | 6764 | 6764
RF10 | Production fluide frig. +4°C c.froide B1 | U_FROID000043 | Controle de fuite réseau froid | MPS | DEF | U222RF | 10U | 118 580,00 | 401769 | 0 | 1 | 0 |  |  | BIOMED_ULIS | #NAME? | Non trouvé | 6765 | 6765
RF11 | Production n°1 fluide frigorigène -40°C | U_FROID000043 | Controle de fuite réseau froid | MPS | DEF | U222RF | 10U | 118 533,00 | 401769 | 0 | 1 | 0 |  |  | BIOMED_ULIS | #NAME? | Non trouvé | 6766 | 6766
RF12 | Production n°2 fluide frigorigène -40°C | U_FROID000043 | Controle de fuite réseau froid | MPS | AR | U222RF | 10U | 118 534,00 | 401769 | 0 | 1 | 0 |  |  | BIOMED_ULIS | #NAME? | Non trouvé | 6767 | 6767
RF13 | Production n°3 fluide frigorigène -40°C | U_FROID000043 | Controle de fuite réseau froid | MPS | AR | U222RF | 10U | 118 501,00 | 401769 | 0 | 1 | 0 |  |  | BIOMED_ULIS | #NAME? | Non trouvé | 6768 | 6768
RF14 | Production n°4 fluide frigorigène -40°C | U_FROID000043 | Controle de fuite réseau froid | MPS | AR | U222RF | 10U | 118 541,00 | 401769 | 0 | 1 | 0 |  |  | BIOMED_ULIS | #NAME? | Non trouvé | 6769 | 6769
RF15 | Production fluide frigorigène +5°C B11 | U_FROID000043 | Controle de fuite réseau froid | MPS | AR | U222RF | 10U | 118 544,00 | 401769 | 0 | 1 | 0 |  |  | BIOMED_ULIS | #NAME? | Non trouvé | 6770 | 6770
RF17 | Production frigo +4°C conditionnement | U_FROID000043 | Controle de fuite réseau froid | MPS | DEF | U222RF | 10U | 116 998,00 | 2049-12-11 | 0 | 1 | 0 |  |  | BIOMED_ULIS | #NAME? | Non trouvé | 6771 | 6771
RF19 | Prod. froid ch. froide +15°C animalerie | U_FROID000043 | Controle de fuite réseau froid | MPS | DEF | U222AC | 10U | 85 853,00 | 2049-05-13 | 0 | 1 | 0 |  |  | BIOMED_ULIS | #NAME? | Non trouvé | 6772 | 6772
RF20 | Production fluide frigorigène GW1/2 | U_FROID000043 | Controle de fuite réseau froid | MPS | DEF | U222RF | 10U | 85 854,00 | 2049-02-28 | 0 | 1 | 0 |  |  | BIOMED_ULIS | #NAME? | Non trouvé | 6773 | 6773
RF22 | Production fluide frigorigène GW1/2 | U_FROID000043 | Controle de fuite réseau froid | MPS | DEF | U222RF | 10U | 118 509,00 | 401769 | 0 | 1 | 0 |  |  | BIOMED_ULIS | #NAME? | Non trouvé | 6774 | 6774
RF23 | Production fluide frigorigène GW1/2 | U_FROID000043 | Controle de fuite réseau froid | MPS | DEF | U222RF | 10U | 118 507,00 | 401769 | 0 | 1 | 0 |  |  | BIOMED_ULIS | #NAME? | Non trouvé | 6775 | 6775
RF24 | Production fluide frigorigène GW1/2 | U_FROID000043 | Controle de fuite réseau froid | MPS | DEF | U222RF | 10U | 118 520,00 | 401769 | 0 | 1 | 0 |  |  | BIOMED_ULIS | #NAME? | Non trouvé | 6776 | 6776
RF25 | Production fluide frigorigène GW1/2 | U_FROID000043 | Controle de fuite réseau froid | MPS | DEF | U222RF | 10U | 118 521,00 | 401769 | 0 | 1 | 0 |  |  | BIOMED_ULIS | #NAME? | Non trouvé | 6777 | 6777
RF31 | Production fluide frigorigène n°2 GW0 | U_FROID000043 | Controle de fuite réseau froid | MPS | DEF | U222RF | 10U | 118 570,00 | 401769 | 0 | 1 | 0 |  |  | BIOMED_ULIS | #NAME? | Non trouvé | 6778 | 6778
RF32 | Production fluide frigorigène n°3 GW0 | U_FROID000043 | Controle de fuite réseau froid | MPS | DEF | U222RF | 10U | 118 571,00 | 401769 | 0 | 1 | 0 |  |  | BIOMED_ULIS | #NAME? | Non trouvé | 6779 | 6779
RF33 | Production fluide frigorigène n°4 GW0 | U_FROID000043 | Controle de fuite réseau froid | MPS | DEF | U222RF | 10U | 118 572,00 | 401769 | 0 | 1 | 0 |  |  | BIOMED_ULIS | #NAME? | Non trouvé | 6780 | 6780
RF40 | Production fluide frigorigène n°1 GW3/4 | U_FROID000043 | Controle de fuite réseau froid | MPS | DEF | U222RF | 10U | 118 573,00 | 401769 | 0 | 1 | 0 |  |  | BIOMED_ULIS | #NAME? | Non trouvé | 6781 | 6781
RF41 | Production fluide frigorigène n°2 GW3/4 | U_FROID000043 | Controle de fuite réseau froid | MPS | DEF | U222RF | 10U | 118 574,00 | 401769 | 0 | 1 | 0 |  |  | BIOMED_ULIS | #NAME? | Non trouvé | 6782 | 6782
RF42 | Production fluide frigorigène n°3 GW3/4 | U_FROID000043 | Controle de fuite réseau froid | MPS | DEF | U222RF | 10U | 118 575,00 | 401769 | 0 | 1 | 0 |  |  | BIOMED_ULIS | #NAME? | Non trouvé | 6783 | 6783
RF43 | Production fluide frigorigène n°4 GW3/4 | U_FROID000043 | Controle de fuite réseau froid | MPS | DEF | U222RF | 10U | 118 576,00 | 401769 | 0 | 1 | 0 |  |  | BIOMED_ULIS | #NAME? | Non trouvé | 6784 | 6784
RF52 | Production CO² CF -40°C BAT11RC36 | U_FROID000043 | Controle de fuite réseau froid | MPS | DEF | U222RF | 10U | 118 589,00 | 401769 | 0 | 1 | 0 |  |  | BIOMED_ULIS | #NAME? | Non trouvé | 6785 | 6785
MGPGER05 | Gerbeur électrique | U_LEVA000014 | Maintenance gerbeur transpalette | MPS | DEF | U406 | 15U | 600 527,00 | 2024-03-16 | 3 | 30 | 0 | 26 | 1 | BIOMED_ULIS | #NAME? | Non trouvé | 6786 | 6786
MGPGER06 | Gerbeur électrique | U_LEVA000014 | Maintenance gerbeur transpalette | MPS | DEF | U406 | 15U | 600 528,00 | 2024-03-16 | 3 | 30 | 0 | 26 | 1 | BIOMED_ULIS | #NAME? | Non trouvé | 6787 | 6787
ELEPTLIV | Poste de livraison EDF | U_ELEC000009 | Relevé mensuel des compteurs EDF | CON | DEF | U222ELE | 10U | 626 644,00 | 2024-02-25 | 3 | 1 | 0 | 30 | 0 | BIOMED_ULIS | #NAME? | Non trouvé | 6788 | 6788
RF23RHC01 | Compresseur a vis BITZER HSN7461-70 | U_FROID000026 | Revision compresseur à vis semi hermétique | MPS | DEF | U222RF | 10U | 484 522,00 | 2024-06-16 | 3 | 1 | 0 | 208 | 1 | BIOMED_ULIS | #NAME? | Non trouvé | 6789 | 6789
RF24RHC01 | Compresseur fluide frigorigène GW1/2 | U_FROID000026 | Revision compresseur à vis semi hermétique | MPS | AR | U222RF | 10U | 520 906,00 | 2025-06-25 | 3 | 1 | 0 | 208 | 1 | BIOMED_ULIS | #NAME? | Non trouvé | 6790 | 6790
RF25RHC01 | Compresseur fluide frigorigène GW1/2 | U_FROID000026 | Revision compresseur à vis semi hermétique | MPS | AR | U222RF | 10U | 565 511,00 | 2026-09-17 | 3 | 1 | 0 | 208 | 1 | BIOMED_ULIS | #NAME? | Non trouvé | 6791 | 6791
RF30RHC01 | Compresseur fluide frigorigène n°1 GW0 | U_FROID000026 | Revision compresseur à vis semi hermétique | MPS | AR | U222RF | 10U |  | 2027-07-30 | 3 | 1 | 0 | 520 | 1 | BIOMED_ULIS | #NAME? | Non trouvé | 6792 | 6792
RF30RHC01 | Compresseur fluide frigorigène n°1 GW0 | U_FROID000025 | Maintenance annuelle groupe à vis semi hermétique | MPS | AR | U222RF | 10U | 118 549,00 | 401769 | 0 | 62 | 0 |  |  | BIOMED_ULIS | #NAME? | Non trouvé | 6793 | 6793
RF31RHC01 | Compresseur fluide frigorigène n°2 GW0 | U_FROID000025 | Maintenance annuelle groupe à vis semi hermétique | MPS | AR | U222RF | 10U | 118 550,00 | 401769 | 0 | 62 | 0 |  |  | BIOMED_ULIS | #NAME? | Non trouvé | 6794 | 6794
RF31RHC01 | Compresseur fluide frigorigène n°2 GW0 | U_FROID000026 | Revision compresseur à vis semi hermétique | MPS | AR | U222RF | 10U |  | 2027-07-30 | 3 | 1 | 0 | 520 | 1 | BIOMED_ULIS | #NAME? | Non trouvé | 6795 | 6795
RF32RHC01 | Compresseur fluide frigorigène n°3 GW0 | U_FROID000025 | Maintenance annuelle groupe à vis semi hermétique | MPS | AR | U222RF | 10U | 118 551,00 | 401769 | 0 | 62 | 0 |  |  | BIOMED_ULIS | #NAME? | Non trouvé | 6796 | 6796
RF32RHC01 | Compresseur fluide frigorigène n°3 GW0 | U_FROID000026 | Revision compresseur à vis semi hermétique | MPS | AR | U222RF | 10U |  | 2027-07-30 | 3 | 1 | 0 | 520 | 1 | BIOMED_ULIS | #NAME? | Non trouvé | 6797 | 6797
RF33RHC01 | Compresseur fluide frigorigène n°4 GW0 | U_FROID000025 | Maintenance annuelle groupe à vis semi hermétique | MPS | AR | U222RF | 10U | 118 556,00 | 401769 | 0 | 62 | 0 |  |  | BIOMED_ULIS | #NAME? | Non trouvé | 6798 | 6798
RF33RHC01 | Compresseur fluide frigorigène n°4 GW0 | U_FROID000026 | Revision compresseur à vis semi hermétique | MPS | AR | U222RF | 10U |  | 2027-07-30 | 3 | 1 | 0 | 52 | 1 | BIOMED_ULIS | #NAME? | Non trouvé | 6799 | 6799
RF40RHC01 | Compresseur fluide frigorigène n°1 GW3/4 | U_FROID000025 | Maintenance annuelle groupe à vis semi hermétique | MPS | AR | U222RF | 10U | 118 552,00 | 2049-11-25 | 0 | 62 | 0 |  |  | BIOMED_ULIS | #NAME? | Non trouvé | 6800 | 6800
RF40RHC01 | Compresseur fluide frigorigène n°1 GW3/4 | U_FROID000026 | Revision compresseur à vis semi hermétique | MPS | AR | U222RF | 10U | 419 778,00 | 2027-07-30 | 3 | 1 | 0 | 520 | 1 | BIOMED_ULIS | #NAME? | Non trouvé | 6801 | 6801
RF41RHC01 | Compresseur fluide frigorigène n°2 GW3/4 | U_FROID000025 | Maintenance annuelle groupe à vis semi hermétique | MPS | AR | U222RF | 10U | 118 553,00 | 2049-11-25 | 0 | 62 | 0 |  |  | BIOMED_ULIS | #NAME? | Non trouvé | 6802 | 6802
RF41RHC01 | Compresseur fluide frigorigène n°2 GW3/4 | U_FROID000026 | Revision compresseur à vis semi hermétique | MPS | AR | U222RF | 10U |  | 2027-07-30 | 3 | 1 | 0 | 520 | 1 | BIOMED_ULIS | #NAME? | Non trouvé | 6803 | 6803
RF42RHC01 | Compresseur fluide frigorigène n°3 GW3/4 | U_FROID000025 | Maintenance annuelle groupe à vis semi hermétique | MPS | AR | U222RF | 10U | 118 554,00 | 2049-11-25 | 0 | 62 | 0 |  |  | BIOMED_ULIS | #NAME? | Non trouvé | 6804 | 6804
RF42RHC01 | Compresseur fluide frigorigène n°3 GW3/4 | U_FROID000026 | Revision compresseur à vis semi hermétique | MPS | AR | U222RF | 10U |  | 2027-07-30 | 3 | 1 | 0 | 520 | 1 | BIOMED_ULIS | #NAME? | Non trouvé | 6805 | 6805
RF43RHC01 | Compresseur fluide frigorigène n°4 GW3/4 | U_FROID000025 | Maintenance annuelle groupe à vis semi hermétique | MPS | AR | U222RF | 10U | 118 555,00 | 2049-11-25 | 0 | 62 | 0 |  |  | BIOMED_ULIS | #NAME? | Non trouvé | 6806 | 6806
RF43RHC01 | Compresseur fluide frigorigène n°4 GW3/4 | U_FROID000026 | Revision compresseur à vis semi hermétique | MPS | AR | U222RF | 10U |  | 2027-07-30 | 3 | 1 | 0 | 520 | 1 | BIOMED_ULIS | #NAME? | Non trouvé | 6807 | 6807
RF051RHC01 | Compresseur n°1 circuit RF051 | U_FROID000011 | Maintenance annuelle groupe à piston semi hermétique | MPS | AR | U222RF | 10U | 118 436,00 | 2049-05-25 | 0 | 1 | 0 |  |  | BIOMED_ULIS | #NAME? | Non trouvé | 6808 | 6808
RF051RHC01 | Compresseur n°1 circuit RF051 | U_FROID000012 | Maintenance 15000 h groupe à piston semi hermétique | MPC | AR | U222RF | 10U |  | 2049-01-01 | 0 | 1 | 0 |  |  | BIOMED_ULIS | #NAME? | Non trouvé | 6809 | 6809
RF051RHC02 | Compresseur n°2 circuit RF051 | U_FROID000011 | Maintenance annuelle groupe à piston semi hermétique | MPS | AR | U222RF | 10U | 123 397,00 | 2049-05-25 | 0 | 1 | 0 |  |  | BIOMED_ULIS | #NAME? | Non trouvé | 6810 | 6810
RF051RHC02 | Compresseur n°2 circuit RF051 | U_FROID000012 | Maintenance 15000 h groupe à piston semi hermétique | MPC | AR | U222RF | 10U |  | 2049-01-01 | 0 | 1 | 0 |  |  | BIOMED_ULIS | #NAME? | Non trouvé | 6811 | 6811
RF051RHC03 | Compresseur n°3 circuit RF051 | U_FROID000011 | Maintenance annuelle groupe à piston semi hermétique | MPS | AR | U222RF | 10U | 123 398,00 | 2049-05-25 | 0 | 1 | 0 |  |  | BIOMED_ULIS | #NAME? | Non trouvé | 6812 | 6812
RF051RHC03 | Compresseur n°3 circuit RF051 | U_FROID000012 | Maintenance 15000 h groupe à piston semi hermétique | MPC | AR | U222RF | 10U |  | 2049-01-01 | 0 | 1 | 0 |  |  | BIOMED_ULIS | #NAME? | Non trouvé | 6813 | 6813
RF25RHC01 | Compresseur fluide frigorigène GW1/2 | U_FROID000025 | Maintenance annuelle groupe à vis semi hermétique | MPS | AR | U222RF | 10U | 118 366,00 | 2049-03-25 | 0 | 1 | 0 |  |  | BIOMED_ULIS | #NAME? | Non trouvé | 6814 | 6814
WFICMF310_016 | Débit amont cuves fixes WFISBD311 | U_METR000011 | Vérification PERIODIQUE de débit | MPS | AR | U236WFI | 11U | 619 323,00 | 2024-12-24 | 3 | 1 | 0 | 365 | 0 | BIOMED_ULIS | #NAME? | Non trouvé | 6815 | 6815
WFICMF310_015 | Débit aval cuves fxes WFISBD311 | U_METR000011 | Vérification PERIODIQUE de débit | MPS | AR | U236WFI | 11U | 619 322,00 | 2024-12-24 | 3 | 1 | 0 | 365 | 0 | BIOMED_ULIS | #NAME? | Non trouvé | 6816 | 6816
WFICMC314_009 | Conductivimètre aller WFISBD314 | U_METR000018 | Vérif. PERIODIQUE mesure conductivité circuit | MPS | AR | U236WFI | 11U | 619 389,00 | 2024-12-28 | 3 | 1 | 0 | 365 | 0 | BIOMED_ULIS | #NAME? | Non trouvé | 6817 | 6817
GW0CMP894 | Pression tube d'équilibrage (réseau) GW0 | U_METR000015 | Vérification PERIODIQUE pression | MPS | AR | U222GW | 10U | 521 324,00 | 2024-07-10 | 3 | 1 | 0 | 156 | 1 | BIOMED_ULIS | #NAME? | Non trouvé | 6818 | 6818
GW11CMT501 | Enregistrement temp. n°1 sortie bache | U_METR000012 | Vérification PERIODIQUE température | MPS | AR | U222GW | 10U | 82 858,00 | 2049-12-29 | 3 | 1 | 0 | 52 | 1 | BIOMED_ULIS | #NAME? | Non trouvé | 6819 | 6819
GW11CMT502 | Enregistrement température entrée bache | U_METROLOGIE 12 | Vérification CURATIVE température | AME | AR | U222GW | 10U | 87 026,00 | 401769 | 0 | 1 | 0 |  |  | BIOMED_ULIS | #NAME? | Non trouvé | 6820 | 6820
GW11CMP501 | Enregistrement pression sortie bache | U_METROLOGIE 15 | Vérification CURATIVE pression | AME | AR | U222GW | 10U | 87 025,00 | 401769 | 0 | 1 | 0 |  |  | BIOMED_ULIS | #NAME? | Non trouvé | 6821 | 6821
GW11CMT503 | Enregistrement temp. n°2 sortie bache | U_METR000012 | Vérification PERIODIQUE température | MPS | DEF | U222GW | 10U | 113 476,00 | 2049-09-17 | 0 | 1 | 0 |  |  | BIOMED_ULIS | #NAME? | Non trouvé | 6822 | 6822
GW11CMT505 | Enregistrement température sortie ethan. | U_METROLOGIE 12 | Vérification CURATIVE température | MC | AR | U222GW | 10U | 87 024,00 | 401769 | 0 | 1 | 0 |  |  | BIOMED_ULIS | #NAME? | Non trouvé | 6823 | 6823
GW8CMT504 | Enregistrement température sortie GW8 | U_METROLOGIE 12 | Vérification CURATIVE température | MC | AR | U222GW | 10U | 87 023,00 | 401769 | 0 | 1 | 0 |  |  | BIOTECH_ULIS | #NAME? | Non trouvé | 6824 | 6824
GW3/4CMP894 | Pression tube d'équilibrage (réseau) GW3/4 | U_METR000015 | Vérification PERIODIQUE pression | MPS | AR | U222GW | 10U | 603 167,00 | 2026-07-10 | 3 | 1 | 0 | 156 | 1 | BIOMED_ULIS | #NAME? | Non trouvé | 6825 | 6825
GW3/4CMT895 | Température départ distribution GW3/4 | U_METR000012 | Vérification PERIODIQUE température | MPS | AR | U222GW | 10U | 603 124,00 | 2024-07-05 | 3 | 1 | 0 | 52 | 1 | BIOMED_ULIS | #NAME? | Non trouvé | 6826 | 6826
GW3/4CMT896 | Température retour distribution GW3/4 | U_METR000012 | Vérification PERIODIQUE température | MPS | AR | U222GW | 10U | 603 125,00 | 2025-07-04 | 3 | 1 | 0 | 104 | 1 | BIOMED_ULIS | #NAME? | Non trouvé | 6827 | 6827
PLACMW315 | Balance de pesage poches de prélèvement | U_METR000001 | Vérif. PERIODIQUE balance 0/30 Kg max. | MPS | DEF | U410 | 11U | 589 532,00 | 2024-03-14 | 3 | 61 | 0 | 52 | 1 | BIOMED_ULIS | #NAME? | Non trouvé | 6828 | 6828
EPL2SCEL13 | Scelleuse sachets stériles | U_SANS PREVENTIF | Sans préventif | MC | AR | U406 | AR |  | 401769 | 0 | 1 | 0 |  |  | BIOMED_ULIS | #NAME? | Non trouvé | 6829 | 6829
EPL2SCEL15 | Scelleuse de barquettes polyvalente | U_SANS PREVENTIF | Sans préventif | MC | AR | U406 | AR |  | 401769 | 0 | 1 | 0 |  |  | BIOMED_ULIS | #NAME? | Non trouvé | 6830 | 6830
EPL2SCEL14 | Scelleuse de barquettes polyvalente | U_SANS PREVENTIF | Sans préventif | MC | AR | U406 | AR |  | 401769 | 0 | 1 | 0 |  |  | BIOMED_ULIS | #NAME? | Non trouvé | 6831 | 6831
EXOPLCONG41 | Congélateur DOMETIC n°04518889 | U_SANS PREVENTIF | Sans préventif | MC | AR | U601OPL | AR |  | 401769 | 0 | 1 | 0 |  |  | BIOMED_ULIS | #NAME? | Non trouvé | 6832 | 6832
EPL2CV74 | Rideau d'air chambre froide n°7 | U_SANS PREVENTIF | Sans préventif | MC | AR | U406 | AR |  | 2049-01-28 | 0 | 1 | 0 |  |  | BIOMED_ULIS | #NAME? | Non trouvé | 6833 | 6833
UDA1UR06 | Chaine UPLC ensemble de 4 modules | U_LABO000005 | Maintenance préventive | MPS | DEF | U855 | 70U | 602 344,00 | 2024-06-29 | 3 | 1 | 0 | 365 | 0 | BIOTECH_ULIS | #NAME? | Non trouvé | 6834 | 6834
UDA1UR06 | Chaine UPLC ensemble de 4 modules | U_LABO000008 | Demande de rendez vous maintenance | MPS | DEF | U855 | 70U | 599 099,00 | 2049-12-26 | 0 | 1 | 0 |  |  | BIOTECH_ULIS | #NAME? | Non trouvé | 6835 | 6835
EXUNFGCMT06 | Indicat temp partie ref UNFGREF01 | U_SANS PREVENTIF | Sans préventif | MC | AR | U868 | AR |  | 401769 | 0 | 1 | 0 |  |  | BIOTECH_ULIS | #NAME? | Non trouvé | 6836 | 6836
EXUNFGCMT05 | Indicat temp partie cong UNFGREF01 | U_SANS PREVENTIF | Sans préventif | MC | AR | U855 | AR |  | 401769 | 0 | 1 | 0 |  |  | BIOTECH_ULIS | #NAME? | Non trouvé | 6837 | 6837
UNFGCMT07 | Indicat temp UNFGREF02 | U_METR000012 | Vérification PERIODIQUE température | MPS | DEF | U868 | 70U | 602 286,00 | 2049-12-26 | 0 | 1 | 0 |  |  | BIOTECH_ULIS | #NAME? | Non trouvé | 6838 | 6838
UNFGCMT07 | Indicat temp UNFGREF02 | U_METROLOGIE 12 | Vérification CURATIVE température | MC | DEF | U868 | 70U |  | 401769 | 0 | 1 | 0 |  |  | BIOTECH_ULIS | #NAME? | Non trouvé | 6839 | 6839
UNFGCMT08 | Thermomètre FisherBrand n°1 | U_METR000012 | Vérification PERIODIQUE température | MPS | DEF | U868 | 70U | 602 287,00 | 2049-12-26 | 0 | 1 | 0 |  |  | BIOTECH_ULIS | #NAME? | Non trouvé | 6840 | 6840
UNFGCMT08 | Thermomètre FisherBrand n°1 | U_METROLOGIE 12 | Vérification CURATIVE température | MC | DEF | U868 | 70U |  | 401769 | 0 | 1 | 0 |  |  | BIOTECH_ULIS | #NAME? | Non trouvé | 6841 | 6841
EXRESCMW214 | Balance Testut 30 kg/10g | U_SANS PREVENTIF | Sans préventif | MC | AR | U235RES | AR |  | 401769 | 0 | 1 | 0 |  |  | BIOMED_ULIS | #NAME? | Non trouvé | 6842 | 6842
EXRESCMW246 | Balance Testut 6kg/2g | U_SANS PREVENTIF | Sans préventif | MC | AR | U235RES | AR |  | 401769 | 0 | 1 | 0 |  |  | BIOMED_ULIS | #NAME? | Non trouvé | 6843 | 6843
BAT08PLC10 | Automate monitoring pressions ADAE | U_SANS PREVENTIF | Sans préventif | MC | AR | U421DEAE | AR |  | 401769 | 0 | 1 | 0 |  |  | BIOMED_ULIS | #NAME? | Non trouvé | 6844 | 6844
EX1CW4ACF02 | Tour de refroidissement n°2 VXT 85R | U_SANS PREVENTIF | Sans préventif | MC | AR | U222CW | AR |  | 2049-01-01 | 0 | 1 | 0 |  |  | BIOMED_ULIS | #NAME? | Non trouvé | 6845 | 6845
EX1CW4ACF01 | Tour de refroidissement n°1 VXT 85R | U_SANS PREVENTIF | Sans préventif | MC | AR | U222CW | AR |  | 2049-01-01 | 0 | 1 | 0 |  |  | BIOMED_ULIS | #NAME? | Non trouvé | 6846 | 6846
MCBBT05 | Cryostat à circulation JULABO F34 ED | U_SANS PREVENTIF | Sans préventif | MC | AR | U640MCB | AR |  | 401769 | 0 | 1 | 0 |  |  | BIOMED_ULIS | #NAME? | Non trouvé | 6847 | 6847
EXMCBCMCT09 | Minuteur n°13 | U_SANS PREVENTIF | Sans préventif | MC | AR | U640MCB | AR |  | 401769 | 0 | 1 | 0 |  |  | BIOMED_ULIS | #NAME? | Non trouvé | 6848 | 6848
EXMCBCMT29 | Indication temp partie cong MCBREF09 | U_SANS PREVENTIF | Sans préventif | MC | AR | U640MCB | AR |  | 401769 | 0 | 1 | 0 |  |  | BIOMED_ULIS | #NAME? | Non trouvé | 6849 | 6849
EXMCBCMT30 | Indication temp partie ref MCBREF09 | U_SANS PREVENTIF | Sans préventif | MC | AR | U624UAP | AR |  | 401769 | 0 | 1 | 0 |  |  | BIOMED_ULIS | #NAME? | Non trouvé | 6850 | 6850
EXMCBCMT35 | Enreg. temp MCBETUV09/OPLUR03 | U_SANS PREVENTIF | Sans préventif | MC | AR | U640MCB | AR |  | 401769 | 0 | 1 | 0 |  |  | BIOMED_ULIS | #NAME? | Non trouvé | 6851 | 6851
EXMCBCMT36 | Indication temp MCBETUV10 | U_SANS PREVENTIF | Sans préventif | MC | AR | U640MCB | AR |  | 401769 | 0 | 1 | 0 |  |  | BIOMED_ULIS | #NAME? | Non trouvé | 6852 | 6852
WFICMC311_016 | Conduct retour boucle princ. WFISBD311 | U_METR000018 | Vérif. PERIODIQUE mesure conductivité circuit | MPS | AR | U236WFI | 11U | 619 386,00 | 2024-12-28 | 3 | 1 | 0 | 365 | 0 | BIOMED_ULIS | #NAME? | Non trouvé | 6853 | 6853
WFICMC312_009 | Conductivimètre aller DEAE WFISBD312 | U_METR000018 | Vérif. PERIODIQUE mesure conductivité circuit | MPS | AR | U236WFI | 11U | 619 387,00 | 2024-12-28 | 3 | 1 | 0 | 365 | 0 | BIOMED_ULIS | #NAME? | Non trouvé | 6854 | 6854
WFICMC313_009 | Conductivimètre aller WFISBD313 | U_METR000018 | Vérif. PERIODIQUE mesure conductivité circuit | MPS | AR | U236WFI | 11U | 619 388,00 | 2024-12-28 | 3 | 1 | 0 | 365 | 0 | BIOMED_ULIS | #NAME? | Non trouvé | 6855 | 6855
WFICMC315_009 | Conductivimètre aller WFISBD315 | U_METR000018 | Vérif. PERIODIQUE mesure conductivité circuit | MPS | AR | U236WFI | 11U | 619 390,00 | 2024-12-28 | 3 | 1 | 0 | 365 | 0 | BIOMED_ULIS | #NAME? | Non trouvé | 6856 | 6856
WFICMP315_008 | Pression retour WFISBD315 | U_METR000015 | Vérification PERIODIQUE pression | MPS | AR | U236WFI | 11U | 619 395,00 | 2024-12-28 | 3 | 1 | 0 | 365 | 0 | BIOMED_ULIS | #NAME? | Non trouvé | 6857 | 6857
WFICMP310_070 | Niveau cuve hydrostatique WFIT310_000 | U_METR000015 | Vérification PERIODIQUE pression | MPS | AR | U236WFI | 11U | 619 391,00 | 2024-12-28 | 3 | 1 | 0 | 365 | 0 | BIOMED_ULIS | #NAME? | Non trouvé | 6858 | 6858
WFICMP314_008 | Pression retour WFISBD314 | U_METR000015 | Vérification PERIODIQUE pression | MPS | AR | U236WFI | 11U | 619 279,00 | 2024-12-23 | 4 | 1 | 0 | 365 | 0 | BIOMED_ULIS | #NAME? | Non trouvé | 6859 | 6859
WFICMP312_008 | Pression retour DEAE WFISBD312 | U_METR000015 | Vérification PERIODIQUE pression | MPS | AR | U236WFI | 11U | 619 393,00 | 2024-12-28 | 3 | 1 | 0 | 365 | 0 | BIOMED_ULIS | #NAME? | Non trouvé | 6860 | 6860
WFICMP313_008 | Pression retour WFISBD313 | U_METR000015 | Vérification PERIODIQUE pression | MPS | AR | U236WFI | 11U | 619 394,00 | 2024-12-28 | 3 | 1 | 0 | 365 | 0 | BIOMED_ULIS | #NAME? | Non trouvé | 6861 | 6861
WFICMP311_017 | Pres retour boucle principale WFISBD311 | U_METR000015 | Vérification PERIODIQUE pression | MPS | AR | U236WFI | 11U | 619 392,00 | 2024-12-28 | 3 | 1 | 0 | 365 | 0 | BIOMED_ULIS | #NAME? | Non trouvé | 6862 | 6862
WFICMT311_003 | Temp amont échangeur froid WFISBD311 | U_METR000012 | Vérification PERIODIQUE température | MPS | AR | U236WFI | 11U | 619 397,00 | 2024-12-28 | 3 | 1 | 0 | 365 | 0 | BIOMED_ULIS | #NAME? | Non trouvé | 6863 | 6863
WFICMT311_019 | Temp amont échangeur chaud WFISBD311 | U_METR000012 | Vérification PERIODIQUE température | MPS | AR | U236WFI | 11U | 619 400,00 | 2024-12-28 | 3 | 1 | 0 | 365 | 0 | BIOMED_ULIS | #NAME? | Non trouvé | 6864 | 6864
WFICMT311_015 | Temp aval échangeur chaud WFISBD311 | U_METR000012 | Vérification PERIODIQUE température | MPS | AR | U236WFI | 11U | 619 399,00 | 2024-12-28 | 3 | 1 | 0 | 365 | 0 | BIOMED_ULIS | #NAME? | Non trouvé | 6865 | 6865
WFICMT310_075 | Température sur cuve WFIT310_000 | U_METR000012 | Vérification PERIODIQUE température | MPS | AR | U236WFI | 11U | 619 396,00 | 2024-12-28 | 3 | 1 | 0 | 365 | 0 | BIOMED_ULIS | #NAME? | Non trouvé | 6866 | 6866
WFICMT315_012 | Temp amont échangeur froid WFISBD315 | U_METR000012 | Vérification PERIODIQUE température | MPS | AR | U236WFI | 11U | 619 414,00 | 2024-12-28 | 3 | 1 | 0 | 365 | 0 | BIOMED_ULIS | #NAME? | Non trouvé | 6867 | 6867
WFICMT312_019 | Temp aval échangeurs froids WFISBD312 | U_METR000012 | Vérification PERIODIQUE température | MPS | AR | U236WFI | 11U | 619 404,00 | 2024-12-28 | 3 | 1 | 0 | 365 | 0 | BIOMED_ULIS | #NAME? | Non trouvé | 6868 | 6868
WFICMT312_016 | Temp entre échangeurs froids WFISBD312 | U_METR000012 | Vérification PERIODIQUE température | MPS | AR | U236WFI | 11U | 619 403,00 | 2024-12-28 | 3 | 1 | 0 | 365 | 0 | BIOMED_ULIS | #NAME? | Non trouvé | 6869 | 6869
WFICMT312_012 | Temp amont échangeurs froids WFISBD312 | U_METR000012 | Vérification PERIODIQUE température | MPS | AR | U236WFI | 11U | 619 402,00 | 2024-12-28 | 3 | 1 | 0 | 365 | 0 | BIOMED_ULIS | #NAME? | Non trouvé | 6870 | 6870
WFICMT311_007 | Temp aval échangeur froid WFISBD311 | U_METR000012 | Vérification PERIODIQUE température | MPS | AR | U236WFI | 11U | 619 398,00 | 2024-12-28 | 3 | 1 | 0 | 365 | 0 | BIOMED_ULIS | #NAME? | Non trouvé | 6871 | 6871
WFICMT314_012 | Temp amont échangeurs froids WFISBD314 | U_METR000012 | Vérification PERIODIQUE température | MPS | AR | U236WFI | 11U | 619 410,00 | 2024-12-28 | 3 | 1 | 0 | 365 | 0 | BIOMED_ULIS | #NAME? | Non trouvé | 6872 | 6872
WFICMT314_010 | Température retour WFISBD314 | U_METR000012 | Vérification PERIODIQUE température | MPS | AR | U236WFI | 11U | 619 409,00 | 2024-12-28 | 3 | 1 | 0 | 365 | 0 | BIOMED_ULIS | #NAME? | Non trouvé | 6873 | 6873
WFICMT313_016 | Temp entre échangeurs froids WFISBD313 | U_METR000012 | Vérification PERIODIQUE température | MPS | AR | U236WFI | 11U | 619 407,00 | 2024-12-28 | 3 | 1 | 0 | 365 | 0 | BIOMED_ULIS | #NAME? | Non trouvé | 6874 | 6874
WFICMT314_016 | Temp entre échangeurs froids WFISBD314 | U_METR000012 | Vérification PERIODIQUE température | MPS | AR | U236WFI | 11U | 619 411,00 | 2024-12-28 | 3 | 1 | 0 | 365 | 0 | BIOMED_ULIS | #NAME? | Non trouvé | 6875 | 6875
WFICMT314_019 | Temp aval échangeurs froids WFISBD314 | U_METR000012 | Vérification PERIODIQUE température | MPS | AR | U236WFI | 11U | 619 412,00 | 2024-12-28 | 3 | 1 | 0 | 365 | 0 | BIOMED_ULIS | #NAME? | Non trouvé | 6876 | 6876
WFICMT313_012 | Temp amont échangeurs froids WFISBD313 | U_METR000012 | Vérification PERIODIQUE température | MPS | AR | U236WFI | 11U | 619 406,00 | 2024-12-28 | 3 | 1 | 0 | 365 | 0 | BIOMED_ULIS | #NAME? | Non trouvé | 6877 | 6877
WFICMT313_019 | Temp aval échangeurs froids WFISBD313 | U_METR000012 | Vérification PERIODIQUE température | MPS | AR | U236WFI | 11U | 619 408,00 | 2024-12-28 | 3 | 1 | 0 | 365 | 0 | BIOMED_ULIS | #NAME? | Non trouvé | 6878 | 6878
WFICMT315_019 | Temp aval échangeur froid WFISBD315 | U_METR000012 | Vérification PERIODIQUE température | MPS | AR | U236WFI | 11U | 619 415,00 | 2024-12-28 | 3 | 1 | 0 | 365 | 0 | BIOMED_ULIS | #NAME? | Non trouvé | 6879 | 6879
WFICMT313_010 | Température retour WFISBD313 | U_METR000012 | Vérification PERIODIQUE température | MPS | AR | U236WFI | 11U | 619 405,00 | 2024-12-28 | 3 | 1 | 0 | 365 | 0 | BIOMED_ULIS | #NAME? | Non trouvé | 6880 | 6880
WFICMT315_010 | Température retour WFISBD315 | U_METR000012 | Vérification PERIODIQUE température | MPS | AR | U236WFI | 11U | 619 413,00 | 2024-12-28 | 3 | 1 | 0 | 365 | 0 | BIOMED_ULIS | #NAME? | Non trouvé | 6881 | 6881
WFICMT312_010 | Température retour DEAE WFISBD312 | U_METR000012 | Vérification PERIODIQUE température | MPS | AR | U236WFI | 11U | 619 401,00 | 2024-12-28 | 3 | 1 | 0 | 365 | 0 | BIOMED_ULIS | #NAME? | Non trouvé | 6882 | 6882
EXUDA2CMT20 | Enreg temp UDA2REF04 EBRO n°62411069 | U_METR000012 | Vérification PERIODIQUE température | MPS | DEF | U855 | 70U | 575 482,00 | 2049-12-26 | 0 | 1 | 0 |  |  | BIOTECH_ULIS | #NAME? | Non trouvé | 6883 | 6883
EXUDA2CMT20 | Enreg temp UDA2REF04 EBRO n°62411069 | U_METROLOGIE 12 | Vérification CURATIVE température | MC | DEF | U855 | 70U | 83 795,00 | 401769 | 0 | 1 | 0 |  |  | BIOTECH_ULIS | #NAME? | Non trouvé | 6884 | 6884
EXOPLCMM11 | Enreg. hygro étuve OPLETUV18/OPLUR02 | U_SANS PREVENTIF | Sans préventif | MC | AR | U601OPL | AR |  | 401769 | 0 | 1 | 0 |  |  | BIOMED_ULIS | #NAME? | Non trouvé | 6885 | 6885
EXOPLCMM10 | Enreg. hygro étuve OPLETUV17/OPLUR02 | U_SANS PREVENTIF | Sans préventif | MC | AR | U601OPL | AR |  | 401769 | 0 | 1 | 0 |  |  | BIOMED_ULIS | #NAME? | Non trouvé | 6886 | 6886
EXOPLCMM09 | Enreg. hygro étuve OPLETUV04/OPLUR02 | U_SANS PREVENTIF | Sans préventif | MC | AR | U601OPL | AR |  | 401769 | 0 | 1 | 0 |  |  | BIOMED_ULIS | #NAME? | Non trouvé | 6887 | 6887
EXOPLCMT71 | Enreg. temp étuve OPLETUV18/OPLUR02 | U_SANS PREVENTIF | Sans préventif | MC | AR | U601OPL | AR |  | 401769 | 0 | 1 | 0 |  |  | BIOMED_ULIS | #NAME? | Non trouvé | 6888 | 6888
EXOPLCMT48 | Enreg temp congélateur OPLCONG16/OPLUR03 | U_SANS PREVENTIF | Sans préventif | MC | AR | U601OPL | AR |  | 401769 | 0 | 1 | 0 |  |  | BIOMED_ULIS | #NAME? | Non trouvé | 6889 | 6889
EXOPLCMT30 | Enrégist temp. congél OPLCONG32/OPLUR03 | U_SANS PREVENTIF | Sans préventif | MC | AR | U601OPL | AR |  | 401769 | 0 | 1 | 0 |  |  | BIOMED_ULIS | #NAME? | Non trouvé | 6890 | 6890
EXOPLCMT28 | Enrégist temp. congél OPLCONG34/OPLUR03 | U_SANS PREVENTIF | Sans préventif | MC | AR | U601OPL | AR |  | 401769 | 0 | 1 | 0 |  |  | BIOMED_ULIS | #NAME? | Non trouvé | 6891 | 6891
EXOPLCMT27 | Enrégist temp. congél OPLCONG33/OPLUR03 | U_SANS PREVENTIF | Sans préventif | MC | AR | U601OPL | AR |  | 401769 | 0 | 1 | 0 |  |  | BIOMED_ULIS | #NAME? | Non trouvé | 6892 | 6892
EXOPLCMT18 | Enreg temp étuve OPLETUV07 / OPLUR02 | U_SANS PREVENTIF | Sans préventif | MC | AR | U601OPL | AR |  | 401769 | 0 | 1 | 0 |  |  | BIOMED_ULIS | #NAME? | Non trouvé | 6893 | 6893
EXOPLCMT07 | Indication temp OPLCONG08 / OPLUR03 | U_SANS PREVENTIF | Sans préventif | MC | AR | U601OPL | AR |  | 401769 | 0 | 1 | 0 |  |  | BIOMED_ULIS | #NAME? | Non trouvé | 6894 | 6894
EXOPLCMT67 | Enreg temp congél. OPLCONG37/OPLUR03 | U_SANS PREVENTIF | Sans préventif | MC | AR | U601OPL | AR |  | 401769 | 0 | 1 | 0 |  |  | BIOMED_ULIS | #NAME? | Non trouvé | 6895 | 6895
EXOPLCMT83 | Enreg temp partie ref OPLREF05/OPLUR03 | U_SANS PREVENTIF | Sans préventif | MC | AR | U601OPL | AR |  | 401769 | 0 | 1 | 0 |  |  | BIOMED_ULIS | #NAME? | Non trouvé | 6896 | 6896
EXOPLCMT82 | Enreg temp partie cong OPLREF05/OPLUR03 | U_SANS PREVENTIF | Sans préventif | MC | AR | U601OPL | AR |  | 401769 | 0 | 1 | 0 |  |  | BIOMED_ULIS | #NAME? | Non trouvé | 6897 | 6897
EXRESEQUIP | Equipements spécifiques restaurant | U_SANS PREVENTIF | Sans préventif | MC | AR | U235RES | AR |  | 401769 | 0 | 1 | 0 |  |  | BIOMED_ULIS | #NAME? | Non trouvé | 6898 | 6898
PLACMQ01 | Enregist. Compt. plasma entrée PLAC01 | U_METROLOGIE 30 | Vérification CURATIVE de comptage | MC | DEF | U410 | 11U | 83 193,00 | 401769 | 0 | 1 | 0 |  |  | BIOMED_ULIS | #NAME? | Non trouvé | 6899 | 6899
PLACMQ04 | Enregist. Compt. plasma entrée PLAC02 | U_METROLOGIE 30 | Vérification CURATIVE de comptage | MC | DEF | U410 | 11U | 629 187,00 | 401769 | 0 | 1 | 0 |  |  | BIOMED_ULIS | #NAME? | Non trouvé | 6900 | 6900
EXOPLCMT01 | Enreg temp OPLCONG13 / OPLUR03 | U_SANS PREVENTIF | Sans préventif | MC | AR | U601OPL | AR |  | 401769 | 0 | 1 | 0 |  |  | BIOMED_ULIS | #NAME? | Non trouvé | 6901 | 6901
EXOPLCMT02 | Enreg temp OPLCONG31 / OPLUR03 | U_SANS PREVENTIF | Sans préventif | MC | AR | U601OPL | AR |  | 401769 | 0 | 1 | 0 |  |  | BIOMED_ULIS | #NAME? | Non trouvé | 6902 | 6902
EXOPLCMT05 | Enr. T produit OPLCF1316 / OPLUR03 | U_SANS PREVENTIF | Sans préventif | MC | AR | U601OPL | AR |  | 401769 | 0 | 1 | 0 |  |  | BIOMED_ULIS | #NAME? | Non trouvé | 6903 | 6903
EXOPLCMT76 | Enreg. Temp. cong OPLCONG03 / OPLUR03 | U_SANS PREVENTIF | Sans préventif | MC | AR | U601OPL | AR |  | 401769 | 0 | 1 | 0 |  |  | BIOMED_ULIS | #NAME? | Non trouvé | 6904 | 6904
EXOPLCMT77 | Enreg. Temp. cong OPLCONG04 / OPLUR03 | U_SANS PREVENTIF | Sans préventif | MC | AR | U601OPL | AR |  | 401769 | 0 | 1 | 0 |  |  | BIOMED_ULIS | #NAME? | Non trouvé | 6905 | 6905
EXOPLCMT78 | Enreg. Temp. cong OPLCONG05 / OPLUR03 | U_SANS PREVENTIF | Sans préventif | MC | AR | U601OPL | AR |  | 401769 | 0 | 1 | 0 |  |  | BIOMED_ULIS | #NAME? | Non trouvé | 6906 | 6906
EXOPLCMT79 | Enreg. Temp. cong OPLCONG01 / OPLUR03 | U_SANS PREVENTIF | Sans préventif | MC | AR | U601OPL | AR |  | 401769 | 0 | 1 | 0 |  |  | BIOMED_ULIS | #NAME? | Non trouvé | 6907 | 6907
EXOPLCMT80 | Enreg temp partie cong OPLREF04/OPLUR03 | U_SANS PREVENTIF | Sans préventif | MC | AR | U601OPL | AR |  | 401769 | 0 | 1 | 0 |  |  | BIOMED_ULIS | #NAME? | Non trouvé | 6908 | 6908
EXOPLCMT81 | Enreg temp partie ref OPLREF04/OPLUR03 | U_SANS PREVENTIF | Sans préventif | MC | AR | U601OPL | AR |  | 401769 | 0 | 1 | 0 |  |  | BIOMED_ULIS | #NAME? | Non trouvé | 6909 | 6909
ELEOND03 | Onduleur poste ouest | U_ELEC000020 | Maintenance onduleur | MPS | DEF | U222ELE | 10U | 596 124,00 | 2024-08-26 | 3 | 1 | 0 | 52 | 1 | BIOMED_ULIS | #NAME? | Non trouvé | 6910
SFIARM01 | Armoire GVP SFIGV02 | U_SANS PREVENTIF | Sans préventif | MC | AR | U236WFI | AR |  | 2049-12-31 | 0 | 1 | 0 |  |  | BIOMED_ULIS | #NAME? | Non trouvé | 6911 | 6911
MGPCF37 | Sas entrée/sortie CF-40/+5°C | U_SANS PREVENTIF | Sans préventif | MC | AR | U406 | AR |  | 2049-12-31 | 0 | 1 | 0 |  |  | BIOMED_ULIS | #NAME? | Non trouvé | 6912 | 6912
EXWFICMT37 | Température colonne n°2 WFIDIST02 | U_SANS PREVENTIF | Sans préventif | MC | AR | U236WFI | AR |  | 401769 | 0 | 1 | 0 |  |  | BIOMED_ULIS | #NAME? | Non trouvé | 6913 | 6913
EXWFICMT34 | Régul temp refroid condenseur WFIDIST02 (TSX : W0) | U_SANS PREVENTIF | Sans préventif | MC | AR | U236WFI | AR |  | 401769 | 0 | 1 | 0 |  |  | BIOMED_ULIS | #NAME? | Non trouvé | 6914 | 6914
ADECMP804 | P2 - Enregistr. Pression Chambre de ADEAU01 | U_METR000015 | Vérification PERIODIQUE pression | MPS | AR | U421DEAE | 11U | 621 443,00 | 2025-01-28 | 3 | 1 | 0 | 52 | 1 | BIOMED_ULIS | #NAME? | Non trouvé | 6915 | 6915
EXWFICMT36 | Température colonne n°1 WFIDIST02 | U_SANS PREVENTIF | Sans préventif | MC | AR | U236WFI | AR |  | 401769 | 0 | 1 | 0 |  |  | BIOMED_ULIS | #NAME? | Non trouvé | 6916 | 6916
ADECMP802 | P1 - Régul° Pression Chambre de ADEAU01 | U_METR000015 | Vérification PERIODIQUE pression | MPS | AR | U421DEAE | 11U | 621 442,00 | 2025-01-28 | 3 | 1 | 0 | 52 | 1 | BIOMED_ULIS | #NAME? | Non trouvé | 6917 | 6917
EXANIPC02 | Analyseur de biochimie | U_SANS PREVENTIF | Sans préventif | MC | AR | U881USNC | AR |  | 401769 | 0 | 1 | 0 |  |  | BIOTECH_ULIS | #NAME? | Non trouvé | 6918 | 6918
EPL2TRP12 | Transpalette peseur n° 21022947104901 | U_SANS PREVENTIF | Sans préventif | MC | AR | U406 | AR |  | 401769 | 0 | 1 | 0 |  |  | BIOMED_ULIS | #NAME? | Non trouvé | 6919 | 6919
EPL2CMW15 | Balance du transpalette EPL2TRP12 | U_METROLOGIE 02 | Vérifcation CURATIVE balance 151/300Kg | MC | DEF | U406 | 11U | 127 299,00 | 401769 | 0 | 1 | 0 |  |  | BIOMED_ULIS | #NAME? | Non trouvé | 6920 | 6920
EPL2CMW15 | Balance du transpalette EPL2TRP12 | U_METR000002 | Vérif. PERODIQUE balance 151/300 Kg max. | MPS | DEF | U406 | 11U | 589 553,00 | 2024-03-16 | 3 | 1 | 0 | 52 | 1 | BIOMED_ULIS | #NAME? | Non trouvé | 6921 | 6921
EXTECHU12 | Etalon température AOIP TM6630 | U_SANS PREVENTIF | Sans préventif | MC | AR | U720 | AR | 83 594,00 | 2012-03-05 | 0 | 1 | 0 |  |  | BIOMED_ULIS | #NAME? | Non trouvé | 6922 | 6922
EXTECHU13 | Etalon température AOIP TM6630 | U_SANS PREVENTIF | Sans préventif | MC | AR | U720 | AR |  | 2012-03-05 | 0 | 1 | 0 |  |  | BIOMED_ULIS | #NAME? | Non trouvé | 6923 | 6923
CDPIMP01 | Imprimante GA46 + Afficheur ID7 | U_SANS PREVENTIF | Sans préventif | MC | AR | U408PMML | AR |  | 401769 | 0 | 1 | 0 |  |  | BIOMED_ULIS | #NAME? | Non trouvé | 6924 | 6924
EPL2EMB02 | Cercleuse plasma n°2 | U_SANS PREVENTIF | Sans préventif | MC | AR | U406 | AR |  | 401769 | 0 | 1 | 0 |  |  | BIOMED_ULIS | #NAME? | Non trouvé | 6925 | 6925
EXOPLCMT12 | Enreg temp congél. OPLCONG30 / OPLUR03 | U_SANS PREVENTIF | Sans préventif | MC | AR | U601OPL | AR |  | 401769 | 0 | 1 | 0 |  |  | BIOMED_ULIS | #NAME? | Non trouvé | 6926 | 6926
EXOPLCMT55 | Enreg. temp étuve OPLETUV04/OPLUR02 | U_SANS PREVENTIF | Sans préventif | MC | AR | U601OPL | AR |  | 401769 | 0 | 1 | 0 |  |  | BIOMED_ULIS | #NAME? | Non trouvé | 6927 | 6927
EXSFIGV01 | Générateur de vapeur propre | U_SANS PREVENTIF | Sans préventif | MC | AR | U236SFI | AR |  | 2049-01-01 | 0 | 1 | 0 |  |  | BIOMED_ULIS | #NAME? | Non trouvé | 6928 | 6928
EXWFIDIST02 | Distillateur eau ppi n°2 FINN-AQUA | U_SANS PREVENTIF | Sans préventif | MC | AR | U236WFI | AR |  | 2049-01-01 | 0 | 1 | 0 |  |  | BIOMED_ULIS | #NAME? | Non trouvé | 6929 | 6929
EXWFICMT39 | Température colonne n°4 WFIDIST02 | U_SANS PREVENTIF | Sans préventif | MC | AR | U236WFI | AR |  | 2049-01-01 | 0 | 1 | 0 |  |  | BIOMED_ULIS | #NAME? | Non trouvé | 6930 | 6930
EXWFICMT42 | Indicat temp sortie condenseur WFIDIST02 | U_SANS PREVENTIF | Sans préventif | MC | AR | U236WFI | AR |  | 2049-01-01 | 0 | 1 | 0 |  |  | BIOMED_ULIS | #NAME? | Non trouvé | 6931 | 6931
EXWFICMT40 | Température colonne n°5 WFIDIST02 | U_SANS PREVENTIF | Sans préventif | MC | AR | U236WFI | AR |  | 2049-01-01 | 0 | 1 | 0 |  |  | BIOMED_ULIS | #NAME? | Non trouvé | 6932 | 6932
EXWFICMC13 | Enreg. + affichage C sortie distil. n°2 | U_SANS PREVENTIF | Sans préventif | MC | AR | U236WFI | AR |  | 2049-10-20 | 0 | 1 | 0 |  |  | BIOMED_ULIS | #NAME? | Non trouvé | 6933 | 6933
EXWFICMP15 | Pression vapeur entrée WFIDIST02 | U_SANS PREVENTIF | Sans préventif | MC | AR | U236WFI | AR | 41 581,00 | 2049-01-01 | 0 | 1 | 0 |  |  | BIOMED_ULIS | #NAME? | Non trouvé | 6934 | 6934
EXWFICMT35 | Temp. sortie réchauffeur eau d'alim WFIDIST02 | U_SANS PREVENTIF | Sans préventif | MC | AR | U236WFI | AR |  | 2049-01-01 | 0 | 1 | 0 |  |  | BIOMED_ULIS | #NAME? | Non trouvé | 6935 | 6935
EXWFIR201 | Colonne n°1 distillateur Finn Aqua | U_SANS PREVENTIF | Sans préventif | MC | AR | U236WFI | AR |  | 2049-01-01 | 0 | 1 | 0 |  |  | BIOMED_ULIS | #NAME? | Non trouvé | 6936 | 6936
EXWFIR203 | Colonne n°3 distillateur Finn Aqua | U_SANS PREVENTIF | Sans préventif | MC | AR | U236WFI | AR |  | 2049-01-01 | 0 | 1 | 0 |  |  | BIOMED_ULIS | #NAME? | Non trouvé | 6937 | 6937
EXWFIR205 | Colonne n°5 distillateur Finn Aqua | U_SANS PREVENTIF | Sans préventif | MC | AR | U236WFI | AR |  | 2049-01-01 | 0 | 1 | 0 |  |  | BIOMED_ULIS | #NAME? | Non trouvé | 6938 | 6938
EXWFIR202 | Colonne n°2 distillateur Finn Aqua | U_SANS PREVENTIF | Sans préventif | MC | AR | U236WFI | AR |  | 2049-01-01 | 0 | 1 | 0 |  |  | BIOMED_ULIS | #NAME? | Non trouvé | 6939 | 6939
EXWFIR204 | Colonne n°4 distillateur Finn Aqua | U_SANS PREVENTIF | Sans préventif | MC | AR | U236WFI | AR |  | 2049-01-01 | 0 | 1 | 0 |  |  | BIOMED_ULIS | #NAME? | Non trouvé | 6940 | 6940
PLAELEV05 | Elévateur pneumatique plasma n°5 | U_MECA000149 | Maintenance préventive élévateur pneumatique | MPS | AR | U410 | 11U | 627 899,00 | 2024-03-28 | 3 | 1 | 0 | 30 | 0 | BIOMED_ULIS | #NAME? | Non trouvé | 6941 | 6941
PLAELEV05 | Elévateur pneumatique plasma n°5 | U_MECA000046 | Polissage semestriel | MPS | AR | U410 | 11U | 619 242,00 | 2024-06-15 | 3 | 30 | 0 | 26 | 1 | BIOMED_ULIS | #NAME? | Non trouvé | 6942 | 6942
EXRIMREF14 | Réfrigérateur DOMETIC n°991-6730-01 | U_SANS PREVENTIF | Sans préventif | MC | AR | U624UAP | AR |  | 401769 | 0 | 1 | 0 |  |  | BIOMED_ULIS | #NAME? | Non trouvé | 6943 | 6943
RIMCMT50 | Indic température bain Marie | U_METROLOGIE 12 | Vérification CURATIVE température | MC | DEF | U624UAP | 22U | 114 895,00 | 401769 | 0 | 1 | 0 |  |  | BIOMED_ULIS | #NAME? | Non trouvé | 6944 | 6944
ALBR016 | Cuve tampon | U_PROC000024 | Nettoyage et contrôle agitateur GMP | MPS | AR | U440 | 11U | 627 813,00 | 2024-05-15 | 3 | 1 | 0 | 13 | 1 | BIOMED_ULIS | #NAME? | Non trouvé | 6945 | 6945
ALBR017 | Cuve tampon | U_PROC000024 | Nettoyage et contrôle agitateur GMP | MPS | AR | U440 | 11U | 627 814,00 | 2024-05-15 | 3 | 1 | 0 | 13 | 1 | BIOMED_ULIS | #NAME? | Non trouvé | 6946 | 6946
GAMR018 | Cuve tampon | U_PROC000024 | Nettoyage et contrôle agitateur GMP | MPS | AR | U441 | 11U | 627 816,00 | 2024-05-15 | 3 | 1 | 0 | 13 | 1 | BIOMED_ULIS | #NAME? | Non trouvé | 6947 | 6947
ALBR016 | Cuve tampon | U_MECA000142 | Maintenance préventive cuve tampon | MPS | MAINT | U440 | 11U | 627 828,00 | 2025-02-17 | 3 | 1 | 0 | 365 | 0 | BIOMED_ULIS | #NAME? | Non trouvé | 6948 | 6948
ALBR017 | Cuve tampon | U_MECA000142 | Maintenance préventive cuve tampon | MPS | AR | U440 | 11U | 627 829,00 | 2025-02-17 | 3 | 1 | 0 | 365 | 0 | BIOMED_ULIS | #NAME? | Non trouvé | 6949 | 6949
GAMR018 | Cuve tampon | U_MECA000142 | Maintenance préventive cuve tampon | MPS | AR | U441 | 11U | 585 184,00 | 2024-02-14 | 3 | 1 | 0 | 52 | 1 | BIOMED_ULIS | #NAME? | Non trouvé | 6950 | 6950
EXOPLCMM08 | Enreg. hygro OPLCF1125 / OPLUR01 | U_SANS PREVENTIF | Sans préventif | MC | AR | U601OPL | AR |  | 401769 | 0 | 1 | 0 |  |  | BIOMED_ULIS | #NAME? | Non trouvé | 6951 | 6951
EXOPLCMT52 | Enreg. temp OPLCF1125 / OPLUR01 | U_SANS PREVENTIF | Sans préventif | MC | AR | U601OPL | AR |  | 401769 | 0 | 1 | 0 |  |  | BIOMED_ULIS | #NAME? | Non trouvé | 6952 | 6952
EXOPLCMT03 | Enreg temp ambiance OPLCF1161 / OPLUR01 | U_SANS PREVENTIF | Sans préventif | MC | AR | U601OPL | AR |  | 401769 | 0 | 1 | 0 |  |  | BIOMED_ULIS | #NAME? | Non trouvé | 6953 | 6953
EXOPLCMT04 | Enreg temp produit OPLCF1161 / OPLUR01 | U_SANS PREVENTIF | Sans préventif | MC | AR | U601OPL | AR |  | 401769 | 0 | 1 | 0 |  |  | BIOMED_ULIS | #NAME? | Non trouvé | 6954 | 6954
BAT01PLC06 | Automate monitoring dans BAT01ARM03 | U_SANS PREVENTIF | Sans préventif | MC | AR | U640MCB | AR |  | 401769 | 0 | 1 | 0 |  |  | BIOMED_ULIS | #NAME? | Non trouvé | 6955 | 6955
EXOPLCMM07 | Enreg. hygrométrie OPLCF1162 / OPLUR01 | U_SANS PREVENTIF | Sans préventif | MC | AR | U601OPL | AR |  | 401769 | 0 | 1 | 0 |  |  | BIOMED_ULIS | #NAME? | Non trouvé | 6956 | 6956
EXOPLCMT50 | Enreg. temp ambiante OPLCF1162 / OPLUR01 | U_SANS PREVENTIF | Sans préventif | MC | AR | U601OPL | AR |  | 401769 | 0 | 1 | 0 |  |  | BIOMED_ULIS | #NAME? | Non trouvé | 6957 | 6957
EXOPLCMT51 | Enreg. temp produit OPLCF1162 / OPLUR01 | U_SANS PREVENTIF | Sans préventif | MC | AR | U601OPL | AR |  | 401769 | 0 | 1 | 0 |  |  | BIOMED_ULIS | #NAME? | Non trouvé | 6958 | 6958
BAT08ARM09 | Armoire GTC Entre-sol Bâtiment 8 | U_SANS PREVENTIF | Sans préventif | MC | AR | U235GTC | AR |  | 401769 | 0 | 1 | 0 |  |  | BIOMED_ULIS | #NAME? | Non trouvé | 6959 | 6959
EXOPLCMT44 | Enreg temp. ambiance OPLCF1163/OPLUR01 | U_SANS PREVENTIF | Sans préventif | MC | AR | U601OPL | AR |  | 401769 | 0 | 1 | 0 |  |  | BIOMED_ULIS | #NAME? | Non trouvé | 6960 | 6960
EXTECHCMT194 | Four d'étalonnage AOIP FC9105 | U_SANS PREVENTIF | Sans préventif | MC | AR | U720 | AR |  | 401769 | 0 | 1 | 0 |  |  | BIOMED_ULIS | #NAME? | Non trouvé | 6961 | 6961
EXTECHU05 | Etalon de travail Themopréci n°4 | U_SANS PREVENTIF | Sans préventif | MC | AR | U720 | AR |  | 2011-03-04 | 0 | 1 | 0 |  |  | BIOMED_ULIS | #NAME? | Non trouvé | 6962 | 6962
EXTECHU06 | Etalon de travail Thermopréci n°1 | U_SANS PREVENTIF | Sans préventif | MC | AR | U720 | AR |  | 401769 | 0 | 1 | 0 |  |  | BIOMED_ULIS | #NAME? | Non trouvé | 6963 | 6963
EXTECHCMT39 | Capteur n°8914 de TECHU05 | U_SANS PREVENTIF | Sans préventif | MC | AR | U720 | AR |  | 401769 | 0 | 1 | 0 |  |  | BIOMED_ULIS | #NAME? | Non trouvé | 6964 | 6964
EXTECHCMT31 | Capteur n°9602 de TECHU06 | U_SANS PREVENTIF | Sans préventif | MC | AR | U720 | AR |  | 401769 | 0 | 1 | 0 |  |  | BIOMED_ULIS | #NAME? | Non trouvé | 6965 | 6965
EXTECHCMT47 | Mesure température TECHU02 | U_SANS PREVENTIF | Sans préventif | MC | AR | U720 | AR |  | 401769 | 0 | 1 | 0 |  |  | BIOMED_ULIS | #NAME? | Non trouvé | 6966 | 6966
EXTECHCMM07 | Mesure hygrométrie TECHU02 | U_SANS PREVENTIF | Sans préventif | MC | AR | U720 | AR |  | 401769 | 0 | 1 | 0 |  |  | BIOMED_ULIS | #NAME? | Non trouvé | 6967 | 6967
EXTECHCMT172 | Enregist thermométrique n°61220710001 | U_SANS PREVENTIF | Sans préventif | MC | AR | U720 | AR | 29 757,00 | 401769 | 0 | 1 | 0 |  |  | BIOMED_ULIS | #NAME? | Non trouvé | 6968 | 6968
EPL2POST04 | Découpe de tubulures poste 04 | U_SANS PREVENTIF | Sans préventif | MC | AR | U406 | AR |  | 401769 | 0 | 1 | 0 |  |  | BIOMED_ULIS | #NAME? | Non trouvé | 6969 | 6969
EPL2POST05 | Découpe de tubulures poste 05 | U_SANS PREVENTIF | Sans préventif | MC | AR | U406 | AR |  | 401769 | 0 | 1 | 0 |  |  | BIOMED_ULIS | #NAME? | Non trouvé | 6970 | 6970
MFPRLAB02 | Calorimètre différentiel balayage (DSC) | U_LABO000008 | Demande de rendez vous maintenance | MPS | DEF | U868 | 70U | 590 815,00 | 2024-06-30 | 3 | 1 | 0 | 365 | 0 | BIOTECH_ULIS | #NAME? | Non trouvé | 6971 | 6971
MFPRLAB02 | Calorimètre différentiel balayage (DSC) | U_LABO000005 | Maintenance préventive | MPS | DEF | U868 | 70U | 593 134,00 | 2024-07-31 | 3 | 1 | 0 | 365 | 0 | BIOTECH_ULIS | #NAME? | Non trouvé | 6972 | 6972
EXOPLCONG42 | Congélateur FROILABO n°216154 | U_SANS PREVENTIF | Sans préventif | MC | AR | U601OPL | AR |  | 2049-12-21 | 0 | 1 | 0 |  |  | BIOMED_ULIS | #NAME? | Non trouvé | 6973 | 6973
EXBAT12ARM04 | Armoire monitoring IMMUNO RC107 | U_SANS PREVENTIF | Sans préventif | MC | AR | U624UAP | AR |  | 401769 | 0 | 1 | 0 |  |  | BIOMED_ULIS | #NAME? | Non trouvé | 6974 | 6974
EXBAT12PLC03 | Automate monitoring CM IMMUNO RC04 | U_SANS PREVENTIF | Sans préventif | MC | AR | U624UAP | AR |  | 401769 | 0 | 1 | 0 |  |  | BIOMED_ULIS | #NAME? | Non trouvé | 6975 | 6975
EXBAT12PLC04 | Automate monitoring CM IMMUNO RC107 | U_SANS PREVENTIF | Sans préventif | MC | AR | U624UAP | AR |  | 401769 | 0 | 1 | 0 |  |  | BIOMED_ULIS | #NAME? | Non trouvé | 6976 | 6976
BAT11PLC01 | Automate monitoring congélateurs B11 | U_SANS PREVENTIF | Sans préventif | MC | AR | U168 | AR |  | 401769 | 0 | 1 | 0 |  |  | BIOMED_ULIS | #NAME? | Non trouvé | 6977 | 6977
RIMCONG16 | Congélateur DOMETIC n° 991-7050-01 | U_SANS PREVENTIF | Sans préventif | MC | AR | U624UAP | AR |  | 401769 | 0 | 1 | 0 |  |  | BIOMED_ULIS | #NAME? | Non trouvé | 6978 | 6978
EXRIMBT05 | Bain marie à immersion FALC | U_SANS PREVENTIF | Sans préventif | MC | AR | U624UAP | AR |  | 401769 | 0 | 1 | 0 |  |  | BIOMED_ULIS | #NAME? | Non trouvé | 6979 | 6979
MGPGER06 | Gerbeur électrique | U_CONT000032 | Visite réglementaire | MPS | DEF | U406 | 15U | 560 364,00 | 2023-04-19 | 3 | 1 | 0 | 26 | 1 | BIOMED_ULIS | #NAME? | Non trouvé | 6980 | 6980
BAT11TEL02 | Niveleur de quai magasin plasma quai n°2 | U_CONT000035 | Visite réglementaire table élévatrice/quai niveleur | MPS | DEF | U235BATL | 15U | 545 968,00 | 2023-03-18 | 3 | 30 | 0 | 52 | 1 | BIOMED_ULIS | #NAME? | Non trouvé | 6981 | 6981
RIMCMT54 | Enreg température RIMCONG16/BAT01ARM05 | U_METROLOGIE 12 | Vérification CURATIVE température | MC | DEF | U624UAP | 22U | 102 449,00 | 401769 | 0 | 1 | 0 |  |  | BIOMED_ULIS | #NAME? | Non trouvé | 6982 | 6982
RIMCMT54 | Enreg température RIMCONG16/BAT01ARM05 | U_METR000012 | Vérification PERIODIQUE température | MPS | DEF | U624UAP | 22U | 610 672,00 | 2024-09-01 | 3 | 1 | 0 | 52 | 1 | BIOMED_ULIS | #NAME? | Non trouvé | 6983
EXRIMFL01 | Poste de sécurité biologique | U_SANS PREVENTIF | Sans préventif | MC | AR | U624UAP | AR |  | 401769 | 0 | 1 | 0 |  |  | BIOMED_ULIS | #NAME? | Non trouvé | 6984 | 6984
EXGAMCMQ05 | Contrôle enreg. masse fibrinogène TI / GAMUR11 | U_SANS PREVENTIF | Sans préventif | MC | AR | U441 | AR |  | 401769 | 0 | 1 | 0 |  |  | BIOMED_ULIS | #NAME? | Non trouvé | 6985 | 6985
EXTECHCMT173 | Enregist thermométrique n°71010660074 | U_SANS PREVENTIF | Sans préventif | MC | AR | U720 | AR | 29 758,00 | 401769 | 0 | 1 | 0 |  |  | BIOMED_ULIS | #NAME? | Non trouvé | 6986 | 6986
EXTECHCMT175 | Enregist thermométrique n°71110660081 | U_SANS PREVENTIF | Sans préventif | MC | AR | U720 | AR | 29 755,00 | 401769 | 0 | 1 | 0 |  |  | BIOMED_ULIS | #NAME? | Non trouvé | 6987 | 6987
EXTECHCMT177 | Enregist Thermométrique n°6122071008 | U_SANS PREVENTIF | Sans préventif | MC | AR | U720 | AR | 29 756,00 | 401769 | 0 | 1 | 0 |  |  | BIOMED_ULIS | #NAME? | Non trouvé | 6988 | 6988
EXTECHCMT143 | Collecteur Testostor inter.n°6122071002 | U_SANS PREVENTIF | Sans préventif | MC | AR | U720 | AR |  | 401769 | 0 | 1 | 0 |  |  | BIOMED_ULIS | #NAME? | Non trouvé | 6989 | 6989
EXTECHCMT144 | Collecteur Testostor inter.n°6122071003 | U_SANS PREVENTIF | Sans préventif | MC | AR | U720 | AR |  | 401769 | 0 | 1 | 0 |  |  | BIOMED_ULIS | #NAME? | Non trouvé | 6990 | 6990
EXTECHCMT145 | Collecteur Testostor inter.n°71110660050 | U_SANS PREVENTIF | Sans préventif | MC | AR | U720 | AR |  | 401769 | 0 | 1 | 0 |  |  | BIOMED_ULIS | #NAME? | Non trouvé | 6991 | 6991
EXTECHCMT174 | Enregist thermométrique n°71110660079 | U_SANS PREVENTIF | Sans préventif | MC | AR | U720 | AR | 29 759,00 | 401769 | 0 | 1 | 0 |  |  | BIOMED_ULIS | #NAME? | Non trouvé | 6992 | 6992
EXTECHCMT176 | Enregist Thermométrique n°6122071005 | U_SANS PREVENTIF | Sans préventif | MC | AR | U720 | AR | 29 761,00 | 401769 | 0 | 1 | 0 |  |  | BIOMED_ULIS | #NAME? | Non trouvé | 6993 | 6993
EXTECHCMT178 | Enregist Thermométrique n°6122071009 | U_SANS PREVENTIF | Sans préventif | MC | AR | U720 | AR | 29 760,00 | 401769 | 0 | 1 | 0 |  |  | BIOMED_ULIS | #NAME? | Non trouvé | 6994 | 6994
EXTECHCMT179 | Enregist Thermométrique n°71110660082 | U_SANS PREVENTIF | Sans préventif | MC | AR | U720 | AR |  | 401769 | 0 | 1 | 0 |  |  | BIOMED_ULIS | #NAME? | Non trouvé | 6995 | 6995
MGPOND01 | Batterie secours éclairage CF | U_ELEC000026 | Test décharge batterie | MPS | AR | U406 | 10U | 617 214,00 | 2024-03-05 | 3 | 1 | 0 | 13 | 1 | BIOMED_ULIS | #NAME? | Non trouvé | 6996 | 6996
MGPOND01 | Batterie secours éclairage CF | U_ELEC000027 | Remplacement des batteries | MPS | DEF | U406 | 10U | 474 135,00 | 2049-03-10 | 3 | 1 | 0 | 52 | 1 | BIOMED_ULIS | #NAME? | Non trouvé | 6997 | 6997
EXTECHCMT94 | Indication PT100 TECHUR04 voie 11 | U_SANS PREVENTIF | Sans préventif | MC | AR | U720 | AR |  | 401769 | 0 | 1 | 0 |  |  | BIOMED_ULIS | #NAME? | Non trouvé | 6998 | 6998
EXTECHCMT95 | Indication PT100 TECHUR04 voie 21 | U_SANS PREVENTIF | Sans préventif | MC | AR | U720 | AR |  | 401769 | 0 | 1 | 0 |  |  | BIOMED_ULIS | #NAME? | Non trouvé | 6999 | 6999
EXTECHCMT96 | Indication PT100 TECHUR04 voie 31 | U_SANS PREVENTIF | Sans préventif | MC | AR | U720 | AR |  | 401769 | 0 | 1 | 0 |  |  | BIOMED_ULIS | #NAME? | Non trouvé | 7000 | 7000
EXTECHCMT97 | Indication PT100 TECHUR04 voie 41 | U_SANS PREVENTIF | Sans préventif | MC | AR | U720 | AR |  | 401769 | 0 | 1 | 0 |  |  | BIOMED_ULIS | #NAME? | Non trouvé | 7001 | 7001
EXTECHCMT98 | Indication PT100 TECHUR04 voie 51 | U_SANS PREVENTIF | Sans préventif | MC | AR | U720 | AR |  | 401769 | 0 | 1 | 0 |  |  | BIOMED_ULIS | #NAME? | Non trouvé | 7002 | 7002
EXTECHCMT128 | Indication PT100 TECHUR04 voie 61 | U_SANS PREVENTIF | Sans préventif | MC | AR | U720 | AR |  | 401769 | 0 | 1 | 0 |  |  | BIOMED_ULIS | #NAME? | Non trouvé | 7003 | 7003
EXTECHCMT129 | Indication PT100 TECHUR04 voie 71 | U_SANS PREVENTIF | Sans préventif | MC | AR | U720 | AR |  | 401769 | 0 | 1 | 0 |  |  | BIOMED_ULIS | #NAME? | Non trouvé | 7004 | 7004
EXTECHCMT130 | Indication PT100 TECHUR04 voie 81 | U_SANS PREVENTIF | Sans préventif | MC | AR | U720 | AR |  | 401769 | 0 | 1 | 0 |  |  | BIOMED_ULIS | #NAME? | Non trouvé | 7005 | 7005
EXTECHUR04 | Centrale de mesures AOIP SA 32 n°2 | U_SANS PREVENTIF | Sans préventif | MC | AR | U720 | AR |  | 401769 | 0 | 1 | 0 |  |  | BIOMED_ULIS | #NAME? | Non trouvé | 7006 | 7006
EXTECHCONG303 | Congélateur - 80°C de dépannage | U_SANS PREVENTIF | Sans préventif | MC | AR | U200 | AR |  | 401769 | 0 | 1 | 0 |  |  | BIOMED_ULIS | #NAME? | Non trouvé | 7007 | 7007
EXTECHCMT138 | Enregst température TECHCONG303 | U_SANS PREVENTIF | Sans préventif | MC | AR | U720 | AR |  | 401769 | 0 | 1 | 0 |  |  | BIOMED_ULIS | #NAME? | Non trouvé | 7008 | 7008
ADECMC111_055 | Conductivité sortie skid gamme basse | U_METROLOGIE 18 | Vérification CURATIVE conductivité circuit | AME | DEF | U421DEAE | 11U | 480 440,00 | 2050-01-01 | 0 | 1 | 0 |  |  | BIOMED_ULIS | #NAME? | Non trouvé | 7009 | 7009
ADECMP111_024 | Pression amont filtres | U_METROLOGIE 15 | Vérification CURATIVE pression | AME | DEF | U421DEAE | 11U | 375 200,00 | 401769 | 0 | 1 | 0 |  |  | BIOMED_ULIS | #NAME? | Non trouvé | 7010 | 7010
ADECMP111_029 | Pression amont colonne/filtre FXI | U_METROLOGIE 15 | Vérification CURATIVE pression | AME | DEF | U421DEAE | 11U | 617 632,00 | 401769 | 0 | 1 | 0 |  |  | BIOMED_ULIS | #NAME? | Non trouvé | 7011 | 7011
ADECMP111_031 | Pression sortie colonne/filtre FXI | U_METROLOGIE 15 | Vérification CURATIVE pression | AME | DEF | U421DEAE | 11U | 84 655,00 | 401769 | 0 | 1 | 0 |  |  | BIOMED_ULIS | #NAME? | Non trouvé | 7012 | 7012
ADECMP111_147 | Pression sortie pompe WFI/produit | U_METROLOGIE 15 | Vérification CURATIVE pression | AME | DEF | U421DEAE | 11U | 84 656,00 | 401769 | 0 | 1 | 0 |  |  | BIOMED_ULIS | #NAME? | Non trouvé | 7013 | 7013
ADECMT111_032 | Aff. enreg. temp sortie colonne ADECR111 | U_METROLOGIE 12 | Vérification CURATIVE température | AME | DEF | U421DEAE | 11U | 84 658,00 | 401769 | 0 | 1 | 0 |  |  | BIOMED_ULIS | #NAME? | Non trouvé | 7014 | 7014
ADECMT111_138 | Aff. enreg temp sortie diluteur ADECR111 | U_METROLOGIE 12 | Vérification CURATIVE température | AME | DEF | U421DEAE | 11U | 84 660,00 | 401769 | 0 | 1 | 0 |  |  | BIOMED_ULIS | #NAME? | Non trouvé | 7015 | 7015
TAMCMP111_146 | Pression sortie pompe tampon456 | U_METROLOGIE 15 | Vérification CURATIVE pression | AME | DEF | U421DEAE | 11U | 84 667,00 | 401769 | 0 | 1 | 0 |  |  | BIOMED_ULIS | #NAME? | Non trouvé | 7016 | 7016
TAMCMP111_148 | Pression sortie pompe tampon123 | U_METROLOGIE 15 | Vérification CURATIVE pression | AME | DEF | U421DEAE | 11U | 84 668,00 | 401769 | 0 | 1 | 0 |  |  | BIOMED_ULIS | #NAME? | Non trouvé | 7017 | 7017
ADECMF111_131 | Mesure Débit envoi WFI/produit | U_METROLOGIE 11 | Vérification CURATIVE de débit | AME | DEF | U421DEAE | 11U | 496 276,00 | 2050-01-01 | 0 | 1 | 0 |  |  | BIOMED_ULIS | #NAME? | Non trouvé | 7018 | 7018
ADECMQ111_131 | Comptage Débit envoi WFI/produit (METRO_ADEFQ111_131.PV) | U_METROLOGIE 30 | Vérification CURATIVE de comptage | AME | DEF | U421DEAE | 11U | 408 141,00 | 2050-01-01 | 0 | 1 | 0 |  |  | BIOMED_ULIS | #NAME? | Non trouvé | 7019 | 7019
TAMCMF111_130 | Mesure débit envoi tampon 456 | U_METROLOGIE 11 | Vérification CURATIVE de débit | AME | DEF | U421DEAE | 11U | 496 278,00 | 2050-01-01 | 0 | 1 | 0 |  |  | BIOMED_ULIS | #NAME? | Non trouvé | 7020 | 7020
TAMCMQ111_130 | Comptage Débit envoi tampon 456 (METRO_TAMFQ111_130.PV) | U_METROLOGIE 30 | Vérification CURATIVE de comptage | AME | DEF | U421DEAE | 11U | 84 672,00 | 401769 | 0 | 1 | 0 |  |  | BIOMED_ULIS | #NAME? | Non trouvé | 7021 | 7021
TAMCMF111_141 | Mesure débit envoi tampon 123 | U_METROLOGIE 11 | Vérification CURATIVE de débit | AME | DEF | U421DEAE | 11U | 496 279,00 | 2050-01-01 | 0 | 1 | 0 |  |  | BIOMED_ULIS | #NAME? | Non trouvé | 7022 | 7022
TAMCMQ111_141 | Comptage Débit envoi tampon 123 (METRO_TAMFQ111_141.PV) | U_METROLOGIE 30 | Vérification CURATIVE de comptage | AME | DEF | U421DEAE | 11U | 84 674,00 | 401769 | 0 | 1 | 0 |  |  | BIOMED_ULIS | #NAME? | Non trouvé | 7023 | 7023
GW0BCMT111_001 | Température aval echangeur | U_METROLOGIE 12 | Vérification CURATIVE température | AME | DEF | U421DEAE | 11U | 84 675,00 | 401769 | 0 | 1 | 0 |  |  | BIOMED_ULIS | #NAME? | Non trouvé | 7024 | 7024
ADECMC122_045 | Conductivité rétentat gamme basse | U_METROLOGIE 18 | Vérification CURATIVE conductivité circuit | AME | DEF | U421DEAE | 11U | 494 347,00 | 2050-01-01 | 0 | 1 | 0 |  |  | BIOMED_ULIS | #NAME? | Non trouvé | 7025 | 7025
EXALBCMQ20 | Comptage Alim UF120 | U_SANS PREVENTIF | Sans préventif | MC | AR | U440 | AR |  | 401769 | 0 | 1 | 0 |  |  | BIOMED_ULIS | #NAME? | Non trouvé | 7026 | 7026
ADECMP122_022 | Pression sortie pompe UF | U_METROLOGIE 15 | Vérification CURATIVE pression | AME | DEF | U421DEAE | 11U | 84 684,00 | 401769 | 0 | 1 | 0 |  |  | BIOMED_ULIS | #NAME? | Non trouvé | 7027 | 7027
ADECMP122_035 | Pression Filtrat | U_METROLOGIE 15 | Vérification CURATIVE pression | AME | DEF | U421DEAE | 11U | 84 685,00 | 401769 | 0 | 1 | 0 |  |  | BIOMED_ULIS | #NAME? | Non trouvé | 7028 | 7028
ADECMP122_079 | Pression rétentat | U_METROLOGIE 15 | Vérification CURATIVE pression | AME | DEF | U421DEAE | 11U | 84 686,00 | 401769 | 0 | 1 | 0 |  |  | BIOMED_ULIS | #NAME? | Non trouvé | 7029 | 7029
ADECMP122_147 | Pression aval pompe WFI | U_METROLOGIE 15 | Vérification CURATIVE pression | AME | DEF | U421DEAE | 11U | 84 687,00 | 401769 | 0 | 1 | 0 |  |  | BIOMED_ULIS | #NAME? | Non trouvé | 7030 | 7030
ADECMS122_080 | Vitesse agitation cuve UF | U_METROLOGIE 14 | Vérification CURATIVE mesure vitesse | AME | DEF | U421DEAE | 11U | 589 295,00 | 401769 | 0 | 1 | 0 |  |  | BIOMED_ULIS | #NAME? | Non trouvé | 7031 | 7031
ADECMT122_007 | Aff. regul. enreg temp cuve UF ADEUF122 | U_METROLOGIE 12 | Vérification CURATIVE température | AME | DEF | U421DEAE | 11U | 84 689,00 | 401769 | 0 | 1 | 0 |  |  | BIOMED_ULIS | #NAME? | Non trouvé | 7032 | 7032
ADECMT122_047 | Aff. enreg temp rétentat ADEUF122 | U_METROLOGIE 12 | Vérification CURATIVE température | AME | DEF | U421DEAE | 11U | 84 690,00 | 401769 | 0 | 1 | 0 |  |  | BIOMED_ULIS | #NAME? | Non trouvé | 7033 | 7033
ADECMT122_138 | Aff. enreg temp sortie diluteur ADEUF122 | U_METROLOGIE 12 | Vérification CURATIVE température | AME | DEF | U421DEAE | 11U | 84 691,00 | 401769 | 0 | 1 | 0 |  |  | BIOMED_ULIS | #NAME? | Non trouvé | 7034 | 7034
ADECMW122_009 | Poids cuve UF | U_METROLOGIE 13 | Vérification CURATIVE pesons | AME | DEF | U421DEAE | 11U | 393 992,00 | 2050-01-01 | 0 | 1 | 0 |  |  | BIOMED_ULIS | #NAME? | Non trouvé | 7035 | 7035
ADECMF122_037 | Débit filtrat | U_METROLOGIE 11 | Vérification CURATIVE de débit | AME | DEF | U421DEAE | 11U | 84 693,00 | 401769 | 0 | 1 | 0 |  |  | BIOMED_ULIS | #NAME? | Non trouvé | 7036 | 7036
ADECMQ122_037 | Comptage débit filtrat (METRO_ADEFQ122_037.PV) | U_METROLOGIE 30 | Vérification CURATIVE de comptage | AME | DEF | U421DEAE | 11U | 84 694,00 | 401769 | 0 | 1 | 0 |  |  | BIOMED_ULIS | #NAME? | Non trouvé | 7037 | 7037
EXALBCMC03 | Conductivimètre portable n° 07300004 | U_SANS PREVENTIF | Sans préventif | MC | AR | U440 | AR |  | 401769 | 0 | 1 | 0 |  |  | BIOMED_ULIS | #NAME? | Non trouvé | 7038 | 7038
PLABOL267 | Bol de centri BKA28 N°267 | U_MECA000108 | Vérification circuit de refroidissement | MPS | DEF | U410 | 11U | 621 474,00 | 2024-02-21 | 3 | 1 | 0 | 4 | 1 | BIOMED_ULIS | #NAME? | Non trouvé | 7039 | 7039
ADECMF122_048 | Débit rétentat | U_METROLOGIE 11 | Vérification CURATIVE de débit | AME | DEF | U421DEAE | 11U | 84 705,00 | 401769 | 0 | 1 | 0 |  |  | BIOMED_ULIS | #NAME? | Non trouvé | 7040 | 7040
ADECMQ122_048 | Comptage débit rétentat (METRO_ADEFQ122_048.PV) | U_METROLOGIE 30 | Vérification CURATIVE de comptage | AME | DEF | U421DEAE | 11U | 84 706,00 | 401769 | 0 | 1 | 0 |  |  | BIOMED_ULIS | #NAME? | Non trouvé | 7041 | 7041
ADECMF122_131 | Mesure débit envoi WFI/produit | U_METROLOGIE 11 | Vérification CURATIVE de débit | AME | DEF | U421DEAE | 11U | 84 707,00 | 401769 | 0 | 1 | 0 |  |  | BIOMED_ULIS | #NAME? | Non trouvé | 7042 | 7042
ADECMQ122_131 | Comptage débit envoi WFI/produit (METRO_ADEFQ122_131.PV) | U_METROLOGIE 30 | Vérification CURATIVE de comptage | AME | DEF | U421DEAE | 11U | 84 708,00 | 401769 | 0 | 1 | 0 |  |  | BIOMED_ULIS | #NAME? | Non trouvé | 7043 | 7043
GW0BCMT122_012 | Température double-enveloppe cuve UF | U_METROLOGIE 12 | Vérification CURATIVE température | AME | DEF | U421DEAE | 11U | 84 709,00 | 401769 | 0 | 1 | 0 |  |  | BIOMED_ULIS | #NAME? | Non trouvé | 7044 | 7044
TAMCMP122_146 | Pression aval pompe tampon | U_METROLOGIE 15 | Vérification CURATIVE pression | AME | DEF | U421DEAE | 11U | 84 710,00 | 401769 | 0 | 1 | 0 |  |  | BIOMED_ULIS | #NAME? | Non trouvé | 7045 | 7045
TAMCMF122_130 | Mesure débit envoi tampon | U_METROLOGIE 11 | Vérification CURATIVE de débit | AME | DEF | U421DEAE | 11U | 84 711,00 | 401769 | 0 | 1 | 0 |  |  | BIOMED_ULIS | #NAME? | Non trouvé | 7046 | 7046
TAMCMQ122_130 | Comptage débit envoi tampon (METRO_TAMFQ122_130.PV) | U_METROLOGIE 30 | Vérification CURATIVE de comptage | AME | DEF | U421DEAE | 11U | 84 712,00 | 401769 | 0 | 1 | 0 |  |  | BIOMED_ULIS | #NAME? | Non trouvé | 7047 | 7047
OPLCMW16 | Balance Sartorius 220g/1mg | U_METROLOGIE 01 | Vérification CURATIVE balance 0/30Kg | MC | DEF | U601OPL | 20U | 111 119,00 | 401769 | 0 | 1 | 0 |  |  | BIOMED_ULIS | #NAME? | Non trouvé | 7048 | 7048
OPLCMW16 | Balance Sartorius 220g/1mg | U_METR000001 | Vérif. PERIODIQUE balance 0/30 Kg max. | MPS | DEF | U601OPL | 20U | 580 112,00 | 2024-03-16 | 3 | 1 | 0 | 52 | 1 | BIOMED_ULIS | #NAME? | Non trouvé | 7049 | 7049
OPLCMW19 | Masse autocontrôle 50g n°ZU964 | U_METROLOGIE 32 | Vérif. CURATIVE masse autocontrôle | MC | DEF | U601OPL | 11U | 84 778,00 | 401769 | 0 | 1 | 0 |  |  | BIOMED_ULIS | #NAME? | Non trouvé | 7050 | 7050
OPLCMW18 | Masse autocontrôle 10g n°ZU1426 | U_METROLOGIE 32 | Vérif. CURATIVE masse autocontrôle | MC | DEF | U601OPL | 11U | 84 782,00 | 401769 | 0 | 1 | 0 |  |  | BIOMED_ULIS | #NAME? | Non trouvé | 7051 | 7051
OPLCMW17 | Masse autocontrôle 500mg | U_METROLOGIE 32 | Vérif. CURATIVE masse autocontrôle | MC | DEF | U601OPL | 11U | 84 781,00 | 401769 | 0 | 1 | 0 |  |  | BIOMED_ULIS | #NAME? | Non trouvé | 7052 | 7052
OPLCMW17 | Masse autocontrôle 500mg | U_METR000032 | Vérif. périodique masse autocontrôle | MPS | DEF | U601OPL | 20U | 580 104,00 | 2024-02-13 | 3 | 1 | 0 | 52 | 1 | BIOMED_ULIS | #NAME? | Non trouvé | 7053 | 7053
OPLCMW18 | Masse autocontrôle 10g n°ZU1426 | U_METR000032 | Vérif. périodique masse autocontrôle | MPS | DEF | U601OPL | 20U | 580 105,00 | 2024-02-13 | 3 | 1 | 0 | 52 | 1 | BIOMED_ULIS | #NAME? | Non trouvé | 7054 | 7054
OPLCMW19 | Masse autocontrôle 50g n°ZU964 | U_METR000032 | Vérif. périodique masse autocontrôle | MPS | DEF | U601OPL | 20U | 580 106,00 | 2024-02-13 | 3 | 1 | 0 | 52 | 1 | BIOMED_ULIS | #NAME? | Non trouvé | 7055 | 7055
PLABOL509 | Bol de centri BKA28 N°509 | U_MECA000108 | Vérification circuit de refroidissement | MPS | DEF | U410 | 11U | 627 844,00 | 2024-03-20 | 3 | 1 | 0 | 4 | 1 | BIOMED_ULIS | #NAME? | Non trouvé | 7056 | 7056
PLABOL815 | Bol de centri BKA28 N°815 | U_MECA000108 | Vérification circuit de refroidissement | MPS | DEF | U410 | 11U | 627 845,00 | 2024-03-20 | 3 | 1 | 0 | 4 | 1 | BIOMED_ULIS | #NAME? | Non trouvé | 7057 | 7057
GAMBOL267 | Bol de centri BKA45 n°267 | U_MECA000108 | Vérification circuit de refroidissement | MPS | DEF | U441 | 11U | 619 514,00 | 2024-03-09 | 2 | 1 | 0 | 9 | 1 | BIOMED_ULIS | #NAME? | Non trouvé | 7058 | 7058
UDA1LAB10 | Scanner gel protéomique | U_LABO000008 | Demande de rendez vous maintenance | MPS | DEF | U855 | 70U | 95 900,00 | 401769 | 0 | 1 | 0 |  |  | BIOTECH_ULIS | #NAME? | Non trouvé | 7059 | 7059
UDA1LAB10 | Scanner gel protéomique | U_LABO000005 | Maintenance préventive | MPS | DEF | U855 | 70U | 96 950,00 | 401769 | 0 | 1 | 0 |  |  | BIOTECH_ULIS | #NAME? | Non trouvé | 7060 | 7060
GAMBOL287 | Bol de centri BKA45 n°287 | U_MECA000108 | Vérification circuit de refroidissement | MPS | DEF | U441 | 11U | 619 194,00 | 2024-02-02 | 2 | 1 | 0 | 9 | 1 | BIOMED_ULIS | #NAME? | Non trouvé | 7061 | 7061
GAMBOL566 | Bol de centri BKA45 n°566 | U_MECA000108 | Vérification circuit de refroidissement | MPS | DEF | U441 | 11U | 619 558,00 | 2024-03-25 | 2 | 1 | 0 | 9 | 1 | BIOMED_ULIS | #NAME? | Non trouvé | 7062 | 7062
GAMBOL964 | Bol de centri BKA45 n°964 | U_MECA000108 | Vérification circuit de refroidissement | MPS | DEF | U441 | 11U | 619 213,00 | 2024-03-09 | 2 | 1 | 0 | 9 | 1 | BIOMED_ULIS | #NAME? | Non trouvé | 7063 | 7063
EXBATVIOLET | Bâtiment rue Violet | U_SANS PREVENTIF | Sans préventif | MC | AR | U239BATV | AR |  | 401769 | 0 | 1 | 0 |  |  | BIOMED_ULIS | #NAME? | Non trouvé | 7064 | 7064
TAMCMT147_003 | Mesure température cuve 500L | U_METROLOGIE 12 | Vérification CURATIVE température | MC | DEF | U421DEAE | 11U | 139 176,00 | 401769 | 0 | 1 | 0 |  |  | BIOMED_ULIS | #NAME? | Non trouvé | 7065 | 7065
TAMCMP147_084 | Mesure pression cuve 500L | U_METROLOGIE 13 | Vérification CURATIVE pesons | MC | DEF | U421DEAE | 11U | 84 863,00 | 401769 | 0 | 1 | 0 |  |  | BIOMED_ULIS | #NAME? | Non trouvé | 7066 | 7066
TAMCMS147_059 | Mesure vitesse agitation cuve 500L | U_METROLOGIE 14 | Vérification CURATIVE mesure vitesse | MC | DEF | U421DEAE | 11U | 405 951,00 | 2050-01-01 | 0 | 1 | 0 |  |  | BIOMED_ULIS | #NAME? | Non trouvé | 7067 | 7067
TAMCMT148_003 | Mesure température cuve 1000L | U_METROLOGIE 12 | Vérification CURATIVE température | MC | DEF | U421DEAE | 11U | 139 177,00 | 401769 | 0 | 1 | 0 |  |  | BIOMED_ULIS | #NAME? | Non trouvé | 7068 | 7068
TAMCMP148_084 | Mesure pression cuve 1000L | U_METROLOGIE 15 | Vérification CURATIVE pression | MC | DEF | U421DEAE | 11U | 84 866,00 | 401769 | 0 | 1 | 0 |  |  | BIOMED_ULIS | #NAME? | Non trouvé | 7069 | 7069
TAMCMS148_059 | Mesure vitesse agitation cuve 1000L | U_METROLOGIE 14 | Vérification CURATIVE mesure vitesse | MC | DEF | U421DEAE | 11U | 430 294,00 | 2050-01-01 | 0 | 1 | 0 |  |  | BIOMED_ULIS | #NAME? | Non trouvé | 7070 | 7070
TAMCMT149_003 | Mesure température cuve 2000L | U_METROLOGIE 12 | Vérification CURATIVE température | MC | DEF | U421DEAE | 11U | 139 178,00 | 401769 | 0 | 1 | 0 |  |  | BIOMED_ULIS | #NAME? | Non trouvé | 7071 | 7071
TAMCMP149_084 | Mesure pression cuve 2000L | U_METROLOGIE 15 | Vérification CURATIVE pression | MC | DEF | U421DEAE | 11U | 84 870,00 | 401769 | 0 | 1 | 0 |  |  | BIOMED_ULIS | #NAME? | Non trouvé | 7072 | 7072
TAMCMS149_059 | Mesure vitesse agitation cuve 2000L | U_METROLOGIE 14 | Vérification CURATIVE mesure vitesse | MC | DEF | U421DEAE | 11U | 84 871,00 | 401769 | 0 | 1 | 0 |  |  | BIOMED_ULIS | #NAME? | Non trouvé | 7073 | 7073
WWCMC148_061 | Mesure conductivité rinçage WFI cuves | U_METROLOGIE 18 | Vérification CURATIVE conductivité circuit | MC | DEF | U421DEAE | 11U | 92 404,00 | 401769 | 0 | 1 | 0 |  |  | BIOMED_ULIS | #NAME? | Non trouvé | 7074 | 7074
ELE04ARM0421 | TD Utilité B4 | U_SANS PREVENTIF | Sans préventif | MC | AR | U222ELE | AR |  | 2049-12-31 | 0 | 1 | 0 |  |  | BIOMED_ULIS | #NAME? | Non trouvé | 7075 | 7075
ELE04ARM0415 | TD Ondulé B4 | U_SANS PREVENTIF | Sans préventif | MC | AR | U222ELE | AR |  | 2049-12-31 | 0 | 1 | 0 |  |  | BIOMED_ULIS | #NAME? | Non trouvé | 7076 | 7076
ELE04ARM0414 | Armoire éclairage | U_SANS PREVENTIF | Sans préventif | MC | AR | U222ELE | AR |  | 2049-12-31 | 0 | 1 | 0 |  |  | BIOMED_ULIS | #NAME? | Non trouvé | 7077 | 7077
ELE04ARM0413 | Armoire F.M. Bureau | U_SANS PREVENTIF | Sans préventif | MC | AR | U222ELE | AR |  | 2049-12-31 | 0 | 1 | 0 |  |  | BIOMED_ULIS | #NAME? | Non trouvé | 7078 | 7078
ELE04ARM0412 | Armoire générale | U_SANS PREVENTIF | Sans préventif | MC | AR | U222ELE | AR |  | 2049-12-31 | 0 | 1 | 0 |  |  | BIOMED_ULIS | #NAME? | Non trouvé | 7079 | 7079
ELE04ARM0411 | TD Utilité chaufferie | U_SANS PREVENTIF | Sans préventif | MC | AR | U222ELE | AR |  | 2049-12-31 | 0 | 1 | 0 |  |  | BIOMED_ULIS | #NAME? | Non trouvé | 7080 | 7080
TAMCMP147_084 | Mesure pression cuve 500L | U_METROLOGIE 15 | Vérification CURATIVE pression | MC | DEF | U421DEAE | 11U | 85 073,00 | 401769 | 0 | 1 | 0 |  |  | BIOMED_ULIS | #NAME? | Non trouvé | 7081 | 7081
EXTECHCMT36 | Capteur n°0301 de TECHU08 | U_SANS PREVENTIF | Sans préventif | MC | AR | U720 | AR |  | 401769 | 0 | 1 | 0 |  |  | BIOMED_ULIS | #NAME? | Non trouvé | 7082 | 7082
EXCBLAB02 | Microbalance quartz | U_LABO000005 | Maintenance préventive | MPS | DEF | U855 | 70U | 135 208,00 | 401769 | 0 | 1 | 0 |  |  | BIOTECH_ULIS | #NAME? | Non trouvé | 7083 | 7083
EXTECHCMT35 | Capteur n°8913 de TECHU07 | U_SANS PREVENTIF | Sans préventif | MC | AR | U720 | AR |  | 401769 | 0 | 1 | 0 |  |  | BIOMED_ULIS | #NAME? | Non trouvé | 7084 | 7084
EXDWHDV14 | Vanne échantillonnage aval DWF06 | U_SANS PREVENTIF | Sans préventif | MC | AR | U222DW | AR |  | 2049-12-31 | 0 | 1 | 0 |  |  | BIOMED_ULIS | #NAME? | Non trouvé | 7085 | 7085
EXDWHDV06 | Vanne échantillonnage aval DWT01 | U_SANS PREVENTIF | Sans préventif | MC | AR | U222DW | AR |  | 2049-12-31 | 0 | 1 | 0 |  |  | BIOMED_ULIS | #NAME? | Non trouvé | 7086 | 7086
EXDWHDV12 | Vanne echantillonnage amont DUOs PW2 | U_SANS PREVENTIF | Sans préventif | MC | AR | U222DW | AR |  | 2049-12-31 | 0 | 1 | 0 |  |  | BIOMED_ULIS | #NAME? | Non trouvé | 7087 | 7087
GW0HV65 | Vanne isolement aval pompe GW0CP09 | U_AVEC | Gammes à associer | MPS | AR | U222GW | 10U | 92 640,00 | 401769 | 0 | 1 | 0 |  |  | BIOMED_ULIS | #NAME? | Non trouvé | 7088 | 7088
GW0HV63 | Vanne d isolement Manométre GW0CMP15 | U_AVEC | Gammes à associer | MPS | AR | U222GW | 10U | 92 639,00 | 401769 | 0 | 1 | 0 |  |  | BIOMED_ULIS | #NAME? | Non trouvé | 7089 | 7089
GW0HV62 | Vanne pour mesure pression aval filtre GW0F11 | U_AVEC | Gammes à associer | MPS | AR | U222GW | 10U | 92 638,00 | 401769 | 0 | 1 | 0 |  |  | BIOMED_ULIS | #NAME? | Non trouvé | 7090 | 7090
EX2TECHCMT65 | Enregistr. thermocouple voie 1 TECHUR08 | U_SANS PREVENTIF | Sans préventif | MC | AR | U720 | AR |  | 401769 | 0 | 1 | 0 |  |  | BIOMED_ULIS | #NAME? | Non trouvé | 7091 | 7091
EX2TECHCMT66 | Enregistr. thermocouple voie 2 TECHUR08 | U_SANS PREVENTIF | Sans préventif | MC | AR | U720 | AR |  | 401769 | 0 | 1 | 0 |  |  | BIOMED_ULIS | #NAME? | Non trouvé | 7092 | 7092
EX2TECHCMT67 | Enregistr. thermocouple voie 3 TECHUR08 | U_SANS PREVENTIF | Sans préventif | MC | AR | U720 | AR |  | 401769 | 0 | 1 | 0 |  |  | BIOMED_ULIS | #NAME? | Non trouvé | 7093 | 7093
EX2TECHCMT68 | Enregistr. thermocouple voie 4 TECHUR08 | U_SANS PREVENTIF | Sans préventif | MC | AR | U720 | AR |  | 401769 | 0 | 1 | 0 |  |  | BIOMED_ULIS | #NAME? | Non trouvé | 7094 | 7094
EX2TECHCMT69 | Enregistr. thermocouple voie 5 TECHUR08 | U_SANS PREVENTIF | Sans préventif | MC | AR | U720 | AR |  | 401769 | 0 | 1 | 0 |  |  | BIOMED_ULIS | #NAME? | Non trouvé | 7095 | 7095
EX2TECHCMT70 | Enregistr. thermocouple voie 6 TECHUR08 | U_SANS PREVENTIF | Sans préventif | MC | AR | U720 | AR |  | 401769 | 0 | 1 | 0 |  |  | BIOMED_ULIS | #NAME? | Non trouvé | 7096 | 7096
EX2TECHCMT71 | Enregistr. thermocouple voie 7 TECHUR08 | U_SANS PREVENTIF | Sans préventif | MC | AR | U720 | AR |  | 401769 | 0 | 1 | 0 |  |  | BIOMED_ULIS | #NAME? | Non trouvé | 7097 | 7097
EX2TECHCMT72 | Enregistr. thermocouple voie 8 TECHUR08 | U_SANS PREVENTIF | Sans préventif | MC | AR | U720 | AR |  | 401769 | 0 | 1 | 0 |  |  | BIOMED_ULIS | #NAME? | Non trouvé | 7098 | 7098
EX2TECHCMT73 | Enregistr. thermocouple voie 9 TECHUR08 | U_SANS PREVENTIF | Sans préventif | MC | AR | U720 | AR |  | 401769 | 0 | 1 | 0 |  |  | BIOMED_ULIS | #NAME? | Non trouvé | 7099 | 7099
EX2TECHCMT74 | Enregistr. thermocouple voie 10 TECHUR08 | U_SANS PREVENTIF | Sans préventif | MC | AR | U720 | AR |  | 401769 | 0 | 1 | 0 |  |  | BIOMED_ULIS | #NAME? | Non trouvé | 7100 | 7100
EX2TECHCMT75 | Enregistr. thermocouple voie 11 TECHUR08 | U_SANS PREVENTIF | Sans préventif | MC | AR | U720 | AR |  | 401769 | 0 | 1 | 0 |  |  | BIOMED_ULIS | #NAME? | Non trouvé | 7101 | 7101
EX2TECHCMT76 | Enregistr. thermocouple voie 12 TECHUR08 | U_SANS PREVENTIF | Sans préventif | MC | AR | U720 | AR |  | 401769 | 0 | 1 | 0 |  |  | BIOMED_ULIS | #NAME? | Non trouvé | 7102 | 7102
ELE | Réseau de distribution électrique | U_ELEC000023 | Contrôle instal. par détec. ultrasonique | MPS | DEF | U222ELE | 10U | 97 139,00 | 401769 | 0 | 1 | 0 |  |  | BIOMED_ULIS | #NAME? | Non trouvé | 7103 | 7103
ELE | Réseau de distribution électrique | U_ELEC000024 | Cont. instal. thermographie infrarouge | MPS | AR | U222ELE | 10U | 596 239,00 | 2024-12-18 | 3 | 51 | 0 | 52 | 1 | BIOMED_ULIS | #NAME? | Non trouvé | 7104 | 7104
UDP1CONG01 | Congélateur -80°C pièce 1157 | U_SANS PREVENTIF | Sans préventif | MC | AR | U851 | AR |  | 401769 | 0 | 1 | 0 |  |  | BIOTECH_ULIS | #NAME? | Non trouvé | 7105 | 7105
UDP2CMT49 | Enreg T° UDP2CONG04 / BAT01PLC16 | U_METR000012 | Vérification PERIODIQUE température | MPS | DEF | U851 | 70U | 602 271,00 | 2024-06-13 | 3 | 1 | 0 | 52 | 1 | BIOTECH_ULIS | #NAME? | Non trouvé | 7106 | 7106
UDP2CMT49 | Enreg T° UDP2CONG04 / BAT01PLC16 | U_METROLOGIE 12 | Vérification CURATIVE température | MC | DEF | U851 | 70U | 447 809,00 | 2050-01-01 | 0 | 1 | 0 |  |  | BIOTECH_ULIS | #NAME? | Non trouvé | 7107 | 7107
BCHCMW14 | Balance Mettler Toledo 220g/0,03mg | U_METROLOGIE 01 | Vérification CURATIVE balance 0/30Kg | MC | DEF | U624UAP | 11U | 125 475,00 | 401769 | 0 | 1 | 0 |  |  | BIOMED_ULIS | #NAME? | Non trouvé | 7108 | 7108
BCHCMW14 | Balance Mettler Toledo 220g/0,03mg | U_METR000001 | Vérif. PERIODIQUE balance 0/30 Kg max. | MPS | DEF | U624UAP | 22U | 580 383,00 | 2024-03-01 | 3 | 1 | 0 | 52 | 1 | BIOMED_ULIS | #NAME? | Non trouvé | 7109 | 7109
UDP1CMT16 | Enreg T° UDP1CONG01 / BAT01PLC16 | U_METR000012 | Vérification PERIODIQUE température | MPS | DEF | U851 | 70U | 602 259,00 | 2024-06-13 | 3 | 1 | 0 | 52 | 1 | BIOTECH_ULIS | #NAME? | Non trouvé | 7110 | 7110
UDP1CMT16 | Enreg T° UDP1CONG01 / BAT01PLC16 | U_METROLOGIE 12 | Vérification CURATIVE température | MC | DEF | U851 | 11U | 441 768,00 | 2050-01-01 | 0 | 1 | 0 |  |  | BIOTECH_ULIS | #NAME? | Non trouvé | 7111 | 7111
UDP5CMT13 | Enregist. temp UDP5CONG01 / BAT01PLC17 | U_METR000012 | Vérification PERIODIQUE température | MPS | DEF | U851 | 70U | 602 283,00 | 2024-06-13 | 3 | 1 | 0 | 52 | 1 | BIOTECH_ULIS | #NAME? | Non trouvé | 7112 | 7112
MCBAV02 | Armoire CAPTAIR AVP804/AS | U_CLIM000135 | Maintenance armoire ventilée | MPS | DEF | U640MCB | 21U | 580 145,00 | 2024-03-11 | 3 | 1 | 0 | 52 | 1 | BIOMED_ULIS | #NAME? | Non trouvé | 7113
EXOPLCMT39 | Régul temp congélateur OPLCONG15 | U_SANS PREVENTIF | Sans préventif | MC | AR | U601OPL | AR |  | 401769 | 0 | 1 | 0 |  |  | BIOMED_ULIS | #NAME? | Non trouvé | 7114 | 7114
TAMCMP147_084 | Mesure pression cuve 500L | U_METR000015 | Vérification PERIODIQUE pression | MPS | AR | U421DEAE | 11U | 589 562,00 | 2024-04-02 | 3 | 1 | 0 | 52 | 1 | BIOMED_ULIS | #NAME? | Non trouvé | 7115 | 7115
TAMCMT149_003 | Mesure température cuve 2000L | U_METR000012 | Vérification PERIODIQUE température | MPS | AR | U421DEAE | 11U | 589 570,00 | 2024-04-02 | 3 | 1 | 0 | 52 | 1 | BIOMED_ULIS | #NAME? | Non trouvé | 7116 | 7116
TAMCMS149_059 | Mesure vitesse agitation cuve 2000L | U_METR000014 | Vérification PERIODIQUE mesure vitesse | MPS | DEF | U421DEAE | 11U | 589 567,00 | 2024-04-02 | 3 | 1 | 0 | 52 | 1 | BIOMED_ULIS | #NAME? | Non trouvé | 7117 | 7117
TAMCMT147_003 | Mesure température cuve 500L | U_METR000012 | Vérification PERIODIQUE température | MPS | AR | U421DEAE | 11U | 589 568,00 | 2024-04-02 | 3 | 1 | 0 | 52 | 1 | BIOMED_ULIS | #NAME? | Non trouvé | 7118 | 7118
TAMCMS147_059 | Mesure vitesse agitation cuve 500L | U_METR000014 | Vérification PERIODIQUE mesure vitesse | MPS | AR | U421DEAE | 11U | 589 565,00 | 2024-04-02 | 3 | 1 | 0 | 52 | 1 | BIOMED_ULIS | #NAME? | Non trouvé | 7119 | 7119
WWCMC148_061 | Mesure conductivité rinçage WFI cuves | U_METR000018 | Vérif. PERIODIQUE mesure conductivité circuit | MPS | DEF | U421DEAE | 11U | 613 672,00 | 2024-08-03 | 3 | 1 | 0 | 52 | 1 | BIOMED_ULIS | #NAME? | Non trouvé | 7120 | 7120
TAMCMT148_003 | Mesure température cuve 1000L | U_METR000012 | Vérification PERIODIQUE température | MPS | AR | U421DEAE | 11U | 589 569,00 | 2024-04-02 | 3 | 1 | 0 | 52 | 1 | BIOMED_ULIS | #NAME? | Non trouvé | 7121 | 7121
TAMCMP148_084 | Mesure pression cuve 1000L | U_METR000015 | Vérification PERIODIQUE pression | MPS | AR | U421DEAE | 11U | 589 563,00 | 2024-04-02 | 3 | 1 | 0 | 52 | 1 | BIOMED_ULIS | #NAME? | Non trouvé | 7122 | 7122
TAMCMP149_084 | Mesure pression cuve 2000L | U_METR000015 | Vérification PERIODIQUE pression | MPS | DEF | U421DEAE | 11U | 589 564,00 | 2024-04-02 | 3 | 1 | 0 | 52 | 1 | BIOMED_ULIS | #NAME? | Non trouvé | 7123 | 7123
TAMCMS148_059 | Mesure vitesse agitation cuve 1000L | U_METR000014 | Vérification PERIODIQUE mesure vitesse | MPS | DEF | U421DEAE | 11U | 589 566,00 | 2024-04-02 | 3 | 1 | 0 | 52 | 1 | BIOMED_ULIS | #NAME? | Non trouvé | 7124 | 7124
ADECMP112_024 | Pression amont filtres | U_METROLOGIE 15 | Vérification CURATIVE pression | AME | DEF | U421DEAE | 11U | 85 525,00 | 401769 | 0 | 1 | 0 |  |  | BIOMED_ULIS | #NAME? | Non trouvé | 7125 | 7125
ADECMP112_029 | Pression amont colonne | U_METROLOGIE 15 | Vérification CURATIVE pression | AME | DEF | U421DEAE | 11U | 85 527,00 | 401769 | 0 | 1 | 0 |  |  | BIOMED_ULIS | #NAME? | Non trouvé | 7126 | 7126
ADECMC112_055 | Conductivité sortie skid gamme basse | U_METROLOGIE 18 | Vérification CURATIVE conductivité circuit | AME | DEF | U421DEAE | 11U | 491 370,00 | 2050-01-01 | 0 | 1 | 0 |  |  | BIOMED_ULIS | #NAME? | Non trouvé | 7127 | 7127
ADECMP112_031 | Pression sortie colonne | U_METROLOGIE 15 | Vérification CURATIVE pression | AME | DEF | U421DEAE | 11U | 85 530,00 | 401769 | 0 | 1 | 0 |  |  | BIOMED_ULIS | #NAME? | Non trouvé | 7128 | 7128
ADECMT112_032 | Aff. enreg. temp sortie colonne ADECR112 | U_METROLOGIE 12 | Vérification CURATIVE température | AME | DEF | U421DEAE | 11U | 85 531,00 | 401769 | 0 | 1 | 0 |  |  | BIOMED_ULIS | #NAME? | Non trouvé | 7129 | 7129
TAMCMF112_141 | Mesure débit envoi tampon | U_METROLOGIE 11 | Vérification CURATIVE de débit | AME | DEF | U421DEAE | 11U | 137 946,00 | 401769 | 0 | 1 | 0 |  |  | BIOMED_ULIS | #NAME? | Non trouvé | 7130 | 7130
TAMCMQ112_141 | Comptage débit envoi tampon (METRO_TAMFQ112_141.PV) | U_METROLOGIE 30 | Vérification CURATIVE de comptage | AME | DEF | U421DEAE | 11U | 90 862,00 | 401769 | 0 | 1 | 0 |  |  | BIOMED_ULIS | #NAME? | Non trouvé | 7131 | 7131
ADECMF112_131 | Mesure débit envoi WFI | U_METROLOGIE 11 | Vérification CURATIVE de débit | AME | DEF | U421DEAE | 11U | 85 534,00 | 401769 | 0 | 1 | 0 |  |  | BIOMED_ULIS | #NAME? | Non trouvé | 7132 | 7132
ADECMQ112_131 | Comptage débit envoi WFI (METRO_ADEFQ112_131.PV) | U_METROLOGIE 30 | Vérification CURATIVE de comptage | AME | DEF | U421DEAE | 11U | 85 535,00 | 401769 | 0 | 1 | 0 |  |  | BIOMED_ULIS | #NAME? | Non trouvé | 7133 | 7133
ADECMT112_138 | Aff. enreg temp sortie diluteur ADECR112 | U_METROLOGIE 12 | Vérification CURATIVE température | AME | DEF | U421DEAE | 11U | 85 538,00 | 401769 | 0 | 1 | 0 |  |  | BIOMED_ULIS | #NAME? | Non trouvé | 7134 | 7134
TAMCMP112_148 | Pression aval pompe tampon | U_METROLOGIE 15 | Vérification CURATIVE pression | AME | DEF | U421DEAE | 11U | 85 539,00 | 401769 | 0 | 1 | 0 |  |  | BIOMED_ULIS | #NAME? | Non trouvé | 7135 | 7135
ADECMP112_147 | Pression aval pompe WFI | U_METROLOGIE 15 | Vérification CURATIVE pression | AME | DEF | U421DEAE | 11U | 85 540,00 | 401769 | 0 | 1 | 0 |  |  | BIOMED_ULIS | #NAME? | Non trouvé | 7136 | 7136
NEP01ST01 | Station NEP décongélation | U_CURA054253 | Vidange sous station | CON | AR | U236NEP | 11U | 371 948,00 | 401769 | 0 | 1 | 0 |  |  | BIOMED_ULIS | #NAME? | Non trouvé | 7137 | 7137
WFICMQ310_015 | Comptage aval cuves fixes WFISBD311 | U_METR000030 | Vérification PERIODIQUE de comptage | MPS | AR | U236WFI | 11U | 619 324,00 | 2024-12-24 | 3 | 1 | 0 | 365 | 0 | BIOMED_ULIS | #NAME? | Non trouvé | 7138 | 7138
WFICMQ310_016 | Comptage amont cuves fixes WFISBD311 | U_METR000030 | Vérification PERIODIQUE de comptage | MPS | AR | U236WFI | 11U | 619 325,00 | 2024-12-24 | 3 | 1 | 0 | 365 | 0 | BIOMED_ULIS | #NAME? | Non trouvé | 7139 | 7139
WFICMQ310_032 | Comptage aval cuves fixes WFISBD313 | U_METR000030 | Vérification PERIODIQUE de comptage | MPS | AR | U236WFI | 11U | 619 494,00 | 2024-12-30 | 3 | 1 | 0 | 365 | 0 | BIOMED_ULIS | #NAME? | Non trouvé | 7140 | 7140
MCBREF08 | Réfrigérateur / Congélateur Liebherr | U_SANS PREVENTIF | Sans préventif | MC | AR | U640MCB | AR |  | 401769 | 0 | 1 | 0 |  |  | BIOMED_ULIS | #NAME? | Non trouvé | 7141 | 7141
EXTECHCMT17 | Collecteur T°C EBRO n°23132 | U_SANS PREVENTIF | Sans préventif | MC | AR | U720 | AR |  | 401769 | 0 | 1 | 0 |  |  | BIOMED_ULIS | #NAME? | Non trouvé | 7142 | 7142
EXTECHCMT88 | Température voie 12 / TECHUR08 | U_SANS PREVENTIF | Sans préventif | MC | AR | U200 | AR |  | 401769 | 0 | 1 | 0 |  |  | BIOMED_ULIS | #NAME? | Non trouvé | 7143 | 7143
EXTECHCMT87 | Température voie 11 / TECHUR08 | U_SANS PREVENTIF | Sans préventif | MC | AR | U200 | AR |  | 401769 | 0 | 1 | 0 |  |  | BIOMED_ULIS | #NAME? | Non trouvé | 7144 | 7144
EXTECHCMT86 | Température voie 10 / TECHUR08 | U_SANS PREVENTIF | Sans préventif | MC | AR | U200 | AR |  | 401769 | 0 | 1 | 0 |  |  | BIOMED_ULIS | #NAME? | Non trouvé | 7145 | 7145
EXTECHCMT85 | Température voie 9 / TECHUR08 | U_SANS PREVENTIF | Sans préventif | MC | AR | U200 | AR |  | 401769 | 0 | 1 | 0 |  |  | BIOMED_ULIS | #NAME? | Non trouvé | 7146 | 7146
EXTECHCMT84 | Température voie 8 / TECHUR08 | U_SANS PREVENTIF | Sans préventif | MC | AR | U200 | AR |  | 401769 | 0 | 1 | 0 |  |  | BIOMED_ULIS | #NAME? | Non trouvé | 7147 | 7147
EXTECHCMT83 | Température voie 7 / TECHUR08 | U_SANS PREVENTIF | Sans préventif | MC | AR | U200 | AR |  | 401769 | 0 | 1 | 0 |  |  | BIOMED_ULIS | #NAME? | Non trouvé | 7148 | 7148
EXTECHCMT82 | Température voie 6 / TECHUR08 | U_SANS PREVENTIF | Sans préventif | MC | AR | U200 | AR |  | 401769 | 0 | 1 | 0 |  |  | BIOMED_ULIS | #NAME? | Non trouvé | 7149 | 7149
EXTECHCMT81 | Température voie 5 / TECHUR08 | U_SANS PREVENTIF | Sans préventif | MC | AR | U200 | AR |  | 401769 | 0 | 1 | 0 |  |  | BIOMED_ULIS | #NAME? | Non trouvé | 7150 | 7150
EXTECHCMT80 | Température voie 4 / TECHUR08 | U_SANS PREVENTIF | Sans préventif | MC | AR | U200 | AR |  | 401769 | 0 | 1 | 0 |  |  | BIOMED_ULIS | #NAME? | Non trouvé | 7151 | 7151
EXTECHCMT79 | Température voie 3 / TECHUR08 | U_SANS PREVENTIF | Sans préventif | MC | AR | U200 | AR |  | 401769 | 0 | 1 | 0 |  |  | BIOMED_ULIS | #NAME? | Non trouvé | 7152 | 7152
EXTECHCMT78 | Température voie 2 / TECHUR08 | U_SANS PREVENTIF | Sans préventif | MC | AR | U200 | AR |  | 401769 | 0 | 1 | 0 |  |  | BIOMED_ULIS | #NAME? | Non trouvé | 7153 | 7153
EXTECHCMT77 | Température voie 1 / TECHUR08 | U_SANS PREVENTIF | Sans préventif | MC | AR | U200 | AR |  | 401769 | 0 | 1 | 0 |  |  | BIOMED_ULIS | #NAME? | Non trouvé | 7154 | 7154
EXTECHCMT76 | Indication thermocouple voie 12 TECHUR02 | U_SANS PREVENTIF | Sans préventif | MC | AR | U200 | AR |  | 401769 | 0 | 1 | 0 |  |  | BIOMED_ULIS | #NAME? | Non trouvé | 7155 | 7155
EXTECHCMT75 | Indication thermocouple voie 11 TECHUR02 | U_SANS PREVENTIF | Sans préventif | MC | AR | U200 | AR |  | 401769 | 0 | 1 | 0 |  |  | BIOMED_ULIS | #NAME? | Non trouvé | 7156 | 7156
EXTECHCMT74 | Indication thermocouple voie 10 TECHUR02 | U_SANS PREVENTIF | Sans préventif | MC | AR | U200 | AR |  | 401769 | 0 | 1 | 0 |  |  | BIOMED_ULIS | #NAME? | Non trouvé | 7157 | 7157
EXTECHCMT73 | Indication thermocouple voie 9 TECHUR02 | U_SANS PREVENTIF | Sans préventif | MC | AR | U200 | AR |  | 401769 | 0 | 1 | 0 |  |  | BIOMED_ULIS | #NAME? | Non trouvé | 7158 | 7158
EXTECHCMT72 | Indication thermocouple voie 8 TECHUR02 | U_SANS PREVENTIF | Sans préventif | MC | AR | U200 | AR |  | 401769 | 0 | 1 | 0 |  |  | BIOMED_ULIS | #NAME? | Non trouvé | 7159 | 7159
EXTECHCMT71 | Indication thermocouple voie 7 TECHUR02 | U_SANS PREVENTIF | Sans préventif | MC | AR | U200 | AR |  | 401769 | 0 | 1 | 0 |  |  | BIOMED_ULIS | #NAME? | Non trouvé | 7160 | 7160
EXTECHCMT70 | Indication thermocouple voie 6 TECHUR02 | U_SANS PREVENTIF | Sans préventif | MC | AR | U200 | AR |  | 401769 | 0 | 1 | 0 |  |  | BIOMED_ULIS | #NAME? | Non trouvé | 7161 | 7161
EXTECHCMT69 | Indication thermocouple voie 5 TECHUR02 | U_SANS PREVENTIF | Sans préventif | MC | AR | U200 | AR |  | 401769 | 0 | 1 | 0 |  |  | BIOMED_ULIS | #NAME? | Non trouvé | 7162 | 7162
EXTECHCMT68 | Indication thermocouple voie 4 TECHUR02 | U_SANS PREVENTIF | Sans préventif | MC | AR | U200 | AR |  | 401769 | 0 | 1 | 0 |  |  | BIOMED_ULIS | #NAME? | Non trouvé | 7163 | 7163
EXTECHCMT67 | Indication thermocouple voie 3 TECHUR02 | U_SANS PREVENTIF | Sans préventif | MC | AR | U200 | AR |  | 401769 | 0 | 1 | 0 |  |  | BIOMED_ULIS | #NAME? | Non trouvé | 7164 | 7164
EXTECHCMT66 | Indication thermocouple voie 2 TECHUR02 | U_SANS PREVENTIF | Sans préventif | MC | AR | U200 | AR |  | 401769 | 0 | 1 | 0 |  |  | BIOMED_ULIS | #NAME? | Non trouvé | 7165 | 7165
EXTECHCMT65 | Indication thermocouple voie 1 TECHUR02 | U_SANS PREVENTIF | Sans préventif | MC | AR | U200 | AR |  | 401769 | 0 | 1 | 0 |  |  | BIOMED_ULIS | #NAME? | Non trouvé | 7166 | 7166
EXTECHCMT193 | Collecteur T°C COX-TRACER n° 0432-296 | U_SANS PREVENTIF | Sans préventif | MC | AR | U720 | AR |  | 401769 | 0 | 1 | 0 |  |  | BIOMED_ULIS | #NAME? | Non trouvé | 7167 | 7167
ADECMT123_007 | Aff. regul. enreg temp cuve UF ADEUF123 | U_METROLOGIE 12 | Vérification CURATIVE température | AME | DEF | U421DEAE | 11U | 85 713,00 | 401769 | 0 | 1 | 0 |  |  | BIOMED_ULIS | #NAME? | Non trouvé | 7168 | 7168
GW0BCMT123_012 | Température double-enveloppe cuve UF | U_METROLOGIE 12 | Vérification CURATIVE température | AME | DEF | U421DEAE | 11U | 85 714,00 | 401769 | 0 | 1 | 0 |  |  | BIOMED_ULIS | #NAME? | Non trouvé | 7169 | 7169
ADECMP123_022 | Pression sortie pompe UF | U_METROLOGIE 15 | Vérification CURATIVE pression | AME | DEF | U421DEAE | 11U | 85 715,00 | 401769 | 0 | 1 | 0 |  |  | BIOMED_ULIS | #NAME? | Non trouvé | 7170 | 7170
ADECMP123_035 | Pression filtrat | U_METROLOGIE 15 | Vérification CURATIVE pression | AME | DEF | U421DEAE | 11U | 85 716,00 | 401769 | 0 | 1 | 0 |  |  | BIOMED_ULIS | #NAME? | Non trouvé | 7171 | 7171
ADECMF123_037 | Débit filtrat | U_METROLOGIE 11 | Vérification CURATIVE de débit | AME | DEF | U421DEAE | 11U | 85 717,00 | 401769 | 0 | 1 | 0 |  |  | BIOMED_ULIS | #NAME? | Non trouvé | 7172 | 7172
ADECMQ123_037 | Comptage débit filtrat (METRO_ADEFQ123_037.PV) | U_METROLOGIE 30 | Vérification CURATIVE de comptage | AME | DEF | U421DEAE | 11U | 85 718,00 | 401769 | 0 | 1 | 0 |  |  | BIOMED_ULIS | #NAME? | Non trouvé | 7173 | 7173
ADECMC123_045 | Conductivité rétentat gamme basse | U_METROLOGIE 18 | Vérification CURATIVE conductivité circuit | AME | DEF | U421DEAE | 11U | 491 189,00 | 2050-01-01 | 0 | 1 | 0 |  |  | BIOMED_ULIS | #NAME? | Non trouvé | 7174 | 7174
ADECMT123_047 | Aff. enreg. temp rétentat ADEUF123 | U_METROLOGIE 12 | Vérification CURATIVE température | AME | DEF | U421DEAE | 11U | 85 721,00 | 401769 | 0 | 1 | 0 |  |  | BIOMED_ULIS | #NAME? | Non trouvé | 7175 | 7175
ADECMF123_048 | Débit rétentat | U_METROLOGIE 11 | Vérification CURATIVE de débit | AME | DEF | U421DEAE | 11U | 85 722,00 | 401769 | 0 | 1 | 0 |  |  | BIOMED_ULIS | #NAME? | Non trouvé | 7176 | 7176
ADECMQ123_048 | Comptage débit rétentat (METRO_ADEFQ123_048.PV) | U_METROLOGIE 30 | Vérification CURATIVE de comptage | AME | DEF | U421DEAE | 11U | 85 723,00 | 401769 | 0 | 1 | 0 |  |  | BIOMED_ULIS | #NAME? | Non trouvé | 7177 | 7177
ADECMP123_079 | Pression rétentat | U_METROLOGIE 15 | Vérification CURATIVE pression | AME | DEF | U421DEAE | 11U | 85 724,00 | 401769 | 0 | 1 | 0 |  |  | BIOMED_ULIS | #NAME? | Non trouvé | 7178 | 7178
ADECMS123_080 | Vitesse agitation cuve UF | U_METROLOGIE 14 | Vérification CURATIVE mesure vitesse | AME | DEF | U421DEAE | 11U | 628 137,00 | 401769 | 0 | 1 | 0 |  |  | BIOMED_ULIS | #NAME? | Non trouvé | 7179 | 7179
TAMCMF123_130 | Débit envoi tampon | U_METROLOGIE 11 | Vérification CURATIVE de débit | AME | DEF | U421DEAE | 11U | 85 726,00 | 401769 | 0 | 1 | 0 |  |  | BIOMED_ULIS | #NAME? | Non trouvé | 7180 | 7180
TAMCMQ123_130 | Comptage débit envoi tampon (METRO_TAMFQ123_130.PV) | U_METROLOGIE 30 | Vérification CURATIVE de comptage | AME | DEF | U421DEAE | 11U | 85 727,00 | 401769 | 0 | 1 | 0 |  |  | BIOMED_ULIS | #NAME? | Non trouvé | 7181 | 7181
ADECMF123_131 | Débit envoi WFI/produit | U_METROLOGIE 11 | Vérification CURATIVE de débit | AME | DEF | U421DEAE | 11U | 96 326,00 | 401769 | 0 | 1 | 0 |  |  | BIOMED_ULIS | #NAME? | Non trouvé | 7182 | 7182
ADECMQ123_131 | Comptage débit envoi WFI/produit (METRO_ADEFQ123_131.PV) | U_METROLOGIE 30 | Vérification CURATIVE de comptage | AME | DEF | U421DEAE | 11U | 96 325,00 | 401769 | 0 | 1 | 0 |  |  | BIOMED_ULIS | #NAME? | Non trouvé | 7183 | 7183
ADECMT123_138 | Aff. enreg temp sortie diluteur ADEUF123 | U_METROLOGIE 12 | Vérification CURATIVE température | AME | DEF | U421DEAE | 11U | 85 736,00 | 401769 | 0 | 1 | 0 |  |  | BIOMED_ULIS | #NAME? | Non trouvé | 7184 | 7184
ADECMP123_147 | Pression aval pompe WFI/produit | U_METROLOGIE 15 | Vérification CURATIVE pression | AME | DEF | U421DEAE | 11U | 85 737,00 | 401769 | 0 | 1 | 0 |  |  | BIOMED_ULIS | #NAME? | Non trouvé | 7185 | 7185
TAMCMP123_146 | Pression aval pompe tampon | U_METROLOGIE 15 | Vérification CURATIVE pression | AME | DEF | U421DEAE | 11U | 140 997,00 | 401769 | 0 | 1 | 0 |  |  | BIOMED_ULIS | #NAME? | Non trouvé | 7186 | 7186
ADECMW123_009 | Poids cuve UF 500L | U_METROLOGIE 13 | Vérification CURATIVE pesons | AME | DEF | U421DEAE | 11U | 628 455,00 | 401769 | 0 | 1 | 0 |  |  | BIOMED_ULIS | #NAME? | Non trouvé | 7187 | 7187
PLACMQ01 | Enregist. Compt. plasma entrée PLAC01 | U_METR000030 | Vérification PERIODIQUE de comptage | MPS | AR | U410 | 11U | 604 063,00 | 2024-06-28 | 3 | 1 | 0 | 52 | 1 | BIOMED_ULIS | #NAME? | Non trouvé | 7188 | 7188
PLACMQ04 | Enregist. Compt. plasma entrée PLAC02 | U_METR000030 | Vérification PERIODIQUE de comptage | MPS | AR | U410 | 11U | 604 064,00 | 2024-06-28 | 3 | 1 | 0 | 52 | 1 | BIOMED_ULIS | #NAME? | Non trouvé | 7189 | 7189
EXTECHCMT191 | Collecteur T°C COX-TRACER n° 0405-200 | U_SANS PREVENTIF | Sans préventif | MC | AR | U720 | AR |  | 401769 | 0 | 1 | 0 |  |  | BIOMED_ULIS | #NAME? | Non trouvé | 7190 | 7190
EXTECHCMT190 | Collecteur T°C COX-TRACER n° 0432-138 | U_SANS PREVENTIF | Sans préventif | MC | AR | U200 | AR |  | 401769 | 0 | 1 | 0 |  |  | BIOMED_ULIS | #NAME? | Non trouvé | 7191 | 7191
EXTECHCMT189 | Collecteur T°C COX-TRACER n° 0432-272 | U_SANS PREVENTIF | Sans préventif | MC | AR | U720 | AR |  | 401769 | 0 | 1 | 0 |  |  | BIOMED_ULIS | #NAME? | Non trouvé | 7192 | 7192
EXTECHCMT188 | Collecteur T°C COX-TRACER n° 0432-451 | U_SANS PREVENTIF | Sans préventif | MC | AR | U200 | AR |  | 401769 | 0 | 1 | 0 |  |  | BIOMED_ULIS | #NAME? | Non trouvé | 7193 | 7193
EXTECHCMT187 | Collecteur T°C COX-TRACER n° 0432-275 | U_SANS PREVENTIF | Sans préventif | MC | AR | U720 | AR |  | 401769 | 0 | 1 | 0 |  |  | BIOMED_ULIS | #NAME? | Non trouvé | 7194 | 7194
EXTECHCMT185 | Collecteur T°C COX-TRACER n° 0432-243 | U_SANS PREVENTIF | Sans préventif | MC | AR | U720 | AR |  | 401769 | 0 | 1 | 0 |  |  | BIOMED_ULIS | #NAME? | Non trouvé | 7195 | 7195
EXTECHCMT126 | Collecteur T°C EBRO n°24410 | U_SANS PREVENTIF | Sans préventif | MC | AR | U720 | AR |  | 401769 | 0 | 1 | 0 |  |  | BIOMED_ULIS | #NAME? | Non trouvé | 7196 | 7196
EXTECHCMT125 | Collecteur T°C EBRO n°22699 | U_SANS PREVENTIF | Sans préventif | MC | AR | U720 | AR |  | 401769 | 0 | 1 | 0 |  |  | BIOMED_ULIS | #NAME? | Non trouvé | 7197 | 7197
ETALCMP12 | Basse pression WIKA CPC 2000 n°842910 | U_METROLOGIE 15 | Vérification CURATIVE pression | AME | AR | U720 | 50U | 85 768,00 | 401769 | 0 | 1 | 0 |  |  | BIOMED_ULIS | #NAME? | Non trouvé | 7198 | 7198
ETALCMP12 | Basse pression WIKA CPC 2000 n°842910 | U_METR000015 | Vérification PERIODIQUE pression | MPS | AR | U720 | 50U | 631 494,00 | 2025-01-31 | 3 | 1 | 0 | 52 | 1 | BIOMED_ULIS | #NAME? | Non trouvé | 7199 | 7199
EXTECHCMT124 | Collecteur T°C EBRO n°22137 | U_SANS PREVENTIF | Sans préventif | MC | AR | U720 | AR |  | 401769 | 0 | 1 | 0 |  |  | BIOMED_ULIS | #NAME? | Non trouvé | 7200 | 7200
EXTECHCMT123 | Collecteur T°C EBRO n°24425 | U_SANS PREVENTIF | Sans préventif | MC | AR | U720 | AR |  | 401769 | 0 | 1 | 0 |  |  | BIOMED_ULIS | #NAME? | Non trouvé | 7201 | 7201
EXTECHCMT122 | Collecteur T°C EBRO n°24409 | U_SANS PREVENTIF | Sans préventif | MC | AR | U720 | AR |  | 401769 | 0 | 1 | 0 |  |  | BIOMED_ULIS | #NAME? | Non trouvé | 7202 | 7202
EXTECHCMT121 | Collecteur T°C EBRO n°22141 | U_SANS PREVENTIF | Sans préventif | MC | AR | U720 | AR |  | 401769 | 0 | 1 | 0 |  |  | BIOMED_ULIS | #NAME? | Non trouvé | 7203 | 7203
EXTECHCMT120 | Collecteur T°C EBRO n°24052 | U_SANS PREVENTIF | Sans préventif | MC | AR | U720 | AR |  | 401769 | 0 | 1 | 0 |  |  | BIOMED_ULIS | #NAME? | Non trouvé | 7204 | 7204
EXTECHCMT119 | Collecteur T°C EBRO n°23134 | U_SANS PREVENTIF | Sans préventif | MC | AR | U720 | AR |  | 401769 | 0 | 1 | 0 |  |  | BIOMED_ULIS | #NAME? | Non trouvé | 7205 | 7205
EXTECHCMT118 | Collecteur T°C EBRO n°24082 | U_SANS PREVENTIF | Sans préventif | MC | AR | U720 | AR |  | 401769 | 0 | 1 | 0 |  |  | BIOMED_ULIS | #NAME? | Non trouvé | 7206 | 7206
EXTECHCMT117 | Collecteur T°C EBRO n°22711 | U_SANS PREVENTIF | Sans préventif | MC | AR | U720 | AR |  | 401769 | 0 | 1 | 0 |  |  | BIOMED_ULIS | #NAME? | Non trouvé | 7207 | 7207
EXTECHCMT116 | Collecteur T°C EBRO n°10043927 | U_SANS PREVENTIF | Sans préventif | MC | AR | U720 | AR |  | 401769 | 0 | 1 | 0 |  |  | BIOMED_ULIS | #NAME? | Non trouvé | 7208 | 7208
EXTECHCMT115 | Collecteur T°C EBRO n°10038570 | U_SANS PREVENTIF | Sans préventif | MC | AR | U720 | AR |  | 401769 | 0 | 1 | 0 |  |  | BIOMED_ULIS | #NAME? | Non trouvé | 7209 | 7209
EXTECHCMT114 | Collecteur T°C EBRO n°10038569 | U_SANS PREVENTIF | Sans préventif | MC | AR | U720 | AR |  | 401769 | 0 | 1 | 0 |  |  | BIOMED_ULIS | #NAME? | Non trouvé | 7210 | 7210
EXTECHCMT113 | Collecteur T°C EBRO n°10038567 | U_SANS PREVENTIF | Sans préventif | MC | AR | U720 | AR |  | 401769 | 0 | 1 | 0 |  |  | BIOMED_ULIS | #NAME? | Non trouvé | 7211 | 7211
EXTECHCMT112 | Collecteur T°C EBRO n°10038566 | U_SANS PREVENTIF | Sans préventif | MC | AR | U720 | AR |  | 401769 | 0 | 1 | 0 |  |  | BIOMED_ULIS | #NAME? | Non trouvé | 7212 | 7212
EXTECHCMT111 | Collecteur T°C EBRO n°10038564 | U_SANS PREVENTIF | Sans préventif | MC | AR | U720 | AR |  | 401769 | 0 | 1 | 0 |  |  | BIOMED_ULIS | #NAME? | Non trouvé | 7213 | 7213
EXTECHCMT110 | Collecteur T°C EBRO n°10038563 | U_SANS PREVENTIF | Sans préventif | MC | AR | U720 | AR |  | 401769 | 0 | 1 | 0 |  |  | BIOMED_ULIS | #NAME? | Non trouvé | 7214 | 7214
EXTECHCMT109 | Collecteur T°C EBRO n°03065 | U_SANS PREVENTIF | Sans préventif | MC | AR | U720 | AR |  | 401769 | 0 | 1 | 0 |  |  | BIOMED_ULIS | #NAME? | Non trouvé | 7215 | 7215
EXTECHCMT108 | Collecteur T°C EBRO n°02887 | U_SANS PREVENTIF | Sans préventif | MC | AR | U720 | AR |  | 401769 | 0 | 1 | 0 |  |  | BIOMED_ULIS | #NAME? | Non trouvé | 7216 | 7216
EXTECHCMT107 | Collecteur T°C EBRO n°24206 | U_SANS PREVENTIF | Sans préventif | MC | AR | U720 | AR |  | 401769 | 0 | 1 | 0 |  |  | BIOMED_ULIS | #NAME? | Non trouvé | 7217 | 7217
EXTECHCMT106 | Collecteur T°C EBRO n°23966 | U_SANS PREVENTIF | Sans préventif | MC | AR | U720 | AR |  | 401769 | 0 | 1 | 0 |  |  | BIOMED_ULIS | #NAME? | Non trouvé | 7218 | 7218
EXTECHCMT105 | Collecteur T°C EBRO n°22572 | U_SANS PREVENTIF | Sans préventif | MC | AR | U720 | AR |  | 401769 | 0 | 1 | 0 |  |  | BIOMED_ULIS | #NAME? | Non trouvé | 7219 | 7219
EXTECHCMT104 | Collecteur T°C EBRO n°22546 | U_SANS PREVENTIF | Sans préventif | MC | AR | U720 | AR |  | 401769 | 0 | 1 | 0 |  |  | BIOMED_ULIS | #NAME? | Non trouvé | 7220 | 7220
EXTECHCMT103 | Collecteur T°C EBRO n°22529 | U_SANS PREVENTIF | Sans préventif | MC | AR | U720 | AR |  | 401769 | 0 | 1 | 0 |  |  | BIOMED_ULIS | #NAME? | Non trouvé | 7221 | 7221
EXTECHCMT102 | Collecteur T°C EBRO n°22342 | U_SANS PREVENTIF | Sans préventif | MC | AR | U720 | AR |  | 401769 | 0 | 1 | 0 |  |  | BIOMED_ULIS | #NAME? | Non trouvé | 7222 | 7222
EXTECHCMT101 | Collecteur T°C EBRO n°22070 | U_SANS PREVENTIF | Sans préventif | MC | AR | U720 | AR |  | 401769 | 0 | 1 | 0 |  |  | BIOMED_ULIS | #NAME? | Non trouvé | 7223 | 7223
EXTECHCMT100 | Indication de température TECHU04 | U_SANS PREVENTIF | Sans préventif | MC | AR | U200 | AR |  | 401769 | 0 | 1 | 0 |  |  | BIOMED_ULIS | #NAME? | Non trouvé | 7224 | 7224
EXTECHCMT06 | Collecteur T°C EBRO n°22710 | U_SANS PREVENTIF | Sans préventif | MC | AR | U720 | AR |  | 401769 | 0 | 1 | 0 |  |  | BIOMED_ULIS | #NAME? | Non trouvé | 7225 | 7225
EXTECHCMS04 | Indication vitesse hélice TECHU04 | U_SANS PREVENTIF | Sans préventif | MC | AR | U200 | AR |  | 401769 | 0 | 1 | 0 |  |  | BIOMED_ULIS | #NAME? | Non trouvé | 7226 | 7226
EXTECHCMS03 | Indication vitesse fil chaud TECHU04 | U_SANS PREVENTIF | Sans préventif | MC | AR | U200 | AR |  | 401769 | 0 | 1 | 0 |  |  | BIOMED_ULIS | #NAME? | Non trouvé | 7227 | 7227
EXTECHCMP05 | Enregistrement pression voie 13/TECHUR08 | U_SANS PREVENTIF | Sans préventif | MC | AR | U200 | AR |  | 401769 | 0 | 1 | 0 |  |  | BIOMED_ULIS | #NAME? | Non trouvé | 7228 | 7228
EXTECHCMM03 | Flacon étalon d'humidité 75,3%HR | U_SANS PREVENTIF | Sans préventif | MC | AR | U200 | AR |  | 401769 | 0 | 1 | 0 |  |  | BIOMED_ULIS | #NAME? | Non trouvé | 7229 | 7229
EXTECHCMM02 | Flacon étalon d'humidité11,3%HR | U_SANS PREVENTIF | Sans préventif | MC | AR | U200 | AR |  | 401769 | 0 | 1 | 0 |  |  | BIOMED_ULIS | #NAME? | Non trouvé | 7230 | 7230
PLACMT56 | Enregis. Temp. du congélateur PLACONG02 | U_METROLOGIE 12 | Vérification CURATIVE température | MC | AR | U410 | 11U | 455 723,00 | 2050-01-01 | 0 | 1 | 0 |  |  | BIOMED_ULIS | #NAME? | Non trouvé | 7231 | 7231
EXALBTG | Tableau de pontage sortie FP Albumine | U_SANS PREVENTIF | Sans préventif | MC | AR | U440 | AR |  | 401769 | 0 | 1 | 0 |  |  | BIOMED_ULIS | #NAME? | Non trouvé | 7232 | 7232
EXALBTR07 | Tableau pontage sortie ALBR07 | U_SANS PREVENTIF | Sans préventif | MC | AR | U440 | AR |  | 401769 | 0 | 1 | 0 |  |  | BIOMED_ULIS | #NAME? | Non trouvé | 7233 | 7233
EXWECP03 | Pompe vidange cuve WER02 | U_SANS PREVENTIF | Sans préventif | MC | AR | U440 | AR |  | 401769 | 0 | 1 | 0 |  |  | BIOMED_ULIS | #NAME? | Non trouvé | 7234 | 7234
EXWECML02 | Niveau cuve WER02 | U_SANS PREVENTIF | Sans préventif | MC | AR | U440 | AR |  | 401769 | 0 | 1 | 0 |  |  | BIOMED_ULIS | #NAME? | Non trouvé | 7235 | 7235
EXWER02 | Cuve surnageant sortie FP albumine | U_SANS PREVENTIF | Sans préventif | MC | AR | U440 | AR |  | 401769 | 0 | 1 | 0 |  |  | BIOMED_ULIS | #NAME? | Non trouvé | 7236 | 7236
UDP2CMP18 | Manomètre digital MECOTEC N° 9086 | U_METR000012 | Vérification PERIODIQUE température | MPS | DEF | U851 | 70U | 622 610,00 | 2024-12-14 | 3 | 1 | 0 | 52 | 1 | BIOTECH_ULIS | #NAME? | Non trouvé | 7237 | 7237
UDP2CMP18 | Manomètre digital MECOTEC N° 9086 | U_METROLOGIE 12 | Vérification CURATIVE température | MC | AR | U851 | 11U |  | 401769 | 0 | 1 | 0 |  |  | BIOTECH_ULIS | #NAME? | Non trouvé | 7238 | 7238
GAMFP01 | Filtre presse gamma | U_CURA054537 | Defaut delta P | MC | AR | U441 | 11U | 371 776,00 | 401769 | 0 | 1 | 0 |  |  | BIOMED_ULIS | #NAME? | Non trouvé | 7239 | 7239
OPLCMT106 | Enreg. Temp. OPLETUV04/BAT01ARM03 | U_METR000012 | Vérification PERIODIQUE température | MPS | AR | U601OPL | 20U | 561 813,00 | 2023-08-01 | 3 | 1 | 0 | 52 | 1 | BIOMED_ULIS | #NAME? | Non trouvé | 7240 | 7240
OPLCMT109 | Enreg. Temp. OPLETUV18/BAT01ARM03 | U_METR000012 | Vérification PERIODIQUE température | MPS | AR | U601OPL | 20U | 568 610,00 | 2023-11-30 | 3 | 1 | 0 | 52 | 1 | BIOMED_ULIS | #NAME? | Non trouvé
OPLCMT110 | Enreg. Temp. OPLETUV08/BAT01ARM03 | U_METR000012 | Vérification PERIODIQUE température | MPS | AR | U601OPL | 20U | 580 109,00 | 2024-03-07 | 3 | 1 | 0 | 52 | 1 | BIOMED_ULIS | #NAME? | Non trouvé | 7242 | 7242
OPLCMT111 | Enreg. Temp. OPLCF1360bis/BAT01ARM05 | U_METR000012 | Vérification PERIODIQUE température | MPS | AR | U601OPL | 20U | 568 611,00 | 2023-11-30 | 3 | 1 | 0 | 52 | 1 | BIOMED_ULIS | #NAME? | Non trouvé | 7243 | 7243
OPLCMT87 | Enreg. temp étuve OPLETUV20/OPLARM03 | U_METR000012 | Vérification PERIODIQUE température | MPS | AR | U601OPL | 20U | 610 661,00 | 2024-08-29 | 3 | 1 | 0 | 52 | 1 | BIOMED_ULIS | #NAME? | Non trouvé | 7244 | 7244
OPLCMM13 | Enreg. hygro étuve OPLETUV20/OPLARM01 | U_METR000023 | Vérification PERIODIQUE hygrométrique | MPS | AR | U601OPL | 20U | 610 656,00 | 2024-08-29 | 3 | 1 | 0 | 52 | 1 | BIOMED_ULIS | #NAME? | Non trouvé | 7245 | 7245
OPLCMM14 | Enreg. Hygro. OPLETUV04/BAT01ARM03 | U_METR000023 | Vérification PERIODIQUE hygrométrique | MPS | AR | U601OPL | 20U | 561 812,00 | 2023-08-01 | 3 | 1 | 0 | 52 | 1 | BIOMED_ULIS | #NAME? | Non trouvé | 7246 | 7246
OPLCMM15 | Enreg. Hygro. OPLETUV08/BAT01ARM03 | U_METR000023 | Vérification PERIODIQUE hygrométrique | MPS | AR | U601OPL | 20U | 580 108,00 | 2024-03-07 | 3 | 1 | 0 | 52 | 1 | BIOMED_ULIS | #NAME? | Non trouvé | 7247 | 7247
OPLCMM17 | Enreg. Hygro. OPLETUV18/BAT01ARM03 | U_METR000023 | Vérification PERIODIQUE hygrométrique | MPS | AR | U601OPL | 20U | 610 792,00 | 2024-11-28 | 3 | 1 | 0 | 52 | 1 | BIOMED_ULIS | #NAME? | Non trouvé
ISSRV12 | Vanne pneu. barrag vapeur échang PWHEX03 | U_SANS PREVENTIF | Sans préventif | MC | AR | U222IS | AR |  | 401769 | 0 | 1 | 0 |  |  | BIOMED_ULIS | #NAME? | Non trouvé | 7249 | 7249
ISPV013 | Vanne régulation échangeur PWHEX03 | U_SANS PREVENTIF | Sans préventif | MC | AR | U222IS | AR |  | 401769 | 0 | 1 | 0 |  |  | BIOMED_ULIS | #NAME? | Non trouvé | 7250 | 7250
EXGAMCMP20 | Affi. enreg. Pression calo GAMR20 | U_SANS PREVENTIF | Sans préventif | MC | AR | U441 | AR |  | 401769 | 0 | 1 | 0 |  |  | BIOMED_ULIS | #NAME? | Non trouvé | 7251 | 7251
EXGAMCMT25 | Indication Température calo GAMR20 | U_SANS PREVENTIF | Sans préventif | MC | AR | U441 | AR |  | 401769 | 0 | 1 | 0 |  |  | BIOMED_ULIS | #NAME? | Non trouvé | 7252 | 7252
EXBAT08CMT8109 | Affichage température pièce 8109 | U_SANS PREVENTIF | Sans préventif | MC | AR | U200BATP | AR |  | 401769 | 0 | 1 | 0 |  |  | BIOMED_ULIS | #NAME? | Non trouvé | 7253 | 7253
PALAB01 | Thromboelastomètre ROTEM n° série 2460 | U_LABO000005 | Maintenance préventive | MPS | DEF | U880 | 70U | 527 021,00 | 2049-12-26 | 0 | 1 | 0 |  |  | BIOTECH_ULIS | #NAME? | Non trouvé | 7254 | 7254
ALBF14 | Carter de filtration lenticulaire | U_PROC000060 | Maint. des carters de filtration lenticulaires | MPS | DEF | U440 | 11U | 598 322,00 | 2024-05-28 | 3 | 1 | 0 | 365 | 0 | BIOMED_ULIS | #NAME? | Non trouvé | 7255 | 7255
ALBF15 | Carter de filtration lenticulaire | U_PROC000060 | Maint. des carters de filtration lenticulaires | MPS | DEF | U440 | 11U | 598 323,00 | 2024-05-28 | 3 | 1 | 0 | 365 | 0 | BIOMED_ULIS | #NAME? | Non trouvé | 7256 | 7256
EXUDP3CMT05 | Thermomètre polyvalent | U_METR000012 | Vérification PERIODIQUE température | MPS | DEF | U851 | 70U | 523 706,00 | 2049-12-26 | 0 | 1 | 0 |  |  | BIOTECH_ULIS | #NAME? | Non trouvé | 7257 | 7257
EXUDP3CMT05 | Thermomètre polyvalent | U_METROLOGIE 12 | Vérification CURATIVE température | MC | DEF | U851 | 70U |  | 401769 | 0 | 1 | 0 |  |  | BIOTECH_ULIS | #NAME? | Non trouvé | 7258 | 7258
EXUDP3CMT06 | Thermomètre polyvalent | U_METR000012 | Vérification PERIODIQUE température | MPS | DEF | U851 | 70U | 537 192,00 | 2049-12-26 | 0 | 1 | 0 |  |  | BIOTECH_ULIS | #NAME? | Non trouvé | 7259 | 7259
EXUDP3CMT06 | Thermomètre polyvalent | U_METROLOGIE 12 | Vérification CURATIVE température | MC | DEF | U851 | 70U |  | 401769 | 0 | 1 | 0 |  |  | BIOTECH_ULIS | #NAME? | Non trouvé | 7260 | 7260
UDA2LAB01 | BCS-XP COAGULOMETRE n° série 290998 | U_LABO000002 | A contrôler par prestataire externe | MPS | DEF | U880 | 70U | 622 596,00 | 2024-06-13 | 3 | 1 | 0 | 26 | 1 | BIOTECH_ULIS | #NAME? | Non trouvé | 7261 | 7261
CBCMT64 | Enreg temp CBREF15 cong EBRO n° 62404265 | U_METR000012 | Vérification PERIODIQUE température | MPS | DEF | U855 | 70U | 587 298,00 | 2024-02-28 | 3 | 1 | 0 | 365 | 0 | BIOTECH_ULIS | #NAME? | Non trouvé | 7262 | 7262
CBCMT64 | Enreg temp CBREF15 cong EBRO n° 62404265 | U_METROLOGIE 12 | Vérification CURATIVE température | MC | DEF | U855 | 70U |  | 401769 | 0 | 1 | 0 |  |  | BIOTECH_ULIS | #NAME? | Non trouvé | 7263 | 7263
CBCMT65 | Thermomètre EBRO n° 62404266 | U_METR000012 | Vérification PERIODIQUE température | MPS | DEF | U855 | 70U | 587 299,00 | 2024-02-28 | 3 | 1 | 0 | 365 | 0 | BIOTECH_ULIS | #NAME? | Non trouvé | 7264 | 7264
CBCMT65 | Thermomètre EBRO n° 62404266 | U_METROLOGIE 12 | Vérification CURATIVE température | MC | DEF | U855 | 70U |  | 401769 | 0 | 1 | 0 |  |  | BIOTECH_ULIS | #NAME? | Non trouvé | 7265 | 7265
ALBF16 | Carter de filtration lenticulaire | U_PROC000060 | Maint. des carters de filtration lenticulaires | MPS | DEF | U440 | 11U | 598 324,00 | 2024-05-28 | 3 | 1 | 0 | 365 | 0 | BIOMED_ULIS | #NAME? | Non trouvé | 7266 | 7266
ALBF17 | Carter de filtration lenticulaire | U_PROC000060 | Maint. des carters de filtration lenticulaires | MPS | DEF | U440 | 11U | 598 325,00 | 2024-05-28 | 3 | 1 | 0 | 365 | 0 | BIOMED_ULIS | #NAME? | Non trouvé | 7267 | 7267
ALBUFCIRCUIT | Circuit produit Atelier UF ( 8RC46 ) | U_PROC000061 | Maint. circuit produit UF2 | MPS | DEF | U440 | 11U | 603 742,00 | 2024-07-14 | 3 | 1 | 0 | 52 | 1 | BIOMED_ULIS | #NAME? | Non trouvé | 7268 | 7268
EXALBR07 | Réacteur ultra filtration albumine | U_SANS PREVENTIF | Sans préventif | MC | AR | U440 | AR |  | 401769 | 0 | 1 | 0 |  |  | BIOMED_ULIS | #NAME? | Non trouvé | 7269 | 7269
ADECMT124_007 | Aff. regul. enreg temp cuve UF ADEUF124 | U_METROLOGIE 12 | Vérification CURATIVE température | AME | DEF | U421DEAE | 11U | 86 952,00 | 401769 | 0 | 1 | 0 |  |  | BIOMED_ULIS | #NAME? | Non trouvé | 7270 | 7270
ADECMW124_009 | Poids cuve UF 150L | U_METROLOGIE 13 | Vérification CURATIVE pesons | AME | DEF | U421DEAE | 11U | 86 953,00 | 401769 | 0 | 1 | 0 |  |  | BIOMED_ULIS | #NAME? | Non trouvé | 7271 | 7271
GW0BCMT124_012 | Température double enveloppe | U_METROLOGIE 12 | Vérification CURATIVE température | AME | DEF | U421DEAE | 11U | 86 954,00 | 401769 | 0 | 1 | 0 |  |  | BIOMED_ULIS | #NAME? | Non trouvé | 7272 | 7272
ADECMP124_022 | Pression sortie pompe UF | U_METROLOGIE 15 | Vérification CURATIVE pression | AME | DEF | U421DEAE | 11U | 86 955,00 | 401769 | 0 | 1 | 0 |  |  | BIOMED_ULIS | #NAME? | Non trouvé | 7273 | 7273
ADECMP124_035 | Pression filtrat | U_METROLOGIE 15 | Vérification CURATIVE pression | AME | DEF | U421DEAE | 11U | 86 956,00 | 401769 | 0 | 1 | 0 |  |  | BIOMED_ULIS | #NAME? | Non trouvé | 7274 | 7274
ADECMT124_047 | Aff. enreg. temp rétentat ADEUF124 | U_METROLOGIE 12 | Vérification CURATIVE température | AME | DEF | U421DEAE | 11U | 86 957,00 | 401769 | 0 | 1 | 0 |  |  | BIOMED_ULIS | #NAME? | Non trouvé | 7275 | 7275
GW0BCMT124_061 | Température DE GWOB | U_METROLOGIE 12 | Vérification CURATIVE température | AME | DEF | U421DEAE | 11U | 86 958,00 | 401769 | 0 | 1 | 0 |  |  | BIOMED_ULIS | #NAME? | Non trouvé | 7276 | 7276
ADECMT124_066 | Aff. enreg. temp cuve mobile ADEUF124 | U_METROLOGIE 12 | Vérification CURATIVE température | AME | DEF | U421DEAE | 11U | 595 318,00 | 401769 | 0 | 1 | 0 |  |  | BIOMED_ULIS | #NAME? | Non trouvé | 7277 | 7277
ADECMP124_073 | Pression sur entrée produit | U_METROLOGIE 15 | Vérification CURATIVE pression | AME | DEF | U421DEAE | 11U | 86 960,00 | 401769 | 0 | 1 | 0 |  |  | BIOMED_ULIS | #NAME? | Non trouvé | 7278 | 7278
ADECMP124_079 | Pression sur rétentat | U_METROLOGIE 15 | Vérification CURATIVE pression | AME | DEF | U421DEAE | 11U | 86 961,00 | 401769 | 0 | 1 | 0 |  |  | BIOMED_ULIS | #NAME? | Non trouvé | 7279 | 7279
ADECMS124_080 | Vitesse agitation cuve UF | U_METROLOGIE 14 | Vérification CURATIVE mesure vitesse | AME | DEF | U421DEAE | 11U | 380 192,00 | 2050-01-01 | 0 | 1 | 0 |  |  | BIOMED_ULIS | #NAME? | Non trouvé | 7280 | 7280
ADECMF124_037 | Débit filtrat | U_METROLOGIE 11 | Vérification CURATIVE de débit | AME | DEF | U421DEAE | 11U | 86 963,00 | 401769 | 0 | 1 | 0 |  |  | BIOMED_ULIS | #NAME? | Non trouvé | 7281 | 7281
ADECMQ124_037 | Comptage débit filtrat (METRO_ADEFQ124_037.PV) | U_METROLOGIE 30 | Vérification CURATIVE de comptage | AME | DEF | U421DEAE | 11U | 86 964,00 | 401769 | 0 | 1 | 0 |  |  | BIOMED_ULIS | #NAME? | Non trouvé | 7282 | 7282
ADECMC124_045 | Conductivité rétentat gamme basse | U_METROLOGIE 18 | Vérification CURATIVE conductivité circuit | AME | DEF | U421DEAE | 11U | 518 598,00 | 401769 | 0 | 1 | 0 |  |  | BIOMED_ULIS | #NAME? | Non trouvé | 7283 | 7283
ADECMF124_048 | Débit rétentat | U_METROLOGIE 11 | Vérification CURATIVE de débit | AME | DEF | U421DEAE | 11U | 124 690,00 | 401769 | 0 | 1 | 0 |  |  | BIOMED_ULIS | #NAME? | Non trouvé | 7284 | 7284
ADECMQ124_048 | Comptage débit rétentat (METRO_ADEFQ124_048.PV) | U_METROLOGIE 30 | Vérification CURATIVE de comptage | AME | DEF | U421DEAE | 11U | 124 691,00 | 401769 | 0 | 1 | 0 |  |  | BIOMED_ULIS | #NAME? | Non trouvé | 7285 | 7285
MGPTRP09 | Transpalette électrique | U_CONT000032 | Visite réglementaire | MPS | DEF | U406 | 15U | 545 979,00 | 2023-03-18 | 3 | 30 | 0 | 52 | 1 | BIOMED_ULIS | #NAME? | Non trouvé | 7286 | 7286
MGPTRP10 | Transpalette électrique | U_CONT000032 | Visite réglementaire | MPS | DEF | U406 | 15U | 545 980,00 | 2023-03-18 | 3 | 30 | 0 | 52 | 1 | BIOMED_ULIS | #NAME? | Non trouvé | 7287 | 7287
MGPTRP11 | Transpalette électrique | U_CONT000032 | Visite réglementaire | MPS | DEF | U406 | 15U | 545 981,00 | 2023-03-18 | 3 | 30 | 0 | 52 | 1 | BIOMED_ULIS | #NAME? | Non trouvé | 7288 | 7288
MGPTRP08 | Transpalette électrique | U_CONT000032 | Visite réglementaire | MPS | DEF | U406 | 15U | 545 977,00 | 2023-03-18 | 3 | 30 | 0 | 52 | 1 | BIOMED_ULIS | #NAME? | Non trouvé | 7289 | 7289
TECHOND01 | Onduleur de secours | U_SANS PREVENTIF | Sans préventif | MC | AR | U222 | AR |  | 2049-05-19 | 0 | 1 | 0 |  |  | BIOMED_ULIS | #NAME? | Non trouvé | 7290 | 7290
EXTECHUR05 | Centrale de mesures AOIP SA 32 n°3 | U_SANS PREVENTIF | Sans préventif | MC | AR | U720 | AR |  | 401769 | 0 | 1 | 0 |  |  | BIOMED_ULIS | #NAME? | Non trouvé | 7291 | 7291
EXALBR012 | Cuve de préchauffage N°1 | U_SANS PREVENTIF | Sans préventif | MC | AR | U440 | AR |  | 401769 | 0 | 1 | 0 |  |  | BIOMED_ULIS | #NAME? | Non trouvé | 7292 | 7292
EXALBR013 | Cuve de préchauffage N°2 | U_SANS PREVENTIF | Sans préventif | MC | AR | U440 | AR |  | 401769 | 0 | 1 | 0 |  |  | BIOMED_ULIS | #NAME? | Non trouvé | 7293 | 7293
EXALBR014 | Cuve de préchauffage N°3 | U_SANS PREVENTIF | Sans préventif | MC | AR | U440 | AR |  | 401769 | 0 | 1 | 0 |  |  | BIOMED_ULIS | #NAME? | Non trouvé | 7294 | 7294
EXALBR015 | Cuve de préchauffage N°4 | U_SANS PREVENTIF | Sans préventif | MC | AR | U440 | AR |  | 401769 | 0 | 1 | 0 |  |  | BIOMED_ULIS | #NAME? | Non trouvé | 7295 | 7295
ALBCMW28 | Indication poids transpalette ALBTRP04 | U_METROLOGIE 04 | Vérif. CURATIVE balance 301/1500 Kg | MC | DEF | U440LEV | 11U | 87 139,00 | 401769 | 0 | 1 | 0 |  |  | BIOMED_ULIS | #NAME? | Non trouvé | 7296 | 7296
ALBCMW28 | Indication poids transpalette ALBTRP04 | U_METR000004 | Vérif. PERIODIQE balance 301/1500 Kgmax. | MPS | DEF | U440LEV | 11U | 589 552,00 | 2024-03-16 | 3 | 1 | 0 | 52 | 1 | BIOMED_ULIS | #NAME? | Non trouvé | 7297
ADECMT125_007 | Aff. regul. enreg temp cuve UF ADEUF125 | U_METROLOGIE 12 | Vérification CURATIVE température | AME | DEF | U421DEAE | 11U | 87 165,00 | 401769 | 0 | 1 | 0 |  |  | BIOMED_ULIS | #NAME? | Non trouvé | 7298 | 7298
ADECMW125_009 | Poids cuve UF 150L | U_METROLOGIE 13 | Vérification CURATIVE pesons | AME | DEF | U421DEAE | 11U | 591 189,00 | 401769 | 0 | 1 | 0 |  |  | BIOMED_ULIS | #NAME? | Non trouvé | 7299 | 7299
GW0BCMT125_012 | Température double enveloppe | U_METROLOGIE 12 | Vérification CURATIVE température | AME | DEF | U421DEAE | 11U | 87 167,00 | 401769 | 0 | 1 | 0 |  |  | BIOMED_ULIS | #NAME? | Non trouvé | 7300 | 7300
ADECMP125_022 | Pression sortie pompe UF | U_METROLOGIE 15 | Vérification CURATIVE pression | AME | DEF | U421DEAE | 11U | 87 168,00 | 401769 | 0 | 1 | 0 |  |  | BIOMED_ULIS | #NAME? | Non trouvé | 7301 | 7301
ADECMP125_035 | Pression filtrat | U_METROLOGIE 15 | Vérification CURATIVE pression | AME | DEF | U421DEAE | 11U | 87 169,00 | 401769 | 0 | 1 | 0 |  |  | BIOMED_ULIS | #NAME? | Non trouvé | 7302 | 7302
ADECMT125_047 | Aff. enreg. temp rétentat ADEUF125 | U_METROLOGIE 12 | Vérification CURATIVE température | AME | DEF | U421DEAE | 11U | 87 170,00 | 401769 | 0 | 1 | 0 |  |  | BIOMED_ULIS | #NAME? | Non trouvé | 7303 | 7303
ADECMP125_073 | Pression sur entrée produit | U_METROLOGIE 15 | Vérification CURATIVE pression | AME | DEF | U421DEAE | 11U | 87 171,00 | 401769 | 0 | 1 | 0 |  |  | BIOMED_ULIS | #NAME? | Non trouvé | 7304 | 7304
ADECMP125_079 | Pression sur rétentat | U_METROLOGIE 15 | Vérification CURATIVE pression | AME | DEF | U421DEAE | 11U | 87 172,00 | 401769 | 0 | 1 | 0 |  |  | BIOMED_ULIS | #NAME? | Non trouvé | 7305 | 7305
ADECMF125_037 | Débit filtrat | U_METROLOGIE 11 | Vérification CURATIVE de débit | AME | DEF | U421DEAE | 11U | 87 173,00 | 401769 | 0 | 1 | 0 |  |  | BIOMED_ULIS | #NAME? | Non trouvé | 7306 | 7306
ADECMQ125_037 | Comptage débit filtrat (METRO_ADEFQ125_037.PV) | U_METROLOGIE 30 | Vérification CURATIVE de comptage | AME | DEF | U421DEAE | 11U | 87 174,00 | 401769 | 0 | 1 | 0 |  |  | BIOMED_ULIS | #NAME? | Non trouvé | 7307 | 7307
ADECMC125_045 | Conductivité rétentat gamme basse | U_METROLOGIE 18 | Vérification CURATIVE conductivité circuit | AME | DEF | U421DEAE | 11U | 634 140,00 | 401769 | 0 | 1 | 0 |  |  | BIOMED_ULIS | #NAME? | Non trouvé | 7308 | 7308
ADECMF125_048 | Débit rétentat | U_METROLOGIE 11 | Vérification CURATIVE de débit | AME | DEF | U421DEAE | 11U | 87 177,00 | 401769 | 0 | 1 | 0 |  |  | BIOMED_ULIS | #NAME? | Non trouvé | 7309 | 7309
ADECMQ125_048 | Comptage débit rétentat (METRO_ADEFQ125_048.PV) | U_METROLOGIE 30 | Vérification CURATIVE de comptage | AME | DEF | U421DEAE | 11U | 87 178,00 | 401769 | 0 | 1 | 0 |  |  | BIOMED_ULIS | #NAME? | Non trouvé | 7310 | 7310
ADECMS125_080 | Vitesse agitation cuve UF | U_METROLOGIE 14 | Vérification CURATIVE mesure vitesse | AME | DEF | U421DEAE | 11U | 591 190,00 | 401769 | 0 | 1 | 0 |  |  | BIOMED_ULIS | #NAME? | Non trouvé | 7311 | 7311
ALBUF2 | Equipements Atelier Ultra Filtration n°2 | U_CHLI000001 | Check List contrôles avant redémarrage | CON | DEF | U440 | 11U | 631 924,00 | 401769 | 0 | 1 | 0 |  |  | BIOMED_ULIS | #NAME? | Non trouvé | 7312 | 7312
BAT08RC142 | Local préparation tampons | U_SANS PREVENTIF | Sans préventif | MC | AR | U200BATP | AR |  | 401769 | 0 | 1 | 0 |  |  | BIOMED_ULIS | #NAME? | Non trouvé | 7313 | 7313
RW2R01 | Bassin de rétention S1-S2 Tropiques | U_BATI000012 | Maintenance des fosses EP | MPS | DEF | U235BATU | 13U | 93 801,00 | 2049-12-31 | 0 | 1 | 0 |  |  | BIOMED_ULIS | #NAME? | Non trouvé | 7314 | 7314
SECUEVAC02 | Réseau sirènes d'évacuation | U_AVEC | Gammes à associer | MPS | AR | U130 | AR |  | 2020-12-31 | 0 | 1 | 0 |  |  | BIOMED_ULIS | #NAME? | Non trouvé | 7315 | 7315
ISSBD049 | S. bou. vapeur Réchauffeur WFIBD04 | U_SANS PREVENTIF | Sans préventif | MC | AR | U222IS | AR |  | 2049-12-31 | 0 | 1 | 0 |  |  | BIOMED_ULIS | #NAME? | Non trouvé | 7316 | 7316
WFICMP701 | Indication pression ciel cuve WFIT02 | U_METROLOGIE 15 | Vérification CURATIVE pression | MC | AR | U236WFI | 11U | 489 083,00 | 2050-01-01 | 0 | 1 | 0 |  |  | BIOMED_ULIS | #NAME? | Non trouvé | 7317 | 7317
WFICMP702 | Régulation pression bas de cuve | U_METROLOGIE 15 | Vérification CURATIVE pression | MC | AR | U236WFI | 11U | 489 084,00 | 2050-01-01 | 0 | 1 | 0 |  |  | BIOMED_ULIS | #NAME? | Non trouvé | 7318 | 7318
WFICMP704 | Régulation de pression retour BD04 | U_METROLOGIE 15 | Vérification CURATIVE pression | MC | AR | U236WFI | 11U | 567 803,00 | 401769 | 0 | 1 | 0 |  |  | BIOMED_ULIS | #NAME? | Non trouvé | 7319 | 7319
WFICMT703 | Enregistrement T° départ BD04 | U_METROLOGIE 12 | Vérification CURATIVE température | MC | AR | U236WFI | 11U | 420 589,00 | 2050-01-01 | 0 | 1 | 0 |  |  | BIOMED_ULIS | #NAME? | Non trouvé | 7320 | 7320
WFICMT701 | Chaine mesure T° (conduct) départ BD04 | U_METROLOGIE 12 | Vérification CURATIVE température | MC | AR | U236WFI | 11U | 87 745,00 | 401769 | 0 | 1 | 0 |  |  | BIOMED_ULIS | #NAME? | Non trouvé | 7321 | 7321
WFICMT704 | Enregistrement T° BD04 amont échangeur | U_METROLOGIE 12 | Vérification CURATIVE température | MC | AR | U236WFI | 11U | 420 590,00 | 2050-01-01 | 0 | 1 | 0 |  |  | BIOMED_ULIS | #NAME? | Non trouvé | 7322 | 7322
WFICMT705 | Regulation T° retour BD04 aval échangeur | U_METROLOGIE 12 | Vérification CURATIVE température | MC | AR | U236WFI | 11U | 420 591,00 | 2050-01-01 | 0 | 1 | 0 |  |  | BIOMED_ULIS | #NAME? | Non trouvé | 7323 | 7323
WFICMT702 | Chaine mesure T° (conduct) retour BD04 | U_METROLOGIE 12 | Vérification CURATIVE température | MC | AR | U236WFI | 11U | 87 749,00 | 401769 | 0 | 1 | 0 |  |  | BIOMED_ULIS | #NAME? | Non trouvé | 7324 | 7324
WFICMC701 | Enregistrement conductivité départ BD04 | U_METROLOGIE 18 | Vérification CURATIVE conductivité circuit | MC | AR | U236WFI | 11U | 593 052,00 | 401769 | 0 | 1 | 0 |  |  | BIOMED_ULIS | #NAME? | Non trouvé | 7325 | 7325
WFICMC702 | Enregistrement conductivité retour BD04 | U_METROLOGIE 18 | Vérification CURATIVE conductivité circuit | MC | AR | U236WFI | 10U | 423 399,00 | 2050-01-01 | 0 | 1 | 0 |  |  | BIOMED_ULIS | #NAME? | Non trouvé | 7326 | 7326
WFICMOC701 | Mesure carbone organique retour boucle BD04 | U_METROLOGIE 22 | Verification CURATIVE mesure de carbone | MC | DEF | U236WFI | 11U | 420 586,00 | 2050-01-01 | 0 | 1 | 0 |  |  | BIOMED_ULIS | #NAME? | Non trouvé | 7327 | 7327
WFICMF701 | Régulation de débit retour BD04 | U_METROLOGIE 11 | Vérification CURATIVE de débit | MC | AR | U236WFI | 11U | 420 585,00 | 2050-01-01 | 0 | 1 | 0 |  |  | BIOMED_ULIS | #NAME? | Non trouvé | 7328 | 7328
EXRIMCMCT03 | Minuteur 5 Smiths | U_SANS PREVENTIF | Sans préventif | MC | AR | U624UAP | AR |  | 401769 | 0 | 1 | 0 |  |  | BIOMED_ULIS | #NAME? | Non trouvé | 7329 | 7329
EXMFPRCMT45 | Enreg. T° xxxxxx / BAT01ARM06 | U_METROLOGIE 12 | Vérification CURATIVE température | MC | DEF | U868 | 70U | 562 859,00 | 401769 | 0 | 1 | 0 |  |  | BIOTECH_ULIS | #NAME? | Non trouvé | 7330 | 7330
PWBD02 | Boucle de distribution d' eau purifiée | U_EAUX000041 | Désinfection conditionnelle boucle | MPC | DEF | U222PW | 11U | 613 888,00 | 401769 | 0 | 1 | 0 |  |  | BIOMED_ULIS | #NAME? | Non trouvé | 7331 | 7331
ADECMP113_024 | Pression amont filtres | U_METROLOGIE 15 | Vérification CURATIVE pression | AME | DEF | U421DEAE | 11U | 87 899,00 | 401769 | 0 | 1 | 0 |  |  | BIOMED_ULIS | #NAME? | Non trouvé | 7332 | 7332
ADECMP113_029 | Pression amont colonne | U_METROLOGIE 15 | Vérification CURATIVE pression | AME | DEF | U421DEAE | 11U | 87 900,00 | 401769 | 0 | 1 | 0 |  |  | BIOMED_ULIS | #NAME? | Non trouvé | 7333 | 7333
ADECMC113_055 | Conductivité sortie skid gamme basse | U_METROLOGIE 18 | Vérification CURATIVE conductivité circuit | AME | DEF | U421DEAE | 11U | 537 908,00 | 401769 | 0 | 1 | 0 |  |  | BIOMED_ULIS | #NAME? | Non trouvé | 7334 | 7334
ADECMP113_031 | Pression sortie colonne | U_METROLOGIE 15 | Vérification CURATIVE pression | AME | DEF | U421DEAE | 11U | 87 903,00 | 401769 | 0 | 1 | 0 |  |  | BIOMED_ULIS | #NAME? | Non trouvé | 7335 | 7335
ADECMT113_032 | Aff. enreg. temp sortie colonne ADECR113 | U_METROLOGIE 12 | Vérification CURATIVE température | AME | DEF | U421DEAE | 11U | 100 941,00 | 401769 | 0 | 1 | 0 |  |  | BIOMED_ULIS | #NAME? | Non trouvé | 7336 | 7336
TAMCMF113_141 | Mesure débit envoi tampon | U_METROLOGIE 11 | Vérification CURATIVE de débit | AME | DEF | U421DEAE | 11U | 458 090,00 | 2050-01-01 | 0 | 1 | 0 |  |  | BIOMED_ULIS | #NAME? | Non trouvé | 7337 | 7337
TAMCMQ113_141 | Comptage débit envoi tampon (METRO_TAMFQ113_141.PV) | U_METROLOGIE 30 | Vérification CURATIVE de comptage | AME | DEF | U421DEAE | 11U | 458 091,00 | 2050-01-01 | 0 | 1 | 0 |  |  | BIOMED_ULIS | #NAME? | Non trouvé | 7338 | 7338
ADECMF113_131 | Mesure débit envoi WFI | U_METROLOGIE 11 | Vérification CURATIVE de débit | AME | DEF | U421DEAE | 11U | 431 029,00 | 2050-01-01 | 0 | 1 | 0 |  |  | BIOMED_ULIS | #NAME? | Non trouvé | 7339 | 7339
ADECMQ113_131 | Comptage débit envoi WFI (METRO_ADEFQ113_131.PV) | U_METROLOGIE 30 | Vérification CURATIVE de comptage | AME | DEF | U421DEAE | 11U | 87 908,00 | 401769 | 0 | 1 | 0 |  |  | BIOMED_ULIS | #NAME? | Non trouvé | 7340 | 7340
ADECMT113_138 | Aff. enreg temp sortie diluteur ADECR113 | U_METROLOGIE 12 | Vérification CURATIVE température | AME | DEF | U421DEAE | 11U | 431 027,00 | 2050-01-01 | 0 | 1 | 0 |  |  | BIOMED_ULIS | #NAME? | Non trouvé | 7341 | 7341
TAMCMP113_148 | Pression aval pompe tampon | U_METROLOGIE 15 | Vérification CURATIVE pression | AME | DEF | U421DEAE | 11U | 87 912,00 | 401769 | 0 | 1 | 0 |  |  | BIOMED_ULIS | #NAME? | Non trouvé | 7342 | 7342
ADECMP113_147 | Pression aval pompe WFI | U_METROLOGIE 15 | Vérification CURATIVE pression | AME | DEF | U421DEAE | 11U | 87 913,00 | 401769 | 0 | 1 | 0 |  |  | BIOMED_ULIS | #NAME? | Non trouvé | 7343 | 7343
EXUDA2LAV01 | Laveur de microplaques DYNEX | U_LABO000007 | Vérification périodique | MPS | DEF | U880 | 70U | 502 459,00 | 401769 | 0 | 1 | 0 |  |  | BIOTECH_ULIS | #NAME? | Non trouvé | 7344 | 7344
MFPRCMT46 | Enreg. T° MFPRETUV05 /BAT01ARM06 | U_METROLOGIE 12 | Vérification CURATIVE température | MC | DEF | U868 | 70U | 417 935,00 | 2050-01-01 | 0 | 1 | 0 |  |  | BIOTECH_ULIS | #NAME? | Non trouvé | 7345 | 7345
MFPRCMM05 | Enreg Hygro MFPRETUV05 / BAT01ARM06 | U_METROLOGIE 23 | Vérification CURATIVE hygrométrique | MC | DEF | U868 | 70U | 417 939,00 | 2050-01-01 | 0 | 1 | 0 |  |  | BIOTECH_ULIS | #NAME? | Non trouvé | 7346 | 7346
MFPRCMT47 | Enreg. T° MFPRETUV503 /BAT01ARM06 | U_METROLOGIE 12 | Vérification CURATIVE température | MC | DEF | U868 | 70U | 570 967,00 | 401769 | 0 | 1 | 0 |  |  | BIOTECH_ULIS | #NAME? | Non trouvé | 7347 | 7347
MGGCF08 | Chambre froide n°8 -40°C m. géné. pi/pf | U_CURA055079 | Alarme temperature | MC | AR | U168 | 11U | 141 221,00 | 401769 | 0 | 1 | 0 |  |  | BIOMED_ULIS | #NAME? | Non trouvé | 7348 | 7348
MFPRCMT48 | Enreg. T° ambiance MFPRCF1159 /BAT01ARM06 | U_METROLOGIE 12 | Vérification CURATIVE température | MC | DEF | U868 | 70U | 417 932,00 | 2050-01-01 | 0 | 1 | 0 |  |  | BIOTECH_ULIS | #NAME? | Non trouvé | 7349 | 7349
UNFGCMM02 | Enreg. Hygro UNFGCF1125 / BAT01ARM06 | U_METROLOGIE 23 | Vérification CURATIVE hygrométrique | MC | DEF | U868 | 70U | 417 928,00 | 2050-01-01 | 0 | 1 | 0 |  |  | BIOTECH_ULIS | #NAME? | Non trouvé | 7350 | 7350
UNFGCMT10 | Enreg T° ambiance UNFGCF1125 / BAT01ARM06 | U_METROLOGIE 12 | Vérification CURATIVE température | MC | DEF | U868 | 70U | 417 927,00 | 2050-01-01 | 0 | 1 | 0 |  |  | BIOTECH_ULIS | #NAME? | Non trouvé | 7351 | 7351
CQBCMT05 | Enreg température CQBCONG04 | U_METROLOGIE 12 | Vérification CURATIVE température | MC | DEF | U084 | 71U | 87 967,00 | 401769 | 0 | 1 | 0 |  |  | BIOTECH_ULIS | #NAME? | Non trouvé | 7352 | 7352
SCBCMM01 | Enreg hygrométrie SCBCF1161 / BAT01ARM06 | U_METROLOGIE 23 | Vérification CURATIVE hygrométrique | MC | DEF | U850 | 71U | 417 944,00 | 2050-01-01 | 0 | 1 | 0 |  |  | BIOTECH_ULIS | #NAME? | Non trouvé
SCBCMT03 | Enreg T°C ambiance SCBCF1161 /BAT01ARM06 | U_METROLOGIE 12 | Vérification CURATIVE température | MC | DEF | U084 | 71U | 417 943,00 | 2050-01-01 | 0 | 1 | 0 |  |  | BIOTECH_ULIS | #NAME? | Non trouvé
SCBCMT04 | Enreg T°C produit SCBCF1161 /BAT01ARM06 | U_METROLOGIE 12 | Vérification CURATIVE température | MC | METR | U850 | 71U | 417 942,00 | 2050-01-01 | 0 | 1 | 0 |  |  | BIOTECH_ULIS | #NAME? | Non trouvé
SCBCMT01 | Enreg T°C ambiance SCBCF1163 /BAT01ARM06 | U_METROLOGIE 12 | Vérification CURATIVE température | MC | DEF | U084 | 71U | 417 941,00 | 2050-01-01 | 0 | 1 | 0 |  |  | BIOTECH_ULIS | #NAME? | Non trouvé | 7356 | 7356
EXALBUFREGE | Equipements de régénération cassettes UF | U_SANS PREVENTIF | Sans préventif | MC | AR | U440 | AR |  | 401769 | 0 | 1 | 0 |  |  | BIOMED_ULIS | #NAME? | Non trouvé | 7357 | 7357
EXALBVH05 | Vérin hydraulique filtre presse ALBFP04 | U_SANS PREVENTIF | Sans préventif | MC | AR | U440 | AR |  | 401769 | 0 | 1 | 0 |  |  | BIOMED_ULIS | #NAME? | Non trouvé | 7358 | 7358
EXCBPCR01 | PCR en temps réel | U_LABO000003 | Renouvellement contrat | MPS | DEF | U855 | 70U | 457 284,00 | 401769 | 0 | 1 | 0 |  |  | BIOTECH_ULIS | #NAME? | Non trouvé | 7359 | 7359
EXUDA1PP09 | Pompe Speed Vac à plaque | U_LABO000005 | Maintenance préventive | MPS | DEF | U855 | 70U | 474 211,00 | 401769 | 0 | 1 | 0 |  |  | BIOTECH_ULIS | #NAME? | Non trouvé | 7360 | 7360
EXRIMCMCT09 | Minuteur n°15 Codiam Scientific | U_SANS PREVENTIF | Sans préventif | MC | AR | U624UAP | AR |  | 2049-12-31 | 0 | 1 | 0 |  |  | BIOMED_ULIS | #NAME? | Non trouvé | 7361 | 7361
EXTECHARM001 | Banc automatisme process | U_SANS PREVENTIF | Sans préventif | MC | AR | U200 | AR |  | 2049-12-31 | 0 | 1 | 0 |  |  | BIOMED_ULIS | #NAME? | Non trouvé | 7362 | 7362
EXCBLMP02 | Lecteur Microplaques TECAN n°912000540 | U_LABO000003 | Renouvellement contrat | MPS | DEF | U880 | 70U | 405 749,00 | 401769 | 0 | 1 | 0 |  |  | BIOTECH_ULIS | #NAME? | Non trouvé | 7363 | 7363
RF02 | Prod. froid éthanol et R&D GW8 et GW11 | U_FROID000044 | Visite du réseau froid suite à une fuite | MPC | DEF | U222RF | 10U |  | 2049-12-20 | 0 | 1 | 0 |  |  | BIOMED_ULIS | #NAME? | Non trouvé | 7364 | 7364
RF03 | Prod. fluide frigorigène -8°C chambres froides plasma | U_FROID000044 | Visite du réseau froid suite à une fuite | MPC | DEF | U222RF | 10U |  | 2049-06-27 | 0 | 1 | 0 |  |  | BIOMED_ULIS | #NAME? | Non trouvé | 7365 | 7365
RF04 | Prod. fluide frigo. - 40°C c.froide R&D | U_FROID000044 | Visite du réseau froid suite à une fuite | MPC | DEF | U222RF | 10U |  | 2049-06-27 | 0 | 1 | 0 |  |  | BIOMED_ULIS | #NAME? | Non trouvé | 7366 | 7366
RF10 | Production fluide frig. +4°C c.froide B1 | U_FROID000044 | Visite du réseau froid suite à une fuite | MPC | DEF | U222RF | 10U |  | 2049-06-27 | 0 | 1 | 0 |  |  | BIOMED_ULIS | #NAME? | Non trouvé | 7367 | 7367
RF11 | Production n°1 fluide frigorigène -40°C | U_FROID000044 | Visite du réseau froid suite à une fuite | MPC | DEF | U222RF | 10U |  | 2049-06-27 | 0 | 1 | 0 |  |  | BIOMED_ULIS | #NAME? | Non trouvé | 7368 | 7368
RF12 | Production n°2 fluide frigorigène -40°C | U_FROID000044 | Visite du réseau froid suite à une fuite | MPC | DEF | U222RF | 10U |  | 2049-06-27 | 0 | 1 | 0 |  |  | BIOMED_ULIS | #NAME? | Non trouvé | 7369 | 7369
RF13 | Production n°3 fluide frigorigène -40°C | U_FROID000044 | Visite du réseau froid suite à une fuite | MPC | AR | U222RF | 10U |  | 2049-06-27 | 0 | 1 | 0 |  |  | BIOMED_ULIS | #NAME? | Non trouvé | 7370 | 7370
RF14 | Production n°4 fluide frigorigène -40°C | U_FROID000044 | Visite du réseau froid suite à une fuite | MPC | DEF | U222RF | 10U |  | 2049-06-27 | 0 | 1 | 0 |  |  | BIOMED_ULIS | #NAME? | Non trouvé | 7371 | 7371
RF15 | Production fluide frigorigène +5°C B11 | U_FROID000044 | Visite du réseau froid suite à une fuite | MPC | AR | U222RF | 10U |  | 2049-06-27 | 0 | 1 | 0 |  |  | BIOMED_ULIS | #NAME? | Non trouvé | 7372 | 7372
RF17 | Production frigo +4°C conditionnement | U_FROID000044 | Visite du réseau froid suite à une fuite | MPC | DEF | U222RF | 10U |  | 2049-06-27 | 0 | 1 | 0 |  |  | BIOMED_ULIS | #NAME? | Non trouvé | 7373 | 7373
RF19 | Prod. froid ch. froide +15°C animalerie | U_FROID000044 | Visite du réseau froid suite à une fuite | MPC | DEF | U222AC | 10U |  | 2049-06-27 | 0 | 1 | 0 |  |  | BIOMED_ULIS | #NAME? | Non trouvé | 7374 | 7374
RF20 | Production fluide frigorigène GW1/2 | U_FROID000044 | Visite du réseau froid suite à une fuite | MPC | DEF | U222RF | 10U |  | 2049-06-27 | 0 | 1 | 0 |  |  | BIOMED_ULIS | #NAME? | Non trouvé | 7375 | 7375
RF22 | Production fluide frigorigène GW1/2 | U_FROID000044 | Visite du réseau froid suite à une fuite | MPC | DEF | U222RF | 10U |  | 2049-06-27 | 0 | 1 | 0 |  |  | BIOMED_ULIS | #NAME? | Non trouvé | 7376 | 7376
RF23 | Production fluide frigorigène GW1/2 | U_FROID000044 | Visite du réseau froid suite à une fuite | MPC | DEF | U222RF | 10U |  | 2049-06-27 | 0 | 1 | 0 |  |  | BIOMED_ULIS | #NAME? | Non trouvé | 7377 | 7377
RF24 | Production fluide frigorigène GW1/2 | U_FROID000044 | Visite du réseau froid suite à une fuite | MPC | DEF | U222RF | 10U | 367 219,00 | 401769 | 0 | 1 | 0 |  |  | BIOMED_ULIS | #NAME? | Non trouvé | 7378 | 7378
RF25 | Production fluide frigorigène GW1/2 | U_FROID000044 | Visite du réseau froid suite à une fuite | MPC | DEF | U222RF | 10U |  | 2045-06-27 | 0 | 1 | 0 |  |  | BIOMED_ULIS | #NAME? | Non trouvé | 7379 | 7379
RF30 | Production fluide frigorigène n°1 GW0 | U_FROID000044 | Visite du réseau froid suite à une fuite | MPC | DEF | U222RF | 10U |  | 2049-06-27 | 0 | 1 | 0 |  |  | BIOMED_ULIS | #NAME? | Non trouvé | 7380 | 7380
RF31 | Production fluide frigorigène n°2 GW0 | U_FROID000044 | Visite du réseau froid suite à une fuite | MPC | DEF | U222RF | 10U |  | 2049-06-27 | 0 | 1 | 0 |  |  | BIOMED_ULIS | #NAME? | Non trouvé | 7381 | 7381
RF32 | Production fluide frigorigène n°3 GW0 | U_FROID000044 | Visite du réseau froid suite à une fuite | MPC | DEF | U222RF | 10U |  | 2049-06-27 | 0 | 1 | 0 |  |  | BIOMED_ULIS | #NAME? | Non trouvé | 7382 | 7382
RF33 | Production fluide frigorigène n°4 GW0 | U_FROID000044 | Visite du réseau froid suite à une fuite | MPC | DEF | U222RF | 10U |  | 2049-06-27 | 0 | 1 | 0 |  |  | BIOMED_ULIS | #NAME? | Non trouvé | 7383 | 7383
RF40 | Production fluide frigorigène n°1 GW3/4 | U_FROID000044 | Visite du réseau froid suite à une fuite | MPC | DEF | U222RF | 10U |  | 2049-06-27 | 0 | 1 | 0 |  |  | BIOMED_ULIS | #NAME? | Non trouvé | 7384 | 7384
RF41 | Production fluide frigorigène n°2 GW3/4 | U_FROID000044 | Visite du réseau froid suite à une fuite | MPC | DEF | U222RF | 10U |  | 2049-06-27 | 0 | 1 | 0 |  |  | BIOMED_ULIS | #NAME? | Non trouvé | 7385 | 7385
RF42 | Production fluide frigorigène n°3 GW3/4 | U_FROID000044 | Visite du réseau froid suite à une fuite | MPC | DEF | U222RF | 10U |  | 2049-06-27 | 0 | 1 | 0 |  |  | BIOMED_ULIS | #NAME? | Non trouvé | 7386 | 7386
RF43 | Production fluide frigorigène n°4 GW3/4 | U_FROID000044 | Visite du réseau froid suite à une fuite | MPC | DEF | U222RF | 10U |  | 2049-06-27 | 0 | 1 | 0 |  |  | BIOMED_ULIS | #NAME? | Non trouvé | 7387 | 7387
RF52 | Production CO² CF -40°C BAT11RC36 | U_FROID000044 | Visite du réseau froid suite à une fuite | MPC | DEF | U222RF | 10U |  | 2049-06-27 | 0 | 1 | 0 |  |  | BIOMED_ULIS | #NAME? | Non trouvé | 7388 | 7388
ADECMP141_016 | Mesure pression cuve de réception | U_METROLOGIE 15 | Vérification CURATIVE pression | AME | DEF | U421DEAE | 11U | 157 011,00 | 401769 | 0 | 1 | 0 |  |  | BIOMED_ULIS | #NAME? | Non trouvé | 7389 | 7389
ADECMT141_010 | Aff. Reg. Enr. temp cuve réception | U_METROLOGIE 12 | Vérification CURATIVE température | AME | DEF | U421DEAE | 11U | 157 012,00 | 401769 | 0 | 1 | 0 |  |  | BIOMED_ULIS | #NAME? | Non trouvé | 7390 | 7390
ADECMS141_012 | Mesure vitesse agitatation cuve de réception | U_METROLOGIE 14 | Vérification CURATIVE mesure vitesse | AME | DEF | U421DEAE | 11U | 455 334,00 | 2050-01-01 | 0 | 1 | 0 |  |  | BIOMED_ULIS | #NAME? | Non trouvé | 7391 | 7391
ADECMW141_015 | Mesure poids cuve réception | U_METROLOGIE 13 | Vérification CURATIVE pesons | AME | DEF | U421DEAE | 11U | 483 846,00 | 2050-01-01 | 0 | 1 | 0 |  |  | BIOMED_ULIS | #NAME? | Non trouvé | 7392 | 7392
ADECMP142_016 | Mesure pression cuve de stockage | U_METROLOGIE 15 | Vérification CURATIVE pression | AME | DEF | U421DEAE | 11U | 88 248,00 | 401769 | 0 | 1 | 0 |  |  | BIOMED_ULIS | #NAME? | Non trouvé | 7393 | 7393
ADECMT142_010 | Aff. Reg. Enr. temp cuve de stockage | U_METROLOGIE 12 | Vérification CURATIVE température | AME | DEF | U421DEAE | 11U | 88 249,00 | 401769 | 0 | 1 | 0 |  |  | BIOMED_ULIS | #NAME? | Non trouvé | 7394 | 7394
ADECMS142_012 | Mesure vitesse agitatation cuve stockage | U_METROLOGIE 14 | Vérification CURATIVE mesure vitesse | AME | DEF | U421DEAE | 11U | 471 979,00 | 2050-01-01 | 0 | 1 | 0 |  |  | BIOMED_ULIS | #NAME? | Non trouvé | 7395 | 7395
ADECMW142_015 | Mesure poids cuve stockage | U_METROLOGIE 13 | Vérification CURATIVE pesons | AME | DEF | U421DEAE | 11U | 565 582,00 | 401769 | 0 | 1 | 0 |  |  | BIOMED_ULIS | #NAME? | Non trouvé | 7396 | 7396
ADECMP143_016 | Mesure pression cuve de stockage | U_METROLOGIE 15 | Vérification CURATIVE pression | AME | DEF | U421DEAE | 11U | 88 252,00 | 401769 | 0 | 1 | 0 |  |  | BIOMED_ULIS | #NAME? | Non trouvé | 7397 | 7397
ADECMT143_010 | Aff. Reg. Enr. temp cuve de stockage | U_METROLOGIE 12 | Vérification CURATIVE température | AME | DEF | U421DEAE | 11U | 97 809,00 | 401769 | 0 | 1 | 0 |  |  | BIOMED_ULIS | #NAME? | Non trouvé | 7398 | 7398
ADECMS143_012 | Mesure vitesse agitatation cuve ADER143_070 | U_METROLOGIE 14 | Vérification CURATIVE mesure vitesse | AME | DEF | U421DEAE | 11U | 95 803,00 | 401769 | 0 | 1 | 0 |  |  | BIOMED_ULIS | #NAME? | Non trouvé | 7399 | 7399
ADECMW143_015 | Mesure poids cuve stockage | U_METROLOGIE 13 | Vérification CURATIVE pesons | AME | DEF | U421DEAE | 11U | 548 998,00 | 401769 | 0 | 1 | 0 |  |  | BIOMED_ULIS | #NAME? | Non trouvé | 7400 | 7400
UPILCMT12 | Régul temp boucle n°2 CRDCF1254 | U_SANS PREVENTIF | Sans préventif | MC | AR | U851 | AR |  | 2011-06-29 | 0 | 1 | 0 |  |  | BIOTECH_ULIS | #NAME? | Non trouvé | 7401 | 7401
UPILCMT11 | Régul temp boucle n°1 CRDCF1254 | U_SANS PREVENTIF | Sans préventif | MC | AR | U851 | AR |  | 2011-06-29 | 0 | 1 | 0 |  |  | BIOTECH_ULIS | #NAME? | Non trouvé | 7402 | 7402
WFICMC702 | Enregistrement conductivité retour BD04 | U_METR000018 | Vérif. PERIODIQUE mesure conductivité circuit | MPS | AR | U236WFI | 11U | 604 086,00 | 2024-06-30 | 3 | 1 | 0 | 52 | 1 | BIOMED_ULIS | #NAME? | Non trouvé | 7403 | 7403
WFICMP702 | Régulation pression bas de cuve | U_METR000015 | Vérification PERIODIQUE pression | MPS | AR | U236WFI | 11U | 604 088,00 | 2024-06-30 | 3 | 1 | 0 | 52 | 1 | BIOMED_ULIS | #NAME? | Non trouvé | 7404 | 7404
WFICMC701 | Enregistrement conductivité départ BD04 | U_METR000018 | Vérif. PERIODIQUE mesure conductivité circuit | MPS | AR | U236WFI | 11U | 604 085,00 | 2024-06-30 | 3 | 1 | 0 | 52 | 1 | BIOMED_ULIS | #NAME? | Non trouvé | 7405 | 7405
WFICMP704 | Régulation de pression retour BD04 | U_METR000015 | Vérification PERIODIQUE pression | MPS | AR | U236WFI | 11U | 604 089,00 | 2024-06-30 | 3 | 1 | 0 | 52 | 1 | BIOMED_ULIS | #NAME? | Non trouvé | 7406 | 7406
WFICMP701 | Indication pression ciel cuve WFIT02 | U_METR000015 | Vérification PERIODIQUE pression | MPS | AR | U236WFI | 11U | 604 087,00 | 2024-06-30 | 3 | 1 | 0 | 52 | 1 | BIOMED_ULIS | #NAME? | Non trouvé | 7407 | 7407
WFICMT705 | Regulation T° retour BD04 aval échangeur | U_METR000012 | Vérification PERIODIQUE température | MPS | AR | U236WFI | 11U | 604 188,00 | 2024-07-12 | 3 | 1 | 0 | 365 | 0 | BIOMED_ULIS | #NAME? | Non trouvé | 7408 | 7408
WFICMT704 | Enregistrement T° BD04 amont échangeur | U_METR000012 | Vérification PERIODIQUE température | MPS | AR | U236WFI | 11U | 604 133,00 | 2024-07-10 | 3 | 1 | 0 | 365 | 0 | BIOMED_ULIS | #NAME? | Non trouvé | 7409 | 7409
EXALBNHP01 | Nettoyeur haute pression laverie albumin | U_SANS PREVENTIF | Sans préventif | MC | AR | U440 | AR |  | 401769 | 0 | 1 | 0 |  |  | BIOMED_ULIS | #NAME? | Non trouvé | 7410 | 7410
EXGAMNHP03 | Nettoyeur haute pression laverie gamma | U_SANS PREVENTIF | Sans préventif | MC | AR | U441 | AR |  | 401769 | 0 | 1 | 0 |  |  | BIOMED_ULIS | #NAME? | Non trouvé | 7411 | 7411
EXOPLCMT49 | Enreg. temp étuve OPLETUV08/OPLUR01 | U_SANS PREVENTIF | Sans préventif | MC | AR | U601OPL | AR |  | 401769 | 0 | 1 | 0 |  |  | BIOMED_ULIS | #NAME? | Non trouvé | 7412 | 7412
ADECMW122_009 | Poids cuve UF | U_METR000013 | Vérification PERIODIQUE mesure pesage | MPS | AR | U421DEAE | 11U | 613 746,00 | 2024-09-14 | 3 | 1 | 0 | 365 | 0 | BIOMED_ULIS | #NAME? | Non trouvé | 7413
ADECMP122_079 | Pression rétentat | U_METR000015 | Vérification PERIODIQUE pression | MPS | AR | U421DEAE | 11U | 613 738,00 | 2024-09-14 | 3 | 1 | 0 | 365 | 0 | BIOMED_ULIS | #NAME? | Non trouvé | 7414 | 7414
ADECMQ122_048 | Comptage débit rétentat (METRO_ADEFQ122_048.PV) | U_METR000030 | Vérification PERIODIQUE de comptage | MPS | AR | U421DEAE | 11U | 613 740,00 | 2024-09-14 | 3 | 1 | 0 | 365 | 0 | BIOMED_ULIS | #NAME? | Non trouvé | 7415 | 7415
ADECMF122_048 | Débit rétentat | U_METR000011 | Vérification PERIODIQUE de débit | MPS | AR | U421DEAE | 11U | 613 734,00 | 2024-09-14 | 3 | 1 | 0 | 365 | 0 | BIOMED_ULIS | #NAME? | Non trouvé | 7416 | 7416
TAMCMQ122_130 | Comptage débit envoi tampon (METRO_TAMFQ122_130.PV) | U_METR000030 | Vérification PERIODIQUE de comptage | MPS | AR | U421DEAE | 11U | 613 752,00 | 2024-09-14 | 3 | 1 | 0 | 365 | 0 | BIOMED_ULIS | #NAME? | Non trouvé | 7417 | 7417
TAMCMF122_130 | Mesure débit envoi tampon | U_METR000011 | Vérification PERIODIQUE de débit | MPS | AR | U421DEAE | 11U | 613 750,00 | 2024-09-14 | 3 | 1 | 0 | 365 | 0 | BIOMED_ULIS | #NAME? | Non trouvé | 7418 | 7418
ADECMP122_147 | Pression aval pompe WFI | U_METR000015 | Vérification PERIODIQUE pression | MPS | AR | U421DEAE | 11U | 613 739,00 | 2024-09-14 | 3 | 1 | 0 | 365 | 0 | BIOMED_ULIS | #NAME? | Non trouvé | 7419 | 7419
TAMCMP122_146 | Pression aval pompe tampon | U_METR000015 | Vérification PERIODIQUE pression | MPS | AR | U421DEAE | 11U | 613 751,00 | 2024-09-14 | 3 | 1 | 0 | 365 | 0 | BIOMED_ULIS | #NAME? | Non trouvé | 7420 | 7420
ADECMT122_138 | Aff. enreg temp sortie diluteur ADEUF122 | U_METR000012 | Vérification PERIODIQUE température | MPS | AR | U421DEAE | 11U | 613 745,00 | 2024-09-14 | 3 | 1 | 0 | 365 | 0 | BIOMED_ULIS | #NAME? | Non trouvé | 7421 | 7421
ADECMF122_131 | Mesure débit envoi WFI/produit | U_METR000011 | Vérification PERIODIQUE de débit | MPS | AR | U421DEAE | 11U | 613 735,00 | 2024-09-14 | 3 | 1 | 0 | 365 | 0 | BIOMED_ULIS | #NAME? | Non trouvé | 7422 | 7422
ADECMQ122_131 | Comptage débit envoi WFI/produit (METRO_ADEFQ122_131.PV) | U_METR000030 | Vérification PERIODIQUE de comptage | MPS | AR | U421DEAE | 11U | 613 741,00 | 2024-09-14 | 3 | 1 | 0 | 365 | 0 | BIOMED_ULIS | #NAME? | Non trouvé | 7423 | 7423
ADECMT122_047 | Aff. enreg temp rétentat ADEUF122 | U_METR000012 | Vérification PERIODIQUE température | MPS | AR | U421DEAE | 11U | 613 744,00 | 2024-09-14 | 3 | 1 | 0 | 365 | 0 | BIOMED_ULIS | #NAME? | Non trouvé | 7424 | 7424
ADECMQ122_037 | Comptage débit filtrat (METRO_ADEFQ122_037.PV) | U_METR000030 | Vérification PERIODIQUE de comptage | MPS | AR | U421DEAE | 11U | 103 222,00 | 401769 | 0 | 1 | 0 |  |  | BIOMED_ULIS | #NAME? | Non trouvé | 7425 | 7425
ADECMF122_037 | Débit filtrat | U_METR000011 | Vérification PERIODIQUE de débit | MPS | AR | U421DEAE | 11U | 613 733,00 | 2024-09-14 | 3 | 1 | 0 | 365 | 0 | BIOMED_ULIS | #NAME? | Non trouvé | 7426 | 7426
ADECMP122_035 | Pression Filtrat | U_METR000015 | Vérification PERIODIQUE pression | MPS | AR | U421DEAE | 11U | 613 737,00 | 2024-09-14 | 3 | 1 | 0 | 365 | 0 | BIOMED_ULIS | #NAME? | Non trouvé | 7427 | 7427
ADECMP122_022 | Pression sortie pompe UF | U_METR000015 | Vérification PERIODIQUE pression | MPS | AR | U421DEAE | 11U | 613 736,00 | 2024-09-14 | 3 | 1 | 0 | 365 | 0 | BIOMED_ULIS | #NAME? | Non trouvé | 7428 | 7428
GW0BCMT122_012 | Température double-enveloppe cuve UF | U_METR000012 | Vérification PERIODIQUE température | MPS | AR | U421DEAE | 11U | 613 748,00 | 2024-09-14 | 3 | 1 | 0 | 365 | 0 | BIOMED_ULIS | #NAME? | Non trouvé | 7429 | 7429
ADECMT122_007 | Aff. regul. enreg temp cuve UF ADEUF122 | U_METR000012 | Vérification PERIODIQUE température | MPS | AR | U421DEAE | 11U | 613 743,00 | 2024-09-14 | 3 | 1 | 0 | 365 | 0 | BIOMED_ULIS | #NAME? | Non trouvé | 7430 | 7430
EXALBFP | Equipements atelier filtre-presse alb | U_SANS PREVENTIF | Sans préventif | MC | AR | U440 | AR |  | 401769 | 0 | 1 | 0 |  |  | BIOMED_ULIS | #NAME? | Non trouvé | 7431 | 7431
EXTECHCMW07 | Masse de référence de 20 kg en fonte | U_SANS PREVENTIF | Sans préventif | MC | AR | U720 | AR |  | 2011-12-26 | 0 | 1 | 0 |  |  | BIOMED_ULIS | #NAME? | Non trouvé | 7432 | 7432
UDA1LAB09 | Image Scanner SDS | U_LABO000007 | Vérification périodique | MPS | DEF | U855 | 70U | 590 748,00 | 2024-03-16 | 3 | 1 | 0 | 52 | 1 | BIOTECH_ULIS | #NAME? | Non trouvé | 7433 | 7433
UDA1LAB10 | Scanner gel protéomique | U_LABO000007 | Vérification périodique | MPS | DEF | U855 | 70U | 590 749,00 | 2024-03-16 | 3 | 1 | 0 | 52 | 1 | BIOTECH_ULIS | #NAME? | Non trouvé | 7434 | 7434
ADECMP143_016 | Mesure pression cuve de stockage | U_METR000015 | Vérification PERIODIQUE pression | MPS | DEF | U421DEAE | 11U | 595 022,00 | 2024-04-21 | 3 | 1 | 0 | 52 | 1 | BIOMED_ULIS | #NAME? | Non trouvé | 7435 | 7435
ADECMP142_016 | Mesure pression cuve de stockage | U_METR000015 | Vérification PERIODIQUE pression | MPS | DEF | U421DEAE | 11U | 595 021,00 | 2024-04-21 | 3 | 1 | 0 | 52 | 1 | BIOMED_ULIS | #NAME? | Non trouvé | 7436 | 7436
ADECMS141_012 | Mesure vitesse agitatation cuve de réception | U_METR000014 | Vérification PERIODIQUE mesure vitesse | MPS | DEF | U421DEAE | 11U | 595 023,00 | 2024-04-21 | 3 | 1 | 0 | 52 | 1 | BIOMED_ULIS | #NAME? | Non trouvé | 7437 | 7437
ADECMT142_010 | Aff. Reg. Enr. temp cuve de stockage | U_METR000012 | Vérification PERIODIQUE température | MPS | DEF | U421DEAE | 11U | 595 027,00 | 2024-04-21 | 3 | 1 | 0 | 52 | 1 | BIOMED_ULIS | #NAME? | Non trouvé | 7438 | 7438
ADECMT141_010 | Aff. Reg. Enr. temp cuve réception | U_METR000012 | Vérification PERIODIQUE température | MPS | DEF | U421DEAE | 11U | 595 026,00 | 2024-04-21 | 3 | 1 | 0 | 52 | 1 | BIOMED_ULIS | #NAME? | Non trouvé | 7439 | 7439
ADECMP141_016 | Mesure pression cuve de réception | U_METR000015 | Vérification PERIODIQUE pression | MPS | DEF | U421DEAE | 11U | 595 020,00 | 2024-04-21 | 3 | 1 | 0 | 52 | 1 | BIOMED_ULIS | #NAME? | Non trouvé | 7440 | 7440
ADECMW141_015 | Mesure poids cuve réception | U_METR000013 | Vérification PERIODIQUE mesure pesage | MPS | AR | U421DEAE | 11U | 595 029,00 | 2024-04-21 | 3 | 1 | 0 | 52 | 1 | BIOMED_ULIS | #NAME? | Non trouvé | 7441
ADECMW142_015 | Mesure poids cuve stockage | U_METR000013 | Vérification PERIODIQUE mesure pesage | MPS | DEF | U421DEAE | 11U | 595 030,00 | 2024-04-21 | 3 | 1 | 0 | 52 | 1 | BIOMED_ULIS | #NAME? | Non trouvé | 7442
ADECMW143_015 | Mesure poids cuve stockage | U_METR000013 | Vérification PERIODIQUE mesure pesage | MPS | DEF | U421DEAE | 11U | 595 031,00 | 2024-04-21 | 3 | 1 | 0 | 52 | 1 | BIOMED_ULIS | #NAME? | Non trouvé | 7443
RF52RHC01 | Compresseur n°1 CO2 | U_SANS PREVENTIF | SANS PREVENTIF | MC | AR | U222RF | AR |  | 2049-12-20 | 0 | 1 | 0 |  |  | BIOMED_ULIS | #NAME? | Non trouvé | 7444 | 7444
RF52RHC02 | Compresseur n°2 CO2 | U_SANS PREVENTIF | SANS PREVENTIF | MC | AR | U222RF | AR |  | 2049-12-20 | 0 | 1 | 0 |  |  | BIOMED_ULIS | #NAME? | Non trouvé | 7445 | 7445
RF52HEX01 | Condenseur liquéfacteur CO2 | U_SANS PREVENTIF | SANS PREVENTIF | MC | AR | U222RF | AR |  | 2049-12-20 | 0 | 1 | 0 |  |  | BIOMED_ULIS | #NAME? | Non trouvé | 7446 | 7446
RF52ARM01 | Armoire gestion des groupes CO2 | U_SANS PREVENTIF | SANS PREVENTIF | MC | AR | U222RF | AR |  | 2049-12-20 | 0 | 1 | 0 |  |  | BIOMED_ULIS | #NAME? | Non trouvé | 7447 | 7447
RF52ARM02 | Armoire gestion des évaporateurs | U_SANS PREVENTIF | SANS PREVENTIF | MC | AR | U222RF | AR |  | 2049-12-20 | 0 | 1 | 0 |  |  | BIOMED_ULIS | #NAME? | Non trouvé | 7448 | 7448
RF52EVA01 | Evaporateur Raffel n°1 -40°C | U_SANS PREVENTIF | SANS PREVENTIF | MC | AR | U222RF | AR |  | 2049-12-20 | 0 | 1 | 0 |  |  | BIOMED_ULIS | #NAME? | Non trouvé | 7449 | 7449
RF52EVA02 | Evaporateur Raffel n°2 -40°C | U_SANS PREVENTIF | SANS PREVENTIF | MC | AR | U222RF | AR |  | 2049-12-20 | 0 | 1 | 0 |  |  | BIOMED_ULIS | #NAME? | Non trouvé | 7450 | 7450
RF52EVA03 | Evaporateur zone PI -40° | U_SANS PREVENTIF | SANS PREVENTIF | MC | AR | U222RF | AR |  | 2049-12-20 | 0 | 1 | 0 |  |  | BIOMED_ULIS | #NAME? | Non trouvé | 7451 | 7451
RF52ARM03 | Armoire organes de securité | U_SANS PREVENTIF | SANS PREVENTIF | MC | AR | U222RF | AR |  | 2049-12-20 | 0 | 1 | 0 |  |  | BIOMED_ULIS | #NAME? | Non trouvé | 7452 | 7452
RF53 | Groupe de sécurité CO2 | U_SANS PREVENTIF | SANS PREVENTIF | MC | AR | U222RF | AR |  | 2049-12-20 | 0 | 1 | 0 |  |  | BIOMED_ULIS | #NAME? | Non trouvé | 7453 | 7453
RF53RHC01 | Compresseur | U_SANS PREVENTIF | SANS PREVENTIF | MC | AR | U222RF | AR |  | 2049-12-20 | 0 | 1 | 0 |  |  | BIOMED_ULIS | #NAME? | Non trouvé | 7454 | 7454
GW13 | Circuit de refroidissement CO2 | U_SANS PREVENTIF | SANS PREVENTIF | MC | AR | U222GW | AR |  | 2049-12-20 | 0 | 1 | 0 |  |  | BIOMED_ULIS | #NAME? | Non trouvé | 7455 | 7455
GW13CP01 | Pompe 1 de circulation eau glycolée -7°C | U_SANS PREVENTIF | SANS PREVENTIF | MC | AR | U222GW | AR |  | 2049-12-20 | 0 | 1 | 0 |  |  | BIOMED_ULIS | #NAME? | Non trouvé | 7456 | 7456
GW13CP02 | Pompe 2 de circulation eau glycolée -7°C | U_SANS PREVENTIF | SANS PREVENTIF | MC | AR | U222GW | AR |  | 2049-12-20 | 0 | 1 | 0 |  |  | BIOMED_ULIS | #NAME? | Non trouvé | 7457 | 7457
GW13FRI01 | Frigorifère CF +5°C 11RC38 | U_SANS PREVENTIF | SANS PREVENTIF | MC | AR | U222GW | AR |  | 2049-12-20 | 0 | 1 | 0 |  |  | BIOMED_ULIS | #NAME? | Non trouvé | 7458 | 7458
GW13FRI02 | Frigorifère CF +5°C 11RC37 | U_SANS PREVENTIF | SANS PREVENTIF | MC | AR | U222GW | AR |  | 2049-12-20 | 0 | 1 | 0 |  |  | BIOMED_ULIS | #NAME? | Non trouvé | 7459 | 7459
GW13T01 | Cuve de stockage -7°C GW13 | U_SANS PREVENTIF | SANS PREVENTIF | MC | AR | U222GW | AR |  | 2049-12-20 | 0 | 1 | 0 |  |  | BIOMED_ULIS | #NAME? | Non trouvé | 7460 | 7460
RF54/55 | Groupe de production froid GW13 | U_SANS PREVENTIF | SANS PREVENTIF | MC | AR | U222RF | AR |  | 2049-12-20 | 0 | 1 | 0 |  |  | BIOMED_ULIS | #NAME? | Non trouvé | 7461 | 7461
RF54RHC01 | Compresseur eau glycolée | U_SANS PREVENTIF | SANS PREVENTIF | MC | AR | U222RF | AR |  | 2049-12-20 | 0 | 1 | 0 |  |  | BIOMED_ULIS | #NAME? | Non trouvé | 7462 | 7462
RF54ACC01 | Condenseur à air | U_SANS PREVENTIF | SANS PREVENTIF | MC | AR | U222RF | AR |  | 2049-12-20 | 0 | 1 | 0 |  |  | BIOMED_ULIS | #NAME? | Non trouvé | 7463 | 7463
RF54EVA01 | Evaporateur multitubulaire | U_SANS PREVENTIF | SANS PREVENTIF | MC | AR | U222RF | AR |  | 2049-12-20 | 0 | 1 | 0 |  |  | BIOMED_ULIS | #NAME? | Non trouvé | 7464 | 7464
RF55RHC01 | Compresseur eau glycolée | U_SANS PREVENTIF | SANS PREVENTIF | MC | AR | U222RF | AR |  | 2049-12-20 | 0 | 1 | 0 |  |  | BIOMED_ULIS | #NAME? | Non trouvé | 7465 | 7465
RF55ACC01 | Condenseur à air | U_SANS PREVENTIF | SANS PREVENTIF | MC | AR | U222RF | AR |  | 2049-12-20 | 0 | 1 | 0 |  |  | BIOMED_ULIS | #NAME? | Non trouvé | 7466 | 7466
RF55EVA01 | Evaporateur multitubulaire | U_SANS PREVENTIF | SANS PREVENTIF | MC | AR | U222RF | AR |  | 2049-12-20 | 0 | 1 | 0 |  |  | BIOMED_ULIS | #NAME? | Non trouvé | 7467 | 7467
RF54/55ARM01 | Armoire éléctrique RF54/55 | U_SANS PREVENTIF | SANS PREVENTIF | MC | AR | U222RF | AR |  | 2049-12-20 | 0 | 1 | 0 |  |  | BIOMED_ULIS | #NAME? | Non trouvé | 7468 | 7468
RF52CMT110 | Pression BP RF52RHC01 | U_SANS PREVENTIF | SANS PREVENTIF | MC | AR | U222RF | AR |  | 2049-12-20 | 0 | 1 | 0 |  |  | BIOMED_ULIS | #NAME? | Non trouvé | 7469 | 7469
RF52CMP110 | T° aspiration RF52RHC01 | U_SANS PREVENTIF | SANS PREVENTIF | MC | AR | U222RF | AR |  | 2049-12-20 | 0 | 1 | 0 |  |  | BIOMED_ULIS | #NAME? | Non trouvé | 7470 | 7470
RF52CMT140 | Pression huile RF52RHC01 | U_SANS PREVENTIF | SANS PREVENTIF | MC | AR | U222RF | AR |  | 2049-12-20 | 0 | 1 | 0 |  |  | BIOMED_ULIS | #NAME? | Non trouvé | 7471 | 7471
RF52CMP140 | T° huile RF52RHC01 | U_SANS PREVENTIF | SANS PREVENTIF | MC | AR | U222RF | AR |  | 2049-12-20 | 0 | 1 | 0 |  |  | BIOMED_ULIS | #NAME? | Non trouvé | 7472 | 7472
RF52CMT130 | Pression HP comp RF52RHC01 | U_SANS PREVENTIF | SANS PREVENTIF | MC | AR | U222RF | AR |  | 2049-12-20 | 0 | 1 | 0 |  |  | BIOMED_ULIS | #NAME? | Non trouvé | 7473 | 7473
RF52CMP130 | T° refoulement RF52RHC01 | U_SANS PREVENTIF | SANS PREVENTIF | MC | AR | U222RF | AR |  | 2049-12-20 | 0 | 1 | 0 |  |  | BIOMED_ULIS | #NAME? | Non trouvé | 7474 | 7474
RF52CMP120 | Pression intermédiaire RF52RHC01 | U_SANS PREVENTIF | SANS PREVENTIF | MC | AR | U222RF | AR |  | 2049-12-20 | 0 | 1 | 0 |  |  | BIOMED_ULIS | #NAME? | Non trouvé | 7475 | 7475
RF52CMP220 | Pression intermédiaire RF52RHC02 | U_SANS PREVENTIF | SANS PREVENTIF | MC | AR | U222RF | AR |  | 2049-12-20 | 0 | 1 | 0 |  |  | BIOMED_ULIS | #NAME? | Non trouvé | 7476 | 7476
RF52CMP210 | Pression BP RF52RHC01 | U_SANS PREVENTIF | SANS PREVENTIF | MC | AR | U222RF | AR |  | 2049-12-20 | 0 | 1 | 0 |  |  | BIOMED_ULIS | #NAME? | Non trouvé | 7477 | 7477
RF52CMT210 | T° aspiration RF52RHC01 | U_SANS PREVENTIF | SANS PREVENTIF | MC | AR | U222RF | AR |  | 2049-12-20 | 0 | 1 | 0 |  |  | BIOMED_ULIS | #NAME? | Non trouvé | 7478 | 7478
RF52CMP240 | Pression huile RF52RHC01 | U_SANS PREVENTIF | SANS PREVENTIF | MC | AR | U222RF | AR |  | 2049-12-20 | 0 | 1 | 0 |  |  | BIOMED_ULIS | #NAME? | Non trouvé | 7479 | 7479
RF52CMT240 | T° huile RF52RHC01 | U_SANS PREVENTIF | SANS PREVENTIF | MC | AR | U222RF | AR |  | 2049-12-20 | 0 | 1 | 0 |  |  | BIOMED_ULIS | #NAME? | Non trouvé | 7480 | 7480
RF52CMP230 | Pression HP comp RF52RHC01 | U_SANS PREVENTIF | SANS PREVENTIF | MC | AR | U222RF | AR |  | 2049-12-20 | 0 | 1 | 0 |  |  | BIOMED_ULIS | #NAME? | Non trouvé | 7481 | 7481
RF52CMT230 | T° refoulement RF52RHC01 | U_SANS PREVENTIF | SANS PREVENTIF | MC | AR | U222RF | AR |  | 2049-12-20 | 0 | 1 | 0 |  |  | BIOMED_ULIS | #NAME? | Non trouvé | 7482 | 7482
GW13CMT001 | T° entrée RF52HEX01 | U_SANS PREVENTIF | SANS PREVENTIF | MC | AR | U222GW | AR |  | 2049-12-20 | 0 | 1 | 0 |  |  | BIOMED_ULIS | #NAME? | Non trouvé | 7483 | 7483
RF52CMT001 | T° Entrée CO2 RF52EVA01 | U_SANS PREVENTIF | SANS PREVENTIF | MC | AR | U222RF | AR |  | 2049-12-20 | 0 | 1 | 0 |  |  | BIOMED_ULIS | #NAME? | Non trouvé | 7484 | 7484
RF52CMT002 | T° Aspiration RF52EVA01 | U_SANS PREVENTIF | SANS PREVENTIF | MC | AR | U222RF | AR |  | 2049-12-20 | 0 | 1 | 0 |  |  | BIOMED_ULIS | #NAME? | Non trouvé | 7485 | 7485
RF52CMT003 | T° Entrée CO2 RF52EVA02 | U_SANS PREVENTIF | SANS PREVENTIF | MC | AR | U222RF | AR |  | 2049-12-20 | 0 | 1 | 0 |  |  | BIOMED_ULIS | #NAME? | Non trouvé | 7486 | 7486
RF52CMT004 | T° Aspiration RF52EVA02 | U_SANS PREVENTIF | SANS PREVENTIF | MC | AR | U222RF | AR |  | 2049-12-20 | 0 | 1 | 0 |  |  | BIOMED_ULIS | #NAME? | Non trouvé | 7487 | 7487
RF52CMT005 | T° Entrée CO2 RF52EVA03 | U_SANS PREVENTIF | SANS PREVENTIF | MC | AR | U222RF | AR |  | 2049-12-20 | 0 | 1 | 0 |  |  | BIOMED_ULIS | #NAME? | Non trouvé | 7488 | 7488
RF52CMT006 | T° Aspiration RF52EVA03 | U_SANS PREVENTIF | SANS PREVENTIF | MC | AR | U222RF | AR |  | 2049-12-20 | 0 | 1 | 0 |  |  | BIOMED_ULIS | #NAME? | Non trouvé | 7489 | 7489
RF53CMT001 | Régulation T° groupe à -10°C | U_SANS PREVENTIF | SANS PREVENTIF | MC | AR | U222RF | AR |  | 2049-12-20 | 0 | 1 | 0 |  |  | BIOMED_ULIS | #NAME? | Non trouvé | 7490 | 7490
GW13CMP001 | Pression refoulement GW13CP | U_SANS PREVENTIF | SANS PREVENTIF | MC | AR | U222GW | AR |  | 2049-12-20 | 0 | 1 | 0 |  |  | BIOMED_ULIS | #NAME? | Non trouvé | 7491 | 7491
GW13CMT002 | T° Sortie frigorifère GW13FRI01 | U_SANS PREVENTIF | SANS PREVENTIF | MC | AR | U222GW | AR |  | 2049-12-20 | 0 | 1 | 0 |  |  | BIOMED_ULIS | #NAME? | Non trouvé | 7492 | 7492
GW13CMT003 | T° Sortie frigorifère GW13FRI02 | U_SANS PREVENTIF | SANS PREVENTIF | MC | AR | U222GW | AR |  | 2049-12-20 | 0 | 1 | 0 |  |  | BIOMED_ULIS | #NAME? | Non trouvé | 7493 | 7493
GW13CMP002 | Pression bache GW13T01 | U_SANS PREVENTIF | SANS PREVENTIF | MC | AR | U222GW | AR |  | 2049-12-20 | 0 | 1 | 0 |  |  | BIOMED_ULIS | #NAME? | Non trouvé | 7494 | 7494
GW13CMT005 | Température sortie RF54/55EVA | U_SANS PREVENTIF | SANS PREVENTIF | MC | AR | U222GW | AR |  | 2049-12-20 | 0 | 1 | 0 |  |  | BIOMED_ULIS | #NAME? | Non trouvé | 7495 | 7495
RF52PLC01 | Automate de RF52 | U_SANS PREVENTIF | SANS PREVENTIF | MC | AR | U222RF | AR |  | 2049-12-20 | 0 | 1 | 0 |  |  | BIOMED_ULIS | #NAME? | Non trouvé | 7496 | 7496
MGPCV01 | Rideau d'air n°1 | U_SANS PREVENTIF | SANS PREVENTIF | MC | AR | U222RF | 10U |  | 2049-12-20 | 0 | 1 | 0 |  |  | BIOMED_ULIS | #NAME? | Non trouvé | 7497 | 7497
MGPCV02 | Rideau d'air n°2 | U_SANS PREVENTIF | SANS PREVENTIF | MC | AR | U222RF | 10U |  | 2049-12-20 | 0 | 1 | 0 |  |  | BIOMED_ULIS | #NAME? | Non trouvé | 7498 | 7498
AC52CE01 | Extracteur CO2 salle des machines | U_SANS PREVENTIF | SANS PREVENTIF | MC | AR | U222RF | 10U |  | 2049-12-20 | 0 | 1 | 0 |  |  | BIOMED_ULIS | #NAME? | Non trouvé | 7499 | 7499
AC52CE02 | Extracteur CO2 combles | U_SANS PREVENTIF | SANS PREVENTIF | MC | AR | U222RF | 10U |  | 2049-12-20 | 0 | 1 | 0 |  |  | BIOMED_ULIS | #NAME? | Non trouvé | 7500 | 7500
BAT08CMP204 | Enregistrement Pression en 8RC204 | U_METROLOGIE 15 | Vérification CURATIVE pression | MC | DEF | U421DEAE | 10U | 88 878,00 | 401769 | 0 | 1 | 0 |  |  | BIOMED_ULIS | #NAME? | Non trouvé | 7501 | 7501
BAT08CMP206 | Enregistrement Pression en 8RC206 | U_METROLOGIE 15 | Vérification CURATIVE pression | MC | DEF | U421DEAE | 10U | 88 879,00 | 401769 | 0 | 1 | 0 |  |  | BIOMED_ULIS | #NAME? | Non trouvé | 7502 | 7502
BAT08CMP207 | Enregistrement Pression en 8RC207 | U_METROLOGIE 15 | Vérification CURATIVE pression | MC | DEF | U421DEAE | 10U | 88 880,00 | 401769 | 0 | 1 | 0 |  |  | BIOMED_ULIS | #NAME? | Non trouvé | 7503 | 7503
BAT08CMP208 | Enregistrement Pression en 8RC208 | U_METROLOGIE 15 | Vérification CURATIVE pression | MC | DEF | U421DEAE | 10U | 88 881,00 | 401769 | 0 | 1 | 0 |  |  | BIOMED_ULIS | #NAME? | Non trouvé | 7504 | 7504
BAT08CMP209 | Enregistrement Pression en 8RC209 | U_METROLOGIE 15 | Vérification CURATIVE pression | MC | DEF | U421DEAE | 10U | 88 882,00 | 401769 | 0 | 1 | 0 |  |  | BIOMED_ULIS | #NAME? | Non trouvé | 7505 | 7505
BAT08CMP210 | Enregistrement Pression en 8RC210 | U_METROLOGIE 15 | Vérification CURATIVE pression | MC | DEF | U421DEAE | 10U | 88 883,00 | 401769 | 0 | 1 | 0 |  |  | BIOMED_ULIS | #NAME? | Non trouvé | 7506 | 7506
BAT08CMP211 | Enregistrement Pression en 8RC211 | U_METROLOGIE 15 | Vérification CURATIVE pression | MC | DEF | U421DEAE | 10U | 88 884,00 | 401769 | 0 | 1 | 0 |  |  | BIOMED_ULIS | #NAME? | Non trouvé | 7507 | 7507
BAT08CMP212 | Enregistrement Pression en 8RC212 | U_METROLOGIE 15 | Vérification CURATIVE pression | MC | DEF | U421DEAE | 10U | 88 885,00 | 401769 | 0 | 1 | 0 |  |  | BIOMED_ULIS | #NAME? | Non trouvé | 7508 | 7508
BAT08CMP213 | Enregistrement Pression en 8RC213 | U_METROLOGIE 15 | Vérification CURATIVE pression | MC | DEF | U421DEAE | 10U | 88 886,00 | 401769 | 0 | 1 | 0 |  |  | BIOMED_ULIS | #NAME? | Non trouvé | 7509 | 7509
BAT08CMP214 | Enregistrement Pression en 8RC214 | U_METROLOGIE 15 | Vérification CURATIVE pression | MC | DEF | U421DEAE | 10U | 88 887,00 | 401769 | 0 | 1 | 0 |  |  | BIOMED_ULIS | #NAME? | Non trouvé | 7510 | 7510
BAT08CMP215 | Enregistrement Pression en 8RC215 | U_METROLOGIE 15 | Vérification CURATIVE pression | MC | DEF | U421DEAE | 10U | 88 888,00 | 401769 | 0 | 1 | 0 |  |  | BIOMED_ULIS | #NAME? | Non trouvé | 7511 | 7511
BAT08CMP218 | Enregistrement Pression en 8RC218 | U_METROLOGIE 15 | Vérification CURATIVE pression | MC | DEF | U421DEAE | 10U | 88 889,00 | 401769 | 0 | 1 | 0 |  |  | BIOMED_ULIS | #NAME? | Non trouvé | 7512 | 7512
BAT08CMP219 | Enregistrement Pression en 8RC219 | U_METROLOGIE 15 | Vérification CURATIVE pression | MC | DEF | U421DEAE | 10U | 88 890,00 | 401769 | 0 | 1 | 0 |  |  | BIOMED_ULIS | #NAME? | Non trouvé | 7513 | 7513
BAT08CMP220 | Enregistrement Pression en 8RC220 | U_METROLOGIE 15 | Vérification CURATIVE pression | MC | DEF | U421DEAE | 10U | 88 891,00 | 401769 | 0 | 1 | 0 |  |  | BIOMED_ULIS | #NAME? | Non trouvé | 7514 | 7514
BAT08CMP222 | Enregistrement Pression en 8RC222 | U_METROLOGIE 15 | Vérification CURATIVE pression | MC | DEF | U421DEAE | 10U | 88 893,00 | 401769 | 0 | 1 | 0 |  |  | BIOMED_ULIS | #NAME? | Non trouvé | 7515 | 7515
BAT08CMP223 | Enregistrement Pression en 8RC223 | U_METROLOGIE 15 | Vérification CURATIVE pression | MC | DEF | U421DEAE | 10U | 88 894,00 | 401769 | 0 | 1 | 0 |  |  | BIOMED_ULIS | #NAME? | Non trouvé | 7516 | 7516
BAT08CMP224 | Enregistrement Pression en 8RC224 | U_METROLOGIE 15 | Vérification CURATIVE pression | MC | DEF | U421DEAE | 10U | 88 895,00 | 401769 | 0 | 1 | 0 |  |  | BIOMED_ULIS | #NAME? | Non trouvé | 7517 | 7517
BAT08CMP226 | Enregistrement Pression en 8RC226 | U_METROLOGIE 15 | Vérification CURATIVE pression | MC | DEF | U421DEAE | 10U | 88 897,00 | 401769 | 0 | 1 | 0 |  |  | BIOMED_ULIS | #NAME? | Non trouvé | 7518 | 7518
BAT08CMP227 | Enregistrement Pression en 8RC227 | U_METROLOGIE 15 | Vérification CURATIVE pression | MC | DEF | U421DEAE | 10U | 88 898,00 | 401769 | 0 | 1 | 0 |  |  | BIOMED_ULIS | #NAME? | Non trouvé | 7519 | 7519
RF53 | Groupe de sécurité CO2 | U_FROID000043 | Controle de fuite réseau froid | MPS | DEF | U222RF | 10U | 118 273,00 | 401769 | 0 | 1 | 0 |  |  | BIOMED_ULIS | #NAME? | Non trouvé | 7520 | 7520
RF53 | Groupe de sécurité CO2 | U_FROID000044 | Visite du réseau froid suite à une fuite | MPC | DEF | U222RF | 10U |  | 2049-07-18 | 0 | 1 | 0 |  |  | BIOMED_ULIS | #NAME? | Non trouvé | 7521 | 7521
RF54/55 | Groupe de production froid GW13 | U_FROID000043 | Controle de fuite réseau froid | MPS | AR | U222RF | 10U | 118 568,00 | 401769 | 0 | 1 | 0 |  |  | BIOMED_ULIS | #NAME? | Non trouvé | 7522 | 7522
RF54/55 | Groupe de production froid GW13 | U_FROID000044 | Visite du réseau froid suite à une fuite | MPC | DEF | U222RF | 10U | 145 235,00 | 401769 | 0 | 1 | 0 |  |  | BIOMED_ULIS | #NAME? | Non trouvé | 7523 | 7523
TAMCMF112_141 | Mesure débit envoi tampon | U_METR000011 | Vérification PERIODIQUE de débit | MPS | DEF | U421DEAE | 11U | 589 554,00 | 2024-03-17 | 3 | 1 | 0 | 365 | 0 | BIOMED_ULIS | #NAME? | Non trouvé | 7524 | 7524
ADECMP112_147 | Pression aval pompe WFI | U_METR000015 | Vérification PERIODIQUE pression | MPS | AR | U421DEAE | 11U | 589 548,00 | 2024-03-17 | 3 | 1 | 0 | 365 | 0 | BIOMED_ULIS | #NAME? | Non trouvé | 7525 | 7525
ADECMF112_131 | Mesure débit envoi WFI | U_METR000011 | Vérification PERIODIQUE de débit | MPS | AR | U421DEAE | 11U | 589 544,00 | 2024-03-17 | 3 | 1 | 0 | 365 | 0 | BIOMED_ULIS | #NAME? | Non trouvé | 7526 | 7526
ADECMQ112_131 | Comptage débit envoi WFI (METRO_ADEFQ112_131.PV) | U_METR000030 | Vérification PERIODIQUE de comptage | MPS | AR | U421DEAE | 11U | 589 549,00 | 2024-03-17 | 3 | 1 | 0 | 365 | 0 | BIOMED_ULIS | #NAME? | Non trouvé | 7527 | 7527
ADECMT112_138 | Aff. enreg temp sortie diluteur ADECR112 | U_METR000012 | Vérification PERIODIQUE température | MPS | AR | U421DEAE | 11U | 589 551,00 | 2024-03-17 | 3 | 1 | 0 | 365 | 0 | BIOMED_ULIS | #NAME? | Non trouvé | 7528 | 7528
ADECMP112_024 | Pression amont filtres | U_METR000015 | Vérification PERIODIQUE pression | MPS | AR | U421DEAE | 11U | 589 545,00 | 2024-03-17 | 3 | 1 | 0 | 365 | 0 | BIOMED_ULIS | #NAME? | Non trouvé | 7529 | 7529
ADECMP112_029 | Pression amont colonne | U_METR000015 | Vérification PERIODIQUE pression | MPS | AR | U421DEAE | 11U | 589 546,00 | 2024-03-17 | 3 | 1 | 0 | 365 | 0 | BIOMED_ULIS | #NAME? | Non trouvé | 7530 | 7530
ADECMP112_031 | Pression sortie colonne | U_METR000015 | Vérification PERIODIQUE pression | MPS | AR | U421DEAE | 11U | 589 547,00 | 2024-03-17 | 3 | 1 | 0 | 365 | 0 | BIOMED_ULIS | #NAME? | Non trouvé | 7531 | 7531
ADECMT112_032 | Aff. enreg. temp sortie colonne ADECR112 | U_METR000012 | Vérification PERIODIQUE température | MPS | AR | U421DEAE | 11U | 589 550,00 | 2024-03-17 | 3 | 1 | 0 | 365 | 0 | BIOMED_ULIS | #NAME? | Non trouvé | 7532 | 7532
TAMCMQ112_141 | Comptage débit envoi tampon (METRO_TAMFQ112_141.PV) | U_METR000030 | Vérification PERIODIQUE de comptage | MPS | AR | U421DEAE | 11U | 589 556,00 | 2024-03-17 | 3 | 1 | 0 | 365 | 0 | BIOMED_ULIS | #NAME? | Non trouvé | 7533 | 7533
TAMCMP112_148 | Pression aval pompe tampon | U_METR000015 | Vérification PERIODIQUE pression | MPS | AR | U421DEAE | 11U | 589 555,00 | 2024-03-17 | 3 | 1 | 0 | 365 | 0 | BIOMED_ULIS | #NAME? | Non trouvé | 7534 | 7534
FRACCUVERIE | Atelier réacteurs fractionnement 8RC201 | U_CHLI000001 | Check List contrôles avant redémarrage | CON | DEF | U440COM | 11U | 631 922,00 | 401769 | 0 | 1 | 0 |  |  | BIOMED_ULIS | #NAME? | Non trouvé | 7535 | 7535
EXDWCMP07 | Mesure pression eau brute | U_METR000015 | Vérification PERIODIQUE pression | MPS | DEF | U222PW | 11U | 123 446,00 | 2049-07-16 | 0 | 1 | 0 |  |  | BIOMED_ULIS | #NAME? | Non trouvé | 7536 | 7536
DWCMP10 | Enreg. pression arrivée réseau NEP | U_METROLOGIE 15 | Vérification CURATIVE pression | AME | DEF | U200 | 11U | 531 258,00 | 401769 | 0 | 1 | 0 |  |  | BIOMED_ULIS | #NAME? | Non trouvé | 7537 | 7537
GW21CMT01 | Indication Température calo GAMCT21 | U_METROLOGIE 12 | Vérification CURATIVE température | MC | DEF | U441 | 11U | 88 868,00 | 401769 | 0 | 1 | 0 |  |  | BIOMED_ULIS | #NAME? | Non trouvé | 7538 | 7538
GW22CMT01 | Indication Température calo GAMCT22 | U_METROLOGIE 12 | Vérification CURATIVE température | MC | DEF | U441 | 11U | 88 869,00 | 401769 | 0 | 1 | 0 |  |  | BIOMED_ULIS | #NAME? | Non trouvé | 7539 | 7539
BAT08CMT228 | Enregistrement Température en 8RC228 | U_METROLOGIE 12 | Vérification CURATIVE température | MC | DEF | U421DEAE | 11U | 88 899,00 | 401769 | 0 | 1 | 0 |  |  | BIOMED_ULIS | #NAME? | Non trouvé | 7540 | 7540
BAT08CMP204 | Enregistrement Pression en 8RC204 | U_METR000015 | Vérification PERIODIQUE pression | MPS | AR | U421DEAE | 10U | 587 615,00 | 2024-03-19 | 3 | 1 | 0 | 52 | 1 | BIOMED_ULIS | #NAME? | Non trouvé | 7541 | 7541
BAT08CMP206 | Enregistrement Pression en 8RC206 | U_METR000015 | Vérification PERIODIQUE pression | MPS | AR | U421DEAE | 10U | 587 619,00 | 2024-03-21 | 3 | 1 | 0 | 52 | 1 | BIOMED_ULIS | #NAME? | Non trouvé | 7542 | 7542
BAT08CMP207 | Enregistrement Pression en 8RC207 | U_METR000015 | Vérification PERIODIQUE pression | MPS | AR | U421DEAE | 10U | 587 620,00 | 2024-03-21 | 3 | 1 | 0 | 52 | 1 | BIOMED_ULIS | #NAME? | Non trouvé | 7543 | 7543
BAT08CMP208 | Enregistrement Pression en 8RC208 | U_METR000015 | Vérification PERIODIQUE pression | MPS | AR | U421DEAE | 10U | 587 621,00 | 2024-03-21 | 3 | 1 | 0 | 52 | 1 | BIOMED_ULIS | #NAME? | Non trouvé | 7544 | 7544
BAT08CMP209 | Enregistrement Pression en 8RC209 | U_METR000015 | Vérification PERIODIQUE pression | MPS | AR | U421DEAE | 10U | 587 622,00 | 2024-03-21 | 3 | 1 | 0 | 52 | 1 | BIOMED_ULIS | #NAME? | Non trouvé | 7545 | 7545
BAT08CMP210 | Enregistrement Pression en 8RC210 | U_METR000015 | Vérification PERIODIQUE pression | MPS | AR | U421DEAE | 10U | 587 623,00 | 2024-03-21 | 3 | 1 | 0 | 52 | 1 | BIOMED_ULIS | #NAME? | Non trouvé | 7546 | 7546
BAT08CMP211 | Enregistrement Pression en 8RC211 | U_METR000015 | Vérification PERIODIQUE pression | MPS | AR | U421DEAE | 10U | 587 624,00 | 2024-03-21 | 3 | 1 | 0 | 52 | 1 | BIOMED_ULIS | #NAME? | Non trouvé | 7547 | 7547
BAT08CMP213 | Enregistrement Pression en 8RC213 | U_METR000015 | Vérification PERIODIQUE pression | MPS | AR | U421DEAE | 10U | 587 626,00 | 2024-03-21 | 3 | 1 | 0 | 52 | 1 | BIOMED_ULIS | #NAME? | Non trouvé | 7548 | 7548
BAT08CMP214 | Enregistrement Pression en 8RC214 | U_METR000015 | Vérification PERIODIQUE pression | MPS | AR | U421DEAE | 10U | 587 627,00 | 2024-03-21 | 3 | 1 | 0 | 52 | 1 | BIOMED_ULIS | #NAME? | Non trouvé | 7549 | 7549
BAT08CMP215 | Enregistrement Pression en 8RC215 | U_METR000015 | Vérification PERIODIQUE pression | MPS | AR | U421DEAE | 10U | 587 628,00 | 2024-03-21 | 3 | 1 | 0 | 52 | 1 | BIOMED_ULIS | #NAME? | Non trouvé | 7550 | 7550
BAT08CMP218 | Enregistrement Pression en 8RC218 | U_METR000015 | Vérification PERIODIQUE pression | MPS | AR | U421DEAE | 10U | 587 629,00 | 2024-03-21 | 3 | 1 | 0 | 52 | 1 | BIOMED_ULIS | #NAME? | Non trouvé | 7551 | 7551
BAT08CMP219 | Enregistrement Pression en 8RC219 | U_METR000015 | Vérification PERIODIQUE pression | MPS | AR | U421DEAE | 10U | 587 630,00 | 2024-03-21 | 3 | 1 | 0 | 52 | 1 | BIOMED_ULIS | #NAME? | Non trouvé | 7552 | 7552
BAT08CMP220 | Enregistrement Pression en 8RC220 | U_METR000015 | Vérification PERIODIQUE pression | MPS | AR | U421DEAE | 10U | 587 631,00 | 2024-03-21 | 3 | 1 | 0 | 52 | 1 | BIOMED_ULIS | #NAME? | Non trouvé | 7553 | 7553
BAT08CMP222 | Enregistrement Pression en 8RC222 | U_METR000015 | Vérification PERIODIQUE pression | MPS | AR | U421DEAE | 10U | 587 632,00 | 2024-03-21 | 3 | 1 | 0 | 52 | 1 | BIOMED_ULIS | #NAME? | Non trouvé | 7554 | 7554
BAT08CMP223 | Enregistrement Pression en 8RC223 | U_METR000015 | Vérification PERIODIQUE pression | MPS | AR | U421DEAE | 10U | 587 633,00 | 2024-03-21 | 3 | 1 | 0 | 52 | 1 | BIOMED_ULIS | #NAME? | Non trouvé | 7555 | 7555
BAT08CMP224 | Enregistrement Pression en 8RC224 | U_METR000015 | Vérification PERIODIQUE pression | MPS | AR | U421DEAE | 10U | 587 634,00 | 2024-03-21 | 3 | 1 | 0 | 52 | 1 | BIOMED_ULIS | #NAME? | Non trouvé | 7556 | 7556
BAT08CMP227 | Enregistrement Pression en 8RC227 | U_METR000015 | Vérification PERIODIQUE pression | MPS | AR | U421DEAE | 10U | 587 636,00 | 2024-03-21 | 3 | 1 | 0 | 52 | 1 | BIOMED_ULIS | #NAME? | Non trouvé | 7557 | 7557
EXOPLCMT70 | Enreg. temp étuve OPLETUV17/OPLUR02 | U_SANS PREVENTIF | Sans préventif | MC | AR | U601OPL | AR |  | 401769 | 0 | 1 | 0 |  |  | BIOMED_ULIS | #NAME? | Non trouvé | 7558 | 7558
BAT08CMP226 | Enregistrement Pression en 8RC226 | U_METR000015 | Vérification PERIODIQUE pression | MPS | AR | U421DEAE | 10U | 587 635,00 | 2024-03-21 | 3 | 1 | 0 | 52 | 1 | BIOMED_ULIS | #NAME? | Non trouvé | 7559 | 7559
BAT08CMP212 | Enregistrement Pression en 8RC212 | U_METR000015 | Vérification PERIODIQUE pression | MPS | AR | U421DEAE | 10U | 587 625,00 | 2024-03-21 | 3 | 1 | 0 | 52 | 1 | BIOMED_ULIS | #NAME? | Non trouvé | 7560 | 7560
EXDWCMT03 | Mesure température sortie échangeur | U_METR000012 | Vérification PERIODIQUE température | MPS | AR | U222PW | 11U | 123 428,00 | 2049-07-25 | 0 | 1 | 0 |  |  | BIOMED_ULIS | #NAME? | Non trouvé | 7561 | 7561
NEP02CMC01 | Mesure conductivité retour cuve NEP02 | U_METROLOGIE 18 | Vérification CURATIVE conductivité circuit | AME | DEF | U236NEP | 11U | 430 990,00 | 2050-01-01 | 0 | 1 | 0 |  |  | BIOMED_ULIS | #NAME? | Non trouvé | 7562 | 7562
NEP02CMF01 | Mesure débit envoi pompe NEP02 | U_METROLOGIE 11 | Vérification CURATIVE de débit | AME | DEF | U236NEP | 11U | 578 304,00 | 401769 | 0 | 1 | 0 |  |  | BIOMED_ULIS | #NAME? | Non trouvé | 7563 | 7563
NEP02CMQ01 | Mesure comptage envoi pompe NEP02 | U_METROLOGIE 30 | Vérification CURATIVE de comptage | AME | DEF | U236NEP | 11U | 506 261,00 | 2050-01-01 | 0 | 1 | 0 |  |  | BIOMED_ULIS | #NAME? | Non trouvé | 7564 | 7564
NEP02CMT01 | Température retour cuve NEP02 | U_METROLOGIE 12 | Vérification CURATIVE température | AME | DEF | U236NEP | 11U | 430 987,00 | 2050-01-01 | 0 | 1 | 0 |  |  | BIOMED_ULIS | #NAME? | Non trouvé | 7565 | 7565
NEP02CMT02 | Mesure température soutirage cuve NEP | U_METROLOGIE 12 | Vérification CURATIVE température | AME | DEF | U236NEP | 11U | 88 958,00 | 401769 | 0 | 1 | 0 |  |  | BIOMED_ULIS | #NAME? | Non trouvé | 7566 | 7566
NEP02CMW01 | Poids cuve NEP02 | U_METROLOGIE 13 | Vérification CURATIVE pesons | AME | DEF | U236NEP | 11U | 501 670,00 | 2050-01-01 | 0 | 1 | 0 |  |  | BIOMED_ULIS | #NAME? | Non trouvé | 7567 | 7567
GTBPC01 | PC principal contrôle d'accès + CDI | U_SANS PREVENTIF | SANS PREVENTIF | MC | AR | U130 | AR | 88 983,00 | 401769 | 0 | 1 | 0 |  |  | BIOMED_ULIS | #NAME? | Non trouvé | 7568 | 7568
WFICMOC701 | Mesure carbone organique retour boucle BD04 | U_METR000022 | Vérif. PERIODIQUE mesure de carbone | MPS | DEF | U236WFI | 11U | 604 480,00 | 2024-02-04 | 3 | 1 | 0 | 26 | 1 | BIOMED_ULIS | #NAME? | Non trouvé | 7569 | 7569
EXAC10F35 | Filtration terminale clim pièce 8RC143 | U_CLIM000138 | Remplacement filtre HEPA | MPS | CLIM | U222AC | 10U | 444 710,00 | 2025-07-28 | 2 | 1 | 0 | 2 190,00 | 0 | BIOMED_ULIS | #NAME? | Non trouvé | 7570 | 7570
WFICMOC701 | Mesure carbone organique retour boucle BD04 | U_EAUX000034 | Maintenance TOC et Vérification conformité | MPS | DEF | U236WFI | 11U | 604 479,00 | 2024-02-04 | 3 | 1 | 0 | 26 | 1 | BIOMED_ULIS | #NAME? | Non trouvé | 7571 | 7571
WFICMOC701 | Mesure carbone organique retour boucle BD04 | U_EAUX000037 | Vérification conformité du système | MPS | DEF | U236WFI | 11U |  | 2049-02-26 | 0 | 1 | 0 |  |  | BIOMED_ULIS | #NAME? | Non trouvé | 7572 | 7572
BAT01347 | Pièce 1347 du bâtiment 1 | U_SANS PREVENTIF | Sans préventif | MC | AR | S244 | AR |  | 401769 | 0 | 1 | 0 |  |  | BIOMED_ULIS | #NAME? | Non trouvé | 7573 | 7573
EXUDP1CMT15 | Régul et affichage temp UDP1CONG01 | U_SANS PREVENTIF | Sans préventif | MC | AR | U851 | AR |  | 401769 | 0 | 1 | 0 |  |  | BIOTECH_ULIS | #NAME? | Non trouvé | 7574 | 7574
WFIBD04 | Boucle distribution Eau PPI BD04 | U_PROC000002 | Maintenance annuelle boucle | MPS | DEF | U236WFI | 11U | 604 144,00 | 2024-07-10 | 3 | 1 | 0 | 52 | 1 | BIOMED_ULIS | #NAME? | Non trouvé | 7575 | 7575
BAT01340 | Pièce 1340 du bâtiment 1 | U_SANS PREVENTIF | Sans préventif | MC | AR | U235BATC | AR |  | 401769 | 0 | 1 | 0 |  |  | BIOMED_ULIS | #NAME? | Non trouvé | 7576 | 7576
UDA2CMT21 | Thermomètre EBRO n°62801172 | U_METR000012 | Vérification PERIODIQUE température | MPS | DEF | U880 | 70U | 602 294,00 | 2024-06-15 | 3 | 1 | 0 | 52 | 1 | BIOTECH_ULIS | #NAME? | Non trouvé | 7577 | 7577
UDA2CMT21 | Thermomètre EBRO n°62801172 | U_METROLOGIE 12 | Vérification CURATIVE température | MC | DEF | U880 | 70U | 89 064,00 | 401769 | 0 | 1 | 0 |  |  | BIOTECH_ULIS | #NAME? | Non trouvé | 7578 | 7578
ALBCMW05 | Indication de poids ALBR004 | U_METR000013 | Vérification PERIODIQUE mesure pesage | MPS | METR | U440 | 11U | 616 636,00 | 2024-10-13 | 3 | 1 | 0 | 365 | 0 | BIOMED_ULIS | #NAME? | Non trouvé | 7579
ALBCMW05 | Indication de poids ALBR004 | U_METROLOGIE 13 | Vérification CURATIVE pesons | MC | DEF | U440 | 11U | 556 934,00 | 401769 | 0 | 1 | 0 |  |  | BIOMED_ULIS | #NAME? | Non trouvé | 7580 | 7580
ALBCMS04 | Régulation vitesse agitateur ALBR004 | U_METR000014 | Vérification PERIODIQUE mesure vitesse | MPS | DEF | U440 | 11U | 616 633,00 | 2024-10-13 | 3 | 1 | 0 | 365 | 0 | BIOMED_ULIS | #NAME? | Non trouvé | 7581 | 7581
ALBCMS04 | Régulation vitesse agitateur ALBR004 | U_METROLOGIE 14 | Vérification CURATIVE mesure vitesse | MC | DEF | U440 | 11U | 128 499,00 | 401769 | 0 | 1 | 0 |  |  | BIOMED_ULIS | #NAME? | Non trouvé | 7582 | 7582
UDP3CMT42 | Thermomètre EBRO n° 15066212 | U_METROLOGIE 12 | Vérification CURATIVE température | MC | DEF | U851 | 70U | 89 061,00 | 401769 | 0 | 1 | 0 |  |  | BIOTECH_ULIS | #NAME? | Non trouvé | 7583 | 7583
UPILCMP07 | Manomètre IFM type PI2994 - n°4047H2 023906-2 | U_METROLOGIE 15 | Vérification CURATIVE pression | MC | DEF | U851 | 70U | 89 063,00 | 401769 | 0 | 1 | 0 |  |  | BIOTECH_ULIS | #NAME? | Non trouvé | 7584 | 7584
UDP3CMT42 | Thermomètre EBRO n° 15066212 | U_METR000012 | Vérification PERIODIQUE température | MPS | DEF | U851 | 70U | 622 651,00 | 2024-12-29 | 3 | 1 | 0 | 365 | 0 | BIOTECH_ULIS | #NAME? | Non trouvé | 7585 | 7585
GAMCMP59 | Régulation pression sortie UF | U_METROLOGIE 15 | Vérification CURATIVE pression | AME | DEF | U441 | 11U | 89 152,00 | 401769 | 0 | 1 | 0 |  |  | BIOMED_ULIS | #NAME? | Non trouvé | 7586 | 7586
GAMCMP58 | Régulation pression entrée UF | U_METROLOGIE 15 | Vérification CURATIVE pression | AME | DEF | U441 | 11U | 89 153,00 | 401769 | 0 | 1 | 0 |  |  | BIOMED_ULIS | #NAME? | Non trouvé | 7587 | 7587
GAMCMP58 | Régulation pression entrée UF | U_METR000015 | Vérification PERIODIQUE pression | MPS | DEF | U441 | 11U | 618 231,00 | 2024-11-15 | 3 | 1 | 0 | 52 | 1 | BIOMED_ULIS | #NAME? | Non trouvé | 7588 | 7588
GAMCMP59 | Régulation pression sortie UF | U_METR000015 | Vérification PERIODIQUE pression | MPS | DEF | U441 | 11U | 618 232,00 | 2024-11-15 | 3 | 1 | 0 | 52 | 1 | BIOMED_ULIS | #NAME? | Non trouvé | 7589 | 7589
EXCBPCR01 | PCR en temps réel | U_LABO000005 | Maintenance préventive | MPS | DEF | U855 | 70U | 485 166,00 | 401769 | 0 | 1 | 0 |  |  | BIOTECH_ULIS | #NAME? | Non trouvé | 7590 | 7590
EXALBFCS06 | Débitmètre entrée régé. UF albumine | U_SANS PREVENTIF | Sans préventif | MC | AR | U440 | AR |  | 401769 | 0 | 1 | 0 |  |  | BIOMED_ULIS | #NAME? | Non trouvé | 7591 | 7591
EXALBTUFH | Tableau pontage sortie cassettes UF | U_SANS PREVENTIF | Sans préventif | MC | AR | U440 | AR |  | 401769 | 0 | 1 | 0 |  |  | BIOMED_ULIS | #NAME? | Non trouvé | 7592 | 7592
EXALBTUFB | Tableau pontage entrée cassettes UF | U_SANS PREVENTIF | Sans préventif | MC | AR | U440 | AR |  | 401769 | 0 | 1 | 0 |  |  | BIOMED_ULIS | #NAME? | Non trouvé | 7593 | 7593
EXALBUF01 | Module d'ultrafiltration albumine n°1 | U_SANS PREVENTIF | Sans préventif | MC | AR | U440 | AR |  | 401769 | 0 | 1 | 0 |  |  | BIOMED_ULIS | #NAME? | Non trouvé | 7594 | 7594
EXALBUF02 | Module d'ultrafiltration albumine n°2 | U_SANS PREVENTIF | Sans préventif | MC | AR | U440 | AR |  | 401769 | 0 | 1 | 0 |  |  | BIOMED_ULIS | #NAME? | Non trouvé | 7595 | 7595
EXNACPP71 | Pompe intro NACR07 | U_SANS PREVENTIF | Sans préventif | MC | AR | U440 | AR |  | 401769 | 0 | 1 | 0 |  |  | BIOMED_ULIS | #NAME? | Non trouvé | 7596 | 7596
EXNACR07 | Cuve de préparation NaCl | U_SANS PREVENTIF | Sans préventif | MC | AR | U440 | AR |  | 401769 | 0 | 1 | 0 |  |  | BIOMED_ULIS | #NAME? | Non trouvé | 7597 | 7597
GW0CMT896 | Température retour distribution GW0 | U_METR000012 | Vérification PERIODIQUE température | MPS | DEF | U222GW | 10U | 603 080,00 | 2025-06-29 | 3 | 1 | 0 | 104 | 1 | BIOMED_ULIS | #NAME? | Non trouvé | 7598 | 7598
GW0CMT895 | Température départ distribution GW0 | U_METR000012 | Vérification PERIODIQUE température | MPS | DEF | U222GW | 10U | 603 079,00 | 2024-06-30 | 3 | 1 | 0 | 52 | 1 | BIOMED_ULIS | #NAME? | Non trouvé | 7599 | 7599
GW11CMP501 | Enregistrement pression sortie bache | U_METR000015 | Vérification PERIODIQUE pression | MPS | AR | U222GW | 10U | 99 014,00 | 2049-07-19 | 0 | 1 | 0 |  |  | BIOMED_ULIS | #NAME? | Non trouvé | 7600 | 7600
GAMC22 | Centrifugeuse n°2 gamma | U_CURA056072 | Défaut débit | CON | AR | U441 | 11U | 370 195,00 | 401769 | 0 | 1 | 0 |  |  | BIOMED_ULIS | #NAME? | Non trouvé | 7601 | 7601
ADECMW123_009 | Poids cuve UF 500L | U_METR000013 | Vérification PERIODIQUE mesure pesage | MPS | DEF | U421DEAE | 11U | 627 724,00 | 2025-02-01 | 3 | 1 | 0 | 52 | 1 | BIOMED_ULIS | #NAME? | Non trouvé | 7602
TAMCMQ123_130 | Comptage débit envoi tampon (METRO_TAMFQ123_130.PV) | U_METR000030 | Vérification PERIODIQUE de comptage | MPS | DEF | U421DEAE | 11U | 627 735,00 | 2025-02-01 | 3 | 1 | 0 | 52 | 1 | BIOMED_ULIS | #NAME? | Non trouvé | 7603 | 7603
ADECMT123_007 | Aff. regul. enreg temp cuve UF ADEUF123 | U_METR000012 | Vérification PERIODIQUE température | MPS | DEF | U421DEAE | 11U | 627 717,00 | 2025-02-01 | 3 | 1 | 0 | 52 | 1 | BIOMED_ULIS | #NAME? | Non trouvé | 7604 | 7604
GW0BCMT123_012 | Température double-enveloppe cuve UF | U_METR000012 | Vérification PERIODIQUE température | MPS | DEF | U421DEAE | 11U | 627 729,00 | 2025-02-01 | 3 | 1 | 0 | 52 | 1 | BIOMED_ULIS | #NAME? | Non trouvé | 7605 | 7605
ADECMP123_022 | Pression sortie pompe UF | U_METR000015 | Vérification PERIODIQUE pression | MPS | DEF | U421DEAE | 11U | 627 706,00 | 2025-02-01 | 3 | 1 | 0 | 52 | 1 | BIOMED_ULIS | #NAME? | Non trouvé | 7606 | 7606
ADECMP123_035 | Pression filtrat | U_METR000015 | Vérification PERIODIQUE pression | MPS | DEF | U421DEAE | 11U | 627 707,00 | 2025-02-01 | 3 | 1 | 0 | 52 | 1 | BIOMED_ULIS | #NAME? | Non trouvé | 7607 | 7607
ADECMF123_037 | Débit filtrat | U_METR000011 | Vérification PERIODIQUE de débit | MPS | DEF | U421DEAE | 11U | 627 701,00 | 2025-02-01 | 3 | 1 | 0 | 52 | 1 | BIOMED_ULIS | #NAME? | Non trouvé | 7608 | 7608
ADECMQ123_037 | Comptage débit filtrat (METRO_ADEFQ123_037.PV) | U_METR000030 | Vérification PERIODIQUE de comptage | MPS | DEF | U421DEAE | 11U | 103 223,00 | 401769 | 0 | 1 | 0 |  |  | BIOMED_ULIS | #NAME? | Non trouvé | 7609 | 7609
ADECMT123_047 | Aff. enreg. temp rétentat ADEUF123 | U_METR000012 | Vérification PERIODIQUE température | MPS | DEF | U421DEAE | 11U | 627 718,00 | 2025-02-01 | 3 | 1 | 0 | 52 | 1 | BIOMED_ULIS | #NAME? | Non trouvé | 7610 | 7610
ADECMF123_048 | Débit rétentat | U_METR000011 | Vérification PERIODIQUE de débit | MPS | DEF | U421DEAE | 11U | 627 702,00 | 2025-02-01 | 3 | 1 | 0 | 52 | 1 | BIOMED_ULIS | #NAME? | Non trouvé | 7611 | 7611
ADECMQ123_048 | Comptage débit rétentat (METRO_ADEFQ123_048.PV) | U_METR000030 | Vérification PERIODIQUE de comptage | MPS | DEF | U421DEAE | 11U | 101 532,00 | 2049-09-14 | 0 | 1 | 0 |  |  | BIOMED_ULIS | #NAME? | Non trouvé | 7612 | 7612
ADECMP123_079 | Pression rétentat | U_METR000015 | Vérification PERIODIQUE pression | MPS | DEF | U421DEAE | 11U | 627 708,00 | 2025-02-01 | 3 | 1 | 0 | 52 | 1 | BIOMED_ULIS | #NAME? | Non trouvé | 7613 | 7613
BAT08COMMUN | Bâtiment 8 communs | U_CLIM000210 | Vérification fonctionnement voyants lumineux pression | MPS | DEF | U200BATP | 10U | 600 010,00 | 2024-06-21 | 3 | 1 | 0 | 52 | 1 | BIOMED_ULIS | #NAME? | Non trouvé | 7614 | 7614
ADECMS123_080 | Vitesse agitation cuve UF | U_METR000014 | Vérification PERIODIQUE mesure vitesse | MPS | DEF | U421DEAE | 11U | 627 715,00 | 2025-02-01 | 3 | 1 | 0 | 52 | 1 | BIOMED_ULIS | #NAME? | Non trouvé | 7615 | 7615
TAMCMF123_130 | Débit envoi tampon | U_METR000011 | Vérification PERIODIQUE de débit | MPS | DEF | U421DEAE | 11U | 627 733,00 | 2025-02-01 | 3 | 1 | 0 | 52 | 1 | BIOMED_ULIS | #NAME? | Non trouvé | 7616 | 7616
TAMCMP123_146 | Pression aval pompe tampon | U_METR000015 | Vérification PERIODIQUE pression | MPS | DEF | U421DEAE | 11U | 627 734,00 | 2025-02-01 | 3 | 1 | 0 | 52 | 1 | BIOMED_ULIS | #NAME? | Non trouvé | 7617 | 7617
UPILCMP05 | Manomètre IFM type PI2994 - n° 4802H1 727015-2 | U_METROLOGIE 15 | Vérification CURATIVE pression | MC | DEF | U851 | 70U | 89 771,00 | 401769 | 0 | 1 | 0 |  |  | BIOTECH_ULIS | #NAME? | Non trouvé | 7618 | 7618
UPILCMF01 | Débimètre ABB n°DL53/004341- Pompe UPILPP01 | U_METROLOGIE 11 | Vérification CURATIVE de débit | MC | DEF | U851 | 70U | 89 772,00 | 401769 | 0 | 1 | 0 |  |  | BIOTECH_ULIS | #NAME? | Non trouvé | 7619 | 7619
UPILCMF02 | Débimètre ABB n°DL53/005808- Pompe UPILPP06 | U_METROLOGIE 11 | Vérification CURATIVE de débit | MC | DEF | U851 | 70U | 89 773,00 | 401769 | 0 | 1 | 0 |  |  | BIOTECH_ULIS | #NAME? | Non trouvé | 7620 | 7620
UPILCMF01 | Débimètre ABB n°DL53/004341- Pompe UPILPP01 | U_METR000011 | Vérification PERIODIQUE de débit | MPS | DEF | U851 | 70U | 614 189,00 | 2024-09-15 | 3 | 1 | 0 | 52 | 1 | BIOTECH_ULIS | #NAME? | Non trouvé | 7621 | 7621
UPILCMF02 | Débimètre ABB n°DL53/005808- Pompe UPILPP06 | U_METR000011 | Vérification PERIODIQUE de débit | MPS | DEF | U851 | 70U | 614 190,00 | 2024-09-15 | 3 | 1 | 0 | 52 | 1 | BIOTECH_ULIS | #NAME? | Non trouvé | 7622 | 7622
UPILCMP05 | Manomètre IFM type PI2994 - n° 4802H1 727015-2 | U_METR000015 | Vérification PERIODIQUE pression | MPS | DEF | U851 | 70U | 614 191,00 | 2024-09-15 | 3 | 1 | 0 | 52 | 1 | BIOTECH_ULIS | #NAME? | Non trouvé | 7623 | 7623
UPILCMP07 | Manomètre IFM type PI2994 - n°4047H2 023906-2 | U_METR000015 | Vérification PERIODIQUE pression | MPS | DEF | U851 | 70U | 614 192,00 | 2024-09-15 | 3 | 1 | 0 | 52 | 1 | BIOTECH_ULIS | #NAME? | Non trouvé | 7624 | 7624
ADECMT124_007 | Aff. regul. enreg temp cuve UF ADEUF124 | U_METR000012 | Vérification PERIODIQUE température | MPS | DEF | U421DEAE | 11U | 627 720,00 | 2025-02-01 | 3 | 1 | 0 | 52 | 1 | BIOMED_ULIS | #NAME? | Non trouvé | 7625 | 7625
GW0BCMT124_012 | Température double enveloppe | U_METR000012 | Vérification PERIODIQUE température | MPS | DEF | U421DEAE | 11U | 627 730,00 | 2025-02-01 | 3 | 1 | 0 | 52 | 1 | BIOMED_ULIS | #NAME? | Non trouvé | 7626 | 7626
ADECMP124_022 | Pression sortie pompe UF | U_METR000015 | Vérification PERIODIQUE pression | MPS | DEF | U421DEAE | 11U | 627 710,00 | 2025-02-01 | 3 | 1 | 0 | 52 | 1 | BIOMED_ULIS | #NAME? | Non trouvé | 7627 | 7627
ADECMP124_035 | Pression filtrat | U_METR000015 | Vérification PERIODIQUE pression | MPS | DEF | U421DEAE | 11U | 627 711,00 | 2025-02-01 | 3 | 1 | 0 | 52 | 1 | BIOMED_ULIS | #NAME? | Non trouvé | 7628 | 7628
ADECMT124_047 | Aff. enreg. temp rétentat ADEUF124 | U_METR000012 | Vérification PERIODIQUE température | MPS | DEF | U421DEAE | 11U | 627 721,00 | 2025-02-01 | 3 | 1 | 0 | 52 | 1 | BIOMED_ULIS | #NAME? | Non trouvé | 7629 | 7629
GW0BCMT124_061 | Température DE GWOB | U_METR000012 | Vérification PERIODIQUE température | MPS | DEF | U421DEAE | 11U | 627 731,00 | 2025-02-01 | 3 | 1 | 0 | 52 | 1 | BIOMED_ULIS | #NAME? | Non trouvé | 7630 | 7630
ADECMP124_073 | Pression sur entrée produit | U_METR000015 | Vérification PERIODIQUE pression | MPS | DEF | U421DEAE | 11U | 627 712,00 | 2025-02-01 | 3 | 1 | 0 | 52 | 1 | BIOMED_ULIS | #NAME? | Non trouvé | 7631 | 7631
ADECMP124_079 | Pression sur rétentat | U_METR000015 | Vérification PERIODIQUE pression | MPS | DEF | U421DEAE | 11U | 627 713,00 | 2025-02-01 | 3 | 1 | 0 | 52 | 1 | BIOMED_ULIS | #NAME? | Non trouvé | 7632 | 7632
ADECMS124_080 | Vitesse agitation cuve UF | U_METR000014 | Vérification PERIODIQUE mesure vitesse | MPS | DEF | U421DEAE | 11U | 627 716,00 | 2025-02-01 | 3 | 1 | 0 | 52 | 1 | BIOMED_ULIS | #NAME? | Non trouvé | 7633 | 7633
ADECMF124_037 | Débit filtrat | U_METR000011 | Vérification PERIODIQUE de débit | MPS | DEF | U421DEAE | 11U | 627 704,00 | 2025-02-01 | 3 | 1 | 0 | 52 | 1 | BIOMED_ULIS | #NAME? | Non trouvé | 7634 | 7634
ADECMQ124_037 | Comptage débit filtrat (METRO_ADEFQ124_037.PV) | U_METR000030 | Vérification PERIODIQUE de comptage | MPS | DEF | U421DEAE | 11U | 103 224,00 | 401769 | 0 | 1 | 0 |  |  | BIOMED_ULIS | #NAME? | Non trouvé | 7635 | 7635
ADECMF124_048 | Débit rétentat | U_METR000011 | Vérification PERIODIQUE de débit | MPS | DEF | U421DEAE | 11U | 627 705,00 | 2025-02-01 | 3 | 1 | 0 | 52 | 1 | BIOMED_ULIS | #NAME? | Non trouvé | 7636 | 7636
ADECMQ124_048 | Comptage débit rétentat (METRO_ADEFQ124_048.PV) | U_METR000030 | Vérification PERIODIQUE de comptage | MPS | DEF | U421DEAE | 11U | 101 946,00 | 401769 | 0 | 1 | 0 |  |  | BIOMED_ULIS | #NAME? | Non trouvé | 7637 | 7637
ADECMW124_009 | Poids cuve UF 150L | U_METR000013 | Vérification PERIODIQUE mesure pesage | MPS | DEF | U421DEAE | 11U | 627 725,00 | 2025-02-01 | 3 | 1 | 0 | 52 | 1 | BIOMED_ULIS | #NAME? | Non trouvé | 7638
EXOPLCMT54 | Indication temp partie cong OPLREF01 | U_SANS PREVENTIF | Sans préventif | MC | AR | U601OPL | AR |  | 2049-12-31 | 0 | 1 | 0 |  |  | BIOMED_ULIS | #NAME? | Non trouvé | 7639 | 7639
MCBCMT61 | Thermomètre Jumo DA-3000 n°1 | U_METR000012 | Vérification PERIODIQUE température | MPS | DEF | U640MCB | 21U | 599 270,00 | 2024-06-15 | 3 | 1 | 0 | 52 | 1 | BIOMED_ULIS | #NAME? | Non trouvé | 7640 | 7640
MCBCMT62 | Thermomètre Jumo DA-3000 n°2 | U_METR000012 | Vérification PERIODIQUE température | MPS | DEF | U640MCB | 21U | 610 693,00 | 2024-09-12 | 3 | 1 | 0 | 52 | 1 | BIOMED_ULIS | #NAME? | Non trouvé | 7641
MCBCMT62 | Thermomètre Jumo DA-3000 n°2 | U_METROLOGIE 12 | Vérification CURATIVE température | MC | DEF | U640MCB | 21U |  | 2030-12-31 | 0 | 1 | 0 |  |  | BIOMED_ULIS | #NAME? | Non trouvé | 7642 | 7642
MCBCMT61 | Thermomètre Jumo DA-3000 n°1 | U_METROLOGIE 12 | Vérification CURATIVE température | MC | DEF | U640MCB | 21U | 89 856,00 | 401769 | 0 | 1 | 0 |  |  | BIOMED_ULIS | #NAME? | Non trouvé | 7643 | 7643
EXALBTE | Tableau de pontage UF albumine | U_SANS PREVENTIF | Sans préventif | MC | AR | U440 | AR |  | 401769 | 0 | 1 | 0 |  |  | BIOMED_ULIS | #NAME? | Non trouvé | 7644 | 7644
CASECH04 | Sécheur d'air comprimé n°4 | U_FROI000016 | Visite et maintenance sécheur d'air | MPS | DEF | U222CA | 10U | 596 216,00 | 2024-10-26 | 3 | 1 | 0 | 52 | 1 | BIOMED_ULIS | #NAME? | Non trouvé | 7645 | 7645
EXUDA4SOR02 | Hotte chimique à recirculation | U_SANS PREVENTIF | Sans préventif | MC | AR | U855 | AR |  | 2049-12-31 | 0 | 1 | 0 |  |  | BIOTECH_ULIS | #NAME? | Non trouvé | 7646 | 7646
ADEAU01 | Autoclave Production | U_MECA000150 | Maintenance préventive | MPS | MECA | U421DEAE | 11U | 603 743,00 | 2024-07-16 | 3 | 1 | 0 | 52 | 1 | BIOMED_ULIS | #NAME? | Non trouvé | 7647 | 7647
PLAOUT01 | Chariot de démontage des bols de centri. | U_MECA000151 | Vérification périodique des chariots des bols de centri | MPS | DEF | U410 | 11U | 627 880,00 | 2024-03-26 | 3 | 1 | 0 | 30 | 0 | BIOMED_ULIS | #NAME? | Non trouvé | 7648 | 7648
GAMOUT01 | Chariot de démontage des bols de centri. | U_MECA000151 | Vérification périodique des chariots des bols de centri | MPS | DEF | U441 | 11U | 621 483,00 | 2024-02-25 | 3 | 1 | 0 | 30 | 0 | BIOMED_ULIS | #NAME? | Non trouvé | 7649 | 7649
GAMOUT02 | Chariot de démontage des bols de centri. | U_MECA000151 | Vérification périodique des chariots des bols de centri | MPS | DEF | U441 | 11U | 621 484,00 | 2024-02-25 | 3 | 1 | 0 | 30 | 0 | BIOMED_ULIS | #NAME? | Non trouvé | 7650 | 7650
MCBCMT63 | Enreg temp MCBETUV12/BAT01ARM04 | U_METROLOGIE 12 | Vérification CURATIVE température | MC | DEF | U640MCB | 21U | 90 125,00 | 401769 | 0 | 1 | 0 |  |  | BIOMED_ULIS | #NAME? | Non trouvé | 7651 | 7651
MCBCMT64 | Enreg temp MCBETUV13/BAT01ARM04 | U_METROLOGIE 12 | Vérification CURATIVE température | MC | DEF | U640MCB | 21U | 90 126,00 | 401769 | 0 | 1 | 0 |  |  | BIOMED_ULIS | #NAME? | Non trouvé
IS1CHD01 | Chaudière vapeur PMS 12 bars 4,5 MWatts | U_CONT000051 | Contrôle semestriel autocontrôle | MPS | DEF | U222IS | 15U | 560 317,00 | 2023-04-13 | 3 | 60 | 0 | 26 | 1 | BIOMED_ULIS | #NAME? | Non trouvé | 7653 | 7653
IS1CHD02 | Chaudière vapeur PMS 12 bars 4,5 MWatts | U_CONT000051 | Contrôle semestriel autocontrôle | MPS | DEF | U222IS | 15U | 560 318,00 | 2023-04-13 | 3 | 60 | 0 | 26 | 1 | BIOMED_ULIS | #NAME? | Non trouvé | 7654 | 7654
IS1CHD01 | Chaudière vapeur PMS 12 bars 4,5 MWatts | U_CHAU000002 | Démontage remontage pour visite réglementaire | MPS | DEF | U222IS | 10U | 596 108,00 | 2025-07-28 | 3 | 1 | 0 | 104 | 1 | BIOMED_ULIS | #NAME? | Non trouvé | 7655 | 7655
IS1CHD02 | Chaudière vapeur PMS 12 bars 4,5 MWatts | U_CHAU000002 | Démontage remontage pour visite réglementaire | MPS | DEF | U222IS | 10U | 547 691,00 | 2024-07-28 | 3 | 1 | 1 | 104 | 1 | BIOMED_ULIS | #NAME? | Non trouvé | 7656 | 7656
IS1CHD01 | Chaudière vapeur PMS 12 bars 4,5 MWatts | U_CONT000017 | Epreuve décennale pression/vapeur | MPS | REGL | U222IS | 15U | 400 721,00 | 2027-07-31 | 3 | 30 | 0 | 470 | 1 | BIOMED_ULIS | #NAME? | Non trouvé | 7657 | 7657
IS1CHD02 | Chaudière vapeur PMS 12 bars 4,5 MWatts | U_CONT000017 | Epreuve décennale pression/vapeur | MPS | REGL | U222IS | 15U | 400 722,00 | 2028-06-25 | 3 | 30 | 0 | 520 | 1 | BIOMED_ULIS | #NAME? | Non trouvé | 7658 | 7658
WE10CP102 | Pompe vidange fosse rétention | U_MECA000102 | Maintenance pompe murzan | MPS | DEF | U236WE | 11U | 601 688,00 | 2025-06-15 | 3 | 1 | 0 | 104 | 1 | BIOMED_ULIS | #NAME? | Non trouvé | 7659 | 7659
EXWFICMOC311_012 | Mesure carbone organique retour WFISBD311 | U_METR000022 | Vérif. PERIODIQUE mesure de carbone | MPS | DEF | U236WFI | 11U | 585 197,00 | 2024-02-16 | 3 | 1 | 0 | 52 | 1 | BIOMED_ULIS | #NAME? | Non trouvé | 7660 | 7660
WFISBD311 | Boucle distribution WFI ADEAE | U_PROC000002 | Maintenance annuelle boucle | MPS | DEF | U236WFI | 11U | 619 421,00 | 2024-12-28 | 3 | 1 | 0 | 365 | 0 | BIOMED_ULIS | #NAME? | Non trouvé | 7661 | 7661
WFISBD313 | Sous boucle de distibut° prépa solutions | U_PROC000004 | Maintenance annuelle s/boucle WFI | MPS | DEF | U236WFI | 11U | 619 423,00 | 2024-12-28 | 3 | 1 | 0 | 365 | 0 | BIOMED_ULIS | #NAME? | Non trouvé | 7662 | 7662
WFISBD314 | Sous boucle de distibution Alfalastin1 | U_PROC000004 | Maintenance annuelle s/boucle WFI | MPS | DEF | U236WFI | 11U | 619 424,00 | 2024-12-28 | 3 | 1 | 0 | 365 | 0 | BIOMED_ULIS | #NAME? | Non trouvé | 7663 | 7663
WFISBD315 | Sous boucle de distibution Alfalastin2 | U_PROC000004 | Maintenance annuelle s/boucle WFI | MPS | DEF | U236WFI | 11U | 619 425,00 | 2024-12-28 | 3 | 1 | 0 | 365 | 0 | BIOMED_ULIS | #NAME? | Non trouvé | 7664 | 7664
WFICP701 | Pompe de distribution EPPI | U_MECA000152 | Maintenance pompe LKH-UP | MPS | DEF | U236WFI | 11U | 604 224,00 | 2024-07-15 | 3 | 1 | 0 | 52 | 1 | BIOMED_ULIS | #NAME? | Non trouvé | 7665 | 7665
WFICP702 | Pompe de distribution EPPI | U_MECA000152 | Maintenance pompe LKH-UP | MPS | DEF | U236WFI | 11U | 604 225,00 | 2024-07-15 | 3 | 1 | 0 | 52 | 1 | BIOMED_ULIS | #NAME? | Non trouvé | 7666 | 7666
WFICMT701 | Chaine mesure T° (conduct) départ BD04 | U_METR000012 | Vérification PERIODIQUE température | MPS | DEF | U236WFI | 11U | 604 186,00 | 2024-07-12 | 3 | 1 | 0 | 365 | 0 | BIOMED_ULIS | #NAME? | Non trouvé | 7667 | 7667
WFICMT702 | Chaine mesure T° (conduct) retour BD04 | U_METR000012 | Vérification PERIODIQUE température | MPS | AR | U236WFI | 11U | 604 187,00 | 2024-07-12 | 3 | 1 | 0 | 365 | 0 | BIOMED_ULIS | #NAME? | Non trouvé | 7668 | 7668
WFICMF701 | Régulation de débit retour BD04 | U_METR000011 | Vérification PERIODIQUE de débit | MPS | AR | U236WFI | 11U | 604 145,00 | 2024-07-11 | 3 | 1 | 0 | 365 | 0 | BIOMED_ULIS | #NAME? | Non trouvé | 7669 | 7669
WFIBD04 | Boucle distribution Eau PPI BD04 | U_PROC000025 | Sanitation boucle principale eau PPI | MPC | DEF | U236WFI | 11U | 112 724,00 | 401769 | 0 | 1 | 0 |  |  | BIOMED_ULIS | #NAME? | Non trouvé | 7670 | 7670
WFISBD106 | Ss boucle PPI uf albumine 8RC45/46/70/76 | U_CURA056542 | Déf T° haut | CON | AR | U236WFI | 11U | 129 143,00 | 401769 | 0 | 1 | 0 |  |  | BIOMED_ULIS | #NAME? | Non trouvé | 7671 | 7671
EXWFIHEX04 | Echangeur GW5 de WFISBD102 | U_SANS PREVENTIF | Sans préventif | MC | AR | U236WFI | AR |  | 401769 | 0 | 1 | 0 |  |  | BIOMED_ULIS | #NAME? | Non trouvé | 7672 | 7672
EXALBFL39 | Hotte à flux laminaire pièce 8RC39 | U_SANS PREVENTIF | Sans préventif | MC | AR | U440 | AR |  | 401769 | 0 | 1 | 0 |  |  | BIOMED_ULIS | #NAME? | Non trouvé | 7673 | 7673
UNFGSVM07 | Agitateur avec plateforme magnétique | U_SANS PREVENTIF | Sans préventif | MC | AR | U868 | AR |  | 401769 | 0 | 1 | 0 |  |  | BIOTECH_ULIS | #NAME? | Non trouvé | 7674 | 7674
MFPRLAB05 | Compteur de particules n°350-217 | U_LABO000005 | Maintenance préventive | MPS | DEF | U868 | 70U | 571 347,00 | 2023-12-31 | 3 | 1 | 0 | 365 | 0 | BIOTECH_ULIS | #NAME? | Non trouvé | 7675 | 7675
EXUDA2CMT02 | Enreg Temp UDA2CONG04 / BAT01PLC17 | U_METR000012 | Vérification PERIODIQUE température | MPS | DEF | U855 | 70U | 523 701,00 | 2049-12-26 | 0 | 1 | 0 |  |  | BIOTECH_ULIS | #NAME? | Non trouvé | 7676 | 7676
EXUDA2CMT02 | Enreg Temp UDA2CONG04 / BAT01PLC17 | U_METROLOGIE 12 | Vérification CURATIVE température | MC | DEF | U855 | 70U | 379 730,00 | 2050-01-01 | 0 | 1 | 0 |  |  | BIOTECH_ULIS | #NAME? | Non trouvé | 7677 | 7677
WFICMQ310_025 | Comptage amont cuves fixes WFISBD313 | U_METR000030 | Vérification PERIODIQUE de comptage | MPS | AR | U236WFI | 11U | 619 493,00 | 2024-12-30 | 3 | 1 | 0 | 365 | 0 | BIOMED_ULIS | #NAME? | Non trouvé | 7678 | 7678
WFICMF310_025 | Débit amont cuves fixes WFISBD313 | U_METR000011 | Vérification PERIODIQUE de débit | MPS | METR | U236WFI | 11U | 619 491,00 | 2024-12-30 | 3 | 1 | 0 | 365 | 0 | BIOMED_ULIS | #NAME? | Non trouvé | 7679 | 7679
WFICMF310_032 | Débit aval cuves fixes WFISBD313 | U_METR000011 | Vérification PERIODIQUE de débit | MPS | AR | U236WFI | 11U | 619 492,00 | 2024-12-30 | 3 | 1 | 0 | 365 | 0 | BIOMED_ULIS | #NAME? | Non trouvé | 7680 | 7680
GW5 | Boucle n°1 de distrib eau glycolée +20°C | U_FROID000046 | Nettoyage filtres GW | MPS | DEF | U222GW | 10U | 617 324,00 | 2024-12-24 | 3 | 1 | 0 | 365 | 0 | BIOMED_ULIS | #NAME? | Non trouvé | 7681 | 7681
GW1/2 | Production distri. eau glycolée -19°C | U_FROID000046 | Nettoyage filtres GW | MPS | DEF | U222GW | 10U | 598 348,00 | 2024-04-29 | 3 | 1 | 0 | 52 | 1 | BIOMED_ULIS | #NAME? | Non trouvé | 7682 | 7682
GW9 | Production distri. eau glycolée -12°C | U_FROID000046 | Nettoyage filtres GW | MPS | DEF | U222GW | 10U | 617 388,00 | 2024-06-29 | 3 | 1 | 0 | 26 | 1 | BIOMED_ULIS | #NAME? | Non trouvé | 7683 | 7683
GW11 | Produc. distri. eau glycolée circuit eth | U_FROID000046 | Nettoyage filtres GW | MPS | DEF | U222GW | 10U | 616 917,00 | 2024-05-29 | 3 | 1 | 0 | 26 | 1 | BIOMED_ULIS | #NAME? | Non trouvé | 7684 | 7684
GW3/4 | Production distri. eau glycolée +4°C | U_FROID000046 | Nettoyage filtres GW | MPS | DEF | U222GW | 10U | 598 359,00 | 2024-05-01 | 3 | 1 | 0 | 52 | 1 | BIOMED_ULIS | #NAME? | Non trouvé | 7685 | 7685
GW0 | Production distri. eau glycolée 0°C | U_FROID000046 | Nettoyage filtres GW | MPS | DEF | U222GW | 10U | 617 227,00 | 2024-06-07 | 3 | 1 | 0 | 26 | 1 | BIOMED_ULIS | #NAME? | Non trouvé | 7686 | 7686
TECHARM01 | Armoire de mesures | U_SANS PREVENTIF | Sans préventif | MC | AR | U108 | AR |  | 2049-12-31 | 0 | 1 | 0 |  |  | BIOMED_ULIS | #NAME? | Non trouvé | 7687 | 7687
TECHUR10 | Collecteur de mesures Jumo LogoScreen | U_SANS PREVENTIF | Sans préventif | MC | AR | U108 | AR |  | 2049-12-31 | 0 | 1 | 0 |  |  | BIOMED_ULIS | #NAME? | Non trouvé | 7688 | 7688
TECHCMP14 | Pression voie 1 / TECHUR10 | U_METROLOGIE 15 | Vérification CURATIVE pression | MC | DEF | U108 | 11U | 607 924,00 | 401769 | 0 | 1 | 0 |  |  | BIOMED_ULIS | #NAME? | Non trouvé | 7689 | 7689
TECHCMP15 | Pression voie 2 / TECHUR10 | U_METROLOGIE 15 | Vérification CURATIVE pression | MC | DEF | U108 | 11U | 519 970,00 | 401769 | 0 | 1 | 0 |  |  | BIOMED_ULIS | #NAME? | Non trouvé | 7690 | 7690
TECHCMP16 | Pression voie 3 / TECHUR10 | U_METROLOGIE 15 | Vérification CURATIVE pression | MC | DEF | U108 | 11U | 475 910,00 | 2050-01-01 | 0 | 1 | 0 |  |  | BIOMED_ULIS | #NAME? | Non trouvé | 7691 | 7691
TECHCMP17 | Pression voie 4 / TECHUR10 | U_METROLOGIE 15 | Vérification CURATIVE pression | MC | AR | U108 | 11U | 520 352,00 | 401769 | 0 | 1 | 0 |  |  | BIOMED_ULIS | #NAME? | Non trouvé | 7692 | 7692
TECHCMP18 | Pression voie 5 / TECHUR10 | U_METROLOGIE 15 | Vérification CURATIVE pression | MC | DEF | U108 | 11U | 599 831,00 | 401769 | 0 | 1 | 0 |  |  | BIOMED_ULIS | #NAME? | Non trouvé | 7693 | 7693
TECHCMP19 | Pression voie 6 / TECHUR10 | U_METROLOGIE 15 | Vérification CURATIVE pression | MC | DEF | U108 | 11U | 579 904,00 | 401769 | 0 | 1 | 0 |  |  | BIOMED_ULIS | #NAME? | Non trouvé | 7694 | 7694
TECHCMP20 | Pression voie 7 / TECHUR10 | U_METROLOGIE 15 | Vérification CURATIVE pression | MC | DEF | U108 | 11U | 554 212,00 | 401769 | 0 | 1 | 0 |  |  | BIOMED_ULIS | #NAME? | Non trouvé | 7695 | 7695
TECHCMT202 | Température voie 9 / TECHUR10 | U_METROLOGIE 12 | Vérification CURATIVE température | MC | DEF | U108 | 11U | 593 051,00 | 401769 | 0 | 1 | 0 |  |  | BIOMED_ULIS | #NAME? | Non trouvé | 7696 | 7696
TECHCMT203 | Température voie 10 / TECHUR10 | U_METROLOGIE 12 | Vérification CURATIVE température | MC | DEF | U108 | 11U | 598 554,00 | 401769 | 0 | 1 | 0 |  |  | BIOMED_ULIS | #NAME? | Non trouvé | 7697 | 7697
ADECMP113_024 | Pression amont filtres | U_METR000015 | Vérification PERIODIQUE pression | MPS | DEF | U421DEAE | 11U | 598 140,00 | 2024-05-02 | 3 | 1 | 0 | 52 | 1 | BIOMED_ULIS | #NAME? | Non trouvé | 7698 | 7698
ADECMP113_029 | Pression amont colonne | U_METR000015 | Vérification PERIODIQUE pression | MPS | DEF | U421DEAE | 11U | 598 141,00 | 2024-05-02 | 3 | 1 | 0 | 52 | 1 | BIOMED_ULIS | #NAME? | Non trouvé | 7699 | 7699
ADECMP113_031 | Pression sortie colonne | U_METR000015 | Vérification PERIODIQUE pression | MPS | DEF | U421DEAE | 11U | 598 142,00 | 2024-05-02 | 3 | 1 | 0 | 52 | 1 | BIOMED_ULIS | #NAME? | Non trouvé | 7700 | 7700
ADECMT113_032 | Aff. enreg. temp sortie colonne ADECR113 | U_METR000012 | Vérification PERIODIQUE température | MPS | DEF | U421DEAE | 11U | 598 145,00 | 2024-05-02 | 3 | 1 | 0 | 52 | 1 | BIOMED_ULIS | #NAME? | Non trouvé | 7701 | 7701
TAMCMF113_141 | Mesure débit envoi tampon | U_METR000011 | Vérification PERIODIQUE de débit | MPS | DEF | U421DEAE | 11U | 598 151,00 | 2024-05-02 | 3 | 1 | 0 | 52 | 1 | BIOMED_ULIS | #NAME? | Non trouvé | 7702 | 7702
ADECMF113_131 | Mesure débit envoi WFI | U_METR000011 | Vérification PERIODIQUE de débit | MPS | DEF | U421DEAE | 11U | 598 139,00 | 2024-05-02 | 3 | 1 | 0 | 52 | 1 | BIOMED_ULIS | #NAME? | Non trouvé | 7703 | 7703
ADECMT113_138 | Aff. enreg temp sortie diluteur ADECR113 | U_METR000012 | Vérification PERIODIQUE température | MPS | DEF | U421DEAE | 11U | 598 146,00 | 2024-05-02 | 3 | 1 | 0 | 52 | 1 | BIOMED_ULIS | #NAME? | Non trouvé | 7704 | 7704
TAMCMP113_148 | Pression aval pompe tampon | U_METR000015 | Vérification PERIODIQUE pression | MPS | DEF | U421DEAE | 11U | 598 205,00 | 2024-05-08 | 3 | 1 | 0 | 365 | 0 | BIOMED_ULIS | #NAME? | Non trouvé | 7705 | 7705
ADECMP113_147 | Pression aval pompe WFI | U_METR000015 | Vérification PERIODIQUE pression | MPS | DEF | U421DEAE | 11U | 598 143,00 | 2024-05-02 | 3 | 1 | 0 | 52 | 1 | BIOMED_ULIS | #NAME? | Non trouvé | 7706 | 7706
NEP02CMW01 | Poids cuve NEP02 | U_METR000013 | Vérification PERIODIQUE mesure pesage | MPS | DEF | U236NEP | 11U | 603 758,00 | 2024-07-17 | 3 | 1 | 0 | 52 | 1 | BIOMED_ULIS | #NAME? | Non trouvé | 7707
NEP02CMF01 | Mesure débit envoi pompe NEP02 | U_METR000011 | Vérification PERIODIQUE de débit | MPS | DEF | U236NEP | 11U | 603 754,00 | 2024-07-17 | 3 | 1 | 0 | 52 | 1 | BIOMED_ULIS | #NAME? | Non trouvé | 7708 | 7708
NEP02CMC01 | Mesure conductivité retour cuve NEP02 | U_METR000018 | Vérif. PERIODIQUE mesure conductivité circuit | MPS | DEF | U236NEP | 11U | 621 446,00 | 2024-07-16 | 3 | 1 | 0 | 26 | 1 | BIOMED_ULIS | #NAME? | Non trouvé | 7709 | 7709
NEP02CMQ01 | Mesure comptage envoi pompe NEP02 | U_METR000030 | Vérification PERIODIQUE de comptage | MPS | DEF | U236NEP | 11U | 603 755,00 | 2024-07-17 | 3 | 1 | 0 | 52 | 1 | BIOMED_ULIS | #NAME? | Non trouvé | 7710 | 7710
NEP02CMT01 | Température retour cuve NEP02 | U_METR000012 | Vérification PERIODIQUE température | MPS | DEF | U236NEP | 11U | 603 756,00 | 2024-07-17 | 3 | 1 | 0 | 52 | 1 | BIOMED_ULIS | #NAME? | Non trouvé | 7711 | 7711
NEP02CMT02 | Mesure température soutirage cuve NEP | U_METR000012 | Vérification PERIODIQUE température | MPS | DEF | U236NEP | 11U | 603 757,00 | 2024-07-17 | 3 | 1 | 0 | 52 | 1 | BIOMED_ULIS | #NAME? | Non trouvé | 7712 | 7712
EXADECMC113_155 | Conductivité sortie diluteur gamme basse | U_SANS PREVENTIF | Sans préventif | MC | AR | U421DEAE | AR |  | 2011-10-20 | 0 | 1 | 0 |  |  | BIOMED_ULIS | #NAME? | Non trouvé | 7713 | 7713
EXADECMC123_136 | Conductivité sortie diluteur gamme basse | U_SANS PREVENTIF | Sans préventif | MC | AR | U421DEAE | AR |  | 2011-10-20 | 0 | 1 | 0 |  |  | BIOMED_ULIS | #NAME? | Non trouvé | 7714 | 7714
ACCV76F1 | Filtre terminal sas déchets décong | U_CLIM000138 | Remplacement filtre HEPA | MPS | CLIM | U222AC | 10U | 428 105,00 | 2024-12-15 | 2 | 1 | 0 | 2 190,00 | 0 | BIOMED_ULIS | #NAME? | Non trouvé | 7715 | 7715
ACCV77F01 | Filtration terminale ACCV77 en 8RC24 | U_CLIM000138 | Remplacement filtre HEPA | MPC | DEF | U222AC | 10U | 132 215,00 | 401769 | 0 | 1 | 0 |  |  | BIOMED_ULIS | #NAME? | Non trouvé | 7716 | 7716
ACCV75 | Caisson vent sas sortie décongélation | U_CLIM000203 | Vitesses souff. repri. termi. pour Emery | MPS | DEF | U222AC | 10U | 617 232,00 | 2024-12-07 | 3 | 1 | 0 | 52 | 1 | BIOMED_ULIS | #NAME? | Non trouvé | 7717 | 7717
ACCV76 | Caisson vent sas déchet décongélation | U_CLIM000203 | Vitesses souff. repri. termi. pour Emery | MPS | DEF | U222AC | 10U | 617 233,00 | 2024-12-07 | 3 | 1 | 0 | 52 | 1 | BIOMED_ULIS | #NAME? | Non trouvé | 7718 | 7718
ACCV77 | Caisson vent vestiaires RDC décongélation | U_CLIM000203 | Vitesses souff. repri. termi. pour Emery | MPS | DEF | U222AC | 10U | 617 234,00 | 2024-12-07 | 3 | 1 | 0 | 52 | 1 | BIOMED_ULIS | #NAME? | Non trouvé | 7719 | 7719
AC77CE01 | Caisson d'extrac. laverie équipements mobiles | U_CLIM000211 | Maintenance extraction ( type escargot")" | MPS | DEF | U222AC | 10U | 603 156,00 | 2024-07-12 | 3 | 1 | 0 | 52 | 1 | BIOMED_ULIS | #NAME? | Non trouvé | 7720 | 7720
ALBR004 | Réacteur n°4 fractionnement albumine | U_MECA000020 | Maintenance annuelle réacteur cuverie | MPS | DEF | U440 | 11U | 616 639,00 | 2024-10-13 | 3 | 1 | 0 | 365 | 0 | BIOMED_ULIS | #NAME? | Non trouvé | 7721
OPLETUV21 | Enceinte climatique POL-EKO n° 570BC11062 | U_AVEC | Gammes à associer | MPS | AR | U601OPL | AR |  | 2020-12-31 | 0 | 1 | 0 |  |  | BIOMED_ULIS | #NAME? | Non trouvé | 7722 | 7722
OPLCMT115 | Enreg. temp étuve OPLETUV21/BAT01ARM02 | U_METROLOGIE 12 | Vérification CURATIVE température | MC | DEF | U601OPL | 20U | 91 176,00 | 401769 | 0 | 1 | 0 |  |  | BIOMED_ULIS | #NAME? | Non trouvé | 7723 | 7723
UDA1CMQ100 | Pipet-lite XLS | U_SANS PREVENTIF | Sans préventif | MC | AR | U855 | AR |  | 2011-10-27 | 0 | 1 | 0 |  |  | BIOTECH_ULIS | #NAME? | Non trouvé | 7724 | 7724
UDA1CMQ101 | Pipet-lite XLS | U_SANS PREVENTIF | Sans préventif | MC | AR | U855 | AR |  | 2011-10-27 | 0 | 1 | 0 |  |  | BIOTECH_ULIS | #NAME? | Non trouvé | 7725 | 7725
UDA1CMQ102 | Pipet-lite XLS | U_SANS PREVENTIF | Sans préventif | MC | AR | U855 | AR |  | 2011-10-27 | 0 | 1 | 0 |  |  | BIOTECH_ULIS | #NAME? | Non trouvé | 7726 | 7726
UDA1CMQ103 | Pipet-lite XLS | U_SANS PREVENTIF | Sans préventif | MC | AR | U855 | AR |  | 2011-10-27 | 0 | 1 | 0 |  |  | BIOTECH_ULIS | #NAME? | Non trouvé | 7727 | 7727
UDA1CMQ104 | Pipet-lite XLS | U_SANS PREVENTIF | Sans préventif | MC | AR | U855 | AR |  | 2011-10-27 | 0 | 1 | 0 |  |  | BIOTECH_ULIS | #NAME? | Non trouvé | 7728 | 7728
UDA1CMQ105 | Pipet-lite XLS | U_SANS PREVENTIF | Sans préventif | MC | AR | U855 | AR |  | 2011-10-27 | 0 | 1 | 0 |  |  | BIOTECH_ULIS | #NAME? | Non trouvé | 7729 | 7729
UDA1CMQ106 | Pipet-lite XLS | U_SANS PREVENTIF | Sans préventif | MC | AR | U855 | AR |  | 2011-10-27 | 0 | 1 | 0 |  |  | BIOTECH_ULIS | #NAME? | Non trouvé | 7730 | 7730
UDA1CMQ107 | Pipet-lite XLS | U_SANS PREVENTIF | Sans préventif | MC | AR | U855 | AR |  | 2011-10-27 | 0 | 1 | 0 |  |  | BIOTECH_ULIS | #NAME? | Non trouvé | 7731 | 7731
UDA1CMQ108 | Pipet-lite XLS | U_SANS PREVENTIF | Sans préventif | MC | AR | U855 | AR |  | 2011-10-27 | 0 | 1 | 0 |  |  | BIOTECH_ULIS | #NAME? | Non trouvé | 7732 | 7732
EXUDA1CMQ09 | Pipet-lite XLS | U_SANS PREVENTIF | Sans préventif | MC | AR | U855 | AR |  | 2011-10-27 | 0 | 1 | 0 |  |  | BIOTECH_ULIS | #NAME? | Non trouvé | 7733 | 7733
UDA1CMQ110 | Pipet-lite XLS | U_SANS PREVENTIF | Sans préventif | MC | AR | U855 | AR |  | 2011-10-27 | 0 | 1 | 0 |  |  | BIOTECH_ULIS | #NAME? | Non trouvé | 7734 | 7734
UDA1CMQ111 | Pipet-lite XLS | U_SANS PREVENTIF | Sans préventif | MC | AR | U855 | AR |  | 2011-10-27 | 0 | 1 | 0 |  |  | BIOTECH_ULIS | #NAME? | Non trouvé | 7735 | 7735
UDA1CMQ112 | Pipet-lite XLS | U_SANS PREVENTIF | Sans préventif | MC | AR | U855 | AR |  | 2011-10-27 | 0 | 1 | 0 |  |  | BIOTECH_ULIS | #NAME? | Non trouvé | 7736 | 7736
UDA1CMQ113 | Pipette Autorep-Elect | U_SANS PREVENTIF | Sans préventif | MC | AR | U855 | AR |  | 2011-10-27 | 0 | 1 | 0 |  |  | BIOTECH_ULIS | #NAME? | Non trouvé | 7737 | 7737
UDA1CMQ36 | Labsystems-pipette 8 canaux | U_SANS PREVENTIF | Sans préventif | MC | AR | U855 | AR |  | 2011-10-27 | 0 | 1 | 0 |  |  | BIOTECH_ULIS | #NAME? | Non trouvé | 7738 | 7738
UDA1CMQ39 | Pipet-lite LTS 8 canaux | U_SANS PREVENTIF | Sans préventif | MC | AR | U855 | AR |  | 2011-10-27 | 0 | 1 | 0 |  |  | BIOTECH_ULIS | #NAME? | Non trouvé | 7739 | 7739
UDA1CMQ46 | Pipet-lite LTS | U_SANS PREVENTIF | Sans préventif | MC | AR | U855 | AR |  | 2011-10-27 | 0 | 1 | 0 |  |  | BIOTECH_ULIS | #NAME? | Non trouvé | 7740 | 7740
EXUDA1CMQ48 | Eppendorf repeater plus | U_SANS PREVENTIF | Sans préventif | MC | AR | U855 | AR |  | 2011-10-27 | 0 | 1 | 0 |  |  | BIOTECH_ULIS | #NAME? | Non trouvé | 7741 | 7741
EXUDA1CMQ51 | Pipet-lite LTS | U_SANS PREVENTIF | Sans préventif | MC | AR | U855 | AR |  | 2011-10-27 | 0 | 1 | 0 |  |  | BIOTECH_ULIS | #NAME? | Non trouvé | 7742 | 7742
EXUDA1CMQ58 | Pipet-lite LTS | U_SANS PREVENTIF | Sans préventif | MC | AR | U855 | AR |  | 2011-10-27 | 0 | 1 | 0 |  |  | BIOTECH_ULIS | #NAME? | Non trouvé | 7743 | 7743
EX1MGGCEL01 | Chariot élévateur élec. n°1 tridirect. | U_LEVA000019 | Maintenance chariot élévateur | MPS | DEF | U168 | 15U | 600 526,00 | 2024-03-16 | 3 | 30 | 0 | 26 | 1 | BIOMED_ULIS | #NAME? | Non trouvé | 7744 | 7744
UDA1CMQ65 | Pipet-lite LTS | U_SANS PREVENTIF | Sans préventif | MC | AR | U855 | AR |  | 2011-10-28 | 0 | 1 | 0 |  |  | BIOTECH_ULIS | #NAME? | Non trouvé | 7745 | 7745
UDA1CMQ66 | Pipet-lite LTS | U_SANS PREVENTIF | Sans préventif | MC | AR | U855 | AR |  | 2011-10-28 | 0 | 1 | 0 |  |  | BIOTECH_ULIS | #NAME? | Non trouvé | 7746 | 7746
UDA1CMQ67 | Pipet-lite LTS | U_SANS PREVENTIF | Sans préventif | MC | AR | U855 | AR |  | 2011-10-28 | 0 | 1 | 0 |  |  | BIOTECH_ULIS | #NAME? | Non trouvé | 7747 | 7747
UDA1CMQ68 | Pipet-lite LTS | U_SANS PREVENTIF | Sans préventif | MC | AR | U855 | AR |  | 2011-10-28 | 0 | 1 | 0 |  |  | BIOTECH_ULIS | #NAME? | Non trouvé | 7748 | 7748
UDA1CMQ69 | Pipet-lite LTS | U_SANS PREVENTIF | Sans préventif | MC | AR | U855 | AR |  | 2011-10-28 | 0 | 1 | 0 |  |  | BIOTECH_ULIS | #NAME? | Non trouvé | 7749 | 7749
UDA1CMQ70 | Pipet-lite LTS | U_SANS PREVENTIF | Sans préventif | MC | AR | U855 | AR |  | 2011-10-28 | 0 | 1 | 0 |  |  | BIOTECH_ULIS | #NAME? | Non trouvé | 7750 | 7750
UDA1CMQ71 | Pipet-lite LTS | U_SANS PREVENTIF | Sans préventif | MC | AR | U855 | AR |  | 2011-10-28 | 0 | 1 | 0 |  |  | BIOTECH_ULIS | #NAME? | Non trouvé | 7751 | 7751
UDA1CMQ72 | Pipet-lite LTS | U_SANS PREVENTIF | Sans préventif | MC | AR | U855 | AR |  | 2011-10-28 | 0 | 1 | 0 |  |  | BIOTECH_ULIS | #NAME? | Non trouvé | 7752 | 7752
UDA1CMQ73 | Pipet-lite LTS | U_SANS PREVENTIF | Sans préventif | MC | AR | U855 | AR |  | 2011-10-28 | 0 | 1 | 0 |  |  | BIOTECH_ULIS | #NAME? | Non trouvé | 7753 | 7753
UDA1CMQ74 | Pipet-lite LTS | U_SANS PREVENTIF | Sans préventif | MC | AR | U855 | AR |  | 2011-10-28 | 0 | 1 | 0 |  |  | BIOTECH_ULIS | #NAME? | Non trouvé | 7754 | 7754
UDA1CMQ76 | Pipet-lite LTS | U_SANS PREVENTIF | Sans préventif | MC | AR | U855 | AR |  | 2011-10-28 | 0 | 1 | 0 |  |  | BIOTECH_ULIS | #NAME? | Non trouvé | 7755 | 7755
UDA1CMQ77 | Pipet-lite LTS | U_SANS PREVENTIF | Sans préventif | MC | AR | U855 | AR |  | 2011-10-28 | 0 | 1 | 0 |  |  | BIOTECH_ULIS | #NAME? | Non trouvé | 7756 | 7756
UDA1CMQ78 | Pipet-lite LTS | U_SANS PREVENTIF | Sans préventif | MC | AR | U855 | AR |  | 2011-10-28 | 0 | 1 | 0 |  |  | BIOTECH_ULIS | #NAME? | Non trouvé | 7757 | 7757
UDA1CMQ79 | Pipet-lite LTS | U_SANS PREVENTIF | Sans préventif | MC | AR | U855 | AR |  | 2011-10-28 | 0 | 1 | 0 |  |  | BIOTECH_ULIS | #NAME? | Non trouvé | 7758 | 7758
UDA1CMQ80 | Pipet-lite LTS | U_SANS PREVENTIF | Sans préventif | MC | AR | U855 | AR |  | 2011-10-28 | 0 | 1 | 0 |  |  | BIOTECH_ULIS | #NAME? | Non trouvé | 7759 | 7759
UDA1CMQ85 | Pipette Rainin L-200 | U_SANS PREVENTIF | Sans préventif | MC | AR | U855 | AR |  | 2011-10-28 | 0 | 1 | 0 |  |  | BIOTECH_ULIS | #NAME? | Non trouvé | 7760 | 7760
UDA1CMQ86 | Pipet-lite LTS | U_SANS PREVENTIF | Sans préventif | MC | AR | U855 | AR |  | 2011-10-28 | 0 | 1 | 0 |  |  | BIOTECH_ULIS | #NAME? | Non trouvé | 7761 | 7761
UDA1CMQ87 | Pipet-lite LTS | U_SANS PREVENTIF | Sans préventif | MC | AR | U855 | AR |  | 2011-10-28 | 0 | 1 | 0 |  |  | BIOTECH_ULIS | #NAME? | Non trouvé | 7762 | 7762
UDA1CMQ89 | Pipet-lite LTS | U_SANS PREVENTIF | Sans préventif | MC | AR | U855 | AR |  | 2011-10-28 | 0 | 1 | 0 |  |  | BIOTECH_ULIS | #NAME? | Non trouvé | 7763 | 7763
UDA1CMQ90 | Pipet-lite LTS | U_SANS PREVENTIF | Sans préventif | MC | AR | U855 | AR |  | 2011-10-28 | 0 | 1 | 0 |  |  | BIOTECH_ULIS | #NAME? | Non trouvé | 7764 | 7764
UDA1CMQ92 | Pipet-lite LTS | U_SANS PREVENTIF | Sans préventif | MC | AR | U855 | AR |  | 2011-10-28 | 0 | 1 | 0 |  |  | BIOTECH_ULIS | #NAME? | Non trouvé | 7765 | 7765
UDA1CMQ93 | Pipet-lite LTS | U_SANS PREVENTIF | Sans préventif | MC | AR | U855 | AR |  | 2011-10-28 | 0 | 1 | 0 |  |  | BIOTECH_ULIS | #NAME? | Non trouvé | 7766 | 7766
UDA1CMQ95 | Pipet-lite LTS | U_SANS PREVENTIF | Sans préventif | MC | AR | U855 | AR |  | 2011-10-28 | 0 | 1 | 0 |  |  | BIOTECH_ULIS | #NAME? | Non trouvé | 7767 | 7767
UDA1CMQ96 | Pipet-lite LTS | U_SANS PREVENTIF | Sans préventif | MC | AR | U855 | AR |  | 2011-10-28 | 0 | 1 | 0 |  |  | BIOTECH_ULIS | #NAME? | Non trouvé | 7768 | 7768
UDA1CMQ99 | Pipet-lite XLS | U_SANS PREVENTIF | Sans préventif | MC | AR | U855 | AR |  | 2011-10-28 | 0 | 1 | 0 |  |  | BIOTECH_ULIS | #NAME? | Non trouvé | 7769 | 7769
UDA1CMQ98 | Pipet-lite XLS | U_SANS PREVENTIF | Sans préventif | MC | AR | U855 | AR |  | 2011-10-28 | 0 | 1 | 0 |  |  | BIOTECH_ULIS | #NAME? | Non trouvé | 7770 | 7770
PLAPEL03 | Machine à peler les poches plasma | U_MECA000046 | Polissage semestriel | MPS | DEF | U410 | 11U | 619 245,00 | 2024-06-15 | 3 | 30 | 0 | 26 | 1 | BIOMED_ULIS | #NAME? | Non trouvé | 7771 | 7771
NEP05ST05 | Station NEP laverie Albumine | U_CURA057029 | Vidange de la sous-station | CON | AR | U236NEP | 11U | 367 362,00 | 401769 | 0 | 1 | 0 |  |  | BIOMED_ULIS | #NAME? | Non trouvé | 7772 | 7772
EXOPLCMT40 | Régul temp congélateur OPLCONG11 | U_SANS PREVENTIF | Sans préventif | MC | AR | U601OPL | AR |  | 2011-11-03 | 0 | 1 | 0 |  |  | BIOMED_ULIS | #NAME? | Non trouvé | 7773 | 7773
EXOPLCMT46 | Enreg temp congélateur OPLCONG11/OPLUR04 | U_SANS PREVENTIF | Sans préventif | MC | AR | U601OPL | AR |  | 2011-11-03 | 0 | 1 | 0 |  |  | BIOMED_ULIS | #NAME? | Non trouvé | 7774 | 7774
EXMCBCMT09 | Indication temp MCBETUV07 | U_SANS PREVENTIF | Sans préventif | MC | AR | U640MCB | AR |  | 2011-11-04 | 0 | 1 | 0 |  |  | BIOMED_ULIS | #NAME? | Non trouvé | 7775 | 7775
EXADECMC112_155 | Conductivité sortie diluteur gamme basse | U_SANS PREVENTIF | Sans préventif | MC | AR | U421DEAE | AR |  | 2011-11-07 | 0 | 1 | 0 |  |  | BIOMED_ULIS | #NAME? | Non trouvé | 7776 | 7776
EXGTCARM03 | Armoire GTC Bâtiment 11 | U_SANS PREVENTIF | Sans préventif | MC | AR | U235GTC | AR |  | 2011-11-07 | 0 | 1 | 0 |  |  | BIOMED_ULIS | #NAME? | Non trouvé | 7777 | 7777
EXANIATC06 | Appareil de désinfection locaux | U_SANS PREVENTIF | Sans préventif | MC | AR | U881USNC | AR |  | 2011-11-08 | 0 | 1 | 0 |  |  | BIOTECH_ULIS | #NAME? | Non trouvé | 7778 | 7778
EXANIIMP15 | Imprimante appareil désinfection ANIATC06 | U_SANS PREVENTIF | Sans préventif | MC | AR | U881USNC | AR |  | 2011-11-08 | 0 | 1 | 0 |  |  | BIOTECH_ULIS | #NAME? | Non trouvé | 7779 | 7779
EXANIATC07 | Appareil de désinfection locaux | U_SANS PREVENTIF | Sans préventif | MC | AR | U881USNC | AR |  | 2011-11-08 | 0 | 1 | 0 |  |  | BIOTECH_ULIS | #NAME? | Non trouvé | 7780 | 7780
EXANIATC08 | Appareil de désinfection locaux | U_SANS PREVENTIF | Sans préventif | MC | AR | U881USNC | AR |  | 2011-11-08 | 0 | 1 | 0 |  |  | BIOTECH_ULIS | #NAME? | Non trouvé | 7781 | 7781
EXANIATC09 | Appareil de désinfection locaux | U_SANS PREVENTIF | Sans préventif | MC | AR | U881USNC | AR |  | 2011-11-08 | 0 | 1 | 0 |  |  | BIOTECH_ULIS | #NAME? | Non trouvé | 7782 | 7782
EXANIATC10 | Appareil de désinfection locaux | U_SANS PREVENTIF | Sans préventif | MC | AR | U881USNC | AR |  | 2011-11-08 | 0 | 1 | 0 |  |  | BIOTECH_ULIS | #NAME? | Non trouvé | 7783 | 7783
EXANIC03 | Centrifugeuse | U_SANS PREVENTIF | Sans préventif | MC | AR | U881USNC | AR |  | 2011-11-09 | 0 | 1 | 0 |  |  | BIOTECH_ULIS | #NAME? | Non trouvé | 7784 | 7784
EXANICMA01 | PH mètre Knick 913 | U_SANS PREVENTIF | Sans préventif | MC | AR | U881USNC | AR |  | 2011-11-09 | 0 | 1 | 0 |  |  | BIOTECH_ULIS | #NAME? | Non trouvé | 7785 | 7785
EXANICMLU01 | Luxmètre Roline n°95045795 | U_SANS PREVENTIF | Sans préventif | MC | AR | U881USNC | AR |  | 2011-11-09 | 0 | 1 | 0 |  |  | BIOTECH_ULIS | #NAME? | Non trouvé | 7786 | 7786
EXANICMT05 | Thermomètre étalon ITI 20 | U_SANS PREVENTIF | Sans préventif | MC | AR | U881USNC | AR |  | 2011-11-09 | 0 | 1 | 0 |  |  | BIOTECH_ULIS | #NAME? | Non trouvé | 7787 | 7787
EXANICMT06 | Thermomètre étalon ITI 7T | U_SANS PREVENTIF | Sans préventif | MC | AR | U881USNC | AR |  | 2011-11-09 | 0 | 1 | 0 |  |  | BIOTECH_ULIS | #NAME? | Non trouvé | 7788 | 7788
MCBCMT64 | Enreg temp MCBETUV13/BAT01ARM04 | U_METR000012 | Vérification PERIODIQUE température | MPS | AR | U640MCB | 21U | 610 738,00 | 2024-10-10 | 3 | 1 | 0 | 52 | 1 | BIOMED_ULIS | #NAME? | Non trouvé
MCBCMT63 | Enreg temp MCBETUV12/BAT01ARM04 | U_METR000012 | Vérification PERIODIQUE température | MPS | AR | U640MCB | 21U | 610 737,00 | 2024-10-10 | 3 | 1 | 0 | 52 | 1 | BIOMED_ULIS | #NAME? | Non trouvé | 7790 | 7790
OPLCMT115 | Enreg. temp étuve OPLETUV21/BAT01ARM02 | U_METR000012 | Vérification PERIODIQUE température | MPS | DEF | U601OPL | 20U | 568 602,00 | 2023-10-12 | 3 | 1 | 0 | 52 | 1 | BIOMED_ULIS | #NAME? | Non trouvé | 7791 | 7791
EXANICMT36 | Enreg température ANICONG05/GTC | U_SANS PREVENTIF | Sans préventif | MC | AR | U881USNC | AR |  | 2011-11-10 | 0 | 1 | 0 |  |  | BIOTECH_ULIS | #NAME? | Non trouvé | 7792 | 7792
EXANICONG05 | Congélateur -80°C | U_SANS PREVENTIF | Sans préventif | MC | AR | U881USNC | AR |  | 2011-11-10 | 0 | 1 | 0 |  |  | BIOTECH_ULIS | #NAME? | Non trouvé | 7793 | 7793
EXANICMT39 | Enreg température ANICONG06/GTC | U_SANS PREVENTIF | Sans préventif | MC | AR | U881USNC | AR |  | 2011-11-10 | 0 | 1 | 0 |  |  | BIOTECH_ULIS | #NAME? | Non trouvé | 7794 | 7794
EXANICONG06 | CONGELATEUR 500L -20 C | U_SANS PREVENTIF | Sans préventif | MC | AR | U881USNC | AR |  | 2011-11-10 | 0 | 1 | 0 |  |  | BIOTECH_ULIS | #NAME? | Non trouvé | 7795 | 7795
EXANICMT28 | Indication température ANICONG05 | U_SANS PREVENTIF | Sans préventif | MC | AR | U881USNC | AR |  | 2011-11-10 | 0 | 1 | 0 |  |  | BIOTECH_ULIS | #NAME? | Non trouvé | 7796 | 7796
EXANICONG04 | Congélateur n°4 | U_SANS PREVENTIF | Sans préventif | MC | AR | U881USNC | AR |  | 2011-11-10 | 0 | 1 | 0 |  |  | BIOTECH_ULIS | #NAME? | Non trouvé | 7797 | 7797
EXANICMP66 | Surpression enceinte A-B partie A | U_SANS PREVENTIF | Sans préventif | MC | AR | U881USNC | AR |  | 2011-11-10 | 0 | 1 | 0 |  |  | BIOTECH_ULIS | #NAME? | Non trouvé | 7798 | 7798
EXANICMP63 | Surpression enceinte C-D partie A | U_SANS PREVENTIF | Sans préventif | MC | AR | U881USNC | AR |  | 2011-11-10 | 0 | 1 | 0 |  |  | BIOTECH_ULIS | #NAME? | Non trouvé | 7799 | 7799
EXANICMP64 | Surpression enceinte C-D partie B | U_SANS PREVENTIF | Sans préventif | MC | AR | U881USNC | AR |  | 2011-11-10 | 0 | 1 | 0 |  |  | BIOTECH_ULIS | #NAME? | Non trouvé | 7800 | 7800
EXANICMP65 | Surpression enceinte E-F | U_SANS PREVENTIF | Sans préventif | MC | AR | U881USNC | AR |  | 2011-11-10 | 0 | 1 | 0 |  |  | BIOTECH_ULIS | #NAME? | Non trouvé | 7801 | 7801
EXANICMT29 | Indication température ANIETUV04 | U_SANS PREVENTIF | Sans préventif | MC | AR | U881USNC | AR |  | 2011-11-10 | 0 | 1 | 0 |  |  | BIOTECH_ULIS | #NAME? | Non trouvé | 7802 | 7802
EXANIFL02 | Unité trait air cages ventil individuell | U_SANS PREVENTIF | Sans préventif | MC | AR | U881USNC | AR |  | 2011-11-14 | 0 | 1 | 0 |  |  | BIOTECH_ULIS | #NAME? | Non trouvé | 7803 | 7803
EXANIFL03 | Hotte à flux laminaire | U_SANS PREVENTIF | Sans préventif | MC | AR | U881USNC | AR |  | 2011-11-14 | 0 | 1 | 0 |  |  | BIOTECH_ULIS | #NAME? | Non trouvé | 7804 | 7804
EXANIFL04 | Hotte à flux laminaire PSM | U_SANS PREVENTIF | Sans préventif | MC | AR | U881USNC | AR |  | 2011-11-14 | 0 | 1 | 0 |  |  | BIOTECH_ULIS | #NAME? | Non trouvé | 7805 | 7805
EXANIFL22 | Hotte à flux laminaire unité n°22 | U_SANS PREVENTIF | Sans préventif | MC | AR | U881USNC | AR |  | 2011-11-14 | 0 | 1 | 0 |  |  | BIOTECH_ULIS | #NAME? | Non trouvé | 7806 | 7806
EXANIFL23 | Hotte à flux laminaire unité n°23 | U_SANS PREVENTIF | Sans préventif | MC | AR | U881USNC | AR |  | 2011-11-14 | 0 | 1 | 0 |  |  | BIOTECH_ULIS | #NAME? | Non trouvé | 7807 | 7807
EXANIFL27 | Hotte à flux laminaire unité n°27 | U_SANS PREVENTIF | Sans préventif | MC | AR | U881USNC | AR |  | 2011-11-14 | 0 | 1 | 0 |  |  | BIOTECH_ULIS | #NAME? | Non trouvé | 7808 | 7808
EXANIFL28 | Hotte à flux laminaire unité n°28 | U_SANS PREVENTIF | Sans préventif | MC | AR | U881USNC | AR |  | 2011-11-14 | 0 | 1 | 0 |  |  | BIOTECH_ULIS | #NAME? | Non trouvé | 7809 | 7809
EXANIIMP01 | Imprimante de balance Mettler n°1 | U_SANS PREVENTIF | Sans préventif | MC | AR | U881USNC | AR |  | 2011-11-14 | 0 | 1 | 0 |  |  | BIOTECH_ULIS | #NAME? | Non trouvé | 7810 | 7810
EXANIIMP03 | Imprimante de balance Mettler n°3 | U_SANS PREVENTIF | Sans préventif | MC | AR | U881USNC | AR |  | 2011-11-14 | 0 | 1 | 0 |  |  | BIOTECH_ULIS | #NAME? | Non trouvé | 7811 | 7811
EXANIIMP04 | Imprimante de balance Mettler n°4 | U_SANS PREVENTIF | Sans préventif | MC | AR | U881USNC | AR |  | 2011-11-14 | 0 | 1 | 0 |  |  | BIOTECH_ULIS | #NAME? | Non trouvé | 7812 | 7812
AC26CT26 | Caisson de traitement d'air AC26 | U_CLIM000201 | Contrôle CTA | MPS | DEF | U222AC | 10U | 626 646,00 | 2024-02-27 | 3 | 1 | 0 | 30 | 0 | BIOMED_ULIS | #NAME? | Non trouvé | 7813 | 7813
AC25CT25 | Caisson de traitement d'air AC25 | U_CLIM000201 | Contrôle CTA | MPS | DEF | U222AC | 10U | 626 645,00 | 2024-02-27 | 3 | 1 | 0 | 30 | 0 | BIOMED_ULIS | #NAME? | Non trouvé | 7814 | 7814
AC25CT25 | Caisson de traitement d'air AC25 | U_CLIM000002 | Maintenance caisson de climatisation | MPS | DEF | U222AC | 10U | 603 151,00 | 2024-07-13 | 3 | 1 | 0 | 365 | 0 | BIOMED_ULIS | #NAME? | Non trouvé | 7815 | 7815
AC26CT26 | Caisson de traitement d'air AC26 | U_CLIM000002 | Maintenance caisson de climatisation | MPS | DEF | U222AC | 10U | 603 152,00 | 2024-07-13 | 3 | 1 | 0 | 365 | 0 | BIOMED_ULIS | #NAME? | Non trouvé | 7816 | 7816
AC25F03 | Filtre terminale 8RC207 | U_CLIM000138 | Remplacement filtre HEPA | MPS | CLIM | U222AC | 10U | 480 888,00 | 2026-07-14 15:50 | 2 | 1 | 0 | 2 190,00 | 0 | BIOMED_ULIS | #NAME? | Non trouvé | 7817 | 7817
AC25F04 | Filtre terminale 8RC207 | U_CLIM000138 | Remplacement filtre HEPA | MPS | CLIM | U222AC | 10U | 480 889,00 | 2026-07-14 15:52 | 2 | 1 | 0 | 2 190,00 | 0 | BIOMED_ULIS | #NAME? | Non trouvé | 7818 | 7818
AC25F06 | Filtre terminale 8RC207 | U_CLIM000138 | Remplacement filtre HEPA | MPS | CLIM | U222AC | 10U | 480 891,00 | 2026-07-14 15:52 | 2 | 1 | 0 | 2 190,00 | 0 | BIOMED_ULIS | #NAME? | Non trouvé | 7819 | 7819
AC25F05 | Filtre terminale 8RC207 | U_CLIM000138 | Remplacement filtre HEPA | MPS | CLIM | U222AC | 10U | 480 890,00 | 2026-07-14 15:56 | 2 | 1 | 0 | 2 190,00 | 0 | BIOMED_ULIS | #NAME? | Non trouvé | 7820 | 7820
AC25F07 | Filtre terminale 8RC207 | U_CLIM000138 | Remplacement filtre HEPA | MPS | CLIM | U222AC | 10U | 612 896,00 | 2029-08-01 | 2 | 1 | 0 | 2 190,00 | 0 | BIOMED_ULIS | #NAME? | Non trouvé | 7821 | 7821
AC25F08 | Filtre terminale 8RC207 | U_CLIM000138 | Remplacement filtre HEPA | MPS | CLIM | U222AC | 10U | 480 893,00 | 2026-07-16 15:58 | 2 | 1 | 0 | 2 190,00 | 0 | BIOMED_ULIS | #NAME? | Non trouvé | 7822 | 7822
AC25F09 | Filtre terminale 8RC207 | U_CLIM000138 | Remplacement filtre HEPA | MPS | CLIM | U222AC | 10U | 480 894,00 | 2026-07-14 16:00 | 2 | 1 | 0 | 2 190,00 | 0 | BIOMED_ULIS | #NAME? | Non trouvé | 7823 | 7823
AC25F10 | Filtre terminale 8RC207 | U_CLIM000138 | Remplacement filtre HEPA | MPS | CLIM | U222AC | 10U | 480 895,00 | 2026-07-14 16:01 | 2 | 1 | 0 | 2 190,00 | 0 | BIOMED_ULIS | #NAME? | Non trouvé | 7824 | 7824
AC25F11 | Filtre terminale 8RC207 | U_CLIM000138 | Remplacement filtre HEPA | MPS | CLIM | U222AC | 10U | 480 896,00 | 2026-07-14 16:03 | 2 | 1 | 0 | 2 190,00 | 0 | BIOMED_ULIS | #NAME? | Non trouvé | 7825 | 7825
AC25F12 | Filtre terminale 8RC207 | U_CLIM000138 | Remplacement filtre HEPA | MPS | CLIM | U222AC | 10U | 480 897,00 | 2026-07-14 16:04 | 2 | 1 | 0 | 2 190,00 | 0 | BIOMED_ULIS | #NAME? | Non trouvé | 7826 | 7826
AC25F13 | Filtre terminale 8RC207 | U_CLIM000138 | Remplacement filtre HEPA | MPS | CLIM | U222AC | 10U | 480 898,00 | 2026-07-14 16:06 | 2 | 1 | 0 | 2 190,00 | 0 | BIOMED_ULIS | #NAME? | Non trouvé | 7827 | 7827
EXANIIMP05 | Imprimante de balance Mettler n°5 | U_SANS PREVENTIF | Sans préventif | MC | AR | U881USNC | AR |  | 2011-11-15 | 0 | 1 | 0 |  |  | BIOTECH_ULIS | #NAME? | Non trouvé | 7828 | 7828
EXANIIMP06 | Imprimante de balance Mettler n°6 | U_SANS PREVENTIF | Sans préventif | MC | AR | U881USNC | AR |  | 2011-11-15 | 0 | 1 | 0 |  |  | BIOTECH_ULIS | #NAME? | Non trouvé | 7829 | 7829
EXANIIMP07 | Imprimante de balance Mettler n°7 | U_SANS PREVENTIF | Sans préventif | MC | AR | U881USNC | AR |  | 2011-11-15 | 0 | 1 | 0 |  |  | BIOTECH_ULIS | #NAME? | Non trouvé | 7830 | 7830
EXANIMIC01 | Microscope OLYMPUS BH2 N°233274 | U_SANS PREVENTIF | Sans préventif | MC | AR | U881USNC | AR |  | 2011-11-15 | 0 | 1 | 0 |  |  | BIOTECH_ULIS | #NAME? | Non trouvé | 7831 | 7831
AC25F14 | Filtre terminale 8RC207 | U_CLIM000138 | Remplacement filtre HEPA | MPS | CLIM | U222AC | 10U | 480 899,00 | 2026-07-14 16:08 | 2 | 1 | 0 | 2 190,00 | 0 | BIOMED_ULIS | #NAME? | Non trouvé | 7832 | 7832
AC25F15 | Filtre terminale 8RC208 | U_CLIM000138 | Remplacement filtre HEPA | MPS | CLIM | U222AC | 10U | 480 900,00 | 2026-07-14 16:09 | 2 | 1 | 0 | 2 190,00 | 0 | BIOMED_ULIS | #NAME? | Non trouvé | 7833 | 7833
AC25F16 | Filtre terminale 8RC208 | U_CLIM000138 | Remplacement filtre HEPA | MPS | CLIM | U222AC | 10U | 480 901,00 | 2026-07-16 16:10 | 2 | 1 | 0 | 2 190,00 | 0 | BIOMED_ULIS | #NAME? | Non trouvé | 7834 | 7834
AC25F17 | Filtre terminale 8RC208 | U_CLIM000138 | Remplacement filtre HEPA | MPS | CLIM | U222AC | 10U | 480 902,00 | 2026-07-14 16:12 | 2 | 1 | 0 | 2 190,00 | 0 | BIOMED_ULIS | #NAME? | Non trouvé | 7835 | 7835
AC25F18 | Filtre terminale 8RC208 | U_CLIM000138 | Remplacement filtre HEPA | MPS | CLIM | U222AC | 10U | 480 903,00 | 2026-07-14 16:14 | 2 | 1 | 0 | 2 190,00 | 0 | BIOMED_ULIS | #NAME? | Non trouvé | 7836 | 7836
AC25F20 | Filtre terminale 8RC209 | U_CLIM000138 | Remplacement filtre HEPA | MPS | DEF | U222AC | 10U | 521 101,00 | 2026-07-18 | 3 | 1 | 0 | 260 | 1 | BIOMED_ULIS | #NAME? | Non trouvé | 7837 | 7837
AC25F21 | Filtre terminale 8RC209 | U_CLIM000138 | Remplacement filtre HEPA | MPS | CLIM | U222AC | 10U | 480 904,00 | 2026-07-14 16:17 | 2 | 1 | 0 | 2 190,00 | 0 | BIOMED_ULIS | #NAME? | Non trouvé | 7838 | 7838
AC25F22 | Filtre terminale 8RC209 | U_CLIM000138 | Remplacement filtre HEPA | MPS | CLIM | U222AC | 10U | 480 905,00 | 2026-07-14 16:18 | 2 | 1 | 0 | 2 190,00 | 0 | BIOMED_ULIS | #NAME? | Non trouvé | 7839 | 7839
AC25F23 | Filtre terminale 8RC209 | U_CLIM000138 | Remplacement filtre HEPA | MPS | CLIM | U222AC | 10U | 480 906,00 | 2026-07-14 16:19 | 2 | 1 | 0 | 2 190,00 | 0 | BIOMED_ULIS | #NAME? | Non trouvé | 7840 | 7840
AC25F24 | Filtre terminale 8RC210 | U_CLIM000138 | Remplacement filtre HEPA | MPS | CLIM | U222AC | 10U | 480 907,00 | 2026-07-15 16:21 | 2 | 1 | 0 | 2 190,00 | 0 | BIOMED_ULIS | #NAME? | Non trouvé | 7841 | 7841
AC25F25 | Filtre terminale 8RC210 | U_CLIM000138 | Remplacement filtre HEPA | MPS | CLIM | U222AC | 10U | 480 908,00 | 2026-07-15 16:21 | 2 | 1 | 0 | 2 190,00 | 0 | BIOMED_ULIS | #NAME? | Non trouvé | 7842 | 7842
AC25F26 | Filtre terminale 8RC210 | U_CLIM000138 | Remplacement filtre HEPA | MPS | CLIM | U222AC | 10U | 480 909,00 | 2026-07-15 16:23 | 2 | 1 | 0 | 2 190,00 | 0 | BIOMED_ULIS | #NAME? | Non trouvé | 7843 | 7843
AC25F27 | Filtre terminale 8RC211 | U_CLIM000138 | Remplacement filtre HEPA | MPS | CLIM | U222AC | 10U | 480 910,00 | 2026-07-15 16:24 | 2 | 1 | 0 | 2 190,00 | 0 | BIOMED_ULIS | #NAME? | Non trouvé | 7844 | 7844
AC25F28 | Filtre terminale 8RC211 | U_CLIM000138 | Remplacement filtre HEPA | MPS | CLIM | U222AC | 10U | 480 911,00 | 2026-07-15 16:25 | 2 | 1 | 0 | 2 190,00 | 0 | BIOMED_ULIS | #NAME? | Non trouvé | 7845 | 7845
AC25F29 | Filtre terminale 8RC211 | U_CLIM000138 | Remplacement filtre HEPA | MPS | CLIM | U222AC | 10U | 480 912,00 | 2026-07-15 16:29 | 2 | 1 | 0 | 2 190,00 | 0 | BIOMED_ULIS | #NAME? | Non trouvé | 7846 | 7846
AC25F30 | Filtre terminale 8RC211 | U_CLIM000138 | Remplacement filtre HEPA | MPS | CLIM | U222AC | 10U | 480 913,00 | 2026-07-15 16:30 | 2 | 1 | 0 | 2 190,00 | 0 | BIOMED_ULIS | #NAME? | Non trouvé | 7847 | 7847
AC25F31 | Filtre terminale 8RC211 | U_CLIM000138 | Remplacement filtre HEPA | MPS | CLIM | U222AC | 10U | 480 914,00 | 2026-07-15 16:31 | 2 | 1 | 0 | 2 190,00 | 0 | BIOMED_ULIS | #NAME? | Non trouvé | 7848 | 7848
AC25F32 | Filtre terminale 8RC211 | U_CLIM000138 | Remplacement filtre HEPA | MPS | CLIM | U222AC | 10U | 480 915,00 | 2026-07-15 16:32 | 2 | 1 | 0 | 2 190,00 | 0 | BIOMED_ULIS | #NAME? | Non trouvé | 7849 | 7849
AC25F33 | Filtre terminale 8RC211 | U_CLIM000138 | Remplacement filtre HEPA | MPS | CLIM | U222AC | 10U | 480 916,00 | 2026-07-15 16:33 | 2 | 1 | 0 | 2 190,00 | 0 | BIOMED_ULIS | #NAME? | Non trouvé | 7850 | 7850
AC25F34 | Filtre terminale 8RC211 | U_CLIM000138 | Remplacement filtre HEPA | MPS | CLIM | U222AC | 10U | 480 917,00 | 2026-07-15 16:34 | 2 | 1 | 0 | 2 190,00 | 0 | BIOMED_ULIS | #NAME? | Non trouvé | 7851 | 7851
AC25F35 | Filtre terminale 8RC211 | U_CLIM000138 | Remplacement filtre HEPA | MPS | CLIM | U222AC | 10U | 480 918,00 | 2026-07-15 16:35 | 2 | 1 | 0 | 2 190,00 | 0 | BIOMED_ULIS | #NAME? | Non trouvé | 7852 | 7852
AC25F36 | Filtre terminale 8RC211 | U_CLIM000138 | Remplacement filtre HEPA | MPS | CLIM | U222AC | 10U | 480 919,00 | 2026-07-15 16:36 | 2 | 1 | 0 | 2 190,00 | 0 | BIOMED_ULIS | #NAME? | Non trouvé | 7853 | 7853
AC25F37 | Filtre terminale 8RC211 | U_CLIM000138 | Remplacement filtre HEPA | MPS | CLIM | U222AC | 10U | 480 920,00 | 2026-07-15 16:37 | 2 | 1 | 0 | 2 190,00 | 0 | BIOMED_ULIS | #NAME? | Non trouvé | 7854 | 7854
EXAC25F38 | Filtre terminale 8RC212 | U_CLIM000138 | Remplacement filtre HEPA | MPS | CLIM | U222AC | 10U | 480 921,00 | 2026-08-06 12:55 | 2 | 1 | 0 | 2 190,00 | 0 | BIOMED_ULIS | #NAME? | Non trouvé | 7855 | 7855
AC25F41 | Filtre terminale 8RC 222 | U_CLIM000138 | Remplacement filtre HEPA | MPS | CLIM | U222AC | 10U | 480 922,00 | 2026-07-15 17:03 | 2 | 1 | 0 | 2 190,00 | 0 | BIOMED_ULIS | #NAME? | Non trouvé | 7856 | 7856
AC25F42 | Filtre terminale 8RC 222 | U_CLIM000138 | Remplacement filtre HEPA | MPS | CLIM | U222AC | 10U | 480 923,00 | 2026-07-15 17:04 | 2 | 1 | 0 | 2 190,00 | 0 | BIOMED_ULIS | #NAME? | Non trouvé | 7857 | 7857
AC25F43 | Filtre terminale 8RC 223 | U_CLIM000138 | Remplacement filtre HEPA | MPS | CLIM | U222AC | 10U | 480 924,00 | 2026-07-15 17:05 | 2 | 1 | 0 | 2 190,00 | 0 | BIOMED_ULIS | #NAME? | Non trouvé | 7858 | 7858
AC25F44 | Filtre terminale 8RC 223 | U_CLIM000138 | Remplacement filtre HEPA | MPS | CLIM | U222AC | 10U | 480 925,00 | 2026-07-15 17:07 | 2 | 1 | 0 | 2 190,00 | 0 | BIOMED_ULIS | #NAME? | Non trouvé | 7859 | 7859
AC25F45 | Filtre terminale 8RC 223 | U_CLIM000138 | Remplacement filtre HEPA | MPS | CLIM | U222AC | 10U | 480 926,00 | 2026-07-15 17:10 | 2 | 1 | 0 | 2 190,00 | 0 | BIOMED_ULIS | #NAME? | Non trouvé | 7860 | 7860
AC25F46 | Filtre terminale 8RC 223 | U_CLIM000138 | Remplacement filtre HEPA | MPS | CLIM | U222AC | 10U | 480 927,00 | 2026-07-15 17:11 | 2 | 1 | 0 | 2 190,00 | 0 | BIOMED_ULIS | #NAME? | Non trouvé | 7861 | 7861
AC25F47 | Filtre terminale 8RC 223 | U_CLIM000138 | Remplacement filtre HEPA | MPS | CLIM | U222AC | 10U | 480 928,00 | 2026-07-15 17:12 | 2 | 1 | 0 | 2 190,00 | 0 | BIOMED_ULIS | #NAME? | Non trouvé | 7862 | 7862
AC25F48 | Filtre terminale 8RC 223 | U_CLIM000138 | Remplacement filtre HEPA | MPS | CLIM | U222AC | 10U | 480 929,00 | 2026-07-15 17:14 | 2 | 1 | 0 | 2 190,00 | 0 | BIOMED_ULIS | #NAME? | Non trouvé | 7863 | 7863
AC25F49 | Filtre terminale 8RC 223 | U_CLIM000138 | Remplacement filtre HEPA | MPS | CLIM | U222AC | 10U | 480 930,00 | 2026-07-15 17:18 | 2 | 1 | 0 | 2 190,00 | 0 | BIOMED_ULIS | #NAME? | Non trouvé | 7864 | 7864
AC25F50 | Filtre terminale 8RC 223 | U_CLIM000138 | Remplacement filtre HEPA | MPS | CLIM | U222AC | 10U | 480 931,00 | 2026-07-15 17:19 | 2 | 1 | 0 | 2 190,00 | 0 | BIOMED_ULIS | #NAME? | Non trouvé | 7865 | 7865
AC25F51 | Filtre terminale 8RC 224 | U_CLIM000138 | Remplacement filtre HEPA | MPS | CLIM | U222AC | 10U | 612 906,00 | 2029-08-01 | 2 | 1 | 0 | 2 190,00 | 0 | BIOMED_ULIS | #NAME? | Non trouvé | 7866 | 7866
AC25F52 | Filtre terminale 8RC 224 | U_CLIM000138 | Remplacement filtre HEPA | MPS | CLIM | U222AC | 10U | 480 933,00 | 2026-07-15 17:23 | 2 | 1 | 0 | 2 190,00 | 0 | BIOMED_ULIS | #NAME? | Non trouvé | 7867 | 7867
AC25F53 | Filtre terminale 8RC 224 | U_CLIM000138 | Remplacement filtre HEPA | MPS | CLIM | U222AC | 10U | 480 934,00 | 2026-07-15 17:25 | 2 | 1 | 0 | 2 190,00 | 0 | BIOMED_ULIS | #NAME? | Non trouvé | 7868 | 7868
AC25F54 | Filtre terminale 8RC 224 | U_CLIM000138 | Remplacement filtre HEPA | MPS | CLIM | U222AC | 10U | 480 935,00 | 2026-07-15 17:26 | 2 | 1 | 0 | 2 190,00 | 0 | BIOMED_ULIS | #NAME? | Non trouvé | 7869 | 7869
AC25F55 | Filtre terminale 8RC 224 | U_CLIM000138 | Remplacement filtre HEPA | MPS | CLIM | U222AC | 10U | 480 936,00 | 2026-07-15 17:27 | 2 | 1 | 0 | 2 190,00 | 0 | BIOMED_ULIS | #NAME? | Non trouvé | 7870 | 7870
AC25F56 | Filtre terminale 8RC 224 | U_CLIM000138 | Remplacement filtre HEPA | MPS | CLIM | U222AC | 10U | 480 937,00 | 2026-07-15 17:28 | 2 | 1 | 0 | 2 190,00 | 0 | BIOMED_ULIS | #NAME? | Non trouvé | 7871 | 7871
AC25F57 | Filtre terminale 8RC 224 | U_CLIM000138 | Remplacement filtre HEPA | MPS | CLIM | U222AC | 10U | 480 938,00 | 2026-07-15 17:29 | 2 | 1 | 0 | 2 190,00 | 0 | BIOMED_ULIS | #NAME? | Non trouvé | 7872 | 7872
AC25F58 | Filtre terminal 8RC224 | U_CLIM000138 | Remplacement filtre HEPA | MPS | CLIM | U222AC | 10U | 480 939,00 | 2026-07-15 17:30 | 2 | 1 | 0 | 2 190,00 | 0 | BIOMED_ULIS | #NAME? | Non trouvé | 7873 | 7873
AC25F59 | Filtre terminal 8RC 224 | U_CLIM000138 | Remplacement filtre HEPA | MPS | CLIM | U222AC | 10U | 480 940,00 | 2026-07-15 17:31 | 2 | 1 | 0 | 2 190,00 | 0 | BIOMED_ULIS | #NAME? | Non trouvé | 7874 | 7874
AC25F60 | Filtre terminale 8RC 227 | U_CLIM000138 | Remplacement filtre HEPA | MPS | CLIM | U222AC | 10U | 480 967,00 | 2026-07-15 17:33 | 2 | 1 | 0 | 2 190,00 | 0 | BIOMED_ULIS | #NAME? | Non trouvé | 7875 | 7875
AC25F61 | Filtre terminale 8RC228 | U_CLIM000138 | Remplacement filtre HEPA | MPS | CLIM | U222AC | 10U | 480 968,00 | 2026-07-16 17:34 | 2 | 1 | 0 | 2 190,00 | 0 | BIOMED_ULIS | #NAME? | Non trouvé | 7876 | 7876
AC26F01 | Filtre terminale 8RC206 | U_CLIM000138 | Remplacement filtre HEPA | MPS | CLIM | U222AC | 10U | 521 110,00 | 2027-07-26 | 2 | 1 | 0 | 2 190,00 | 0 | BIOMED_ULIS | #NAME? | Non trouvé | 7877 | 7877
AC26F02 | Filtre terminale 8RC206 | U_CLIM000138 | Remplacement filtre HEPA | MPS | CLIM | U222AC | 10U | 521 111,00 | 2027-07-26 | 2 | 1 | 0 | 2 190,00 | 0 | BIOMED_ULIS | #NAME? | Non trouvé | 7878 | 7878
AC26F03 | Filtre terminale 8RC206 | U_CLIM000138 | Remplacement filtre HEPA | MPS | CLIM | U222AC | 10U | 521 112,00 | 2027-07-26 | 2 | 1 | 0 | 2 190,00 | 0 | BIOMED_ULIS | #NAME? | Non trouvé | 7879 | 7879
AC26F04 | Filtre terminale 8RC206 | U_CLIM000138 | Remplacement filtre HEPA | MPS | CLIM | U222AC | 10U | 521 113,00 | 2027-07-26 | 2 | 1 | 0 | 2 190,00 | 0 | BIOMED_ULIS | #NAME? | Non trouvé | 7880 | 7880
AC26F05 | Filtre terminale 8RC206 | U_CLIM000138 | Remplacement filtre HEPA | MPS | CLIM | U222AC | 10U | 521 114,00 | 2027-07-26 | 2 | 1 | 0 | 2 190,00 | 0 | BIOMED_ULIS | #NAME? | Non trouvé | 7881 | 7881
AC26F06 | Filtre terminale 8RC206 | U_CLIM000138 | Remplacement filtre HEPA | MPS | CLIM | U222AC | 10U | 521 115,00 | 2027-07-26 | 2 | 1 | 0 | 2 190,00 | 0 | BIOMED_ULIS | #NAME? | Non trouvé | 7882 | 7882
AC26F09 | Filtre terminale 8RC214 | U_CLIM000138 | Remplacement filtre HEPA | MPS | CLIM | U222AC | 10U | 521 117,00 | 2027-07-26 | 2 | 1 | 0 | 2 190,00 | 0 | BIOMED_ULIS | #NAME? | Non trouvé | 7883 | 7883
AC26F10 | Filtre terminale 8RC214 | U_CLIM000138 | Remplacement filtre HEPA | MPS | CLIM | U222AC | 10U | 521 118,00 | 2027-07-26 | 2 | 1 | 0 | 2 190,00 | 0 | BIOMED_ULIS | #NAME? | Non trouvé | 7884 | 7884
AC26F11 | Filtre terminale 8RC214 | U_CLIM000138 | Remplacement filtre HEPA | MPS | CLIM | U222AC | 10U | 521 119,00 | 2027-07-27 | 2 | 1 | 0 | 2 190,00 | 0 | BIOMED_ULIS | #NAME? | Non trouvé | 7885 | 7885
AC26F12 | Filtre terminale 8RC215 | U_CLIM000138 | Remplacement filtre HEPA | MPS | CLIM | U222AC | 10U | 521 120,00 | 2027-07-27 | 2 | 1 | 0 | 2 190,00 | 0 | BIOMED_ULIS | #NAME? | Non trouvé | 7886 | 7886
AC26F13 | Filtre terminale 8RC215 | U_CLIM000138 | Remplacement filtre HEPA | MPS | DEF | U222AC | 10U | 521 121,00 | 2027-07-28 | 3 | 1 | 0 | 2 190,00 | 0 | BIOMED_ULIS | #NAME? | Non trouvé | 7887 | 7887
AC26F14 | Filtre terminale 8RC215 | U_CLIM000138 | Remplacement filtre HEPA | MPS | CLIM | U222AC | 10U | 521 122,00 | 2027-07-27 | 2 | 1 | 0 | 2 190,00 | 0 | BIOMED_ULIS | #NAME? | Non trouvé | 7888 | 7888
AC26F15 | Filtre terminale 8RC215 | U_CLIM000138 | Remplacement filtre HEPA | MPS | CLIM | U222AC | 10U | 521 123,00 | 2027-07-27 | 2 | 1 | 0 | 2 190,00 | 0 | BIOMED_ULIS | #NAME? | Non trouvé | 7889 | 7889
AC26F16 | Filtre terminale 8RC215 | U_CLIM000138 | Remplacement filtre HEPA | MPS | DEF | U222AC | 10U | 521 124,00 | 2027-07-28 | 3 | 1 | 0 | 2 190,00 | 0 | BIOMED_ULIS | #NAME? | Non trouvé | 7890 | 7890
AC26F17 | Filtre terminale 8RC215 | U_CLIM000138 | Remplacement filtre HEPA | MPS | CLIM | U222AC | 10U | 521 125,00 | 2027-07-27 | 2 | 1 | 0 | 2 190,00 | 0 | BIOMED_ULIS | #NAME? | Non trouvé | 7891 | 7891
AC26F18 | Filtre terminale 8RC215 | U_CLIM000138 | Remplacement filtre HEPA | MPS | CLIM | U222AC | 10U | 521 126,00 | 2027-07-27 | 2 | 1 | 0 | 2 190,00 | 0 | BIOMED_ULIS | #NAME? | Non trouvé | 7892 | 7892
AC26F19 | Filtre terminale 8RC215 | U_CLIM000138 | Remplacement filtre HEPA | MPS | CLIM | U222AC | 10U | 521 127,00 | 2027-07-27 | 2 | 1 | 0 | 2 190,00 | 0 | BIOMED_ULIS | #NAME? | Non trouvé | 7893 | 7893
AC26F20 | Filtre terminale 8RC215 | U_CLIM000138 | Remplacement filtre HEPA | MPS | CLIM | U222AC | 10U | 521 128,00 | 2027-07-27 | 2 | 1 | 0 | 2 190,00 | 0 | BIOMED_ULIS | #NAME? | Non trouvé | 7894 | 7894
AC26F21 | Filtre terminale 8RC215 | U_CLIM000138 | Remplacement filtre HEPA | MPS | CLIM | U222AC | 10U | 521 129,00 | 2027-07-27 | 2 | 1 | 0 | 2 190,00 | 0 | BIOMED_ULIS | #NAME? | Non trouvé | 7895 | 7895
AC26F22 | Filtre terminale 8RC215 | U_CLIM000138 | Remplacement filtre HEPA | MPS | CLIM | U222AC | 10U | 521 130,00 | 2027-07-27 | 2 | 1 | 0 | 2 190,00 | 0 | BIOMED_ULIS | #NAME? | Non trouvé | 7896 | 7896
AC26F23 | Filtre terminale 8RC218 | U_CLIM000138 | Remplacement filtre HEPA | MPS | CLIM | U222AC | 10U | 521 131,00 | 2027-07-27 | 2 | 1 | 0 | 2 190,00 | 0 | BIOMED_ULIS | #NAME? | Non trouvé | 7897 | 7897
AC26F24 | Filtre terminale 8RC218 | U_CLIM000138 | Remplacement filtre HEPA | MPS | CLIM | U222AC | 10U | 521 132,00 | 2027-07-27 | 2 | 1 | 0 | 2 190,00 | 0 | BIOMED_ULIS | #NAME? | Non trouvé | 7898 | 7898
AC26F25 | Filtre terminale 8RC218 | U_CLIM000138 | Remplacement filtre HEPA | MPS | CLIM | U222AC | 10U | 521 133,00 | 2027-07-27 | 2 | 1 | 0 | 2 190,00 | 0 | BIOMED_ULIS | #NAME? | Non trouvé | 7899 | 7899
AC26F26 | Filtre terminale 8RC218 | U_CLIM000138 | Remplacement filtre HEPA | MPS | DEF | U222AC | 10U | 521 134,00 | 2027-07-28 | 3 | 1 | 0 | 2 190,00 | 0 | BIOMED_ULIS | #NAME? | Non trouvé | 7900 | 7900
AC26F27 | Filtre terminale 8RC218 | U_CLIM000138 | Remplacement filtre HEPA | MPS | CLIM | U222AC | 10U | 521 135,00 | 2027-07-27 | 2 | 1 | 0 | 2 190,00 | 0 | BIOMED_ULIS | #NAME? | Non trouvé | 7901 | 7901
AC26F28 | Filtre terminale 8RC218 | U_CLIM000138 | Remplacement filtre HEPA | MPS | CLIM | U222AC | 10U | 521 136,00 | 2027-07-27 | 2 | 1 | 0 | 2 190,00 | 0 | BIOMED_ULIS | #NAME? | Non trouvé | 7902 | 7902
AC26F29 | Filtre terminale 8RC218 | U_CLIM000138 | Remplacement filtre HEPA | MPS | CLIM | U222AC | 10U | 521 137,00 | 2027-07-27 | 2 | 1 | 0 | 2 190,00 | 0 | BIOMED_ULIS | #NAME? | Non trouvé | 7903 | 7903
AC26F30 | Filtre terminale 8RC218 | U_CLIM000138 | Remplacement filtre HEPA | MPS | CLIM | U222AC | 10U | 521 138,00 | 2027-07-27 | 2 | 1 | 0 | 2 190,00 | 0 | BIOMED_ULIS | #NAME? | Non trouvé | 7904 | 7904
AC26F31 | Filtre terminale 8RC218 | U_CLIM000138 | Remplacement filtre HEPA | MPS | CLIM | U222AC | 10U | 521 139,00 | 2027-07-27 | 2 | 1 | 0 | 2 190,00 | 0 | BIOMED_ULIS | #NAME? | Non trouvé | 7905 | 7905
AC26F32 | Filtre terminale 8RC218 | U_CLIM000138 | Remplacement filtre HEPA | MPS | CLIM | U222AC | 10U | 521 140,00 | 2027-07-27 | 2 | 1 | 0 | 2 190,00 | 0 | BIOMED_ULIS | #NAME? | Non trouvé | 7906 | 7906
AC26F33 | Filtre terminale 8RC218 | U_CLIM000138 | Remplacement filtre HEPA | MPS | CLIM | U222AC | 10U | 521 141,00 | 2027-07-27 | 2 | 1 | 0 | 2 190,00 | 0 | BIOMED_ULIS | #NAME? | Non trouvé | 7907 | 7907
AC26F34 | Filtre terminale 8RC218 | U_CLIM000138 | Remplacement filtre HEPA | MPS | CLIM | U222AC | 10U | 521 142,00 | 2027-07-27 | 2 | 1 | 0 | 2 190,00 | 0 | BIOMED_ULIS | #NAME? | Non trouvé | 7908 | 7908
AC26F35 | Filtre terminale 8RC218 | U_CLIM000138 | Remplacement filtre HEPA | MPS | CLIM | U222AC | 10U | 521 143,00 | 2027-07-27 | 2 | 1 | 0 | 2 190,00 | 0 | BIOMED_ULIS | #NAME? | Non trouvé | 7909 | 7909
AC26F36 | Filtre terminale 8RC218 | U_CLIM000138 | Remplacement filtre HEPA | MPS | CLIM | U222AC | 10U | 521 144,00 | 2027-07-27 | 2 | 1 | 0 | 2 190,00 | 0 | BIOMED_ULIS | #NAME? | Non trouvé | 7910 | 7910
AC26F37 | Filtre terminale 8RC219 | U_CLIM000138 | Remplacement filtre HEPA | MPS | CLIM | U222AC | 10U | 521 145,00 | 2027-07-27 | 2 | 1 | 0 | 2 190,00 | 0 | BIOMED_ULIS | #NAME? | Non trouvé | 7911 | 7911
AC26F38 | Filtre terminale 8RC219 | U_CLIM000138 | Remplacement filtre HEPA | MPS | DEF | U222AC | 10U | 521 146,00 | 2027-07-28 | 3 | 1 | 0 | 2 190,00 | 0 | BIOMED_ULIS | #NAME? | Non trouvé | 7912 | 7912
AC26F39 | Filtre terminale 8RC219 | U_CLIM000138 | Remplacement filtre HEPA | MPS | CLIM | U222AC | 10U | 521 147,00 | 2027-07-27 | 2 | 1 | 0 | 2 190,00 | 0 | BIOMED_ULIS | #NAME? | Non trouvé | 7913 | 7913
AC26F40 | Filtre terminale 8RC220 | U_CLIM000138 | Remplacement filtre HEPA | MPS | CLIM | U222AC | 10U | 521 148,00 | 2027-07-27 | 2 | 1 | 0 | 2 190,00 | 0 | BIOMED_ULIS | #NAME? | Non trouvé | 7914 | 7914
AC26F42 | Filtre terminale 8RC226 | U_CLIM000138 | Remplacement filtre HEPA | MPS | CLIM | U222AC | 10U | 521 150,00 | 2027-07-28 | 2 | 1 | 0 | 2 190,00 | 0 | BIOMED_ULIS | #NAME? | Non trouvé | 7915 | 7915
AC26F43 | Filtre terminale 8RC226 | U_CLIM000138 | Remplacement filtre HEPA | MPS | CLIM | U222AC | 10U | 521 151,00 | 2027-07-28 | 2 | 1 | 0 | 2 190,00 | 0 | BIOMED_ULIS | #NAME? | Non trouvé | 7916 | 7916
AC26F44 | Filtre terminale 8RC226 | U_CLIM000138 | Remplacement filtre HEPA | MPS | CLIM | U222AC | 10U | 521 152,00 | 2027-07-28 | 2 | 1 | 0 | 2 190,00 | 0 | BIOMED_ULIS | #NAME? | Non trouvé | 7917 | 7917
AC26F45 | Filtre terminale 8RC226 | U_CLIM000138 | Remplacement filtre HEPA | MPS | CLIM | U222AC | 10U | 521 153,00 | 2027-07-28 | 2 | 1 | 0 | 2 190,00 | 0 | BIOMED_ULIS | #NAME? | Non trouvé | 7918 | 7918
AC26F46 | Filtre terminale 8RC226 | U_CLIM000138 | Remplacement filtre HEPA | MPS | CLIM | U222AC | 10U | 521 154,00 | 2027-07-28 | 2 | 1 | 0 | 2 190,00 | 0 | BIOMED_ULIS | #NAME? | Non trouvé | 7919 | 7919
AC26F47 | Filtre terminale 8RC226 | U_CLIM000138 | Remplacement filtre HEPA | MPS | CLIM | U222AC | 10U | 521 155,00 | 2027-07-28 | 2 | 1 | 0 | 2 190,00 | 0 | BIOMED_ULIS | #NAME? | Non trouvé | 7920 | 7920
AC26F48 | Filtre terminale 8RC226 | U_CLIM000138 | Remplacement filtre HEPA | MPS | CLIM | U222AC | 10U | 521 156,00 | 2027-07-28 | 2 | 1 | 0 | 2 190,00 | 0 | BIOMED_ULIS | #NAME? | Non trouvé | 7921 | 7921
AC26F49 | Filtre terminale 8RC226 | U_CLIM000138 | Remplacement filtre HEPA | MPS | CLIM | U222AC | 10U | 521 157,00 | 2027-07-28 | 2 | 1 | 0 | 2 190,00 | 0 | BIOMED_ULIS | #NAME? | Non trouvé | 7922 | 7922
AC26F50 | Filtre terminale 8RC204 | U_CLIM000138 | Remplacement filtre HEPA | MPS | CLIM | U222AC | 10U | 521 158,00 | 2027-07-28 | 2 | 1 | 0 | 2 190,00 | 0 | BIOMED_ULIS | #NAME? | Non trouvé | 7923 | 7923
AC26F51 | Filtre terminale 8RC204 | U_CLIM000138 | Remplacement filtre HEPA | MPS | CLIM | U222AC | 10U | 521 159,00 | 2027-07-28 | 2 | 1 | 0 | 2 190,00 | 0 | BIOMED_ULIS | #NAME? | Non trouvé | 7924 | 7924
AC26F08 | Filtre terminale 8RC213 | U_CLIM000138 | Remplacement filtre HEPA | MPS | CLIM | U222AC | 10U | 521 116,00 | 2027-07-26 | 2 | 1 | 0 | 2 190,00 | 0 | BIOMED_ULIS | #NAME? | Non trouvé | 7925 | 7925
EXANICMT34 | Enreg température ANIREF06/GTC | U_SANS PREVENTIF | Sans préventif | MC | AR | U881USNC | AR |  | 2011-11-15 | 0 | 1 | 0 |  |  | BIOTECH_ULIS | #NAME? | Non trouvé | 7926 | 7926
AC25 | Centrale traitement d'air ADEAE | U_CLIM000203 | Vitesses souff. repri. termi. pour Emery | MPS | DEF | U222AC | 10U | 603 215,00 | 2024-07-15 | 3 | 1 | 0 | 52 | 1 | BIOMED_ULIS | #NAME? | Non trouvé | 7927 | 7927
AC26 | Centrale traitement d'air ADEAE | U_CLIM000203 | Vitesses souff. repri. termi. pour Emery | MPS | DEF | U222AC | 10U | 603 216,00 | 2024-07-15 | 3 | 1 | 0 | 52 | 1 | BIOMED_ULIS | #NAME? | Non trouvé | 7928 | 7928
EXANICMT35 | Enreg température ANIREF07/GTC | U_SANS PREVENTIF | Sans préventif | MC | AR | U881USNC | AR |  | 2011-11-15 | 0 | 1 | 0 |  |  | BIOTECH_ULIS | #NAME? | Non trouvé | 7929 | 7929
EXANIREF07 | Réfrigerateur Liebherr | U_SANS PREVENTIF | Sans préventif | MC | AR | U881USNC | AR |  | 2011-11-15 | 0 | 1 | 0 |  |  | BIOTECH_ULIS | #NAME? | Non trouvé | 7930 | 7930
EXANICMT37 | Enreg température ANIREF08/GTC | U_SANS PREVENTIF | Sans préventif | MC | AR | U881USNC | AR |  | 2011-11-15 | 0 | 1 | 0 |  |  | BIOTECH_ULIS | #NAME? | Non trouvé | 7931 | 7931
EXANIREF08 | Réfrigérateur 500L | U_SANS PREVENTIF | Sans préventif | MC | AR | U881USNC | AR |  | 2011-11-15 | 0 | 1 | 0 |  |  | BIOTECH_ULIS | #NAME? | Non trouvé | 7932 | 7932
AC25 | Centrale traitement d'air ADEAE | U_CLIM000137 | Nettoyage des circuits d'extraction | MPS | DEF | U222AC | 10U | 118 487,00 | 2049-12-31 | 0 | 1 | 0 |  |  | BIOMED_ULIS | #NAME? | Non trouvé | 7933 | 7933
AC26 | Centrale traitement d'air ADEAE | U_CLIM000137 | Nettoyage des circuits d'extraction | MPS | DEF | U222AC | 10U | 118 488,00 | 2049-12-31 | 0 | 1 | 0 |  |  | BIOMED_ULIS | #NAME? | Non trouvé | 7934 | 7934
AC25CE100 | Extracteur général (En terrasse) AC25 | U_CLIM000205 | Maintenance extraction / ventilation | MPS | DEF | U222AC | 10U | 603 212,00 | 2024-07-14 | 3 | 1 | 0 | 52 | 1 | BIOMED_ULIS | #NAME? | Non trouvé | 7935 | 7935
EXAC25CE102 | Extracteur Spécifique (En terrasse) AC25 | U_CLIM000205 | Maintenance extraction / ventilation | MPS | DEF | U222AC | 10U | 383 024,00 | 2049-07-22 | 0 | 1 | 0 |  |  | BIOMED_ULIS | #NAME? | Non trouvé | 7936 | 7936
AC26CE100 | Extracteur général (En terrasse) AC26 | U_CLIM000205 | Maintenance extraction / ventilation | MPS | DEF | U222AC | 10U | 603 217,00 | 2024-07-15 | 3 | 1 | 0 | 52 | 1 | BIOMED_ULIS | #NAME? | Non trouvé | 7937 | 7937
AC26CE101 | Extracteur Spécifique (En terrasse) AC26 | U_CLIM000205 | Maintenance extraction / ventilation | MPS | DEF | U222AC | 10U | 603 213,00 | 2024-07-14 | 3 | 1 | 0 | 52 | 1 | BIOMED_ULIS | #NAME? | Non trouvé | 7938 | 7938
EXANICMT38 | Enreg température ANIREF09/GTC | U_SANS PREVENTIF | Sans préventif | MC | AR | U881USNC | AR |  | 2011-11-15 | 0 | 1 | 0 |  |  | BIOTECH_ULIS | #NAME? | Non trouvé | 7939 | 7939
PLAPEL04 | Machine à peler les poches plasma | U_MECA000046 | Polissage semestriel | MPS | AR | U410 | 11U | 619 246,00 | 2024-06-15 | 3 | 30 | 0 | 26 | 1 | BIOMED_ULIS | #NAME? | Non trouvé | 7940 | 7940
EXANIREF09 | REFRIGERATEUR 500L +4/+8 C | U_SANS PREVENTIF | Sans préventif | MC | AR | U881USNC | AR |  | 2011-11-16 | 0 | 1 | 0 |  |  | BIOTECH_ULIS | #NAME? | Non trouvé | 7941 | 7941
EXANICMT42 | Enreg température ANIREF10/GTC | U_SANS PREVENTIF | Sans préventif | MC | AR | U881USNC | AR |  | 2011-11-16 | 0 | 1 | 0 |  |  | BIOTECH_ULIS | #NAME? | Non trouvé | 7942 | 7942
EXANICMT43 | Enregist température ANIREF11/GTC | U_SANS PREVENTIF | Sans préventif | MC | AR | U881USNC | AR |  | 2011-11-16 | 0 | 1 | 0 |  |  | BIOTECH_ULIS | #NAME? | Non trouvé | 7943 | 7943
EXANICMT15 | Indication temp. partie ref ANIRFE03 | U_SANS PREVENTIF | Sans préventif | MC | AR | U881USNC | AR |  | 2011-11-16 | 0 | 1 | 0 |  |  | BIOTECH_ULIS | #NAME? | Non trouvé | 7944 | 7944
EXANICMT16 | Indication temp. partie cong ANIREF03 | U_SANS PREVENTIF | Sans préventif | MC | AR | U881USNC | AR |  | 2011-11-16 | 0 | 1 | 0 |  |  | BIOTECH_ULIS | #NAME? | Non trouvé | 7945 | 7945
EXANICMT01 | Indication temp. partie ref ANIRFE04 | U_SANS PREVENTIF | Sans préventif | MC | AR | U881USNC | AR |  | 2011-11-16 | 0 | 1 | 0 |  |  | BIOTECH_ULIS | #NAME? | Non trouvé | 7946 | 7946
EXANICMT02 | Indication temp. partie cong ANIREF04 | U_SANS PREVENTIF | Sans préventif | MC | AR | U881USNC | AR |  | 2011-11-16 | 0 | 1 | 0 |  |  | BIOTECH_ULIS | #NAME? | Non trouvé | 7947 | 7947
EXANICMT03 | Indication temp. partie ref ANIRFE05 | U_SANS PREVENTIF | Sans préventif | MC | AR | U881USNC | AR |  | 2011-11-16 | 0 | 1 | 0 |  |  | BIOTECH_ULIS | #NAME? | Non trouvé | 7948 | 7948
EXANICMM04 | Indication hygrométrie thermoygro ANIU04 | U_SANS PREVENTIF | Sans préventif | MC | AR | U881USNC | AR |  | 2011-11-16 | 0 | 1 | 0 |  |  | BIOTECH_ULIS | #NAME? | Non trouvé | 7949 | 7949
EXANICMT10 | Indication temp thermohygromètre ANIU04 | U_SANS PREVENTIF | Sans préventif | MC | AR | U881USNC | AR |  | 2011-11-16 | 0 | 1 | 0 |  |  | BIOTECH_ULIS | #NAME? | Non trouvé | 7950 | 7950
EXANICMT27 | Indication température ANIREF07 | U_SANS PREVENTIF | Sans préventif | MC | AR | U881USNC | AR |  | 2011-11-16 | 0 | 1 | 0 |  |  | BIOTECH_ULIS | #NAME? | Non trouvé | 7951 | 7951
EXANICMW023 | Balance Mettler 3100g/0,1g | U_SANS PREVENTIF | Sans préventif | MC | AR | U881USNC | 70U | 92 645,00 | 401769 | 0 | 1 | 0 |  |  | BIOTECH_ULIS | #NAME? | Non trouvé | 7952 | 7952
EXANICMW024 | Balance Sartorius 2200 g/0,1g | U_SANS PREVENTIF | Sans préventif | MC | AR | U881USNC | AR |  | 2011-11-17 | 0 | 1 | 0 |  |  | BIOTECH_ULIS | #NAME? | Non trouvé | 7953 | 7953
EXANICMW025 | Balance Mettler 3100g/0,1 g | U_SANS PREVENTIF | Sans préventif | MC | AR | U881USNC | AR |  | 2011-11-17 | 0 | 1 | 0 |  |  | BIOTECH_ULIS | #NAME? | Non trouvé | 7954 | 7954
EXANICMW026 | Balance Mettler 3100g/0,1g | U_SANS PREVENTIF | Sans préventif | MC | AR | U881USNC | AR |  | 2011-11-17 | 0 | 1 | 0 |  |  | BIOTECH_ULIS | #NAME? | Non trouvé | 7955 | 7955
EXANICMW027 | Balance Mettler 16000g/1 g | U_SANS PREVENTIF | Sans préventif | MC | AR | U881USNC | AR |  | 2011-11-17 | 0 | 1 | 0 |  |  | BIOTECH_ULIS | #NAME? | Non trouvé | 7956 | 7956
EXANICMW028 | Balance Mettler 16500g/ 1g | U_SANS PREVENTIF | Sans préventif | MC | AR | U881USNC | AR |  | 2011-11-17 | 0 | 1 | 0 |  |  | BIOTECH_ULIS | #NAME? | Non trouvé | 7957 | 7957
EXANICMW029 | Balance Mettler 16000g/1 g | U_SANS PREVENTIF | Sans préventif | MC | AR | U881USNC | AR |  | 2011-11-17 | 0 | 1 | 0 |  |  | BIOTECH_ULIS | #NAME? | Non trouvé | 7958 | 7958
EXANICMW03 | Masse autocontrôle de 1kg n°ZG 375 | U_SANS PREVENTIF | Sans préventif | MC | AR | U881USNC | AR |  | 2011-11-17 | 0 | 1 | 0 |  |  | BIOTECH_ULIS | #NAME? | Non trouvé | 7959 | 7959
EXANICMW030 | Balance Mettler 240g/0,1mg | U_SANS PREVENTIF | Sans préventif | MC | AR | U881USNC | AR |  | 2011-11-17 | 0 | 1 | 0 |  |  | BIOTECH_ULIS | #NAME? | Non trouvé | 7960 | 7960
EXANICMW031 | Balance Mettler 3100g/0,1 g | U_SANS PREVENTIF | Sans préventif | MC | AR | U881USNC | AR |  | 2011-11-17 | 0 | 1 | 0 |  |  | BIOTECH_ULIS | #NAME? | Non trouvé | 7961 | 7961
EXANICMW05 | Masse autocontrôle de 10g n°ZG 444 | U_SANS PREVENTIF | Sans préventif | MC | AR | U881USNC | AR |  | 2011-11-17 | 0 | 1 | 0 |  |  | BIOTECH_ULIS | #NAME? | Non trouvé | 7962 | 7962
EXANICMW051 | Balance Mettler 3100g/0,1g | U_SANS PREVENTIF | Sans préventif | MC | AR | U881USNC | AR |  | 2011-11-18 | 0 | 1 | 0 |  |  | BIOTECH_ULIS | #NAME? | Non trouvé | 7963 | 7963
EXANICMW06 | Masse autocontrôle de 10g n°ZG 465 | U_SANS PREVENTIF | Sans préventif | MC | AR | U881USNC | AR |  | 2011-11-18 | 0 | 1 | 0 |  |  | BIOTECH_ULIS | #NAME? | Non trouvé | 7964 | 7964
EXANICMW08 | Masse autocontrôle de 100g n°ZG 347 | U_SANS PREVENTIF | Sans préventif | MC | AR | U881USNC | AR |  | 2011-11-18 | 0 | 1 | 0 |  |  | BIOTECH_ULIS | #NAME? | Non trouvé | 7965 | 7965
EXANICMW09 | Masse autocontrôle de 50g n°ZG 452 | U_SANS PREVENTIF | Sans préventif | MC | AR | U881USNC | AR |  | 2011-11-18 | 0 | 1 | 0 |  |  | BIOTECH_ULIS | #NAME? | Non trouvé | 7966 | 7966
EXANICMW10 | Masse autocontrôle de 50mg à lamelle | U_SANS PREVENTIF | Sans préventif | MC | AR | U881USNC | AR |  | 2011-11-18 | 0 | 1 | 0 |  |  | BIOTECH_ULIS | #NAME? | Non trouvé | 7967 | 7967
EXANICMW11 | Masse autocontrôle de 100g ZN 569 | U_SANS PREVENTIF | Sans préventif | MC | AR | U881USNC | AR |  | 2011-11-18 | 0 | 1 | 0 |  |  | BIOTECH_ULIS | #NAME? | Non trouvé | 7968 | 7968
EXANICMW14 | Masse autocontrôle de 10g ZP 307 | U_SANS PREVENTIF | Sans préventif | MC | AR | U881USNC | AR |  | 2011-11-18 | 0 | 1 | 0 |  |  | BIOTECH_ULIS | #NAME? | Non trouvé | 7969 | 7969
EXANICMW15 | Masse autocontrôle de 10g ZP 308 | U_SANS PREVENTIF | Sans préventif | MC | AR | U881USNC | AR |  | 2011-11-18 | 0 | 1 | 0 |  |  | BIOTECH_ULIS | #NAME? | Non trouvé | 7970 | 7970
EXANICMW16 | Masse autocontrôle de 10g ZP 309 | U_SANS PREVENTIF | Sans préventif | MC | AR | U881USNC | AR |  | 2011-11-18 | 0 | 1 | 0 |  |  | BIOTECH_ULIS | #NAME? | Non trouvé | 7971 | 7971
EXANICMW17 | Masse autocontrôle de 10g ZP 306 | U_SANS PREVENTIF | Sans préventif | MC | AR | U881USNC | AR |  | 2011-11-18 | 0 | 1 | 0 |  |  | BIOTECH_ULIS | #NAME? | Non trouvé | 7972 | 7972
EXANICMW18 | Balance de précision Mettler | U_SANS PREVENTIF | Sans préventif | MC | AR | U881USNC | AR |  | 2011-11-18 | 0 | 1 | 0 |  |  | BIOTECH_ULIS | #NAME? | Non trouvé | 7973 | 7973
EXANICMW19 | Masse autocontrôle de 50mg | U_SANS PREVENTIF | Sans préventif | MC | AR | U881USNC | AR |  | 2011-11-18 | 0 | 1 | 0 |  |  | BIOTECH_ULIS | #NAME? | Non trouvé | 7974 | 7974
EXANICMW20 | Masse autocontrôle de 50g n° ZR 471 | U_SANS PREVENTIF | Sans préventif | MC | AR | U881USNC | AR |  | 2011-11-18 | 0 | 1 | 0 |  |  | BIOTECH_ULIS | #NAME? | Non trouvé | 7975 | 7975
CQBREF01 | Réfrigérateur Liebherr n°79.621.984.6 | U_SANS PREVENTIF | Sans préventif | MC | DEF | U084 | 70U | 411 093,00 | 2050-01-01 | 0 | 1 | 0 |  |  | BIOTECH_ULIS | #NAME? | Non trouvé | 7976 | 7976
CQBREF02 | Réfrigérateur Liebherr n°79.621.970.9 | U_SANS PREVENTIF | Sans préventif | MC | DEF | U084 | 70U |  | 401769 | 0 | 1 | 0 |  |  | BIOTECH_ULIS | #NAME? | Non trouvé | 7977 | 7977
CQBCMT09 | Enreg température CQBREF01 | U_METROLOGIE 12 | Vérification CURATIVE température | MC | DEF | U633 | 71U | 92 376,00 | 401769 | 0 | 1 | 0 |  |  | BIOTECH_ULIS | #NAME? | Non trouvé | 7978 | 7978
CQBCMT10 | Enreg température CQBREF02 | U_METROLOGIE 12 | Vérification CURATIVE température | MC | DEF | U084 | 70U | 92 377,00 | 401769 | 0 | 1 | 0 |  |  | BIOTECH_ULIS | #NAME? | Non trouvé | 7979 | 7979
TECHCMP15 | Pression voie 2 / TECHUR10 | U_METR000015 | Vérification PERIODIQUE pression | MPS | DEF | U108 | 11U | 618 175,00 | 2024-11-07 | 3 | 1 | 0 | 52 | 1 | BIOMED_ULIS | #NAME? | Non trouvé | 7980 | 7980
TECHCMP14 | Pression voie 1 / TECHUR10 | U_METR000015 | Vérification PERIODIQUE pression | MPS | DEF | U108 | 11U | 618 174,00 | 2024-11-07 | 3 | 1 | 0 | 52 | 1 | BIOMED_ULIS | #NAME? | Non trouvé | 7981 | 7981
TECHCMP16 | Pression voie 3 / TECHUR10 | U_METR000015 | Vérification PERIODIQUE pression | MPS | DEF | U108 | 11U | 618 176,00 | 2024-11-07 | 3 | 1 | 0 | 52 | 1 | BIOMED_ULIS | #NAME? | Non trouvé | 7982 | 7982
TECHCMP17 | Pression voie 4 / TECHUR10 | U_METR000015 | Vérification PERIODIQUE pression | MPS | DEF | U108 | 11U | 618 177,00 | 2024-11-07 | 3 | 1 | 0 | 52 | 1 | BIOMED_ULIS | #NAME? | Non trouvé | 7983 | 7983
TECHCMP18 | Pression voie 5 / TECHUR10 | U_METR000015 | Vérification PERIODIQUE pression | MPS | DEF | U108 | 11U | 618 178,00 | 2024-11-07 | 3 | 1 | 0 | 52 | 1 | BIOMED_ULIS | #NAME? | Non trouvé | 7984 | 7984
TECHCMP19 | Pression voie 6 / TECHUR10 | U_METR000015 | Vérification PERIODIQUE pression | MPS | DEF | U108 | 11U | 618 179,00 | 2024-11-07 | 3 | 1 | 0 | 52 | 1 | BIOMED_ULIS | #NAME? | Non trouvé | 7985 | 7985
TECHCMP20 | Pression voie 7 / TECHUR10 | U_METR000015 | Vérification PERIODIQUE pression | MPS | DEF | U108 | 11U | 618 180,00 | 2024-11-07 | 3 | 1 | 0 | 52 | 1 | BIOMED_ULIS | #NAME? | Non trouvé | 7986 | 7986
TECHCMT202 | Température voie 9 / TECHUR10 | U_METR000012 | Vérification PERIODIQUE température | MPS | DEF | U108 | 11U | 618 186,00 | 2024-11-08 | 3 | 1 | 0 | 52 | 1 | BIOMED_ULIS | #NAME? | Non trouvé | 7987 | 7987
TECHCMT203 | Température voie 10 / TECHUR10 | U_METR000012 | Vérification PERIODIQUE température | MPS | DEF | U108 | 11U | 618 187,00 | 2024-11-08 | 3 | 1 | 0 | 52 | 1 | BIOMED_ULIS | #NAME? | Non trouvé | 7988 | 7988
EX1EPL2GER01 | Gerbeur électrique | U_SANS PREVENTIF | Sans préventif | MC | AR | U406 | AR |  | 2011-11-25 | 0 | 1 | 0 |  |  | BIOMED_ULIS | #NAME? | Non trouvé | 7989 | 7989
UNFGCMLU01 | Luxmètre ROLINE RO-1332 | U_LABO000007 | Vérification périodique | MPS | DEF | U868 | 70U | 546 344,00 | 2024-04-30 | 3 | 1 | 0 | 104 | 1 | BIOTECH_ULIS | #NAME? | Non trouvé | 7990
UDA1CMQ42 | Pipet-lite LTS | U_SANS PREVENTIF | Sans préventif | MC | AR | U855 | AR |  | 2011-11-28 | 0 | 1 | 0 |  |  | BIOTECH_ULIS | #NAME? | Non trouvé | 7991 | 7991
UDA1CMQ43 | Pipet-lite LTS | U_SANS PREVENTIF | Sans préventif | MC | AR | U855 | AR |  | 2011-11-28 | 0 | 1 | 0 |  |  | BIOTECH_ULIS | #NAME? | Non trouvé | 7992 | 7992
UDA1CMQ44 | Pipet-lite LTS | U_SANS PREVENTIF | Sans préventif | MC | AR | U855 | AR |  | 2011-11-28 | 0 | 1 | 0 |  |  | BIOTECH_ULIS | #NAME? | Non trouvé | 7993 | 7993
UDA1CMQ45 | Pipet-lite LTS | U_SANS PREVENTIF | Sans préventif | MC | AR | U855 | AR |  | 2011-11-28 | 0 | 1 | 0 |  |  | BIOTECH_ULIS | #NAME? | Non trouvé | 7994 | 7994
EXUDA1CMQ59 | Pipet-lite LTS | U_SANS PREVENTIF | Sans préventif | MC | AR | U855 | AR |  | 2011-11-28 | 0 | 1 | 0 |  |  | BIOTECH_ULIS | #NAME? | Non trouvé | 7995 | 7995
UDA1CMQ60 | Pipet-lite LTS | U_SANS PREVENTIF | Sans préventif | MC | AR | U855 | AR |  | 2011-11-28 | 0 | 1 | 0 |  |  | BIOTECH_ULIS | #NAME? | Non trouvé | 7996 | 7996
UDA1CMQ62 | Pipet-lite LTS | U_SANS PREVENTIF | Sans préventif | MC | AR | U855 | AR |  | 2011-11-28 | 0 | 1 | 0 |  |  | BIOTECH_ULIS | #NAME? | Non trouvé | 7997 | 7997
UDA1CMQ63 | Pipet-lite LTS | U_SANS PREVENTIF | Sans préventif | MC | AR | U855 | AR |  | 2011-11-28 | 0 | 1 | 0 |  |  | BIOTECH_ULIS | #NAME? | Non trouvé | 7998 | 7998
UDA1CMQ61 | Pipet-lite LTS | U_SANS PREVENTIF | Sans préventif | MC | AR | U855 | AR |  | 2011-11-28 | 0 | 1 | 0 |  |  | BIOTECH_ULIS | #NAME? | Non trouvé | 7999 | 7999
UDA1CMQ75 | Pipet-lite LTS | U_SANS PREVENTIF | Sans préventif | MC | AR | U855 | AR |  | 2011-11-28 | 0 | 1 | 0 |  |  | BIOTECH_ULIS | #NAME? | Non trouvé | 8000 | 8000
UDA1CMQ81 | Pipette Rainin L-2 | U_SANS PREVENTIF | Sans préventif | MC | AR | U855 | AR |  | 2011-11-28 | 0 | 1 | 0 |  |  | BIOTECH_ULIS | #NAME? | Non trouvé | 8001 | 8001
UDA1CMQ82 | Pipette Rainin L-20 | U_SANS PREVENTIF | Sans préventif | MC | AR | U855 | AR |  | 2011-11-28 | 0 | 1 | 0 |  |  | BIOTECH_ULIS | #NAME? | Non trouvé | 8002 | 8002
UDA1CMQ83 | Pipette Rainin L-100 | U_SANS PREVENTIF | Sans préventif | MC | AR | U855 | AR |  | 2011-11-28 | 0 | 1 | 0 |  |  | BIOTECH_ULIS | #NAME? | Non trouvé | 8003 | 8003
UDA1CMQ84 | Pipette Rainin L-1000 | U_SANS PREVENTIF | Sans préventif | MC | AR | U855 | AR |  | 2011-11-28 | 0 | 1 | 0 |  |  | BIOTECH_ULIS | #NAME? | Non trouvé | 8004 | 8004
MGGCMT54 | Indication temp régulation MGGCONG09 | U_METROLOGIE 12 | Vérification CURATIVE température | MC | DEF | U168 | 11U | 92 499,00 | 401769 | 0 | 1 | 0 |  |  | BIOMED_ULIS | #NAME? | Non trouvé | 8005 | 8005
MGGCMT55 | Enreg température MGGCONG09/BAT11ARM03 | U_METROLOGIE 12 | Vérification CURATIVE température | MC | DEF | U168 | 11U | 92 500,00 | 401769 | 0 | 1 | 0 |  |  | BIOMED_ULIS | #NAME? | Non trouvé | 8006 | 8006
MGGCMT56 | Indication temp régulation MGGCONG10 | U_METROLOGIE 12 | Vérification CURATIVE température | MC | DEF | U168 | 11U | 92 501,00 | 401769 | 0 | 1 | 0 |  |  | BIOMED_ULIS | #NAME? | Non trouvé | 8007 | 8007
MGGCMT57 | Enreg température MGGCONG10/BAT11ARM03 | U_METROLOGIE 12 | Vérification CURATIVE température | MC | DEF | U168 | 11U | 92 502,00 | 401769 | 0 | 1 | 0 |  |  | BIOMED_ULIS | #NAME? | Non trouvé | 8008 | 8008
MGGCMT58 | Enreg température MGGCONG11/BAT11ARM03 | U_METROLOGIE 12 | Vérification CURATIVE température | MC | DEF | U168 | 11U | 92 503,00 | 401769 | 0 | 1 | 0 |  |  | BIOMED_ULIS | #NAME? | Non trouvé
EXUNFGFL02 | Hotte à flux laminaire Oxygen BIO72M | U_CURA050772 | Changement filtres | MC | DEF | U868 | 70U | 92 504,00 | 401769 | 0 | 1 | 0 |  |  | BIOTECH_ULIS | #NAME? | Non trouvé | 8010 | 8010
EXCBFL13 | Hotte flux laminaire (PSM) pièce 1217 | U_CURA050772 | Changement filtres | MC | DEF | U855 | 70U | 92 506,00 | 401769 | 0 | 1 | 0 |  |  | BIOTECH_ULIS | #NAME? | Non trouvé | 8011 | 8011
UDA4GHT01 | Générateur d'Electrophorèse n° B6003934 | U_SANS PREVENTIF | Sans préventif | MC | DEF | U855 | 70U |  | 401769 | 0 | 1 | 0 |  |  | BIOTECH_ULIS | #NAME? | Non trouvé | 8012 | 8012
GW0CMP13 | Indic pression calo GW0 de WFISBD203 | U_METR000015 | Vérification PERIODIQUE pression | MPS | DEF | U222GW | 11U | 572 488,00 | 2024-12-14 | 3 | 1 | 0 | 104 | 1 | BIOMED_ULIS | #NAME? | Non trouvé | 8013 | 8013
GW5CMP08 | Indic pression calo GW5 de WFISBD203 | U_METR000015 | Vérification PERIODIQUE pression | MPS | DEF | U222GW | 11U | 572 477,00 | 2024-12-13 | 3 | 1 | 0 | 104 | 1 | BIOMED_ULIS | #NAME? | Non trouvé | 8014 | 8014
EXANICF01 | Chambre froide + 15 °C animalerie | U_SANS PREVENTIF | Sans préventif | MC | AR | U881USNC | AR |  | 2011-11-30 | 0 | 1 | 0 |  |  | BIOTECH_ULIS | #NAME? | Non trouvé | 8015 | 8015
EXANICMP68 | Indic pression amont filtre abreuvoirs | U_SANS PREVENTIF | Sans préventif | MC | AR | U881USNC | AR |  | 2011-11-30 | 0 | 1 | 0 |  |  | BIOTECH_ULIS | #NAME? | Non trouvé | 8016 | 8016
EXANICMP69 | Indic pression aval filtre abreuvoirs | U_SANS PREVENTIF | Sans préventif | MC | AR | U881USNC | AR |  | 2011-11-30 | 0 | 1 | 0 |  |  | BIOTECH_ULIS | #NAME? | Non trouvé | 8017 | 8017
EXANILAV03 | Machine à laver les cages | U_SANS PREVENTIF | Sans préventif | MC | AR | U881USNC | AR |  | 2011-11-30 | 0 | 1 | 0 |  |  | BIOTECH_ULIS | #NAME? | Non trouvé | 8018 | 8018
EXANICMC01 | Affich conduct acide/soude ANILAV03 | U_SANS PREVENTIF | Sans préventif | MC | AR | U881USNC | AR |  | 2011-11-30 | 0 | 1 | 0 |  |  | BIOTECH_ULIS | #NAME? | Non trouvé | 8019 | 8019
EXANICMP70 | Ind press circuit rinçag ANILAV03 %MW303 | U_SANS PREVENTIF | Sans préventif | MC | AR | U881USNC | AR |  | 2011-11-30 | 0 | 1 | 0 |  |  | BIOTECH_ULIS | #NAME? | Non trouvé | 8020 | 8020
EXANICMT21 | Régul temp bac acide ANILAV03 (%MW301) | U_SANS PREVENTIF | Sans préventif | MC | AR | U881USNC | AR |  | 2011-11-30 | 0 | 1 | 0 |  |  | BIOTECH_ULIS | #NAME? | Non trouvé | 8021 | 8021
EXANICMT22 | Régul temp bac soude ANILAV03 (%MW300) | U_SANS PREVENTIF | Sans préventif | MC | AR | U881USNC | AR |  | 2011-11-30 | 0 | 1 | 0 |  |  | BIOTECH_ULIS | #NAME? | Non trouvé | 8022 | 8022
EXANICMT23 | Rég temp circuit rinçage ANILAV03 %MW307 | U_SANS PREVENTIF | Sans préventif | MC | AR | U881USNC | AR |  | 2011-11-30 | 0 | 1 | 0 |  |  | BIOTECH_ULIS | #NAME? | Non trouvé | 8023 | 8023
EXANILAV04 | Machine à laver les cages rongeurs | U_SANS PREVENTIF | Sans préventif | MC | AR | U881USNC | AR |  | 2011-11-30 | 0 | 1 | 0 |  |  | BIOTECH_ULIS | #NAME? | Non trouvé | 8024 | 8024
EXANINHP01 | Nettoyeur haute pres animalerie (Fixe) | U_SANS PREVENTIF | Sans préventif | MC | AR | U881USNC | AR |  | 2011-11-30 | 0 | 1 | 0 |  |  | BIOTECH_ULIS | #NAME? | Non trouvé | 8025 | 8025
EXANINHP03 | Nettoyeur haute pres animalerie (Mobile) | U_SANS PREVENTIF | Sans préventif | MC | AR | U881USNC | AR |  | 2011-11-30 | 0 | 1 | 0 |  |  | BIOTECH_ULIS | #NAME? | Non trouvé | 8026 | 8026
BATAXERUE | Passerelle axe rue | U_CLIM000119 | Maintenance semestrielle régulation AC55 | MPS | DEF | S244 | 10U |  | 2049-06-15 | 0 | 1 | 0 |  |  | BIOMED_ULIS | #NAME? | Non trouvé | 8027 | 8027
EXPAIMP06 | Imprimante de balance PACMW06 | U_SANS PREVENTIF | Sans préventif | MC | AR | U880 | AR |  | 401769 | 0 | 1 | 0 |  |  | BIOTECH_ULIS | #NAME? | Non trouvé | 8028 | 8028
BAT08ASC06 | Ascenseur monte charges aile nord B8 | U_CONTROLES | Travaux remise en état suite vérification réglementaire | MC | DEF | U235BATU | 13U | 109 939,00 | 401769 | 0 | 1 | 0 |  |  | BIOMED_ULIS | #NAME? | Non trouvé | 8029 | 8029
UDA1SOR14 | Hotte chimique | U_CLIM000136 | Maintenance sorbonne | MPS | DEF | U855 | 70U | 590 750,00 | 2024-03-17 | 3 | 1 | 0 | 365 | 0 | BIOTECH_ULIS | #NAME? | Non trouvé | 8030 | 8030
UDA1SOR14 | Hotte chimique | U_LABO000007 | Vérification périodique | MPS | DEF | U855 | 70U | 530 581,00 | 2049-12-26 | 0 | 1 | 0 |  |  | BIOTECH_ULIS | #NAME? | Non trouvé | 8031 | 8031
PWCP05 | Pompe distribution eau purifiée NEP | U_MECA000110 | Maintenance pompe PROLAC S | MPS | DEF | U236NEP | 11U | 604 235,00 | 2024-07-16 | 3 | 1 | 0 | 52 | 1 | BIOMED_ULIS | #NAME? | Non trouvé | 8032 | 8032
EXPLAGER02 | Gerbeur élec. n°2 chargement tunnel | U_SANS PREVENTIF | Sans préventif | MC | AR | U440LEV | AR |  | 2011-12-06 | 0 | 1 | 0 |  |  | BIOMED_ULIS | #NAME? | Non trouvé | 8033 | 8033
EXPLATRP02 | Transpalette électrique n°2 | U_SANS PREVENTIF | Sans préventif | MC | AR | U440LEV | AR |  | 2011-12-06 | 0 | 1 | 0 |  |  | BIOMED_ULIS | #NAME? | Non trouvé | 8034 | 8034
EXPLAAU02 | Autoclave décongélation | U_SANS PREVENTIF | Sans préventif | MC | AR | U410 | AR |  | 2011-12-06 | 0 | 1 | 0 |  |  | BIOMED_ULIS | #NAME? | Non trouvé | 8035 | 8035
ADEFL01 | Hotte à flux laminaire pièce 8RC213 | U_CLIM000203 | Vitesses souff. repri. termi. pour Emery | MPS | DEF | U421DEAE | 10U | 603 218,00 | 2024-07-16 | 3 | 1 | 0 | 52 | 1 | BIOMED_ULIS | #NAME? | Non trouvé | 8036 | 8036
ADEFL01 | Hotte à flux laminaire pièce 8RC213 | U_CLIM000138 | Remplacement filtre HEPA | MPS | DEF | U421DEAE | 10U | 521 247,00 | 2027-07-26 | 2 | 1 | 0 | 2 190,00 | 0 | BIOMED_ULIS | #NAME? | Non trouvé | 8037 | 8037
ADECMC03 | Conductivimètre portable n° 07250476 | U_METROLOGIE 18 | Vérification CURATIVE conductivité circuit | MC | DEF | U421DEAE | 11U | 92 839,00 | 401769 | 0 | 1 | 0 |  |  | BIOMED_ULIS | #NAME? | Non trouvé | 8038 | 8038
ADEAU01 | Autoclave Production | U_CONTROLES | Travaux remise en état suite vérification réglementaire | MC | DEF | U421DEAE | 11U |  | 401769 | 0 | 1 | 0 |  |  | BIOMED_ULIS | #NAME? | Non trouvé | 8039 | 8039
ALBR016 | Cuve tampon | U_CONTROLES | Travaux remise en état suite vérification réglementaire | MC | DEF | U440 | 11U | 141 382,00 | 2050-01-01 | 0 | 1 | 0 |  |  | BIOMED_ULIS | #NAME? | Non trouvé | 8040 | 8040
ALBR017 | Cuve tampon | U_CONTROLES | Travaux remise en état suite vérification réglementaire | MC | DEF | U440 | 11U | 141 383,00 | 2050-01-01 | 0 | 1 | 0 |  |  | BIOMED_ULIS | #NAME? | Non trouvé | 8041 | 8041
ALBR08 | Réacteur UF albumine UF2 | U_CONTROLES | Travaux remise en état suite vérification réglementaire | MC | DEF | U440 | 11U | 93 751,00 | 401769 | 0 | 1 | 0 |  |  | BIOMED_ULIS | #NAME? | Non trouvé | 8042 | 8042
ALBR18 | Cuve sortie produit n°1 UF2 | U_CONTROLES | Travaux remise en état suite vérification réglementaire | MC | DEF | U440 | 11U | 93 752,00 | 401769 | 0 | 1 | 0 |  |  | BIOMED_ULIS | #NAME? | Non trouvé | 8043 | 8043
ALBR19 | Cuve sortie produit n°2 UF2 | U_CONTROLES | Travaux remise en état suite vérification réglementaire | MC | DEF | U440 | 11U | 93 753,00 | 401769 | 0 | 1 | 0 |  |  | BIOMED_ULIS | #NAME? | Non trouvé | 8044 | 8044
ALBR20 | Cuve sortie produit n°3 UF2 | U_CONTROLES | Travaux remise en état suite vérification réglementaire | MC | DEF | U440 | 11U | 93 755,00 | 401769 | 0 | 1 | 0 |  |  | BIOMED_ULIS | #NAME? | Non trouvé | 8045 | 8045
ALBR71 | Cuve tampon | U_CONTROLES | Travaux remise en état suite vérification réglementaire | MC | DEF | U440 | 11U | 151 028,00 | 401769 | 0 | 1 | 0 |  |  | BIOMED_ULIS | #NAME? | Non trouvé | 8046 | 8046
ALBTRP01 | Transpalette électrique sortie déchets | U_CONTROLES | Travaux remise en état suite vérification réglementaire | MC | DEF | U440LEV | 11U |  | 401769 | 0 | 1 | 0 |  |  | BIOMED_ULIS | #NAME? | Non trouvé | 8047 | 8047
BAT01ASC01 | Ascenseur duplex gauche B1 | U_CONTROLES | Travaux remise en état suite vérification réglementaire | MC | DEF | U235BATU | 13U | 138 322,00 | 401769 | 0 | 1 | 0 |  |  | BIOMED_ULIS | #NAME? | Non trouvé | 8048 | 8048
BAT01ASC02 | Ascenseur duplex droit B1 | U_CONTROLES | Travaux remise en état suite vérification réglementaire | MC | DEF | U235BATU | 13U | 138 323,00 | 401769 | 0 | 1 | 0 |  |  | BIOMED_ULIS | #NAME? | Non trouvé | 8049 | 8049
BAT01ASC03 | Ascenseur monte charges gauche B1 | U_CONTROLES | Travaux remise en état suite vérification réglementaire | MC | DEF | U235BATU | 13U | 138 351,00 | 401769 | 0 | 1 | 0 |  |  | BIOMED_ULIS | #NAME? | Non trouvé | 8050 | 8050
BAT01ASC04 | Ascenseur monte charges droit B1 | U_CONTROLES | Travaux remise en état suite vérification réglementaire | MC | DEF | U235BATU | 13U | 102 372,00 | 401769 | 0 | 1 | 0 |  |  | BIOMED_ULIS | #NAME? | Non trouvé | 8051 | 8051
BAT08TEL11 | Table élévatrice produc. sortie déchets | U_CONTROLES | Travaux remise en état suite vérification réglementaire | MC | DEF | U200BATP | 11U | 560 827,00 | 401769 | 0 | 1 | 0 |  |  | BIOMED_ULIS | #NAME? | Non trouvé | 8052 | 8052
BAT09ASC11 | Ascenseur zone prope restaurant | U_CONTROLES | Travaux remise en état suite vérification réglementaire | MC | DEF | U235BATU | 13U | 109 944,00 | 401769 | 0 | 1 | 0 |  |  | BIOMED_ULIS | #NAME? | Non trouvé | 8053 | 8053
BAT09ASC12 | Ascenseur zone sale restaurant | U_CONTROLES | Travaux remise en état suite vérification réglementaire | MC | DEF | U235BATU | 13U | 154 070,00 | 401769 | 0 | 1 | 0 |  |  | BIOMED_ULIS | #NAME? | Non trouvé | 8054 | 8054
BAT11TEL01 | Table élévatrice magasin plasma quai n°1 | U_CONTROLES | Travaux remise en état suite vérification réglementaire | MC | DEF | U200BATP | 11U | 601 442,00 | 401769 | 0 | 1 | 0 |  |  | BIOMED_ULIS | #NAME? | Non trouvé | 8055 | 8055
BAT11TEL03 | Table élévatrice magasin plasma quai n°3 | U_CONTROLES | Travaux remise en état suite vérification réglementaire | MC | DEF | U235BATL | 11U | 520 792,00 | 401769 | 0 | 1 | 0 |  |  | BIOMED_ULIS | #NAME? | Non trouvé | 8056 | 8056
BAT11TEL04 | Quai niveleur magasin géné. quai n°4 | U_CONTROLES | Travaux remise en état suite vérification réglementaire | MC | DEF | U235BATL | 11U |  | 401769 | 0 | 1 | 0 |  |  | BIOMED_ULIS | #NAME? | Non trouvé | 8057 | 8057
BAT11TEL05 | Table élévatrice magasin plasma quai n°3 | U_CONTROLES | Travaux remise en état suite vérification réglementaire | MC | DEF | U235BATL | 11U |  | 401769 | 0 | 1 | 0 |  |  | BIOMED_ULIS | #NAME? | Non trouvé | 8058 | 8058
BAT11TEL06 | Quai niveleur magasin géné. quai n°6 | U_CONTROLES | Travaux remise en état suite vérification réglementaire | MC | DEF | U235BATL | 11U | 560 792,00 | 401769 | 0 | 1 | 0 |  |  | BIOMED_ULIS | #NAME? | Non trouvé | 8059 | 8059
BAT11TEL02 | Niveleur de quai magasin plasma quai n°2 | U_CONTROLES | Travaux remise en état suite vérification réglementaire | MC | DEF | U235BATL | 11U | 138 325,00 | 401769 | 0 | 1 | 0 |  |  | BIOMED_ULIS | #NAME? | Non trouvé | 8060 | 8060
BAT18ASC15 | Monte-charges bâtiment 18 | U_CONTROLES | Travaux remise en état suite vérification réglementaire | MC | DEF | S244 | 13U | 102 381,00 | 401769 | 0 | 1 | 0 |  |  | BIOMED_ULIS | #NAME? | Non trouvé | 8061 | 8061
BATAXASC09 | Ascenseur services techniques axe rue | U_CONTROLES | Travaux remise en état suite vérification réglementaire | MC | DEF | U235BATU | 13U | 102 271,00 | 401769 | 0 | 1 | 0 |  |  | BIOMED_ULIS | #NAME? | Non trouvé | 8062 | 8062
BATAXASC10 | Ascenseur magasin axe rue | U_CONTROLES | Travaux remise en état suite vérification réglementaire | MC | DEF | U235BATU | 13U | 154 065,00 | 401769 | 0 | 1 | 0 |  |  | BIOMED_ULIS | #NAME? | Non trouvé | 8063 | 8063
EXCAT01 | Réservoir air comprimé supérieur 1 | U_CONTROLES | Travaux remise en état suite vérification réglementaire | MC | DEF | U222CA | 11U |  | 401769 | 0 | 1 | 0 |  |  | BIOMED_ULIS | #NAME? | Non trouvé | 8064 | 8064
EXCAT02 | Réservoir air comprimé inférieur 2 | U_CONTROLES | Travaux remise en état suite vérification réglementaire | MC | DEF | U222CA | 11U |  | 401769 | 0 | 1 | 0 |  |  | BIOMED_ULIS | #NAME? | Non trouvé | 8065 | 8065
CDPTRP01 | Transpalette électrique | U_CONTROLES | Travaux remise en état suite vérification réglementaire | MC | DEF | U408PMML | 11U |  | 401769 | 0 | 1 | 0 |  |  | BIOMED_ULIS | #NAME? | Non trouvé | 8066 | 8066
FW | Réseaux incendies | U_CONTROLES | Travaux remise en état suite vérification réglementaire | MC | DEF | U130 | 11U |  | 401769 | 0 | 1 | 0 |  |  | BIOMED_ULIS | #NAME? | Non trouvé | 8067 | 8067
GAMC21 | Centrifugeuse n°1 gamma | U_CONTROLES | Travaux remise en état suite vérification réglementaire | MC | DEF | U441 | 11U | 459 743,00 | 401769 | 0 | 1 | 0 |  |  | BIOMED_ULIS | #NAME? | Non trouvé | 8068 | 8068
GAMC22 | Centrifugeuse n°2 gamma | U_CONTROLES | Travaux remise en état suite vérification réglementaire | MC | DEF | U441 | 11U | 459 738,00 | 401769 | 0 | 1 | 0 |  |  | BIOMED_ULIS | #NAME? | Non trouvé | 8069 | 8069
GAMELEV01 | Elevateur terres reacteurs 8RC62 | U_CONTROLES | Travaux remise en état suite vérification réglementaire | MC | DEF | U441 | 11U |  | 401769 | 0 | 1 | 0 |  |  | BIOMED_ULIS | #NAME? | Non trouvé | 8070 | 8070
GAMELEV02 | Elevateur terres reacteurs 8RC201 | U_CONTROLES | Travaux remise en état suite vérification réglementaire | MC | DEF | U441 | 11U | 100 737,00 | 401769 | 0 | 1 | 0 |  |  | BIOMED_ULIS | #NAME? | Non trouvé | 8071 | 8071
GAMPAL06 | Palan sur monorail centri. gamma | U_CONTROLES | Travaux remise en état suite vérification réglementaire | MC | DEF | U440LEV | 11U | 391 140,00 | 2050-01-01 | 0 | 1 | 0 |  |  | BIOMED_ULIS | #NAME? | Non trouvé | 8072 | 8072
GAMR018 | Cuve tampon | U_CONTROLES | Travaux remise en état suite vérification réglementaire | MC | DEF | U441 | 11U | 141 384,00 | 2050-01-01 | 0 | 1 | 0 |  |  | BIOMED_ULIS | #NAME? | Non trouvé | 8073 | 8073
IS1CHD01 | Chaudière vapeur PMS 12 bars 4,5 MWatts | U_CONTROLES | Travaux remise en état suite vérification réglementaire | MC | DEF | U222IS | 10U | 501 916,00 | 2050-01-01 | 0 | 1 | 0 |  |  | BIOMED_ULIS | #NAME? | Non trouvé | 8074 | 8074
IS1CHD02 | Chaudière vapeur PMS 12 bars 4,5 MWatts | U_CONTROLES | Travaux remise en état suite vérification réglementaire | MC | DEF | U222IS | 10U | 501 996,00 | 2050-01-01 | 0 | 1 | 0 |  |  | BIOMED_ULIS | #NAME? | Non trouvé | 8075 | 8075
MCBAU601 | Autoclave de microbiologie | U_CONTROLES | Travaux remise en état suite vérification réglementaire | MC | DEF | U640MCB | 11U | 93 756,00 | 401769 | 0 | 1 | 0 |  |  | BIOMED_ULIS | #NAME? | Non trouvé | 8076 | 8076
EX1MGGCEL01 | Chariot élévateur élec. n°1 tridirect. | U_CONTROLES | Travaux remise en état suite vérification réglementaire | MC | DEF | U168 | 11U |  | 401769 | 0 | 1 | 0 |  |  | BIOMED_ULIS | #NAME? | Non trouvé | 8077 | 8077
MGGCEL05 | Chariot élévateur thermique n°5 | U_CONTROLES | Travaux remise en état suite vérification réglementaire | MC | DEF | U168 | 11U | 442 544,00 | 2050-01-01 | 0 | 1 | 0 |  |  | BIOMED_ULIS | #NAME? | Non trouvé | 8078 | 8078
MGGCEL07 | Chariot élévateur | U_CONTROLES | Travaux remise en état suite vérification réglementaire | MC | DEF | U168 | 11U |  | 401769 | 0 | 1 | 0 |  |  | BIOMED_ULIS | #NAME? | Non trouvé | 8079 | 8079
MGGCEL08 | Chariot élévateur | U_CONTROLES | Travaux remise en état suite vérification réglementaire | MC | DEF | U168 | 11U |  | 401769 | 0 | 1 | 0 |  |  | BIOMED_ULIS | #NAME? | Non trouvé | 8080 | 8080
MGGTRP06 | Transpalette électrique n°6 | U_CONTROLES | Travaux remise en état suite vérification réglementaire | MC | DEF | U168 | 11U | 121 907,00 | 401769 | 0 | 1 | 0 |  |  | BIOMED_ULIS | #NAME? | Non trouvé | 8081 | 8081
MGGTRP12 | Transpalette électrique | U_CONTROLES | Travaux remise en état suite vérification réglementaire | MC | DEF | U168 | 11U |  | 401769 | 0 | 1 | 0 |  |  | BIOMED_ULIS | #NAME? | Non trouvé | 8082 | 8082
MGGTRP16 | Transpalette électrique | U_CONTROLES | Travaux remise en état suite vérification réglementaire | MC | DEF | U168 | 11U | 137 154,00 | 401769 | 0 | 1 | 0 |  |  | BIOMED_ULIS | #NAME? | Non trouvé | 8083 | 8083
EXMGPCEL01BIS | Chariot élévateur élec. CF -40°C | U_CONTROLES | Travaux remise en état suite vérification réglementaire | MC | DEF | U168 | 11U | 146 486,00 | 2050-01-01 | 0 | 1 | 0 |  |  | BIOMED_ULIS | #NAME? | Non trouvé | 8084 | 8084
MGPGER03 | Gerbeur électrique n°3 | U_CONTROLES | Travaux remise en état suite vérification réglementaire | MC | DEF | U406 | 11U | 621 923,00 | 401769 | 0 | 1 | 0 |  |  | BIOMED_ULIS | #NAME? | Non trouvé | 8085 | 8085
MGPGER04 | Gerbeur électrique n°4 | U_CONTROLES | Travaux remise en état suite vérification réglementaire | MC | DEF | U406 | 11U | 621 928,00 | 401769 | 0 | 1 | 0 |  |  | BIOMED_ULIS | #NAME? | Non trouvé | 8086 | 8086
MGPGER05 | Gerbeur électrique | U_CONTROLES | Travaux remise en état suite vérification réglementaire | MC | DEF | U406 | 11U | 446 680,00 | 2050-01-01 | 0 | 1 | 0 |  |  | BIOMED_ULIS | #NAME? | Non trouvé | 8087 | 8087
MGPGER06 | Gerbeur électrique | U_CONTROLES | Travaux remise en état suite vérification réglementaire | MC | DEF | U406 | 11U | 621 933,00 | 401769 | 0 | 1 | 0 |  |  | BIOMED_ULIS | #NAME? | Non trouvé | 8088 | 8088
MGPTRP07 | Transpalette électrique | U_CONTROLES | Travaux remise en état suite vérification réglementaire | MC | DEF | U406 | 11U |  | 401769 | 0 | 1 | 0 |  |  | BIOMED_ULIS | #NAME? | Non trouvé | 8089 | 8089
MGPTRP08 | Transpalette électrique | U_CONTROLES | Travaux remise en état suite vérification réglementaire | MC | DEF | U406 | 11U | 601 494,00 | 401769 | 0 | 1 | 0 |  |  | BIOMED_ULIS | #NAME? | Non trouvé | 8090 | 8090
MGPTRP09 | Transpalette électrique | U_CONTROLES | Travaux remise en état suite vérification réglementaire | MC | DEF | U406 | 11U |  | 401769 | 0 | 1 | 0 |  |  | BIOMED_ULIS | #NAME? | Non trouvé | 8091 | 8091
MGPTRP10 | Transpalette électrique | U_CONTROLES | Travaux remise en état suite vérification réglementaire | MC | DEF | U406 | 11U |  | 401769 | 0 | 1 | 0 |  |  | BIOMED_ULIS | #NAME? | Non trouvé | 8092 | 8092
MGPTRP11 | Transpalette électrique | U_CONTROLES | Travaux remise en état suite vérification réglementaire | MC | DEF | U406 | 11U |  | 401769 | 0 | 1 | 0 |  |  | BIOMED_ULIS | #NAME? | Non trouvé | 8093 | 8093
PLACEL02 | Chariot élévateur déchargement plasma | U_CONTROLES | Travaux remise en état suite vérification réglementaire | MC | DEF | U440LEV | 11U | 574 239,00 | 401769 | 0 | 1 | 0 |  |  | BIOMED_ULIS | #NAME? | Non trouvé | 8094 | 8094
PLAGER04 | Gerbeur élec. n°4 découpe poches | U_CONTROLES | Travaux remise en état suite vérification réglementaire | MC | DEF | U440LEV | 11U |  | 401769 | 0 | 1 | 0 |  |  | BIOMED_ULIS | #NAME? | Non trouvé | 8095 | 8095
PLAGER05 | Gerbeur électrique n°5 préparation lots | U_CONTROLES | Travaux remise en état suite vérification réglementaire | MC | DEF | U440LEV | 11U | 574 307,00 | 401769 | 0 | 1 | 0 |  |  | BIOMED_ULIS | #NAME? | Non trouvé | 8096 | 8096
PLAGER06 | Gerbeur électrique | U_CONTROLES | Travaux remise en état suite vérification réglementaire | MC | DEF | U440LEV | 11U | 574 950,00 | 401769 | 0 | 1 | 0 |  |  | BIOMED_ULIS | #NAME? | Non trouvé | 8097 | 8097
PLAPAL04 | Palan électrique articulée centri. plasma | U_CONTROLES | Travaux remise en état suite vérification réglementaire | MC | DEF | U440LEV | 11U | 391 141,00 | 2050-01-01 | 0 | 1 | 0 |  |  | BIOMED_ULIS | #NAME? | Non trouvé | 8098 | 8098
PLAT001 | Cuve sortie fondoir | U_CONTROLES | Travaux remise en état suite vérification réglementaire | MC | DEF | U410 | 11U |  | 401769 | 0 | 1 | 0 |  |  | BIOMED_ULIS | #NAME? | Non trouvé | 8099 | 8099
PLAT003 | Cuve envoi plasma après prélèvement | U_CONTROLES | Travaux remise en état suite vérification réglementaire | MC | DEF | U410 | 11U |  | 401769 | 0 | 1 | 0 |  |  | BIOMED_ULIS | #NAME? | Non trouvé | 8100 | 8100
PLAT004 | Cuve envoi plasma après prélèvement | U_CONTROLES | Travaux remise en état suite vérification réglementaire | MC | DEF | U410 | 11U |  | 401769 | 0 | 1 | 0 |  |  | BIOMED_ULIS | #NAME? | Non trouvé | 8101 | 8101
EXSEAI03-8SS24 | Extinct. auto FACARM01/02/03-WFIARM205 8SS24 | U_CONTROLES | Travaux remise en état suite vérification réglementaire | MC | DEF | U130 | 80U |  | 401769 | 0 | 1 | 0 |  |  | BIOMED_ULIS | #NAME? | Non trouvé | 8102 | 8102
EXSEAI04-8SS25 | Extinct. auto ELE34ARM08S3/S4 8SS25 | U_CONTROLES | Travaux remise en état suite vérification réglementaire | MC | DEF | U130 | 80U |  | 401769 | 0 | 1 | 0 |  |  | BIOMED_ULIS | #NAME? | Non trouvé | 8103 | 8103
SECUESA | Eclairage de secours autonome | U_CONTROLES | Travaux remise en état suite vérification réglementaire | MC | DEF | U130 | 11U | 130 309,00 | 401769 | 0 | 1 | 0 |  |  | BIOMED_ULIS | #NAME? | Non trouvé | 8104 | 8104
SGGER01 | Gerbeur électrique déchets | U_CONTROLES | Travaux remise en état suite vérification réglementaire | MC | DEF | U130 | 11U | 121 912,00 | 401769 | 0 | 1 | 0 |  |  | BIOMED_ULIS | #NAME? | Non trouvé | 8105 | 8105
SGPAB01 | Presse à balles verticale | U_CONTROLES | Travaux remise en état suite vérification réglementaire | MC | DEF | U130 | 11U | 530 621,00 | 401769 | 0 | 1 | 0 |  |  | BIOMED_ULIS | #NAME? | Non trouvé | 8106 | 8106
SGTRA03 | Tracteur ramassage déchets | U_CONTROLES | Travaux remise en état suite vérification réglementaire | MC | DEF | U130 | 11U | 520 069,00 | 401769 | 0 | 1 | 0 |  |  | BIOMED_ULIS | #NAME? | Non trouvé | 8107 | 8107
SGTRA04 | Tracteur ramassage déchets | U_CONTROLES | Travaux remise en état suite vérification réglementaire | MC | DEF | U130 | 11U | 496 772,00 | 2050-01-01 | 0 | 1 | 0 |  |  | BIOMED_ULIS | #NAME? | Non trouvé | 8108 | 8108
SSI | Système de sécurité incendie | U_CONTROLES | Travaux remise en état suite vérification réglementaire | MC | DEF | U130 | 80U |  | 401769 | 0 | 1 | 0 |  |  | BIOMED_ULIS | #NAME? | Non trouvé | 8109 | 8109
TECHCEL04 | Elévateur de personnel serv. tech. | U_CONTROLES | Travaux remise en état suite vérification réglementaire | MC | DEF | U200 | 11U | 621 915,00 | 401769 | 0 | 1 | 0 |  |  | BIOMED_ULIS | #NAME? | Non trouvé | 8110 | 8110
UDP1R01 | Cuve 60 L thermostatée (lots pilotes) | U_CONTROLES | Travaux remise en état suite vérification réglementaire | MC | DEF | U851 | 11U |  | 401769 | 0 | 1 | 0 |  |  | BIOTECH_ULIS | #NAME? | Non trouvé | 8111 | 8111
UPILR01 | Cuve mobile calorifugée 100 litres | U_CONTROLES | Travaux remise en état suite vérification réglementaire | MC | DEF | U851 | 11U |  | 401769 | 0 | 1 | 0 |  |  | BIOTECH_ULIS | #NAME? | Non trouvé | 8112 | 8112
UPILR02 | Cuve mobile calorifugée 150 litres | U_CONTROLES | Travaux remise en état suite vérification réglementaire | MC | DEF | U851 | 11U |  | 401769 | 0 | 1 | 0 |  |  | BIOTECH_ULIS | #NAME? | Non trouvé | 8113 | 8113
WFIR309 | Condenseur primaire WFIDIST03 | U_CONTROLES | Travaux remise en état suite vérification réglementaire | MC | DEF | U236WFI | 11U |  | 401769 | 0 | 1 | 0 |  |  | BIOMED_ULIS | #NAME? | Non trouvé | 8114 | 8114
WFIR311 | Colonne n°1 Distillateur n°3 FINN-AQUA | U_CONTROLES | Travaux remise en état suite vérification réglementaire | MC | DEF | U236WFI | 11U |  | 401769 | 0 | 1 | 0 |  |  | BIOMED_ULIS | #NAME? | Non trouvé | 8115 | 8115
WFIR312 | Colonne n°2 Distillateur n°3 FINN-AQUA | U_CONTROLES | Travaux remise en état suite vérification réglementaire | MC | DEF | U236WFI | 11U |  | 401769 | 0 | 1 | 0 |  |  | BIOMED_ULIS | #NAME? | Non trouvé | 8116 | 8116
WFIR313 | Colonne n°3 Distillateur n°3 FINN-AQUA | U_CONTROLES | Travaux remise en état suite vérification réglementaire | MC | DEF | U236WFI | 11U |  | 401769 | 0 | 1 | 0 |  |  | BIOMED_ULIS | #NAME? | Non trouvé | 8117 | 8117
WFIR314 | Colonne n°4 Distillateur n°3 FINN-AQUA | U_CONTROLES | Travaux remise en état suite vérification réglementaire | MC | DEF | U236WFI | 11U |  | 401769 | 0 | 1 | 0 |  |  | BIOMED_ULIS | #NAME? | Non trouvé | 8118 | 8118
WFIR315 | Colonne n°5 Distillateur n°3 FINN-AQUA | U_CONTROLES | Travaux remise en état suite vérification réglementaire | MC | DEF | U236WFI | 11U |  | 401769 | 0 | 1 | 0 |  |  | BIOMED_ULIS | #NAME? | Non trouvé | 8119 | 8119
WFIR316 | Colonne n°6 Distillateur n°3 FINN-AQUA | U_CONTROLES | Travaux remise en état suite vérification réglementaire | MC | DEF | U236WFI | 11U |  | 401769 | 0 | 1 | 0 |  |  | BIOMED_ULIS | #NAME? | Non trouvé | 8120 | 8120
WFIR317 | Colonne n°7 Distillateur n°3 FINN-AQUA | U_CONTROLES | Travaux remise en état suite vérification réglementaire | MC | DEF | U236WFI | 11U |  | 401769 | 0 | 1 | 0 |  |  | BIOMED_ULIS | #NAME? | Non trouvé | 8121 | 8121
WFIR318 | Colonne n°8 Distillateur n°3 FINN-AQUA | U_CONTROLES | Travaux remise en état suite vérification réglementaire | MC | DEF | U236WFI | 11U |  | 401769 | 0 | 1 | 0 |  |  | BIOMED_ULIS | #NAME? | Non trouvé | 8122 | 8122
BAT03ASC05 | Ascenseur B3 | U_CONTROLES | Travaux remise en état suite vérification réglementaire | MC | DEF | S244 | 13U | 154 066,00 | 401769 | 0 | 1 | 0 |  |  | BIOMED_ULIS | #NAME? | Non trouvé | 8123 | 8123
BAT08ASC07 | Ascenseur monte charges aile sud B8 | U_CONTROLES | Travaux remise en état suite vérification réglementaire | MC | DEF | U235BATU | 13U | 102 218,00 | 401769 | 0 | 1 | 0 |  |  | BIOMED_ULIS | #NAME? | Non trouvé | 8124 | 8124
EXUDA1CMQ10 | Gilson-Pipetman | U_SANS PREVENTIF | Sans préventif | MC | AR | U855 | AR |  | 2011-12-07 | 0 | 1 | 0 |  |  | BIOTECH_ULIS | #NAME? | Non trouvé | 8125 | 8125
UDA1CMQ50 | Pipet-lite LTS | U_SANS PREVENTIF | Sans préventif | MC | AR | U855 | AR |  | 2011-12-07 | 0 | 1 | 0 |  |  | BIOTECH_ULIS | #NAME? | Non trouvé | 8126 | 8126
UDA1CMQ52 | Pipet-lite LTS | U_SANS PREVENTIF | Sans préventif | MC | AR | U855 | AR |  | 2011-12-07 | 0 | 1 | 0 |  |  | BIOTECH_ULIS | #NAME? | Non trouvé | 8127 | 8127
UDA1CMQ53 | Pipet-lite LTS | U_SANS PREVENTIF | Sans préventif | MC | AR | U855 | AR |  | 2011-12-07 | 0 | 1 | 0 |  |  | BIOTECH_ULIS | #NAME? | Non trouvé | 8128 | 8128
UDA1CMQ57 | Pipet-lite LTS | U_SANS PREVENTIF | Sans préventif | MC | AR | U855 | AR |  | 2011-12-07 | 0 | 1 | 0 |  |  | BIOTECH_ULIS | #NAME? | Non trouvé | 8129 | 8129
UDA1CMQ56 | Pipet-lite LTS | U_SANS PREVENTIF | Sans préventif | MC | AR | U855 | AR |  | 2011-12-07 | 0 | 1 | 0 |  |  | BIOTECH_ULIS | #NAME? | Non trouvé | 8130 | 8130
UDA1CMQ55 | Pipet-lite LTS | U_SANS PREVENTIF | Sans préventif | MC | AR | U855 | AR |  | 2011-12-07 | 0 | 1 | 0 |  |  | BIOTECH_ULIS | #NAME? | Non trouvé | 8131 | 8131
UDA1CMQ54 | Pipet-lite LTS | U_SANS PREVENTIF | Sans préventif | MC | AR | U855 | AR |  | 2011-12-07 | 0 | 1 | 0 |  |  | BIOTECH_ULIS | #NAME? | Non trouvé | 8132 | 8132
UDA1CMQ64 | Pipet-lite LTS | U_SANS PREVENTIF | Sans préventif | MC | AR | U855 | AR |  | 2011-12-07 | 0 | 1 | 0 |  |  | BIOTECH_ULIS | #NAME? | Non trouvé | 8133 | 8133
UDA1CMQ40 | Pipet-lite LTS | U_SANS PREVENTIF | Sans préventif | MC | AR | U855 | AR |  | 2011-12-07 | 0 | 1 | 0 |  |  | BIOTECH_ULIS | #NAME? | Non trouvé | 8134 | 8134
EXPABT04 | Bain-Marie | U_SANS PREVENTIF | Sans préventif | MC | AR | U880 | 70U |  | 401769 | 0 | 1 | 0 |  |  | BIOTECH_ULIS | #NAME? | Non trouvé | 8135 | 8135
AC79 | Climatisation 1331/1332 | U_CLIM000207 | Maintenance climatiseur | MPS | DEF | U222AC | 10U | 599 968,00 | 2024-06-09 | 3 | 1 | 0 | 365 | 0 | BIOMED_ULIS | #NAME? | Non trouvé | 8136 | 8136
AC80 | Climatisation 1329/1330 | U_CLIM000207 | Maintenance climatiseur | MPS | DEF | U222AC | 10U | 596 019,00 | 2024-06-08 | 3 | 1 | 0 | 365 | 0 | BIOMED_ULIS | #NAME? | Non trouvé | 8137 | 8137
AC81 | Climatisation 1325 bis | U_CLIM000207 | Maintenance climatiseur | MPS | DEF | U222AC | 10U | 596 020,00 | 2024-06-09 | 3 | 1 | 0 | 365 | 0 | BIOMED_ULIS | #NAME? | Non trouvé | 8138 | 8138
ADECMP161_009 | Pression intérieur cuve | U_METROLOGIE 15 | Vérification CURATIVE pression | AME | DEF | U421DEAE | 11U | 92 901,00 | 401769 | 0 | 1 | 0 |  |  | BIOMED_ULIS | #NAME? | Non trouvé | 8139 | 8139
ADECMS161_018 | Vitesse agitation cuve | U_METROLOGIE 14 | Vérification CURATIVE mesure vitesse | AME | DEF | U421DEAE | 11U | 560 130,00 | 401769 | 0 | 1 | 0 |  |  | BIOMED_ULIS | #NAME? | Non trouvé | 8140 | 8140
ADECMP162_009 | Pression intérieur cuve | U_METROLOGIE 15 | Vérification CURATIVE pression | AME | DEF | U421DEAE | 11U | 475 221,00 | 2050-01-01 | 0 | 1 | 0 |  |  | BIOMED_ULIS | #NAME? | Non trouvé | 8141 | 8141
ADECMS162_018 | Vitesse agitation cuve | U_METROLOGIE 14 | Vérification CURATIVE mesure vitesse | AME | DEF | U421DEAE | 11U | 607 851,00 | 401769 | 0 | 1 | 0 |  |  | BIOMED_ULIS | #NAME? | Non trouvé | 8142 | 8142
ADECMP163_009 | Pression intérieur cuve | U_METROLOGIE 15 | Vérification CURATIVE pression | AME | DEF | U421DEAE | 11U | 92 907,00 | 401769 | 0 | 1 | 0 |  |  | BIOMED_ULIS | #NAME? | Non trouvé | 8143 | 8143
ADECMS163_018 | Vitesse agitation cuve | U_METROLOGIE 14 | Vérification CURATIVE mesure vitesse | AME | DEF | U421DEAE | 11U | 443 354,00 | 2050-01-01 | 0 | 1 | 0 |  |  | BIOMED_ULIS | #NAME? | Non trouvé | 8144 | 8144
ADECMP164_009 | Pression intérieur cuve | U_METROLOGIE 15 | Vérification CURATIVE pression | AME | DEF | U421DEAE | 11U | 92 909,00 | 401769 | 0 | 1 | 0 |  |  | BIOMED_ULIS | #NAME? | Non trouvé | 8145 | 8145
ADECMS164_018 | Vitesse agitation cuve | U_METROLOGIE 14 | Vérification CURATIVE mesure vitesse | AME | DEF | U421DEAE | 11U | 546 564,00 | 401769 | 0 | 1 | 0 |  |  | BIOMED_ULIS | #NAME? | Non trouvé | 8146 | 8146
ADECMP165_009 | Pression intérieur cuve | U_METROLOGIE 15 | Vérification CURATIVE pression | AME | DEF | U421DEAE | 11U | 92 911,00 | 401769 | 0 | 1 | 0 |  |  | BIOMED_ULIS | #NAME? | Non trouvé | 8147 | 8147
ADECMS165_018 | Vitesse agitation cuve | U_METROLOGIE 14 | Vérification CURATIVE mesure vitesse | AME | DEF | U421DEAE | 11U | 95 793,00 | 401769 | 0 | 1 | 0 |  |  | BIOMED_ULIS | #NAME? | Non trouvé | 8148 | 8148
ADECMP166_009 | Pression intérieur cuve | U_METROLOGIE 15 | Vérification CURATIVE pression | AME | DEF | U421DEAE | 11U | 92 913,00 | 401769 | 0 | 1 | 0 |  |  | BIOMED_ULIS | #NAME? | Non trouvé | 8149 | 8149
ADECMS166_018 | Vitesse agitation cuve | U_METROLOGIE 14 | Vérification CURATIVE mesure vitesse | AME | DEF | U421DEAE | 11U | 468 506,00 | 2050-01-01 | 0 | 1 | 0 |  |  | BIOMED_ULIS | #NAME? | Non trouvé | 8150 | 8150
ADECMP167_009 | Pression intérieur cuve | U_METROLOGIE 15 | Vérification CURATIVE pression | AME | DEF | U421DEAE | 11U | 92 915,00 | 401769 | 0 | 1 | 0 |  |  | BIOMED_ULIS | #NAME? | Non trouvé | 8151 | 8151
ADECMS167_018 | Vitesse agitation cuve | U_METROLOGIE 14 | Vérification CURATIVE mesure vitesse | AME | DEF | U421DEAE | 11U | 95 795,00 | 401769 | 0 | 1 | 0 |  |  | BIOMED_ULIS | #NAME? | Non trouvé | 8152 | 8152
ADECMP168_009 | Pression intérieur cuve | U_METROLOGIE 15 | Vérification CURATIVE pression | AME | DEF | U421DEAE | 11U | 92 917,00 | 401769 | 0 | 1 | 0 |  |  | BIOMED_ULIS | #NAME? | Non trouvé | 8153 | 8153
ADECMS168_018 | Vitesse agitation cuve | U_METROLOGIE 14 | Vérification CURATIVE mesure vitesse | AME | DEF | U421DEAE | 11U | 101 241,00 | 401769 | 0 | 1 | 0 |  |  | BIOMED_ULIS | #NAME? | Non trouvé | 8154 | 8154
ADECMP169_009 | Pression intérieur cuve | U_METROLOGIE 15 | Vérification CURATIVE pression | AME | DEF | U421DEAE | 11U | 92 919,00 | 401769 | 0 | 1 | 0 |  |  | BIOMED_ULIS | #NAME? | Non trouvé | 8155 | 8155
ADECMS169_018 | Vitesse agitation cuve | U_METROLOGIE 14 | Vérification CURATIVE mesure vitesse | AME | DEF | U421DEAE | 11U | 92 920,00 | 401769 | 0 | 1 | 0 |  |  | BIOMED_ULIS | #NAME? | Non trouvé | 8156 | 8156
ADECMP170_009 | Pression intérieur cuve | U_METROLOGIE 15 | Vérification CURATIVE pression | AME | DEF | U421DEAE | 11U | 92 921,00 | 401769 | 0 | 1 | 0 |  |  | BIOMED_ULIS | #NAME? | Non trouvé | 8157 | 8157
ADECMS170_018 | Vitesse agitation cuve | U_METROLOGIE 14 | Vérification CURATIVE mesure vitesse | AME | DEF | U421DEAE | 11U | 95 797,00 | 401769 | 0 | 1 | 0 |  |  | BIOMED_ULIS | #NAME? | Non trouvé | 8158 | 8158
ADECMP171_009 | Pression intérieur cuve | U_METROLOGIE 15 | Vérification CURATIVE pression | AME | DEF | U421DEAE | 11U | 92 923,00 | 401769 | 0 | 1 | 0 |  |  | BIOMED_ULIS | #NAME? | Non trouvé | 8159 | 8159
ADECMS171_018 | Vitesse agitation cuve | U_METROLOGIE 14 | Vérification CURATIVE mesure vitesse | AME | DEF | U421DEAE | 11U | 95 798,00 | 401769 | 0 | 1 | 0 |  |  | BIOMED_ULIS | #NAME? | Non trouvé | 8160 | 8160
ADECMP172_009 | Pression intérieur cuve | U_METROLOGIE 15 | Vérification CURATIVE pression | AME | DEF | U421DEAE | 11U | 92 925,00 | 401769 | 0 | 1 | 0 |  |  | BIOMED_ULIS | #NAME? | Non trouvé | 8161 | 8161
ADECMS172_018 | Vitesse agitation cuve | U_METROLOGIE 14 | Vérification CURATIVE mesure vitesse | AME | DEF | U421DEAE | 11U | 478 432,00 | 2050-01-01 | 0 | 1 | 0 |  |  | BIOMED_ULIS | #NAME? | Non trouvé | 8162 | 8162
ADECMP173_009 | Pression intérieur cuve | U_METROLOGIE 15 | Vérification CURATIVE pression | AME | DEF | U421DEAE | 11U | 92 927,00 | 401769 | 0 | 1 | 0 |  |  | BIOMED_ULIS | #NAME? | Non trouvé | 8163 | 8163
ADECMS173_018 | Vitesse agitation cuve | U_METROLOGIE 14 | Vérification CURATIVE mesure vitesse | AME | DEF | U421DEAE | 11U | 101 240,00 | 401769 | 0 | 1 | 0 |  |  | BIOMED_ULIS | #NAME? | Non trouvé | 8164 | 8164
ADECMP174_009 | Pression intérieur cuve | U_METROLOGIE 15 | Vérification CURATIVE pression | AME | DEF | U421DEAE | 11U | 151 124,00 | 401769 | 0 | 1 | 0 |  |  | BIOMED_ULIS | #NAME? | Non trouvé | 8165 | 8165
ADECMS174_018 | Vitesse agitation cuve | U_METROLOGIE 14 | Vérification CURATIVE mesure vitesse | AME | DEF | U421DEAE | 11U | 92 930,00 | 401769 | 0 | 1 | 0 |  |  | BIOMED_ULIS | #NAME? | Non trouvé | 8166 | 8166
ADECMS175_018 | Vitesse agitation cuve | U_METROLOGIE 14 | Vérification CURATIVE mesure vitesse | AME | DEF | U421DEAE | 11U | 101 239,00 | 401769 | 0 | 1 | 0 |  |  | BIOMED_ULIS | #NAME? | Non trouvé | 8167 | 8167
ADECMP175_009 | Pression intérieur cuve | U_METROLOGIE 15 | Vérification CURATIVE pression | AME | DEF | U421DEAE | 11U | 388 048,00 | 2050-01-01 | 0 | 1 | 0 |  |  | BIOMED_ULIS | #NAME? | Non trouvé | 8168 | 8168
ADECMP176_009 | Pression intérieur cuve | U_METROLOGIE 15 | Vérification CURATIVE pression | AME | DEF | U421DEAE | 11U | 92 933,00 | 401769 | 0 | 1 | 0 |  |  | BIOMED_ULIS | #NAME? | Non trouvé | 8169 | 8169
ADECMS176_018 | Vitesse agitation cuve | U_METROLOGIE 14 | Vérification CURATIVE mesure vitesse | AME | DEF | U421DEAE | 11U | 621 022,00 | 401769 | 0 | 1 | 0 |  |  | BIOMED_ULIS | #NAME? | Non trouvé | 8170 | 8170
ADECMP177_009 | Pression intérieur cuve | U_METROLOGIE 15 | Vérification CURATIVE pression | AME | DEF | U421DEAE | 11U | 92 936,00 | 401769 | 0 | 1 | 0 |  |  | BIOMED_ULIS | #NAME? | Non trouvé | 8171 | 8171
ADECMS177_018 | Vitesse agitation cuve | U_METROLOGIE 14 | Vérification CURATIVE mesure vitesse | AME | DEF | U421DEAE | 11U | 458 266,00 | 2050-01-01 | 0 | 1 | 0 |  |  | BIOMED_ULIS | #NAME? | Non trouvé | 8172 | 8172
GAMPLC08 | Automate extension B8 | U_CURA057933 | Raz peson | CON | AR | U441 | 11U | 379 177,00 | 2050-01-01 | 0 | 1 | 0 |  |  | BIOMED_ULIS | #NAME? | Non trouvé | 35976 | 35976
MFPRCMT46 | Enreg. T° MFPRETUV05 /BAT01ARM06 | U_METR000012 | Vérification PERIODIQUE température | MPS | DEF | U868 | 70U | 608 822,00 | 2024-09-30 | 3 | 1 | 0 | 365 | 0 | BIOTECH_ULIS | #NAME? | Non trouvé | 8174 | 8174
MFPRCMT48 | Enreg. T° ambiance MFPRCF1159 /BAT01ARM06 | U_METR000012 | Vérification PERIODIQUE température | MPS | DEF | U868 | 70U | 622 622,00 | 2024-12-16 | 3 | 1 | 0 | 52 | 1 | BIOTECH_ULIS | #NAME? | Non trouvé | 8175 | 8175
UNFGCMT10 | Enreg T° ambiance UNFGCF1125 / BAT01ARM06 | U_METR000012 | Vérification PERIODIQUE température | MPS | DEF | U868 | 70U | 614 198,00 | 2024-09-16 | 3 | 1 | 0 | 52 | 1 | BIOTECH_ULIS | #NAME? | Non trouvé | 8176 | 8176
CQBCMT05 | Enreg température CQBCONG04 | U_METR000012 | Vérification PERIODIQUE température | MPS | DEF | U633 | 71U | 158 060,00 | 2049-01-01 | 0 | 1 | 0 |  |  | BIOTECH_ULIS | #NAME? | Non trouvé | 8177 | 8177
SCBCMT03 | Enreg T°C ambiance SCBCF1161 /BAT01ARM06 | U_METR000012 | Vérification PERIODIQUE température | MPS | METR | U850 | 71U | 477 888,00 | 2049-01-01 | 0 | 1 | 0 |  |  | BIOTECH_ULIS | #NAME? | Non trouvé
SCBCMT04 | Enreg T°C produit SCBCF1161 /BAT01ARM06 | U_METR000012 | Vérification PERIODIQUE température | MPS | METR | U850 | 71U | 477 889,00 | 2049-01-01 | 0 | 1 | 0 |  |  | BIOTECH_ULIS | #NAME? | Non trouvé
SCBCMT01 | Enreg T°C ambiance SCBCF1163 /BAT01ARM06 | U_METR000012 | Vérification PERIODIQUE température | MPS | DEF | U084 | 71U | 423 784,00 | 2019-09-23 | 3 | 1 | 0 | 52 | 1 | BIOTECH_ULIS | #NAME? | Non trouvé | 8180 | 8180
CQBCMT09 | Enreg température CQBREF01 | U_METR000012 | Vérification PERIODIQUE température | MPS | DEF | U633 | 71U | 375 247,00 | 2049-03-25 | 0 | 1 | 0 |  |  | BIOTECH_ULIS | #NAME? | Non trouvé | 8181 | 8181
CQBCMT10 | Enreg température CQBREF02 | U_METR000012 | Vérification PERIODIQUE température | MPS | DEF | U633 | 71U | 375 248,00 | 2049-03-07 | 0 | 1 | 0 |  |  | BIOTECH_ULIS | #NAME? | Non trouvé | 8182 | 8182
BAT11PTA01 | Porte pvc automatique enroul. expédition | U_CONTROLES | Travaux remise en état suite vérification réglementaire | MC | DEF | U168 | 13U | 104 037,00 | 401769 | 0 | 1 | 0 |  |  | BIOMED_ULIS | #NAME? | Non trouvé | 8183 | 8183
BAT11PTA03 | Porte auto. sectionnelle mgg quai n°3 | U_CONTROLES | Travaux remise en état suite vérification réglementaire | MC | DEF | U200BATP | 13U | 138 310,00 | 401769 | 0 | 1 | 0 |  |  | BIOMED_ULIS | #NAME? | Non trouvé | 8184 | 8184
BAT11PTA04 | Porte auto. sectionnelle mgg quai n°4 | U_CONTROLES | Travaux remise en état suite vérification réglementaire | MC | DEF | U200BATP | 13U | 114 925,00 | 401769 | 0 | 1 | 0 |  |  | BIOMED_ULIS | #NAME? | Non trouvé | 8185 | 8185
BAT11PTA40 | Porte auto sectionnelle mgp quai n°2 | U_CONTROLES | Travaux remise en état suite vérification réglementaire | MC | DEF | U200BATP | 13U | 153 744,00 | 401769 | 0 | 1 | 0 |  |  | BIOMED_ULIS | #NAME? | Non trouvé | 8186 | 8186
BAT11PTA39 | Porte auto sectionnelle mgp quai n°1 | U_CONTROLES | Travaux remise en état suite vérification réglementaire | MC | DEF | U200BATP | 13U | 129 240,00 | 401769 | 0 | 1 | 0 |  |  | BIOMED_ULIS | #NAME? | Non trouvé | 8187 | 8187
BAT11PTA05 | Porte auto. sectionnelle mgg quai n°5 | U_CONTROLES | Travaux remise en état suite vérification réglementaire | MC | DEF | U200BATP | 13U | 138 311,00 | 401769 | 0 | 1 | 0 |  |  | BIOMED_ULIS | #NAME? | Non trouvé | 8188 | 8188
BAT11PTA07 | Porte auto. sectionnelle mgg quai n°7 | U_CONTROLES | Travaux remise en état suite vérification réglementaire | MC | DEF | U200BATP | 13U | 102 776,00 | 401769 | 0 | 1 | 0 |  |  | BIOMED_ULIS | #NAME? | Non trouvé | 8189 | 8189
BAT01PTA19 | Porte auto enroul. entrée BAT01SS19 | U_CONTROLES | Travaux remise en état suite vérification réglementaire | MC | DEF | U410 | 13U | 138 294,00 | 401769 | 0 | 1 | 0 |  |  | BIOMED_ULIS | #NAME? | Non trouvé | 8190 | 8190
BAT01PTA02 | Porte auto enroul. appro plasma 1SS02 | U_CONTROLES | Travaux remise en état suite vérification réglementaire | MC | DEF | U410 | 13U | 159 930,00 | 2050-01-01 | 0 | 1 | 0 |  |  | BIOMED_ULIS | #NAME? | Non trouvé | 8191 | 8191
MGPPTA10 | Porte auto. enrou. entrée cf n°10 | U_CONTROLES | Travaux remise en état suite vérification réglementaire | MC | DEF | U406 | 13U | 133 126,00 | 401769 | 0 | 1 | 0 |  |  | BIOMED_ULIS | #NAME? | Non trouvé | 8192 | 8192
EPL2PTA10 | Porte auto. enroulement 11RC07 | U_CONTROLES | Travaux remise en état suite vérification réglementaire | MC | DEF | U406 | 13U | 104 034,00 | 401769 | 0 | 1 | 0 |  |  | BIOMED_ULIS | #NAME? | Non trouvé | 8193 | 8193
EPL2PTA09 | Porte auto. enroul. sortie sas 11RC61 | U_CONTROLES | Travaux remise en état suite vérification réglementaire | MC | DEF | U406 | 13U | 138 314,00 | 401769 | 0 | 1 | 0 |  |  | BIOMED_ULIS | #NAME? | Non trouvé | 8194 | 8194
EPL2PTA08 | Porte auto. enroul. entrée sas 11RC61 | U_CONTROLES | Travaux remise en état suite vérification réglementaire | MC | DEF | U406 | 13U | 144 946,00 | 401769 | 0 | 1 | 0 |  |  | BIOMED_ULIS | #NAME? | Non trouvé | 8195 | 8195
EPL2PTA07 | Porte auto. enrou. entrée c f n°07 | U_CONTROLES | Travaux remise en état suite vérification réglementaire | MC | DEF | U406 | 13U | 104 248,00 | 401769 | 0 | 1 | 0 |  |  | BIOMED_ULIS | #NAME? | Non trouvé | 8196 | 8196
BAT16PT01 | Porte motorisé enroulement décheterie | U_CONTROLES | Travaux remise en état suite vérification réglementaire | MC | DEF | U235BATU | 13U | 159 878,00 | 2050-01-01 | 0 | 1 | 0 |  |  | BIOMED_ULIS | #NAME? | Non trouvé | 8197 | 8197
BAT11PTA38 | Porte auto enroul. Nergeco MGPCF38 | U_CONTROLES | Travaux remise en état suite vérification réglementaire | MC | DEF | U168 | 13U | 102 751,00 | 401769 | 0 | 1 | 0 |  |  | BIOMED_ULIS | #NAME? | Non trouvé | 8198 | 8198
MGPPTA14 | Porte automatique enroulement quai +15°C | U_CONTROLES | Travaux remise en état suite vérification réglementaire | MC | DEF | U406 | 13U | 104 036,00 | 401769 | 0 | 1 | 0 |  |  | BIOMED_ULIS | #NAME? | Non trouvé | 8199 | 8199
MGPPTA13 | Porte auto. enroul. sortie sas c f n°13 | U_CONTROLES | Travaux remise en état suite vérification réglementaire | MC | DEF | U406 | 13U | 381 836,00 | 2050-01-01 | 0 | 1 | 0 |  |  | BIOMED_ULIS | #NAME? | Non trouvé | 8200 | 8200
MGPPTA11 | Porte auto. enrou. cf n°11 sortie plasma | U_CONTROLES | Travaux remise en état suite vérification réglementaire | MC | DEF | U406 | 13U | 102 801,00 | 401769 | 0 | 1 | 0 |  |  | BIOMED_ULIS | #NAME? | Non trouvé | 8201 | 8201
BAT08PTA21 | Porte auto étanche PORTALP SAS 1SS55 | U_CONTROLES | Travaux remise en état suite vérification réglementaire | MC | DEF | U200BATP | 13U | 114 929,00 | 401769 | 0 | 1 | 0 |  |  | BIOMED_ULIS | #NAME? | Non trouvé | 8202 | 8202
BAT08PTA20 | Porte auto coulis. PORTALP 8RC107/8RC108 | U_CONTROLES | Travaux remise en état suite vérification réglementaire | MC | DEF | U200BATP | 13U | 138 300,00 | 401769 | 0 | 1 | 0 |  |  | BIOMED_ULIS | #NAME? | Non trouvé | 8203 | 8203
BAT08PTA19 | Porte auto coulis. PORTALP 8RC107/8RC101 | U_CONTROLES | Travaux remise en état suite vérification réglementaire | MC | DEF | U200BATP | 13U | 138 297,00 | 401769 | 0 | 1 | 0 |  |  | BIOMED_ULIS | #NAME? | Non trouvé | 8204 | 8204
BAT08PTA18 | Porte auto coulis. PORTALP 8RC107/8RC103 | U_CONTROLES | Travaux remise en état suite vérification réglementaire | MC | DEF | U200BATP | 13U | 104 038,00 | 401769 | 0 | 1 | 0 |  |  | BIOMED_ULIS | #NAME? | Non trouvé | 8205 | 8205
BAT08PTA17 | Porte auto coulis. PORTALP 8RC107/8RC104 | U_CONTROLES | Travaux remise en état suite vérification réglementaire | MC | DEF | U200BATP | 13U | 138 298,00 | 401769 | 0 | 1 | 0 |  |  | BIOMED_ULIS | #NAME? | Non trouvé | 8206 | 8206
BAT08PTA16 | Porte auto coulis. PORTALP 8RC105/8RC106 | U_CONTROLES | Travaux remise en état suite vérification réglementaire | MC | DEF | U200BATP | 13U | 109 715,00 | 401769 | 0 | 1 | 0 |  |  | BIOMED_ULIS | #NAME? | Non trouvé | 8207 | 8207
PLAPTA01 | Porte auto enroul. cf +4°C appro plasma | U_CONTROLES | Travaux remise en état suite vérification réglementaire | MC | DEF | U410 | 13U | 104 252,00 | 401769 | 0 | 1 | 0 |  |  | BIOMED_ULIS | #NAME? | Non trouvé | 8208 | 8208
MGPPTA16 | Porte auto. enroul. entrée sas -40°C | U_CONTROLES | Travaux remise en état suite vérification réglementaire | MC | DEF | U406 | 13U | 144 945,00 | 401769 | 0 | 1 | 0 |  |  | BIOMED_ULIS | #NAME? | Non trouvé | 8209 | 8209
BAT08PTA15 | Porte auto coulis. PORTALP 8RC106/8RC102 | U_CONTROLES | Travaux remise en état suite vérification réglementaire | MC | DEF | U200BATP | 13U | 153 729,00 | 401769 | 0 | 1 | 0 |  |  | BIOMED_ULIS | #NAME? | Non trouvé | 8210 | 8210
BAT08PTA14 | Porte auto coulis. PORTALP 8RC107/8RC102 | U_CONTROLES | Travaux remise en état suite vérification réglementaire | MC | DEF | U200BATP | 13U |  | 401769 | 0 | 1 | 0 |  |  | BIOMED_ULIS | #NAME? | Non trouvé | 8211 | 8211
BAT08PTA13 | Porte auto coulis. double PORTALP 8RC107/8RC106 | U_CONTROLES | Travaux remise en état suite vérification réglementaire | MC | DEF | U200BATP | 13U | 104 016,00 | 401769 | 0 | 1 | 0 |  |  | BIOMED_ULIS | #NAME? | Non trouvé | 8212 | 8212
BAT08PTA12 | Porte auto coulis. PORTALP 8RC107/8RC105 | U_CONTROLES | Travaux remise en état suite vérification réglementaire | MC | DEF | U200BATP | 13U | 153 728,00 | 401769 | 0 | 1 | 0 |  |  | BIOMED_ULIS | #NAME? | Non trouvé | 8213 | 8213
BAT08PTA11 | Porte auto. entrée droite condition. ALB | U_CONTROLES | Travaux remise en état suite vérification réglementaire | MC | DEF | U200BATP | 13U | 109 719,00 | 401769 | 0 | 1 | 0 |  |  | BIOMED_ULIS | #NAME? | Non trouvé | 8214 | 8214
BAT08PTA10 | Porte auto. entrée gauche condition. ALB | U_CONTROLES | Travaux remise en état suite vérification réglementaire | MC | DEF | U200BATP | 13U | 102 713,00 | 401769 | 0 | 1 | 0 |  |  | BIOMED_ULIS | #NAME? | Non trouvé | 8215 | 8215
BAT08PTA02 | Porte motorisée sectionnelle b8 quai n°10 | U_CONTROLES | Travaux remise en état suite vérification réglementaire | MC | DEF | U200BATP | 13U | 381 809,00 | 2050-01-01 | 0 | 1 | 0 |  |  | BIOMED_ULIS | #NAME? | Non trouvé | 8216 | 8216
BAT08PTA01 | Porte motorisée sectionnelle b8 quai n°9 | U_CONTROLES | Travaux remise en état suite vérification réglementaire | MC | DEF | U200BATP | 13U | 381 806,00 | 2050-01-01 | 0 | 1 | 0 |  |  | BIOMED_ULIS | #NAME? | Non trouvé | 8217 | 8217
BAT11PTA37 | Porte auto enroul. Nergeco MGPCF37 | U_CONTROLES | Travaux remise en état suite vérification réglementaire | MC | DEF | U406 | 13U | 425 845,00 | 2050-01-01 | 0 | 1 | 0 |  |  | BIOMED_ULIS | #NAME? | Non trouvé | 8218 | 8218
BAT11PTA36 | Porte auto enroulement NERGECO MGPCF36 | U_CONTROLES | Travaux remise en état suite vérification réglementaire | MC | DEF | U406 | 13U | 159 890,00 | 401769 | 0 | 1 | 0 |  |  | BIOMED_ULIS | #NAME? | Non trouvé | 8219 | 8219
BAT11PTA16 | Porte mot. enroul. métal. rampe | U_CONTROLES | Travaux remise en état suite vérification réglementaire | MC | DEF | U200BATP | 13U |  | 401769 | 0 | 1 | 0 |  |  | BIOMED_ULIS | #NAME? | Non trouvé | 8220 | 8220
BAT11PTA15 | Porte auto enroulement MGGCF09 | U_CONTROLES | Travaux remise en état suite vérification réglementaire | MC | DEF | U168 | 13U | 129 213,00 | 401769 | 0 | 1 | 0 |  |  | BIOMED_ULIS | #NAME? | Non trouvé | 8221 | 8221
BAT11PT14 | Porte coulisante MGGCF08 | U_CONTROLES | Travaux remise en état suite vérification réglementaire | MC | DEF | U168 | 13U | 102 795,00 | 401769 | 0 | 1 | 0 |  |  | BIOMED_ULIS | #NAME? | Non trouvé | 8222 | 8222
BAT11PTA13 | Porte enroul métal rampe achats directs | U_CONTROLES | Travaux remise en état suite vérification réglementaire | MC | DEF | U168 | 13U | 124 554,00 | 401769 | 0 | 1 | 0 |  |  | BIOMED_ULIS | #NAME? | Non trouvé | 8223 | 8223
BAT11PTA11 | Porte automatique enroulement 11RC35 | U_CONTROLES | Travaux remise en état suite vérification réglementaire | MC | DEF | U168 | 13U | 159 892,00 | 401769 | 0 | 1 | 0 |  |  | BIOMED_ULIS | #NAME? | Non trouvé | 8224 | 8224
BAT11PTA08 | Porte auto. enroulement rampe accès | U_CONTROLES | Travaux remise en état suite vérification réglementaire | MC | DEF | U200BATP | 13U | 124 555,00 | 401769 | 0 | 1 | 0 |  |  | BIOMED_ULIS | #NAME? | Non trouvé | 8225 | 8225
BAT11PTA06 | Porte auto. sectionnelle mgg quai n°6 | U_CONTROLES | Travaux remise en état suite vérification réglementaire | MC | DEF | U200BATP | 13U | 146 841,00 | 401769 | 0 | 1 | 0 |  |  | BIOMED_ULIS | #NAME? | Non trouvé | 8226 | 8226
EXBAT10PT01 | Porte manuelle sectionnelle ate. central | U_CONTROLES | Travaux remise en état suite vérification réglementaire | MC | DEF | U235BATU | 13U | 102 757,00 | 401769 | 0 | 1 | 0 |  |  | BIOMED_ULIS | #NAME? | Non trouvé | 8227 | 8227
BAT10PT02 | Porte manuelle sectionnelle atelier inox | U_CONTROLES | Travaux remise en état suite vérification réglementaire | MC | DEF | U235BATU | 13U | 138 309,00 | 401769 | 0 | 1 | 0 |  |  | BIOMED_ULIS | #NAME? | Non trouvé | 8228 | 8228
BAT09PT02 | Porte manuelle sectionnelle n°2 restaurant | U_CONTROLES | Travaux remise en état suite vérification réglementaire | MC | DEF | U235BATU | 13U | 103 088,00 | 401769 | 0 | 1 | 0 |  |  | BIOMED_ULIS | #NAME? | Non trouvé | 8229 | 8229
BAT09PT01 | Porte manuelle sectionnelle n°1 restaurant | U_CONTROLES | Travaux remise en état suite vérification réglementaire | MC | DEF | U235BATU | 13U | 102 760,00 | 401769 | 0 | 1 | 0 |  |  | BIOMED_ULIS | #NAME? | Non trouvé | 8230 | 8230
BAT10PT03 | Porte manuelle sectionnelle mag. principal | U_CONTROLES | Travaux remise en état suite vérification réglementaire | MC | DEF | U235BATU | 13U | 102 698,00 | 401769 | 0 | 1 | 0 |  |  | BIOMED_ULIS | #NAME? | Non trouvé | 8231 | 8231
AC82 | Climatisation 2RC239 | U_CLIM000207 | Maintenance climatiseur | MPS | DEF | U222AC | 10U | 595 921,00 | 2024-06-03 | 3 | 1 | 0 | 52 | 1 | BIOMED_ULIS | #NAME? | Non trouvé | 8232 | 8232
EXRIMLAV05 | Laveur de microplaques Bio-Tek | U_AVEC | Gammes à associer | MPS | DEF | U624UAP | AR |  | 2049-12-31 | 0 | 1 | 0 |  |  | BIOMED_ULIS | #NAME? | Non trouvé | 8233 | 8233
BAT18ASC15 | Monte-charges bâtiment 18 | U_CONT000024 | Visite réglementaire ascenseur/monte-charge | MPS | DEF | S244 | 13U | 580 080,00 | 2024-03-27 | 3 | 1 | 0 | 52 | 1 | BIOMED_ULIS | #NAME? | Non trouvé | 8234 | 8234
EXPW2UF01 | Skid d'ultrafiltration d'eau déminéralisée | U_EAUX000022 | Maintenance UF | MPS | AR | U222PW | 11U | 479 826,00 | 2023-01-15 | 3 | 1 | 0 | 130 | 1 | BIOMED_ULIS | #NAME? | Non trouvé | 8235 | 8235
BAT01ASC01 | Ascenseur duplex gauche B1 | U_CONT000046 | Visite réglementaire quinquénale ascenseurs/monte-charges | MPS | DEF | U235BATU | 13U | 541 786,00 | 2027-03-13 | 3 | 1 | 0 | 260 | 1 | BIOMED_ULIS | #NAME? | Non trouvé | 8236 | 8236
BAT01ASC02 | Ascenseur duplex droit B1 | U_CONT000046 | Visite réglementaire quinquénale ascenseurs/monte-charges | MPS | DEF | U235BATU | 13U | 541 787,00 | 2027-03-13 | 3 | 1 | 0 | 260 | 1 | BIOMED_ULIS | #NAME? | Non trouvé | 8237 | 8237
BAT01ASC03 | Ascenseur monte charges gauche B1 | U_CONT000046 | Visite réglementaire quinquénale ascenseurs/monte-charges | MPS | DEF | U235BATU | 13U | 541 788,00 | 2027-03-13 | 3 | 1 | 0 | 260 | 1 | BIOMED_ULIS | #NAME? | Non trouvé | 8238 | 8238
BAT01ASC04 | Ascenseur monte charges droit B1 | U_CONT000046 | Visite réglementaire quinquénale ascenseurs/monte-charges | MPS | DEF | U235BATU | 13U | 541 789,00 | 2027-03-13 | 3 | 1 | 0 | 260 | 1 | BIOMED_ULIS | #NAME? | Non trouvé | 8239 | 8239
BAT03ASC05 | Ascenseur B3 | U_CONT000046 | Visite réglementaire quinquénale ascenseurs/monte-charges | MPS | DEF | S244 | 13U | 541 790,00 | 2027-03-13 | 3 | 1 | 0 | 260 | 1 | BIOMED_ULIS | #NAME? | Non trouvé | 8240 | 8240
BAT08ASC06 | Ascenseur monte charges aile nord B8 | U_CONT000046 | Visite réglementaire quinquénale ascenseurs/monte-charges | MPS | DEF | U235BATU | 13U | 541 791,00 | 2027-03-13 | 3 | 1 | 0 | 260 | 1 | BIOMED_ULIS | #NAME? | Non trouvé | 8241 | 8241
BAT08ASC07 | Ascenseur monte charges aile sud B8 | U_CONT000046 | Visite réglementaire quinquénale ascenseurs/monte-charges | MPS | DEF | U235BATU | 13U | 541 792,00 | 2027-03-13 | 3 | 1 | 0 | 260 | 1 | BIOMED_ULIS | #NAME? | Non trouvé | 8242 | 8242
BAT09ASC11 | Ascenseur zone prope restaurant | U_CONT000046 | Visite réglementaire quinquénale ascenseurs/monte-charges | MPS | DEF | U235BATU | 13U | 541 793,00 | 2027-03-13 | 3 | 1 | 0 | 260 | 1 | BIOMED_ULIS | #NAME? | Non trouvé | 8243 | 8243
BAT09ASC12 | Ascenseur zone sale restaurant | U_CONT000046 | Visite réglementaire quinquénale ascenseurs/monte-charges | MPS | DEF | U235BATU | 13U | 541 794,00 | 2027-03-13 | 3 | 1 | 0 | 260 | 1 | BIOMED_ULIS | #NAME? | Non trouvé | 8244 | 8244
BATAXASC09 | Ascenseur services techniques axe rue | U_CONT000046 | Visite réglementaire quinquénale ascenseurs/monte-charges | MPS | DEF | U235BATU | 13U | 541 795,00 | 2027-03-13 | 3 | 1 | 0 | 260 | 1 | BIOMED_ULIS | #NAME? | Non trouvé | 8245 | 8245
BATAXASC10 | Ascenseur magasin axe rue | U_CONT000046 | Visite réglementaire quinquénale ascenseurs/monte-charges | MPS | DEF | U235BATU | 13U | 541 796,00 | 2027-03-13 | 3 | 1 | 0 | 260 | 1 | BIOMED_ULIS | #NAME? | Non trouvé | 8246 | 8246
CAP01 | Air comprimé process ADEAE | U_PROC000030 | Maint. boucle distrib. fluides | MPS | DEF | U421DEAE | 11U | 460 647,00 | 2024-12-19 | 3 | 1 | 0 | 260 | 1 | BIOMED_ULIS | #NAME? | Non trouvé | 8247 | 8247
UDP1ETUV02 | Etuve réfrigérée | U_SANS PREVENTIF | Sans préventif | MC | AR | U851 | 70U |  | 401769 | 0 | 1 | 0 |  |  | BIOTECH_ULIS | #NAME? | Non trouvé | 8248 | 8248
ALBR08 | Réacteur UF albumine UF2 | U_CONT000016 | Visite réglementaire PRESSION GAZ | MPS | DEF | U440 | 15U | 525 138,00 | 2024-09-08 | 3 | 30 | 0 | 160 | 1 | BIOMED_ULIS | #NAME? | Non trouvé | 8249 | 8249
ALBR18 | Cuve sortie produit n°1 UF2 | U_CONT000016 | Visite réglementaire PRESSION GAZ | MPS | DEF | U440 | 15U | 525 139,00 | 2024-09-08 | 3 | 30 | 0 | 160 | 1 | BIOMED_ULIS | #NAME? | Non trouvé | 8250 | 8250
ALBR19 | Cuve sortie produit n°2 UF2 | U_CONT000016 | Visite réglementaire PRESSION GAZ | MPS | DEF | U440 | 15U | 525 140,00 | 2024-09-08 | 3 | 30 | 0 | 160 | 1 | BIOMED_ULIS | #NAME? | Non trouvé | 8251 | 8251
ALBR20 | Cuve sortie produit n°3 UF2 | U_CONT000016 | Visite réglementaire PRESSION GAZ | MPS | DEF | U440 | 15U | 525 141,00 | 2024-09-08 | 3 | 30 | 0 | 160 | 1 | BIOMED_ULIS | #NAME? | Non trouvé | 8252 | 8252
ALBR08 | Réacteur UF albumine UF2 | U_CONT000019 | Epreuve décennale pression gaz | MPS | DEF | U440 | 15U | 409 644,00 | 2028-08-21 | 3 | 30 | 0 | 520 | 1 | BIOMED_ULIS | #NAME? | Non trouvé | 8253 | 8253
ALBR18 | Cuve sortie produit n°1 UF2 | U_CONT000019 | Epreuve décennale pression gaz | MPS | DEF | U440 | 15U | 409 646,00 | 2028-06-19 | 3 | 30 | 0 | 520 | 1 | BIOMED_ULIS | #NAME? | Non trouvé | 8254 | 8254
ALBR19 | Cuve sortie produit n°2 UF2 | U_CONT000019 | Epreuve décennale pression gaz | MPS | DEF | U440 | 15U | 409 648,00 | 2028-06-17 | 3 | 30 | 0 | 520 | 1 | BIOMED_ULIS | #NAME? | Non trouvé | 8255 | 8255
ALBR20 | Cuve sortie produit n°3 UF2 | U_CONT000019 | Epreuve décennale pression gaz | MPS | DEF | U440 | 15U | 409 650,00 | 2028-06-14 | 3 | 30 | 0 | 520 | 1 | BIOMED_ULIS | #NAME? | Non trouvé | 8256 | 8256
ALBR016 | Cuve tampon | U_CONT000017 | Epreuve décennale pression/vapeur | MPS | DEF | U440 | 15U | 133 699,00 | 2025-11-22 | 3 | 30 | 0 | 520 | 1 | BIOMED_ULIS | #NAME? | Non trouvé | 8257 | 8257
ALBR017 | Cuve tampon | U_CONT000017 | Epreuve décennale pression/vapeur | MPS | DEF | U440 | 15U | 133 700,00 | 2025-11-22 | 3 | 30 | 0 | 520 | 1 | BIOMED_ULIS | #NAME? | Non trouvé | 8258 | 8258
EXMGGTRP17 | Transpalette électrique | U_SANS PREVENTIF | Sans préventif | MC | AR | U168 | AR |  | 401769 | 0 | 1 | 0 |  |  | BIOMED_ULIS | #NAME? | Non trouvé | 8259 | 8259
BAT11TEL04 | Quai niveleur magasin géné. quai n°4 | U_CONT000035 | Visite réglementaire table élévatrice/quai niveleur | MPS | DEF | U235BATL | 15U | 545 958,00 | 2023-03-16 | 3 | 30 | 0 | 52 | 1 | BIOMED_ULIS | #NAME? | Non trouvé | 8260 | 8260
BAT11TEL06 | Quai niveleur magasin géné. quai n°6 | U_CONT000035 | Visite réglementaire table élévatrice/quai niveleur | MPS | DEF | U235BATL | 15U | 545 960,00 | 2023-03-16 | 3 | 30 | 0 | 52 | 1 | BIOMED_ULIS | #NAME? | Non trouvé | 8261 | 8261
GAMPAL06 | Palan sur monorail centri. gamma | U_CONT000037 | Visite réglementaire palan | MPS | DEF | U440LEV | 15U | 560 263,00 | 2023-07-20 | 3 | 30 | 0 | 52 | 1 | BIOMED_ULIS | #NAME? | Non trouvé | 8262 | 8262
ADECMP162_009 | Pression intérieur cuve | U_METR000015 | Vérification PERIODIQUE pression | MPS | AR | U421DEAE | 11U | 621 501,00 | 2025-01-29 | 3 | 1 | 0 | 365 | 0 | BIOMED_ULIS | #NAME? | Non trouvé | 8263 | 8263
ADECMS161_018 | Vitesse agitation cuve | U_METR000014 | Vérification PERIODIQUE mesure vitesse | MPS | AR | U421DEAE | 11U | 589 597,00 | 2024-03-23 | 3 | 1 | 0 | 52 | 1 | BIOMED_ULIS | #NAME? | Non trouvé | 8264 | 8264
ADECMP161_009 | Pression intérieur cuve | U_METR000015 | Vérification PERIODIQUE pression | MPS | AR | U421DEAE | 11U | 589 596,00 | 2024-03-23 | 3 | 1 | 0 | 52 | 1 | BIOMED_ULIS | #NAME? | Non trouvé | 8265 | 8265
ADECMP164_009 | Pression intérieur cuve | U_METR000015 | Vérification PERIODIQUE pression | MPS | AR | U421DEAE | 11U | 627 769,00 | 2025-02-08 | 3 | 1 | 0 | 365 | 0 | BIOMED_ULIS | #NAME? | Non trouvé | 8266 | 8266
ALBTRP01 | Transpalette électrique sortie déchets | U_CONT000032 | Visite réglementaire | MPS | DEF | U440LEV | 15U | 546 075,00 | 2023-03-11 | 3 | 30 | 0 | 52 | 1 | BIOMED_ULIS | #NAME? | Non trouvé | 8267 | 8267
CDPTRP01 | Transpalette électrique | U_CONT000032 | Visite réglementaire | MPS | DEF | U408PMML | 15U | 545 961,00 | 2023-03-16 | 3 | 30 | 0 | 52 | 1 | BIOMED_ULIS | #NAME? | Non trouvé | 8268 | 8268
MGGTRP06 | Transpalette électrique n°6 | U_CONT000032 | Visite réglementaire | MPS | DEF | U168 | 15U | 546 085,00 | 2023-03-16 | 3 | 30 | 0 | 52 | 1 | BIOMED_ULIS | #NAME? | Non trouvé | 8269 | 8269
MGGTRP12 | Transpalette électrique | U_CONT000032 | Visite réglementaire | MPS | DEF | U168 | 15U | 545 965,00 | 2023-03-16 | 3 | 30 | 0 | 52 | 1 | BIOMED_ULIS | #NAME? | Non trouvé | 8270 | 8270
MGPTRP07 | Transpalette électrique | U_CONT000032 | Visite réglementaire | MPS | DEF | U406 | 15U | 546 089,00 | 2023-03-16 | 3 | 30 | 0 | 52 | 1 | BIOMED_ULIS | #NAME? | Non trouvé | 8271 | 8271
IS1HEX01 | Economiseur chaudière | U_CONT000013 | Visite réglementaire pression/vapeur | MPS | REGL | U222IS | 15U | 510 085,00 | 2024-04-22 | 3 | 1 | 0 | 160 | 1 | BIOMED_ULIS | #NAME? | Non trouvé | 8272 | 8272
IS1HEX02 | Economiseur chaudière | U_CONT000013 | Visite réglementaire pression/vapeur | MPS | REGL | U222IS | 15U | 510 086,00 | 2024-04-22 | 3 | 1 | 0 | 160 | 1 | BIOMED_ULIS | #NAME? | Non trouvé | 8273 | 8273
SFIGV02 | Générateur de vapeur pure | U_CONT000013 | Visite réglementaire pression/vapeur | MPS | DEF | U236SFI | 15U | 600 286,00 | 2024-10-01 | 3 | 30 | 0 | 48 | 2 | BIOMED_ULIS | #NAME? | Non trouvé | 8274 | 8274
EX1SHW1HEX01 | Echangeur n°1 vapeur / fluide thermique | U_CONT000013 | Visite réglementaire pression/vapeur | MPS | DEF | U222SHW | 15U | 147 572,00 | 2019-02-02 | 3 | 1 | 0 | 160 | 1 | BIOMED_ULIS | #NAME? | Non trouvé | 8275 | 8275
SHW1HEX02 | Echangeur n°2 vapeur / fluide thermique | U_CONT000013 | Visite réglementaire pression/vapeur | MPS | DEF | U222SHW | 15U | 510 183,00 | 2024-09-20 | 3 | 30 | 0 | 160 | 1 | BIOMED_ULIS | #NAME? | Non trouvé | 8276 | 8276
WFIR409 | Condenseur secondaire WFIDIST04 | U_CONT000013 | Visite réglementaire pression/vapeur | MPS | DEF | U236WFI | 15U | 528 664,00 | 2024-10-28 | 3 | 1 | 0 | 160 | 1 | BIOMED_ULIS | #NAME? | Non trouvé | 8277 | 8277
WFIR410 | Colonne No1 du DIST04 | U_CONT000013 | Visite réglementaire pression/vapeur | MPS | DEF | U236WFI | 15U | 528 665,00 | 2024-10-28 | 3 | 1 | 0 | 160 | 1 | BIOMED_ULIS | #NAME? | Non trouvé | 8278 | 8278
WFIR411 | Colonne No2 du DIST04 | U_CONT000013 | Visite réglementaire pression/vapeur | MPS | DEF | U236WFI | 15U | 528 666,00 | 2024-10-28 | 3 | 1 | 0 | 160 | 1 | BIOMED_ULIS | #NAME? | Non trouvé | 8279 | 8279
WFIR412 | Colonne No3 du DIST04 | U_CONT000013 | Visite réglementaire pression/vapeur | MPS | DEF | U236WFI | 15U | 528 667,00 | 2024-10-28 | 3 | 1 | 0 | 160 | 1 | BIOMED_ULIS | #NAME? | Non trouvé | 8280 | 8280
WFIR413 | Colonne No4 du DIST04 | U_CONT000013 | Visite réglementaire pression/vapeur | MPS | DEF | U236WFI | 15U | 528 668,00 | 2024-10-28 | 3 | 1 | 0 | 160 | 1 | BIOMED_ULIS | #NAME? | Non trouvé | 8281 | 8281
WFIR414 | Colonne No5 du DIST04 | U_CONT000013 | Visite réglementaire pression/vapeur | MPS | DEF | U236WFI | 15U | 528 669,00 | 2024-10-28 | 3 | 1 | 0 | 160 | 1 | BIOMED_ULIS | #NAME? | Non trouvé | 8282 | 8282
WFIR415 | Colonne No6 du DIST04 | U_CONT000013 | Visite réglementaire pression/vapeur | MPS | DEF | U236WFI | 15U | 528 670,00 | 2024-10-28 | 3 | 1 | 0 | 160 | 1 | BIOMED_ULIS | #NAME? | Non trouvé | 8283 | 8283
WFIR416 | Colonne No7 du DIST04 | U_CONT000013 | Visite réglementaire pression/vapeur | MPS | DEF | U236WFI | 15U | 528 671,00 | 2024-10-28 | 3 | 1 | 0 | 160 | 1 | BIOMED_ULIS | #NAME? | Non trouvé | 8284 | 8284
WFIR417 | Colonne No8 du DIST04 | U_CONT000013 | Visite réglementaire pression/vapeur | MPS | DEF | U236WFI | 15U | 528 672,00 | 2024-10-28 | 3 | 1 | 0 | 160 | 1 | BIOMED_ULIS | #NAME? | Non trouvé | 8285 | 8285
GAMR018 | Cuve tampon | U_CONT000017 | Epreuve décennale pression/vapeur | MPS | DEF | U441 | 15U | 133 698,00 | 2025-11-21 | 3 | 30 | 0 | 520 | 1 | BIOMED_ULIS | #NAME? | Non trouvé | 8286 | 8286
IS1HEX01 | Economiseur chaudière | U_CONT000017 | Epreuve décennale pression/vapeur | MPS | DEF | U222IS | 15U | 409 703,00 | 2028-01-11 | 3 | 30 | 0 | 520 | 1 | BIOMED_ULIS | #NAME? | Non trouvé | 8287 | 8287
IS1HEX02 | Economiseur chaudière | U_CONT000017 | Epreuve décennale pression/vapeur | MPS | DEF | U222IS | 15U | 409 704,00 | 2028-01-11 | 3 | 30 | 0 | 520 | 1 | BIOMED_ULIS | #NAME? | Non trouvé | 8288 | 8288
SFIGV02 | Générateur de vapeur pure | U_CONT000017 | Epreuve décennale pression/vapeur | MPS | DEF | U236SFI | 15U | 468 943,00 | 2030-04-29 | 3 | 30 | 0 | 520 | 1 | BIOMED_ULIS | #NAME? | Non trouvé | 8289 | 8289
EX1SHW1HEX01 | Echangeur n°1 vapeur / fluide thermique | U_CONT000017 | Epreuve décennale pression/vapeur | MPS | DEF | U222SHW | 15U | 447 604,00 | 2029-06-15 | 3 | 30 | 0 | 520 | 1 | BIOMED_ULIS | #NAME? | Non trouvé | 8290 | 8290
SHW1HEX02 | Echangeur n°2 vapeur / fluide thermique | U_CONT000017 | Epreuve décennale pression/vapeur | MPS | DEF | U222SHW | 15U | 477 870,00 | 2028-12-02 | 3 | 30 | 0 | 520 | 1 | BIOMED_ULIS | #NAME? | Non trouvé | 8291 | 8291
UPILR01 | Cuve mobile calorifugée 100 litres | U_CONT000017 | Epreuve décennale pression/vapeur | MPS | DEF | U851 | 15U | 409 819,00 | 2027-06-06 | 3 | 30 | 0 | 520 | 1 | BIOTECH_ULIS | #NAME? | Non trouvé | 8292 | 8292
UPILR02 | Cuve mobile calorifugée 150 litres | U_CONT000017 | Epreuve décennale pression/vapeur | MPS | DEF | U851 | 15U | 409 821,00 | 2027-06-06 | 3 | 30 | 0 | 520 | 1 | BIOTECH_ULIS | #NAME? | Non trouvé | 8293 | 8293
WFIR409 | Condenseur secondaire WFIDIST04 | U_CONT000017 | Epreuve décennale pression/vapeur | MPS | DEF | U236WFI | 15U | 441 508,00 | 2029-03-02 | 3 | 30 | 0 | 520 | 1 | BIOMED_ULIS | #NAME? | Non trouvé | 8294 | 8294
WFIR410 | Colonne No1 du DIST04 | U_CONT000017 | Epreuve décennale pression/vapeur | MPS | DEF | U236WFI | 15U | 545 946,00 | 2029-03-02 | 3 | 30 | 0 | 520 | 1 | BIOMED_ULIS | #NAME? | Non trouvé | 8295 | 8295
WFIR411 | Colonne No2 du DIST04 | U_CONT000017 | Epreuve décennale pression/vapeur | MPS | REGL | U236WFI | 15U | 441 510,00 | 2029-03-02 | 3 | 30 | 0 | 520 | 1 | BIOMED_ULIS | #NAME? | Non trouvé | 8296 | 8296
WFIR412 | Colonne No3 du DIST04 | U_CONT000017 | Epreuve décennale pression/vapeur | MPS | REGL | U236WFI | 15U | 441 511,00 | 2029-03-02 | 3 | 30 | 0 | 520 | 1 | BIOMED_ULIS | #NAME? | Non trouvé | 8297 | 8297
WFIR413 | Colonne No4 du DIST04 | U_CONT000017 | Epreuve décennale pression/vapeur | MPS | REGL | U236WFI | 15U | 441 512,00 | 2029-03-02 | 3 | 30 | 0 | 520 | 1 | BIOMED_ULIS | #NAME? | Non trouvé | 8298 | 8298
WFIR414 | Colonne No5 du DIST04 | U_CONT000017 | Epreuve décennale pression/vapeur | MPS | REGL | U236WFI | 15U | 441 513,00 | 2029-03-02 | 3 | 30 | 0 | 520 | 1 | BIOMED_ULIS | #NAME? | Non trouvé | 8299 | 8299
WFIR415 | Colonne No6 du DIST04 | U_CONT000017 | Epreuve décennale pression/vapeur | MPS | REGL | U236WFI | 15U | 441 515,00 | 2029-03-02 | 3 | 30 | 0 | 520 | 1 | BIOMED_ULIS | #NAME? | Non trouvé | 8300 | 8300
WFIR416 | Colonne No7 du DIST04 | U_CONT000017 | Epreuve décennale pression/vapeur | MPS | REGL | U236WFI | 15U | 441 516,00 | 2029-03-02 | 3 | 30 | 0 | 520 | 1 | BIOMED_ULIS | #NAME? | Non trouvé | 8301 | 8301
WFIR417 | Colonne No8 du DIST04 | U_CONT000017 | Epreuve décennale pression/vapeur | MPS | REGL | U236WFI | 15U | 441 518,00 | 2029-03-02 | 3 | 30 | 0 | 520 | 1 | BIOMED_ULIS | #NAME? | Non trouvé | 8302 | 8302
UDA4SPC04 | Générateur | U_METR000026 | Vérification PERIODIQUE labo extérieur | MPS | DEF | U855 | 70U | 105 071,00 | 401769 | 0 | 1 | 0 |  |  | BIOTECH_ULIS | #NAME? | Non trouvé | 8303 | 8303
UDA4GHT01 | Générateur d'Electrophorèse n° B6003934 | U_METR000026 | Vérification PERIODIQUE labo extérieur | MPS | DEF | U855 | 70U | 590 831,00 | 2024-03-30 | 3 | 1 | 0 | 365 | 0 | BIOTECH_ULIS | #NAME? | Non trouvé | 8304 | 8304
IS1CHD01 | Chaudière vapeur PMS 12 bars 4,5 MWatts | U_CONT000039 | Contrôle efficacité énergétique | MPS | DEF | U222IS | 15U | 368 890,00 | 401769 | 0 | 1 | 0 |  |  | BIOMED_ULIS | #NAME? | Non trouvé | 8305 | 8305
IS1CHD02 | Chaudière vapeur PMS 12 bars 4,5 MWatts | U_CONT000039 | Contrôle efficacité énergétique | MPS | DEF | U222IS | 15U | 368 891,00 | 401769 | 0 | 1 | 0 |  |  | BIOMED_ULIS | #NAME? | Non trouvé | 8306 | 8306
RONDE N°01 | Equipements flui. énergie visités | U_FROID000048 | Ronde échantillonage huile compresseurs | MPS | DEF | U222 | 10U | 105 707,00 | 401769 | 0 | 1 | 0 |  |  | BIOMED_ULIS | #NAME? | Non trouvé | 8307 | 8307
ADECMP171_009 | Pression intérieur cuve | U_METR000015 | Vérification PERIODIQUE pression | MPS | DEF | U421DEAE | 11U | 589 557,00 | 2024-03-18 | 3 | 1 | 0 | 365 | 0 | BIOMED_ULIS | #NAME? | Non trouvé | 8308 | 8308
ADECMS171_018 | Vitesse agitation cuve | U_METR000014 | Vérification PERIODIQUE mesure vitesse | MPS | AR | U421DEAE | 11U | 589 558,00 | 2024-03-18 | 3 | 1 | 0 | 365 | 0 | BIOMED_ULIS | #NAME? | Non trouvé | 8309 | 8309
ADECMP172_009 | Pression intérieur cuve | U_METR000015 | Vérification PERIODIQUE pression | MPS | DEF | U421DEAE | 11U | 601 719,00 | 2024-06-27 | 3 | 1 | 0 | 365 | 0 | BIOMED_ULIS | #NAME? | Non trouvé | 8310 | 8310
ADECMP173_009 | Pression intérieur cuve | U_METR000015 | Vérification PERIODIQUE pression | MPS | DEF | U421DEAE | 11U | 589 478,00 | 2024-03-13 | 3 | 1 | 0 | 365 | 0 | BIOMED_ULIS | #NAME? | Non trouvé | 8311 | 8311
ADECMS173_018 | Vitesse agitation cuve | U_METR000014 | Vérification PERIODIQUE mesure vitesse | MPS | AR | U421DEAE | 11U | 589 479,00 | 2024-03-13 | 3 | 1 | 0 | 365 | 0 | BIOMED_ULIS | #NAME? | Non trouvé | 8312 | 8312
ADECMP174_009 | Pression intérieur cuve | U_METR000015 | Vérification PERIODIQUE pression | MPS | DEF | U421DEAE | 11U | 618 204,00 | 2024-11-12 | 3 | 1 | 0 | 52 | 1 | BIOMED_ULIS | #NAME? | Non trouvé | 8313 | 8313
ADECMP175_009 | Pression intérieur cuve | U_METR000015 | Vérification PERIODIQUE pression | MPS | AR | U421DEAE | 11U | 594 900,00 | 2024-04-08 | 3 | 1 | 0 | 365 | 0 | BIOMED_ULIS | #NAME? | Non trouvé | 8314 | 8314
ADECMS175_018 | Vitesse agitation cuve | U_METR000014 | Vérification PERIODIQUE mesure vitesse | MPS | DEF | U421DEAE | 11U | 594 904,00 | 2024-04-08 | 3 | 1 | 0 | 365 | 0 | BIOMED_ULIS | #NAME? | Non trouvé | 8315 | 8315
ADECMP176_009 | Pression intérieur cuve | U_METR000015 | Vérification PERIODIQUE pression | MPS | DEF | U421DEAE | 11U | 616 671,00 | 2024-10-21 | 3 | 1 | 0 | 52 | 1 | BIOMED_ULIS | #NAME? | Non trouvé | 8316 | 8316
ADECMP177_009 | Pression intérieur cuve | U_METR000015 | Vérification PERIODIQUE pression | MPS | AR | U421DEAE | 11U | 618 205,00 | 2024-11-12 | 3 | 1 | 0 | 52 | 1 | BIOMED_ULIS | #NAME? | Non trouvé | 8317 | 8317
ADECMS170_018 | Vitesse agitation cuve | U_METR000014 | Vérification PERIODIQUE mesure vitesse | MPS | DEF | U421DEAE | 11U | 589 428,00 | 2024-03-08 | 3 | 1 | 0 | 365 | 0 | BIOMED_ULIS | #NAME? | Non trouvé | 8318 | 8318
ADECMS162_018 | Vitesse agitation cuve | U_METR000014 | Vérification PERIODIQUE mesure vitesse | MPS | DEF | U421DEAE | 11U | 621 502,00 | 2025-01-29 | 3 | 1 | 0 | 365 | 0 | BIOMED_ULIS | #NAME? | Non trouvé | 8319 | 8319
ADECMP163_009 | Pression intérieur cuve | U_METR000015 | Vérification PERIODIQUE pression | MPS | DEF | U421DEAE | 11U | 621 453,00 | 2025-01-18 | 3 | 1 | 0 | 365 | 0 | BIOMED_ULIS | #NAME? | Non trouvé | 8320 | 8320
UDA4CMT10 | Enreg T° Cong UDA1REF11 EBRO n°62411543 | U_METR000012 | Vérification PERIODIQUE température | MPS | DEF | U855 | 70U | 602 296,00 | 2024-06-15 | 3 | 1 | 0 | 52 | 1 | BIOTECH_ULIS | #NAME? | Non trouvé | 8321 | 8321
ADECMS163_018 | Vitesse agitation cuve | U_METR000014 | Vérification PERIODIQUE mesure vitesse | MPS | AR | U421DEAE | 11U | 621 454,00 | 2025-01-18 | 3 | 1 | 0 | 365 | 0 | BIOMED_ULIS | #NAME? | Non trouvé | 8322 | 8322
UDA4CMT10 | Enreg T° Cong UDA1REF11 EBRO n°62411543 | U_METROLOGIE 12 | Vérification CURATIVE température | MC | AR | U855 | 70U |  | 401769 | 0 | 1 | 0 |  |  | BIOTECH_ULIS | #NAME? | Non trouvé | 8323 | 8323
ADECMP165_009 | Pression intérieur cuve | U_METR000015 | Vérification PERIODIQUE pression | MPS | DEF | U421DEAE | 11U | 627 831,00 | 2025-02-18 | 3 | 1 | 0 | 365 | 0 | BIOMED_ULIS | #NAME? | Non trouvé | 8324 | 8324
ADECMS165_018 | Vitesse agitation cuve | U_METR000014 | Vérification PERIODIQUE mesure vitesse | MPS | AR | U421DEAE | 11U | 627 832,00 | 2025-02-18 | 3 | 1 | 0 | 365 | 0 | BIOMED_ULIS | #NAME? | Non trouvé | 8325 | 8325
ADECMP166_009 | Pression intérieur cuve | U_METR000015 | Vérification PERIODIQUE pression | MPS | AR | U421DEAE | 11U | 627 875,00 | 2025-02-24 | 3 | 1 | 0 | 365 | 0 | BIOMED_ULIS | #NAME? | Non trouvé | 8326 | 8326
ADECMS166_018 | Vitesse agitation cuve | U_METR000014 | Vérification PERIODIQUE mesure vitesse | MPS | DEF | U421DEAE | 11U | 627 876,00 | 2025-02-24 | 3 | 1 | 0 | 365 | 0 | BIOMED_ULIS | #NAME? | Non trouvé | 8327 | 8327
ADECMP167_009 | Pression intérieur cuve | U_METR000015 | Vérification PERIODIQUE pression | MPS | AR | U421DEAE | 11U | 595 077,00 | 2024-04-28 | 3 | 1 | 0 | 365 | 0 | BIOMED_ULIS | #NAME? | Non trouvé | 8328 | 8328
ADECMS167_018 | Vitesse agitation cuve | U_METR000014 | Vérification PERIODIQUE mesure vitesse | MPS | AR | U421DEAE | 11U | 595 079,00 | 2024-04-28 | 3 | 1 | 0 | 365 | 0 | BIOMED_ULIS | #NAME? | Non trouvé | 8329 | 8329
ADECMP168_009 | Pression intérieur cuve | U_METR000015 | Vérification PERIODIQUE pression | MPS | AR | U421DEAE | 11U | 595 078,00 | 2024-04-28 | 3 | 1 | 0 | 365 | 0 | BIOMED_ULIS | #NAME? | Non trouvé | 8330 | 8330
ADECMS168_018 | Vitesse agitation cuve | U_METR000014 | Vérification PERIODIQUE mesure vitesse | MPS | AR | U421DEAE | 11U | 595 080,00 | 2024-04-28 | 3 | 1 | 0 | 365 | 0 | BIOMED_ULIS | #NAME? | Non trouvé | 8331 | 8331
ADECMP169_009 | Pression intérieur cuve | U_METR000015 | Vérification PERIODIQUE pression | MPS | AR | U421DEAE | 11U | 601 718,00 | 2024-06-27 | 3 | 1 | 0 | 365 | 0 | BIOMED_ULIS | #NAME? | Non trouvé | 8332 | 8332
ADECMP170_009 | Pression intérieur cuve | U_METR000015 | Vérification PERIODIQUE pression | MPS | AR | U421DEAE | 11U | 589 426,00 | 2024-03-08 | 3 | 1 | 0 | 365 | 0 | BIOMED_ULIS | #NAME? | Non trouvé | 8333 | 8333
BAT16PT01 | Porte motorisé enroulement décheterie | U_CONT000052 | Contrôle périodique porte 26S | MPS | DEF | U235BATU | 13U | 505 584,00 | 2049-10-18 | 3 | 1 | 0 | 26 | 1 | BIOMED_ULIS | #NAME? | Non trouvé | 8334 | 8334
BAT08PTA21 | Porte auto étanche PORTALP SAS 1SS55 | U_CONT000052 | Contrôle périodique porte 26S | MPS | DEF | U200BATP | 13U | 589 134,00 | 2023-10-16 | 3 | 1 | 0 | 26 | 1 | BIOMED_ULIS | #NAME? | Non trouvé | 8335 | 8335
EXBAT10PT01 | Porte manuelle sectionnelle ate. central | U_CONT000053 | Contrôle périodique porte 52S | MPS | DEF | U235BATU | 13U | 369 078,00 | 2049-04-23 | 0 | 1 | 0 |  |  | BIOMED_ULIS | #NAME? | Non trouvé | 8336 | 8336
WFICMQ24 | Mesure de comptage soutirage tableau ALBTP | U_METR000030 | Vérification PERIODIQUE de comptage | MPS | AR | U236WFI | 11U | 619 137,00 | 2024-12-05 | 3 | 1 | 0 | 52 | 1 | BIOMED_ULIS | #NAME? | Non trouvé | 8337 | 8337
WFICMQ22 | Affi. comptage Sous boucle PPI WFISBD106 | U_METR000030 | Vérification PERIODIQUE de comptage | MPS | DEF | U236WFI | 11U | 619 261,00 | 2024-12-14 | 3 | 1 | 0 | 52 | 1 | BIOMED_ULIS | #NAME? | Non trouvé | 8338 | 8338
EXDPLACMT70 | Collecteur mesures DataWatch n°0822-144 | U_SANS PREVENTIF | Sans préventif | MC | AR | U670 | AR |  | 2011-12-28 | 0 | 1 | 0 |  |  | BIOMED_ULIS | #NAME? | Non trouvé | 8339 | 8339
BAT08CMP61 | Enregistrement pression en 8RC61 | U_METROLOGIE 15 | Vérification CURATIVE pression | MC | DEF | U200BATP | 10U | 93 399,00 | 401769 | 0 | 1 | 0 |  |  | BIOMED_ULIS | #NAME? | Non trouvé | 8340 | 8340
EXBCHCMF01 | Débimètre | U_SANS PREVENTIF | Sans préventif | MC | AR | U624UAP | AR |  | 2049-12-31 | 0 | 1 | 0 |  |  | BIOMED_ULIS | #NAME? | Non trouvé | 8341 | 8341
EXBCHCMC01 | Conductimètre WTW 191100299 | U_SANS PREVENTIF | Sans préventif | MC | AR | U624UAP | AR |  | 2011-12-29 | 0 | 1 | 0 |  |  | BIOMED_ULIS | #NAME? | Non trouvé | 8342 | 8342
EXBCHC01 | Centrifugeuse 3K2 | U_SANS PREVENTIF | Sans préventif | MC | AR | U624UAP | AR |  | 2011-12-29 | 0 | 1 | 0 |  |  | BIOMED_ULIS | #NAME? | Non trouvé | 8343 | 8343
BCHMIC01 | Microscope | U_SANS PREVENTIF | Sans préventif | MC | AR | U624UAP | AR |  | 2049-12-31 | 0 | 1 | 0 |  |  | BIOMED_ULIS | #NAME? | Non trouvé | 8344 | 8344
EXBCHBT05 | Bain Marie à sec | U_SANS PREVENTIF | Sans préventif | MC | AR | U624UAP | AR |  | 2049-12-31 | 0 | 1 | 0 |  |  | BIOMED_ULIS | #NAME? | Non trouvé | 8345 | 8345
EXBCHBT06 | Bain Marie à sec | U_SANS PREVENTIF | Sans préventif | MC | AR | U624UAP | AR |  | 2049-12-31 | 0 | 1 | 0 |  |  | BIOMED_ULIS | #NAME? | Non trouvé | 8346 | 8346
WFISBD207 | Sous boucle eau PPI cuverie albumine | U_CURA058245 | Déf T° haute | CON | AR | U236WFI | 11U | 386 798,00 | 2050-01-01 | 0 | 1 | 0 |  |  | BIOMED_ULIS | #NAME? | Non trouvé | 8347 | 8347
BAT08CMP61 | Enregistrement pression en 8RC61 | U_METR000015 | Vérification PERIODIQUE pression | MPS | DEF | U200BATP | 10U | 614 474,00 | 2024-10-10 | 3 | 1 | 0 | 52 | 1 | BIOMED_ULIS | #NAME? | Non trouvé | 8348 | 8348
BAT01ASC01 | Ascenseur duplex gauche B1 | U_LEVA000011 | Maintenance périodique ascenseur | MPS | DEF | U235BATU | 13U | 610 576,00 | 2024-12-29 | 3 | 1 | 0 | 365 | 0 | BIOMED_ULIS | #NAME? | Non trouvé | 8349 | 8349
BAT01ASC02 | Ascenseur duplex droit B1 | U_LEVA000011 | Maintenance périodique ascenseur | MPS | DEF | U235BATU | 13U | 610 577,00 | 2024-12-29 | 3 | 1 | 0 | 365 | 0 | BIOMED_ULIS | #NAME? | Non trouvé | 8350 | 8350
BAT01ASC03 | Ascenseur monte charges gauche B1 | U_LEVA000011 | Maintenance périodique ascenseur | MPS | DEF | U235BATU | 13U | 610 578,00 | 2024-12-29 | 3 | 1 | 0 | 365 | 0 | BIOMED_ULIS | #NAME? | Non trouvé | 8351 | 8351
BAT01ASC04 | Ascenseur monte charges droit B1 | U_LEVA000011 | Maintenance périodique ascenseur | MPS | DEF | U235BATU | 13U | 610 579,00 | 2024-12-29 | 3 | 1 | 0 | 365 | 0 | BIOMED_ULIS | #NAME? | Non trouvé | 8352 | 8352
BAT03ASC05 | Ascenseur B3 | U_LEVA000011 | Maintenance périodique ascenseur | MPS | DEF | S244 | 13U | 610 580,00 | 2024-12-29 | 3 | 1 | 0 | 365 | 0 | BIOMED_ULIS | #NAME? | Non trouvé | 8353 | 8353
BAT08ASC06 | Ascenseur monte charges aile nord B8 | U_LEVA000011 | Maintenance périodique ascenseur | MPS | DEF | U235BATU | 13U | 610 581,00 | 2024-12-29 | 3 | 1 | 0 | 365 | 0 | BIOMED_ULIS | #NAME? | Non trouvé | 8354 | 8354
BAT08ASC07 | Ascenseur monte charges aile sud B8 | U_LEVA000011 | Maintenance périodique ascenseur | MPS | DEF | U235BATU | 13U | 610 582,00 | 2024-12-29 | 3 | 1 | 0 | 365 | 0 | BIOMED_ULIS | #NAME? | Non trouvé | 8355 | 8355
BAT09ASC11 | Ascenseur zone prope restaurant | U_LEVA000011 | Maintenance périodique ascenseur | MPS | DEF | U235BATU | 13U | 610 583,00 | 2024-12-29 | 3 | 1 | 0 | 365 | 0 | BIOMED_ULIS | #NAME? | Non trouvé | 8356 | 8356
BAT09ASC12 | Ascenseur zone sale restaurant | U_LEVA000011 | Maintenance périodique ascenseur | MPS | DEF | U235BATU | 13U | 610 584,00 | 2024-12-29 | 3 | 1 | 0 | 365 | 0 | BIOMED_ULIS | #NAME? | Non trouvé | 8357 | 8357
BAT18ASC15 | Monte-charges bâtiment 18 | U_LEVA000011 | Maintenance périodique ascenseur | MPS | DEF | S244 | 13U | 610 585,00 | 2024-12-29 | 3 | 1 | 0 | 365 | 0 | BIOMED_ULIS | #NAME? | Non trouvé | 8358 | 8358
BATAXASC09 | Ascenseur services techniques axe rue | U_LEVA000011 | Maintenance périodique ascenseur | MPS | DEF | U235BATU | 13U | 610 586,00 | 2024-12-29 | 3 | 1 | 0 | 365 | 0 | BIOMED_ULIS | #NAME? | Non trouvé | 8359 | 8359
BATAXASC10 | Ascenseur magasin axe rue | U_LEVA000011 | Maintenance périodique ascenseur | MPS | DEF | U235BATU | 13U | 610 587,00 | 2024-12-29 | 3 | 1 | 0 | 365 | 0 | BIOMED_ULIS | #NAME? | Non trouvé | 8360 | 8360
ADECMP125_035 | Pression filtrat | U_METR000015 | Vérification PERIODIQUE pression | MPS | DEF | U421DEAE | 11U | 616 573,00 | 2024-10-02 | 3 | 1 | 0 | 52 | 1 | BIOMED_ULIS | #NAME? | Non trouvé | 8361 | 8361
ADECMT125_047 | Aff. enreg. temp rétentat ADEUF125 | U_METR000012 | Vérification PERIODIQUE température | MPS | DEF | U421DEAE | 11U | 616 578,00 | 2024-10-02 | 3 | 1 | 0 | 52 | 1 | BIOMED_ULIS | #NAME? | Non trouvé | 8362 | 8362
ADECMP125_073 | Pression sur entrée produit | U_METR000015 | Vérification PERIODIQUE pression | MPS | DEF | U421DEAE | 11U | 616 574,00 | 2024-10-02 | 3 | 1 | 0 | 52 | 1 | BIOMED_ULIS | #NAME? | Non trouvé | 8363 | 8363
ADECMP125_079 | Pression sur rétentat | U_METR000015 | Vérification PERIODIQUE pression | MPS | DEF | U421DEAE | 11U | 616 575,00 | 2024-10-02 | 3 | 1 | 0 | 52 | 1 | BIOMED_ULIS | #NAME? | Non trouvé | 8364 | 8364
ADECMF125_037 | Débit filtrat | U_METR000011 | Vérification PERIODIQUE de débit | MPS | DEF | U421DEAE | 11U | 616 570,00 | 2024-10-02 | 3 | 1 | 0 | 52 | 1 | BIOMED_ULIS | #NAME? | Non trouvé | 8365 | 8365
ADECMQ125_037 | Comptage débit filtrat (METRO_ADEFQ125_037.PV) | U_METR000030 | Vérification PERIODIQUE de comptage | MPS | DEF | U421DEAE | 11U | 616 609,00 | 2024-10-08 | 3 | 1 | 0 | 365 | 0 | BIOMED_ULIS | #NAME? | Non trouvé | 8366 | 8366
ADECMF125_048 | Débit rétentat | U_METR000011 | Vérification PERIODIQUE de débit | MPS | DEF | U421DEAE | 11U | 616 571,00 | 2024-10-02 | 3 | 1 | 0 | 52 | 1 | BIOMED_ULIS | #NAME? | Non trouvé | 8367 | 8367
ADECMQ125_048 | Comptage débit rétentat (METRO_ADEFQ125_048.PV) | U_METR000030 | Vérification PERIODIQUE de comptage | MPS | DEF | U421DEAE | 11U | 616 610,00 | 2024-10-08 | 3 | 1 | 0 | 365 | 0 | BIOMED_ULIS | #NAME? | Non trouvé | 8368 | 8368
ADECMP125_022 | Pression sortie pompe UF | U_METR000015 | Vérification PERIODIQUE pression | MPS | DEF | U421DEAE | 11U | 616 572,00 | 2024-10-02 | 3 | 1 | 0 | 52 | 1 | BIOMED_ULIS | #NAME? | Non trouvé | 8369 | 8369
ADECMT125_007 | Aff. regul. enreg temp cuve UF ADEUF125 | U_METR000012 | Vérification PERIODIQUE température | MPS | DEF | U421DEAE | 11U | 616 577,00 | 2024-10-02 | 3 | 1 | 0 | 52 | 1 | BIOMED_ULIS | #NAME? | Non trouvé | 8370 | 8370
ADECMW125_009 | Poids cuve UF 150L | U_METR000013 | Vérification PERIODIQUE mesure pesage | MPS | DEF | U421DEAE | 11U | 616 579,00 | 2024-10-02 | 3 | 1 | 0 | 52 | 1 | BIOMED_ULIS | #NAME? | Non trouvé | 8371
ADECMS125_080 | Vitesse agitation cuve UF | U_METR000014 | Vérification PERIODIQUE mesure vitesse | MPS | DEF | U421DEAE | 11U | 616 576,00 | 2024-10-02 | 3 | 1 | 0 | 52 | 1 | BIOMED_ULIS | #NAME? | Non trouvé | 8372 | 8372
GW0BCMT125_012 | Température double enveloppe | U_METR000012 | Vérification PERIODIQUE température | MPS | DEF | U421DEAE | 11U | 616 580,00 | 2024-10-02 | 3 | 1 | 0 | 52 | 1 | BIOMED_ULIS | #NAME? | Non trouvé | 8373 | 8373
EXUDP2CMP06 | Manomètre MECOTEC n°6014 | U_SANS PREVENTIF | Sans préventif | MC | AR | U851 | AR |  | 2012-01-09 | 0 | 1 | 0 |  |  | BIOTECH_ULIS | #NAME? | Non trouvé | 8374 | 8374
WFIDIST03 | Distillateur eau ppi n°3 FINN-AQUA | U_CURA058345 | Défaut température distillat élevée | MC | AR | U236WFI | 11U | 386 736,00 | 2050-01-01 | 0 | 1 | 0 |  |  | BIOMED_ULIS | #NAME? | Non trouvé | 8375 | 8375
RW2FOS01 | Fosse EST (bat1) relevage eaux pluviales | U_BATI000012 | Maintenance des fosses EP | MPS | DEF | U235BATU | 13U | 93 804,00 | 2049-12-31 | 0 | 1 | 0 |  |  | BIOMED_ULIS | #NAME? | Non trouvé | 8376 | 8376
ASCENSEURB1B8 | 8 ascenseurs : bâtiments 1 à 8 | U_SANS PREVENTIF | Sans préventif | MC | AR | U235BATU | AR | 135 089,00 | 401769 | 0 | 1 | 0 |  |  | BIOMED_ULIS | #NAME? | Non trouvé | 8377 | 8377
CQBCONG02 | Cong -80°C n° 216948 stockage échantillons | U_SANS PREVENTIF | Sans préventif | MC | AR | U084 | 71U |  | 401769 | 0 | 1 | 0 |  |  | BIOTECH_ULIS | #NAME? | Non trouvé | 8378 | 8378
CQBCONG03 | Cong -80°C n° 216949 stockage échantillons | U_SANS PREVENTIF | Sans préventif | MC | AR | U084 | 71U |  | 401769 | 0 | 1 | 0 |  |  | BIOTECH_ULIS | #NAME? | Non trouvé | 8379 | 8379
DESHUILEURS | Déshuileurs | U_SANS PREVENTIF | Sans préventif | MC | AR | U235BATU | AR |  | 2012-01-12 | 0 | 1 | 0 |  |  | BIOMED_ULIS | #NAME? | Non trouvé | 8380 | 8380
BAT08PTA24 | Porte auto coulis. FERMOD 8RC226/8RC207 | U_CONTROLES | Travaux remise en état suite vérification réglementaire | MC | DEF | U200BATP | 13U | 425 841,00 | 2050-01-01 | 0 | 1 | 0 |  |  | BIOMED_ULIS | #NAME? | Non trouvé | 8381 | 8381
BAT08PTA22 | Porte auto coulis. PORTALP 8RC143/8RC130 | U_CONTROLES | Travaux remise en état suite vérification réglementaire | MC | DEF | U200BATP | 13U |  | 401769 | 0 | 1 | 0 |  |  | BIOMED_ULIS | #NAME? | Non trouvé | 8382 | 8382
BAT08PTA23 | Porte auto coulis. PORTALP 8RC143/8RC141 | U_CONTROLES | Travaux remise en état suite vérification réglementaire | MC | DEF | U200BATP | 13U | 103 092,00 | 401769 | 0 | 1 | 0 |  |  | BIOMED_ULIS | #NAME? | Non trouvé | 8383 | 8383
BAT08PTA25 | Porte auto coulis. FERMOD 8RC226/8RC224 | U_CONTROLES | Travaux remise en état suite vérification réglementaire | MC | DEF | U200BATP | 13U | 153 731,00 | 401769 | 0 | 1 | 0 |  |  | BIOMED_ULIS | #NAME? | Non trouvé | 8384 | 8384
BAT08PTA26 | Porte auto coulis. FERMOD 8RC223/8RC224 | U_CONTROLES | Travaux remise en état suite vérification réglementaire | MC | DEF | U200BATP | 13U | 153 732,00 | 401769 | 0 | 1 | 0 |  |  | BIOMED_ULIS | #NAME? | Non trouvé | 8385 | 8385
BAT08PTA28 | Porte auto coulis. FERMOD 8RC52/8RC226 | U_CONTROLES | Travaux remise en état suite vérification réglementaire | MC | DEF | U200BATP | 13U | 159 872,00 | 2050-01-01 | 0 | 1 | 0 |  |  | BIOMED_ULIS | #NAME? | Non trouvé | 8386 | 8386
BAT08PTA29 | Porte auto coulis. FERMOD 8RC226/8RC218 | U_CONTROLES | Travaux remise en état suite vérification réglementaire | MC | DEF | U200BATP | 13U | 138 303,00 | 401769 | 0 | 1 | 0 |  |  | BIOMED_ULIS | #NAME? | Non trouvé | 8387 | 8387
BAT08PTA30 | Porte auto coulis. FERMOD 8RC54/8RC218 | U_CONTROLES | Travaux remise en état suite vérification réglementaire | MC | DEF | U200BATP | 13U | 102 810,00 | 401769 | 0 | 1 | 0 |  |  | BIOMED_ULIS | #NAME? | Non trouvé | 8388 | 8388
BAT08PTA31 | Porte auto coulis. FERMOD 8RC218/8RC215 | U_CONTROLES | Travaux remise en état suite vérification réglementaire | MC | DEF | U200BATP | 13U | 153 738,00 | 401769 | 0 | 1 | 0 |  |  | BIOMED_ULIS | #NAME? | Non trouvé | 8389 | 8389
BAT08PTA32 | Porte auto coulis. FERMOD 8RC226/8RC214 | U_CONTROLES | Travaux remise en état suite vérification réglementaire | MC | DEF | U200BATP | 13U | 144 937,00 | 401769 | 0 | 1 | 0 |  |  | BIOMED_ULIS | #NAME? | Non trouvé | 8390 | 8390
BAT08PTA33 | Porte auto coulis. FERMOD 8RC226/8RC213 | U_CONTROLES | Travaux remise en état suite vérification réglementaire | MC | DEF | U200BATP | 13U |  | 401769 | 0 | 1 | 0 |  |  | BIOMED_ULIS | #NAME? | Non trouvé | 8391 | 8391
BAT08PTA34 | Porte auto coulis. FERMOD 8RC206/8RC213 | U_CONTROLES | Travaux remise en état suite vérification réglementaire | MC | DEF | U200BATP | 13U | 153 740,00 | 401769 | 0 | 1 | 0 |  |  | BIOMED_ULIS | #NAME? | Non trouvé | 8392 | 8392
BAT08PTA35 | Porte auto coulis. FERMOD 8RC206/8RC210 | U_CONTROLES | Travaux remise en état suite vérification réglementaire | MC | DEF | U200BATP | 13U |  | 401769 | 0 | 1 | 0 |  |  | BIOMED_ULIS | #NAME? | Non trouvé | 8393 | 8393
BAT08PTA36 | Porte auto coulis. FERMOD 8RC226/8RC210 | U_CONTROLES | Travaux remise en état suite vérification réglementaire | MC | DEF | U200BATP | 13U | 144 935,00 | 401769 | 0 | 1 | 0 |  |  | BIOMED_ULIS | #NAME? | Non trouvé | 8394 | 8394
BAT08PTA37 | Porte auto coulis. FERMOD 8RC210/8RC211 | U_CONTROLES | Travaux remise en état suite vérification réglementaire | MC | DEF | U200BATP | 13U |  | 401769 | 0 | 1 | 0 |  |  | BIOMED_ULIS | #NAME? | Non trouvé | 8395 | 8395
BAT08PTA38 | Porte auto ouv. 8RC211/8RC226 | U_CONTROLES | Travaux remise en état suite vérification réglementaire | MC | DEF | U200BATP | 13U | 138 308,00 | 401769 | 0 | 1 | 0 |  |  | BIOMED_ULIS | #NAME? | Non trouvé | 8396 | 8396
BAT08PTA39 | Porte auto coulis. FERMOD 8RC226/8RC208 | U_CONTROLES | Travaux remise en état suite vérification réglementaire | MC | DEF | U200BATP | 13U | 153 739,00 | 401769 | 0 | 1 | 0 |  |  | BIOMED_ULIS | #NAME? | Non trouvé | 8397 | 8397
BAT08PTA40 | Porte auto coulis. FERMOD 8RC226/8RC209 | U_CONTROLES | Travaux remise en état suite vérification réglementaire | MC | DEF | U200BATP | 13U | 153 735,00 | 401769 | 0 | 1 | 0 |  |  | BIOMED_ULIS | #NAME? | Non trouvé | 8398 | 8398
BAT08PTA41 | Porte auto coulis. FERMOD 8RC206/8RC209 | U_CONTROLES | Travaux remise en état suite vérification réglementaire | MC | DEF | U200BATP | 13U | 124 538,00 | 401769 | 0 | 1 | 0 |  |  | BIOMED_ULIS | #NAME? | Non trouvé | 8399 | 8399
BAT08PTA42 | Porte auto coulis. FERMOD 8RC206/8RC208 | U_CONTROLES | Travaux remise en état suite vérification réglementaire | MC | DEF | U200BATP | 13U |  | 401769 | 0 | 1 | 0 |  |  | BIOMED_ULIS | #NAME? | Non trouvé | 8400 | 8400
BAT08PTA43 | Porte auto coulis. FERMOD 8RC206/8RC207 | U_CONTROLES | Travaux remise en état suite vérification réglementaire | MC | DEF | U200BATP | 13U | 104 029,00 | 401769 | 0 | 1 | 0 |  |  | BIOMED_ULIS | #NAME? | Non trouvé | 8401 | 8401
BAT08PTA44 | Porte auto ouv. PORTALP 8RC215/8RC206 | U_CONTROLES | Travaux remise en état suite vérification réglementaire | MC | DEF | U200BATP | 13U | 153 741,00 | 401769 | 0 | 1 | 0 |  |  | BIOMED_ULIS | #NAME? | Non trouvé | 8402 | 8402
BAT08PTA46 | Porte auto coulis. FERMOD 8RC226/8RC223 | U_CONTROLES | Travaux remise en état suite vérification réglementaire | MC | DEF | U200BATP | 13U | 153 733,00 | 401769 | 0 | 1 | 0 |  |  | BIOMED_ULIS | #NAME? | Non trouvé | 8403 | 8403
BAT08PTA47 | Porte auto coulis. FERMOD 8RC226/8RC223 | U_CONTROLES | Travaux remise en état suite vérification réglementaire | MC | DEF | U200BATP | 13U |  | 401769 | 0 | 1 | 0 |  |  | BIOMED_ULIS | #NAME? | Non trouvé | 8404 | 8404
ADECMW001 | Balance mettler 1500kg/0,1kg n°3168958 | U_METROLOGIE 04 | Vérif. CURATIVE balance 301/1500 Kg | MC | DEF | U421DEAE | 11U | 126 524,00 | 401769 | 0 | 1 | 0 |  |  | BIOMED_ULIS | #NAME? | Non trouvé | 8405
MGGCMT59 | Régulation température MGGCONG12 | U_METROLOGIE 12 | Vérification CURATIVE température | MC | AR | U168 | 11U | 93 961,00 | 401769 | 0 | 1 | 0 |  |  | BIOMED_ULIS | #NAME? | Non trouvé | 8406 | 8406
ADECMW002 | Balance mettler 1500kg/0,1kg n°3168957 | U_METROLOGIE 04 | Vérif. CURATIVE balance 301/1500 Kg | AME | DEF | U421DEAE | 11U | 417 114,00 | 2050-01-01 | 0 | 1 | 0 |  |  | BIOMED_ULIS | #NAME? | Non trouvé | 8407
MGGCMT60 | Enregistrement température MGGCONG12/BAT11ARM03 | U_METROLOGIE 12 | Vérification CURATIVE température | MC | AR | U168 | 11U | 617 943,00 | 401769 | 0 | 1 | 0 |  |  | BIOMED_ULIS | #NAME? | Non trouvé | 8408 | 8408
MGGCMT61 | Régulation température MGGCONG13 | U_METROLOGIE 12 | Vérification CURATIVE température | MC | AR | U168 | 11U | 93 964,00 | 401769 | 0 | 1 | 0 |  |  | BIOMED_ULIS | #NAME? | Non trouvé | 8409 | 8409
ADECMW003 | Balance mettler 600kg/0,05kg n°3168951 | U_METROLOGIE 04 | Vérif. CURATIVE balance 301/1500 Kg | AME | DEF | U421DEAE | 11U | 93 965,00 | 401769 | 0 | 1 | 0 |  |  | BIOMED_ULIS | #NAME? | Non trouvé | 8410
MGGCMT62 | Enregistrement température MGGCONG13/BAT11ARM03 | U_METROLOGIE 12 | Vérification CURATIVE température | MC | AR | U168 | 11U | 617 947,00 | 401769 | 0 | 1 | 0 |  |  | BIOMED_ULIS | #NAME? | Non trouvé | 8411 | 8411
ADECMW004 | Balance mettler 600kg/0,05kg n°3168950 | U_METROLOGIE 04 | Vérif. CURATIVE balance 301/1500 Kg | AME | DEF | U421DEAE | 11U | 631 362,00 | 401769 | 0 | 1 | 0 |  |  | BIOMED_ULIS | #NAME? | Non trouvé | 8412
ADECMW005 | Balance mettler 600kg/0,05kg n°3168949 | U_METROLOGIE 04 | Vérif. CURATIVE balance 301/1500 Kg | AME | DEF | U421DEAE | 11U | 93 968,00 | 401769 | 0 | 1 | 0 |  |  | BIOMED_ULIS | #NAME? | Non trouvé | 8413
ADECMW007 | Balance mettler 1500kg/0,1kg n°3274001 | U_METROLOGIE 04 | Vérif. CURATIVE balance 301/1500 Kg | AME | DEF | U421DEAE | 11U | 93 970,00 | 401769 | 0 | 1 | 0 |  |  | BIOMED_ULIS | #NAME? | Non trouvé | 8414
EXOPLCMT88 | Enreg temp OPLCONG08/BAT01ARM05 | U_METR000012 | Vérification PERIODIQUE température | MPS | DEF | U601OPL | 20U | 496 781,00 | 2022-01-18 | 3 | 1 | 0 | 52 | 1 | BIOMED_ULIS | #NAME? | Non trouvé | 8415 | 8415
EXOPLCMT90 | Enreg. Temp. OPLCONG16/BAT01ARM05 | U_METR000012 | Vérification PERIODIQUE température | MPS | DEF | U601OPL | 20U | 496 782,00 | 2022-01-18 | 3 | 1 | 0 | 52 | 1 | BIOMED_ULIS | #NAME? | Non trouvé | 8416 | 8416
EXOPLCMT91 | Enreg. Temp. OPLCONG30/BAT01ARM05 | U_METR000012 | Vérification PERIODIQUE température | MPS | DEF | U601OPL | 20U | 496 783,00 | 2022-01-18 | 3 | 1 | 0 | 52 | 1 | BIOMED_ULIS | #NAME? | Non trouvé | 8417 | 8417
OPLCMT93 | Enreg. Temp. OPLCONG32/BAT01ARM05 | U_METR000012 | Vérification PERIODIQUE température | MPS | DEF | U601OPL | 20U | 576 470,00 | 2024-01-16 | 3 | 1 | 0 | 52 | 1 | BIOMED_ULIS | #NAME? | Non trouvé | 8418 | 8418
OPLCMT94 | Enreg. Temp. OPLCONG33/BAT01ARM05 | U_METR000012 | Vérification PERIODIQUE température | MPS | DEF | U601OPL | 20U | 576 471,00 | 2024-01-16 | 3 | 1 | 0 | 52 | 1 | BIOMED_ULIS | #NAME? | Non trouvé | 8419 | 8419
OPLCMT95 | Enreg. Temp. OPLCONG34/BAT01ARM05 | U_METR000012 | Vérification PERIODIQUE température | MPS | DEF | U601OPL | 20U | 628 844,00 | 2025-01-14 | 3 | 1 | 0 | 52 | 1 | BIOMED_ULIS | #NAME? | Non trouvé
OPLCMT96 | Enreg. Temp. OPLCF1316/BAT01ARM05 | U_METR000012 | Vérification PERIODIQUE température | MPS | DEF | U601OPL | 20U | 610 745,00 | 2024-10-14 | 3 | 1 | 0 | 52 | 1 | BIOMED_ULIS | #NAME? | Non trouvé | 8421 | 8421
OPLCMT99 | Enreg. Temp. OPLCONG37/BAT01ARM05 | U_METR000012 | Vérification PERIODIQUE température | MPS | DEF | U601OPL | 20U | 576 473,00 | 2024-01-16 | 3 | 1 | 0 | 52 | 1 | BIOMED_ULIS | #NAME? | Non trouvé
EXOPLCMT97 | Sonde Enregist OPLREF05/BAT01ARM05 | U_METR000012 | Vérification PERIODIQUE température | MPS | DEF | U601OPL | 20U | 589 179,00 | 2049-05-27 | 0 | 1 | 0 |  |  | BIOMED_ULIS | #NAME? | Non trouvé | 8423 | 8423
EXOPLCMT98 | Enreg. Temp. cong. OPLREF05/BAT01ARM05 | U_METR000012 | Vérification PERIODIQUE température | MPS | DEF | U601OPL | 20U | 589 180,00 | 2024-05-27 | 3 | 1 | 0 | 52 | 1 | BIOMED_ULIS | #NAME? | Non trouvé | 8424 | 8424
OPLCMT104 | Enreg. Temp. OPLREF04/BAT01ARM13 | U_METR000012 | Vérification PERIODIQUE température | MPS | DEF | U601OPL | 20U | 576 468,00 | 2024-01-16 | 3 | 1 | 0 | 52 | 1 | BIOMED_ULIS | #NAME? | Non trouvé | 8425
OPLCMT105 | Enreg. Temp. Cong. OPLREF04/BAT01ARM13 | U_METR000012 | Vérification PERIODIQUE température | MPS | DEF | U601OPL | 20U | 576 469,00 | 2024-01-16 | 3 | 1 | 0 | 52 | 1 | BIOMED_ULIS | #NAME? | Non trouvé | 8426
ALBGER01 | Gerbeur Fenwick T16L | U_CONT000032 | Visite réglementaire | MPS | DEF | U440LEV | 15U | 560 338,00 | 2023-04-19 | 3 | 1 | 0 | 26 | 1 | BIOMED_ULIS | #NAME? | Non trouvé | 8427 | 8427
ALBGER01 | Gerbeur Fenwick T16L | U_CONTROLES | Travaux remise en état suite vérification réglementaire | MC | DEF | U440LEV | 13U |  | 401769 | 0 | 1 | 0 |  |  | BIOMED_ULIS | #NAME? | Non trouvé | 8428 | 8428
ALBGER01 | Gerbeur Fenwick T16L | U_LEVA000014 | Maintenance gerbeur transpalette | MPS | DEF | U440LEV | 15U | 600 541,00 | 2024-03-23 | 3 | 30 | 0 | 26 | 1 | BIOMED_ULIS | #NAME? | Non trouvé | 8429 | 8429
TECHOUT36 | Table d'atelier élévatrice | U_CONT000032 | Visite réglementaire | MPS | DEF | U200 | 15U | 546 057,00 | 2023-04-21 | 2 | 1 | 0 | 52 | 1 | BIOMED_ULIS | #NAME? | Non trouvé | 8430 | 8430
TECHOUT36 | Table d'atelier élévatrice | U_CONTROLES | Travaux remise en état suite vérification réglementaire | MC | DEF | U200 | 11U |  | 401769 | 0 | 1 | 0 |  |  | BIOMED_ULIS | #NAME? | Non trouvé | 8431 | 8431
EXTECHOUT37 | Jeu d'élingues charge 900kg | U_CONTROLES | Travaux remise en état suite vérification réglementaire | MC | DEF | U200 | 11U |  | 401769 | 0 | 1 | 0 |  |  | BIOMED_ULIS | #NAME? | Non trouvé | 8432 | 8432
EXTECHOUT37 | Jeu d'élingues charge 900kg | U_CONT000032 | Visite réglementaire | MPS | DEF | U200 | 15U | 510 185,00 | 2022-03-19 | 3 | 30 | 0 | 52 | 1 | BIOMED_ULIS | #NAME? | Non trouvé | 8433 | 8433
TECHOUT39 | Table d'atelier élévatrice | U_CONTROLES | Travaux remise en état suite vérification réglementaire | MC | DEF | U200 | 11U | 122 225,00 | 401769 | 0 | 1 | 0 |  |  | BIOMED_ULIS | #NAME? | Non trouvé | 8434 | 8434
TECHOUT39 | Table d'atelier élévatrice | U_CONT000032 | Visite réglementaire | MPS | DEF | U200 | 15U | 545 983,00 | 2023-03-18 | 3 | 30 | 0 | 52 | 1 | BIOMED_ULIS | #NAME? | Non trouvé | 8435 | 8435
EPL2TRP01 | Transpalette manuel n°1 grande levée | U_CONT000032 | Visite réglementaire | MPS | DEF | U406 | 15U | 545 971,00 | 2023-03-18 | 3 | 30 | 0 | 52 | 1 | BIOMED_ULIS | #NAME? | Non trouvé | 8436 | 8436
EPL2TRP01 | Transpalette manuel n°1 grande levée | U_CONTROLES | Travaux remise en état suite vérification réglementaire | MC | DEF | U406 | 11U |  | 401769 | 0 | 1 | 0 |  |  | BIOMED_ULIS | #NAME? | Non trouvé | 8437 | 8437
EPL2TRP13 | Transpalette à grande levée | U_CONT000032 | Visite réglementaire | MPS | DEF | U406 | 15U | 600 213,00 | 2024-03-16 | 3 | 30 | 0 | 52 | 1 | BIOMED_ULIS | #NAME? | Non trouvé | 8438 | 8438
EPL2TRP13 | Transpalette à grande levée | U_CONTROLES | Travaux remise en état suite vérification réglementaire | MC | DEF | U406 | 11U |  | 401769 | 0 | 1 | 0 |  |  | BIOMED_ULIS | #NAME? | Non trouvé | 8439 | 8439
LSBREF05 | Combiné DOMETIC n°série 1451250 Partie Réfrigérateur | U_SANS PREVENTIF | Sans préventif | MC | DEF | U855 | 70U | 95 136,00 | 401769 | 0 | 1 | 0 |  |  | BIOTECH_ULIS | #NAME? | Non trouvé
CBCMT51 | Enreg Temp EBRO n°62409511 | U_METR000012 | Vérification PERIODIQUE température | MPS | DEF | U855 | 70U | 602 246,00 | 2024-06-13 | 3 | 1 | 0 | 52 | 1 | BIOTECH_ULIS | #NAME? | Non trouvé | 8441 | 8441
CBCMT51 | Enreg Temp EBRO n°62409511 | U_METROLOGIE 12 | Vérification CURATIVE température | MC | AR | U855 | 11U |  | 401769 | 0 | 1 | 0 |  |  | BIOTECH_ULIS | #NAME? | Non trouvé | 8442 | 8442
UDA1CMP13 | Manomètre sur bouteille N° 3849 | U_METR000015 | Vérification PERIODIQUE pression | MPS | DEF | U855 | 70U | 608 825,00 | 2026-07-31 | 3 | 1 | 0 | 3 | 3 | BIOTECH_ULIS | #NAME? | Non trouvé | 8443 | 8443
UDA1CMP13 | Manomètre sur bouteille N° 3849 | U_METROLOGIE 15 | Vérification CURATIVE pression | MC | DEF | U855 | 70U |  | 401769 | 0 | 1 | 0 |  |  | BIOTECH_ULIS | #NAME? | Non trouvé | 8444 | 8444
UDA1CMP14 | Manomètre sur bouteille N° 3860 | U_METR000015 | Vérification PERIODIQUE pression | MPS | DEF | U855 | 70U | 599 065,00 | 2026-07-31 | 3 | 1 | 0 | 3 | 3 | BIOTECH_ULIS | #NAME? | Non trouvé | 8445 | 8445
UDA1CMP14 | Manomètre sur bouteille N° 3860 | U_METROLOGIE 15 | Vérification CURATIVE pression | MC | DEF | U855 | 70U |  | 401769 | 0 | 1 | 0 |  |  | BIOTECH_ULIS | #NAME? | Non trouvé | 8446 | 8446
UDA1CMP15 | Manomètre sur bouteille N° 3864 | U_METROLOGIE 15 | Vérification CURATIVE pression | MC | DEF | U855 | 11U |  | 401769 | 0 | 1 | 0 |  |  | BIOTECH_ULIS | #NAME? | Non trouvé | 8447 | 8447
UDA1CMP15 | Manomètre sur bouteille N° 3864 | U_METR000015 | Vérification PERIODIQUE pression | MPS | DEF | U855 | 70U | 599 066,00 | 2026-07-31 | 3 | 1 | 0 | 3 | 3 | BIOTECH_ULIS | #NAME? | Non trouvé | 8448 | 8448
EXUDP2CMP10 | Manomètre MECOTEC n°7386 | U_SANS PREVENTIF | Sans préventif | MC | AR | U851 | AR |  | 2012-01-19 | 0 | 1 | 0 |  |  | BIOTECH_ULIS | #NAME? | Non trouvé | 8449 | 8449
ALBR71 | Cuve tampon | U_MECA000142 | Maintenance préventive cuve tampon | MPS | DEF | U440 | 11U | 618 162,00 | 2024-11-09 | 4 | 1 | 0 | 52 | 1 | BIOMED_ULIS | #NAME? | Non trouvé | 8450 | 8450
EXALBJGV71 | Vanne fond cuve ALBR07 | U_SANS PREVENTIF | Sans préventif | MC | AR | U440 | AR |  | 2012-01-23 | 0 | 1 | 0 |  |  | BIOMED_ULIS | #NAME? | Non trouvé | 8451 | 8451
ALBR71 | Cuve tampon | U_ELEC000019 | Contrôle protection elect. cuve mobile | MPS | DEF | U440 | 11U | 603 967,00 | 2024-02-13 | 3 | 1 | 0 | 26 | 1 | BIOMED_ULIS | #NAME? | Non trouvé | 8452 | 8452
ALBR016 | Cuve tampon | U_ELEC000019 | Contrôle protection elect. cuve mobile | MPS | DEF | U440 | 11U | 627 805,00 | 2024-08-13 | 3 | 1 | 0 | 26 | 1 | BIOMED_ULIS | #NAME? | Non trouvé | 8453 | 8453
ALBR017 | Cuve tampon | U_ELEC000019 | Contrôle protection elect. cuve mobile | MPS | DEF | U440 | 11U | 627 806,00 | 2024-08-13 | 3 | 1 | 0 | 26 | 1 | BIOMED_ULIS | #NAME? | Non trouvé | 8454 | 8454
GAMR018 | Cuve tampon | U_ELEC000019 | Contrôle protection elect. cuve mobile | MPS | DEF | U441 | 11U | 627 808,00 | 2024-08-13 | 3 | 1 | 0 | 26 | 1 | BIOMED_ULIS | #NAME? | Non trouvé | 8455 | 8455
ACA4VC52 | Ventilo-convecteur laboratoire 1243 | U_CLIM000207 | Maintenance climatiseur | MPS | AR | U222AC | 10U | 584 824,00 | 2024-02-04 | 3 | 1 | 0 | 365 | 0 | BIOTECH_ULIS | #NAME? | Non trouvé | 8456 | 8456
ACA4VC53 | Ventilo-convecteur laboratoire 1235 | U_CLIM000207 | Maintenance climatiseur | MPS | AR | U222AC | 10U | 584 825,00 | 2024-02-04 | 3 | 1 | 0 | 365 | 0 | BIOTECH_ULIS | #NAME? | Non trouvé | 8457 | 8457
ACA4VC54 | Ventilo-convecteur laboratoire 1236 | U_CLIM000207 | Maintenance climatiseur | MPS | AR | U222AC | 10U | 584 826,00 | 2024-02-04 | 3 | 1 | 0 | 365 | 0 | BIOTECH_ULIS | #NAME? | Non trouvé | 8458 | 8458
ACA4VC55 | Ventilo-convecteur laboratoire 1232 | U_CLIM000207 | Maintenance climatiseur | MPS | AR | U222AC | 10U | 584 827,00 | 2024-02-04 | 3 | 1 | 0 | 365 | 0 | BIOTECH_ULIS | #NAME? | Non trouvé | 8459 | 8459
ACA4VC56 | Ventilo-convecteur laboratoire 1277 | U_CLIM000207 | Maintenance climatiseur | MPS | AR | U222AC | 10U | 584 828,00 | 2024-02-04 | 3 | 1 | 0 | 365 | 0 | BIOTECH_ULIS | #NAME? | Non trouvé | 8460 | 8460
ACA4VC57 | Ventilo-convecteur laboratoire 1230 | U_CLIM000207 | Maintenance climatiseur | MPS | AR | U222AC | 10U | 584 829,00 | 2024-02-04 | 3 | 1 | 0 | 365 | 0 | BIOTECH_ULIS | #NAME? | Non trouvé | 8461 | 8461
GAMCP23 | Pompe transfert du tableau GAMTA vers FP | U_CURA058583 | Fuite sur pompe | MC | AR | U441 | 11U | 381 312,00 | 2050-01-01 | 0 | 1 | 0 |  |  | BIOMED_ULIS | #NAME? | Non trouvé | 8462 | 8462
ACA4VC58 | Ventilo-convect gainable labo 1230 | U_CLIM000207 | Maintenance climatiseur | MPS | AR | U222AC | 10U | 584 830,00 | 2024-02-04 | 3 | 1 | 0 | 365 | 0 | BIOTECH_ULIS | #NAME? | Non trouvé | 8463 | 8463
ACA4VC59 | Ventilo-convect gainable labo 1242 | U_CLIM000207 | Maintenance climatiseur | MPS | AR | U222AC | 10U | 584 831,00 | 2024-02-04 | 3 | 1 | 0 | 365 | 0 | BIOTECH_ULIS | #NAME? | Non trouvé | 8464 | 8464
ACA4VC60 | Ventilo-convecteur laboratoire 1241 | U_CLIM000207 | Maintenance climatiseur | MPS | AR | U222AC | 10U | 584 832,00 | 2024-02-04 | 3 | 1 | 0 | 365 | 0 | BIOTECH_ULIS | #NAME? | Non trouvé | 8465 | 8465
ACA4VC61 | Ventilo-convecteur laboratoire 1231 | U_CLIM000207 | Maintenance climatiseur | MPS | AR | U222AC | 10U | 584 833,00 | 2024-02-04 | 3 | 1 | 0 | 365 | 0 | BIOTECH_ULIS | #NAME? | Non trouvé | 8466 | 8466
ACA4VC62 | Ventilo-convecteur laboratoire 1227 | U_CLIM000207 | Maintenance climatiseur | MPS | AR | U222AC | 10U | 584 834,00 | 2024-02-04 | 3 | 1 | 0 | 365 | 0 | BIOTECH_ULIS | #NAME? | Non trouvé | 8467 | 8467
EXBAT08CMTSS02 | Enregistrement température en 8SS02 | U_SANS PREVENTIF | Sans préventif | MC | AR | U200BATP | AR |  | 2012-01-24 | 0 | 1 | 0 |  |  | BIOMED_ULIS | #NAME? | Non trouvé | 8468 | 8468
EXBAT08CMTSS03 | Enregistrement température en 8SS03 | U_SANS PREVENTIF | Sans préventif | MC | AR | U200BATP | AR |  | 2012-01-24 | 0 | 1 | 0 |  |  | BIOMED_ULIS | #NAME? | Non trouvé | 8469 | 8469
EXBAT08CMTSS06 | Enregistrement température en 8SS06 | U_SANS PREVENTIF | Sans préventif | MC | AR | U200BATP | AR |  | 2012-01-24 | 0 | 1 | 0 |  |  | BIOMED_ULIS | #NAME? | Non trouvé | 8470 | 8470
EXBAT08CMTSS25 | Enregistrement température en 8SS25 | U_SANS PREVENTIF | Sans préventif | MC | AR | U200BATP | AR |  | 2012-01-24 | 0 | 1 | 0 |  |  | BIOMED_ULIS | #NAME? | Non trouvé | 8471 | 8471
ACA4VC63 | Ventilo-convecteur laboratoire 1277bis | U_CLIM000207 | Maintenance climatiseur | MPS | AR | U222AC | 10U | 584 835,00 | 2024-02-04 | 3 | 1 | 0 | 365 | 0 | BIOTECH_ULIS | #NAME? | Non trouvé | 8472 | 8472
ASCENSEURSAXERUE | 6 ascenseurs : axe rue restau. animal. | U_SANS PREVENTIF | Sans préventif | MC | AR | U235BATU | AR |  | 2012-01-26 | 0 | 1 | 0 |  |  | BIOMED_ULIS | #NAME? | Non trouvé | 8473 | 8473
ETALCMW02 | Poids Zwiebel de 10 kg (F1) | U_METR000032 | Vérif. périodique masse autocontrôle | MPS | DEF | U720 | 50U | 631 498,00 | 2025-02-06 | 3 | 1 | 0 | 52 | 1 | BIOMED_ULIS | #NAME? | Non trouvé | 8474 | 8474
ETALCMW03 | Poids Zwiebel de 5 kg (F1) | U_METR000032 | Vérif. périodique masse autocontrôle | MPS | DEF | U720 | 50U | 631 499,00 | 2025-02-06 | 3 | 1 | 0 | 52 | 1 | BIOMED_ULIS | #NAME? | Non trouvé | 8475 | 8475
ETALCMW04 | Poids Zwiebel de 500 g (F1) | U_METR000032 | Vérif. périodique masse autocontrôle | MPS | DEF | U720 | 50U | 631 500,00 | 2025-02-06 | 3 | 1 | 0 | 52 | 1 | BIOMED_ULIS | #NAME? | Non trouvé | 8476 | 8476
ETALCMW05 | Poids Zwiebel de 1 kg (F1) | U_METR000032 | Vérif. périodique masse autocontrôle | MPS | DEF | U720 | 50U | 631 502,00 | 2025-02-11 | 3 | 1 | 0 | 52 | 1 | BIOMED_ULIS | #NAME? | Non trouvé | 8477 | 8477
ETALCMW06 | Poids Zwiebel de 2 kg (F1) | U_METR000032 | Vérif. périodique masse autocontrôle | MPS | DEF | U720 | 50U | 631 501,00 | 2025-02-06 | 3 | 1 | 0 | 52 | 1 | BIOMED_ULIS | #NAME? | Non trouvé | 8478 | 8478
ETALCMW08 | Boite de poids de 1 mg à 200g n°G0809069 (F1) | U_METR000032 | Vérif. périodique masse autocontrôle | MPS | DEF | U720 | 50U | 585 948,00 | 2028-02-10 | 3 | 1 | 0 | 260 | 1 | BIOMED_ULIS | #NAME? | Non trouvé | 8479 | 8479
ETALCMW09 | Poids Kern de 20 Kg n°G0809068 (F1) | U_METR000032 | Vérif. périodique masse autocontrôle | MPS | DEF | U720 | 50U | 631 503,00 | 2025-02-11 | 3 | 1 | 0 | 52 | 1 | BIOMED_ULIS | #NAME? | Non trouvé | 8480 | 8480
ETALCMW10 | Poids Kern de 20 Kg n°G0809067 (F1) | U_METR000032 | Vérif. périodique masse autocontrôle | MPS | DEF | U720 | 50U | 631 504,00 | 2025-02-11 | 3 | 1 | 0 | 52 | 1 | BIOMED_ULIS | #NAME? | Non trouvé | 8481 | 8481
ETALCMW11 | Poids Kern de 20 Kg n°G0809066 (F1) | U_METR000032 | Vérif. périodique masse autocontrôle | MPS | DEF | U720 | 50U | 631 505,00 | 2025-02-11 | 3 | 1 | 0 | 52 | 1 | BIOMED_ULIS | #NAME? | Non trouvé | 8482 | 8482
EXMCBLMP01 | Lecteur de microplaques thermostaté | U_SANS PREVENTIF | Sans préventif | MC | AR | U640MCB | AR |  | 2012-01-26 | 0 | 1 | 0 |  |  | BIOMED_ULIS | #NAME? | Non trouvé | 8483 | 8483
ETALCMW12 | Poids Kern de 20 Kg n°G0809065 (F1) | U_METR000032 | Vérif. périodique masse autocontrôle | MPS | DEF | U720 | 50U | 585 946,00 | 2024-02-13 | 3 | 1 | 0 | 52 | 1 | BIOMED_ULIS | #NAME? | Non trouvé | 8484 | 8484
ETALCMW13 | Poids Kern de 10 Kg n°G0809064 (F1) | U_METR000032 | Vérif. périodique masse autocontrôle | MPS | DEF | U720 | 50U | 631 507,00 | 2025-02-11 | 3 | 1 | 0 | 52 | 1 | BIOMED_ULIS | #NAME? | Non trouvé | 8485 | 8485
EXSCCMT005 | Collecteur mesures thermo tracer n°41000000221DC521 | U_SANS PREVENTIF | Sans préventif | MC | AR | U150 | AR |  | 2012-01-27 | 0 | 1 | 0 |  |  | BIOMED_ULIS | #NAME? | Non trouvé | 8486 | 8486
EXSCCMT006 | Collecteur mesures thermo tracer n°29000000200EE021 | U_SANS PREVENTIF | Sans préventif | MC | AR | U150 | AR |  | 2012-01-27 | 0 | 1 | 0 |  |  | BIOMED_ULIS | #NAME? | Non trouvé | 8487 | 8487
EXSCCMT008 | Collecteur mesures thermo tracer n°4700000020417321 | U_SANS PREVENTIF | Sans préventif | MC | AR | U150 | AR |  | 2012-01-27 | 0 | 1 | 0 |  |  | BIOMED_ULIS | #NAME? | Non trouvé | 8488 | 8488
EXSCCMT009 | Collecteur mesures thermo tracer n°7F0000001FCB2521 | U_SANS PREVENTIF | Sans préventif | MC | AR | U150 | AR |  | 2012-01-27 | 0 | 1 | 0 |  |  | BIOMED_ULIS | #NAME? | Non trouvé | 8489 | 8489
EXSCCMT010 | Collecteur mesures thermo tracer n°9D000000201A3E21 | U_SANS PREVENTIF | Sans préventif | MC | AR | U150 | AR |  | 2012-01-27 | 0 | 1 | 0 |  |  | BIOMED_ULIS | #NAME? | Non trouvé | 8490 | 8490
EXSCCMT012 | Collecteur mesures thermo tracer n°3C00000020015C21 | U_SANS PREVENTIF | Sans préventif | MC | AR | U150 | AR |  | 2012-01-27 | 0 | 1 | 0 |  |  | BIOMED_ULIS | #NAME? | Non trouvé | 8491 | 8491
EXSCCMT013 | Collecteur mesures thermo tracer n°8400000022097D21 | U_SANS PREVENTIF | Sans préventif | MC | AR | U150 | AR |  | 2012-01-27 | 0 | 1 | 0 |  |  | BIOMED_ULIS | #NAME? | Non trouvé | 8492 | 8492
EXSCCMT014 | Collecteur mesures thermo tracer n°7D000000204B6721 | U_SANS PREVENTIF | Sans préventif | MC | AR | U150 | AR |  | 2012-01-27 | 0 | 1 | 0 |  |  | BIOMED_ULIS | #NAME? | Non trouvé | 8493 | 8493
EXSCCMT018 | Collecteur mesures thermo tracer n°1F000000223A3221 | U_SANS PREVENTIF | Sans préventif | MC | AR | U150 | AR |  | 2012-01-27 | 0 | 1 | 0 |  |  | BIOMED_ULIS | #NAME? | Non trouvé | 8494 | 8494
EXSCCMT024 | Collecteur mesures thermo tracer n°A0000000221EB421 | U_SANS PREVENTIF | Sans préventif | MC | AR | U150 | AR |  | 2012-01-27 | 0 | 1 | 0 |  |  | BIOMED_ULIS | #NAME? | Non trouvé | 8495 | 8495
EXSCCMT025 | Collecteur mesures thermo tracer n°2F00000021E76D21 | U_SANS PREVENTIF | Sans préventif | MC | AR | U150 | AR |  | 2012-01-27 | 0 | 1 | 0 |  |  | BIOMED_ULIS | #NAME? | Non trouvé | 8496 | 8496
EXSCCMT027 | Collecteur mesures thermo tracer n°8A000000221CF021 | U_SANS PREVENTIF | Sans préventif | MC | AR | U150 | AR |  | 2012-01-27 | 0 | 1 | 0 |  |  | BIOMED_ULIS | #NAME? | Non trouvé | 8497 | 8497
EXSCCMT029 | Collecteur mesures thermo tracer n°5200000022292D21 | U_SANS PREVENTIF | Sans préventif | MC | AR | U150 | AR |  | 2012-01-27 | 0 | 1 | 0 |  |  | BIOMED_ULIS | #NAME? | Non trouvé | 8498 | 8498
EXSCCMT031 | Collecteur mesures thermo tracer n° 8F0000002613AD21 | U_SANS PREVENTIF | Sans préventif | MC | AR | U150 | AR |  | 2012-01-27 | 0 | 1 | 0 |  |  | BIOMED_ULIS | #NAME? | Non trouvé | 8499 | 8499
EXSCCMT032 | Collecteur mesures thermo tracer n°000000002671DA21 | U_SANS PREVENTIF | Sans préventif | MC | AR | U150 | AR |  | 2012-01-27 | 0 | 1 | 0 |  |  | BIOMED_ULIS | #NAME? | Non trouvé | 8500 | 8500
EXSCCMT033 | Collecteur mesures thermo tracer n°C8000000261DD121 | U_SANS PREVENTIF | Sans préventif | MC | AR | U150 | AR |  | 2012-01-27 | 0 | 1 | 0 |  |  | BIOMED_ULIS | #NAME? | Non trouvé | 8501 | 8501
EXSCCMT034 | Collecteur mesures thermo tracer n°21000000262A0A21 | U_SANS PREVENTIF | Sans préventif | MC | AR | U150 | AR |  | 2012-01-27 | 0 | 1 | 0 |  |  | BIOMED_ULIS | #NAME? | Non trouvé | 8502 | 8502
EXSCCMT035 | Collecteur mesures thermo tracer n°OF000000264F3A21 | U_SANS PREVENTIF | Sans préventif | MC | AR | U150 | AR |  | 2012-01-27 | 0 | 1 | 0 |  |  | BIOMED_ULIS | #NAME? | Non trouvé | 8503 | 8503
EXSCCMT036 | Collecteur mesures thermo tracer n°ED000000263C4921 | U_SANS PREVENTIF | Sans préventif | MC | AR | U150 | AR |  | 2012-01-27 | 0 | 1 | 0 |  |  | BIOMED_ULIS | #NAME? | Non trouvé | 8504 | 8504
EXSCCMT037 | Collecteur mesures thermo tracer n°09000000266C2F21 | U_SANS PREVENTIF | Sans préventif | MC | AR | U150 | AR |  | 2012-01-27 | 0 | 1 | 0 |  |  | BIOMED_ULIS | #NAME? | Non trouvé | 8505 | 8505
EXSCCMT038 | Collecteur mesures thermo tracer n°90000000026792E21 | U_SANS PREVENTIF | Sans préventif | MC | AR | U150 | AR |  | 2012-01-27 | 0 | 1 | 0 |  |  | BIOMED_ULIS | #NAME? | Non trouvé | 8506 | 8506
EXSCCMT039 | Collecteur mesures thermo tracer n°E30000002674EE21 | U_SANS PREVENTIF | Sans préventif | MC | AR | U150 | AR |  | 2012-01-27 | 0 | 1 | 0 |  |  | BIOMED_ULIS | #NAME? | Non trouvé | 8507 | 8507
EXSCCMT040 | Collecteur mesures thermo tracer n°B80000002676CC21 | U_SANS PREVENTIF | Sans préventif | MC | AR | U150 | AR |  | 2012-01-27 | 0 | 1 | 0 |  |  | BIOMED_ULIS | #NAME? | Non trouvé | 8508 | 8508
EXSCCMT041 | Collecteur mesures thermo tracer n°9200000026406E21 | U_SANS PREVENTIF | Sans préventif | MC | AR | U150 | AR |  | 2012-01-27 | 0 | 1 | 0 |  |  | BIOMED_ULIS | #NAME? | Non trouvé | 8509 | 8509
EXSCCMT042 | Collecteur mesures thermo tracer n°FF00000026869621 | U_SANS PREVENTIF | Sans préventif | MC | AR | U150 | AR |  | 2012-01-27 | 0 | 1 | 0 |  |  | BIOMED_ULIS | #NAME? | Non trouvé | 8510 | 8510
EXSCCMT043 | Collecteur mesures thermo tracer n°C100000026466421 | U_SANS PREVENTIF | Sans préventif | MC | AR | U150 | AR |  | 2012-01-27 | 0 | 1 | 0 |  |  | BIOMED_ULIS | #NAME? | Non trouvé | 8511 | 8511
EXSCCMT044 | Collecteur mesures thermo tracer n°E3000000262E8B21 | U_SANS PREVENTIF | Sans préventif | MC | AR | U150 | AR |  | 2012-01-27 | 0 | 1 | 0 |  |  | BIOMED_ULIS | #NAME? | Non trouvé | 8512 | 8512
EXSCCMT045 | Collecteur mesures thermo tracer n°F9000000262A2821 | U_SANS PREVENTIF | Sans préventif | MC | AR | U150 | AR |  | 2012-01-27 | 0 | 1 | 0 |  |  | BIOMED_ULIS | #NAME? | Non trouvé | 8513 | 8513
EXSCCMT047 | Collecteur mesures thermo tracer n°C300000026413821 | U_SANS PREVENTIF | Sans préventif | MC | AR | U150 | AR |  | 2012-01-27 | 0 | 1 | 0 |  |  | BIOMED_ULIS | #NAME? | Non trouvé | 8514 | 8514
EXSCCMT048 | Collecteur mesures thermo tracer n°1700000026241021 | U_SANS PREVENTIF | Sans préventif | MC | AR | U150 | AR |  | 2012-01-27 | 0 | 1 | 0 |  |  | BIOMED_ULIS | #NAME? | Non trouvé | 8515 | 8515
EXSCCMT049 | Collecteur mesures thermo tracer n°070000002685B621 | U_SANS PREVENTIF | Sans préventif | MC | AR | U150 | AR |  | 2012-01-27 | 0 | 1 | 0 |  |  | BIOMED_ULIS | #NAME? | Non trouvé | 8516 | 8516
EXSCCMT050 | Collecteur mesures thermo tracer n°13000000262DE721 | U_SANS PREVENTIF | Sans préventif | MC | AR | U150 | AR |  | 2012-01-27 | 0 | 1 | 0 |  |  | BIOMED_ULIS | #NAME? | Non trouvé | 8517 | 8517
EXSCCMT051 | Collecteur mesures thermo tracer n°CE00000026305A21 | U_SANS PREVENTIF | Sans préventif | MC | AR | U150 | AR |  | 2012-01-27 | 0 | 1 | 0 |  |  | BIOMED_ULIS | #NAME? | Non trouvé | 8518 | 8518
EXSCCMT052 | Collecteur mesures thermo tracer n°F900000026715421 | U_SANS PREVENTIF | Sans préventif | MC | AR | U150 | AR |  | 2012-01-27 | 0 | 1 | 0 |  |  | BIOMED_ULIS | #NAME? | Non trouvé | 8519 | 8519
EXSCCMT053 | Collecteur mesures thermo tracer n°4D000000266F7021 | U_SANS PREVENTIF | Sans préventif | MC | AR | U150 | AR |  | 2012-01-27 | 0 | 1 | 0 |  |  | BIOMED_ULIS | #NAME? | Non trouvé | 8520 | 8520
EXSCCMT054 | Collecteur mesures thermo tracer n°8F000000262AFE21 | U_SANS PREVENTIF | Sans préventif | MC | AR | U150 | AR |  | 2012-01-27 | 0 | 1 | 0 |  |  | BIOMED_ULIS | #NAME? | Non trouvé | 8521 | 8521
EXSCCMT055 | Collecteur mesures thermo tracer n°FC00000026748A21 | U_SANS PREVENTIF | Sans préventif | MC | AR | U150 | AR |  | 2012-01-27 | 0 | 1 | 0 |  |  | BIOMED_ULIS | #NAME? | Non trouvé | 8522 | 8522
EXSCCMT056 | Collecteur mesures thermo tracer n°C7000000264BE421 | U_SANS PREVENTIF | Sans préventif | MC | AR | U150 | AR |  | 2012-01-27 | 0 | 1 | 0 |  |  | BIOMED_ULIS | #NAME? | Non trouvé | 8523 | 8523
EXSCCMT057 | Collecteur mesures thermo tracer n°DB00000026716E21 | U_SANS PREVENTIF | Sans préventif | MC | AR | U150 | AR |  | 2012-01-27 | 0 | 1 | 0 |  |  | BIOMED_ULIS | #NAME? | Non trouvé | 8524 | 8524
EXSCCMT058 | Collecteur mesures thermo tracer n°1300000026499E21 | U_SANS PREVENTIF | Sans préventif | MC | AR | U150 | AR |  | 2012-01-27 | 0 | 1 | 0 |  |  | BIOMED_ULIS | #NAME? | Non trouvé | 8525 | 8525
EXSCCMT059 | Collecteur mesures thermo tracer n°7C000000262A2F21 | U_SANS PREVENTIF | Sans préventif | MC | AR | U150 | AR |  | 2012-01-27 | 0 | 1 | 0 |  |  | BIOMED_ULIS | #NAME? | Non trouvé | 8526 | 8526
EXSCCMT060 | Collecteur mesures thermo tracer n°28000000266AD521 | U_SANS PREVENTIF | Sans préventif | MC | AR | U150 | AR |  | 2012-01-27 | 0 | 1 | 0 |  |  | BIOMED_ULIS | #NAME? | Non trouvé | 8527 | 8527
EXSCCMT061 | Collecteur mesures thermo tracer n°5300000028CF8D21 | U_SANS PREVENTIF | Sans préventif | MC | AR | U150 | AR |  | 2012-01-27 | 0 | 1 | 0 |  |  | BIOMED_ULIS | #NAME? | Non trouvé | 8528 | 8528
EXSCCMT062 | Collecteur mesures thermo tracer n°1600000028CC5721 | U_SANS PREVENTIF | Sans préventif | MC | AR | U150 | AR |  | 2012-01-27 | 0 | 1 | 0 |  |  | BIOMED_ULIS | #NAME? | Non trouvé | 8529 | 8529
EXSCCMT063 | Collecteur mesures thermo tracer n°5A00000028DED421 | U_SANS PREVENTIF | Sans préventif | MC | AR | U150 | AR |  | 2012-01-27 | 0 | 1 | 0 |  |  | BIOMED_ULIS | #NAME? | Non trouvé | 8530 | 8530
EXSCCMT064 | Collecteur mesures thermo tracer n°8500000028CECF21 | U_SANS PREVENTIF | Sans préventif | MC | AR | U150 | AR |  | 2012-01-27 | 0 | 1 | 0 |  |  | BIOMED_ULIS | #NAME? | Non trouvé | 8531 | 8531
EXSCCMT065 | Collecteur mesures thermo tracer n°4400000028CC8E21 | U_SANS PREVENTIF | Sans préventif | MC | AR | U150 | AR |  | 2012-01-27 | 0 | 1 | 0 |  |  | BIOMED_ULIS | #NAME? | Non trouvé | 8532 | 8532
EXSCCMT066 | Collecteur mesures thermo tracer n°A900000028CBF121 | U_SANS PREVENTIF | Sans préventif | MC | AR | U150 | AR |  | 2012-01-27 | 0 | 1 | 0 |  |  | BIOMED_ULIS | #NAME? | Non trouvé | 8533 | 8533
EXSCCMT067 | Collecteur mesures thermo tracer n°1700000028E8BD21 | U_SANS PREVENTIF | Sans préventif | MC | AR | U150 | AR |  | 2012-01-27 | 0 | 1 | 0 |  |  | BIOMED_ULIS | #NAME? | Non trouvé | 8534 | 8534
EXSCCMT068 | Collecteur mesures thermo tracer n°2600000028EFC621 | U_SANS PREVENTIF | Sans préventif | MC | AR | U150 | AR |  | 2012-01-27 | 0 | 1 | 0 |  |  | BIOMED_ULIS | #NAME? | Non trouvé | 8535 | 8535
EXSCCMT069 | Collecteur mesures thermo tracer n°8F00000028D6D121 | U_SANS PREVENTIF | Sans préventif | MC | AR | U150 | AR |  | 2012-01-27 | 0 | 1 | 0 |  |  | BIOMED_ULIS | #NAME? | Non trouvé | 8536 | 8536
EXSCCMT070 | Collecteur mesures thermo tracer n°2F00000028F57C21 | U_SANS PREVENTIF | Sans préventif | MC | AR | U150 | AR |  | 2012-01-27 | 0 | 1 | 0 |  |  | BIOMED_ULIS | #NAME? | Non trouvé | 8537 | 8537
EXSCCMT071 | Collecteur mesures thermo tracer n°C800000028D17C21 | U_SANS PREVENTIF | Sans préventif | MC | AR | U150 | AR |  | 2012-01-27 | 0 | 1 | 0 |  |  | BIOMED_ULIS | #NAME? | Non trouvé | 8538 | 8538
EXSCCMT072 | Collecteur mesures thermo tracer n°6200000028DB5421 | U_SANS PREVENTIF | Sans préventif | MC | AR | U150 | AR |  | 2012-01-27 | 0 | 1 | 0 |  |  | BIOMED_ULIS | #NAME? | Non trouvé | 8539 | 8539
EXSCCMT073 | Collecteur mesures thermo tracer n°7D00000028DD6621 | U_SANS PREVENTIF | Sans préventif | MC | AR | U150 | AR |  | 2012-01-27 | 0 | 1 | 0 |  |  | BIOMED_ULIS | #NAME? | Non trouvé | 8540 | 8540
EXSCCMT074 | Collecteur mesures thermo tracer n°1600000028F24B21 | U_SANS PREVENTIF | Sans préventif | MC | AR | U150 | AR |  | 2012-01-27 | 0 | 1 | 0 |  |  | BIOMED_ULIS | #NAME? | Non trouvé | 8541 | 8541
EXSCCMT075 | Collecteur mesures thermo tracer n°6F00000028D71721 | U_SANS PREVENTIF | Sans préventif | MC | AR | U150 | AR |  | 2012-01-27 | 0 | 1 | 0 |  |  | BIOMED_ULIS | #NAME? | Non trouvé | 8542 | 8542
EXSCCMT076 | Collecteur mesures thermo tracer n°3000000028E6BA21 | U_SANS PREVENTIF | Sans préventif | MC | AR | U150 | AR |  | 2012-01-27 | 0 | 1 | 0 |  |  | BIOMED_ULIS | #NAME? | Non trouvé | 8543 | 8543
EXSCCMT077 | Collecteur mesures thermo tracer n°1700000028E9A421 | U_SANS PREVENTIF | Sans préventif | MC | AR | U150 | AR |  | 2012-01-27 | 0 | 1 | 0 |  |  | BIOMED_ULIS | #NAME? | Non trouvé | 8544 | 8544
EXSCCMT078 | Collecteur mesures thermo tracer n°3F00000028E56D21 | U_SANS PREVENTIF | Sans préventif | MC | AR | U150 | AR |  | 2012-01-27 | 0 | 1 | 0 |  |  | BIOMED_ULIS | #NAME? | Non trouvé | 8545 | 8545
EXSCCMT079 | Collecteur mesures thermo tracer n°B500000028E0EB21 | U_SANS PREVENTIF | Sans préventif | MC | AR | U150 | AR |  | 2012-01-27 | 0 | 1 | 0 |  |  | BIOMED_ULIS | #NAME? | Non trouvé | 8546 | 8546
EXSCCMT080 | Collecteur mesures thermo tracer n°B500000028E93A21 | U_SANS PREVENTIF | Sans préventif | MC | AR | U150 | AR |  | 2012-01-27 | 0 | 1 | 0 |  |  | BIOMED_ULIS | #NAME? | Non trouvé | 8547 | 8547
EXSCCMT081 | Collecteur mesures thermo tracer n°D000000028E8FB21 | U_SANS PREVENTIF | Sans préventif | MC | AR | U150 | AR |  | 2012-01-27 | 0 | 1 | 0 |  |  | BIOMED_ULIS | #NAME? | Non trouvé | 8548 | 8548
EXSCCMT082 | Collecteur mesures thermo tracer n°AA00000028D65B21 | U_SANS PREVENTIF | Sans préventif | MC | AR | U150 | AR |  | 2012-01-27 | 0 | 1 | 0 |  |  | BIOMED_ULIS | #NAME? | Non trouvé | 8549 | 8549
EXSCCMT083 | Collecteur mesures thermo tracer n°2000000028E07421 | U_SANS PREVENTIF | Sans préventif | MC | AR | U150 | AR |  | 2012-01-27 | 0 | 1 | 0 |  |  | BIOMED_ULIS | #NAME? | Non trouvé | 8550 | 8550
EXSCCMT084 | Collecteur mesures thermo tracer n°B800000028EAFE21 | U_SANS PREVENTIF | Sans préventif | MC | AR | U150 | AR |  | 2012-01-27 | 0 | 1 | 0 |  |  | BIOMED_ULIS | #NAME? | Non trouvé | 8551 | 8551
EXSCCMT085 | Collecteur mesures thermo tracer n°6800000028CB8221 | U_SANS PREVENTIF | Sans préventif | MC | AR | U150 | AR |  | 2012-01-27 | 0 | 1 | 0 |  |  | BIOMED_ULIS | #NAME? | Non trouvé | 8552 | 8552
EXSCCMT086 | Collecteur mesures thermo tracer n°0D00000028F54621 | U_SANS PREVENTIF | Sans préventif | MC | AR | U150 | AR |  | 2012-01-27 | 0 | 1 | 0 |  |  | BIOMED_ULIS | #NAME? | Non trouvé | 8553 | 8553
EXSCCMT087 | Collecteur mesures thermo tracer n°5F00000028D59421 | U_SANS PREVENTIF | Sans préventif | MC | AR | U150 | AR |  | 2012-01-27 | 0 | 1 | 0 |  |  | BIOMED_ULIS | #NAME? | Non trouvé | 8554 | 8554
EXSCCMT088 | Collecteur mesures thermo tracer n°9300000028ED4221 | U_SANS PREVENTIF | Sans préventif | MC | AR | U150 | AR |  | 2012-01-27 | 0 | 1 | 0 |  |  | BIOMED_ULIS | #NAME? | Non trouvé | 8555 | 8555
EXSCCMT089 | Collecteur mesures thermo tracer n°4600000028F39821 | U_SANS PREVENTIF | Sans préventif | MC | AR | U150 | AR |  | 2012-01-27 | 0 | 1 | 0 |  |  | BIOMED_ULIS | #NAME? | Non trouvé | 8556 | 8556
EXSCCMT090 | Collecteur mesures thermo tracer n°FC00000028EFF721 | U_SANS PREVENTIF | Sans préventif | MC | AR | U150 | AR |  | 2012-01-27 | 0 | 1 | 0 |  |  | BIOMED_ULIS | #NAME? | Non trouvé | 8557 | 8557
RW3CP01 | Pompe relevage n°1 bassin S3-S4 Tropiques | U_SANS PREVENTIF | Sans préventif | MC | AR | U235BATU | AR |  | 2012-01-30 | 0 | 1 | 0 |  |  | BIOMED_ULIS | #NAME? | Non trouvé | 8558 | 8558
RW3CP02 | Pompe relevage n°2 bassin S3-S4 Tropiques | U_SANS PREVENTIF | Sans préventif | MC | AR | U235BATU | AR |  | 2012-01-30 | 0 | 1 | 0 |  |  | BIOMED_ULIS | #NAME? | Non trouvé | 8559 | 8559
WW3CP02 | Pompe de relevage n° 2 EU de WW3FOS05 | U_SANS PREVENTIF | Sans préventif | MC | AR | U235WW | AR |  | 2012-01-30 | 0 | 1 | 0 |  |  | BIOMED_ULIS | #NAME? | Non trouvé | 8560 | 8560
ADECMC03 | Conductivimètre portable n° 07250476 | U_METROLOGIE 26 | Vérification CURATIVE labo extérieur | MC | DEF | U421DEAE | 24U |  | 401769 | 0 | 1 | 0 |  |  | BIOMED_ULIS | #NAME? | Non trouvé | 8561 | 8561
ADECMC03 | Conductivimètre portable n° 07250476 | U_METR000026 | Vérification PERIODIQUE labo extérieur | MPS | DEF | U421DEAE | 24U | 602 764,00 | 2024-07-05 | 3 | 31 | 0 | 52 | 1 | BIOMED_ULIS | #NAME? | Non trouvé | 8562 | 8562
EXRIMCMT01 | Indication température bain RIMBT04 | U_SANS PREVENTIF | Sans préventif | MC | AR | U624UAP | AR |  | 2012-01-30 | 0 | 1 | 0 |  |  | BIOMED_ULIS | #NAME? | Non trouvé | 8563 | 8563
EXRIMCMT31 | Régul temp congélateur RIMCONG14 | U_SANS PREVENTIF | Sans préventif | MC | AR | U624UAP | AR |  | 2012-01-30 | 0 | 1 | 0 |  |  | BIOMED_ULIS | #NAME? | Non trouvé | 8564 | 8564
WFIDIST04 | Distillateur Eau PPI n°4 STERIS | U_MECA000029 | Maintenance préventive distillateur | MPS | AR | U236WFI | 11U | 604 424,00 | 2024-07-29 | 3 | 1 | 0 | 365 | 0 | BIOMED_ULIS | #NAME? | Non trouvé | 8565 | 8565
UDP1CONG02 | Congélateur -80°C | U_SANS PREVENTIF | Sans préventif | MC | AR | U851 | 70U |  | 401769 | 0 | 1 | 0 |  |  | BIOTECH_ULIS | #NAME? | Non trouvé | 8566 | 8566
EXBAT08PT01 | Porte manu. sectionnelle quai mag. avancé | U_SANS PREVENTIF | Sans préventif | MC | AR | U200BATP | AR |  | 2012-02-02 | 0 | 1 | 0 |  |  | BIOMED_ULIS | #NAME? | Non trouvé | 8567 | 8567
GAMR41 | Réacteur de fractionnement 15 000 litres n°41 | U_CURA058811 | Raz peson | CON | AR | U441 | 11U | 367 229,00 | 401769 | 0 | 1 | 0 |  |  | BIOMED_ULIS | #NAME? | Non trouvé | 8568 | 8568
ADECMT835 | T11 - Indic Temp. sortie Echang ADEAU01 | U_METR000012 | Vérification PERIODIQUE température | MPS | DEF | U421DEAE | 11U | 619 311,00 | 2024-12-23 | 3 | 1 | 0 | 52 | 1 | BIOMED_ULIS | #NAME? | Non trouvé | 8569 | 8569
ADECMT837 | T12 - Indic Temp. Réservoir cond. ADEAU01 | U_METR000012 | Vérification PERIODIQUE température | MPS | AR | U421DEAE | 11U | 619 312,00 | 2024-12-23 | 3 | 1 | 0 | 52 | 1 | BIOMED_ULIS | #NAME? | Non trouvé | 8570 | 8570
ADECMP805 | P3 - Indicat° Pression d'Enveloppe de ADEAU01 | U_METR000015 | Vérification PERIODIQUE pression | MPS | DEF | U421DEAE | 11U | 619 309,00 | 2024-12-23 | 3 | 1 | 0 | 52 | 1 | BIOMED_ULIS | #NAME? | Non trouvé | 8571 | 8571
ADECMP807 | P4 - Indicat° Pression Vapeur entrée de ADEAU01 | U_METR000015 | Vérification PERIODIQUE pression | MPS | DEF | U421DEAE | 11U | 619 310,00 | 2024-12-23 | 3 | 1 | 0 | 52 | 1 | BIOMED_ULIS | #NAME? | Non trouvé | 8572 | 8572
AC26F41 | Filtre terminal 8RC226 | U_CLIM000138 | Remplacement filtre HEPA | MPS | CLIM | U222AC | 10U | 521 149,00 | 2027-07-28 | 2 | 1 | 0 | 2 190,00 | 0 | BIOMED_ULIS | #NAME? | Non trouvé | 8573 | 8573
AC25F40 | Filtre terminal 8RC227 | U_CLIM000138 | Remplacement filtre HEPA | MPS | CLIM | U222AC | 10U | 480 942,00 | 2026-07-14 16:56 | 2 | 1 | 0 | 2 190,00 | 0 | BIOMED_ULIS | #NAME? | Non trouvé | 8574 | 8574
AC25F39 | Filtre terminal 8RC212 | U_CLIM000138 | Remplacement filtre HEPA | MPS | CLIM | U222AC | 10U | 480 941,00 | 2026-07-16 16:53 | 2 | 1 | 0 | 2 190,00 | 0 | BIOMED_ULIS | #NAME? | Non trouvé | 8575 | 8575
GAMC21 | Centrifugeuse n°1 gamma | U_CURA058874 | Défaut débit | MC | AR | U441 | 11U | 370 813,00 | 401769 | 0 | 1 | 0 |  |  | BIOMED_ULIS | #NAME? | Non trouvé | 8576 | 8576
DEHEX01 | Echangeur refroidissement centri PLAC01 | U_MECA000154 | Maintenance circuit | MPS | DEF | U410 | 11U | 627 882,00 | 2024-03-27 | 3 | 1 | 0 | 30 | 0 | BIOMED_ULIS | #NAME? | Non trouvé | 8577 | 8577
DEHEX02 | Echangeur refroidissement centri PLAC02 | U_MECA000154 | Maintenance circuit | MPS | DEF | U410 | 11U | 627 883,00 | 2024-03-27 | 3 | 1 | 0 | 30 | 0 | BIOMED_ULIS | #NAME? | Non trouvé | 8578 | 8578
UDP1CMT52 | Enreg T° partie cong UDP3REF08 | U_METR000012 | Vérification PERIODIQUE température | MPS | DEF | U851 | 70U | 590 751,00 | 2024-03-16 | 3 | 1 | 0 | 52 | 1 | BIOTECH_ULIS | #NAME? | Non trouvé | 8579 | 8579
UDP1CMT53 | Enreg T° partie cong UDP3REF09 | U_METR000012 | Vérification PERIODIQUE température | MPS | DEF | U851 | 70U | 590 752,00 | 2024-03-16 | 3 | 1 | 0 | 52 | 1 | BIOTECH_ULIS | #NAME? | Non trouvé | 8580 | 8580
UDP1CMW12 | Balance Mettler 3100g / 0.1g | U_METR000001 | Vérif. PERIODIQUE balance 0/30 Kg max. | MPS | DEF | U851 | 70U | 593 097,00 | 2024-04-30 | 3 | 1 | 0 | 365 | 0 | BIOTECH_ULIS | #NAME? | Non trouvé | 8581 | 8581
UDP1CMW12 | Balance Mettler 3100g / 0.1g | U_METROLOGIE 01 | Vérification CURATIVE balance 0/30Kg | MC | DEF | U851 | 70U |  | 401769 | 0 | 1 | 0 |  |  | BIOTECH_ULIS | #NAME? | Non trouvé | 8582 | 8582
UDP1CMW13 | Balance Mettler 16000g / 1g | U_METR000001 | Vérif. PERIODIQUE balance 0/30 Kg max. | MPS | DEF | U851 | 70U | 593 098,00 | 2024-04-30 | 3 | 1 | 0 | 365 | 0 | BIOTECH_ULIS | #NAME? | Non trouvé | 8583 | 8583
UDP1CMW13 | Balance Mettler 16000g / 1g | U_METROLOGIE 01 | Vérification CURATIVE balance 0/30Kg | MC | DEF | U851 | 70U |  | 401769 | 0 | 1 | 0 |  |  | BIOTECH_ULIS | #NAME? | Non trouvé | 8584 | 8584
UDP2CMW314 | Balance Mettler 3100g / 0.1g | U_METR000001 | Vérif. PERIODIQUE balance 0/30 Kg max. | MPS | DEF | U851 | 70U | 593 110,00 | 2024-04-30 | 3 | 1 | 0 | 365 | 0 | BIOTECH_ULIS | #NAME? | Non trouvé | 8585 | 8585
UDP2CMW314 | Balance Mettler 3100g / 0.1g | U_METROLOGIE 01 | Vérification CURATIVE balance 0/30Kg | MC | DEF | U851 | 70U |  | 401769 | 0 | 1 | 0 |  |  | BIOTECH_ULIS | #NAME? | Non trouvé | 8586 | 8586
UDP2CMW315 | Balance Mettler 16000g / 1g | U_METR000001 | Vérif. PERIODIQUE balance 0/30 Kg max. | MPS | DEF | U851 | 70U | 593 111,00 | 2024-04-30 | 3 | 1 | 0 | 365 | 0 | BIOTECH_ULIS | #NAME? | Non trouvé | 8587 | 8587
UDP2CMW315 | Balance Mettler 16000g / 1g | U_METROLOGIE 01 | Vérification CURATIVE balance 0/30Kg | MC | DEF | U851 | 70U |  | 401769 | 0 | 1 | 0 |  |  | BIOTECH_ULIS | #NAME? | Non trouvé | 8588 | 8588
UDP2REF11 | Réfrigérateur / Congélateur | U_SANS PREVENTIF | Sans préventif | MC | AR | U851 | AR |  | 401769 | 0 | 1 | 0 |  |  | BIOTECH_ULIS | #NAME? | Non trouvé | 8589 | 8589
UDP2REF12 | Réfrigérateur / Congélateur | U_SANS PREVENTIF | Sans préventif | MC | AR | U851 | AR |  | 401769 | 0 | 1 | 0 |  |  | BIOTECH_ULIS | #NAME? | Non trouvé | 8590 | 8590
UNFGAV03 | Armoire ventilée ERLAB n° 1621110 | U_CLIM000135 | Maintenance armoire ventilée | MPS | AR | U868 | 70U | 590 770,00 | 2024-03-21 | 3 | 1 | 0 | 365 | 0 | BIOTECH_ULIS | #NAME? | Non trouvé | 8591 | 8591
UNFGAV04 | Armoire ventilée ERLAB n° 17671-11 | U_CLIM000135 | Maintenance armoire ventilée | MPS | AR | U868 | 70U | 590 773,00 | 2024-03-22 | 3 | 1 | 0 | 365 | 0 | BIOTECH_ULIS | #NAME? | Non trouvé | 8592 | 8592
CQBCMT11 | Enreg température CQBCONG02 | U_METR000012 | Vérification PERIODIQUE température | MPS | DEF | U633 | 71U | 375 249,00 | 2049-01-01 | 0 | 1 | 0 |  |  | BIOTECH_ULIS | #NAME? | Non trouvé | 8593 | 8593
CQBCMT11 | Enreg température CQBCONG02 | U_METROLOGIE 12 | Vérification CURATIVE température | MC | DEF | U084 | 71U | 95 128,00 | 401769 | 0 | 1 | 0 |  |  | BIOTECH_ULIS | #NAME? | Non trouvé | 8594 | 8594
EXCQBCMT12 | Enreg température CQBCONG03 | U_METROLOGIE 12 | Vérification CURATIVE température | MC | DEF | U084 | 71U | 95 129,00 | 401769 | 0 | 1 | 0 |  |  | BIOTECH_ULIS | #NAME? | Non trouvé | 8595 | 8595
GAMR15 | Cuve mobile de transfert Fibri T1 | U_MECA000142 | Maintenance préventive cuve tampon | MPS | DEF | U441 | 11U | 589 384,00 | 2024-02-29 | 3 | 1 | 0 | 52 | 1 | BIOMED_ULIS | #NAME? | Non trouvé | 8596 | 8596
UDP1CMT54 | Enreg T° UDP1CONG02 / BAT01PLC16 | U_METROLOGIE 12 | Vérification CURATIVE température | MC | DEF | U851 | 70U | 447 808,00 | 2050-01-01 | 0 | 1 | 0 |  |  | BIOTECH_ULIS | #NAME? | Non trouvé | 8597 | 8597
UDP1CMT54 | Enreg T° UDP1CONG02 / BAT01PLC16 | U_METR000012 | Vérification PERIODIQUE température | MPS | DEF | U851 | 70U | 590 757,00 | 2024-03-17 | 3 | 1 | 0 | 52 | 1 | BIOTECH_ULIS | #NAME? | Non trouvé | 8598 | 8598
PLAPEL03 | Machine à peler les poches plasma | U_MECA000060 | Remplacement bagues et rouleaux | MPS | DEF | U410 | 11U | 619 540,00 | 2024-02-19 | 3 | 1 | 0 | 6 | 1 | BIOMED_ULIS | #NAME? | Non trouvé | 8599 | 8599
PLAPEL04 | Machine à peler les poches plasma | U_MECA000060 | Remplacement bagues et rouleaux | MPS | DEF | U410 | 11U | 619 526,00 | 2024-02-15 | 3 | 1 | 0 | 6 | 1 | BIOMED_ULIS | #NAME? | Non trouvé | 8600 | 8600
WFIHEX62 | Echangeur GW6 WFISBD208 | U_MECA000044 | Remplacement joints de plaques | MPS | DEF | U236WFI | 11U | 572 890,00 | 2027-12-19 | 3 | 1 | 0 | 260 | 1 | BIOMED_ULIS | #NAME? | Non trouvé | 8601 | 8601
WFIHEX63 | Echangeur GW0 WFISBD208 | U_MECA000044 | Remplacement joints de plaques | MPS | DEF | U236WFI | 11U | 572 891,00 | 2027-12-19 | 3 | 1 | 0 | 260 | 1 | BIOMED_ULIS | #NAME? | Non trouvé | 8602 | 8602
EXALBCMQ03 | Pipette 1000 µl n°S13033B | U_SANS PREVENTIF | Sans préventif | MC | AR | U440 | AR |  | 2012-02-14 | 0 | 1 | 0 |  |  | BIOMED_ULIS | #NAME? | Non trouvé | 8603 | 8603
UDP1FL01 | Hotte flux laminaire (PSM) pièce 1206 | U_CURA050772 | Changement filtres | MC | AR | U851 | 70U | 128 992,00 | 401769 | 0 | 1 | 0 |  |  | BIOTECH_ULIS | #NAME? | Non trouvé | 8604 | 8604
UDP1FL01 | Hotte flux laminaire (PSM) pièce 1206 | U_CLIM000138 | Remplacement filtre HEPA | MPC | DEF | U851 | 70U |  | 401769 | 0 | 1 | 0 |  |  | BIOTECH_ULIS | #NAME? | Non trouvé | 8605 | 8605
UDA4AV02 | Armoire à solvants ventilée anti feu | U_CLIM000135 | Maintenance armoire ventilée | MPS | DEF | U855 | 70U | 590 761,00 | 2024-03-19 | 3 | 1 | 0 | 365 | 0 | BIOTECH_ULIS | #NAME? | Non trouvé | 8606 | 8606
ADECMW002 | Balance mettler 1500kg/0,1kg n°3168957 | U_METR000004 | Vérif. PERIODIQE balance 301/1500 Kgmax. | MPS | DEF | U421DEAE | 11U | 589 378,00 | 2024-02-29 | 3 | 1 | 0 | 52 | 1 | BIOMED_ULIS | #NAME? | Non trouvé | 8607
ADECMW001 | Balance mettler 1500kg/0,1kg n°3168958 | U_METR000004 | Vérif. PERIODIQE balance 301/1500 Kgmax. | MPS | DEF | U421DEAE | 11U | 589 377,00 | 2024-02-29 | 3 | 1 | 0 | 52 | 1 | BIOMED_ULIS | #NAME? | Non trouvé | 8608
ADECMW003 | Balance mettler 600kg/0,05kg n°3168951 | U_METR000004 | Vérif. PERIODIQE balance 301/1500 Kgmax. | MPS | DEF | U421DEAE | 11U | 589 379,00 | 2024-02-29 | 3 | 1 | 0 | 52 | 1 | BIOMED_ULIS | #NAME? | Non trouvé | 8609
ADECMW004 | Balance mettler 600kg/0,05kg n°3168950 | U_METR000004 | Vérif. PERIODIQE balance 301/1500 Kgmax. | MPS | DEF | U421DEAE | 11U | 589 380,00 | 2024-02-29 | 3 | 1 | 0 | 52 | 1 | BIOMED_ULIS | #NAME? | Non trouvé | 8610
ADECMW005 | Balance mettler 600kg/0,05kg n°3168949 | U_METR000004 | Vérif. PERIODIQE balance 301/1500 Kgmax. | MPS | DEF | U421DEAE | 11U | 589 381,00 | 2024-02-29 | 3 | 1 | 0 | 52 | 1 | BIOMED_ULIS | #NAME? | Non trouvé | 8611
MGGCMT62 | Enregistrement température MGGCONG13/BAT11ARM03 | U_METR000012 | Vérification PERIODIQUE température | MPS | AR | U168 | 11U | 585 053,00 | 2024-02-02 | 3 | 1 | 0 | 52 | 1 | BIOMED_ULIS | #NAME? | Non trouvé | 8612 | 8612
MGGCMT60 | Enregistrement température MGGCONG12/BAT11ARM03 | U_METR000012 | Vérification PERIODIQUE température | MPS | AR | U168 | 11U | 585 052,00 | 2024-02-02 | 3 | 1 | 0 | 52 | 1 | BIOMED_ULIS | #NAME? | Non trouvé | 8613 | 8613
MGGCMT58 | Enreg température MGGCONG11/BAT11ARM03 | U_METR000012 | Vérification PERIODIQUE température | MPS | AR | U168 | 11U | 585 051,00 | 2024-02-02 | 3 | 1 | 0 | 52 | 1 | BIOMED_ULIS | #NAME? | Non trouvé
MGGCMT57 | Enreg température MGGCONG10/BAT11ARM03 | U_METR000012 | Vérification PERIODIQUE température | MPS | AR | U168 | 11U | 585 050,00 | 2024-02-02 | 3 | 1 | 0 | 52 | 1 | BIOMED_ULIS | #NAME? | Non trouvé | 8615 | 8615
MGGCMT55 | Enreg température MGGCONG09/BAT11ARM03 | U_METR000012 | Vérification PERIODIQUE température | MPS | AR | U168 | 11U | 585 049,00 | 2024-02-02 | 3 | 1 | 0 | 52 | 1 | BIOMED_ULIS | #NAME? | Non trouvé | 8616 | 8616
ADECMQ123_131 | Comptage débit envoi WFI/produit (METRO_ADEFQ123_131.PV) | U_METR000030 | Vérification PERIODIQUE de comptage | MPS | DEF | U421DEAE | 11U | 627 714,00 | 2025-02-01 | 3 | 1 | 0 | 52 | 1 | BIOMED_ULIS | #NAME? | Non trouvé | 8617 | 8617
ADECMF123_131 | Débit envoi WFI/produit | U_METR000011 | Vérification PERIODIQUE de débit | MPS | DEF | U421DEAE | 11U | 627 703,00 | 2025-02-01 | 3 | 1 | 0 | 52 | 1 | BIOMED_ULIS | #NAME? | Non trouvé | 8618 | 8618
ADECMT123_138 | Aff. enreg temp sortie diluteur ADEUF123 | U_METR000012 | Vérification PERIODIQUE température | MPS | DEF | U421DEAE | 11U | 627 719,00 | 2025-02-01 | 3 | 1 | 0 | 52 | 1 | BIOMED_ULIS | #NAME? | Non trouvé | 8619 | 8619
EXNEP09CP02 | Pompe retour FACR04 ZHV 8SS27 | U_SANS PREVENTIF | Sans préventif | MC | AR | U236NEP | AR |  | 2012-02-21 | 0 | 1 | 0 |  |  | BIOMED_ULIS | #NAME? | Non trouvé | 8620 | 8620
EXANICMT20 | Régul température produit ANIAU602 | U_SANS PREVENTIF | Sans préventif | MC | AR | U881USNC | AR |  | 2012-02-23 | 0 | 1 | 0 |  |  | BIOTECH_ULIS | #NAME? | Non trouvé | 8621 | 8621
EXANICMT19 | Régul température enceinte ANIAU602 | U_SANS PREVENTIF | Sans préventif | MC | AR | U881USNC | AR |  | 2012-02-23 | 0 | 1 | 0 |  |  | BIOTECH_ULIS | #NAME? | Non trouvé | 8622 | 8622
EXANICMP67 | Régul + enreg pression enceinte ANIAU602 | U_SANS PREVENTIF | Sans préventif | MC | AR | U881USNC | AR |  | 2012-02-23 | 0 | 1 | 0 |  |  | BIOTECH_ULIS | #NAME? | Non trouvé | 8623 | 8623
EXANICMT24 | Enreg température produit ANIAU602 | U_SANS PREVENTIF | Sans préventif | MC | AR | U881USNC | AR |  | 2012-02-23 | 0 | 1 | 0 |  |  | BIOTECH_ULIS | #NAME? | Non trouvé | 8624 | 8624
EXANICMT25 | Enreg température enceinte ANIAU602 | U_SANS PREVENTIF | Sans préventif | MC | AR | U881USNC | AR |  | 2012-02-23 | 0 | 1 | 0 |  |  | BIOTECH_ULIS | #NAME? | Non trouvé | 8625 | 8625
EXQCTSCMT01 | Enreg T° QCTSCONG01 /BAT01ARM06 | U_METROLOGIE 12 | Vérification CURATIVE température | MC | DEF | U855 | 70U | 457 653,00 | 2050-01-01 | 0 | 1 | 0 |  |  | BIOTECH_ULIS | #NAME? | Non trouvé | 8626 | 8626
EXQCTSCMT01 | Enreg T° QCTSCONG01 /BAT01ARM06 | U_METR000012 | Vérification PERIODIQUE température | MPS | DEF | U855 | 70U | 439 815,00 | 401769 | 0 | 1 | 0 |  |  | BIOTECH_ULIS | #NAME? | Non trouvé | 8627 | 8627
EXQCTSCMT02 | Enreg T° QCTSREF03 /BAT01ARM06 | U_METROLOGIE 12 | Vérification CURATIVE température | MC | AR | U855 | 70U | 417 925,00 | 2050-01-01 | 0 | 1 | 0 |  |  | BIOTECH_ULIS | #NAME? | Non trouvé | 8628 | 8628
EXQCTSCMT02 | Enreg T° QCTSREF03 /BAT01ARM06 | U_METR000012 | Vérification PERIODIQUE température | MPS | METR | U855 | 70U | 480 397,00 | 401769 | 0 | 1 | 0 |  |  | BIOTECH_ULIS | #NAME? | Non trouvé | 8629 | 8629
TAMR148_001 | Cuve préparatoire tampons 1000L | U_MECA000142 | Maintenance préventive cuve tampon | MPS | AR | U421DEAE | 11U | 594 862,00 | 2024-04-02 | 3 | 1 | 0 | 52 | 1 | BIOMED_ULIS | #NAME? | Non trouvé | 8630 | 8630
TAMR149_001 | Cuve préparatoire tampons 2000L | U_MECA000142 | Maintenance préventive cuve tampon | MPS | AR | U421DEAE | 11U | 589 667,00 | 2024-04-02 | 3 | 1 | 0 | 365 | 0 | BIOMED_ULIS | #NAME? | Non trouvé | 8631 | 8631
TAMR147_001 | Cuve préparatoire tampons 500L | U_MECA000142 | Maintenance préventive cuve tampon | MPS | AR | U421DEAE | 11U | 594 861,00 | 2024-04-02 | 3 | 1 | 0 | 52 | 1 | BIOMED_ULIS | #NAME? | Non trouvé | 8632 | 8632
PW | Production distribution eau purifiée | U_EAUX000035 | Ronde de surveillance mensuelle PW1 & 2 | CON | DEF | U222PW | 11U | 521 835,00 | 2049-08-30 | 0 | 1 | 0 |  |  | BIOMED_ULIS | #NAME? | Non trouvé | 8633 | 8633
UDP1CMW14 | Balance de précision Mettler 240g / 0.1mg | U_METR000001 | Vérif. PERIODIQUE balance 0/30 Kg max. | MPS | DEF | U851 | 70U | 593 099,00 | 2024-04-30 | 3 | 1 | 0 | 365 | 0 | BIOTECH_ULIS | #NAME? | Non trouvé | 8634 | 8634
UDP1CMW14 | Balance de précision Mettler 240g / 0.1mg | U_METROLOGIE 01 | Vérification CURATIVE balance 0/30Kg | MC | AR | U851 | 11U | 95 919,00 | 401769 | 0 | 1 | 0 |  |  | BIOTECH_ULIS | #NAME? | Non trouvé | 8635 | 8635
UDP1CMW15 | Masse autocontrôle de 50g ZG452 | U_METR000032 | Vérif. périodique masse autocontrôle | MPS | DEF | U851 | 70U | 633 716,00 | 2025-02-13 | 3 | 1 | 0 | 52 | 1 | BIOTECH_ULIS | #NAME? | Non trouvé | 8636 | 8636
UDP1CMW15 | Masse autocontrôle de 50g ZG452 | U_METROLOGIE 32 | Vérif. CURATIVE masse autocontrôle | MC | DEF | U851 | 11U | 95 920,00 | 401769 | 0 | 1 | 0 |  |  | BIOTECH_ULIS | #NAME? | Non trouvé | 8637 | 8637
UDP1CMW16 | Masse autocontrôle de 50mg à lamelle | U_METROLOGIE 32 | Vérif. CURATIVE masse autocontrôle | MC | DEF | U851 | 11U | 95 921,00 | 401769 | 0 | 1 | 0 |  |  | BIOTECH_ULIS | #NAME? | Non trouvé | 8638 | 8638
UDP1CMW16 | Masse autocontrôle de 50mg à lamelle | U_METR000032 | Vérif. périodique masse autocontrôle | MPS | DEF | U851 | 70U | 633 718,00 | 2025-02-14 | 3 | 1 | 0 | 52 | 1 | BIOTECH_ULIS | #NAME? | Non trouvé | 8639 | 8639
UDP1IMP07 | Imprimante LCP45 1126342770 pour Balance Mettler | U_SANS PREVENTIF | Sans préventif | MC | AR | U851 | 70U |  | 401769 | 0 | 1 | 0 |  |  | BIOTECH_ULIS | #NAME? | Non trouvé | 8640 | 8640
UDP1IMP08 | Imprimante LCP45 1120302604 pour Balance Mettler | U_SANS PREVENTIF | Sans préventif | MC | AR | U851 | 70U |  | 401769 | 0 | 1 | 0 |  |  | BIOTECH_ULIS | #NAME? | Non trouvé | 8641 | 8641
UDP1IMP09 | Imprimante LCP45 P04609 pour Balance Mettler | U_SANS PREVENTIF | Sans préventif | MC | AR | U851 | 70U |  | 2049-12-29 | 0 | 1 | 0 |  |  | BIOTECH_ULIS | #NAME? | Non trouvé | 8642 | 8642
UDP2CMW316 | Balance Sartorius 12200g/0,1g | U_METROLOGIE 01 | Vérification CURATIVE balance 0/30Kg | MC | DEF | U851 | 70U | 95 973,00 | 401769 | 0 | 1 | 0 |  |  | BIOTECH_ULIS | #NAME? | Non trouvé | 8643 | 8643
UDP2CMW316 | Balance Sartorius 12200g/0,1g | U_METR000001 | Vérif. PERIODIQUE balance 0/30 Kg max. | MPS | DEF | U851 | 70U | 593 112,00 | 2024-04-30 | 3 | 1 | 0 | 365 | 0 | BIOTECH_ULIS | #NAME? | Non trouvé | 8644 | 8644
EXMFPRFL15 | Hotte flux laminaire pièce 1262 | U_SANS PREVENTIF | Sans préventif | MC | AR | U868 | AR |  | 2012-03-05 | 0 | 1 | 0 |  |  | BIOTECH_ULIS | #NAME? | Non trouvé | 8645 | 8645
EXUDP5FL13 | Hotte flux laminaire vertical pièce 1206 | U_SANS PREVENTIF | Sans préventif | MC | AR | U851 | AR |  | 2012-03-05 | 0 | 1 | 0 |  |  | BIOTECH_ULIS | #NAME? | Non trouvé | 8646 | 8646
EXTECHCMT01 | Etalon de température AOIP PN5207 | U_SANS PREVENTIF | Sans préventif | MC | AR | U720 | AR |  | 2012-03-05 | 0 | 1 | 0 |  |  | BIOMED_ULIS | #NAME? | Non trouvé | 8647 | 8647
EXGAMPLC07 | Automate filtre press gamma GAMFP01 | U_CURA059308 | Passage à l'état propre | CON | AR | U441 | 11U | 374 457,00 | 401769 | 0 | 1 | 0 |  |  | BIOMED_ULIS | #NAME? | Non trouvé | 8648 | 8648
GW2 | Boucle n°2 distri. eau glycolée -19° C | U_FROID000046 | Nettoyage filtres GW | MPS | DEF | U222GW | 10U | 617 203,00 | 2024-11-30 | 3 | 1 | 0 | 52 | 1 | BIOMED_ULIS | #NAME? | Non trouvé | 8649 | 8649
BAT08 | Bâtiment 8 de production | U_PROC000062 | Ronde vérification process et sécurité 1 | CON | DEF | U200BATP | 11U | 572 415,00 | 401769 | 0 | 1 | 0 |  |  | BIOMED_ULIS | #NAME? | Non trouvé | 8650
EXBCHCMT28 | Indication temp échantillon module Na+ | U_METR000012 | Vérification PERIODIQUE température | MPS | DEF | U624UAP | 22U | 419 852,00 | 401769 | 3 | 1 | 0 | 365 | 0 | BIOMED_ULIS | #NAME? | Non trouvé | 8651 | 8651
EXBCHCMT28 | Indication temp échantillon module Na+ | U_METROLOGIE 12 | Vérification CURATIVE température | MC | DEF | U624UAP | 22U | 141 172,00 | 401769 | 0 | 1 | 0 |  |  | BIOMED_ULIS | #NAME? | Non trouvé | 8652 | 8652
ADECMS142_012 | Mesure vitesse agitatation cuve stockage | U_METR000014 | Vérification PERIODIQUE mesure vitesse | MPS | DEF | U421DEAE | 11U | 595 024,00 | 2024-04-21 | 3 | 1 | 0 | 52 | 1 | BIOMED_ULIS | #NAME? | Non trouvé | 8653 | 8653
ADECMS143_012 | Mesure vitesse agitatation cuve ADER143_070 | U_METR000014 | Vérification PERIODIQUE mesure vitesse | MPS | DEF | U421DEAE | 11U | 595 025,00 | 2024-04-21 | 3 | 1 | 0 | 52 | 1 | BIOMED_ULIS | #NAME? | Non trouvé | 8654 | 8654
MFPRCMT49 | Enreg Temp MFPRETUV08 / BAT01ARM06 | U_METR000012 | Vérification PERIODIQUE température | MPS | DEF | U868 | 70U | 590 813,00 | 2024-03-30 | 3 | 1 | 0 | 365 | 0 | BIOTECH_ULIS | #NAME? | Non trouvé | 8655 | 8655
MFPRCMT49 | Enreg Temp MFPRETUV08 / BAT01ARM06 | U_METROLOGIE 12 | Vérification CURATIVE température | MC | DEF | U868 | 70U | 515 479,00 | 401769 | 0 | 1 | 0 |  |  | BIOTECH_ULIS | #NAME? | Non trouvé | 8656 | 8656
MFPRCMM06 | Enreg Hygro MFPRETUV08 / BAT01ARM06 | U_METR000023 | Vérification PERIODIQUE hygrométrique | MPS | DEF | U868 | 70U | 590 809,00 | 2024-03-30 | 3 | 1 | 0 | 365 | 0 | BIOTECH_ULIS | #NAME? | Non trouvé
MFPRCMM06 | Enreg Hygro MFPRETUV08 / BAT01ARM06 | U_METROLOGIE 23 | Vérification CURATIVE hygrométrique | MC | DEF | U868 | 70U | 515 481,00 | 401769 | 0 | 1 | 0 |  |  | BIOTECH_ULIS | #NAME? | Non trouvé
MCBCMT65 | Enreg temp MCBREF15/BAT01ARM04 | U_METROLOGIE 12 | Vérification CURATIVE température | MC | DEF | U640MCB | 21U | 96 241,00 | 401769 | 0 | 1 | 0 |  |  | BIOMED_ULIS | #NAME? | Non trouvé | 8659 | 8659
MCBCMT65 | Enreg temp MCBREF15/BAT01ARM04 | U_METR000012 | Vérification PERIODIQUE température | MPS | DEF | U640MCB | 21U | 610 667,00 | 2024-09-01 | 3 | 1 | 0 | 52 | 1 | BIOMED_ULIS | #NAME? | Non trouvé | 8660
MCBLMP04 | Lecteur microplaques Bioteck n° 264319 | U_METR000026 | Vérification PERIODIQUE labo extérieur | MPS | DEF | U640MCB | 21U | 548 335,00 | 2049-11-17 | 3 | 1 | 0 | 26 | 1 | BIOMED_ULIS | #NAME? | Non trouvé | 8661 | 8661
MCBLMP04 | Lecteur microplaques Bioteck n° 264319 | U_METROLOGIE 26 | Vérification CURATIVE labo extérieur | MC | DEF | U640MCB | 21U |  | 2049-12-31 | 0 | 1 | 0 |  |  | BIOMED_ULIS | #NAME? | Non trouvé | 8662 | 8662
EXWFICMOC311_012 | Mesure carbone organique retour WFISBD311 | U_EAUX000034 | Maintenance TOC et Vérification conformité | MPS | DEF | U236WFI | 11U | 538 215,00 | 2023-03-02 | 3 | 1 | 0 | 26 | 1 | BIOMED_ULIS | #NAME? | Non trouvé | 8663 | 8663
ALBSCEL05 | Soudeuse de poches | U_SANS PREVENTIF | Sans préventif | MC | AR | U440 | AR |  | 2012-03-20 | 0 | 1 | 0 |  |  | BIOMED_ULIS | #NAME? | Non trouvé | 8664 | 8664
GAMPP24 | Pompe circulation cassettes uf gamma | U_MECA000078 | Maintenance annuelle WAUKESHA 30 ET 45U2 | MPS | DEF | U441 | 11U | 618 238,00 | 2025-11-17 | 3 | 1 | 0 | 730 | 0 | BIOMED_ULIS | #NAME? | Non trouvé | 8665 | 8665
ADECMS172_018 | Vitesse agitation cuve | U_METR000014 | Vérification PERIODIQUE mesure vitesse | MPS | AR | U421DEAE | 11U | 601 721,00 | 2024-06-27 | 3 | 1 | 0 | 365 | 0 | BIOMED_ULIS | #NAME? | Non trouvé | 8666 | 8666
ADECMS169_018 | Vitesse agitation cuve | U_METR000014 | Vérification PERIODIQUE mesure vitesse | MPS | AR | U421DEAE | 11U | 601 720,00 | 2024-06-27 | 3 | 1 | 0 | 365 | 0 | BIOMED_ULIS | #NAME? | Non trouvé | 8667 | 8667
UDP2CMT57 | Thermomètre numérique EBRO n°62425425 | U_METR000012 | Vérification PERIODIQUE température | MPS | DEF | U851 | 70U | 602 300,00 | 2024-06-16 | 3 | 1 | 0 | 52 | 1 | BIOTECH_ULIS | #NAME? | Non trouvé | 8668 | 8668
UDP2CMT57 | Thermomètre numérique EBRO n°62425425 | U_METROLOGIE 12 | Vérification CURATIVE température | MC | DEF | U851 | 70U | 96 439,00 | 401769 | 0 | 1 | 0 |  |  | BIOTECH_ULIS | #NAME? | Non trouvé | 8669 | 8669
IS1ST137 | Purgeur de ligne, type thermostatique | U_CHAU000011 | Vérification annuelle des purgeurs | MPS | DEF | U222IS | 11U | 603 860,00 | 2024-07-29 | 3 | 1 | 0 | 365 | 0 | BIOMED_ULIS | #NAME? | Non trouvé | 8670 | 8670
ISST02 | Purgeur ISBD02 (cours anglaise) | U_CHAU000011 | Vérification annuelle des purgeurs | MPS | AR | U222IS | 11U | 594 922,00 | 2024-04-08 | 3 | 21 | 1 | 365 | 0 | BIOMED_ULIS | #NAME? | Non trouvé | 8671 | 8671
ISST38 | Purgeur Condensats vap. indus. WFIDIST03 | U_CHAU000011 | Vérification annuelle des purgeurs | MPS | AR | U236WFI | 11U | 594 877,00 | 2024-04-06 | 3 | 21 | 1 | 365 | 0 | BIOMED_ULIS | #NAME? | Non trouvé | 8672 | 8672
ISST51 | Purgeur vapeur ligne aval SFIGV02 | U_CHAU000011 | Vérification annuelle des purgeurs | MPS | AR | U222IS | 11U | 594 932,00 | 2024-04-08 | 3 | 21 | 1 | 365 | 0 | BIOMED_ULIS | #NAME? | Non trouvé | 8673 | 8673
ISST13 | Purgeur vapeur condensat amont GVP | U_CHAU000011 | Vérification annuelle des purgeurs | MPS | AR | U222IS | 11U | 594 923,00 | 2024-04-08 | 3 | 21 | 1 | 365 | 0 | BIOMED_ULIS | #NAME? | Non trouvé | 8674 | 8674
ISST48 | Purgeur condensats vapeur indus. DIST04 | U_CHAU000011 | Vérification annuelle des purgeurs | MPS | AR | U222IS | 11U | 594 931,00 | 2024-04-08 | 3 | 21 | 1 | 365 | 0 | BIOMED_ULIS | #NAME? | Non trouvé | 8675 | 8675
ISST50 | Purgeur vapeur indus. aval GVHEX01 | U_CHAU000011 | Vérification annuelle des purgeurs | MPS | AR | U222IS | 11U | 594 878,00 | 2024-04-06 | 3 | 21 | 1 | 365 | 0 | BIOMED_ULIS | #NAME? | Non trouvé | 8676 | 8676
ISST52 | Purgeur vapeur indus. amont ISPV51 | U_CHAU000011 | Vérification annuelle des purgeurs | MPS | AR | U222IS | 11U | 594 933,00 | 2024-04-08 | 3 | 21 | 1 | 365 | 0 | BIOMED_ULIS | #NAME? | Non trouvé | 8677 | 8677
ISST53 | Purgeur vapeur indus. aval ISPV51 | U_CHAU000011 | Vérification annuelle des purgeurs | MPS | AR | U222IS | 11U | 594 934,00 | 2024-04-08 | 3 | 21 | 1 | 365 | 0 | BIOMED_ULIS | #NAME? | Non trouvé | 8678 | 8678
ISST03 | Purgeur sous boucle ISSBD03 | U_CHAU000011 | Vérification annuelle des purgeurs | MPS | AR | U222IS | 11U | 594 883,00 | 2024-04-07 | 3 | 21 | 1 | 365 | 0 | BIOMED_ULIS | #NAME? | Non trouvé | 8679 | 8679
ISST340_037 | Purgeur condensats Poste détente WFI BP | U_CHAU000011 | Vérification annuelle des purgeurs | MPS | AR | U222IS | 11U | 594 926,00 | 2024-04-08 | 3 | 21 | 1 | 365 | 0 | BIOMED_ULIS | #NAME? | Non trouvé | 8680 | 8680
ALBFP05 | Filtre presse temps IV | U_CURA059594 | Défaut pression serrage verin | MCU | AR | U440 | 11U | 367 520,00 | 401769 | 0 | 1 | 0 |  |  | BIOMED_ULIS | #NAME? | Non trouvé | 8681 | 8681
ISST340_084 | Purgeur condensats Ligne de Purge SS B8 | U_CHAU000011 | Vérification annuelle des purgeurs | MPS | AR | U222IS | 11U | 594 929,00 | 2024-04-08 | 3 | 21 | 1 | 365 | 0 | BIOMED_ULIS | #NAME? | Non trouvé | 8682 | 8682
ISST340_075 | Purgeur condensats Skid BP WFI | U_CHAU000011 | Vérification annuelle des purgeurs | MPS | AR | U222IS | 11U | 594 928,00 | 2024-04-08 | 3 | 21 | 1 | 365 | 0 | BIOMED_ULIS | #NAME? | Non trouvé | 8683 | 8683
ISST340_069 | Purgeur condensats Skid BP WFI | U_CHAU000011 | Vérification annuelle des purgeurs | MPS | AR | U222IS | 11U | 594 927,00 | 2024-04-08 | 3 | 21 | 1 | 365 | 0 | BIOMED_ULIS | #NAME? | Non trouvé | 8684 | 8684
ISST340_009 | Purgeur cond. Poste détente Prod.SHW | U_CHAU000011 | Vérification annuelle des purgeurs | MPS | AR | U222IS | 11U | 594 875,00 | 2024-04-06 | 3 | 21 | 1 | 365 | 0 | BIOMED_ULIS | #NAME? | Non trouvé | 8685 | 8685
ISST340_056 | Purgeur condensats Ligne Purge Prod.SHW | U_CHAU000011 | Vérification annuelle des purgeurs | MPS | AR | U222IS | 11U | 594 885,00 | 2024-04-07 | 3 | 21 | 1 | 365 | 0 | BIOMED_ULIS | #NAME? | Non trouvé | 8686 | 8686
ISST340_094 | Purgeur condensats Skid Prod SHW | U_CHAU000011 | Vérification annuelle des purgeurs | MPS | AR | U222IS | 11U | 594 930,00 | 2024-04-08 | 3 | 21 | 1 | 365 | 0 | BIOMED_ULIS | #NAME? | Non trouvé | 8687 | 8687
ISST340_015 | Purgeur cond. aval échangeur Prod.SHW | U_CHAU000011 | Vérification annuelle des purgeurs | MPS | AR | U222IS | 11U | 594 925,00 | 2024-04-08 | 3 | 21 | 1 | 365 | 0 | BIOMED_ULIS | #NAME? | Non trouvé | 8688 | 8688
ISST01 | Purgeur vapeur indus. MAL (A1) | U_CHAU000011 | Vérification annuelle des purgeurs | MPS | AR | U421DEAE | 11U | 603 863,00 | 2024-07-29 | 3 | 1 | 0 | 365 | 0 | BIOMED_ULIS | #NAME? | Non trouvé | 8689 | 8689
ISST340_026 | Purgeur condensats ligne Purge MAL ADEAE | U_CHAU000011 | Vérification annuelle des purgeurs | MPS | AR | U222IS | 11U | 603 864,00 | 2024-07-29 | 3 | 1 | 0 | 365 | 0 | BIOMED_ULIS | #NAME? | Non trouvé | 8690 | 8690
RONDE N°5 | Air climatisé de production | U_CLIM000212 | Ronde de vérification des grilles de reprise | MPS | CLIM | U222AC | 10U |  | 2049-06-27 | 3 | 1 | 0 | 52 | 1 | BIOMED_ULIS | #NAME? | Non trouvé | 8691 | 8691
AC60CV60 | Caisson de ventilation B3 | U_CLIM000201 | Contrôle CTA | MPS | AR | U222AC | 10U | 626 658,00 | 2024-02-29 | 3 | 1 | 0 | 30 | 0 | BIOMED_ULIS | #NAME? | Non trouvé | 8692 | 8692
EXUDA2LAB02 | Coagulomètre Amelung | U_LABO000008 | Demande de rendez vous maintenance | MPS | DEF | U855 | 70U | 128 869,00 | 401769 | 0 | 1 | 0 |  |  | BIOTECH_ULIS | #NAME? | Non trouvé | 8693 | 8693
UDA2BT02 | Bain chauffant à sec n°171274-A | U_SANS PREVENTIF | Sans préventif | MC | AR | U855 | 70U |  | 401769 | 0 | 1 | 0 |  |  | BIOTECH_ULIS | #NAME? | Non trouvé | 8694 | 8694
UDA2CMT22 | Thermomètre EBRO n°50032856 pour bain à sec | U_METROLOGIE 12 | Vérification CURATIVE température | MC | DEF | U855 | 70U |  | 401769 | 0 | 1 | 0 |  |  | BIOTECH_ULIS | #NAME? | Non trouvé | 8695 | 8695
UDA2CMT22 | Thermomètre EBRO n°50032856 pour bain à sec | U_METR000012 | Vérification PERIODIQUE température | MPS | DEF | U855 | 70U | 599 067,00 | 2024-05-29 | 3 | 1 | 0 | 365 | 0 | BIOTECH_ULIS | #NAME? | Non trouvé | 8696 | 8696
EXRIMCMT13 | Enreg temp congélateur RIMCONG14/BAT12ARM03 | U_SANS PREVENTIF | Sans préventif | MC | AR | U624UAP | AR |  | 2012-04-04 | 0 | 1 | 0 |  |  | BIOMED_ULIS | #NAME? | Non trouvé | 8697 | 8697
MGPDES03 | Déshydrateur SAS CF36 | U_CLIM000123 | Maintenance déshumidificateurs | MPS | AR | U222RF | 10U | 596 151,00 | 2024-03-04 | 3 | 1 | 0 | 182 | 0 | BIOMED_ULIS | #NAME? | Non trouvé | 8698 | 8698
ISST701 | Purgeur condensats | U_CHAU000011 | Vérification annuelle des purgeurs | MPS | AR | U236WFI | 11U | 594 879,00 | 2024-04-06 | 3 | 21 | 1 | 365 | 0 | BIOMED_ULIS | #NAME? | Non trouvé | 8699 | 8699
ISST702 | Purgeur condensats | U_CHAU000011 | Vérification annuelle des purgeurs | MPS | AR | U236WFI | 11U | 594 935,00 | 2024-04-08 | 3 | 21 | 1 | 365 | 0 | BIOMED_ULIS | #NAME? | Non trouvé | 8700 | 8700
CRDDES01 | Déshydrateur chambre froide n°1209 | U_CLIM000213 | Remplacement des filtres | MPS | AR | U222RF | 10U | 616 891,00 | 2024-05-21 | 3 | 1 | 0 | 26 | 1 | BIOMED_ULIS | #NAME? | Non trouvé | 8701 | 8701
MGGDES01 | Déshydrateur chambre froide n°09 | U_CLIM000213 | Remplacement des filtres | MPS | AR | U222RF | 10U | 616 892,00 | 2024-05-21 | 3 | 1 | 0 | 26 | 1 | BIOMED_ULIS | #NAME? | Non trouvé | 8702 | 8702
MGPDES02 | Déshydrateur chambre froide n°10 | U_CLIM000213 | Remplacement des filtres | MPS | AR | U222RF | 10U | 616 885,00 | 2024-05-20 | 3 | 1 | 0 | 26 | 1 | BIOMED_ULIS | #NAME? | Non trouvé | 8703 | 8703
MGPDES03 | Déshydrateur SAS CF36 | U_CLIM000213 | Remplacement des filtres | MPS | AR | U222RF | 10U | 616 893,00 | 2024-05-21 | 3 | 1 | 0 | 26 | 1 | BIOMED_ULIS | #NAME? | Non trouvé | 8704 | 8704
PLADES03 | Déshydrateur chambre froide | U_CLIM000213 | Remplacement des filtres | MPS | AR | U222RF | 10U | 616 894,00 | 2024-05-21 | 3 | 1 | 0 | 26 | 1 | BIOMED_ULIS | #NAME? | Non trouvé | 8705 | 8705
TAMCMQ113_141 | Comptage débit envoi tampon (METRO_TAMFQ113_141.PV) | U_METR000030 | Vérification PERIODIQUE de comptage | MPS | DEF | U421DEAE | 11U | 598 152,00 | 2024-05-02 | 3 | 1 | 0 | 52 | 1 | BIOMED_ULIS | #NAME? | Non trouvé | 8706 | 8706
ADECMC112_055 | Conductivité sortie skid gamme basse | U_METR000018 | Vérif. PERIODIQUE mesure conductivité circuit | MPS | AR | U421DEAE | 11U | 589 616,00 | 2024-03-28 | 3 | 1 | 0 | 365 | 0 | BIOMED_ULIS | #NAME? | Non trouvé | 8707 | 8707
ADECMC113_055 | Conductivité sortie skid gamme basse | U_METR000018 | Vérif. PERIODIQUE mesure conductivité circuit | MPS | DEF | U421DEAE | 11U | 598 187,00 | 2024-05-08 | 3 | 1 | 0 | 365 | 0 | BIOMED_ULIS | #NAME? | Non trouvé | 8708 | 8708
ADECMC123_045 | Conductivité rétentat gamme basse | U_METR000018 | Vérif. PERIODIQUE mesure conductivité circuit | MPS | DEF | U421DEAE | 11U | 627 699,00 | 2025-02-01 | 3 | 1 | 0 | 52 | 1 | BIOMED_ULIS | #NAME? | Non trouvé | 8709 | 8709
ADEUF124 | Skid UF1 Alfa1&2 | U_PROC000063 | Maintenance skid | MPS | DEF | U421DEAE | 11U | 627 774,00 | 2025-02-08 | 3 | 1 | 0 | 365 | 0 | BIOMED_ULIS | #NAME? | Non trouvé | 8710 | 8710
ADEUF123 | Skid UFAlbumine | U_PROC000063 | Maintenance skid | MPS | DEF | U421DEAE | 11U | 585 084,00 | 2024-02-03 | 3 | 1 | 0 | 52 | 1 | BIOMED_ULIS | #NAME? | Non trouvé | 8711 | 8711
ADEUF125 | Skid UF2 Alfa 1 | U_PROC000063 | Maintenance skid | MPS | DEF | U421DEAE | 11U | 616 612,00 | 2024-10-08 | 3 | 1 | 0 | 365 | 0 | BIOMED_ULIS | #NAME? | Non trouvé | 8712 | 8712
ADECR113 | Skid chromato S200 | U_PROC000063 | Maintenance skid | MPS | DEF | U421DEAE | 11U | 598 147,00 | 2024-05-02 | 3 | 1 | 0 | 52 | 1 | BIOMED_ULIS | #NAME? | Non trouvé | 8713 | 8713
ADECR112 | Skid chromato DEAEFF | U_PROC000063 | Maintenance skid | MPS | DEF | U421DEAE | 11U | 589 466,00 | 2024-03-12 | 3 | 1 | 0 | 365 | 0 | BIOMED_ULIS | #NAME? | Non trouvé | 8714 | 8714
PLABOL267 | Bol de centri BKA28 N°267 | U_MECA000010 | Maintenance des bols de centri BKA28 | MPS | DEF | U410 | 11U | 604 194,00 | 2024-07-13 | 3 | 14 | 0 | 365 | 0 | BIOMED_ULIS | #NAME? | Non trouvé | 8715 | 8715
PLABOL509 | Bol de centri BKA28 N°509 | U_MECA000010 | Maintenance des bols de centri BKA28 | MPS | DEF | U410 | 11U | 604 196,00 | 2024-07-13 | 3 | 14 | 0 | 365 | 0 | BIOMED_ULIS | #NAME? | Non trouvé | 8716 | 8716
PLABOL815 | Bol de centri BKA28 N°815 | U_MECA000010 | Maintenance des bols de centri BKA28 | MPS | DEF | U410 | 11U | 604 197,00 | 2024-07-13 | 3 | 14 | 0 | 365 | 0 | BIOMED_ULIS | #NAME? | Non trouvé | 8717 | 8717
UDA1CMQ114 | Pipet-lite XLS | U_SANS PREVENTIF | Sans préventif | MC | AR | U855 | 70U | 108 031,00 | 401769 | 0 | 1 | 0 |  |  | BIOTECH_ULIS | #NAME? | Non trouvé | 8718 | 8718
INDUSIAS1 | Serveur supervision IAS | U_INFO000001 | Sauvegarde annuelle | MPS | DEF | U236DIV | 12U | 605 059,00 | 2024-06-30 | 3 | 1 | 0 | 52 | 1 | BIOMED_ULIS | #NAME? | Non trouvé | 8719 | 8719
ADECMT41 | Enreg. temp. ADECONG04/BAT01ARM12 | U_METROLOGIE 12 | Vérification CURATIVE température | MC | AR | U421DEAE | 11U | 576 121,00 | 401769 | 0 | 1 | 0 |  |  | BIOMED_ULIS | #NAME? | Non trouvé | 8720 | 8720
ADECMT41 | Enreg. temp. ADECONG04/BAT01ARM12 | U_METR000012 | Vérification PERIODIQUE température | MPS | METR | U421DEAE | 11U | 616 563,00 | 2024-10-01 | 3 | 1 | 0 | 52 | 1 | BIOMED_ULIS | #NAME? | Non trouvé | 8721 | 8721
ADECMT20 | Régulation température ADECONG02 | U_METR000012 | Vérification PERIODIQUE température | MPS | AR | U421DEAE | 11U |  | 2049-01-01 | 0 | 1 | 0 |  |  | BIOMED_ULIS | #NAME? | Non trouvé | 8722 | 8722
ADECMT20 | Régulation température ADECONG02 | U_METROLOGIE 12 | Vérification CURATIVE température | MC | AR | U421DEAE | 11U | 97 313,00 | 401769 | 0 | 1 | 0 |  |  | BIOMED_ULIS | #NAME? | Non trouvé | 8723 | 8723
ADECMT21 | Enreg. temp. ADECONG02/BAT01ARM12 | U_METROLOGIE 12 | Vérification CURATIVE température | MC | AR | U421DEAE | 11U | 138 091,00 | 401769 | 0 | 1 | 0 |  |  | BIOMED_ULIS | #NAME? | Non trouvé | 8724 | 8724
ADECMT21 | Enreg. temp. ADECONG02/BAT01ARM12 | U_METR000012 | Vérification PERIODIQUE température | MPS | AR | U421DEAE | 11U | 613 834,00 | 2024-03-30 | 3 | 1 | 0 | 26 | 1 | BIOMED_ULIS | #NAME? | Non trouvé | 8725 | 8725
WE10R010 | Cuve de stockage 140 m3 surnageant éthan | U_CURA059871 | Défaut niveau haut | CON | AR | U236PE | 11U | 381 522,00 | 2050-01-01 | 0 | 1 | 0 |  |  | BIOMED_ULIS | #NAME? | Non trouvé | 8726 | 8726
INDUSIAS2 | Serveur supervision IAS | U_INFO000001 | Sauvegarde annuelle | MPS | DEF | U236DIV | 12U | 605 066,00 | 2024-07-04 | 3 | 1 | 0 | 365 | 0 | BIOMED_ULIS | #NAME? | Non trouvé | 8727 | 8727
INDUSIAS3 | Serveur supervision IAS ADEAE | U_INFO000001 | Sauvegarde annuelle | MPS | DEF | U236DIV | 12U | 605 060,00 | 2024-06-30 | 3 | 1 | 0 | 52 | 1 | BIOMED_ULIS | #NAME? | Non trouvé | 8728 | 8728
INDUSIAS4 | Serveur supervision IAS ADEAE | U_INFO000001 | Sauvegarde annuelle | MPS | DEF | U236DIV | 12U | 605 061,00 | 2024-06-30 | 3 | 1 | 0 | 52 | 1 | BIOMED_ULIS | #NAME? | Non trouvé | 8729 | 8729
INDUSMESBDD1 | Serveur base de données Pharmacim normal | U_INFO000001 | Sauvegarde annuelle | MPS | DEF | U236DIV | 12U | 605 062,00 | 2024-06-30 | 3 | 1 | 0 | 52 | 1 | BIOMED_ULIS | #NAME? | Non trouvé | 8730 | 8730
INDUSMESBDD2 | Serveur base données Pharmacim secours | U_INFO000001 | Sauvegarde annuelle | MPS | DEF | U236DIV | 12U | 605 063,00 | 2024-06-30 | 3 | 1 | 0 | 52 | 1 | BIOMED_ULIS | #NAME? | Non trouvé | 8731 | 8731
INDUSMESCOM1 | Serveur communication AD Pharmacim normal | U_INFO000001 | Sauvegarde annuelle | MPS | DEF | U236DIV | 12U | 605 064,00 | 2024-06-30 | 3 | 1 | 0 | 52 | 1 | BIOMED_ULIS | #NAME? | Non trouvé | 8732 | 8732
INDUSOP21 | Poste operateur FP TIV | U_SANS PREVENTIF | Sans préventif | MC | AR | U236DIV | AR |  | 2049-12-31 | 0 | 1 | 0 |  |  | BIOMED_ULIS | #NAME? | Non trouvé | 8733 | 8733
INDUSOP20 | Poste operateur UF 120 2 | U_SANS PREVENTIF | Sans préventif | MC | AR | U236DIV | AR |  | 2049-12-31 | 0 | 1 | 0 |  |  | BIOMED_ULIS | #NAME? | Non trouvé | 8734 | 8734
INDUSOP19 | Poste operateur UF 120 1 | U_SANS PREVENTIF | Sans préventif | MC | AR | U236DIV | AR |  | 2012-04-25 | 0 | 1 | 0 |  |  | BIOMED_ULIS | #NAME? | Non trouvé | 8735 | 8735
INDUSOP18 | Poste operateur Ext B8 8RC201 | U_SANS PREVENTIF | Sans préventif | MC | AR | U236DIV | AR |  | 2049-12-31 | 0 | 1 | 0 |  |  | BIOMED_ULIS | #NAME? | Non trouvé | 8736 | 8736
INDUSOP17 | Poste operateur Ext B8 8RC67 | U_SANS PREVENTIF | Sans préventif | MC | AR | U236DIV | AR |  | 2012-04-25 | 0 | 1 | 0 |  |  | BIOMED_ULIS | #NAME? | Non trouvé | 8737 | 8737
INDUSOP16 | Poste operateur FP GAMMA | U_SANS PREVENTIF | Sans préventif | MC | AR | U236DIV | AR |  | 2049-12-31 | 0 | 1 | 0 |  |  | BIOMED_ULIS | #NAME? | Non trouvé | 8738 | 8738
INDUSOP15 | Poste operateur distribution eau ppi | U_SANS PREVENTIF | Sans préventif | MC | AR | U236DIV | AR |  | 2049-12-31 | 0 | 1 | 0 |  |  | BIOMED_ULIS | #NAME? | Non trouvé | 8739 | 8739
INDUSOP14 | Poste operateur depotage ethanol | U_SANS PREVENTIF | Sans préventif | MC | AR | U236DIV | AR |  | 2049-12-31 | 0 | 1 | 0 |  |  | BIOMED_ULIS | #NAME? | Non trouvé | 8740 | 8740
INDUSOP11 | Poste opérateur 8RC67 gamma | U_SANS PREVENTIF | Sans préventif | MC | AR | U236DIV | AR |  | 2049-12-31 | 0 | 1 | 0 |  |  | BIOMED_ULIS | #NAME? | Non trouvé | 8741 | 8741
INDUSOP10 | Poste opérateur 8RC67 albumine | U_SANS PREVENTIF | Sans préventif | MC | AR | U236DIV | AR |  | 2049-12-31 | 0 | 1 | 0 |  |  | BIOMED_ULIS | #NAME? | Non trouvé | 8742 | 8742
INDUSOP09 | Poste opérateur de FAC ZHV | U_SANS PREVENTIF | Sans préventif | MC | AR | U236DIV | AR |  | 2049-12-31 | 0 | 1 | 0 |  |  | BIOMED_ULIS | #NAME? | Non trouvé | 8743 | 8743
EXINDUSOP08 | Poste opérateur de FAC ZNHV | U_SANS PREVENTIF | Sans préventif | MC | AR | U236DIV | AR |  | 2049-12-31 | 0 | 1 | 0 |  |  | BIOMED_ULIS | #NAME? | Non trouvé | 8744 | 8744
INDUSOP07 | Poste opérateur de 8RC67 gamma | U_SANS PREVENTIF | Sans préventif | MC | AR | U236DIV | AR |  | 2049-12-31 | 0 | 1 | 0 |  |  | BIOMED_ULIS | #NAME? | Non trouvé | 8745 | 8745
INDUSOP06 | Poste opérateur de 8RC67 albumine | U_SANS PREVENTIF | Sans préventif | MC | AR | U236DIV | AR |  | 2049-12-31 | 0 | 1 | 0 |  |  | BIOMED_ULIS | #NAME? | Non trouvé | 8746 | 8746
INDUSOP05 | Poste opé dépotage réactifs acides soude | U_SANS PREVENTIF | Sans préventif | MC | AR | U236DIV | AR |  | 2049-12-31 | 0 | 1 | 0 |  |  | BIOMED_ULIS | #NAME? | Non trouvé | 8747 | 8747
INDUSOP04 | Poste opérateur de NEP | U_SANS PREVENTIF | Sans préventif | MC | AR | U236DIV | AR |  | 2049-12-31 | 0 | 1 | 0 |  |  | BIOMED_ULIS | #NAME? | Non trouvé | 8748 | 8748
INDUSOP03 | Poste opérateur laverie décongélation | U_SANS PREVENTIF | Sans préventif | MC | AR | U236DIV | AR |  | 2049-12-31 | 0 | 1 | 0 |  |  | BIOMED_ULIS | #NAME? | Non trouvé | 8749 | 8749
INDUSOP02 | Poste opérateur laverie gamma | U_SANS PREVENTIF | Sans préventif | MC | AR | U236DIV | AR |  | 2049-12-31 | 0 | 1 | 0 |  |  | BIOMED_ULIS | #NAME? | Non trouvé | 8750 | 8750
INDUSOP01 | Poste opérateur laverie albumine | U_SANS PREVENTIF | Sans préventif | MC | AR | U236DIV | AR |  | 2049-12-31 | 0 | 1 | 0 |  |  | BIOMED_ULIS | #NAME? | Non trouvé | 8751 | 8751
INDUSOP22 | Poste operateur FP TI+II+III | U_SANS PREVENTIF | Sans préventif | MC | AR | U236DIV | AR |  | 2049-12-31 | 0 | 1 | 0 |  |  | BIOMED_ULIS | #NAME? | Non trouvé | 8752 | 8752
INDUSOP26 | Poste operateur cuverie tampons | U_SANS PREVENTIF | Sans préventif | MC | AR | U236DIV | AR | 130 776,00 | 401769 | 0 | 1 | 0 |  |  | BIOMED_ULIS | #NAME? | Non trouvé | 8753 | 8753
INDUSOP27 | Poste operateur cuverie alpha-1 | U_SANS PREVENTIF | Sans préventif | MC | AR | U236DIV | AR |  | 2049-12-31 | 0 | 1 | 0 |  |  | BIOMED_ULIS | #NAME? | Non trouvé | 8754 | 8754
INDUSOP28 | Poste Opérateur Skid UF124 | U_SANS PREVENTIF | Sans préventif | MC | AR | U236DIV | AR |  | 2049-12-31 | 0 | 1 | 0 |  |  | BIOMED_ULIS | #NAME? | Non trouvé | 8755 | 8755
INDUSOP29 | Poste operateur maintenance | U_SANS PREVENTIF | Sans préventif | MC | AR | U236DIV | AR |  | 2049-12-31 | 0 | 1 | 0 |  |  | BIOMED_ULIS | #NAME? | Non trouvé | 8756 | 8756
INDUSOP30 | Poste operateur NEP ADEAE | U_SANS PREVENTIF | Sans préventif | MC | AR | U236DIV | AR |  | 2049-12-31 | 0 | 1 | 0 |  |  | BIOMED_ULIS | #NAME? | Non trouvé | 8757 | 8757
INDUSOP31 | Poste opérateur producteur 1 | U_SANS PREVENTIF | Sans préventif | MC | AR | U236DIV | AR |  | 2049-12-31 | 0 | 1 | 0 |  |  | BIOMED_ULIS | #NAME? | Non trouvé | 8758 | 8758
INDUSOP32 | Poste opérateur producteur 2 | U_SANS PREVENTIF | Sans préventif | MC | AR | U236DIV | AR |  | 2049-12-31 | 0 | 1 | 0 |  |  | BIOMED_ULIS | #NAME? | Non trouvé | 8759 | 8759
INDUSOP43 | Poste opérateur HMI AUTOCLAVE | U_SANS PREVENTIF | Sans préventif | MC | AR | U236DIV | AR |  | 2049-12-31 | 0 | 1 | 0 |  |  | BIOMED_ULIS | #NAME? | Non trouvé | 8760 | 8760
INDUSOP44 | Poste opérateur HMI MAL | U_SANS PREVENTIF | Sans préventif | MC | AR | U236DIV | AR |  | 2049-12-31 | 0 | 1 | 0 |  |  | BIOMED_ULIS | #NAME? | Non trouvé | 8761 | 8761
INDUSOP45 | Poste opérateur WFI ADEAE | U_SANS PREVENTIF | Sans préventif | MC | AR | U236DIV | AR |  | 2049-12-31 | 0 | 1 | 0 |  |  | BIOMED_ULIS | #NAME? | Non trouvé | 8762 | 8762
INDUSOP46 | Poste opérateur Centri Gamma / Uf Gamma | U_SANS PREVENTIF | Sans préventif | MC | AR | U236DIV | AR |  | 2049-12-31 | 0 | 1 | 0 |  |  | BIOMED_ULIS | #NAME? | Non trouvé | 8763 | 8763
ADECMC125_045 | Conductivité rétentat gamme basse | U_METR000018 | Vérif. PERIODIQUE mesure conductivité circuit | MPS | DEF | U421DEAE | 11U | 616 569,00 | 2024-10-02 | 3 | 1 | 0 | 52 | 1 | BIOMED_ULIS | #NAME? | Non trouvé | 8764 | 8764
ADECMC124_045 | Conductivité rétentat gamme basse | U_METR000018 | Vérif. PERIODIQUE mesure conductivité circuit | MPS | DEF | U421DEAE | 11U | 627 700,00 | 2025-02-01 | 3 | 1 | 0 | 52 | 1 | BIOMED_ULIS | #NAME? | Non trouvé | 8765 | 8765
INDUSDEV1 | Poste de développement 1 | U_SANS PREVENTIF | Sans préventif | MC | AR | U236DIV | AR | 113 738,00 | 401769 | 0 | 1 | 0 |  |  | BIOMED_ULIS | #NAME? | Non trouvé | 8766 | 8766
INDUSDEV2 | Poste de développement 2 | U_SANS PREVENTIF | Sans préventif | MC | AR | U236DIV | AR |  | 2049-12-31 | 0 | 1 | 0 |  |  | BIOMED_ULIS | #NAME? | Non trouvé | 8767 | 8767
EXGTCPC | Regroupement PC GTC | U_SANS PREVENTIF | Sans préventif | MC | AR | U235GTC | AR |  | 2049-12-31 | 0 | 1 | 0 |  |  | BIOMED_ULIS | #NAME? | Non trouvé | 8768 | 8768
EXGTCPC01 | Superviseur des alarmes techniques | U_SANS PREVENTIF | Sans préventif | MC | AR | U235GTC | AR |  | 2049-12-31 | 0 | 1 | 0 |  |  | BIOMED_ULIS | #NAME? | Non trouvé | 8769 | 8769
EXGTCPC03 | PC portable n°1 alarmes techniques B6 | U_SANS PREVENTIF | Sans préventif | MC | AR | U235GTC | AR |  | 2049-12-31 | 0 | 1 | 0 |  |  | BIOMED_ULIS | #NAME? | Non trouvé | 8770 | 8770
EXGTCPC04 | PC portable n°2 alarmes techniques B6 | U_SANS PREVENTIF | Sans préventif | MC | AR | U235GTC | AR |  | 2049-12-31 | 0 | 1 | 0 |  |  | BIOMED_ULIS | #NAME? | Non trouvé | 8771 | 8771
EXGTCPC05 | Poste operateur poste de garde | U_SANS PREVENTIF | Sans préventif | MC | AR | U235GTC | AR |  | 2049-12-31 | 0 | 1 | 0 |  |  | BIOMED_ULIS | #NAME? | Non trouvé | 8772 | 8772
EXGTCPC06 | Superviseur alarmes techniques energies | U_SANS PREVENTIF | Sans préventif | MC | AR | U235GTC | AR |  | 2049-12-31 | 0 | 1 | 0 |  |  | BIOMED_ULIS | #NAME? | Non trouvé | 8773 | 8773
ULISGTCSAVE1 | Serveur Sauvegarde GTC/Monitoring | U_INFO000001 | Sauvegarde annuelle | MPS | DEF | U235GTC | 12U | 605 065,00 | 2024-06-30 | 3 | 1 | 0 | 52 | 1 | BIOMED_ULIS | #NAME? | Non trouvé | 8774 | 8774
UDP2CMT58 | Thermomètre numérique EBRO n°62425510 | U_METR000012 | Vérification PERIODIQUE température | MPS | DEF | U851 | 70U | 602 297,00 | 2024-06-15 | 3 | 1 | 0 | 52 | 1 | BIOTECH_ULIS | #NAME? | Non trouvé | 8775 | 8775
PAREF04 | Réfrigérateur ventilé Liebherr n°80.023.142.2 | U_SANS PREVENTIF | Sans préventif | MC | AR | U880 | 70U |  | 401769 | 0 | 1 | 0 |  |  | BIOTECH_ULIS | #NAME? | Non trouvé | 8776 | 8776
PACONG03 | Congélateur -20°C LIEBHERR n° 25-248-015-5 | U_SANS PREVENTIF | Sans préventif | MC | AR | U880 | 70U |  | 401769 | 0 | 1 | 0 |  |  | BIOTECH_ULIS | #NAME? | Non trouvé | 8777 | 8777
UDA2LAB03 | Néphélémètre BNII n° série 452307 | U_LABO000008 | Demande de rendez vous maintenance | MPS | AR | U855 | 70U | 621 602,00 | 2024-05-17 | 3 | 1 | 0 | 26 | 1 | BIOTECH_ULIS | #NAME? | Non trouvé | 8778 | 8778
UDA2LAB01 | BCS-XP COAGULOMETRE n° série 290998 | U_LABO000008 | Demande de rendez vous maintenance | MPS | AR | U880 | 70U | 621 601,00 | 2024-05-17 | 3 | 1 | 0 | 26 | 1 | BIOTECH_ULIS | #NAME? | Non trouvé | 8779 | 8779
MGPCF13 | Chambre froide n°13 couloir -40°C | U_CURA055079 | Alarme temperature | MC | AR | U406 | AR | 120 313,00 | 401769 | 0 | 1 | 0 |  |  | BIOMED_ULIS | #NAME? | Non trouvé | 8780 | 8780
INDUSAPPLI23 | Gestion rapports de production | U_SANS PREVENTIF | Sans préventif | MC | AR | U236DIV | AR |  | 2049-12-31 | 0 | 1 | 0 |  |  | BIOMED_ULIS | #NAME? | Non trouvé | 8781 | 8781
ELEPTLIV | Poste de livraison EDF | U_CONTROLES | Travaux remise en état suite vérification réglementaire | MC | AR | U222ELE | 10U | 98 812,00 | 401769 | 0 | 1 | 0 |  |  | BIOMED_ULIS | #NAME? | Non trouvé | 8782 | 8782
BAT01 | Bâtiment 1 commun | U_CONTROLES | Travaux remise en état suite vérification réglementaire | MC | AR | S244 | 10U | 146 726,00 | 401769 | 0 | 1 | 0 |  |  | BIOMED_ULIS | #NAME? | Non trouvé | 8783 | 8783
BAT04 | Bâtiment 4 Centrale énergie | U_CONTROLES | Travaux remise en état suite vérification réglementaire | MC | AR | S244 | 10U | 121 524,00 | 401769 | 0 | 1 | 0 |  |  | BIOMED_ULIS | #NAME? | Non trouvé | 8784 | 8784
BAT08 | Bâtiment 8 de production | U_CONTROLES | Travaux remise en état suite vérification réglementaire | MC | AR | U200BATP | 10U | 156 309,00 | 401769 | 0 | 1 | 0 |  |  | BIOMED_ULIS | #NAME? | Non trouvé | 8785 | 8785
BAT09 | Bâtiment 9 restaurant salle de réunion | U_CONTROLES | Travaux remise en état suite vérification réglementaire | MC | AR | S244 | 10U | 109 020,00 | 401769 | 0 | 1 | 0 |  |  | BIOMED_ULIS | #NAME? | Non trouvé | 8786 | 8786
BAT10 | Bâtiment 10 Ateliers et bureaux Services Techniques | U_CONTROLES | Travaux remise en état suite vérification réglementaire | MC | AR | U200 | 10U | 156 703,00 | 2050-01-01 | 0 | 1 | 0 |  |  | BIOMED_ULIS | #NAME? | Non trouvé | 8787 | 8787
BAT11ARM01 | Armoire monitoring/GTC B11 | U_CONTROLES | Travaux remise en état suite vérification réglementaire | MC | AR | U235GTC | 10U | 98 819,00 | 401769 | 0 | 1 | 0 |  |  | BIOMED_ULIS | #NAME? | Non trouvé | 8788 | 8788
BAT03 | Bâtiment 3 | U_CONTROLES | Travaux remise en état suite vérification réglementaire | MC | AR | S244 | 10U | 121 513,00 | 401769 | 0 | 1 | 0 |  |  | BIOMED_ULIS | #NAME? | Non trouvé | 8789 | 8789
BAT02 | Bâtiment 2 | U_CONTROLES | Travaux remise en état suite vérification réglementaire | MC | AR | S244 | 10U | 121 505,00 | 401769 | 0 | 1 | 0 |  |  | BIOMED_ULIS | #NAME? | Non trouvé | 8790 | 8790
BAT11MGG | Bâtiment 11 partie magasin général | U_CONTROLES | Travaux remise en état suite vérification réglementaire | MC | AR | U200BATP | 10U | 98 822,00 | 401769 | 0 | 1 | 0 |  |  | BIOMED_ULIS | #NAME? | Non trouvé | 8791 | 8791
BAT11MGP | Bâtiment 11 partie chambres froides | U_CONTROLES | Travaux remise en état suite vérification réglementaire | MC | AR | U200BATP | 10U | 98 823,00 | 401769 | 0 | 1 | 0 |  |  | BIOMED_ULIS | #NAME? | Non trouvé | 8792 | 8792
BAT13 | LOCAL PLOMBERIE | U_CONTROLES | Travaux remise en état suite vérification réglementaire | MC | AR | U235BATU | 10U | 367 434,00 | 2050-01-01 | 0 | 1 | 0 |  |  | BIOMED_ULIS | #NAME? | Non trouvé | 8793 | 8793
ADER174_001 | Cuve mobile 643L avec double enveloppe | U_CONT000013 | Visite réglementaire pression/vapeur | MPS | DEF | U421DEAE | 15U | 409 636,00 | 2049-12-13 | 0 | 30 | 0 |  |  | BIOMED_ULIS | #NAME? | Non trouvé | 8794 | 8794
ADER174_001 | Cuve mobile 643L avec double enveloppe | U_CONT000017 | Epreuve décennale pression/vapeur | MPS | DEF | U421DEAE | 15U |  | 2049-10-01 | 3 | 1 | 0 | 520 | 1 | BIOMED_ULIS | #NAME? | Non trouvé | 8795 | 8795
ADER174_001 | Cuve mobile 643L avec double enveloppe | U_CONTROLES | Travaux remise en état suite vérification réglementaire | MC | DEF | U421DEAE | 11U | 141 385,00 | 2050-01-01 | 0 | 1 | 0 |  |  | BIOMED_ULIS | #NAME? | Non trouvé | 8796 | 8796
ADER177_001 | Cuve mobile 643L avec double enveloppe | U_CONT000013 | Visite réglementaire pression/vapeur | MPS | DEF | U421DEAE | 15U | 409 637,00 | 2049-12-13 | 3 | 30 | 0 | 160 | 1 | BIOMED_ULIS | #NAME? | Non trouvé | 8797 | 8797
ADER177_001 | Cuve mobile 643L avec double enveloppe | U_CONT000017 | Epreuve décennale pression/vapeur | MPS | DEF | U421DEAE | 15U |  | 2049-10-01 | 3 | 1 | 0 | 520 | 1 | BIOMED_ULIS | #NAME? | Non trouvé | 8798 | 8798
ADER177_001 | Cuve mobile 643L avec double enveloppe | U_CONTROLES | Travaux remise en état suite vérification réglementaire | MC | DEF | U421DEAE | 13U | 98 835,00 | 401769 | 0 | 1 | 0 |  |  | BIOMED_ULIS | #NAME? | Non trouvé | 8799 | 8799
ADECMS174_018 | Vitesse agitation cuve | U_METR000014 | Vérification PERIODIQUE mesure vitesse | MPS | DEF | U421DEAE | 11U | 618 206,00 | 2024-11-12 | 3 | 1 | 0 | 52 | 1 | BIOMED_ULIS | #NAME? | Non trouvé | 8800 | 8800
ADECMS176_018 | Vitesse agitation cuve | U_METR000014 | Vérification PERIODIQUE mesure vitesse | MPS | DEF | U421DEAE | 11U | 616 712,00 | 2024-10-28 | 3 | 1 | 0 | 365 | 0 | BIOMED_ULIS | #NAME? | Non trouvé | 8801 | 8801
ADECMS177_018 | Vitesse agitation cuve | U_METR000014 | Vérification PERIODIQUE mesure vitesse | MPS | DEF | U421DEAE | 11U | 618 207,00 | 2024-11-12 | 3 | 1 | 0 | 52 | 1 | BIOMED_ULIS | #NAME? | Non trouvé | 8802 | 8802
ALBBL01 | Canne de lavage pour carter filtration | U_MECA000155 | Vérification boule de lavage | MPS | DEF | U440 | 11U | 621 468,00 | 2024-03-07 | 3 | 1 | 0 | 45 | 0 | BIOMED_ULIS | #NAME? | Non trouvé | 8803 | 8803
ALBBL02 | Canne de lavage pour carter filtration | U_MECA000155 | Vérification boule de lavage | MPS | DEF | U440 | 11U | 621 469,00 | 2024-03-07 | 3 | 1 | 0 | 45 | 0 | BIOMED_ULIS | #NAME? | Non trouvé | 8804 | 8804
ALBBL03 | Canne de lavage pour carter filtration | U_MECA000155 | Vérification boule de lavage | MPS | DEF | U440 | 11U | 621 470,00 | 2024-03-07 | 3 | 1 | 0 | 45 | 0 | BIOMED_ULIS | #NAME? | Non trouvé | 8805 | 8805
DWCMP10 | Enreg. pression arrivée réseau NEP | U_METR000015 | Vérification PERIODIQUE pression | MPS | AR | U200 | 11U | 603 753,00 | 2024-07-17 | 3 | 1 | 0 | 52 | 1 | BIOMED_ULIS | #NAME? | Non trouvé | 8806 | 8806
QCTSCMA01 | Ph-mètre n° B147467666 | U_SANS PREVENTIF | Sans préventif | MC | AR | U855 | 70U | 99 319,00 | 401769 | 0 | 1 | 0 |  |  | BIOTECH_ULIS | #NAME? | Non trouvé
EXQCTSCMT03 | Indicateur température QCTSCMA01 | U_SANS PREVENTIF | Sans préventif | MC | AR | U855 | 70U |  | 401769 | 0 | 1 | 0 |  |  | BIOTECH_ULIS | #NAME? | Non trouvé | 8808 | 8808
QCTSIMP01 | Imprimante Ph-mètre QCTSCMA01 | U_SANS PREVENTIF | Sans préventif | MC | AR | U855 | 70U |  | 401769 | 0 | 1 | 0 |  |  | BIOTECH_ULIS | #NAME? | Non trouvé
QCTSCMW01 | Balance de précision | U_METR000001 | Vérif. PERIODIQUE balance 0/30 Kg max. | MPS | DEF | U855 | 70U | 593 090,00 | 2024-04-30 | 3 | 1 | 0 | 365 | 0 | BIOTECH_ULIS | #NAME? | Non trouvé | 8810 | 8810
QCTSCMW01 | Balance de précision | U_METROLOGIE 01 | Vérification CURATIVE balance 0/30Kg | MC | AR | U855 | 70U | 140 617,00 | 401769 | 0 | 1 | 0 |  |  | BIOTECH_ULIS | #NAME? | Non trouvé | 8811 | 8811
QCTSCMW02 | Masse autocontrole 50mg s07 07339 | U_METROLOGIE 32 | Vérif. CURATIVE masse autocontrôle | MC | DEF | U855 | 70U | 99 260,00 | 401769 | 0 | 1 | 0 |  |  | BIOTECH_ULIS | #NAME? | Non trouvé | 8812 | 8812
QCTSCMW02 | Masse autocontrole 50mg s07 07339 | U_METR000032 | Vérif. périodique masse autocontrôle | MPS | DEF | U855 | 70U | 633 713,00 | 2025-02-13 | 3 | 1 | 0 | 52 | 1 | BIOTECH_ULIS | #NAME? | Non trouvé | 8813 | 8813
QCTSCMW03 | Masse autocontrole 50 g ZR 471 | U_METROLOGIE 32 | Vérif. CURATIVE masse autocontrôle | MC | DEF | U855 | 70U | 99 261,00 | 401769 | 0 | 1 | 0 |  |  | BIOTECH_ULIS | #NAME? | Non trouvé | 8814 | 8814
QCTSCMW03 | Masse autocontrole 50 g ZR 471 | U_METR000032 | Vérif. périodique masse autocontrôle | MPS | DEF | U855 | 70U | 633 714,00 | 2025-02-13 | 3 | 1 | 0 | 52 | 1 | BIOTECH_ULIS | #NAME? | Non trouvé | 8815 | 8815
EXQCTSCMW04 | Balance PM3000 | U_METROLOGIE 01 | Vérification CURATIVE balance 0/30Kg | MC | DEF | U855 | 70U | 99 262,00 | 401769 | 0 | 1 | 0 |  |  | BIOTECH_ULIS | #NAME? | Non trouvé | 8816 | 8816
EXQCTSCMW04 | Balance PM3000 | U_METR000001 | Vérif. PERIODIQUE balance 0/30 Kg max. | MPS | DEF | U855 | 70U | 132 622,00 | 401769 | 0 | 1 | 0 |  |  | BIOTECH_ULIS | #NAME? | Non trouvé | 8817 | 8817
QCTSCMW05 | Masse autocontrole 100g ZN569 | U_METROLOGIE 32 | Vérif. CURATIVE masse autocontrôle | MC | DEF | U855 | 70U | 99 263,00 | 401769 | 0 | 1 | 0 |  |  | BIOTECH_ULIS | #NAME? | Non trouvé | 8818 | 8818
QCTSCMW05 | Masse autocontrole 100g ZN569 | U_METR000032 | Vérif. périodique masse autocontrôle | MPS | DEF | U855 | 70U | 633 715,00 | 2025-02-13 | 3 | 1 | 0 | 52 | 1 | BIOTECH_ULIS | #NAME? | Non trouvé | 8819 | 8819
ALBSOUPAPE | Soupapes des carters de filtrations | U_PROC000064 | Vérification soupapes et passage en NEP | MPS | DEF | U440 | 11U | 115 390,00 | 401769 | 0 | 1 | 0 |  |  | BIOMED_ULIS | #NAME? | Non trouvé | 8820 | 8820
ALBPSV10 | Soupape n°954 carter de filtration alb | U_PROC000065 | Remplacement des joints et tarage chez fournisseur | MPS | DEF | U440 | 11U | 117 791,00 | 401769 | 0 | 21 | 0 |  |  | BIOMED_ULIS | #NAME? | Non trouvé | 8821 | 8821
ALBPSV11 | Soupape n°955 carter de filtration alb | U_PROC000065 | Remplacement des joints et tarage chez fournisseur | MPS | DEF | U440 | 11U | 117 760,00 | 401769 | 0 | 21 | 0 |  |  | BIOMED_ULIS | #NAME? | Non trouvé | 8822 | 8822
ALBPSV12 | Soupape n°956 carter de filtration alb | U_PROC000065 | Remplacement des joints et tarage chez fournisseur | MPS | DEF | U440 | 11U | 106 642,00 | 401769 | 0 | 21 | 0 |  |  | BIOMED_ULIS | #NAME? | Non trouvé | 8823 | 8823
ALBPSV13 | Soupape n°957 carter de filtration alb | U_PROC000065 | Remplacement des joints et tarage chez fournisseur | MPS | DEF | U440 | 11U | 106 643,00 | 401769 | 0 | 21 | 0 |  |  | BIOMED_ULIS | #NAME? | Non trouvé | 8824 | 8824
ALBPSV14 | Soupape n°958 carter de filtration alb | U_PROC000065 | Remplacement des joints et tarage chez fournisseur | MPS | DEF | U440 | 11U | 114 228,00 | 401769 | 0 | 21 | 0 |  |  | BIOMED_ULIS | #NAME? | Non trouvé | 8825 | 8825
ALBPSV15 | Soupape n°959 carter de filtration alb | U_PROC000065 | Remplacement des joints et tarage chez fournisseur | MPS | AR | U440 | 11U | 114 229,00 | 401769 | 0 | 21 | 0 |  |  | BIOMED_ULIS | #NAME? | Non trouvé | 8826 | 8826
ALBPSV16 | Soupape n°960 carter de filtration alb | U_PROC000065 | Remplacement des joints et tarage chez fournisseur | MPS | DEF | U440 | 11U | 114 230,00 | 401769 | 0 | 21 | 0 |  |  | BIOMED_ULIS | #NAME? | Non trouvé | 8827 | 8827
ALBPSV17 | Soupape n°961 carter de filtration alb | U_PROC000065 | Remplacement des joints et tarage chez fournisseur | MPS | DEF | U440 | 11U | 114 231,00 | 401769 | 0 | 21 | 0 |  |  | BIOMED_ULIS | #NAME? | Non trouvé | 8828 | 8828
ALBPSV18 | Soupape n°962 carter de filtration alb | U_PROC000065 | Remplacement des joints et tarage chez fournisseur | MPS | DEF | U440 | 11U | 114 232,00 | 401769 | 0 | 21 | 0 |  |  | BIOMED_ULIS | #NAME? | Non trouvé | 8829 | 8829
ALBPSV19 | Soupape n°963 carter de filtration alb | U_PROC000065 | Remplacement des joints et tarage chez fournisseur | MPS | AR | U440 | 11U | 114 233,00 | 401769 | 0 | 21 | 0 |  |  | BIOMED_ULIS | #NAME? | Non trouvé | 8830 | 8830
ALBPSV20 | Soupape n°964 carter de filtration alb | U_PROC000065 | Remplacement des joints et tarage chez fournisseur | MPS | DEF | U440 | 11U | 114 234,00 | 401769 | 0 | 21 | 0 |  |  | BIOMED_ULIS | #NAME? | Non trouvé | 8831 | 8831
ALBPSV21 | Soupape n°965 carter de filtration alb | U_PROC000065 | Remplacement des joints et tarage chez fournisseur | MPS | DEF | U440 | 11U | 114 235,00 | 401769 | 0 | 21 | 0 |  |  | BIOMED_ULIS | #NAME? | Non trouvé | 8832 | 8832
BAT10 | Bâtiment 10 Ateliers et bureaux Services Techniques | U_MAGA000001 | OT sortie de consommable Process | SER | DEF | U200 | 14U | 470 487,00 | 2020-12-31 | 3 | 365 | 0 | 365 | 0 | BIOMED_ULIS | #NAME? | Non trouvé | 8833 | 8833
BAT10 | Bâtiment 10 Ateliers et bureaux Services Techniques | U_MAGA000002 | OT de sortie consommable F&E | SER | DEF | U200 | 14U | 470 488,00 | 2020-12-31 | 3 | 365 | 0 | 365 | 0 | BIOMED_ULIS | #NAME? | Non trouvé | 8834 | 8834
BAT10 | Bâtiment 10 Ateliers et bureaux Services Techniques | U_MAGA000003 | OT de sortie consommable Batiment | SER | DEF | U200 | 14U | 470 489,00 | 2020-12-31 | 3 | 365 | 0 | 365 | 0 | BIOMED_ULIS | #NAME? | Non trouvé | 8835 | 8835
BAT10 | Bâtiment 10 Ateliers et bureaux Services Techniques | U_MAGA000004 | OT de sortie consommable Méthodes | SER | DEF | U201 | 14U | 470 490,00 | 2020-12-31 | 3 | 365 | 0 | 365 | 0 | BIOMED_ULIS | #NAME? | Non trouvé | 8836 | 8836
BAT10 | Bâtiment 10 Ateliers et bureaux Services Techniques | U_MAGA000005 | OT de sortie consommable Info indus | SER | DEF | U200 | 14U | 470 491,00 | 2020-12-31 | 3 | 365 | 0 | 365 | 0 | BIOMED_ULIS | #NAME? | Non trouvé | 8837 | 8837
ALBLAV01 | Mélangeur anios | U_MECA000145 | Maintenance mélangeur Hexanios | MPS | DEF | U440 | 11U | 538 169,00 | 2023-07-31 | 3 | 1 | 0 | 365 | 0 | BIOMED_ULIS | #NAME? | Non trouvé | 8838 | 8838
QCTSIMP02 | Imprimante pour balance de précision QCTSCMW01 | U_SANS PREVENTIF | Sans préventif | MC | AR | U855 | 70U |  | 401769 | 0 | 1 | 0 |  |  | BIOTECH_ULIS | #NAME? | Non trouvé | 8839 | 8839
WFISBD202 | Sous boucle Eau PPI Réacteurs GAMMA | U_CURA060425 | Défaut température haute en distribution | MC | AR | U236WFI | 11U | 452 255,00 | 2050-01-01 | 0 | 1 | 0 |  |  | BIOMED_ULIS | #NAME? | Non trouvé | 8840 | 8840
EXRIMCMCT19 | Minuteur Oregon Scientific n°14 | U_SANS PREVENTIF | Sans préventif | MC | AR | U624UAP | AR |  | 2049-12-31 | 0 | 1 | 0 |  |  | BIOMED_ULIS | #NAME? | Non trouvé | 8841 | 8841
BAT08RC70 | Atelier UF albumine | U_CURA060568 | Divers travaux bâtiment | MC | DEF | U200BATP | 13U | 99 851,00 | 401769 | 0 | 1 | 0 |  |  | BIOMED_ULIS | #NAME? | Non trouvé | 8842 | 8842
BAT08RC102 | Atelier centrifugation immunoglobuline | U_CURA060568 | Divers travaux bâtiment | MC | DEF | U200BATP | 13U | 99 852,00 | 401769 | 0 | 1 | 0 |  |  | BIOMED_ULIS | #NAME? | Non trouvé | 8843 | 8843
BAT08RC103 | Atelier UF immunoglobuline | U_CURA060568 | Divers travaux bâtiment | MC | DEF | U200BATP | 13U | 131 419,00 | 401769 | 0 | 1 | 0 |  |  | BIOMED_ULIS | #NAME? | Non trouvé | 8844 | 8844
GW0BCMT01 | Indicateur température cuves 700L | U_METROLOGIE 12 | Vérification CURATIVE température | AME | DEF | U421DEAE | 11U | 552 779,00 | 401769 | 0 | 1 | 0 |  |  | BIOMED_ULIS | #NAME? | Non trouvé | 8845 | 8845
GW0BCMT02 | Indicateur température cuves 70L | U_METROLOGIE 12 | Vérification CURATIVE température | AME | DEF | U421DEAE | 11U | 573 048,00 | 401769 | 0 | 1 | 0 |  |  | BIOMED_ULIS | #NAME? | Non trouvé | 8846 | 8846
BAT08RC45 | Atelier cuverie sortie produit UF2 | U_CURA060568 | Divers travaux bâtiment | MC | DEF | U200BATP | 13U | 99 895,00 | 401769 | 0 | 1 | 0 |  |  | BIOMED_ULIS | #NAME? | Non trouvé | 8847 | 8847
GW0BCMT02 | Indicateur température cuves 70L | U_METR000012 | Vérification PERIODIQUE température | MPS | AR | U421DEAE | 11U | 601 610,00 | 2024-06-05 | 3 | 1 | 0 | 52 | 1 | BIOMED_ULIS | #NAME? | Non trouvé | 8848 | 8848
GW0BCMT01 | Indicateur température cuves 700L | U_METR000012 | Vérification PERIODIQUE température | MPS | AR | U421DEAE | 11U | 601 609,00 | 2024-06-05 | 3 | 1 | 0 | 52 | 1 | BIOMED_ULIS | #NAME? | Non trouvé | 8849 | 8849
EXBCHCMLM01 | Photomètre de flamme | U_SANS PREVENTIF | Sans préventif | MC | AR | U624UAP | AR |  | 2049-12-31 | 0 | 1 | 0 |  |  | BIOMED_ULIS | #NAME? | Non trouvé | 8850 | 8850
ADECMW008 | Masse autocontrole 10kg Z1206021 | U_METROLOGIE 32 | Vérif. CURATIVE masse autocontrôle | MC | DEF | U421DEAE | 11U | 99 975,00 | 401769 | 0 | 1 | 0 |  |  | BIOMED_ULIS | #NAME? | Non trouvé | 8851 | 8851
ADECMW008 | Masse autocontrole 10kg Z1206021 | U_METR000032 | Vérif. périodique masse autocontrôle | MPS | DEF | U421DEAE | 11U | 627 791,00 | 2025-02-10 | 3 | 1 | 0 | 52 | 1 | BIOMED_ULIS | #NAME? | Non trouvé | 8852 | 8852
BAT08RC97 | Pièce bâtiment 8RC97 | U_CURA060568 | Divers travaux bâtiment | MC | DEF | U200BATP | 13U | 100 010,00 | 401769 | 0 | 1 | 0 |  |  | BIOMED_ULIS | #NAME? | Non trouvé | 8853 | 8853
OPLCONG33 | Congélateur -80°C plasmathèque | U_CURA060728 | Sonde monitoring à déplasser | MC | DEF | U601OPL | 11U |  | 401769 | 0 | 1 | 0 |  |  | BIOMED_ULIS | #NAME? | Non trouvé | 8854 | 8854
OPLCMT94 | Enreg. Temp. OPLCONG33/BAT01ARM05 | U_CURA060728 | Sonde monitoring à déplasser | MC | DEF | U601OPL | 11U | 100 063,00 | 401769 | 0 | 1 | 0 |  |  | BIOMED_ULIS | #NAME? | Non trouvé | 8855 | 8855
ADEPP123_020 | Pompe UF à lobes | U_MECA000144 | Maintenance pompe Waukesha 220 U2 | MPS | DEF | U421DEAE | 11U | 585 119,00 | 2025-02-08 | 3 | 1 | 0 | 730 | 0 | BIOMED_ULIS | #NAME? | Non trouvé | 8856 | 8856
ADEPP124_020 | Pompe UF à lobe | U_MECA000050 | Maintenance annuelle WAUKESHA 130U | MPS | DEF | U421DEAE | 11U | 543 149,00 | 2024-02-09 | 3 | 1 | 0 | 730 | 0 | BIOMED_ULIS | #NAME? | Non trouvé | 8857
EXQCTSLMP01 | Lecteur de microplaque n°1204004609 | U_SANS PREVENTIF | Sans préventif | MC | AR | U855 | 70U |  | 401769 | 0 | 1 | 0 |  |  | BIOTECH_ULIS | #NAME? | Non trouvé | 8858 | 8858
EXQCTSCMT04 | Enreg T°C ambiance labo QCTS 1148/BAT01PLC08 | U_SANS PREVENTIF | Sans préventif | MC | AR | U855 | 70U |  | 401769 | 0 | 1 | 0 |  |  | BIOTECH_ULIS | #NAME? | Non trouvé | 8859 | 8859
BAT11MGP | Bâtiment 11 partie chambres froides | U_CURA060759 | Trou au sol à réparer | MC | DEF | U200BATP | 13U |  | 401769 | 0 | 1 | 0 |  |  | BIOMED_ULIS | #NAME? | Non trouvé | 8860 | 8860
MGPCF06 | Chambre froide n°6 stockage -40°C | U_CURA060759 | Trou au sol à réparer | MC | DEF | U200BATP | 13U | 100 109,00 | 401769 | 0 | 1 | 0 |  |  | BIOMED_ULIS | #NAME? | Non trouvé | 8861 | 8861
OPLCMT105 | Enreg. Temp. Cong. OPLREF04/BAT01ARM13 | U_CURA060771 | Fermeture réfrigérateur à réparer | MC | DEF | U601OPL | 10U |  | 401769 | 0 | 1 | 0 |  |  | BIOMED_ULIS | #NAME? | Non trouvé | 8862
OPLREF04 | Réfrigérateur / congélateur n°9450952 | U_CURA060771 | Fermeture réfrigérateur à réparer | MC | DEF | U601OPL | 10U | 100 130,00 | 401769 | 0 | 1 | 0 |  |  | BIOMED_ULIS | #NAME? | Non trouvé | 8863 | 8863
INDUSAPPLI24 | Application supervision skid 111 | U_SANS PREVENTIF | Sans préventif | MC | AR | U236DIV | AR |  | 2012-06-27 | 0 | 1 | 0 |  |  | BIOMED_ULIS | #NAME? | Non trouvé | 8864 | 8864
INDUSAPPLI25 | Application supervision skid 112 | U_SANS PREVENTIF | Sans préventif | MC | AR | U236DIV | AR |  | 2012-06-27 | 0 | 1 | 0 |  |  | BIOMED_ULIS | #NAME? | Non trouvé | 8865 | 8865
INDUSAPPLI26 | Application supervision skid 113 | U_SANS PREVENTIF | Sans préventif | MC | AR | U236DIV | AR |  | 2012-06-27 | 0 | 1 | 0 |  |  | BIOMED_ULIS | #NAME? | Non trouvé | 8866 | 8866
INDUSAPPLI27 | Application supervision skid 114 | U_SANS PREVENTIF | Sans préventif | MC | AR | U236DIV | AR |  | 2012-06-27 | 0 | 1 | 0 |  |  | BIOMED_ULIS | #NAME? | Non trouvé | 8867 | 8867
INDUSAPPLI28 | Application supervision skid 121 | U_SANS PREVENTIF | Sans préventif | MC | AR | U236DIV | AR |  | 2012-06-27 | 0 | 1 | 0 |  |  | BIOMED_ULIS | #NAME? | Non trouvé | 8868 | 8868
INDUSAPPLI29 | Application supervision skid 122 | U_SANS PREVENTIF | Sans préventif | MC | AR | U236DIV | AR |  | 2012-06-27 | 0 | 1 | 0 |  |  | BIOMED_ULIS | #NAME? | Non trouvé | 8869 | 8869
INDUSAPPLI30 | Application supervision skid 123 | U_SANS PREVENTIF | Sans préventif | MC | AR | U236DIV | AR |  | 2012-06-27 | 0 | 1 | 0 |  |  | BIOMED_ULIS | #NAME? | Non trouvé | 8870 | 8870
INDUSAPPLI31 | Application supervision skid 124 | U_SANS PREVENTIF | Sans préventif | MC | AR | U236DIV | AR |  | 2012-06-27 | 0 | 1 | 0 |  |  | BIOMED_ULIS | #NAME? | Non trouvé | 8871 | 8871
INDUSAPPLI32 | Application supervision skid 125 | U_SANS PREVENTIF | Sans préventif | MC | AR | U236DIV | AR |  | 2012-06-27 | 0 | 1 | 0 |  |  | BIOMED_ULIS | #NAME? | Non trouvé | 8872 | 8872
INDUSMESCOM2 | Serveur communication AD Pharmacim secours | U_INFO000001 | Sauvegarde annuelle | MPS | DEF | U236DIV | 12U | 605 071,00 | 2024-07-16 | 3 | 1 | 0 | 52 | 1 | BIOMED_ULIS | #NAME? | Non trouvé | 8873 | 8873
ADECMP123_147 | Pression aval pompe WFI/produit | U_METR000015 | Vérification PERIODIQUE pression | MPS | DEF | U421DEAE | 11U | 627 709,00 | 2025-02-01 | 3 | 1 | 0 | 52 | 1 | BIOMED_ULIS | #NAME? | Non trouvé | 8874 | 8874
BAT08 | Bâtiment 8 de production | U_CURA060517 | Travaux divers bâtiment | MC | DEF | U200BATP | AR | 100 265,00 | 401769 | 0 | 1 | 0 |  |  | BIOMED_ULIS | #NAME? | Non trouvé | 8875 | 8875
ADECMT124_066 | Aff. enreg. temp cuve mobile ADEUF124 | U_METR000012 | Vérification PERIODIQUE température | MPS | DEF | U421DEAE | 11U | 627 722,00 | 2025-02-01 | 3 | 1 | 0 | 52 | 1 | BIOMED_ULIS | #NAME? | Non trouvé | 8876 | 8876
ADECMT143_010 | Aff. Reg. Enr. temp cuve de stockage | U_METR000012 | Vérification PERIODIQUE température | MPS | DEF | U421DEAE | 11U | 595 028,00 | 2024-04-21 | 3 | 1 | 0 | 52 | 1 | BIOMED_ULIS | #NAME? | Non trouvé | 8877 | 8877
ADECMS164_018 | Vitesse agitation cuve | U_METR000014 | Vérification PERIODIQUE mesure vitesse | MPS | DEF | U421DEAE | 11U | 627 770,00 | 2025-02-08 | 3 | 1 | 0 | 365 | 0 | BIOMED_ULIS | #NAME? | Non trouvé | 8878 | 8878
ISST154_008 | Purgeur cond. ligne skid thermique ADEAE | U_CHAU000011 | Vérification annuelle des purgeurs | MPS | AR | U421DEAE | 11U | 594 924,00 | 2024-04-08 | 3 | 21 | 1 | 365 | 0 | BIOMED_ULIS | #NAME? | Non trouvé | 8879 | 8879
ISST154_010 | Purgeur cond. aval skid thermique ADEAE | U_CHAU000011 | Vérification annuelle des purgeurs | MPS | AR | U421DEAE | 11U | 594 884,00 | 2024-04-07 | 3 | 21 | 1 | 365 | 0 | BIOMED_ULIS | #NAME? | Non trouvé | 8880 | 8880
WFICP311_001 | Pompe centrifuge boucle principale | U_MECA000110 | Maintenance pompe PROLAC S | MPS | DEF | U236WFI | 11U | 619 416,00 | 2024-12-28 | 3 | 1 | 0 | 365 | 0 | BIOMED_ULIS | #NAME? | Non trouvé | 8881 | 8881
WFICP312_001 | Pompe centrifuge sous boucle DEAE | U_MECA000110 | Maintenance pompe PROLAC S | MPS | DEF | U236WFI | 11U | 619 417,00 | 2024-12-28 | 3 | 1 | 0 | 365 | 0 | BIOMED_ULIS | #NAME? | Non trouvé | 8882 | 8882
WFICP313_001 | Pompe centrifuge sous boucle SUPPORT | U_MECA000110 | Maintenance pompe PROLAC S | MPS | DEF | U236WFI | 11U | 572 901,00 | 2023-12-29 | 3 | 1 | 0 | 365 | 0 | BIOMED_ULIS | #NAME? | Non trouvé | 8883 | 8883
WFICP314_001 | Pompe centrifuge sous boucle ALFA1 | U_MECA000110 | Maintenance pompe PROLAC S | MPS | DEF | U236WFI | 11U | 619 419,00 | 2024-12-28 | 3 | 1 | 0 | 365 | 0 | BIOMED_ULIS | #NAME? | Non trouvé | 8884 | 8884
WFICP315_001 | Pompe centrifuge sous boucle ALFA2 | U_MECA000110 | Maintenance pompe PROLAC S | MPS | DEF | U236WFI | 11U | 619 420,00 | 2024-12-28 | 3 | 1 | 0 | 365 | 0 | BIOMED_ULIS | #NAME? | Non trouvé | 8885 | 8885
EXMCBCMW04 | Balance 10g / 0,01mg | U_SANS PREVENTIF | Sans préventif | MC | AR | U640MCB | AR |  | 2012-07-06 | 0 | 1 | 0 |  |  | BIOMED_ULIS | #NAME? | Non trouvé | 8886 | 8886
EXDPLACMT74 | Collecteur mesures DataWatch n°0822-148 | U_SANS PREVENTIF | Sans préventif | MC | AR | U670 | AR |  | 2012-07-06 | 0 | 1 | 0 |  |  | BIOMED_ULIS | #NAME? | Non trouvé | 8887 | 8887
EXTECHCMT162 | Collect Testostor cap ext. N°40400000032 | U_SANS PREVENTIF | Sans préventif | MC | AR | U720 | AR |  | 2012-07-06 | 0 | 1 | 0 |  |  | BIOMED_ULIS | #NAME? | Non trouvé | 8888 | 8888
EX2EPL2CMT02 | Indication température EPL2CONG02 | U_SANS PREVENTIF | Sans préventif | MC | AR | U406 | AR |  | 2012-07-10 | 0 | 1 | 0 |  |  | BIOMED_ULIS | #NAME? | Non trouvé | 8889 | 8889
EX2EPL2CMT03 | Indication température EPL2CONG03 | U_SANS PREVENTIF | Sans préventif | MC | AR | U406 | AR |  | 2012-07-10 | 0 | 1 | 0 |  |  | BIOMED_ULIS | #NAME? | Non trouvé | 8890 | 8890
BAT08TEL08 | Table élévatrice quai ADEAE | U_CONT000035 | Visite réglementaire table élévatrice/quai niveleur | MPS | DEF | U200BATP | 15U | 545 984,00 | 2023-03-19 | 3 | 30 | 0 | 52 | 1 | BIOMED_ULIS | #NAME? | Non trouvé | 8891 | 8891
BAT08TEL08 | Table élévatrice quai ADEAE | U_LEVA000009 | Maintenance annuelle table élévatrice | MPS | DEF | U200BATP | 15U | 600 182,00 | 2024-03-20 | 3 | 30 | 0 | 52 | 1 | BIOMED_ULIS | #NAME? | Non trouvé | 8892 | 8892
BAT08TEL08 | Table élévatrice quai ADEAE | U_CONTROLES | Travaux remise en état suite vérification réglementaire | MC | DEF | U200BATP | 11U | 109 546,00 | 401769 | 0 | 1 | 0 |  |  | BIOMED_ULIS | #NAME? | Non trouvé | 8893 | 8893
BAT08TEL09 | Table élévatrice production quai n°9 | U_CONT000035 | Visite réglementaire table élévatrice/quai niveleur | MPS | DEF | U200BATP | 15U | 545 985,00 | 2023-03-19 | 3 | 30 | 0 | 52 | 1 | BIOMED_ULIS | #NAME? | Non trouvé | 8894 | 8894
BAT08TEL09 | Table élévatrice production quai n°9 | U_CONTROLES | Travaux remise en état suite vérification réglementaire | MC | DEF | U200BATP | 11U | 446 398,00 | 2050-01-01 | 0 | 1 | 0 |  |  | BIOMED_ULIS | #NAME? | Non trouvé | 8895 | 8895
BAT08TEL09 | Table élévatrice production quai n°9 | U_LEVA000009 | Maintenance annuelle table élévatrice | MPS | DEF | U200BATP | 15U | 600 184,00 | 2024-03-20 | 3 | 30 | 0 | 52 | 1 | BIOMED_ULIS | #NAME? | Non trouvé | 8896 | 8896
BAT08TEL10 | Table élévatrice production quai n°10 | U_CONTROLES | Travaux remise en état suite vérification réglementaire | MC | DEF | U200BATP | 11U | 444 652,00 | 2050-01-01 | 0 | 1 | 0 |  |  | BIOMED_ULIS | #NAME? | Non trouvé | 8897 | 8897
BAT08TEL10 | Table élévatrice production quai n°10 | U_CONT000035 | Visite réglementaire table élévatrice/quai niveleur | MPS | DEF | U200BATP | 15U | 545 986,00 | 2023-03-19 | 3 | 30 | 0 | 52 | 1 | BIOMED_ULIS | #NAME? | Non trouvé | 8898 | 8898
BAT08TEL10 | Table élévatrice production quai n°10 | U_LEVA000009 | Maintenance annuelle table élévatrice | MPS | DEF | U200BATP | 15U | 600 186,00 | 2024-03-20 | 3 | 30 | 0 | 52 | 1 | BIOMED_ULIS | #NAME? | Non trouvé | 8899 | 8899
LPLCMT62 | Enreg temp congélateur LPLCONG10/BAT01ARM13 | U_METROLOGIE 12 | Vérification CURATIVE température | AME | DEF | U602LPL | 23U | 100 617,00 | 401769 | 0 | 1 | 0 |  |  | BIOMED_ULIS | #NAME? | Non trouvé | 8900 | 8900
LPLCMT62 | Enreg temp congélateur LPLCONG10/BAT01ARM13 | U_METR000012 | Vérification PERIODIQUE température | MPS | DEF | U602LPL | 23U | 599 273,00 | 2024-06-16 | 3 | 1 | 0 | 52 | 1 | BIOMED_ULIS | #NAME? | Non trouvé | 8901 | 8901
EXLPLCMT37 | Enreg temp congélateur LPLCONG12/BAT01ARM13 | U_METROLOGIE 12 | Vérification CURATIVE température | AME | DEF | U602LPL | 23U | 100 618,00 | 401769 | 0 | 1 | 0 |  |  | BIOMED_ULIS | #NAME? | Non trouvé | 8902 | 8902
EXLPLCMT37 | Enreg temp congélateur LPLCONG12/BAT01ARM13 | U_METR000012 | Vérification PERIODIQUE température | MPS | DEF | U602LPL | 23U | 554 218,00 | 2049-06-18 | 0 | 1 | 0 |  |  | BIOMED_ULIS | #NAME? | Non trouvé | 8903 | 8903
EXLPLCMT29 | Régulation temp. congél LPLCONG35/BAT01ARM13 | U_METROLOGIE 12 | Vérification CURATIVE température | AME | DEF | U602LPL | 23U | 586 089,00 | 401769 | 0 | 1 | 0 |  |  | BIOMED_ULIS | #NAME? | Non trouvé | 8904 | 8904
EXLPLCMT29 | Régulation temp. congél LPLCONG35/BAT01ARM13 | U_METR000012 | Vérification PERIODIQUE température | MPS | DEF | U602LPL | 23U | 599 272,00 | 2049-06-16 | 0 | 1 | 0 |  |  | BIOMED_ULIS | #NAME? | Non trouvé | 8905 | 8905
LPLCMT84 | Enreg temp LPLCONG40/BAT01ARM13 | U_METROLOGIE 12 | Vérification CURATIVE température | AME | DEF | U602LPL | 23U | 100 620,00 | 401769 | 0 | 1 | 0 |  |  | BIOMED_ULIS | #NAME? | Non trouvé | 8906 | 8906
LPLCMT84 | Enreg temp LPLCONG40/BAT01ARM13 | U_METR000012 | Vérification PERIODIQUE température | MPS | DEF | U602LPL | 23U | 599 277,00 | 2024-06-16 | 3 | 1 | 0 | 52 | 1 | BIOMED_ULIS | #NAME? | Non trouvé | 8907 | 8907
LPLCMT85 | Enreg temp LPLREF06/BAT01ARM13 | U_METROLOGIE 12 | Vérification CURATIVE température | AME | DEF | U602LPL | 23U | 100 621,00 | 401769 | 0 | 1 | 0 |  |  | BIOMED_ULIS | #NAME? | Non trouvé | 8908 | 8908
LPLCMT85 | Enreg temp LPLREF06/BAT01ARM13 | U_METR000012 | Vérification PERIODIQUE température | MPS | DEF | U602LPL | 23U | 599 226,00 | 2024-06-03 | 3 | 1 | 0 | 52 | 1 | BIOMED_ULIS | #NAME? | Non trouvé | 8909 | 8909
LPLCMT63 | Ereg temp étuve LPLETUV01/BAT01ARM13 | U_METROLOGIE 12 | Vérification CURATIVE température | AME | DEF | U602LPL | 23U | 100 622,00 | 401769 | 0 | 1 | 0 |  |  | BIOMED_ULIS | #NAME? | Non trouvé | 8910 | 8910
LPLCMT63 | Ereg temp étuve LPLETUV01/BAT01ARM13 | U_METR000012 | Vérification PERIODIQUE température | MPS | DEF | U602LPL | 23U | 599 274,00 | 2024-06-16 | 3 | 1 | 0 | 52 | 1 | BIOMED_ULIS | #NAME? | Non trouvé | 8911 | 8911
LPLCMT68 | Enreg temp congélateur LPLCONG44/BAT01ARM02 | U_METROLOGIE 12 | Vérification CURATIVE température | AME | DEF | U602LPL | 23U | 505 756,00 | 2050-01-01 | 0 | 1 | 0 |  |  | BIOMED_ULIS | #NAME? | Non trouvé | 8912 | 8912
LPLCMT68 | Enreg temp congélateur LPLCONG44/BAT01ARM02 | U_METR000012 | Vérification PERIODIQUE température | MPS | DEF | U602LPL | 23U | 580 432,00 | 2024-02-24 | 3 | 1 | 0 | 52 | 1 | BIOMED_ULIS | #NAME? | Non trouvé | 8913 | 8913
LPLCMT113 | Enreg. Temp. LPLCONG42/BAT01ARM02 | U_METROLOGIE 12 | Vérification CURATIVE température | AME | DEF | U602LPL | 23U | 100 624,00 | 401769 | 0 | 1 | 0 |  |  | BIOMED_ULIS | #NAME? | Non trouvé | 8914 | 8914
LPLCMT113 | Enreg. Temp. LPLCONG42/BAT01ARM02 | U_METR000012 | Vérification PERIODIQUE température | MPS | DEF | U602LPL | 23U | 599 271,00 | 2024-06-16 | 3 | 1 | 0 | 52 | 1 | BIOMED_ULIS | #NAME? | Non trouvé | 8915 | 8915
LPLCMT49 | Enreg température LPLREF16/BAT01ARM13 | U_METROLOGIE 12 | Vérification CURATIVE température | AME | DEF | U602LPL | 23U | 100 625,00 | 401769 | 0 | 1 | 0 |  |  | BIOMED_ULIS | #NAME? | Non trouvé | 8916 | 8916
LPLCMT49 | Enreg température LPLREF16/BAT01ARM13 | U_METR000012 | Vérification PERIODIQUE température | MPS | METR | U602LPL | 23U | 610 721,00 | 2024-09-28 | 3 | 1 | 0 | 365 | 0 | BIOMED_ULIS | #NAME? | Non trouvé | 8917 | 8917
LPLCMT48 | Enreg température LPLCONG15/BAT01ARM13 | U_METROLOGIE 12 | Vérification CURATIVE température | AME | DEF | U602LPL | 23U | 100 626,00 | 401769 | 0 | 1 | 0 |  |  | BIOMED_ULIS | #NAME? | Non trouvé | 8918 | 8918
LPLCMT48 | Enreg température LPLCONG15/BAT01ARM13 | U_METR000012 | Vérification PERIODIQUE température | MPS | DEF | U602LPL | 23U | 610 701,00 | 2024-09-16 | 3 | 1 | 0 | 52 | 1 | BIOMED_ULIS | #NAME? | Non trouvé | 8919 | 8919
LPLCMT55 | Enreg température LPLETUV05/BAT01ARM13 | U_METROLOGIE 12 | Vérification CURATIVE température | AME | DEF | U602LPL | 23U | 100 627,00 | 401769 | 0 | 1 | 0 |  |  | BIOMED_ULIS | #NAME? | Non trouvé | 8920 | 8920
LPLCMT55 | Enreg température LPLETUV05/BAT01ARM13 | U_METR000012 | Vérification PERIODIQUE température | MPS | DEF | U602LPL | 23U | 610 702,00 | 2024-09-16 | 3 | 1 | 0 | 52 | 1 | BIOMED_ULIS | #NAME? | Non trouvé | 8921 | 8921
ENVHV | Vannes démontables points libres WFI | U_PROC000066 | Remplacement membranes vannes points libres | MPS | DEF | U236WFI | 11U | 601 736,00 | 2024-06-28 | 3 | 60 | 0 | 365 | 0 | BIOMED_ULIS | #NAME? | Non trouvé | 8922 | 8922
EXOPLBT01 | Réchauffeur poches de plasma | U_SANS PREVENTIF | Sans préventif | MC | AR | U601OPL | AR |  | 2049-12-31 | 0 | 1 | 0 |  |  | BIOMED_ULIS | #NAME? | Non trouvé | 8923 | 8923
EXOPLBT02 | Réchauffeur poches de plasma | U_SANS PREVENTIF | Sans préventif | MC | AR | U601OPL | AR |  | 2049-12-31 | 0 | 1 | 0 |  |  | BIOMED_ULIS | #NAME? | Non trouvé | 8924 | 8924
EXOPLBT03 | Réchauffeur poches de plasma | U_SANS PREVENTIF | Sans préventif | MC | AR | U601OPL | AR |  | 2049-12-31 | 0 | 1 | 0 |  |  | BIOMED_ULIS | #NAME? | Non trouvé | 8925 | 8925
EXRIMETUV05 | Enceinte thermorégulée n°S02BC10809 | U_SANS PREVENTIF | Sans préventif | MC | AR | U624UAP | AR |  | 2049-12-31 | 0 | 1 | 0 |  |  | BIOMED_ULIS | #NAME? | Non trouvé | 8926 | 8926
EXRIMETUV06 | Enceinte thermorégulée | U_SANS PREVENTIF | Sans préventif | MC | AR | U624UAP | AR |  | 2049-12-31 | 0 | 1 | 0 |  |  | BIOMED_ULIS | #NAME? | Non trouvé | 8927 | 8927
EXRIMLAB03 | Automate carte gel | U_SANS PREVENTIF | Sans préventif | MC | AR | U624UAP | AR |  | 2049-12-31 | 0 | 1 | 0 |  |  | BIOMED_ULIS | #NAME? | Non trouvé | 8928 | 8928
ALBFILTTIV | Equipements atelier ultra filtration albumine | U_PROC000067 | Maintenance du circuit ALBFILTIV | MPS | DEF | U440 | 11U | 603 711,00 | 2024-07-12 | 3 | 1 | 0 | 52 | 1 | BIOMED_ULIS | #NAME? | Non trouvé | 8929 | 8929
EXOPLCMT84 | Enreg temp OPLCONG40/OPLUR04 | U_SANS PREVENTIF | Sans préventif | MC | AR | U601OPL | AR |  | 2049-12-31 | 0 | 1 | 0 |  |  | BIOMED_ULIS | #NAME? | Non trouvé | 8930 | 8930
EXOPLCMT62 | Enreg temp congélateur OPLCONG10/OPLUR04 | U_SANS PREVENTIF | Sans préventif | MC | AR | U601OPL | AR |  | 2049-12-31 | 0 | 1 | 0 |  |  | BIOMED_ULIS | #NAME? | Non trouvé | 8931 | 8931
EXOPLCMT37 | Enreg temp congélateur OPLCONG12/OPLUR04 | U_SANS PREVENTIF | Sans préventif | MC | AR | U601OPL | AR |  | 2049-12-31 | 0 | 1 | 0 |  |  | BIOMED_ULIS | #NAME? | Non trouvé | 8932 | 8932
EXOPLCMT68 | Enreg temp congélateur OPLCONG20/OPLUR04 | U_SANS PREVENTIF | Sans préventif | MC | AR | U601OPL | AR |  | 2049-12-31 | 0 | 1 | 0 |  |  | BIOMED_ULIS | #NAME? | Non trouvé | 8933 | 8933
EXOPLCMT29 | Régulation temp. congél OPLCONG35 | U_SANS PREVENTIF | Sans préventif | MC | AR | U601OPL | AR |  | 2049-12-31 | 0 | 1 | 0 |  |  | BIOMED_ULIS | #NAME? | Non trouvé | 8934 | 8934
EXOPLCMT113 | Enreg. Temp. OPLCONG42/OPLUR04 | U_SANS PREVENTIF | Sans préventif | MC | AR | U601OPL | AR |  | 2049-12-31 | 0 | 1 | 0 |  |  | BIOMED_ULIS | #NAME? | Non trouvé | 8935 | 8935
EXOPLCMT63 | Ereg temp étuve OPLETUV01/OPLUR04 | U_SANS PREVENTIF | Sans préventif | MC | AR | U601OPL | AR |  | 2049-12-31 | 0 | 1 | 0 |  |  | BIOMED_ULIS | #NAME? | Non trouvé | 8936 | 8936
EXRIMCMT53 | Indic température bain RIMBT05 | U_SANS PREVENTIF | Sans préventif | MC | AR | U624UAP | AR |  | 2049-12-31 | 0 | 1 | 0 |  |  | BIOMED_ULIS | #NAME? | Non trouvé | 8937 | 8937
EXRIMCMT48 | Enreg température RIMCONG15/BAT12ARM04 | U_SANS PREVENTIF | Sans préventif | MC | AR | U624UAP | AR |  | 2049-12-31 | 0 | 1 | 0 |  |  | BIOMED_ULIS | #NAME? | Non trouvé | 8938 | 8938
EXRIMCMT55 | Enreg température RIMETUV05/BAT12ARM04 | U_SANS PREVENTIF | Sans préventif | MC | AR | U624UAP | AR |  | 2049-12-31 | 0 | 1 | 0 |  |  | BIOMED_ULIS | #NAME? | Non trouvé | 8939 | 8939
EXRIMCMT49 | Enreg température RIMREF14/BAT12ARM04 | U_SANS PREVENTIF | Sans préventif | MC | AR | U624UAP | AR |  | 2049-12-31 | 0 | 1 | 0 |  |  | BIOMED_ULIS | #NAME? | Non trouvé | 8940 | 8940
ADEEQUIP | Equipements spécifiques atelier DEAE | U_CHLI000001 | Check List contrôles avant redémarrage | MC | DEF | U421DEAE | 11U | 613 214,00 | 401769 | 0 | 1 | 0 |  |  | BIOMED_ULIS | #NAME? | Non trouvé | 8941 | 8941
EPL2FL06 | Hotte flux laminaire Type II | U_CLIM000203 | Vitesses souff. repri. termi. pour Emery | MPS | AR | U406 | 21U | 610 746,00 | 2024-10-16 | 3 | 1 | 0 | 52 | 1 | BIOMED_ULIS | #NAME? | Non trouvé | 8942 | 8942
EPL2FL07 | Hotte flux laminaire Type II | U_CLIM000203 | Vitesses souff. repri. termi. pour Emery | MPS | AR | U406 | 21U | 610 747,00 | 2024-10-16 | 3 | 1 | 0 | 52 | 1 | BIOMED_ULIS | #NAME? | Non trouvé | 8943 | 8943
EPL2FL08 | Hotte flux laminaire Type II | U_CLIM000203 | Vitesses souff. repri. termi. pour Emery | MPS | AR | U406 | 21U | 610 728,00 | 2024-10-04 | 3 | 1 | 0 | 52 | 1 | BIOMED_ULIS | #NAME? | Non trouvé | 8944 | 8944
EPL2FL09 | Hotte flux laminaire Type II | U_CLIM000203 | Vitesses souff. repri. termi. pour Emery | MPS | AR | U406 | 21U | 610 748,00 | 2024-10-16 | 3 | 1 | 0 | 52 | 1 | BIOMED_ULIS | #NAME? | Non trouvé | 8945 | 8945
EPL2FL10 | Hotte flux laminaire Type II | U_CLIM000203 | Vitesses souff. repri. termi. pour Emery | MPS | AR | U406 | 21U | 610 749,00 | 2024-10-16 | 3 | 1 | 0 | 52 | 1 | BIOMED_ULIS | #NAME? | Non trouvé | 8946 | 8946
EXEPL2AU01 | Autoclave découpe des tubulures | U_CONT000013 | Visite réglementaire pression/vapeur | MPS | DEF | U406 | 15U | 528 674,00 | 2049-10-17 | 0 | 30 | 0 |  |  | BIOMED_ULIS | #NAME? | Non trouvé | 8947 | 8947
EXEPL2AU01 | Autoclave découpe des tubulures | U_CONT000017 | Epreuve décennale pression/vapeur | MPS | DEF | U406 | 15U | 509 983,00 | 2049-03-18 | 0 | 30 | 0 |  |  | BIOMED_ULIS | #NAME? | Non trouvé | 8948 | 8948
EXEPL2AU01 | Autoclave découpe des tubulures | U_CONTROLES | Travaux remise en état suite vérification réglementaire | MC | DEF | U406 | 13U |  | 2049-01-01 | 0 | 1 | 0 |  |  | BIOMED_ULIS | #NAME? | Non trouvé | 8949 | 8949
EXEPL2CMT22 | Enregistrement temp EPL2AU01/BAT11ARM03 | U_METROLOGIE 12 | Vérification CURATIVE température | MC | DEF | U406 | 11U | 131 344,00 | 401769 | 0 | 1 | 0 |  |  | BIOMED_ULIS | #NAME? | Non trouvé | 8950 | 8950
EXEPL2CMT22 | Enregistrement temp EPL2AU01/BAT11ARM03 | U_METR000012 | Vérification PERIODIQUE température | MPS | DEF | U406 | 11U | 520 235,00 | 2049-06-04 | 0 | 1 | 0 |  |  | BIOMED_ULIS | #NAME? | Non trouvé | 8951 | 8951
EPL2CMT23 | Enregistrement température EPL2REF02/BAT11ARM03 | U_METROLOGIE 12 | Vérification CURATIVE température | MC | AR | U406 | 11U | 442 549,00 | 2050-01-01 | 0 | 1 | 0 |  |  | BIOMED_ULIS | #NAME? | Non trouvé | 8952 | 8952
EPL2CMT23 | Enregistrement température EPL2REF02/BAT11ARM03 | U_METR000012 | Vérification PERIODIQUE température | MPS | AR | U406 | 11U | 601 595,00 | 2024-06-01 | 3 | 1 | 0 | 52 | 1 | BIOMED_ULIS | #NAME? | Non trouvé | 8953 | 8953
PLACMT56 | Enregis. Temp. du congélateur PLACONG02 | U_METR000012 | Vérification PERIODIQUE température | MPS | AR | U410 | 11U | 604 277,00 | 2024-07-24 | 3 | 1 | 0 | 52 | 1 | BIOMED_ULIS | #NAME? | Non trouvé | 8954 | 8954
ADECMW007 | Balance mettler 1500kg/0,1kg n°3274001 | U_METR000004 | Vérif. PERIODIQE balance 301/1500 Kgmax. | MPS | AR | U421DEAE | 11U | 589 521,00 | 2024-03-14 | 3 | 1 | 0 | 52 | 1 | BIOMED_ULIS | #NAME? | Non trouvé | 8955
NEP06ST06 | Station NEP réacteurs Gamma | U_CURA040146 | Défaut controle débit. | MC | AR | U236NEP | 11U | 367 541,00 | 401769 | 0 | 1 | 0 |  |  | BIOMED_ULIS | #NAME? | Non trouvé | 8956 | 8956
PAMIC05 | Microscope Olympus BH2 | U_LABO000005 | Maintenance préventive | MPS | DEF | U880 | 70U | 148 797,00 | 401769 | 0 | 1 | 0 |  |  | BIOTECH_ULIS | #NAME? | Non trouvé | 8957 | 8957
UNFGLAB04 | Boite à gant à humidité contrôlée | U_SANS PREVENTIF | Sans préventif | MC | DEF | U868 | 70U | 424 943,00 | 2050-01-01 | 0 | 1 | 0 |  |  | BIOTECH_ULIS | #NAME? | Non trouvé | 8958 | 8958
UNFGCMM03 | Capteur d'humidité N°1 sur boite à gant UNFGLAB04 | U_METR000023 | Vérification PERIODIQUE hygrométrique | MPS | DEF | U868 | 70U | 622 634,00 | 2024-12-18 | 3 | 1 | 0 | 52 | 1 | BIOTECH_ULIS | #NAME? | Non trouvé | 8959 | 8959
UNFGCMM03 | Capteur d'humidité N°1 sur boite à gant UNFGLAB04 | U_METROLOGIE 23 | Vérification CURATIVE hygrométrique | MC | DEF | U868 | 70U | 135 856,00 | 401769 | 0 | 1 | 0 |  |  | BIOTECH_ULIS | #NAME? | Non trouvé | 8960 | 8960
EXUNFGCMT09 | Enreg. temp UNFGCF1125 / CRDUR07 | U_SANS PREVENTIF | Sans préventif | MC | AR | U868 | AR |  | 2012-08-24 | 0 | 1 | 0 |  |  | BIOTECH_ULIS | #NAME? | Non trouvé | 8961 | 8961
EXUNFGCMM01 | Enreg. hygro UNFGCF1125 / CRDUR07 | U_SANS PREVENTIF | Sans préventif | MC | AR | U868 | AR |  | 2012-08-24 | 0 | 1 | 0 |  |  | BIOTECH_ULIS | #NAME? | Non trouvé | 8962 | 8962
EXUDP1CMP03 | Manomètre digital DP200 n°4702 | U_SANS PREVENTIF | Sans préventif | MC | AR | U851 | AR |  | 2012-08-27 | 0 | 1 | 0 |  |  | BIOTECH_ULIS | #NAME? | Non trouvé | 8963 | 8963
EXUDP1CMP06 | Manomètre digital DP200 n°7414 | U_SANS PREVENTIF | Sans préventif | MC | AR | U851 | AR |  | 2012-08-27 | 0 | 1 | 0 |  |  | BIOTECH_ULIS | #NAME? | Non trouvé | 8964 | 8964
LPLCMCT20 | Minuteur Fisher Scientific n°802233258 | U_METROLOGIE 05 | Vérification CURATIVE temps | MC | DEF | U602LPL | 23U | 101 226,00 | 401769 | 0 | 1 | 0 |  |  | BIOMED_ULIS | #NAME? | Non trouvé | 8965 | 8965
EPL2CMT09 | Enreg temp EPL2CONG03/BAT11ARM03 | U_METROLOGIE 12 | Vérification CURATIVE température | MC | DEF | U406 | 11U | 101 287,00 | 401769 | 0 | 1 | 0 |  |  | BIOMED_ULIS | #NAME? | Non trouvé | 8966 | 8966
EPL2CMT08 | Enreg temp EPL2CONG02/BAT11ARM03 | U_METROLOGIE 12 | Vérification CURATIVE température | MC | DEF | U406 | 11U | 101 288,00 | 401769 | 0 | 1 | 0 |  |  | BIOMED_ULIS | #NAME? | Non trouvé | 8967 | 8967
CBAV04 | Armoire à solvants ventilée typ 90 | U_CLIM000135 | Maintenance armoire ventilée | MPS | DEF | U855 | 70U | 590 799,00 | 2024-03-30 | 3 | 1 | 0 | 365 | 0 | BIOTECH_ULIS | #NAME? | Non trouvé | 8968 | 8968
EXUDA1UR03 | Chaine HPLC Agilent 1100 | U_SANS PREVENTIF | Sans préventif | MC | AR | U855 | AR |  | 2012-08-30 | 0 | 1 | 0 |  |  | BIOTECH_ULIS | #NAME? | Non trouvé | 8969 | 8969
EXDPLACMT86 | Collecteur mesures DataWatch n°0822-124 | U_SANS PREVENTIF | Sans préventif | MC | AR | U670 | AR |  | 2012-08-30 | 0 | 1 | 0 |  |  | BIOMED_ULIS | #NAME? | Non trouvé | 8970 | 8970
EXDPLACMT73 | Collecteur mesures DataWatch n°0822-147 | U_SANS PREVENTIF | Sans préventif | MC | AR | U670 | AR |  | 2012-08-30 | 0 | 1 | 0 |  |  | BIOMED_ULIS | #NAME? | Non trouvé | 8971 | 8971
EXQCTSPP02 | Module pompe HPLC Agilent | U_SANS PREVENTIF | Sans préventif | MC | AR | U855 | AR |  | 401769 | 0 | 1 | 0 |  |  | BIOTECH_ULIS | #NAME? | Non trouvé | 8972 | 8972
EXQCTSPRE02 | Module injecteur pour HPLC Agilent | U_SANS PREVENTIF | Sans préventif | MC | AR | U855 | AR |  | 401769 | 0 | 1 | 0 |  |  | BIOTECH_ULIS | #NAME? | Non trouvé | 8973 | 8973
EXQCTSSPC04 | Module détecteur UV pour Chaine HPLC Agilent | U_SANS PREVENTIF | Sans préventif | MC | AR | U855 | AR |  | 401769 | 0 | 1 | 0 |  |  | BIOTECH_ULIS | #NAME? | Non trouvé | 8974 | 8974
EXQCTSFOUR03 | Module four à colonne pour Chaine HPLC Agilent | U_SANS PREVENTIF | Sans préventif | MC | AR | U855 | AR |  | 401769 | 0 | 1 | 0 |  |  | BIOTECH_ULIS | #NAME? | Non trouvé | 8975 | 8975
EXQCTSLAB01 | Module Thermostat pour chaine HPLC Agilent | U_SANS PREVENTIF | Sans préventif | MC | AR | U855 | AR |  | 401769 | 0 | 1 | 0 |  |  | BIOTECH_ULIS | #NAME? | Non trouvé | 8976 | 8976
EXQCTSLAB02 | Module Dégazeur pour chaine HPLC Agilent | U_SANS PREVENTIF | Sans préventif | MC | AR | U855 | AR |  | 401769 | 0 | 1 | 0 |  |  | BIOTECH_ULIS | #NAME? | Non trouvé | 8977 | 8977
EXQCTSLAB03 | Module Collecteur pour chaine HPLC Agilent | U_SANS PREVENTIF | Sans préventif | MC | AR | U855 | AR |  | 401769 | 0 | 1 | 0 |  |  | BIOTECH_ULIS | #NAME? | Non trouvé | 8978 | 8978
EXOPLCMT89 | Enreg. Temp. OPLCONG13/BAT01ARM05 | U_SANS PREVENTIF | Sans préventif | MC | AR | U601OPL | AR |  | 2012-08-31 | 0 | 1 | 0 |  |  | BIOMED_ULIS | #NAME? | Non trouvé | 8979 | 8979
EXOPLCMT92 | Enreg. Temp. OPLCONG31/BAT01ARM05 | U_SANS PREVENTIF | Sans préventif | MC | AR | U601OPL | AR |  | 2012-08-31 | 0 | 1 | 0 |  |  | BIOMED_ULIS | #NAME? | Non trouvé | 8980 | 8980
EXOPLHF02 | Détecteur de vide n°3/2691 | U_SANS PREVENTIF | Sans préventif | MC | AR | U601OPL | AR |  | 2012-09-04 | 0 | 1 | 0 |  |  | BIOMED_ULIS | #NAME? | Non trouvé | 8981 | 8981
EXOPLHF03 | Détecteur de vide n°9302178 | U_SANS PREVENTIF | Sans préventif | MC | AR | U601OPL | AR |  | 2012-09-04 | 0 | 1 | 0 |  |  | BIOMED_ULIS | #NAME? | Non trouvé | 8982 | 8982
EXUPILCMT03 | Enreg température voie 3 UPILUR01 | U_SANS PREVENTIF | Sans préventif | MC | AR | U851 | AR |  | 401769 | 0 | 1 | 0 |  |  | BIOTECH_ULIS | #NAME? | Non trouvé | 8983 | 8983
EXUPILCMT04 | Enreg température voie 4 UPILUR01 | U_SANS PREVENTIF | Sans préventif | MC | AR | U851 | AR |  | 401769 | 0 | 1 | 0 |  |  | BIOTECH_ULIS | #NAME? | Non trouvé | 8984 | 8984
EXDPLACMT83 | Collecteur mesures DataWatch n°0822-119 | U_SANS PREVENTIF | Sans préventif | MC | AR | U670 | AR |  | 2049-12-31 | 0 | 1 | 0 |  |  | BIOMED_ULIS | #NAME? | Non trouvé | 8985 | 8985
EPL2CMT09 | Enreg temp EPL2CONG03/BAT11ARM03 | U_METR000012 | Vérification PERIODIQUE température | MPS | AR | U406 | 11U | 601 594,00 | 2024-06-01 | 3 | 1 | 0 | 52 | 1 | BIOMED_ULIS | #NAME? | Non trouvé | 8986 | 8986
EPL2CMT08 | Enreg temp EPL2CONG02/BAT11ARM03 | U_METR000012 | Vérification PERIODIQUE température | MPS | AR | U406 | 11U | 601 593,00 | 2024-06-01 | 3 | 1 | 0 | 52 | 1 | BIOMED_ULIS | #NAME? | Non trouvé | 8987 | 8987
ALBF01 | Carter de filtration lenticulaire | U_PROC000060 | Maint. des carters de filtration lenticulaires | MPS | DEF | U440 | 11U | 563 451,00 | 2023-09-29 | 3 | 1 | 0 | 365 | 0 | BIOMED_ULIS | #NAME? | Non trouvé | 8988 | 8988
ALBF02 | Carter de filtration lenticulaire | U_PROC000060 | Maint. des carters de filtration lenticulaires | MPS | DEF | U440 | 11U | 563 452,00 | 2023-09-29 | 3 | 1 | 0 | 365 | 0 | BIOMED_ULIS | #NAME? | Non trouvé | 8989 | 8989
ALBF03 | Carter de filtration lenticulaire | U_PROC000060 | Maint. des carters de filtration lenticulaires | MPS | DEF | U440 | 11U | 563 453,00 | 2023-09-29 | 3 | 1 | 0 | 365 | 0 | BIOMED_ULIS | #NAME? | Non trouvé | 8990 | 8990
ALBF12 | Carter de filtration lenticulaire | U_PROC000060 | Maint. des carters de filtration lenticulaires | MPS | DEF | U440 | 11U | 563 454,00 | 2023-09-29 | 3 | 1 | 0 | 365 | 0 | BIOMED_ULIS | #NAME? | Non trouvé | 8991 | 8991
LPLCMCT20 | Minuteur Fisher Scientific n°802233258 | U_METR000005 | Vérification PERIODIQUE temps | MPS | AR | U602LPL | 23U | 610 643,00 | 2024-08-01 | 3 | 1 | 0 | 52 | 1 | BIOMED_ULIS | #NAME? | Non trouvé | 8992 | 8992
ADECMQ113_131 | Comptage débit envoi WFI (METRO_ADEFQ113_131.PV) | U_METR000030 | Vérification PERIODIQUE de comptage | MPS | DEF | U421DEAE | 11U | 598 144,00 | 2024-05-02 | 3 | 1 | 0 | 52 | 1 | BIOMED_ULIS | #NAME? | Non trouvé | 8993 | 8993
ETALCMS06 | Tachymètre à main Jaquet | U_METR000014 | Vérification PERIODIQUE mesure vitesse | MPS | AR | U720 | 50U | 101 662,00 | 2049-09-07 | 3 | 1 | 0 | 52 | 1 | BIOMED_ULIS | #NAME? | Non trouvé | 8994 | 8994
ALBCMP42 | Pression vérin filtre press temps IV | U_METR000015 | Vérification PERIODIQUE pression | MPS | AR | U440 | 11U | 603 783,00 | 2024-07-28 | 3 | 1 | 0 | 365 | 0 | BIOMED_ULIS | #NAME? | Non trouvé | 8995 | 8995
CQBCONG04 | Cong -80°C n° 217219 stockage échantillons | U_SANS PREVENTIF | Sans préventif | MC | AR | U084 | AR |  | 401769 | 0 | 1 | 0 |  |  | BIOTECH_ULIS | #NAME? | Non trouvé | 8996 | 8996
WECML07 | Niveau cuve surnageant WER07 | U_METR000024 | Vérification PERIODIQUE de niveau | MPS | AR | U440 | 11U | 604 530,00 | 2024-08-23 | 3 | 1 | 0 | 52 | 1 | BIOMED_ULIS | #NAME? | Non trouvé | 8997 | 8997
UDP2CMT59 | Thermomètre numérique EBRO n°62426323 | U_METR000012 | Vérification PERIODIQUE température | MPS | AR | U851 | 70U | 622 620,00 | 2024-12-15 | 3 | 1 | 0 | 52 | 1 | BIOTECH_ULIS | #NAME? | Non trouvé | 8998 | 8998
EXCBREF19 | Armoire réfrigérée +4°C | U_SANS PREVENTIF | Sans préventif | MC | AR | U855 | AR |  | 401769 | 0 | 1 | 0 |  |  | BIOTECH_ULIS | #NAME? | Non trouvé | 8999 | 8999
CBCMT67 | Enreg T° secours EBRO n° 62424290 | U_METR000012 | Vérification PERIODIQUE température | MPS | DEF | U855 | 70U | 614 237,00 | 2024-09-29 | 3 | 1 | 0 | 365 | 0 | BIOTECH_ULIS | #NAME? | Non trouvé | 9000 | 9000
EXPLABOL814 | Bol de centri BKA28 N°814 | U_SANS PREVENTIF | Sans préventif | MC | AR | U410 | AR |  | 2012-09-07 | 0 | 1 | 0 |  |  | BIOMED_ULIS | #NAME? | Non trouvé | 9001 | 9001
EXCBLAB05 | Compteur de cellule automatisé | U_SANS PREVENTIF | Sans préventif | MC | AR | U855 | 70U |  | 401769 | 0 | 1 | 0 |  |  | BIOTECH_ULIS | #NAME? | Non trouvé | 9002 | 9002
BAT08CMT228 | Enregistrement Température en 8RC228 | U_METR000012 | Vérification PERIODIQUE température | MPS | AR | U421DEAE | 11U | 603 998,00 | 2024-08-24 | 3 | 1 | 0 | 52 | 1 | BIOMED_ULIS | #NAME? | Non trouvé | 9003 | 9003
ELEOND06 | Onduleur de réserve | U_ELEC000020 | Maintenance onduleur | MPS | DEF | U222ELE | 10U | 404 541,00 | 2049-05-07 | 0 | 1 | 0 |  |  | BIOMED_ULIS | #NAME? | Non trouvé | 9004 | 9004
ELEOND07 | Onduleur de réserve | U_ELEC000020 | Maintenance onduleur | MPS | DEF | U222ELE | 10U | 404 542,00 | 2049-05-07 | 0 | 1 | 0 |  |  | BIOMED_ULIS | #NAME? | Non trouvé | 9005 | 9005
ELEOND08 | Onduleur de réserve | U_ELEC000020 | Maintenance onduleur | MPS | DEF | U222ELE | 10U | 404 548,00 | 2049-05-07 | 0 | 1 | 0 |  |  | BIOMED_ULIS | #NAME? | Non trouvé | 9006 | 9006
ELEOND09 | Onduleur de réserve | U_ELEC000020 | Maintenance onduleur | MPS | DEF | U222ELE | 10U | 404 549,00 | 2049-05-07 | 0 | 1 | 0 |  |  | BIOMED_ULIS | #NAME? | Non trouvé | 9007 | 9007
EXDPLACMT62 | Collecteur mesures DataWatch n°0822-133 | U_SANS PREVENTIF | Sans préventif | MC | AR | U670 | AR |  | 2012-09-11 | 0 | 1 | 0 |  |  | BIOMED_ULIS | #NAME? | Non trouvé | 9008 | 9008
MFPROND01 | Onduleur lyo du local 1259 | U_ELEC000020 | Maintenance onduleur | MPS | DEF | U222ELE | 10U | 595 897,00 | 2024-05-02 | 3 | 1 | 0 | 365 | 0 | BIOTECH_ULIS | #NAME? | Non trouvé | 9009 | 9009
UDP1OND02 | Onduleur LIEBERT | U_ELEC000020 | Maintenance onduleur | MPS | DEF | U222ELE | 10U | 595 908,00 | 2024-05-05 | 3 | 1 | 0 | 365 | 0 | BIOTECH_ULIS | #NAME? | Non trouvé
EXMGPOND02 | Onduleur sonde temp. Cong. -80°C | U_ELEC000020 | Maintenance onduleur | MPS | DEF | U222ELE | 10U | 505 285,00 | 2022-05-06 | 3 | 1 | 0 | 365 | 0 | BIOMED_ULIS | #NAME? | Non trouvé | 9011 | 9011
EXRF52OND01 | Onduleur coffret CO2 | U_ELEC000020 | Maintenance onduleur | MPS | DEF | U222ELE | 10U | 505 400,00 | 2022-05-06 | 3 | 1 | 0 | 365 | 0 | BIOMED_ULIS | #NAME? | Non trouvé | 9012 | 9012
EPL2FL07 | Hotte flux laminaire Type II | U_CURA061543 | Mise en service initiale et qualification | AME | AR | U406 | 10U | 101 785,00 | 401769 | 0 | 1 | 0 |  |  | BIOMED_ULIS | #NAME? | Non trouvé | 9013 | 9013
EPL2FL08 | Hotte flux laminaire Type II | U_CURA061543 | Mise en service initiale et qualification | AME | AR | U406 | 10U | 101 786,00 | 401769 | 0 | 1 | 0 |  |  | BIOMED_ULIS | #NAME? | Non trouvé | 9014 | 9014
EPL2FL09 | Hotte flux laminaire Type II | U_CURA061543 | Mise en service initiale et qualification | AME | AR | U406 | 10U | 101 787,00 | 401769 | 0 | 1 | 0 |  |  | BIOMED_ULIS | #NAME? | Non trouvé | 9015 | 9015
EPL2FL10 | Hotte flux laminaire Type II | U_CURA061543 | Mise en service initiale et qualification | AME | AR | U406 | 10U | 101 788,00 | 401769 | 0 | 1 | 0 |  |  | BIOMED_ULIS | #NAME? | Non trouvé | 9016 | 9016
EXUDP2CMP03 | Manomètre MECOTEC n°7288 | U_SANS PREVENTIF | Sans préventif | MC | AR | U851 | AR |  | 2012-09-13 | 0 | 1 | 0 |  |  | BIOTECH_ULIS | #NAME? | Non trouvé | 9017 | 9017
CRDCMT24 | Enreg T° CRDCONG05 / BAT01PLC16 | U_METR000012 | Vérification PERIODIQUE température | MPS | METR | U850 | 70U | 614 242,00 | 2024-09-29 | 3 | 1 | 0 | 365 | 0 | BIOTECH_ULIS | #NAME? | Non trouvé | 9018 | 9018
ALBELEV01 | Bras manutention hydraulique R005 & R006 | U_LEVA000020 | Maintenance périodique | MPS | DEF | U440 | 15U | 600 405,00 | 2024-07-18 | 3 | 30 | 0 | 52 | 1 | BIOMED_ULIS | #NAME? | Non trouvé | 9019 | 9019
ALBELEV02 | Bras de manutention R003 & R004 | U_LEVA000020 | Maintenance périodique | MPS | DEF | U440 | 15U | 600 407,00 | 2024-07-18 | 3 | 30 | 0 | 52 | 1 | BIOMED_ULIS | #NAME? | Non trouvé | 9020 | 9020
ALBELEV03 | Bras de manutention 8RC46 | U_LEVA000020 | Maintenance périodique | MPS | DEF | U440 | 15U | 600 409,00 | 2024-07-18 | 3 | 30 | 0 | 52 | 1 | BIOMED_ULIS | #NAME? | Non trouvé | 9021 | 9021
GAMELEV03 | Elevateur terres reacteur GAMR09 GAMR10 | U_LEVA000020 | Maintenance périodique | MPS | DEF | U441 | 15U | 600 414,00 | 2024-07-18 | 3 | 30 | 0 | 52 | 1 | BIOMED_ULIS | #NAME? | Non trouvé | 9022 | 9022
GAMELEV04 | Elevateur terres reacteur GAMR08 GAMR09 | U_LEVA000020 | Maintenance périodique | MPS | DEF | U441 | 15U | 600 416,00 | 2024-07-18 | 3 | 30 | 0 | 52 | 1 | BIOMED_ULIS | #NAME? | Non trouvé | 9023 | 9023
GAMELEV05 | Elevateur terres reacteur GAMR41 | U_LEVA000020 | Maintenance périodique | MPS | DEF | U441 | 15U | 600 418,00 | 2024-07-18 | 3 | 30 | 0 | 52 | 1 | BIOMED_ULIS | #NAME? | Non trouvé | 9024 | 9024
GAMELEV06 | Elevateur terres reacteur GAMR42 | U_LEVA000020 | Maintenance périodique | MPS | DEF | U441 | 15U | 600 420,00 | 2024-07-18 | 3 | 30 | 0 | 52 | 1 | BIOMED_ULIS | #NAME? | Non trouvé | 9025 | 9025
GAMELEV07 | Elevateur terres reacteur GAMR43 | U_LEVA000020 | Maintenance périodique | MPS | DEF | U441 | 15U | 600 422,00 | 2024-07-18 | 3 | 30 | 0 | 52 | 1 | BIOMED_ULIS | #NAME? | Non trouvé | 9026 | 9026
ALBELEV01 | Bras manutention hydraulique R005 & R006 | U_CONT000037 | Visite réglementaire palan | MPS | DEF | U440 | 15U | 560 245,00 | 2023-07-20 | 3 | 120 | 0 | 52 | 1 | BIOMED_ULIS | #NAME? | Non trouvé | 9027 | 9027
ALBELEV02 | Bras de manutention R003 & R004 | U_CONT000037 | Visite réglementaire palan | MPS | DEF | U440 | 15U | 560 247,00 | 2023-07-20 | 3 | 30 | 0 | 52 | 1 | BIOMED_ULIS | #NAME? | Non trouvé | 9028 | 9028
ALBELEV03 | Bras de manutention 8RC46 | U_CONT000037 | Visite réglementaire palan | MPS | DEF | U440 | 15U | 560 249,00 | 2023-07-20 | 3 | 30 | 0 | 52 | 1 | BIOMED_ULIS | #NAME? | Non trouvé | 9029 | 9029
GAMELEV04 | Elevateur terres reacteur GAMR08 GAMR09 | U_CONTROLES | Travaux remise en état suite vérification réglementaire | MC | DEF | U441 | 11U |  | 401769 | 0 | 1 | 0 |  |  | BIOMED_ULIS | #NAME? | Non trouvé | 9030 | 9030
GAMELEV03 | Elevateur terres reacteur GAMR09 GAMR10 | U_CONTROLES | Travaux remise en état suite vérification réglementaire | MC | DEF | U441 | 11U |  | 401769 | 0 | 1 | 0 |  |  | BIOMED_ULIS | #NAME? | Non trouvé | 9031 | 9031
GAMELEV05 | Elevateur terres reacteur GAMR41 | U_CONTROLES | Travaux remise en état suite vérification réglementaire | MC | DEF | U441 | 11U |  | 401769 | 0 | 1 | 0 |  |  | BIOMED_ULIS | #NAME? | Non trouvé | 9032 | 9032
GAMELEV06 | Elevateur terres reacteur GAMR42 | U_CONTROLES | Travaux remise en état suite vérification réglementaire | MC | DEF | U441 | 11U |  | 401769 | 0 | 1 | 0 |  |  | BIOMED_ULIS | #NAME? | Non trouvé | 9033 | 9033
GAMELEV07 | Elevateur terres reacteur GAMR43 | U_CONTROLES | Travaux remise en état suite vérification réglementaire | MC | DEF | U441 | 11U |  | 401769 | 0 | 1 | 0 |  |  | BIOMED_ULIS | #NAME? | Non trouvé | 9034 | 9034
ALBELEV01 | Bras manutention hydraulique R005 & R006 | U_CONTROLES | Travaux remise en état suite vérification réglementaire | MC | DEF | U440 | 11U | 141 317,00 | 401769 | 0 | 1 | 0 |  |  | BIOMED_ULIS | #NAME? | Non trouvé | 9035 | 9035
ALBELEV02 | Bras de manutention R003 & R004 | U_CONTROLES | Travaux remise en état suite vérification réglementaire | MC | DEF | U440 | 11U | 391 143,00 | 2050-01-01 | 0 | 1 | 0 |  |  | BIOMED_ULIS | #NAME? | Non trouvé | 9036 | 9036
ALBELEV03 | Bras de manutention 8RC46 | U_CONTROLES | Travaux remise en état suite vérification réglementaire | MC | DEF | U440 | 11U |  | 401769 | 0 | 1 | 0 |  |  | BIOMED_ULIS | #NAME? | Non trouvé | 9037 | 9037
GAMELEV03 | Elevateur terres reacteur GAMR09 GAMR10 | U_CONT000037 | Visite réglementaire palan | MPS | DEF | U441 | 15U | 560 253,00 | 2023-07-20 | 3 | 30 | 0 | 52 | 1 | BIOMED_ULIS | #NAME? | Non trouvé | 9038 | 9038
GAMELEV04 | Elevateur terres reacteur GAMR08 GAMR09 | U_CONT000037 | Visite réglementaire palan | MPS | DEF | U441 | 15U | 560 255,00 | 2023-07-20 | 3 | 30 | 0 | 52 | 1 | BIOMED_ULIS | #NAME? | Non trouvé | 9039 | 9039
GAMELEV05 | Elevateur terres reacteur GAMR41 | U_CONT000037 | Visite réglementaire palan | MPS | DEF | U441 | 15U | 560 257,00 | 2023-07-20 | 3 | 30 | 0 | 52 | 1 | BIOMED_ULIS | #NAME? | Non trouvé | 9040 | 9040
GAMELEV06 | Elevateur terres reacteur GAMR42 | U_CONT000037 | Visite réglementaire palan | MPS | DEF | U441 | 15U | 560 259,00 | 2023-07-20 | 3 | 30 | 0 | 52 | 1 | BIOMED_ULIS | #NAME? | Non trouvé | 9041 | 9041
GAMELEV07 | Elevateur terres reacteur GAMR43 | U_CONT000037 | Visite réglementaire palan | MPS | DEF | U441 | 15U | 560 261,00 | 2023-07-20 | 3 | 30 | 0 | 52 | 1 | BIOMED_ULIS | #NAME? | Non trouvé | 9042 | 9042
PAFL03 | Hotte sécurité microbio (PSMII) | U_LABO000006 | Qualification périodique | MPS | DEF | U880 | 70U | 614 194,00 | 2023-12-18 | 3 | 1 | 0 | 13 | 1 | BIOTECH_ULIS | #NAME? | Non trouvé | 9043 | 9043
PAFL05 | Hotte sécurité microbio (PSMII) | U_LABO000006 | Qualification périodique | MPS | AR | U880 | 70U | 622 628,00 | 2024-03-19 | 3 | 1 | 0 | 13 | 1 | BIOTECH_ULIS | #NAME? | Non trouvé | 9044 | 9044
ADECMT31 | Enreg. temp. ADECONG03/BAT01ARM12 | U_METROLOGIE 12 | Vérification CURATIVE température | MC | DEF | U222AC | 11U | 576 123,00 | 401769 | 0 | 1 | 0 |  |  | BIOMED_ULIS | #NAME? | Non trouvé | 9045 | 9045
UNFGFL01 | Hotte à flux laminaire Horizontale FASTER | U_LABO000006 | Qualification périodique | MPS | DEF | U868 | 70U | 622 626,00 | 2024-03-18 | 3 | 1 | 0 | 13 | 1 | BIOTECH_ULIS | #NAME? | Non trouvé | 9046 | 9046
EXUNFGFL02 | Hotte à flux laminaire Oxygen BIO72M | U_LABO000006 | Qualification périodique | MPS | DEF | U868 | 70U | 153 927,00 | 401769 | 0 | 1 | 0 |  |  | BIOTECH_ULIS | #NAME? | Non trouvé | 9047 | 9047
UNFGFL03 | Hotte à flux laminaire Stéril BVH 72C2 (utilisé en HFLV) | U_LABO000006 | Qualification périodique | MPS | DEF | U868 | 70U | 622 630,00 | 2024-03-19 | 3 | 1 | 0 | 13 | 1 | BIOTECH_ULIS | #NAME? | Non trouvé | 9048 | 9048
UDP1FL01 | Hotte flux laminaire (PSM) pièce 1206 | U_LABO000006 | Qualification périodique | MPS | DEF | U851 | 70U | 622 624,00 | 2024-03-18 | 3 | 1 | 0 | 13 | 1 | BIOTECH_ULIS | #NAME? | Non trouvé | 9049 | 9049
LSBFL04 | Hotte flux laminaire (PSM) n°série 11554 pièce 1258 | U_LABO000006 | Qualification périodique | MPS | DEF | U880 | 70U | 622 644,00 | 2024-03-27 | 3 | 1 | 0 | 13 | 1 | BIOTECH_ULIS | #NAME? | Non trouvé | 9050 | 9050
EXCBFL13 | Hotte flux laminaire (PSM) pièce 1217 | U_LABO000006 | Qualification périodique | MPS | DEF | U855 | 70U | 498 051,00 | 401769 | 0 | 1 | 0 |  |  | BIOTECH_ULIS | #NAME? | Non trouvé | 9051 | 9051
EXCBFL14 | Poste de Securite Biologique (PSM) | U_LABO000006 | Qualification périodique | MPS | DEF | U855 | 70U | 498 052,00 | 401769 | 0 | 1 | 0 |  |  | BIOTECH_ULIS | #NAME? | Non trouvé | 9052 | 9052
LPLCMT56 | Enreg température LPLETUV06/BAT01ARM13 | U_METR000012 | Vérification PERIODIQUE température | MPS | AR | U602LPL | 23U | 610 703,00 | 2024-09-16 | 3 | 1 | 0 | 52 | 1 | BIOMED_ULIS | #NAME? | Non trouvé | 9053 | 9053
LPLCMT56 | Enreg température LPLETUV06/BAT01ARM13 | U_METROLOGIE 12 | Vérification CURATIVE température | MC | DEF | U602LPL | AR | 102 129,00 | 401769 | 0 | 1 | 0 |  |  | BIOMED_ULIS | #NAME? | Non trouvé | 9054 | 9054
EXUDP2CMT40 | Enreg température UDP2CONG03/CRDUR04 | U_SANS PREVENTIF | Sans préventif | MC | AR | U851 | AR |  | 2012-09-21 | 0 | 1 | 0 |  |  | BIOTECH_ULIS | #NAME? | Non trouvé | 9055 | 9055
EXLPLCMW01 | Balance Sartorius 230g/0,1g | U_METROLOGIE 01 | Vérification CURATIVE balance 0/30Kg | AME | DEF | U602LPL | 23U |  | 2049-12-31 | 0 | 1 | 0 |  |  | BIOMED_ULIS | #NAME? | Non trouvé | 9056 | 9056
EXOPLCMW01 | Balance Sartorius 230g/0,1g | U_SANS PREVENTIF | Sans préventif | MC | AR | U601OPL | AR |  | 2049-12-31 | 0 | 1 | 0 |  |  | BIOMED_ULIS | #NAME? | Non trouvé | 9057 | 9057
LPLCMW02 | Masse autocontrôle de 500mg | U_METROLOGIE 32 | Vérif. CURATIVE masse autocontrôle | AME | DEF | U602LPL | 23U | 102 157,00 | 401769 | 0 | 1 | 0 |  |  | BIOMED_ULIS | #NAME? | Non trouvé | 9058 | 9058
EXOPLCMT100 | Enreg. Temp. OPLCONG01/BAT01ARM03 | U_SANS PREVENTIF | Sans préventif | AME | DEF | U601OPL | AR |  | 401769 | 0 | 1 | 0 |  |  | BIOMED_ULIS | #NAME? | Non trouvé | 9059 | 9059
LPLCMT101 | Enreg. Temp. LPLCONG43/BAT01ARM13 | U_METROLOGIE 12 | Vérification CURATIVE température | AME | DEF | U602LPL | 23U | 102 162,00 | 401769 | 0 | 1 | 0 |  |  | BIOMED_ULIS | #NAME? | Non trouvé | 9060 | 9060
EXOPLCMT101 | Enreg. Temp. OPLCONG03/BAT01ARM03 | U_SANS PREVENTIF | Sans préventif | MC | AR | U601OPL | AR |  | 401769 | 0 | 1 | 0 |  |  | BIOMED_ULIS | #NAME? | Non trouvé | 9061 | 9061
LPLCMT102 | Enreg. Temp. LPLCONG04/BAT01ARM13 | U_METROLOGIE 12 | Vérification CURATIVE température | AME | DEF | U602LPL | 23U | 102 163,00 | 401769 | 0 | 1 | 0 |  |  | BIOMED_ULIS | #NAME? | Non trouvé | 9062 | 9062
EXOPLCMT102 | Enreg. Temp. OPLCONG04/BAT01ARM03 | U_SANS PREVENTIF | Sans préventif | MC | AR | U601OPL | AR |  | 401769 | 0 | 1 | 0 |  |  | BIOMED_ULIS | #NAME? | Non trouvé | 9063 | 9063
LPLCMT103 | Enreg. Temp. LPLCONG05/BAT01ARM13 | U_METROLOGIE 12 | Vérification CURATIVE température | AME | DEF | U602LPL | 23U | 102 164,00 | 401769 | 0 | 1 | 0 |  |  | BIOMED_ULIS | #NAME? | Non trouvé | 9064 | 9064
EXOPLCMT103 | Enreg. Temp. OPLCONG05/BAT01ARM03 | U_SANS PREVENTIF | Sans préventif | MC | AR | U601OPL | AR |  | 401769 | 0 | 1 | 0 |  |  | BIOMED_ULIS | #NAME? | Non trouvé | 9065 | 9065
LPLCMT112 | Enreg. Temp. LPLCONG41/BAT01ARM13 | U_METROLOGIE 12 | Vérification CURATIVE température | AME | DEF | U602LPL | 23U | 102 166,00 | 401769 | 0 | 1 | 0 |  |  | BIOMED_ULIS | #NAME? | Non trouvé | 9066 | 9066
EXOPLCMT112 | Enreg. Temp. OPLCONG41/BAT01ARM03 | U_SANS PREVENTIF | Sans préventif | MC | AR | U601OPL | AR |  | 401769 | 0 | 1 | 0 |  |  | BIOMED_ULIS | #NAME? | Non trouvé | 9067 | 9067
LPLCMT114 | Régul. Temp. LPLCONG42/BAT01ARM02 | U_METROLOGIE 12 | Vérification CURATIVE température | AME | DEF | U602LPL | 23U | 102 167,00 | 401769 | 0 | 1 | 0 |  |  | BIOMED_ULIS | #NAME? | Non trouvé | 9068 | 9068
EXOPLCMT114 | Régul. Temp. OPLCONG42 | U_SANS PREVENTIF | Sans préventif | MC | AR | U601OPL | AR |  | 401769 | 0 | 1 | 0 |  |  | BIOMED_ULIS | #NAME? | Non trouvé | 9069 | 9069
EXOPLCMT42 | Thermomètre PréciCal | U_SANS PREVENTIF | Sans préventif | MC | AR | U601OPL | AR |  | 401769 | 0 | 1 | 0 |  |  | BIOMED_ULIS | #NAME? | Non trouvé | 9070 | 9070
EXLPLCMT69 | Régul temp congélateur LPLCONG20/BAT01ARM02 | U_METROLOGIE 12 | Vérification CURATIVE température | AME | DEF | U602LPL | 23U | 102 170,00 | 401769 | 0 | 1 | 0 |  |  | BIOMED_ULIS | #NAME? | Non trouvé | 9071 | 9071
EXOPLCMT69 | Régul temp congélateur OPLCONG20 | U_SANS PREVENTIF | Sans préventif | MC | AR | U601OPL | AR |  | 401769 | 0 | 1 | 0 |  |  | BIOMED_ULIS | #NAME? | Non trouvé | 9072 | 9072
LPLCMT72 | Régul temp congélateur LPLCONG38/BAT01ARM02 | U_METROLOGIE 12 | Vérification CURATIVE température | AME | DEF | U602LPL | 23U | 102 173,00 | 401769 | 0 | 1 | 0 |  |  | BIOMED_ULIS | #NAME? | Non trouvé | 9073 | 9073
EXOPLCMT72 | Régul temp congélateur OPLCONG38/OPLUR04 | U_SANS PREVENTIF | Sans préventif | MC | AR | U601OPL | AR |  | 401769 | 0 | 1 | 0 |  |  | BIOMED_ULIS | #NAME? | Non trouvé | 9074 | 9074
LPLCMT73 | Enreg temp congélateur LPLCONG38/BAT01ARM02 | U_METROLOGIE 12 | Vérification CURATIVE température | AME | DEF | U602LPL | 23U | 102 174,00 | 401769 | 0 | 1 | 0 |  |  | BIOMED_ULIS | #NAME? | Non trouvé | 9075 | 9075
EXOPLCMT73 | Enreg temp congélateur OPLCONG38/OPLUR04 | U_SANS PREVENTIF | Sans préventif | MC | AR | U601OPL | AR |  | 401769 | 0 | 1 | 0 |  |  | BIOMED_ULIS | #NAME? | Non trouvé | 9076 | 9076
EXBAT08TEL08 | Table élévatrice magasin avancé quai | U_SANS PREVENTIF | Sans préventif | MC | AR | U200BATP | AR |  | 2012-09-24 | 0 | 1 | 0 |  |  | BIOMED_ULIS | #NAME? | Non trouvé | 9077 | 9077
LPLCMT74 | Enreg temp congélateur LPLCONG39/BAT01ARM02 | U_METROLOGIE 12 | Vérification CURATIVE température | AME | DEF | U602LPL | 23U | 102 175,00 | 401769 | 0 | 1 | 0 |  |  | BIOMED_ULIS | #NAME? | Non trouvé | 9078 | 9078
EXOPLCMT74 | Enreg temp congélateur OPLCONG39/OPLUR04 | U_SANS PREVENTIF | Sans préventif | MC | AR | U601OPL | AR |  | 401769 | 0 | 1 | 0 |  |  | BIOMED_ULIS | #NAME? | Non trouvé | 9079 | 9079
LPLCMT75 | Régulation temp congélateur LPLCONG39/BAT01ARM02 | U_METROLOGIE 12 | Vérification CURATIVE température | AME | DEF | U602LPL | 23U | 102 176,00 | 401769 | 0 | 1 | 0 |  |  | BIOMED_ULIS | #NAME? | Non trouvé | 9080 | 9080
BAT10 | Bâtiment 10 Ateliers et bureaux Services Techniques | U_BATI000026 | Nettoyage atelier technique serrurerie | CON | DEF | U200 | 11U | 572 544,00 | 401769 | 0 | 1 | 0 |  |  | BIOMED_ULIS | #NAME? | Non trouvé | 9081 | 9081
BAT10 | Bâtiment 10 Ateliers et bureaux Services Techniques | U_BATI000027 | Nettoyage atelier technique serrurerie et bâtiment | CON | DEF | U200 | 13U | 610 575,00 | 401769 | 0 | 1 | 0 |  |  | BIOMED_ULIS | #NAME? | Non trouvé | 9082 | 9082
BAT10 | Bâtiment 10 Ateliers et bureaux Services Techniques | U_BATI000028 | Nettoyage atelier technique bâtiment | CON | DEF | U200 | 13U | 441 370,00 | 401769 | 0 | 1 | 0 |  |  | BIOMED_ULIS | #NAME? | Non trouvé | 9083 | 9083
BAT08SS10 | Local serrurerie | U_BATI000030 | Nettoyage atelier technique serrurerie | MPS | DEF | U200BATP | 13U | 441 368,00 | 2049-12-31 | 0 | 1 | 0 |  |  | BIOMED_ULIS | #NAME? | Non trouvé | 9084 | 9084
BAT08SS33 | Local menuiserie | U_BATI000029 | Nettoyage atelier technique sous-sol menuiserie et serrurerie | MPS | DEF | U200BATP | 13U | 441 371,00 | 2049-12-31 | 0 | 1 | 0 |  |  | BIOMED_ULIS | #NAME? | Non trouvé | 9085 | 9085
EXMFPRCMT45 | Enreg. T° xxxxxx / BAT01ARM06 | U_METR000012 | Vérification PERIODIQUE température | MPS | DEF | U868 | 70U | 530 574,00 | 2049-12-26 | 0 | 1 | 0 |  |  | BIOTECH_ULIS | #NAME? | Non trouvé | 9086 | 9086
SSISDI01 | Système détection incendie batiment 8 | U_CURATIF | Urgent | MC | AR | U130 | AR | 159 618,00 | 401769 | 0 | 1 | 0 |  |  | BIOMED_ULIS | #NAME? | Non trouvé | 9087 | 9087
GTBIP05 | Réseau IP n°5 contrôle d'accès | U_CURATIF | Urgent | MC | AR | U130 | AR | 102 295,00 | 401769 | 0 | 1 | 0 |  |  | BIOMED_ULIS | #NAME? | Non trouvé | 9088 | 9088
LPLCMT73 | Enreg temp congélateur LPLCONG38/BAT01ARM02 | U_METR000012 | Vérification PERIODIQUE température | MPS | AR | U602LPL | 23U | 599 275,00 | 2024-06-16 | 3 | 1 | 0 | 52 | 1 | BIOMED_ULIS | #NAME? | Non trouvé | 9089 | 9089
LPLCMT74 | Enreg temp congélateur LPLCONG39/BAT01ARM02 | U_METR000012 | Vérification PERIODIQUE température | MPS | AR | U602LPL | 23U | 599 276,00 | 2024-06-16 | 3 | 1 | 0 | 52 | 1 | BIOMED_ULIS | #NAME? | Non trouvé | 9090 | 9090
EXBAT08TEL10 | Table élévatrice production quai n°10 | U_SANS PREVENTIF | Sans préventif | MC | AR | U200BATP | AR |  | 2012-09-28 | 0 | 1 | 0 |  |  | BIOMED_ULIS | #NAME? | Non trouvé | 9091 | 9091
EXBAT08TEL09 | Table élévatrice production quai n°9 | U_SANS PREVENTIF | Sans préventif | MC | AR | U200BATP | AR |  | 2012-09-28 | 0 | 1 | 0 |  |  | BIOMED_ULIS | #NAME? | Non trouvé | 9092 | 9092
EX1RIMCMT56 | Enreg temp RIMCONG02/BAT01ARM02 | U_METR000012 | Vérification PERIODIQUE température | MPS | DEF | U624UAP | 22U | 563 096,00 | 2049-09-03 | 0 | 1 | 0 |  |  | BIOMED_ULIS | #NAME? | Non trouvé | 9093 | 9093
EX1RIMCMT56 | Enreg temp RIMCONG02/BAT01ARM02 | U_METROLOGIE 12 | Vérification CURATIVE température | MC | DEF | U624UAP | 22U | 591 051,00 | 401769 | 0 | 1 | 0 |  |  | BIOMED_ULIS | #NAME? | Non trouvé | 9094 | 9094
EX1RIMCMT55 | Enreg temp RIMREF13/BAT01ARM02 | U_METROLOGIE 12 | Vérification CURATIVE température | MC | DEF | U624UAP | 22U | 576 292,00 | 2050-01-01 | 0 | 1 | 0 |  |  | BIOMED_ULIS | #NAME? | Non trouvé | 9095 | 9095
EX1RIMCMT55 | Enreg temp RIMREF13/BAT01ARM02 | U_METR000012 | Vérification PERIODIQUE température | MPS | DEF | U624UAP | 22U | 563 095,00 | 2049-09-03 | 0 | 1 | 0 |  |  | BIOMED_ULIS | #NAME? | Non trouvé | 9096 | 9096
EXGTBIP03 | Réseau IP n°3 contrôle d'accès | U_CURATIF | Urgent | MC | AR | U130 | AR | 102 678,00 | 401769 | 0 | 1 | 0 |  |  | BIOMED_ULIS | #NAME? | Non trouvé | 9097 | 9097
LSBFL05 | Hotte flux laminaire (PSM) n°série 11556 pièce 1258 | U_LABO000006 | Qualification périodique | MPS | AR | U880 | 70U | 622 645,00 | 2024-03-27 | 3 | 1 | 0 | 13 | 1 | BIOTECH_ULIS | #NAME? | Non trouvé | 9098 | 9098
LPLCMT101 | Enreg. Temp. LPLCONG43/BAT01ARM13 | U_METR000012 | Vérification PERIODIQUE température | MPS | AR | U602LPL | 23U | 580 431,00 | 2024-02-20 | 3 | 1 | 0 | 365 | 0 | BIOMED_ULIS | #NAME? | Non trouvé | 9099 | 9099
LPLCMT102 | Enreg. Temp. LPLCONG04/BAT01ARM13 | U_METR000012 | Vérification PERIODIQUE température | MPS | AR | U602LPL | 23U | 580 427,00 | 2024-02-15 | 3 | 1 | 0 | 52 | 1 | BIOMED_ULIS | #NAME? | Non trouvé | 9100 | 9100
LPLCMT103 | Enreg. Temp. LPLCONG05/BAT01ARM13 | U_METR000012 | Vérification PERIODIQUE température | MPS | AR | U602LPL | 23U | 580 428,00 | 2024-02-15 | 3 | 1 | 0 | 52 | 1 | BIOMED_ULIS | #NAME? | Non trouvé | 9101 | 9101
LPLCMT112 | Enreg. Temp. LPLCONG41/BAT01ARM13 | U_METR000012 | Vérification PERIODIQUE température | MPS | AR | U602LPL | 23U | 580 429,00 | 2024-02-15 | 3 | 1 | 0 | 52 | 1 | BIOMED_ULIS | #NAME? | Non trouvé | 9102 | 9102
UDP2PP02 | Pompe Quattroflow Q1505 N° 6477 | U_SANS PREVENTIF | Sans préventif | MC | AR | U851 | 70U |  | 401769 | 0 | 1 | 0 |  |  | BIOTECH_ULIS | #NAME? | Non trouvé | 9103 | 9103
UDP2PP03 | Pompe Quattroflow Q1505 N° 6478 | U_SANS PREVENTIF | Sans préventif | MC | AR | U851 | 70U |  | 401769 | 0 | 1 | 0 |  |  | BIOTECH_ULIS | #NAME? | Non trouvé | 9104 | 9104
UDP2LAB01 | Moniteur Pression 3 canaux | U_SANS PREVENTIF | Sans préventif | MC | AR | U851 | 70U |  | 401769 | 0 | 1 | 0 |  |  | BIOTECH_ULIS | #NAME? | Non trouvé | 9105 | 9105
EXLPLCMW01 | Balance Sartorius 230g/0,1g | U_METR000001 | Vérif. PERIODIQUE balance 0/30 Kg max. | MPS | AR | U602LPL | 23U | 580 433,00 | 2049-03-01 | 0 | 1 | 0 |  |  | BIOMED_ULIS | #NAME? | Non trouvé | 9106 | 9106
LPLCMW02 | Masse autocontrôle de 500mg | U_METR000032 | Vérif. périodique masse autocontrôle | MPS | AR | U602LPL | 23U | 580 423,00 | 2024-02-02 | 3 | 1 | 0 | 52 | 1 | BIOMED_ULIS | #NAME? | Non trouvé | 9107 | 9107
EXADELAV01 | Mélangeur Anios 1% | U_MECA000145 | Maintenance mélangeur Hexanios | MPS | DEF | U421DEAE | 11U | 463 812,00 | 2021-07-20 | 3 | 1 | 0 | 52 | 1 | BIOMED_ULIS | #NAME? | Non trouvé | 9108 | 9108
GAMF01 | Filtre Pall N°1 FP Gamma | U_PROC000060 | Maint. des carters de filtration lenticulaires | MPS | DEF | U441 | 11U | 572 830,00 | 2024-01-29 | 3 | 1 | 0 | 365 | 0 | BIOMED_ULIS | #NAME? | Non trouvé | 9109 | 9109
LPLPLC05 | Automate microplaques ETIMAX3000 | U_LABO000002 | A contrôler par prestataire externe | MPS | DEF | U602LPL | 23U | 602 761,00 | 2024-01-03 | 3 | 1 | 0 | 26 | 1 | BIOMED_ULIS | #NAME? | Non trouvé | 9110 | 9110
LPLC06 | Centrifugeur / lecteur | U_LABO000002 | A contrôler par prestataire externe | MPS | DEF | U602LPL | 23U | 589 685,00 | 2023-10-18 | 3 | 1 | 0 | 26 | 1 | BIOMED_ULIS | #NAME? | Non trouvé | 9111 | 9111
LPLC10 | Centrifugeuse de carte gel | U_LABO000002 | A contrôler par prestataire externe | MPS | DEF | U602LPL | 23U | 589 686,00 | 2024-04-17 | 3 | 1 | 0 | 52 | 1 | BIOMED_ULIS | #NAME? | Non trouvé | 9112 | 9112
LPLOUT01 | Distributeur | U_LABO000002 | A contrôler par prestataire externe | MPS | DEF | U602LPL | 23U | 610 751,00 | 2024-04-17 | 3 | 1 | 0 | 26 | 1 | BIOMED_ULIS | #NAME? | Non trouvé | 9113 | 9113
GAMF02 | Filtre Pall N°2 FP Gamma | U_PROC000060 | Maint. des carters de filtration lenticulaires | MPS | DEF | U441 | 11U | 572 831,00 | 2024-01-29 | 3 | 1 | 0 | 365 | 0 | BIOMED_ULIS | #NAME? | Non trouvé | 9114 | 9114
ADECMT31 | Enreg. temp. ADECONG03/BAT01ARM12 | U_METR000012 | Vérification PERIODIQUE température | MPS | AR | U421DEAE | 11U | 613 835,00 | 2024-09-28 | 3 | 1 | 0 | 52 | 1 | BIOMED_ULIS | #NAME? | Non trouvé | 9115 | 9115
EXMCBCMC01 | Conductivimètre Radiometer n°654R073N006 | U_METROLOGIE 26 | Vérification CURATIVE labo extérieur | MC | DEF | U640MCB | 21U |  | 2049-12-31 | 0 | 1 | 0 |  |  | BIOMED_ULIS | #NAME? | Non trouvé | 9116 | 9116
MCBCMC02 | Conductimètre Mettler-Toledo B203639300 | U_METROLOGIE 26 | Vérification CURATIVE labo extérieur | MC | DEF | U640MCB | 21U | 103 056,00 | 401769 | 0 | 1 | 0 |  |  | BIOMED_ULIS | #NAME? | Non trouvé | 9117 | 9117
MCBCMC02 | Conductimètre Mettler-Toledo B203639300 | U_METR000026 | Vérification PERIODIQUE labo extérieur | MPS | DEF | U640MCB | 21U | 610 645,00 | 2024-08-02 | 3 | 1 | 0 | 52 | 1 | BIOMED_ULIS | #NAME? | Non trouvé | 9118
PLAPP12 | Pompe sortie fondoir n°2 PLAR02 | U_CURA061895 | Moteur à repeindre | MC | DEF | U410 | 13U | 103 059,00 | 401769 | 0 | 1 | 0 |  |  | BIOMED_ULIS | #NAME? | Non trouvé | 9119 | 9119
RF17R01 | Bouteil. ce PS:33b PE: | U_FROI000028 | Maintenance annuelle préalable au contrôle | MPS | DEF | U222RF | 10U | 103 120,00 | 2049-10-15 | 0 | 1 | 0 |  |  | BIOMED_ULIS | #NAME? | Non trouvé | 9120 | 9120
RF22R01 | Bouteil. 115l ce PS:32b PE: | U_FROI000028 | Maintenance annuelle préalable au contrôle | MPS | DEF | U222RF | 10U | 103 121,00 | 401769 | 0 | 1 | 0 |  |  | BIOMED_ULIS | #NAME? | Non trouvé | 9121 | 9121
RF22R02 | Bouteil. circ. 45,5l ce PS:10b PE: | U_FROI000028 | Maintenance annuelle préalable au contrôle | MPS | DEF | U222RF | 10U | 103 122,00 | 401769 | 0 | 1 | 0 |  |  | BIOMED_ULIS | #NAME? | Non trouvé | 9122 | 9122
RF23R01 | Bouteil. 115l ce PS:32b PE: | U_FROI000028 | Maintenance annuelle préalable au contrôle | MPS | DEF | U222RF | 10U | 103 123,00 | 401769 | 0 | 1 | 0 |  |  | BIOMED_ULIS | #NAME? | Non trouvé | 9123 | 9123
RF24R01 | Bouteil. 115l ce PS:32b PE: | U_FROI000028 | Maintenance annuelle préalable au contrôle | MPS | DEF | U222RF | 10U | 103 124,00 | 401769 | 0 | 1 | 0 |  |  | BIOMED_ULIS | #NAME? | Non trouvé | 9124 | 9124
RF24R02 | Bouteil. circ. 45,5l ce PS:10b PE: | U_FROI000028 | Maintenance annuelle préalable au contrôle | MPS | DEF | U222RF | 10U | 103 125,00 | 401769 | 0 | 1 | 0 |  |  | BIOMED_ULIS | #NAME? | Non trouvé | 9125 | 9125
RF25R01 | Bouteil. 115l ce PS:32b PE: | U_FROI000028 | Maintenance annuelle préalable au contrôle | MPS | DEF | U222RF | 10U | 103 126,00 | 401769 | 0 | 1 | 0 |  |  | BIOMED_ULIS | #NAME? | Non trouvé | 9126 | 9126
RF30R01 | Bouteil. 32l ce PS:25b PE:36,9b | U_FROI000028 | Maintenance annuelle préalable au contrôle | MPS | DEF | U222RF | 10U | 114 586,00 | 401769 | 0 | 1 | 0 |  |  | BIOMED_ULIS | #NAME? | Non trouvé | 9127 | 9127
RF31R01 | Bouteil. 32l ce PS:25b PE:36,9b | U_FROI000028 | Maintenance annuelle préalable au contrôle | MPS | DEF | U222RF | 10U | 114 587,00 | 401769 | 0 | 1 | 0 |  |  | BIOMED_ULIS | #NAME? | Non trouvé | 9128 | 9128
RF32R01 | Bouteil. 32l ce PS:25b PE:36,9b | U_FROI000028 | Maintenance annuelle préalable au contrôle | MPS | DEF | U222RF | 10U | 114 588,00 | 401769 | 0 | 1 | 0 |  |  | BIOMED_ULIS | #NAME? | Non trouvé | 9129 | 9129
RF33R01 | Bouteil. 32l ce PS:25b PE:36,9b | U_FROI000028 | Maintenance annuelle préalable au contrôle | MPS | DEF | U222RF | 10U | 114 589,00 | 401769 | 0 | 1 | 0 |  |  | BIOMED_ULIS | #NAME? | Non trouvé | 9130 | 9130
RF40R01 | Bouteil. 32l ce PS:25b PE:36,9b | U_FROI000028 | Maintenance annuelle préalable au contrôle | MPS | DEF | U222RF | 10U | 114 590,00 | 401769 | 0 | 1 | 0 |  |  | BIOMED_ULIS | #NAME? | Non trouvé | 9131 | 9131
RF41R01 | Bouteil. 32l ce PS:25b PE:36,9b | U_FROI000028 | Maintenance annuelle préalable au contrôle | MPS | DEF | U222RF | 10U | 114 591,00 | 401769 | 0 | 1 | 0 |  |  | BIOMED_ULIS | #NAME? | Non trouvé | 9132 | 9132
RF42R01 | Bouteil. 32l ce PS:25b PE:36,9b | U_FROI000028 | Maintenance annuelle préalable au contrôle | MPS | DEF | U222RF | 10U | 114 592,00 | 401769 | 0 | 1 | 0 |  |  | BIOMED_ULIS | #NAME? | Non trouvé | 9133 | 9133
RF43R01 | Bouteil. 32l ce PS:25b PE:36,9b | U_FROI000028 | Maintenance annuelle préalable au contrôle | MPS | DEF | U222RF | 10U | 114 593,00 | 401769 | 0 | 1 | 0 |  |  | BIOMED_ULIS | #NAME? | Non trouvé | 9134 | 9134
RF52R01 | Bouteil. circ. 290l ce PS:60b PE:100b | U_FROI000028 | Maintenance annuelle préalable au contrôle | MPS | DEF | U222RF | 10U | 103 135,00 | 401769 | 0 | 1 | 0 |  |  | BIOMED_ULIS | #NAME? | Non trouvé | 9135 | 9135
RF52R02 | Bouteil. 68l ce PS:50b PE:100b | U_FROI000028 | Maintenance annuelle préalable au contrôle | MPS | DEF | U222RF | 10U | 103 136,00 | 401769 | 0 | 1 | 0 |  |  | BIOMED_ULIS | #NAME? | Non trouvé | 9136 | 9136
RF52R03 | Bouteil. 68l ce PS:50b PE:100b | U_FROI000028 | Maintenance annuelle préalable au contrôle | MPS | DEF | U222RF | 10U | 103 137,00 | 401769 | 0 | 1 | 0 |  |  | BIOMED_ULIS | #NAME? | Non trouvé | 9137 | 9137
RF04R01 | Bouteil. 98l ce PS:32b PE: | U_FROI000028 | Maintenance annuelle préalable au contrôle | MPS | DEF | U222RF | 10U | 103 117,00 | 401769 | 0 | 1 | 0 |  |  | BIOMED_ULIS | #NAME? | Non trouvé | 9138 | 9138
RF52R04 | Bouteil. 37l ce PS:50b PE:100b | U_FROI000028 | Maintenance annuelle préalable au contrôle | MPS | DEF | U222RF | 10U | 103 116,00 | 401769 | 0 | 1 | 0 |  |  | BIOMED_ULIS | #NAME? | Non trouvé | 9139 | 9139
TECHOUT02 | Touret à meuler atelier central | U_CONTROLES | Travaux remise en état suite vérification réglementaire | MC | DEF | U200 | 11U | 105 284,00 | 2050-01-01 | 0 | 1 | 0 |  |  | BIOMED_ULIS | #NAME? | Non trouvé | 9140 | 9140
EXTECHOUT03 | Touret à meuler atelier central | U_CONTROLES | Travaux remise en état suite vérification réglementaire | MC | DEF | U200 | 11U | 105 283,00 | 2050-01-01 | 0 | 1 | 0 |  |  | BIOMED_ULIS | #NAME? | Non trouvé | 9141 | 9141
TECHOUT05 | Tour parallèle atelier central | U_CONTROLES | Travaux remise en état suite vérification réglementaire | MC | DEF | U200 | 11U | 105 282,00 | 401769 | 0 | 1 | 0 |  |  | BIOMED_ULIS | #NAME? | Non trouvé | 9142 | 9142
TECHOUT06 | Fraiseuse atelier central | U_CONTROLES | Travaux remise en état suite vérification réglementaire | MC | DEF | U200 | 11U | 105 281,00 | 401769 | 0 | 1 | 0 |  |  | BIOMED_ULIS | #NAME? | Non trouvé | 9143 | 9143
TECHOUT08 | Touret à meuler atelier central | U_CONTROLES | Travaux remise en état suite vérification réglementaire | MC | DEF | U200 | 11U | 105 280,00 | 401769 | 0 | 1 | 0 |  |  | BIOMED_ULIS | #NAME? | Non trouvé | 9144 | 9144
TECHOUT09 | Cisaille mécanique 2mx2mmm atel. central | U_CONTROLES | Travaux remise en état suite vérification réglementaire | MC | DEF | U200 | 11U | 105 279,00 | 401769 | 0 | 1 | 0 |  |  | BIOMED_ULIS | #NAME? | Non trouvé | 9145 | 9145
TECHOUT10 | Perceuse à colonne atelier central | U_CONTROLES | Travaux remise en état suite vérification réglementaire | MC | DEF | U200 | 11U | 105 278,00 | 401769 | 0 | 1 | 0 |  |  | BIOMED_ULIS | #NAME? | Non trouvé | 9146 | 9146
TECHOUT13 | Perceuse à colonne tr. des eaux | U_CONTROLES | Travaux remise en état suite vérification réglementaire | MC | DEF | U200 | 11U | 105 333,00 | 2050-01-01 | 0 | 1 | 0 |  |  | BIOMED_ULIS | #NAME? | Non trouvé | 9147 | 9147
TECHOUT14 | Tronçonneuse atelier serrurerie | U_CONTROLES | Travaux remise en état suite vérification réglementaire | MC | DEF | U200 | 11U | 105 275,00 | 401769 | 0 | 1 | 0 |  |  | BIOMED_ULIS | #NAME? | Non trouvé | 9148 | 9148
TECHOUT16 | Soudeuse par points 200mm atel. central | U_CONTROLES | Travaux remise en état suite vérification réglementaire | MC | DEF | U200 | 11U | 105 274,00 | 401769 | 0 | 1 | 0 |  |  | BIOMED_ULIS | #NAME? | Non trouvé | 9149 | 9149
TECHOUT01 | Perceuse à colonne atelier central | U_CONTROLES | Travaux remise en état suite vérification réglementaire | MC | DEF | U200 | 11U | 105 285,00 | 401769 | 0 | 1 | 0 |  |  | BIOMED_ULIS | #NAME? | Non trouvé | 9150 | 9150
TECHOUT68 | Presse manuelle d'atelier | U_CONTROLES | Travaux remise en état suite vérification réglementaire | MC | DEF | U200 | 11U | 104 082,00 | 401769 | 0 | 1 | 0 |  |  | BIOMED_ULIS | #NAME? | Non trouvé | 9151 | 9151
TECHOUT69 | Tour | U_CONTROLES | Travaux remise en état suite vérification réglementaire | MC | DEF | U200 | 11U | 105 271,00 | 401769 | 0 | 1 | 0 |  |  | BIOMED_ULIS | #NAME? | Non trouvé | 9152 | 9152
TECHOUT57 | Poutre + chariot groupes froid B11 | U_CONTROLES | Travaux remise en état suite vérification réglementaire | MC | DEF | U200 | 11U | 104 074,00 | 401769 | 0 | 1 | 0 |  |  | BIOMED_ULIS | #NAME? | Non trouvé | 9153 | 9153
TECHOUT58 | Poutre + chariot surnageant B20 | U_CONTROLES | Travaux remise en état suite vérification réglementaire | MC | DEF | U200 | 11U | 104 075,00 | 401769 | 0 | 1 | 0 |  |  | BIOMED_ULIS | #NAME? | Non trouvé | 9154 | 9154
TECHOUT59 | Poutre + chariot éthanol B20 | U_CONTROLES | Travaux remise en état suite vérification réglementaire | MC | DEF | U200 | 11U | 104 076,00 | 401769 | 0 | 1 | 0 |  |  | BIOMED_ULIS | #NAME? | Non trouvé | 9155 | 9155
TECHOUT64 | Potence démontage broyeurs gamma | U_CONTROLES | Travaux remise en état suite vérification réglementaire | MC | DEF | U200 | 11U | 104 367,00 | 401769 | 0 | 1 | 0 |  |  | BIOMED_ULIS | #NAME? | Non trouvé | 9156 | 9156
TECHOUT65 | Potence bassin d'orage | U_CONTROLES | Travaux remise en état suite vérification réglementaire | MC | DEF | U200 | 11U | 104 080,00 | 401769 | 0 | 1 | 0 |  |  | BIOMED_ULIS | #NAME? | Non trouvé | 9157 | 9157
TECHOUT66 | Potence bassin d'orage | U_CONTROLES | Travaux remise en état suite vérification réglementaire | MC | DEF | U200 | 11U | 104 081,00 | 401769 | 0 | 1 | 0 |  |  | BIOMED_ULIS | #NAME? | Non trouvé | 9158 | 9158
TECHOUT67 | Poutre + chariot fosse ouest | U_CONTROLES | Travaux remise en état suite vérification réglementaire | MC | DEF | U200 | 11U | 104 275,00 | 401769 | 0 | 1 | 0 |  |  | BIOMED_ULIS | #NAME? | Non trouvé | 9159 | 9159
TECHCEL05 | Chariot 180 kg Service Energies/Fluides | U_CONTROLES | Travaux remise en état suite vérification réglementaire | MC | DEF | U200 | 11U | 601 917,00 | 401769 | 0 | 1 | 0 |  |  | BIOMED_ULIS | #NAME? | Non trouvé | 9160 | 9160
ADECMT30 | Régulation température ADECONG03 | U_METROLOGIE 12 | Vérification CURATIVE température | MC | DEF | U421DEAE | 11U | 103 138,00 | 401769 | 0 | 1 | 0 |  |  | BIOMED_ULIS | #NAME? | Non trouvé | 9161 | 9161
EXACEVA65 | Unité intérieur local 1148 | U_CLIM000207 | Maintenance climatiseur | MPS | AR | U222AC | 10U |  | 2049-01-01 | 0 | 1 | 0 |  |  | BIOMED_ULIS | #NAME? | Non trouvé | 9162 | 9162
ACEVA67 | Unité intérieur local 1315 | U_CLIM000207 | Maintenance climatiseur | MPS | AR | U222AC | 10U |  | 2049-10-22 | 0 | 1 | 0 |  |  | BIOMED_ULIS | #NAME? | Non trouvé | 9163 | 9163
EXLPLCMM05 | Affichage hygrométrique LPLU02 | U_METROLOGIE 23 | Vérification CURATIVE hygrométrique | MC | DEF | U602LPL | 23U | 103 419,00 | 401769 | 0 | 1 | 0 |  |  | BIOMED_ULIS | #NAME? | Non trouvé | 9164 | 9164
TECHPAL05 | Palan manuel 1500 kg | U_CONTROLES | Travaux remise en état suite vérification réglementaire | MC | DEF | U200 | 11U | 104 057,00 | 401769 | 0 | 1 | 0 |  |  | BIOMED_ULIS | #NAME? | Non trouvé | 9165 | 9165
TECHOUT70 | Potence mobile alu atelier B10 | U_CONTROLES | Travaux remise en état suite vérification réglementaire | MC | DEF | U200 | 11U | 104 083,00 | 401769 | 0 | 1 | 0 |  |  | BIOMED_ULIS | #NAME? | Non trouvé | 9166 | 9166
ADECMW009 | Masse autocontrole 10kg G0070 | U_METR000032 | Vérif. périodique masse autocontrôle | MPS | DEF | U421DEAE | 11U | 627 685,00 | 2025-01-31 | 3 | 1 | 0 | 52 | 1 | BIOMED_ULIS | #NAME? | Non trouvé | 9167 | 9167
ADECMW009 | Masse autocontrole 10kg G0070 | U_METROLOGIE 32 | Vérif. CURATIVE masse autocontrôle | MC | DEF | U421DEAE | 11U | 103 431,00 | 401769 | 0 | 1 | 0 |  |  | BIOMED_ULIS | #NAME? | Non trouvé | 9168 | 9168
EX1HEMCMCT04 | Chronomètre HANHART | U_SANS PREVENTIF | Sans préventif | MC | AR | U680HEM | AR |  | 2012-10-24 | 0 | 1 | 0 |  |  | BIOMED_ULIS | #NAME? | Non trouvé | 9169 | 9169
EPL2CONG03 | Congélateur pour tube plasma | U_CURA062015 | Pb température le WE | MC | DEF | U406 | 10U | 103 448,00 | 401769 | 0 | 1 | 0 |  |  | BIOMED_ULIS | #NAME? | Non trouvé | 9170 | 9170
MGPTRP10 | Transpalette électrique | U_CURA062018 | Retrait inox sur fourche | MC | DEF | U406 | 11U | 103 452,00 | 401769 | 0 | 1 | 0 |  |  | BIOMED_ULIS | #NAME? | Non trouvé | 9171 | 9171
PLAPEL02 | Machine à peler les poches plasma | U_CURA062018 | Retrait inox sur fourche | MC | DEF | U406 | 11U | 103 453,00 | 401769 | 0 | 1 | 0 |  |  | BIOMED_ULIS | #NAME? | Non trouvé | 9172 | 9172
MGPTRP11 | Transpalette électrique | U_CURA062018 | Retrait inox sur fourche | MC | DEF | U406 | 11U | 103 455,00 | 401769 | 0 | 1 | 0 |  |  | BIOMED_ULIS | #NAME? | Non trouvé | 9173 | 9173
PLAPEL03 | Machine à peler les poches plasma | U_CURA062019 | Resouder patte de fixation | MC | AR | U410 | 11U | 103 456,00 | 401769 | 0 | 1 | 0 |  |  | BIOMED_ULIS | #NAME? | Non trouvé | 9174 | 9174
BAT11MGG | Bâtiment 11 partie magasin général | U_CURA062026 | Porte CAMION PLASMA bloquée | MC | DEF | U200BATP | 13U |  | 401769 | 0 | 1 | 0 |  |  | BIOMED_ULIS | #NAME? | Non trouvé | 9175 | 9175
MFPRCMT47 | Enreg. T° MFPRETUV503 /BAT01ARM06 | U_METR000012 | Vérification PERIODIQUE température | MPS | AR | U868 | 70U | 621 630,00 | 2024-11-29 | 3 | 1 | 0 | 365 | 0 | BIOTECH_ULIS | #NAME? | Non trouvé | 9176 | 9176
WFIT02 | Cuve Eau PPI | U_CURA062047 | Défaut niveau bâche | MC | AR | U236WFI | 11U | 386 421,00 | 2050-01-01 | 0 | 1 | 0 |  |  | BIOMED_ULIS | #NAME? | Non trouvé | 9177 | 9177
ELE | Réseau de distribution électrique | U_CONT000054 | Vérif. réglementaire installations élec | MPS | DEF | U222ELE | 10U | 596 238,00 | 2024-12-17 | 3 | 1 | 1 | 52 | 1 | BIOMED_ULIS | #NAME? | Non trouvé | 9178 | 9178
EXRIMCMW01 | Balance Mettler | U_SANS PREVENTIF | Sans préventif | MC | AR | U624UAP | AR |  | 2012-10-30 | 0 | 1 | 0 |  |  | BIOMED_ULIS | #NAME? | Non trouvé | 9179 | 9179
EXRIMCMW03 | Masse autocontrôle de 100g ZI73 | U_SANS PREVENTIF | Sans préventif | MC | AR | U624UAP | AR |  | 2012-10-30 | 0 | 1 | 0 |  |  | BIOMED_ULIS | #NAME? | Non trouvé | 9180 | 9180
EXRIMCMW04 | Masse autocontrôle lamelle de 10mg | U_SANS PREVENTIF | Sans préventif | MC | AR | U624UAP | AR |  | 2012-10-30 | 0 | 1 | 0 |  |  | BIOMED_ULIS | #NAME? | Non trouvé | 9181 | 9181
EXBATCABANEL | Bâtiment Cabanel | U_SANS PREVENTIF | Sans préventif | MC | AR | U243 | AR |  | 2012-10-30 | 0 | 1 | 0 |  |  | BIOMED_ULIS | #NAME? | Non trouvé | 9182 | 9182
EXRIMOUT01 | Distributeur | U_SANS PREVENTIF | Sans préventif | MC | AR | U624UAP | AR |  | 2012-10-31 | 0 | 1 | 0 |  |  | BIOMED_ULIS | #NAME? | Non trouvé | 9183 | 9183
EXRIMC06 | Centrifugeur / lecteur | U_SANS PREVENTIF | Sans préventif | MC | AR | U624UAP | AR |  | 2012-10-31 | 0 | 1 | 0 |  |  | BIOMED_ULIS | #NAME? | Non trouvé | 9184 | 9184
EXRIMC10 | Centrifugeuse de carte gel | U_SANS PREVENTIF | Sans préventif | MC | AR | U624UAP | AR |  | 2012-10-31 | 0 | 1 | 0 |  |  | BIOMED_ULIS | #NAME? | Non trouvé | 9185 | 9185
EXRIMCMT33 | Enregistrement temp RIMETUV01/BAT12ARM03 | U_SANS PREVENTIF | Sans préventif | MC | AR | U624UAP | AR |  | 2012-10-31 | 0 | 1 | 0 |  |  | BIOMED_ULIS | #NAME? | Non trouvé | 9186 | 9186
EXRIMETUV01 | Etuve FIRLABO n° 41571/209926 | U_SANS PREVENTIF | Sans préventif | MC | AR | U624UAP | AR |  | 2012-10-31 | 0 | 1 | 0 |  |  | BIOMED_ULIS | #NAME? | Non trouvé | 9187 | 9187
EXRIMETUV02 | Etuve à CO2 37°C 34 litres | U_SANS PREVENTIF | Sans préventif | MC | AR | U624UAP | AR |  | 2049-12-31 | 0 | 1 | 0 |  |  | BIOMED_ULIS | #NAME? | Non trouvé | 9188 | 9188
EXRIMCMT38 | Enreg temp partie cong. RIMREF11/BAT12ARM03 | U_SANS PREVENTIF | Sans préventif | MC | AR | U624UAP | AR |  | 2012-10-31 | 0 | 1 | 0 |  |  | BIOMED_ULIS | #NAME? | Non trouvé | 9189 | 9189
EXRIMCMT29 | Enreg temp partie ref. RIMREF11/BAT12ARM03 | U_SANS PREVENTIF | Sans préventif | MC | AR | U624UAP | AR |  | 2012-10-31 | 0 | 1 | 0 |  |  | BIOMED_ULIS | #NAME? | Non trouvé | 9190 | 9190
EXRIMREF11 | Réf / congélateur DOMETIC n° 8421415 | U_SANS PREVENTIF | Sans préventif | MC | AR | U624UAP | AR |  | 2012-10-31 | 0 | 1 | 0 |  |  | BIOMED_ULIS | #NAME? | Non trouvé | 9191 | 9191
WFISBD311 | Boucle distribution WFI ADEAE | U_PROC000068 | Désinfection thermique boucle WFI | MPS | DEF | U236WFI | 11U | 455 200,00 | 2050-01-01 | 0 | 1 | 0 |  |  | BIOMED_ULIS | #NAME? | Non trouvé | 9192 | 9192
EXRIMLAV03 | Lave globules | U_SANS PREVENTIF | Sans préventif | MC | AR | U624UAP | AR |  | 2012-10-31 | 0 | 1 | 0 |  |  | BIOMED_ULIS | #NAME? | Non trouvé | 9193 | 9193
EXRIMC11 | Centrifugeuse n°41057598 | U_SANS PREVENTIF | Sans préventif | MC | AR | U624UAP | AR |  | 2012-10-31 | 0 | 1 | 0 |  |  | BIOMED_ULIS | #NAME? | Non trouvé | 9194 | 9194
EXRIMBEP01 | Diluteur / Laveur / Lecteur | U_SANS PREVENTIF | Sans préventif | MC | AR | U624UAP | AR |  | 2012-10-31 | 0 | 1 | 0 |  |  | BIOMED_ULIS | #NAME? | Non trouvé | 9195 | 9195
EXRIMCMT42 | Indic température RIMREF13 | U_SANS PREVENTIF | Sans préventif | MC | AR | U624UAP | AR |  | 2012-10-31 | 0 | 1 | 0 |  |  | BIOMED_ULIS | #NAME? | Non trouvé | 9196 | 9196
EXRIMCMT39 | Indication de température RIMCONG02 | U_SANS PREVENTIF | Sans préventif | MC | AR | U624UAP | AR |  | 2012-10-31 | 0 | 1 | 0 |  |  | BIOMED_ULIS | #NAME? | Non trouvé | 9197 | 9197
EXRIMPLC04 | Automate microplaques ETIMAX03 | U_SANS PREVENTIF | Sans préventif | MC | AR | U624UAP | AR |  | 2012-11-06 | 0 | 1 | 0 |  |  | BIOMED_ULIS | #NAME? | Non trouvé | 9198 | 9198
EXRIMCMT27 | Enreg temp réfrigérat RIMREF07/BAT12ARM03 | U_SANS PREVENTIF | Sans préventif | MC | AR | U624UAP | AR |  | 2012-11-06 | 0 | 1 | 0 |  |  | BIOMED_ULIS | #NAME? | Non trouvé | 9199 | 9199
EXRIMCMCT21 | Minuteur Fisher Scientific n°80223278 | U_SANS PREVENTIF | Sans préventif | MC | AR | U624UAP | AR |  | 2012-11-06 | 0 | 1 | 0 |  |  | BIOMED_ULIS | #NAME? | Non trouvé | 9200 | 9200
EXRIMCMT52 | Enreg temp produitN°2 RIMCF01/BAT12ARM03 | U_SANS PREVENTIF | Sans préventif | MC | AR | U624UAP | AR |  | 2012-11-06 | 0 | 1 | 0 |  |  | BIOMED_ULIS | #NAME? | Non trouvé | 9201 | 9201
EXRIMCMT51 | Enreg temp produitN°1 RIMCF01/BAT12ARM03 | U_SANS PREVENTIF | Sans préventif | MC | AR | U624UAP | AR |  | 2012-11-06 | 0 | 1 | 0 |  |  | BIOMED_ULIS | #NAME? | Non trouvé | 9202 | 9202
EXRIMCMT46 | Enreg n°2 temp Ch froide RIMCF01/BAT12ARM03 | U_SANS PREVENTIF | Sans préventif | MC | AR | U624UAP | AR |  | 2012-11-06 | 0 | 1 | 0 |  |  | BIOMED_ULIS | #NAME? | Non trouvé | 9203 | 9203
EXRIMCMT17 | Enreg temp Ch froide n°1 RIMCF01/BAT12ARM03 | U_SANS PREVENTIF | Sans préventif | MC | AR | U624UAP | AR |  | 2012-11-06 | 0 | 1 | 0 |  |  | BIOMED_ULIS | #NAME? | Non trouvé | 9204 | 9204
ALBPLC01 | Automate réacteurs albumine | U_CURA062131 | Raz peson | CON | AR | U440 | 11U | 387 719,00 | 2050-01-01 | 0 | 1 | 0 |  |  | BIOMED_ULIS | #NAME? | Non trouvé | 35967 | 35967
TECHPAL02 | Palan manuel 500 kg | U_CONTROLES | Travaux remise en état suite vérification réglementaire | MC | DEF | U200 | 11U | 104 054,00 | 401769 | 0 | 1 | 0 |  |  | BIOMED_ULIS | #NAME? | Non trouvé | 9206 | 9206
TECHPAL03 | Palan manuel 500 kg | U_CONTROLES | Travaux remise en état suite vérification réglementaire | MC | DEF | U200 | 11U | 104 055,00 | 401769 | 0 | 1 | 0 |  |  | BIOMED_ULIS | #NAME? | Non trouvé | 9207 | 9207
TECHPAL06 | Palan manuel 150 kg | U_CONTROLES | Travaux remise en état suite vérification réglementaire | MC | DEF | U200 | 11U | 104 058,00 | 401769 | 0 | 1 | 0 |  |  | BIOMED_ULIS | #NAME? | Non trouvé | 9208 | 9208
TECHOUT43 | Table + support démontage moteur fondoir | U_CONTROLES | Travaux remise en état suite vérification réglementaire | MC | DEF | U200 | 11U | 104 059,00 | 401769 | 0 | 1 | 0 |  |  | BIOMED_ULIS | #NAME? | Non trouvé | 9209 | 9209
TECHOUT52 | Sangle 9 m | U_CONTROLES | Travaux remise en état suite vérification réglementaire | MC | DEF | U200 | 11U | 104 068,00 | 401769 | 0 | 1 | 0 |  |  | BIOMED_ULIS | #NAME? | Non trouvé | 9210 | 9210
TECHOUT53 | Sangle 9 m | U_CONTROLES | Travaux remise en état suite vérification réglementaire | MC | DEF | U200 | 11U | 104 069,00 | 401769 | 0 | 1 | 0 |  |  | BIOMED_ULIS | #NAME? | Non trouvé | 9211 | 9211
TECHOUT54 | Crochet de sangle à cliquet | U_CONTROLES | Travaux remise en état suite vérification réglementaire | MC | DEF | U200 | 11U | 104 070,00 | 401769 | 0 | 1 | 0 |  |  | BIOMED_ULIS | #NAME? | Non trouvé | 9212 | 9212
TECHOUT55 | Crochet de sangle à cliquet | U_CONTROLES | Travaux remise en état suite vérification réglementaire | MC | DEF | U200 | 11U | 104 071,00 | 401769 | 0 | 1 | 0 |  |  | BIOMED_ULIS | #NAME? | Non trouvé | 9213 | 9213
TECHOUT56 | Poutre + chariot groupes froid B11 | U_CONTROLES | Travaux remise en état suite vérification réglementaire | MC | DEF | U200 | 11U | 104 072,00 | 401769 | 0 | 1 | 0 |  |  | BIOMED_ULIS | #NAME? | Non trouvé | 9214 | 9214
TECHOUT63 | Potence roulante | U_CONTROLES | Travaux remise en état suite vérification réglementaire | MC | DEF | U200 | 11U | 484 904,00 | 401769 | 0 | 1 | 0 |  |  | BIOMED_ULIS | #NAME? | Non trouvé | 9215 | 9215
ADECMC114_055 | Conductivité sortie colonne gamme basse | U_METROLOGIE 18 | Vérification CURATIVE conductivité circuit | AME | DEF | U421DEAE | 11U | 601 370,00 | 401769 | 0 | 1 | 0 |  |  | BIOMED_ULIS | #NAME? | Non trouvé | 9216 | 9216
ADECMP114_029 | Mesure pression amont colonne | U_METROLOGIE 15 | Vérification CURATIVE pression | AME | DEF | U421DEAE | 11U | 482 871,00 | 2050-01-01 | 0 | 1 | 0 |  |  | BIOMED_ULIS | #NAME? | Non trouvé | 9217 | 9217
ADECMP114_031 | Mesure pression sortie colonne | U_METROLOGIE 15 | Vérification CURATIVE pression | AME | DEF | U421DEAE | 11U | 104 115,00 | 401769 | 0 | 1 | 0 |  |  | BIOMED_ULIS | #NAME? | Non trouvé | 9218 | 9218
ADECMP114_074 | Mesure pression dans colonne | U_METROLOGIE 15 | Vérification CURATIVE pression | AME | DEF | U421DEAE | 11U | 104 116,00 | 401769 | 0 | 1 | 0 |  |  | BIOMED_ULIS | #NAME? | Non trouvé | 9219 | 9219
ADECMP114_147 | Mesure pression sortie pompe produit / WFI | U_METROLOGIE 15 | Vérification CURATIVE pression | AME | DEF | U421DEAE | 11U | 104 117,00 | 401769 | 0 | 1 | 0 |  |  | BIOMED_ULIS | #NAME? | Non trouvé | 9220 | 9220
ADECMS114_010 | Vitesse agitation colonne DEAE | U_METROLOGIE 14 | Vérification CURATIVE mesure vitesse | AME | DEF | U421DEAE | 11U | 104 118,00 | 401769 | 0 | 1 | 0 |  |  | BIOMED_ULIS | #NAME? | Non trouvé | 9221 | 9221
ADECMT114_138 | Aff.. enreg temp sortie diluteur ADECR114 | U_METROLOGIE 12 | Vérification CURATIVE température | AME | DEF | U421DEAE | 11U | 104 120,00 | 401769 | 0 | 1 | 0 |  |  | BIOMED_ULIS | #NAME? | Non trouvé | 9222 | 9222
ADECMW114_054 | Mesure poids colonne DEAE | U_METROLOGIE 13 | Vérification CURATIVE pesons | AME | DEF | U421DEAE | 11U | 571 864,00 | 401769 | 0 | 1 | 0 |  |  | BIOMED_ULIS | #NAME? | Non trouvé | 9223 | 9223
ADECMF114_084 | Mesure débit retour produit | U_METROLOGIE 11 | Vérification CURATIVE de débit | AME | DEF | U421DEAE | 11U | 408 544,00 | 2050-01-01 | 0 | 1 | 0 |  |  | BIOMED_ULIS | #NAME? | Non trouvé | 9224 | 9224
ADECMQ114_084 | Comptage débit retour produit (METRO_ADEFQ114_084.PV) | U_METROLOGIE 30 | Vérification CURATIVE de comptage | AME | DEF | U421DEAE | 11U | 408 546,00 | 2050-01-01 | 0 | 1 | 0 |  |  | BIOMED_ULIS | #NAME? | Non trouvé | 9225 | 9225
ADECMF114_131 | Mesure débit massique produit / WFI | U_METROLOGIE 11 | Vérification CURATIVE de débit | AME | DEF | U421DEAE | 11U | 158 743,00 | 401769 | 0 | 1 | 0 |  |  | BIOMED_ULIS | #NAME? | Non trouvé | 9226 | 9226
ADECMQ114_131 | Comptage débit massique produit / WFI (METRO_ADEFQ114_131.PV) | U_METROLOGIE 30 | Vérification CURATIVE de comptage | AME | DEF | U421DEAE | 11U | 158 744,00 | 401769 | 0 | 1 | 0 |  |  | BIOMED_ULIS | #NAME? | Non trouvé | 9227 | 9227
TAMCMP114_146 | Mesure pression sortie pompe tampon 4 | U_METROLOGIE 15 | Vérification CURATIVE pression | AME | DEF | U421DEAE | 11U | 104 127,00 | 401769 | 0 | 1 | 0 |  |  | BIOMED_ULIS | #NAME? | Non trouvé | 9228 | 9228
TAMCMP114_148 | Mesure pression sortie pompe tampon 123 | U_METROLOGIE 15 | Vérification CURATIVE pression | AME | DEF | U421DEAE | 11U | 104 128,00 | 401769 | 0 | 1 | 0 |  |  | BIOMED_ULIS | #NAME? | Non trouvé | 9229 | 9229
TAMCMF114_130 | Mesure débit électromagnétique tampon 4 | U_METROLOGIE 11 | Vérification CURATIVE de débit | AME | DEF | U421DEAE | 11U | 104 129,00 | 401769 | 0 | 1 | 0 |  |  | BIOMED_ULIS | #NAME? | Non trouvé | 9230 | 9230
TAMCMQ114_130 | Comptage débit électromagn. tampon 4 (METRO_TAMFQ114_130.PV) | U_METROLOGIE 30 | Vérification CURATIVE de comptage | AME | DEF | U421DEAE | 11U | 104 130,00 | 401769 | 0 | 1 | 0 |  |  | BIOMED_ULIS | #NAME? | Non trouvé | 9231 | 9231
TAMCMF114_141 | Mesure débit électromagn. tampon 123 | U_METROLOGIE 11 | Vérification CURATIVE de débit | AME | DEF | U421DEAE | 11U | 104 131,00 | 401769 | 0 | 1 | 0 |  |  | BIOMED_ULIS | #NAME? | Non trouvé | 9232 | 9232
TAMCMQ114_141 | Comptage débit électromagn. tampon 123 (METRO_TAMFQ114_141.PV) | U_METROLOGIE 30 | Vérification CURATIVE de comptage | AME | DEF | U421DEAE | 11U | 104 132,00 | 401769 | 0 | 1 | 0 |  |  | BIOMED_ULIS | #NAME? | Non trouvé | 9233 | 9233
BAT08ALBUMINE | Bâtiment 8 atelier albumine | U_CURA062181 | Contrôle état armoires électriques | MC | DEF | U200BATP | 11U | 104 174,00 | 401769 | 0 | 1 | 0 |  |  | BIOMED_ULIS | #NAME? | Non trouvé | 9234 | 9234
BAT08COMMUN | Bâtiment 8 communs | U_CURA062181 | Contrôle état armoires électriques | MC | DEF | U200BATP | 11U | 104 175,00 | 401769 | 0 | 1 | 0 |  |  | BIOMED_ULIS | #NAME? | Non trouvé | 9235 | 9235
BAT08EXTENTION | Bâtiment 8 de production | U_CURA062181 | Contrôle état armoires électriques | MC | DEF | U200BATP | 11U | 104 176,00 | 401769 | 0 | 1 | 0 |  |  | BIOMED_ULIS | #NAME? | Non trouvé | 9236 | 9236
BAT08GAMMA | Bâtiment 8 atelier gamma | U_CURA062181 | Contrôle état armoires électriques | MC | DEF | U200BATP | 11U | 104 178,00 | 401769 | 0 | 1 | 0 |  |  | BIOMED_ULIS | #NAME? | Non trouvé | 9237 | 9237
BAT08PLASMA | Bâtiment 8 atelier décongélation | U_CURA062181 | Contrôle état armoires électriques | MC | DEF | U200BATP | 11U | 104 179,00 | 401769 | 0 | 1 | 0 |  |  | BIOMED_ULIS | #NAME? | Non trouvé | 9238 | 9238
EXADECMC122_136 | Conductivité sortie diluteur gamme basse | U_SANS PREVENTIF | Sans préventif | MC | AR | U421DEAE | AR |  | 2049-12-31 | 0 | 1 | 0 |  |  | BIOMED_ULIS | #NAME? | Non trouvé | 9239 | 9239
MFPRCMM05 | Enreg Hygro MFPRETUV05 / BAT01ARM06 | U_METR000023 | Vérification PERIODIQUE hygrométrique | MPS | AR | U868 | 70U | 608 819,00 | 2024-09-30 | 3 | 1 | 0 | 365 | 0 | BIOTECH_ULIS | #NAME? | Non trouvé | 9240 | 9240
SCBCMM01 | Enreg hygrométrie SCBCF1161 / BAT01ARM06 | U_METR000023 | Vérification PERIODIQUE hygrométrique | MPS | METR | U850 | 71U | 477 887,00 | 2049-01-01 | 0 | 1 | 0 |  |  | BIOTECH_ULIS | #NAME? | Non trouvé
TECHCEL07 | Chariot de manutention 1SS08 | U_CONTROLES | Travaux remise en état suite vérification réglementaire | MC | DEF | U200 | 11U | 146 483,00 | 2050-01-01 | 0 | 1 | 0 |  |  | BIOMED_ULIS | #NAME? | Non trouvé | 9242 | 9242
EXBCHAV01 | Armoire de stockage ventilée | U_SANS PREVENTIF | Sans préventif | MC | AR | U624UAP | AR |  | 2012-11-15 | 0 | 1 | 0 |  |  | BIOMED_ULIS | #NAME? | Non trouvé | 9243 | 9243
ADEELEV01 | Elévateur cuves fixes tampon | U_CONTROLES | Travaux remise en état suite vérification réglementaire | MC | DEF | U421DEAE | 11U | 454 532,00 | 401769 | 0 | 1 | 0 |  |  | BIOMED_ULIS | #NAME? | Non trouvé | 9244 | 9244
INDUS | Système gestion fabrication prod MES/SCC | U_INFO000002 | Renouvelement contrat Wonderware | MPS | DEF | U236 | 12U | 610 608,00 | 2024-11-01 | 3 | 1 | 0 | 52 | 1 | BIOMED_ULIS | #NAME? | Non trouvé | 9245 | 9245
PLAPEL02 | Machine à peler les poches plasma | U_CURA062239 | Divers travaux de remise en état | AME | DEF | U410 | 11U | 104 314,00 | 401769 | 0 | 1 | 0 |  |  | BIOMED_ULIS | #NAME? | Non trouvé | 9246 | 9246
PLAPEL03 | Machine à peler les poches plasma | U_CURA062239 | Divers travaux de remise en état | AME | AR | U410 | 11U | 104 315,00 | 401769 | 0 | 1 | 0 |  |  | BIOMED_ULIS | #NAME? | Non trouvé | 9247 | 9247
PLAPEL04 | Machine à peler les poches plasma | U_CURA062239 | Divers travaux de remise en état | AME | AR | U410 | 11U | 529 403,00 | 401769 | 0 | 1 | 0 |  |  | BIOMED_ULIS | #NAME? | Non trouvé | 9248 | 9248
PLAPEL02 | Machine à peler les poches plasma | U_CURA062244 | Remplacer butées en téflon | MC | AR | U410 | 11U | 104 320,00 | 401769 | 0 | 1 | 0 |  |  | BIOMED_ULIS | #NAME? | Non trouvé | 9249 | 9249
PLAPEL03 | Machine à peler les poches plasma | U_CURA062244 | Remplacer butées en téflon | MC | AR | U410 | 11U | 104 321,00 | 401769 | 0 | 1 | 0 |  |  | BIOMED_ULIS | #NAME? | Non trouvé | 9250 | 9250
PLAPEL04 | Machine à peler les poches plasma | U_CURA062244 | Remplacer butées en téflon | MC | AR | U410 | 11U | 104 322,00 | 401769 | 0 | 1 | 0 |  |  | BIOMED_ULIS | #NAME? | Non trouvé | 9251 | 9251
AC65CT65 | CTA atelier découpe tubulures | U_CLIM000201 | Contrôle CTA | MPS | AR | U222AC | 10U | 626 597,00 | 2024-02-11 | 3 | 1 | 0 | 30 | 0 | BIOMED_ULIS | #NAME? | Non trouvé | 9252 | 9252
AC65CT65 | CTA atelier découpe tubulures | U_CLIM000002 | Maintenance caisson de climatisation | MPS | AR | U222AC | 10U | 614 445,00 | 2024-04-02 | 3 | 1 | 0 | 26 | 1 | BIOMED_ULIS | #NAME? | Non trouvé | 9253 | 9253
ADECMS122_080 | Vitesse agitation cuve UF | U_METR000014 | Vérification PERIODIQUE mesure vitesse | MPS | AR | U421DEAE | 11U | 613 742,00 | 2024-09-14 | 3 | 1 | 0 | 365 | 0 | BIOMED_ULIS | #NAME? | Non trouvé | 9254 | 9254
AC65CE01 | Extracteur atelier découpe tubulures | U_CLIM000205 | Maintenance extraction / ventilation | MPS | AR | U222AC | 10U | 614 444,00 | 2024-10-01 | 3 | 1 | 0 | 52 | 1 | BIOMED_ULIS | #NAME? | Non trouvé | 9255 | 9255
TAMCMF114_130 | Mesure débit électromagnétique tampon 4 | U_METR000011 | Vérification PERIODIQUE de débit | MPS | METR | U421DEAE | 11U | 594 937,00 | 2024-04-08 | 3 | 1 | 0 | 365 | 0 | BIOMED_ULIS | #NAME? | Non trouvé | 9256 | 9256
TAMCMQ114_130 | Comptage débit électromagn. tampon 4 (METRO_TAMFQ114_130.PV) | U_METR000030 | Vérification PERIODIQUE de comptage | MPS | AR | U421DEAE | 11U | 594 941,00 | 2024-04-08 | 3 | 1 | 0 | 365 | 0 | BIOMED_ULIS | #NAME? | Non trouvé | 9257 | 9257
ADECMQ114_131 | Comptage débit massique produit / WFI (METRO_ADEFQ114_131.PV) | U_METR000030 | Vérification PERIODIQUE de comptage | MPS | AR | U421DEAE | 11U | 594 903,00 | 2024-04-08 | 3 | 1 | 0 | 365 | 0 | BIOMED_ULIS | #NAME? | Non trouvé | 9258 | 9258
TAMCMF114_141 | Mesure débit électromagn. tampon 123 | U_METR000011 | Vérification PERIODIQUE de débit | MPS | AR | U421DEAE | 11U | 594 938,00 | 2024-04-08 | 3 | 1 | 0 | 365 | 0 | BIOMED_ULIS | #NAME? | Non trouvé | 9259 | 9259
ADECMF114_084 | Mesure débit retour produit | U_METR000011 | Vérification PERIODIQUE de débit | MPS | AR | U421DEAE | 11U | 594 894,00 | 2024-04-08 | 3 | 1 | 0 | 365 | 0 | BIOMED_ULIS | #NAME? | Non trouvé | 9260 | 9260
ADECMP114_029 | Mesure pression amont colonne | U_METR000015 | Vérification PERIODIQUE pression | MPS | AR | U421DEAE | 11U | 594 896,00 | 2024-04-08 | 3 | 1 | 0 | 365 | 0 | BIOMED_ULIS | #NAME? | Non trouvé | 9261 | 9261
TAMCMP114_146 | Mesure pression sortie pompe tampon 4 | U_METR000015 | Vérification PERIODIQUE pression | MPS | METR | U421DEAE | 11U | 594 939,00 | 2024-04-08 | 3 | 1 | 0 | 365 | 0 | BIOMED_ULIS | #NAME? | Non trouvé | 9262 | 9262
TAMCMP114_148 | Mesure pression sortie pompe tampon 123 | U_METR000015 | Vérification PERIODIQUE pression | MPS | AR | U421DEAE | 11U | 594 940,00 | 2024-04-08 | 3 | 1 | 0 | 365 | 0 | BIOMED_ULIS | #NAME? | Non trouvé | 9263 | 9263
ADECMP114_147 | Mesure pression sortie pompe produit / WFI | U_METR000015 | Vérification PERIODIQUE pression | MPS | AR | U421DEAE | 11U | 594 899,00 | 2024-04-08 | 3 | 1 | 0 | 365 | 0 | BIOMED_ULIS | #NAME? | Non trouvé | 9264 | 9264
ADECMP114_074 | Mesure pression dans colonne | U_METR000015 | Vérification PERIODIQUE pression | MPS | AR | U421DEAE | 11U | 594 898,00 | 2024-04-08 | 3 | 1 | 0 | 365 | 0 | BIOMED_ULIS | #NAME? | Non trouvé | 9265 | 9265
EXMGPTRP06 | Transpalette électrique n°6 | U_SANS PREVENTIF | Sans préventif | MC | AR | U406 | AR |  | 2012-11-20 | 0 | 1 | 0 |  |  | BIOMED_ULIS | #NAME? | Non trouvé | 9266 | 9266
EXANIAPPLI1 | Application supervision Animalerie | U_SANS PREVENTIF | Sans préventif | MC | AR | U235GTC | AR |  | 2012-11-20 | 0 | 1 | 0 |  |  | BIOMED_ULIS | #NAME? | Non trouvé | 9267 | 9267
TECHOUT89 | Manifold électronique G1"" | U_CONT000055 | Controle réglementaire appareil | MPS | AR | U222 | 10U | 584 864,00 | 2024-02-13 | 3 | 1 | 0 | 52 | 1 | BIOMED_ULIS | #NAME? | Non trouvé | 9268 | 9268
ADECMT114_138 | Aff.. enreg temp sortie diluteur ADECR114 | U_METR000012 | Vérification PERIODIQUE température | MPS | AR | U421DEAE | 11U | 594 906,00 | 2024-04-08 | 3 | 1 | 0 | 365 | 0 | BIOMED_ULIS | #NAME? | Non trouvé | 9269 | 9269
ADECMQ114_084 | Comptage débit retour produit (METRO_ADEFQ114_084.PV) | U_METR000030 | Vérification PERIODIQUE de comptage | MPS | AR | U421DEAE | 11U | 594 902,00 | 2024-04-08 | 3 | 1 | 0 | 365 | 0 | BIOMED_ULIS | #NAME? | Non trouvé | 9270 | 9270
TAMCMQ114_141 | Comptage débit électromagn. tampon 123 (METRO_TAMFQ114_141.PV) | U_METR000030 | Vérification PERIODIQUE de comptage | MPS | AR | U421DEAE | 11U | 594 942,00 | 2024-04-08 | 3 | 1 | 0 | 365 | 0 | BIOMED_ULIS | #NAME? | Non trouvé | 9271 | 9271
ADECMW144_015 | Mesure poids cuve réception | U_METROLOGIE 13 | Vérification CURATIVE pesons | MC | AR | U421DEAE | 11U | 453 165,00 | 2050-01-01 | 0 | 1 | 0 |  |  | BIOMED_ULIS | #NAME? | Non trouvé | 9272 | 9272
ADECMW144_015 | Mesure poids cuve réception | U_METR000013 | Vérification PERIODIQUE mesure pesage | MPS | AR | U421DEAE | 11U | 616 716,00 | 2024-10-28 | 3 | 1 | 0 | 365 | 0 | BIOMED_ULIS | #NAME? | Non trouvé | 9273
ADECMW145_015 | Mesure poids cuve stockage | U_METROLOGIE 13 | Vérification CURATIVE pesons | MC | AR | U421DEAE | 11U | 420 338,00 | 2050-01-01 | 0 | 1 | 0 |  |  | BIOMED_ULIS | #NAME? | Non trouvé | 9274 | 9274
ADECMW145_015 | Mesure poids cuve stockage | U_METR000013 | Vérification PERIODIQUE mesure pesage | MPS | AR | U421DEAE | 11U | 616 717,00 | 2024-10-28 | 3 | 1 | 0 | 365 | 0 | BIOMED_ULIS | #NAME? | Non trouvé | 9275
MGPOND03 | Onduleur 1 éclairage CF CO2 | U_ELEC000026 | Test décharge batterie | MPS | AR | U222ELE | 10U | 617 215,00 | 2024-03-05 | 3 | 1 | 0 | 13 | 1 | BIOMED_ULIS | #NAME? | Non trouvé | 9276 | 9276
MGPOND04 | Onduleur 2 éclairage CF CO2 | U_ELEC000026 | Test décharge batterie | MPS | AR | U222ELE | 10U | 617 216,00 | 2024-03-05 | 3 | 1 | 0 | 13 | 1 | BIOMED_ULIS | #NAME? | Non trouvé | 9277 | 9277
ADECMS114_010 | Vitesse agitation colonne DEAE | U_METR000014 | Vérification PERIODIQUE mesure vitesse | MPS | AR | U421DEAE | 11U | 594 870,00 | 2024-04-06 | 3 | 1 | 0 | 365 | 0 | BIOMED_ULIS | #NAME? | Non trouvé | 9278 | 9278
ADECMC122_045 | Conductivité rétentat gamme basse | U_METR000018 | Vérif. PERIODIQUE mesure conductivité circuit | MPS | AR | U421DEAE | 11U | 613 732,00 | 2024-09-14 | 3 | 1 | 0 | 365 | 0 | BIOMED_ULIS | #NAME? | Non trouvé | 9279 | 9279
EXCQBCONG05 | Cong -45°C n° 216721 stockage échantillons | U_SANS PREVENTIF | Sans préventif | MC | AR | U084 | 71U |  | 401769 | 0 | 1 | 0 |  |  | BIOTECH_ULIS | #NAME? | Non trouvé | 9280 | 9280
CQBCMT13 | Enreg température CQBREF03 | U_METROLOGIE 12 | Vérification CURATIVE température | MC | AR | U084 | 71U | 569 891,00 | 401769 | 0 | 1 | 0 |  |  | BIOTECH_ULIS | #NAME? | Non trouvé | 9281 | 9281
CQBCMT13 | Enreg température CQBREF03 | U_METR000012 | Vérification PERIODIQUE température | MPS | AR | U633 | 71U | 145 244,00 | 2049-01-01 | 0 | 1 | 0 |  |  | BIOTECH_ULIS | #NAME? | Non trouvé | 9282 | 9282
UDA2LAB05 | Fluoroskan Ascent | U_SANS PREVENTIF | Sans préventif | MC | AR | U855 | 70U |  | 401769 | 0 | 1 | 0 |  |  | BIOTECH_ULIS | #NAME? | Non trouvé | 9283 | 9283
UDA1CMT69 | Thermomètre polyvalent Ebro N° 62424634 / CBREF21 Congélo | U_METR000012 | Vérification PERIODIQUE température | MPS | DEF | U855 | 70U | 593 136,00 | 2024-04-29 | 3 | 1 | 0 | 365 | 0 | BIOTECH_ULIS | #NAME? | Non trouvé | 9284 | 9284
UDA1CMT69 | Thermomètre polyvalent Ebro N° 62424634 / CBREF21 Congélo | U_METROLOGIE 12 | Vérification CURATIVE température | MC | DEF | U855 | 70U | 455 357,00 | 2050-01-01 | 0 | 1 | 0 |  |  | BIOTECH_ULIS | #NAME? | Non trouvé | 9285 | 9285
QCTSCMT04 | Thermomètre polyvalent Ebro N° 62430823 | U_METROLOGIE 12 | Vérification CURATIVE température | MC | DEF | U855 | 11U |  | 401769 | 0 | 1 | 0 |  |  | BIOTECH_ULIS | #NAME? | Non trouvé | 9286 | 9286
QCTSCMT04 | Thermomètre polyvalent Ebro N° 62430823 | U_METR000012 | Vérification PERIODIQUE température | MPS | DEF | U855 | 70U | 622 618,00 | 2024-12-15 | 3 | 1 | 0 | 52 | 1 | BIOTECH_ULIS | #NAME? | Non trouvé | 9287 | 9287
EXCQBFL02 | PSM Type II MSC ADVANTAGE 1.2 | U_LABO000006 | Qualification périodique | MPS | AR | U633 | 71U | 153 946,00 | 401769 | 3 | 1 | 0 | 90 | 0 | BIOTECH_ULIS | #NAME? | Non trouvé | 9288 | 9288
GAMC21 | Centrifugeuse n°1 gamma | U_CURA062403 | Défaut niveau haut calo | CON | AR | U441 | 11U | 370 724,00 | 401769 | 0 | 1 | 0 |  |  | BIOMED_ULIS | #NAME? | Non trouvé | 9289 | 9289
EPL2TRP16 | Transpalette grande hauteur | U_CONTROLES | Travaux remise en état suite vérification réglementaire | MC | DEF | U406 | 11U | 601 446,00 | 401769 | 0 | 1 | 0 |  |  | BIOMED_ULIS | #NAME? | Non trouvé | 9290 | 9290
ADECMF144_062 | Mesure débit réception cryosurnageant | U_METROLOGIE 11 | Vérification CURATIVE de débit | MC | AR | U421DEAE | 11U | 408 545,00 | 2050-01-01 | 0 | 1 | 0 |  |  | BIOMED_ULIS | #NAME? | Non trouvé | 9291 | 9291
ADECMF144_062 | Mesure débit réception cryosurnageant | U_METR000011 | Vérification PERIODIQUE de débit | MPS | AR | U421DEAE | 11U | 616 705,00 | 2024-10-28 | 3 | 1 | 0 | 365 | 0 | BIOMED_ULIS | #NAME? | Non trouvé | 9292 | 9292
ADECMP144_016 | Mesure pression cuve de réception 1600L | U_METR000015 | Vérification PERIODIQUE pression | MPS | AR | U421DEAE | 11U | 616 706,00 | 2024-10-28 | 3 | 1 | 0 | 365 | 0 | BIOMED_ULIS | #NAME? | Non trouvé | 9293 | 9293
ADECMP144_016 | Mesure pression cuve de réception 1600L | U_METROLOGIE 15 | Vérification CURATIVE pression | MC | AR | U421DEAE | 11U | 104 644,00 | 401769 | 0 | 1 | 0 |  |  | BIOMED_ULIS | #NAME? | Non trouvé | 9294 | 9294
ADECMP145_016 | Mesure pression cuve 1000L | U_METROLOGIE 15 | Vérification CURATIVE pression | MC | AR | U421DEAE | 11U | 104 645,00 | 401769 | 0 | 1 | 0 |  |  | BIOMED_ULIS | #NAME? | Non trouvé | 9295 | 9295
ADECMP145_016 | Mesure pression cuve 1000L | U_METR000015 | Vérification PERIODIQUE pression | MPS | AR | U421DEAE | 11U | 616 707,00 | 2024-10-28 | 3 | 1 | 0 | 365 | 0 | BIOMED_ULIS | #NAME? | Non trouvé | 9296 | 9296
ADECMP146_016 | Mesure pression cuve Disconnexion | U_METROLOGIE 15 | Vérification CURATIVE pression | MC | AR | U421DEAE | 11U | 104 646,00 | 401769 | 0 | 1 | 0 |  |  | BIOMED_ULIS | #NAME? | Non trouvé | 9297 | 9297
ADECMP146_028 | Mesure pression refoulement pompe disco. | U_METROLOGIE 15 | Vérification CURATIVE pression | MC | AR | U421DEAE | 11U | 104 647,00 | 401769 | 0 | 1 | 0 |  |  | BIOMED_ULIS | #NAME? | Non trouvé | 9298 | 9298
ADECMP146_028 | Mesure pression refoulement pompe disco. | U_METR000015 | Vérification PERIODIQUE pression | MPS | AR | U421DEAE | 11U | 616 670,00 | 2024-10-21 | 3 | 1 | 0 | 52 | 1 | BIOMED_ULIS | #NAME? | Non trouvé | 9299 | 9299
ADECMQ144_062 | Comptage réception cryosurnageant (METRO_FQ144_062.PV) | U_METROLOGIE 30 | Vérification CURATIVE de comptage | MC | AR | U421DEAE | 11U | 408 547,00 | 2050-01-01 | 0 | 1 | 0 |  |  | BIOMED_ULIS | #NAME? | Non trouvé | 9300 | 9300
ADECMQ144_062 | Comptage réception cryosurnageant (METRO_FQ144_062.PV) | U_METR000030 | Vérification PERIODIQUE de comptage | MPS | AR | U421DEAE | 11U | 616 709,00 | 2024-10-28 | 3 | 1 | 0 | 365 | 0 | BIOMED_ULIS | #NAME? | Non trouvé | 9301 | 9301
ADECMT144_010 | Aff. Regul. Enr. temp cuve 1600L | U_METROLOGIE 12 | Vérification CURATIVE température | MC | AR | U421DEAE | 11U | 104 649,00 | 401769 | 0 | 1 | 0 |  |  | BIOMED_ULIS | #NAME? | Non trouvé | 9302 | 9302
ADECMT144_010 | Aff. Regul. Enr. temp cuve 1600L | U_METR000012 | Vérification PERIODIQUE température | MPS | AR | U421DEAE | 11U | 616 713,00 | 2024-10-28 | 3 | 1 | 0 | 365 | 0 | BIOMED_ULIS | #NAME? | Non trouvé | 9303 | 9303
ADECMT146_010 | Aff. Reg. Enr. temp cuve Disconnexion | U_METROLOGIE 12 | Vérification CURATIVE température | MC | AR | U421DEAE | 11U | 104 650,00 | 401769 | 0 | 1 | 0 |  |  | BIOMED_ULIS | #NAME? | Non trouvé | 9304 | 9304
ADECMT146_010 | Aff. Reg. Enr. temp cuve Disconnexion | U_METR000012 | Vérification PERIODIQUE température | MPS | AR | U421DEAE | 11U | 616 715,00 | 2024-10-28 | 3 | 1 | 0 | 365 | 0 | BIOMED_ULIS | #NAME? | Non trouvé | 9305 | 9305
ADECMS144_012 | Mesure vitesse agitatation cuve récept° | U_METROLOGIE 14 | Vérification CURATIVE mesure vitesse | MC | AR | U421DEAE | 11U | 392 147,00 | 2050-01-01 | 0 | 1 | 0 |  |  | BIOMED_ULIS | #NAME? | Non trouvé | 9306 | 9306
ADECMS144_012 | Mesure vitesse agitatation cuve récept° | U_METR000014 | Vérification PERIODIQUE mesure vitesse | MPS | AR | U421DEAE | 11U | 616 710,00 | 2024-10-28 | 3 | 1 | 0 | 365 | 0 | BIOMED_ULIS | #NAME? | Non trouvé | 9307 | 9307
ADECMS145_012 | Mesure vitesse agitatation cuve récept° | U_METROLOGIE 14 | Vérification CURATIVE mesure vitesse | MC | AR | U421DEAE | 11U | 391 949,00 | 2050-01-01 | 0 | 1 | 0 |  |  | BIOMED_ULIS | #NAME? | Non trouvé | 9308 | 9308
ADECMS145_012 | Mesure vitesse agitatation cuve récept° | U_METR000014 | Vérification PERIODIQUE mesure vitesse | MPS | AR | U421DEAE | 11U | 616 711,00 | 2024-10-28 | 3 | 1 | 0 | 365 | 0 | BIOMED_ULIS | #NAME? | Non trouvé | 9309 | 9309
ADECMT145_010 | Aff. Reg. Enr. temp cuve 1000L | U_METROLOGIE 12 | Vérification CURATIVE température | MC | AR | U421DEAE | 11U | 104 653,00 | 401769 | 0 | 1 | 0 |  |  | BIOMED_ULIS | #NAME? | Non trouvé | 9310 | 9310
ADECMT145_010 | Aff. Reg. Enr. temp cuve 1000L | U_METR000012 | Vérification PERIODIQUE température | MPS | AR | U421DEAE | 11U | 616 714,00 | 2024-10-28 | 3 | 1 | 0 | 365 | 0 | BIOMED_ULIS | #NAME? | Non trouvé | 9311 | 9311
SHW6CMT154_017 | Enreg. temp. sortie échangeur ADESKID154 | U_METROLOGIE 12 | Vérification CURATIVE température | MC | AR | U421DEAE | 11U | 105 609,00 | 401769 | 0 | 1 | 0 |  |  | BIOMED_ULIS | #NAME? | Non trouvé | 9312 | 9312
SHW6CMT154_017 | Enreg. temp. sortie échangeur ADESKID154 | U_METR000012 | Vérification PERIODIQUE température | MPS | AR | U421DEAE | 11U | 618 136,00 | 2024-11-01 | 3 | 1 | 0 | 52 | 1 | BIOMED_ULIS | #NAME? | Non trouvé | 9313 | 9313
EXETALCMS08 | Tachymètre TESTO 470 n°1237208 | U_METR000014 | Vérification PERIODIQUE mesure vitesse | MPS | AR | U720 | 50U | 536 470,00 | 2049-12-05 | 0 | 1 | 0 |  |  | BIOMED_ULIS | #NAME? | Non trouvé | 9314 | 9314
EXETALCMS08 | Tachymètre TESTO 470 n°1237208 | U_METROLOGIE 14 | Vérification CURATIVE mesure vitesse | MC | AR | U720 | 50U | 104 710,00 | 401769 | 0 | 1 | 0 |  |  | BIOMED_ULIS | #NAME? | Non trouvé | 9315 | 9315
EPL2CMP04 | Indicateur Pression sas/couloir | U_METR000015 | Vérification PERIODIQUE pression | MPS | AR | U406 | 10U |  | 2049-12-31 | 3 | 1 | 0 | 52 | 1 | BIOMED_ULIS | #NAME? | Non trouvé | 9316 | 9316
EPL2CMP04 | Indicateur Pression sas/couloir | U_METROLOGIE 15 | Vérification CURATIVE pression | MC | AR | U406 | 10U | 104 726,00 | 401769 | 0 | 1 | 0 |  |  | BIOMED_ULIS | #NAME? | Non trouvé | 9317 | 9317
EPL2CMP05 | Indicateur Pression découpe/couloir | U_METR000015 | Vérification PERIODIQUE pression | MPS | AR | U406 | 10U | 616 817,00 | 2024-11-01 | 3 | 1 | 0 | 52 | 1 | BIOMED_ULIS | #NAME? | Non trouvé | 9318 | 9318
EPL2CMP05 | Indicateur Pression découpe/couloir | U_METROLOGIE 15 | Vérification CURATIVE pression | MC | AR | U406 | 10U | 104 727,00 | 401769 | 0 | 1 | 0 |  |  | BIOMED_ULIS | #NAME? | Non trouvé | 9319 | 9319
EXTECHCMS10 | Indication vitesse fil chaud TECHU14 | U_METR000014 | Vérification PERIODIQUE mesure vitesse | MPS | AR | U720 | 10U | 565 466,00 | 2023-09-11 | 3 | 1 | 0 | 52 | 1 | BIOMED_ULIS | #NAME? | Non trouvé | 9320 | 9320
EXTECHCMS10 | Indication vitesse fil chaud TECHU14 | U_METROLOGIE 14 | Vérification CURATIVE mesure vitesse | MC | AR | U720 | 10U |  | 2049-01-01 | 0 | 1 | 0 |  |  | BIOMED_ULIS | #NAME? | Non trouvé | 9321 | 9321
EXTECHCMS11 | Indication vitesse à hélice TECHU14 | U_METR000014 | Vérification PERIODIQUE mesure vitesse | MPS | AR | U720 | 10U | 565 467,00 | 2023-09-11 | 3 | 1 | 0 | 52 | 1 | BIOMED_ULIS | #NAME? | Non trouvé | 9322 | 9322
EXTECHCMS11 | Indication vitesse à hélice TECHU14 | U_METROLOGIE 14 | Vérification CURATIVE mesure vitesse | MC | AR | U720 | 10U |  | 2049-12-31 | 0 | 1 | 0 |  |  | BIOMED_ULIS | #NAME? | Non trouvé | 9323 | 9323
EXTECHCMM09 | Indication hygrométrie TECHU14 | U_METR000023 | Vérification PERIODIQUE hygrométrique | MPS | AR | U720 | 10U | 565 476,00 | 2023-09-12 | 3 | 1 | 0 | 52 | 1 | BIOMED_ULIS | #NAME? | Non trouvé | 9324 | 9324
EXTECHCMM09 | Indication hygrométrie TECHU14 | U_METROLOGIE 23 | Vérification CURATIVE hygrométrique | MC | AR | U720 | 10U |  | 2049-01-01 | 0 | 1 | 0 |  |  | BIOMED_ULIS | #NAME? | Non trouvé | 9325 | 9325
EXQCTSPP05 | Module pompe pour QCTSUR04 | U_SANS PREVENTIF | Sans préventif | MC | DEF | U855 | 70U |  | 401769 | 0 | 1 | 0 |  |  | BIOTECH_ULIS | #NAME? | Non trouvé | 9326 | 9326
EXQCTSPRE05 | Module Injecteur pour QCTSUR04 | U_SANS PREVENTIF | Sans préventif | MC | DEF | U855 | 70U |  | 401769 | 0 | 1 | 0 |  |  | BIOTECH_ULIS | #NAME? | Non trouvé | 9327 | 9327
QCTSSPC08 | Module Détecteur UV pour QCTSUR04 | U_SANS PREVENTIF | Sans préventif | MC | DEF | U855 | 70U |  | 401769 | 0 | 1 | 0 |  |  | BIOTECH_ULIS | #NAME? | Non trouvé | 9328 | 9328
EXTECHCMP21 | Indication pression TECHU14 | U_METR000015 | Vérification PERIODIQUE pression | MPS | AR | U720 | 10U | 565 465,00 | 2023-09-11 | 3 | 1 | 0 | 52 | 1 | BIOMED_ULIS | #NAME? | Non trouvé | 9329 | 9329
EXTECHCMP21 | Indication pression TECHU14 | U_METROLOGIE 15 | Vérification CURATIVE pression | MC | AR | U720 | 11U |  | 2049-12-31 | 0 | 1 | 0 |  |  | BIOMED_ULIS | #NAME? | Non trouvé | 9330 | 9330
EXTECHCMT204 | Indic. temp. couplée sonde hygro TECHU14 | U_METR000012 | Vérification PERIODIQUE température | MPS | AR | U720 | 10U | 565 468,00 | 2023-09-11 | 3 | 1 | 0 | 52 | 1 | BIOMED_ULIS | #NAME? | Non trouvé | 9331 | 9331
EXTECHCMT204 | Indic. temp. couplée sonde hygro TECHU14 | U_METROLOGIE 12 | Vérification CURATIVE température | MC | AR | U720 | 10U |  | 2049-12-31 | 0 | 1 | 0 |  |  | BIOMED_ULIS | #NAME? | Non trouvé | 9332 | 9332
UDA1FOUR06 | Module Four colonne 15cm pour UDA1UR09 | U_SANS PREVENTIF | Sans préventif | MC | DEF | U855 | 70U |  | 401769 | 0 | 1 | 0 |  |  | BIOTECH_ULIS | #NAME? | Non trouvé | 9333 | 9333
UDA1FOUR07 | Module Four colonne 30cm pour UDA1UR09 | U_SANS PREVENTIF | Sans préventif | MC | DEF | U855 | 70U |  | 401769 | 0 | 1 | 0 |  |  | BIOTECH_ULIS | #NAME? | Non trouvé | 9334 | 9334
UDA1PP10 | Module Pompe pour UDA1UR09 | U_SANS PREVENTIF | Sans préventif | MC | DEF | U855 | 70U |  | 401769 | 0 | 1 | 0 |  |  | BIOTECH_ULIS | #NAME? | Non trouvé | 9335 | 9335
UDA1PRE06 | Module Injecteur pour UDA1UR09 | U_SANS PREVENTIF | Sans préventif | MC | DEF | U855 | 70U |  | 401769 | 0 | 1 | 0 |  |  | BIOTECH_ULIS | #NAME? | Non trouvé | 9336 | 9336
UDA1SPC09 | Module Détecteur UV pour UDA1UR09 | U_SANS PREVENTIF | Sans préventif | MC | DEF | U855 | 70U |  | 401769 | 0 | 1 | 0 |  |  | BIOTECH_ULIS | #NAME? | Non trouvé | 9337 | 9337
UDA1SPC10 | Module Détecteur Fluo pour UDA1UR09 | U_SANS PREVENTIF | Sans préventif | MC | DEF | U855 | 70U |  | 401769 | 0 | 1 | 0 |  |  | BIOTECH_ULIS | #NAME? | Non trouvé | 9338 | 9338
UDA1UR09 | Chaine UPLC WATERS ensemble de 6 modules | U_LABO000003 | Renouvellement contrat | MPS | DEF | U855 | 70U | 150 942,00 | 401769 | 0 | 1 | 0 |  |  | BIOTECH_ULIS | #NAME? | Non trouvé | 9339 | 9339
UDA1UR09 | Chaine UPLC WATERS ensemble de 6 modules | U_LABO000008 | Demande de rendez vous maintenance | MPS | DEF | U855 | 70U | 153 799,00 | 401769 | 0 | 1 | 0 |  |  | BIOTECH_ULIS | #NAME? | Non trouvé | 9340 | 9340
UDA1UR09 | Chaine UPLC WATERS ensemble de 6 modules | U_LABO000004 | Demande de devis pour prestation | MPS | DEF | U855 | 70U | 150 944,00 | 401769 | 0 | 1 | 0 |  |  | BIOTECH_ULIS | #NAME? | Non trouvé | 9341 | 9341
UDA1UR09 | Chaine UPLC WATERS ensemble de 6 modules | U_LABO000005 | Maintenance préventive | MPS | DEF | U855 | 70U | 628 110,00 | 2025-01-30 | 3 | 1 | 0 | 365 | 0 | BIOTECH_ULIS | #NAME? | Non trouvé | 9342 | 9342
UDA1UR09 | Chaine UPLC WATERS ensemble de 6 modules | U_LABO000006 | Qualification périodique | MPS | DEF | U855 | 70U | 628 111,00 | 2025-01-30 | 3 | 1 | 0 | 365 | 0 | BIOTECH_ULIS | #NAME? | Non trouvé | 9343 | 9343
EXUDP3CMT07 | Thermomètre polyvalent | U_SANS PREVENTIF | Sans préventif | MC | AR | U851 | AR |  | 2012-11-29 | 0 | 1 | 0 |  |  | BIOTECH_ULIS | #NAME? | Non trouvé | 9344 | 9344
ADECMP146_016 | Mesure pression cuve Disconnexion | U_METR000015 | Vérification PERIODIQUE pression | MPS | AR | U421DEAE | 11U | 616 708,00 | 2024-10-28 | 3 | 1 | 0 | 365 | 0 | BIOMED_ULIS | #NAME? | Non trouvé | 9345 | 9345
ADECMC114_055 | Conductivité sortie colonne gamme basse | U_METR000018 | Vérif. PERIODIQUE mesure conductivité circuit | MPS | AR | U421DEAE | 11U | 594 893,00 | 2024-04-08 | 3 | 1 | 0 | 365 | 0 | BIOMED_ULIS | #NAME? | Non trouvé | 9346 | 9346
RF14 | Production n°4 fluide frigorigène -40°C | U_CURA062515 | Défaut pression d'aspiration basse | MC | AR | U222RF | 10U | 367 190,00 | 401769 | 0 | 1 | 0 |  |  | BIOMED_ULIS | #NAME? | Non trouvé | 9347 | 9347
EPL2CMP04 | Indicateur Pression sas/couloir | U_METR000028 | Vérif. PERIODIQUE manomètre colonne eau | MPS | AR | U406 | 10U | 616 816,00 | 2024-11-01 | 3 | 1 | 0 | 52 | 1 | BIOMED_ULIS | #NAME? | Non trouvé | 9348 | 9348
TECHOUT63 | Potence roulante | U_CONT000032 | Visite réglementaire | MPS | DEF | U200 | 15U | 600 352,00 | 2024-04-14 | 3 | 1 | 0 | 365 | 0 | BIOMED_ULIS | #NAME? | Non trouvé | 9349 | 9349
TECHCEL05 | Chariot 180 kg Service Energies/Fluides | U_CONT000032 | Visite réglementaire | MPS | DEF | U200 | 15U | 600 586,00 | 2024-10-31 | 3 | 1 | 0 | 52 | 1 | BIOMED_ULIS | #NAME? | Non trouvé | 9350 | 9350
TECHCEL07 | Chariot de manutention 1SS08 | U_CONT000032 | Visite réglementaire | MPS | DEF | U200 | 15U | 600 587,00 | 2024-10-31 | 3 | 1 | 0 | 52 | 1 | BIOMED_ULIS | #NAME? | Non trouvé | 9351 | 9351
TECHPAL02 | Palan manuel 500 kg | U_CONT000032 | Visite réglementaire | MPS | DEF | U200 | 15U | 545 950,00 | 2023-03-12 | 3 | 30 | 0 | 365 | 0 | BIOMED_ULIS | #NAME? | Non trouvé | 9352 | 9352
TECHPAL03 | Palan manuel 500 kg | U_CONT000032 | Visite réglementaire | MPS | DEF | U200 | 15U | 545 951,00 | 2023-03-12 | 3 | 30 | 0 | 365 | 0 | BIOMED_ULIS | #NAME? | Non trouvé | 9353 | 9353
TECHPAL05 | Palan manuel 1500 kg | U_CONT000032 | Visite réglementaire | MPS | DEF | U200 | 15U | 545 952,00 | 2023-03-12 | 3 | 30 | 0 | 365 | 0 | BIOMED_ULIS | #NAME? | Non trouvé | 9354 | 9354
TECHPAL06 | Palan manuel 150 kg | U_CONT000032 | Visite réglementaire | MPS | DEF | U200 | 15U | 556 669,00 | 2023-04-15 | 3 | 1 | 0 | 365 | 0 | BIOMED_ULIS | #NAME? | Non trouvé | 9355 | 9355
LPLCMT53 | Indic température bain LPLBT05 | U_METROLOGIE 12 | Vérification CURATIVE température | MC | DEF | U602LPL | 23U | 104 972,00 | 401769 | 0 | 1 | 0 |  |  | BIOMED_ULIS | #NAME? | Non trouvé | 9356 | 9356
LPLCMT53 | Indic température bain LPLBT05 | U_METR000012 | Vérification PERIODIQUE température | MPS | DEF | U602LPL | 23U | 580 422,00 | 2024-02-02 | 3 | 1 | 0 | 52 | 1 | BIOMED_ULIS | #NAME? | Non trouvé | 9357 | 9357
EXOPLCMT33 | Enreg temp congélateur OPLCONG02/OPLUR04 | U_SANS PREVENTIF | Sans préventif | MC | AR | U601OPL | AR |  | 2012-12-05 | 0 | 1 | 0 |  |  | BIOMED_ULIS | #NAME? | Non trouvé | 9358 | 9358
ALBPLC01 | Automate réacteurs albumine | U_CURA062552 | RAZ peson | CON | AR | U440 | 11U | 387 589,00 | 2050-01-01 | 0 | 1 | 0 |  |  | BIOMED_ULIS | #NAME? | Non trouvé | 35968 | 35968
EX1RIMCMT40 | Indication de température RIMBT03 | U_SANS PREVENTIF | Sans préventif | MC | AR | U624UAP | AR |  | 2012-12-06 | 0 | 1 | 0 |  |  | BIOMED_ULIS | #NAME? | Non trouvé | 9360 | 9360
EXUDP2CMP09 | Manomètre MECOTEC n°4307 | U_SANS PREVENTIF | Sans préventif | MC | AR | U851 | AR |  | 401769 | 0 | 1 | 0 |  |  | BIOTECH_ULIS | #NAME? | Non trouvé | 9361 | 9361
EXADECMF114_078 | Mesure débit ultrason skid booster | U_SANS PREVENTIF | Sans préventif | MC | AR | U421DEAE | AR |  | 401769 | 0 | 1 | 0 |  |  | BIOMED_ULIS | #NAME? | Non trouvé | 9362 | 9362
BAT11TEL07 | Table élévatrice magasin plasma quai n°7 | U_CONTROLES | Travaux remise en état suite vérification réglementaire | MC | DEF | U200BATP | 11U | 114 977,00 | 401769 | 0 | 1 | 0 |  |  | BIOMED_ULIS | #NAME? | Non trouvé | 9363 | 9363
EXFACEQUIP | Equipements communs des fc | U_CURA062598 | Débit canule de pré-élution insufisant | MC | AR | U420 | 11U | 105 173,00 | 401769 | 0 | 1 | 0 |  |  | BIOMED_ULIS | #NAME? | Non trouvé | 9364 | 9364
QCTSSOR01 | Hotte chimique XLS 392 | U_CLIM000136 | Maintenance sorbonne | MPS | DEF | U855 | 70U | 590 760,00 | 2024-03-19 | 3 | 1 | 0 | 365 | 0 | BIOTECH_ULIS | #NAME? | Non trouvé | 9365 | 9365
EXBAT08TEL15 | Table élévatrice quai ADEAE | U_SANS PREVENTIF | Sans préventif | MC | AR | U200BATP | AR |  | 2012-12-11 | 0 | 1 | 0 |  |  | BIOMED_ULIS | #NAME? | Non trouvé | 9366 | 9366
EXBAT08TEL14 | Table élévatrice batiment 8 quai n°10 | U_SANS PREVENTIF | Sans préventif | MC | AR | U200BATP | AR |  | 2012-12-11 | 0 | 1 | 0 |  |  | BIOMED_ULIS | #NAME? | Non trouvé | 9367 | 9367
EXBAT08TEL13 | Table élévatrice bâtiment 8 quai n°9 | U_SANS PREVENTIF | Sans préventif | MC | AR | U200BATP | AR |  | 2012-12-11 | 0 | 1 | 0 |  |  | BIOMED_ULIS | #NAME? | Non trouvé | 9368 | 9368
ADECMW114_054 | Mesure poids colonne DEAE | U_METR000013 | Vérification PERIODIQUE mesure pesage | MPS | AR | U421DEAE | 11U | 594 871,00 | 2024-04-06 | 3 | 1 | 0 | 365 | 0 | BIOMED_ULIS | #NAME? | Non trouvé | 9369
RF03R01 | Bouteil. 70l PS:20b PE: | U_CONTROLES | Travaux remise en état suite vérification réglementaire | MC | DEF | U222RF | 10U | 105 269,00 | 401769 | 0 | 1 | 0 |  |  | BIOMED_ULIS | #NAME? | Non trouvé | 9370 | 9370
RF03R02 | Bouteil. circ. 220l PS:32b PE: | U_CONTROLES | Travaux remise en état suite vérification réglementaire | MC | DEF | U222RF | 10U | 106 792,00 | 401769 | 0 | 1 | 0 |  |  | BIOMED_ULIS | #NAME? | Non trouvé | 9371 | 9371
TECHOUT72 | Touret à meuler | U_CONTROLES | Travaux remise en état suite vérification réglementaire | MC | DEF | U200 | 11U | 105 270,00 | 401769 | 0 | 1 | 0 |  |  | BIOMED_ULIS | #NAME? | Non trouvé | 9372 | 9372
TECHOUT40 | Perceuse à colonne atelier Bâtiment | U_CONTROLES | Travaux remise en état suite vérification réglementaire | MC | DEF | U200 | 11U | 105 272,00 | 401769 | 0 | 1 | 0 |  |  | BIOMED_ULIS | #NAME? | Non trouvé | 9373 | 9373
TECHOUT23 | Poste de soudure atelier serrurerie | U_CONTROLES | Travaux remise en état suite vérification réglementaire | MC | DEF | U200 | 11U | 105 273,00 | 401769 | 0 | 1 | 0 |  |  | BIOMED_ULIS | #NAME? | Non trouvé | 9374 | 9374
TECHOUT12 | Rouleuse à main 1m atelier central | U_CONTROLES | Travaux remise en état suite vérification réglementaire | MC | DEF | U200 | 11U | 105 276,00 | 401769 | 0 | 1 | 0 |  |  | BIOMED_ULIS | #NAME? | Non trouvé | 9375 | 9375
TECHOUT11 | Plieuse à main 1,5mx2mm at. central | U_CONTROLES | Travaux remise en état suite vérification réglementaire | MC | DEF | U200 | 11U | 105 277,00 | 401769 | 0 | 1 | 0 |  |  | BIOMED_ULIS | #NAME? | Non trouvé | 9376 | 9376
GAMTN | Tableau de pontage sortie réacteurs | U_PROC000052 | Remplacement des joints du tableau de pontage | MPS | DEF | U441 | 11U | 619 306,00 | 2024-12-22 | 3 | 1 | 0 | 365 | 0 | BIOMED_ULIS | #NAME? | Non trouvé | 9377 | 9377
GAMTM | Tableau de pontage alimentation réacteurs | U_PROC000052 | Remplacement des joints du tableau de pontage | MPS | DEF | U441 | 11U | 619 305,00 | 2024-12-22 | 3 | 1 | 0 | 365 | 0 | BIOMED_ULIS | #NAME? | Non trouvé | 9378 | 9378
GAMTL | Tableau de pontage préparation tampon | U_PROC000052 | Remplacement des joints du tableau de pontage | MPS | DEF | U441 | 11U | 572 518,00 | 2023-12-17 | 3 | 1 | 0 | 52 | 1 | BIOMED_ULIS | #NAME? | Non trouvé | 9379 | 9379
NEP10TA | Tableau de pontage NEP FRACCUVERIE | U_PROC000052 | Remplacement des joints du tableau de pontage | MPS | DEF | U236NEP | 11U | 572 519,00 | 2023-12-17 | 3 | 1 | 0 | 52 | 1 | BIOMED_ULIS | #NAME? | Non trouvé | 9380 | 9380
EXMCBCMT50 | Enreg temp MCBCONG607/BAT01ARM05 | U_SANS PREVENTIF | Sans préventif | MC | AR | U640MCB | AR |  | 2012-12-27 | 0 | 1 | 0 |  |  | BIOMED_ULIS | #NAME? | Non trouvé | 9381 | 9381
NACR01 | Cuve préparation NaCl UF2 | U_SANS CONTROLE | Pas de contrôle réglementaire à associer | MPS | AR | U440 | AR |  | 401769 | 0 | 1 | 0 |  |  | BIOMED_ULIS | #NAME? | Non trouvé | 9382 | 9382
LPRIMP04 | Imprimante associé à LPRLAB02 | U_AVEC | Gammes à associer | MPS | AR | U440COM | AR |  | 2012-12-28 | 0 | 1 | 0 |  |  | BIOMED_ULIS | #NAME? | Non trouvé | 9383 | 9383
LPRIMP03 | Imprimante associé à LPRLAB01 | U_AVEC | Gammes à associer | MPS | AR | U440COM | AR |  | 2012-12-28 | 0 | 1 | 0 |  |  | BIOMED_ULIS | #NAME? | Non trouvé | 9384 | 9384
GW5CMT01 | Affichage température aller GW5 | U_METR000012 | Vérification PERIODIQUE température | MPS | AR | U222GW | 10U | 614 437,00 | 2025-09-28 | 3 | 1 | 0 | 104 | 1 | BIOMED_ULIS | #NAME? | Non trouvé | 9385 | 9385
GW8CMT504 | Enregistrement température sortie GW8 | U_METR000012 | Vérification PERIODIQUE température | MPS | DEF | U222GW | 10U | 110 551,00 | 2049-07-10 | 0 | 1 | 0 |  |  | BIOTECH_ULIS | #NAME? | Non trouvé | 9386 | 9386
DPLACMT51 | Collecteur mesures DataWatch n°0819-173 | U_METROLOGIE 12 | Vérification CURATIVE température | MC | DEF | U670 | 40U | 105 468,00 | 401769 | 0 | 1 | 0 |  |  | BIOMED_ULIS | #NAME? | Non trouvé | 9387 | 9387
DPLACMT51 | Collecteur mesures DataWatch n°0819-173 | U_METR000012 | Vérification PERIODIQUE température | MPS | DEF | U670 | 40U | 580 497,00 | 2024-02-29 | 3 | 1 | 0 | 52 | 1 | BIOMED_ULIS | #NAME? | Non trouvé | 9388 | 9388
EXMCBCMT17 | Indication thermocouple MCBU01 n°97-2 | U_SANS PREVENTIF | Sans préventif | MC | AR | U640MCB | AR |  | 2012-12-28 | 0 | 1 | 0 |  |  | BIOMED_ULIS | #NAME? | Non trouvé | 9389 | 9389
EXLPLCONG01 | Congélateur -30°C | U_SANS PREVENTIF | Sans préventif | MC | AR | U602LPL | AR |  | 401769 | 0 | 1 | 0 |  |  | BIOMED_ULIS | #NAME? | Non trouvé | 9390 | 9390
LPLCONG04 | Congélateur -30°C | U_SANS PREVENTIF | Sans préventif | MC | AR | U602LPL | AR |  | 401769 | 0 | 1 | 0 |  |  | BIOMED_ULIS | #NAME? | Non trouvé | 9391 | 9391
LPLCONG05 | Congélateur -30°C | U_SANS PREVENTIF | Sans préventif | MC | AR | U602LPL | AR |  | 401769 | 0 | 1 | 0 |  |  | BIOMED_ULIS | #NAME? | Non trouvé | 9392 | 9392
LPLCONG10 | Congélateur -30°C | U_SANS PREVENTIF | Sans préventif | MC | AR | U602LPL | AR |  | 401769 | 0 | 1 | 0 |  |  | BIOMED_ULIS | #NAME? | Non trouvé | 9393 | 9393
EXLPLCONG12 | Congélateur -30°C | U_SANS PREVENTIF | Sans préventif | MC | AR | U602LPL | AR |  | 401769 | 0 | 1 | 0 |  |  | BIOMED_ULIS | #NAME? | Non trouvé | 9394 | 9394
LPLCONG15 | Congélateur DOMETIC n° 919-7020-01 | U_SANS PREVENTIF | Sans préventif | MC | AR | U602LPL | AR |  | 401769 | 0 | 1 | 0 |  |  | BIOMED_ULIS | #NAME? | Non trouvé | 9395 | 9395
EXLPLCONG20 | Congélateur -40°C | U_SANS PREVENTIF | Sans préventif | MC | AR | U602LPL | AR |  | 401769 | 0 | 1 | 0 |  |  | BIOMED_ULIS | #NAME? | Non trouvé | 9396 | 9396
EXLPLCONG35 | Congélateur -30°C | U_SANS PREVENTIF | Sans préventif | MC | AR | U602LPL | AR |  | 401769 | 0 | 1 | 0 |  |  | BIOMED_ULIS | #NAME? | Non trouvé | 9397 | 9397
LPLCONG38 | Congélateur Froilabo -35°C | U_SANS PREVENTIF | Sans préventif | MC | AR | U602LPL | AR |  | 401769 | 0 | 1 | 0 |  |  | BIOMED_ULIS | #NAME? | Non trouvé | 9398 | 9398
LPLCONG39 | Congélateur Froilabo n° 215133 | U_SANS PREVENTIF | Sans préventif | MC | AR | U602LPL | AR |  | 401769 | 0 | 1 | 0 |  |  | BIOMED_ULIS | #NAME? | Non trouvé | 9399 | 9399
LPLCONG40 | Congélateur BIOMETIC n°945917 | U_SANS PREVENTIF | Sans préventif | MC | AR | U602LPL | AR |  | 401769 | 0 | 1 | 0 |  |  | BIOMED_ULIS | #NAME? | Non trouvé | 9400 | 9400
LPLCONG41 | Congélateur DOMETIC n°04518889 | U_SANS PREVENTIF | Sans préventif | MC | AR | U602LPL | AR |  | 401769 | 0 | 1 | 0 |  |  | BIOMED_ULIS | #NAME? | Non trouvé | 9401 | 9401
LPLCONG42 | Congélateur FROILABO n°216154 | U_SANS PREVENTIF | Sans préventif | MC | AR | U602LPL | AR |  | 401769 | 0 | 1 | 0 |  |  | BIOMED_ULIS | #NAME? | Non trouvé | 9402 | 9402
LPLEQUIP | Equipements spécifiques LPL | U_SANS PREVENTIF | Sans préventif | MC | AR | U602LPL | AR |  | 401769 | 0 | 1 | 0 |  |  | BIOMED_ULIS | #NAME? | Non trouvé | 9403 | 9403
LPLREF06 | Réfrigérateur BIOMETIC n°9470436 | U_SANS PREVENTIF | Sans préventif | MC | AR | U602LPL | AR |  | 401769 | 0 | 1 | 0 |  |  | BIOMED_ULIS | #NAME? | Non trouvé | 9404 | 9404
EXRIMCMT56 | Enreg température RIMETUV06/BAT12ARM04 | U_SANS PREVENTIF | Sans préventif | MC | AR | U624UAP | AR |  | 2049-12-31 | 0 | 1 | 0 |  |  | BIOMED_ULIS | #NAME? | Non trouvé | 9405 | 9405
EXRIMCMCT20 | Minuteur Fisher Scientific n°802233258 | U_SANS PREVENTIF | Sans préventif | MC | AR | U624UAP | AR |  | 401769 | 0 | 1 | 0 |  |  | BIOMED_ULIS | #NAME? | Non trouvé | 9406 | 9406
EXRIMCMT05 | Indication température RIMBT02 | U_SANS PREVENTIF | Sans préventif | MC | AR | U624UAP | AR |  | 401769 | 0 | 1 | 0 |  |  | BIOMED_ULIS | #NAME? | Non trouvé | 9407 | 9407
EXRIMCMT14 | Température partie cong. RIMREF03 | U_SANS PREVENTIF | Sans préventif | MC | AR | U624UAP | AR |  | 401769 | 0 | 1 | 0 |  |  | BIOMED_ULIS | #NAME? | Non trouvé | 9408 | 9408
EXRIMCMT18 | Température partie réf. RIMREF03 | U_SANS PREVENTIF | Sans préventif | MC | AR | U624UAP | AR |  | 401769 | 0 | 1 | 0 |  |  | BIOMED_ULIS | #NAME? | Non trouvé | 9409 | 9409
EXOPLCMT21 | Enreg temp étuve OPLETUV16 / OPLUR02 | U_SANS PREVENTIF | Sans préventif | MC | AR | U601OPL | AR |  | 401769 | 0 | 1 | 0 |  |  | BIOMED_ULIS | #NAME? | Non trouvé | 9410 | 9410
EXOPLCMT47 | Enreg temp congélateur OPLCONG15/OPLUR04 | U_SANS PREVENTIF | Sans préventif | MC | AR | U601OPL | AR |  | 401769 | 0 | 1 | 0 |  |  | BIOMED_ULIS | #NAME? | Non trouvé | 9411 | 9411
EXOPLCMT75 | Régulation temp congélateur OPLCONG39 | U_SANS PREVENTIF | Sans préventif | MC | AR | U601OPL | AR |  | 401769 | 0 | 1 | 0 |  |  | BIOMED_ULIS | #NAME? | Non trouvé | 9412 | 9412
EXOPLCMT85 | Enreg temp OPLREF06/OPLUR04 | U_SANS PREVENTIF | Sans préventif | MC | AR | U601OPL | AR |  | 401769 | 0 | 1 | 0 |  |  | BIOMED_ULIS | #NAME? | Non trouvé | 9413 | 9413
ADEARM01 | Armoire distribution process / utilités | U_SANS PREVENTIF | Sans préventif | MC | AR | U421DEAE | AR |  | 401769 | 0 | 1 | 0 |  |  | BIOMED_ULIS | #NAME? | Non trouvé | 9414 | 9414
ADEARM02 | Armoire distribution servitudes | U_SANS PREVENTIF | Sans préventif | MC | AR | U421DEAE | AR |  | 401769 | 0 | 1 | 0 |  |  | BIOMED_ULIS | #NAME? | Non trouvé | 9415 | 9415
ADEARM03 | Armoire électrique cuves tampons | U_SANS PREVENTIF | Sans préventif | MC | AR | U421DEAE | AR |  | 401769 | 0 | 1 | 0 |  |  | BIOMED_ULIS | #NAME? | Non trouvé | 9416 | 9416
ADEARM05 | Armoire cuves fixes Alfalastin | U_SANS PREVENTIF | Sans préventif | MC | AR | U421DEAE | AR |  | 401769 | 0 | 1 | 0 |  |  | BIOMED_ULIS | #NAME? | Non trouvé | 9417 | 9417
ADEARM06 | Armoire électrique colonne DEAE | U_SANS PREVENTIF | Sans préventif | MC | AR | U421DEAE | AR |  | 401769 | 0 | 1 | 0 |  |  | BIOMED_ULIS | #NAME? | Non trouvé | 9418 | 9418
ADEARM10 | Armoire électrique skid de répartition | U_SANS PREVENTIF | Sans préventif | MC | AR | U421DEAE | AR |  | 401769 | 0 | 1 | 0 |  |  | BIOMED_ULIS | #NAME? | Non trouvé | 9419 | 9419
ADECONG03 | Congélateur -80°C | U_SANS PREVENTIF | Sans préventif | MC | AR | U421DEAE | AR |  | 401769 | 0 | 1 | 0 |  |  | BIOMED_ULIS | #NAME? | Non trouvé | 9420 | 9420
BAT08TEL09 | Table élévatrice production quai n°9 | U_CURA062857 | Quai bloqué en position basse | MC | DEF | U200BATP | 11U |  | 401769 | 0 | 1 | 0 |  |  | BIOMED_ULIS | #NAME? | Non trouvé | 9421 | 9421
EXCBFL16 | Hotte PCR à flux laminaire pièce 1274 | U_LABO000006 | Qualification périodique | MPS | DEF | U855 | 70U | 602 308,00 | 2049-12-26 | 0 | 1 | 0 |  |  | BIOTECH_ULIS | #NAME? | Non trouvé | 9422 | 9422
WW1FOS01 | Fosse OUEST (NEP/PW) relevage eaux usées | U_CURA062866 | Défaut PH | CON | AR | U235WW | 11U | 372 551,00 | 401769 | 0 | 1 | 0 |  |  | BIOMED_ULIS | #NAME? | Non trouvé | 9423 | 9423
ADEELEV01 | Elévateur cuves fixes tampon | U_LEVA000020 | Maintenance périodique | MPS | DEF | U421DEAE | 15U | 600 498,00 | 2024-01-26 | 3 | 30 | 0 | 26 | 1 | BIOMED_ULIS | #NAME? | Non trouvé | 9424 | 9424
ADEELEV01 | Elévateur cuves fixes tampon | U_CONT000037 | Visite réglementaire palan | MPS | DEF | U421DEAE | 15U | 560 244,00 | 2023-07-20 | 3 | 30 | 0 | 52 | 1 | BIOMED_ULIS | #NAME? | Non trouvé | 9425 | 9425
MGGCEL05 | Chariot élévateur thermique n°5 | U_CONT000032 | Visite réglementaire | MPS | DEF | U168 | 15U | 560 344,00 | 2023-03-16 | 3 | 30 | 0 | 26 | 1 | BIOMED_ULIS | #NAME? | Non trouvé | 9426 | 9426
MGGCEL07 | Chariot élévateur | U_CONT000032 | Visite réglementaire | MPS | DEF | U168 | 15U | 560 346,00 | 2023-03-16 | 3 | 30 | 0 | 26 | 1 | BIOMED_ULIS | #NAME? | Non trouvé | 9427 | 9427
MGGCEL08 | Chariot élévateur | U_CONT000032 | Visite réglementaire | MPS | DEF | U168 | 15U | 560 348,00 | 2023-03-16 | 3 | 30 | 0 | 26 | 1 | BIOMED_ULIS | #NAME? | Non trouvé | 9428 | 9428
EXMGPCEL01BIS | Chariot élévateur élec. CF -40°C | U_CONT000032 | Visite réglementaire | MPS | DEF | U168 | 15U | 409 719,00 | 2019-03-21 | 3 | 30 | 0 | 26 | 1 | BIOMED_ULIS | #NAME? | Non trouvé | 9429 | 9429
MGPGER05 | Gerbeur électrique | U_CONT000032 | Visite réglementaire | MPS | DEF | U406 | 15U | 560 362,00 | 2023-03-16 | 3 | 30 | 0 | 26 | 1 | BIOMED_ULIS | #NAME? | Non trouvé | 9430 | 9430
PLACEL02 | Chariot élévateur déchargement plasma | U_CONT000032 | Visite réglementaire | MPS | DEF | U440LEV | 15U | 560 371,00 | 2023-03-16 | 3 | 30 | 0 | 26 | 1 | BIOMED_ULIS | #NAME? | Non trouvé | 9431 | 9431
SGTRA03 | Tracteur ramassage déchets | U_CONT000032 | Visite réglementaire | MPS | DEF | U130 | 15U | 560 237,00 | 2023-10-29 | 3 | 30 | 0 | 52 | 1 | BIOMED_ULIS | #NAME? | Non trouvé | 9432 | 9432
SGTRA04 | Tracteur ramassage déchets | U_CONT000032 | Visite réglementaire | MPS | DEF | U130 | 15U | 560 238,00 | 2023-10-29 | 3 | 30 | 0 | 52 | 1 | BIOMED_ULIS | #NAME? | Non trouvé | 9433 | 9433
EXANIAU602 | Autoclave animalerie AU602 | U_SANS PREVENTIF | Sans préventif | MC | AR | U881USNC | AR |  | 2049-12-31 | 0 | 1 | 0 |  |  | BIOTECH_ULIS | #NAME? | Non trouvé | 9434 | 9434
EXANIGV01 | Générateur vapeur propre ANIAU602 | U_SANS PREVENTIF | Sans préventif | MC | AR | U881USNC | AR |  | 2049-12-31 | 0 | 1 | 0 |  |  | BIOTECH_ULIS | #NAME? | Non trouvé | 9435 | 9435
EXMGPAU01 | Autoclave TUTTNAUER n°2902632 | U_SANS PREVENTIF | Sans préventif | MC | AR | U406 | AR |  | 2049-12-31 | 0 | 1 | 0 |  |  | BIOMED_ULIS | #NAME? | Non trouvé | 9436 | 9436
ADECMDO111_033 | Densité optique | U_METR000034 | Maintenance et certification cellules densité optique | MPS | DEF | U421DEAE | 11U | 598 330,00 | 2024-05-29 | 3 | 1 | 0 | 365 | 0 | BIOMED_ULIS | #NAME? | Non trouvé | 9437 | 9437
ADECMDO111_033 | Densité optique | U_METROLOGIE 34 | Vérification CURATIVE des cellules densité optique | MC | DEF | U421DEAE | 11U | 515 125,00 | 2050-01-01 | 0 | 1 | 0 |  |  | BIOMED_ULIS | #NAME? | Non trouvé | 9438 | 9438
ADECMDO112_033 | Densité optique | U_METR000034 | Maintenance et certification cellules densité optique | MPS | DEF | U421DEAE | 11U | 598 320,00 | 2024-05-28 | 3 | 1 | 0 | 365 | 0 | BIOMED_ULIS | #NAME? | Non trouvé | 9439 | 9439
ADECMDO112_033 | Densité optique | U_METROLOGIE 34 | Vérification CURATIVE des cellules densité optique | MC | DEF | U421DEAE | 11U | 419 034,00 | 2050-01-01 | 0 | 1 | 0 |  |  | BIOMED_ULIS | #NAME? | Non trouvé | 9440 | 9440
ADECMDO113_033 | Densité optique | U_METR000034 | Maintenance et certification cellules densité optique | MPS | DEF | U421DEAE | 11U | 598 331,00 | 2024-05-29 | 3 | 1 | 0 | 365 | 0 | BIOMED_ULIS | #NAME? | Non trouvé | 9441 | 9441
ADECMDO113_033 | Densité optique | U_METROLOGIE 34 | Vérification CURATIVE des cellules densité optique | MC | DEF | U421DEAE | 11U |  | 401769 | 0 | 1 | 0 |  |  | BIOMED_ULIS | #NAME? | Non trouvé | 9442 | 9442
EXOPLCMW02 | Masse autocontrôle de 500mg | U_SANS PREVENTIF | Sans préventif | MC | AR | U601OPL | AR |  | 2049-12-31 | 0 | 1 | 0 |  |  | BIOMED_ULIS | #NAME? | Non trouvé | 9443 | 9443
AC08F11 | Filtration terminal n°11 clim. 1ss31 | U_CLIM000138 | Remplacement filtre HEPA | MPS | CLIM | U222AC | 10U | 428 082,00 | 2024-12-15 | 2 | 1 | 0 | 2 190,00 | 0 | BIOMED_ULIS | #NAME? | Non trouvé | 9444 | 9444
EPL2EMB01 | Banderoleuse sur transpalettes | U_LEVA000020 | Maintenance périodique | MPS | DEF | U168 | 15U | 600 211,00 | 2024-03-29 | 3 | 30 | 0 | 365 | 0 | BIOMED_ULIS | #NAME? | Non trouvé | 9445 | 9445
MGGEMB01 | Robot filmeur de palettes | U_LEVA000020 | Maintenance périodique | MPS | DEF | U168 | 15U | 600 243,00 | 2024-03-29 | 3 | 30 | 0 | 365 | 0 | BIOMED_ULIS | #NAME? | Non trouvé | 9446 | 9446
TECHOUT41 | Aspirateur de fumée serrurerie | U_BATI000031 | Vérif fonctionnement et perte charge filtre | MPS | DEF | U200 | 13U | 589 145,00 | 2024-04-16 | 3 | 1 | 0 | 52 | 1 | BIOMED_ULIS | #NAME? | Non trouvé | 9447 | 9447
EXUDA4SPC07 | Spectrophotomètre Shimadzu | U_SANS PREVENTIF | Sans préventif | MC | AR | U855 | AR |  | 2013-01-25 | 0 | 1 | 0 |  |  | BIOTECH_ULIS | #NAME? | Non trouvé | 9448 | 9448
EXUDA1UR04 | Chaine HPLC Gold | U_SANS PREVENTIF | Sans préventif | MC | AR | U855 | AR |  | 2013-01-25 | 0 | 1 | 0 |  |  | BIOTECH_ULIS | #NAME? | Non trouvé | 9449 | 9449
PLABOL487 | Bol de centri BKA28 N°487 | U_MECA000010 | Maintenance des bols de centri BKA28 | MPS | DEF | U410 | 11U | 604 195,00 | 2024-07-13 | 3 | 14 | 0 | 365 | 0 | BIOMED_ULIS | #NAME? | Non trouvé | 9450 | 9450
PLABOL487 | Bol de centri BKA28 N°487 | U_MECA000108 | Vérification circuit de refroidissement | MPS | DEF | U410 | 11U | 627 697,00 | 2024-03-03 | 3 | 1 | 0 | 30 | 0 | BIOMED_ULIS | #NAME? | Non trouvé | 9451 | 9451
EPL2TRP16 | Transpalette grande hauteur | U_CONT000032 | Visite réglementaire | MPS | DEF | U406 | 15U | 545 973,00 | 2023-03-18 | 3 | 30 | 0 | 52 | 1 | BIOMED_ULIS | #NAME? | Non trouvé | 9452 | 9452
EXPLAF02 | Filtre plasma entrée PLATH 5 postes 1µm | U_PROC000069 | Maintenance carters filtration plasma | MPS | DEF | U410 | 11U | 547 170,00 | 2049-02-03 | 0 | 1 | 0 |  |  | BIOMED_ULIS | #NAME? | Non trouvé | 9453 | 9453
EXPLAF03 | Filtre plasma entrée PLATH 2 postes 0.5µm | U_PROC000069 | Maintenance carters filtration plasma | MPS | DEF | U410 | 11U | 547 171,00 | 2049-02-03 | 0 | 1 | 0 |  |  | BIOMED_ULIS | #NAME? | Non trouvé | 9454 | 9454
CQBUR03 | Chaine UPLC Waters avec ensemble de 6 modules | U_LABO000006 | Qualification périodique | MPS | AR | U855 | 71U | 607 778,00 | 401769 | 0 | 1 | 0 |  |  | BIOTECH_ULIS | #NAME? | Non trouvé | 9455 | 9455
ALBF13 | Carter de filtration lenticulaire | U_PROC000060 | Maint. des carters de filtration lenticulaires | MPS | DEF | U440 | 11U | 107 496,00 | 401769 | 0 | 1 | 0 |  |  | BIOMED_ULIS | #NAME? | Non trouvé | 9456 | 9456
BAT11TEL07 | Table élévatrice magasin plasma quai n°7 | U_CONT000035 | Visite réglementaire table élévatrice/quai niveleur | MPS | DEF | U200BATP | 15U | 546 006,00 | 2023-03-23 | 3 | 30 | 0 | 52 | 1 | BIOMED_ULIS | #NAME? | Non trouvé | 9457 | 9457
BAT11TEL07 | Table élévatrice magasin plasma quai n°7 | U_LEVA000009 | Maintenance annuelle table élévatrice | MPS | DEF | U200BATP | 15U | 600 202,00 | 2024-03-16 | 3 | 30 | 0 | 52 | 1 | BIOMED_ULIS | #NAME? | Non trouvé | 9458 | 9458
WE10 | Stockage et réseau surnageant alcool | U_CURA063171 | Niveau haut regard eaux polluées | MC | AR | U236WE | 11U | 386 980,00 | 2050-01-01 | 0 | 1 | 0 |  |  | BIOMED_ULIS | #NAME? | Non trouvé | 9459 | 9459
ADECMT42 | Enregistrement T° produit /BAT01ARM12 | U_METROLOGIE 12 | Vérification CURATIVE température | MC | DEF | U421DEAE | 11U | 618 489,00 | 401769 | 0 | 1 | 0 |  |  | BIOMED_ULIS | #NAME? | Non trouvé | 9460 | 9460
ADECMT42 | Enregistrement T° produit /BAT01ARM12 | U_METR000012 | Vérification PERIODIQUE température | MPS | DEF | U421DEAE | 11U | 627 723,00 | 2025-02-01 | 3 | 1 | 0 | 52 | 1 | BIOMED_ULIS | #NAME? | Non trouvé | 9461 | 9461
ADECMT43 | Alarme locale T° basse azote | U_METROLOGIE 12 | Vérification CURATIVE température | MC | DEF | U421DEAE | 11U | 107 400,00 | 401769 | 0 | 1 | 0 |  |  | BIOMED_ULIS | #NAME? | Non trouvé | 9462 | 9462
ADECMT43 | Alarme locale T° basse azote | U_METR000012 | Vérification PERIODIQUE température | MPS | DEF | U421DEAE | 11U | 627 682,00 | 2025-01-31 | 3 | 1 | 0 | 52 | 1 | BIOMED_ULIS | #NAME? | Non trouvé | 9463 | 9463
ADECMT44 | Affichage local T° coeur produit | U_METROLOGIE 12 | Vérification CURATIVE température | MC | DEF | U421DEAE | 11U | 618 492,00 | 401769 | 0 | 1 | 0 |  |  | BIOMED_ULIS | #NAME? | Non trouvé | 9464 | 9464
ADECMT44 | Affichage local T° coeur produit | U_METR000012 | Vérification PERIODIQUE température | MPS | DEF | U421DEAE | 11U | 585 040,00 | 2024-02-02 | 3 | 1 | 0 | 52 | 1 | BIOMED_ULIS | #NAME? | Non trouvé | 9465 | 9465
ADECMP08 | Pression arrivée azote - ADESURG01 | U_SANS PREVENTIF | Sans préventif | MC | AR | U421DEAE | AR |  | 2013-02-14 | 0 | 1 | 0 |  |  | BIOMED_ULIS | #NAME? | Non trouvé | 9466 | 9466
RW | Réseaux eau pluviale | U_BATI000032 | Pompages des 6 stations | MPS | DEF | U235BATU | 13U | 119 854,00 | 2049-12-31 | 0 | 1 | 0 |  |  | BIOMED_ULIS | #NAME? | Non trouvé | 9467
WW | Réseaux eaux usées | U_BATI000032 | Pompages des 6 stations | MPS | DEF | U235BATU | 13U | 610 561,00 | 2024-12-17 | 3 | 1 | 0 | 52 | 1 | BIOMED_ULIS | #NAME? | Non trouvé | 9468
RW | Réseaux eau pluviale | U_BATI000033 | Contrôle électromécanique des 6 sattions | MPS | DEF | U235BATU | 13U | 119 856,00 | 2049-12-31 | 0 | 1 | 0 |  |  | BIOMED_ULIS | #NAME? | Non trouvé | 9469 | 9469
WW | Réseaux eaux usées | U_BATI000033 | Contrôle électromécanique des 6 sattions | MPS | DEF | U235BATU | 13U | 610 562,00 | 2024-12-17 | 3 | 1 | 0 | 52 | 1 | BIOMED_ULIS | #NAME? | Non trouvé | 9470
RW3 | Réseau eaux pluviales axe rue | U_BATI000034 | Visite et vérification du séparateur | MPS | DEF | U235BATU | 13U | 610 557,00 | 2024-12-17 | 3 | 1 | 0 | 52 | 1 | BIOMED_ULIS | #NAME? | Non trouvé | 9471 | 9471
RW3 | Réseau eaux pluviales axe rue | U_BATI000035 | Enlèvement des réservoirs de stockage | MPS | DEF | U235BATU | 13U | 610 570,00 | 2024-12-18 | 3 | 1 | 0 | 52 | 1 | BIOMED_ULIS | #NAME? | Non trouvé | 9472
RW2 | Réseau eaux pluviales avenue Tropiques | U_BATI000035 | Enlèvement des réservoirs de stockage | MPS | DEF | U235BATU | 13U | 610 567,00 | 2024-12-18 | 3 | 1 | 0 | 52 | 1 | BIOMED_ULIS | #NAME? | Non trouvé | 9473 | 9473
RW2 | Réseau eaux pluviales avenue Tropiques | U_BATI000036 | Pompage et nettoyage des regards | MPS | DEF | U235BATU | 13U | 568 539,00 | 2023-12-19 | 3 | 1 | 0 | 52 | 1 | BIOMED_ULIS | #NAME? | Non trouvé | 9474 | 9474
RW3 | Réseau eaux pluviales axe rue | U_BATI000036 | Pompage et nettoyage des regards | MPS | DEF | U235BATU | 13U | 610 558,00 | 2024-12-17 | 3 | 1 | 0 | 52 | 1 | BIOMED_ULIS | #NAME? | Non trouvé | 9475 | 9475
RW3 | Réseau eaux pluviales axe rue | U_BATI000037 | Dessablage réservoir et décantation | MPS | DEF | U235BATU | 13U | 610 559,00 | 2024-12-17 | 3 | 1 | 0 | 52 | 1 | BIOMED_ULIS | #NAME? | Non trouvé | 9476 | 9476
RW2 | Réseau eaux pluviales avenue Tropiques | U_BATI000037 | Dessablage réservoir et décantation | MPS | AR | U235BATU | 13U | 568 540,00 | 2023-12-19 | 3 | 1 | 0 | 52 | 1 | BIOMED_ULIS | #NAME? | Non trouvé | 9477 | 9477
RW2 | Réseau eaux pluviales avenue Tropiques | U_BATI000038 | Contrôle encrassement | MPS | DEF | U235BATU | 13U | 610 556,00 | 2024-12-17 | 3 | 1 | 0 | 52 | 1 | BIOMED_ULIS | #NAME? | Non trouvé | 9478 | 9478
RW3 | Réseau eaux pluviales axe rue | U_BATI000038 | Contrôle encrassement | MPS | DEF | U235BATU | 13U | 610 560,00 | 2024-12-17 | 3 | 1 | 0 | 52 | 1 | BIOMED_ULIS | #NAME? | Non trouvé | 9479 | 9479
RW3 | Réseau eaux pluviales axe rue | U_BATI000039 | Pompage et nettoyage station de relevage | MPS | DEF | U235BATU | 13U | 610 571,00 | 2024-12-18 | 3 | 1 | 0 | 52 | 1 | BIOMED_ULIS | #NAME? | Non trouvé | 9480
RW2 | Réseau eaux pluviales avenue Tropiques | U_BATI000039 | Pompage et nettoyage station de relevage | MPS | AR | U235BATU | 13U | 610 568,00 | 2024-12-18 | 3 | 1 | 0 | 52 | 1 | BIOMED_ULIS | #NAME? | Non trouvé | 9481 | 9481
RW2 | Réseau eaux pluviales avenue Tropiques | U_BATI000040 | Contrôle électromécanique bassins | MPS | DEF | U235BATU | 13U | 610 569,00 | 2024-12-18 | 3 | 1 | 0 | 52 | 1 | BIOMED_ULIS | #NAME? | Non trouvé | 9482 | 9482
RW3 | Réseau eaux pluviales axe rue | U_BATI000040 | Contrôle électromécanique bassins | MPS | DEF | U235BATU | 13U | 610 572,00 | 2024-12-18 | 3 | 1 | 0 | 52 | 1 | BIOMED_ULIS | #NAME? | Non trouvé | 9483
EXLPRCMT02 | Thermomètre HANNA 08660227 | U_METROLOGIE 12 | Vérification CURATIVE température | MC | DEF | U440COM | 24U | 107 471,00 | 401769 | 0 | 1 | 0 |  |  | BIOMED_ULIS | #NAME? | Non trouvé | 9484 | 9484
EXLPRCMT02 | Thermomètre HANNA 08660227 | U_METR000012 | Vérification PERIODIQUE température | MPS | METR | U440COM | 24U | 462 365,00 | 2021-01-27 | 3 | 1 | 0 | 52 | 1 | BIOMED_ULIS | #NAME? | Non trouvé | 9485 | 9485
EXADECMO01 | Osmomètre Fiske n° 95100977 | U_SANS PREVENTIF | Sans préventif | MC | AR | U421DEAE | AR |  | 2013-02-18 | 0 | 1 | 0 |  |  | BIOMED_ULIS | #NAME? | Non trouvé | 9486 | 9486
ADECMT45 | Affichage local & régulation T° chambre | U_METR000012 | Vérification PERIODIQUE température | MPS | DEF | U421DEAE | 11U | 627 684,00 | 2025-01-31 | 3 | 1 | 0 | 52 | 1 | BIOMED_ULIS | #NAME? | Non trouvé | 9487 | 9487
ADECMT45 | Affichage local & régulation T° chambre | U_METROLOGIE 12 | Vérification CURATIVE température | MC | DEF | U421DEAE | 11U | 578 090,00 | 401769 | 0 | 1 | 0 |  |  | BIOMED_ULIS | #NAME? | Non trouvé | 9488 | 9488
ACCL63 | Climatisation salle réunion DSI B9123 | U_CLIM000207 | Maintenance climatiseur | MPS | DEF | U222AC | 10U | 599 971,00 | 2024-06-09 | 3 | 1 | 0 | 365 | 0 | BIOMED_ULIS | #NAME? | Non trouvé | 9489 | 9489
NEP02F01 | Filtre évent cuve NEP02 | U_PROC000026 | Remplacement cartouche filtration | MPS | DEF | U236NEP | 11U | 585 213,00 | 2024-02-20 | 3 | 1 | 0 | 52 | 1 | BIOMED_ULIS | #NAME? | Non trouvé | 9490 | 9490
NEP02ST02 | Sous-station NEP ADEAE | U_PROC000033 | Maintenance station et réseau NEP | MPS | DEF | U236NEP | 11U | 589 438,00 | 2024-03-07 | 3 | 1 | 0 | 52 | 1 | BIOMED_ULIS | #NAME? | Non trouvé | 9491 | 9491
ALBR08 | Réacteur UF albumine UF2 | U_CURA063264 | Raz peson | CON | AR | U440 | 11U | 471 920,00 | 2050-01-01 | 0 | 1 | 0 |  |  | BIOMED_ULIS | #NAME? | Non trouvé | 9492 | 9492
TECHOUT74 | Potence amovible sur chariot élévateur | U_CONTROLES | Travaux remise en état suite vérification réglementaire | MC | DEF | U200 | 11U | 121 852,00 | 401769 | 0 | 1 | 0 |  |  | BIOMED_ULIS | #NAME? | Non trouvé | 9493 | 9493
TECHOUT74 | Potence amovible sur chariot élévateur | U_CONT000032 | Visite réglementaire | MPS | DEF | U200 | 15U | 546 108,00 | 2023-03-13 | 3 | 30 | 0 | 52 | 1 | BIOMED_ULIS | #NAME? | Non trouvé | 9494 | 9494
ENVHV | Vannes démontables points libres WFI | U_PROC000070 | Trempage ANIOSURF AP | MPS | PROD | U236WFI | 67U | 588 271,00 | 2024-12-17 | 3 | 1 | 0 | 52 | 1 | BIOMED_ULIS | #NAME? | Non trouvé | 9495 | 9495
ENVHV | Vannes démontables points libres WFI | U_PROC000071 | Trempage ANIOSURF AT | MPS | PROD | U236WFI | 67U | 524 788,00 | 2022-07-20 | 3 | 1 | 0 | 52 | 1 | BIOMED_ULIS | #NAME? | Non trouvé | 9496 | 9496
UNFGCMM02 | Enreg. Hygro UNFGCF1125 / BAT01ARM06 | U_METR000023 | Vérification PERIODIQUE hygrométrique | MPS | AR | U868 | 70U | 614 197,00 | 2024-09-16 | 3 | 1 | 0 | 52 | 1 | BIOTECH_ULIS | #NAME? | Non trouvé | 9497 | 9497
UDA4GHT01 | Générateur d'Electrophorèse n° B6003934 | U_LABO000004 | Demande de devis pour prestation | MPS | AR | U855 | 70U | 628 084,00 | 2025-01-16 | 3 | 1 | 0 | 52 | 1 | BIOTECH_ULIS | #NAME? | Non trouvé | 9498 | 9498
QCTSCMW06 | Masse autocontrole 10mg Z1301302 | U_METR000032 | Vérif. périodique masse autocontrôle | MPS | DEF | U855 | 70U | 633 717,00 | 2025-02-14 | 3 | 61 | 0 | 52 | 1 | BIOTECH_ULIS | #NAME? | Non trouvé | 9499 | 9499
QCTSCMW06 | Masse autocontrole 10mg Z1301302 | U_METROLOGIE 32 | Vérif. CURATIVE masse autocontrôle | MC | AR | U855 | 11U | 107 815,00 | 401769 | 0 | 1 | 0 |  |  | BIOTECH_ULIS | #NAME? | Non trouvé | 9500 | 9500
PLAEQUIP | Equipements spécifiques plasma | U_PROC000055 | Passage à l'heure d'été | MPS | DEF | U410 | 11U | 589 627,00 | 2024-03-28 | 3 | 1 | 0 | 1 | 3 | BIOMED_ULIS | #NAME? | Non trouvé | 9501 | 9501
PLAEQUIP | Equipements spécifiques plasma | U_PROC000056 | Passage à l'heure d'hiver | MPS | DEF | U410 | 11U | 621 855,00 | 2024-10-29 | 3 | 1 | 0 | 1 | 3 | BIOMED_ULIS | #NAME? | Non trouvé | 9502 | 9502
ALBEQUIP | Equipements communs albumine | U_PROC000055 | Passage à l'heure d'été | MPS | DEF | U440 | 11U | 589 622,00 | 2024-03-29 | 3 | 1 | 0 | 1 | 3 | BIOMED_ULIS | #NAME? | Non trouvé | 9503 | 9503
ALBEQUIP | Equipements communs albumine | U_PROC000056 | Passage à l'heure d'hiver | MPS | DEF | U440 | 11U | 621 856,00 | 2024-10-29 | 3 | 1 | 0 | 1 | 3 | BIOMED_ULIS | #NAME? | Non trouvé | 9504 | 9504
GAMEQUIP | Equipements communs gamma | U_PROC000055 | Passage à l'heure d'été | MPS | DEF | U441 | 11U | 589 625,00 | 2024-03-29 | 3 | 1 | 0 | 1 | 3 | BIOMED_ULIS | #NAME? | Non trouvé | 9505 | 9505
GAMEQUIP | Equipements communs gamma | U_PROC000056 | Passage à l'heure d'hiver | MPS | DEF | U441 | 11U | 621 857,00 | 2024-10-29 | 3 | 1 | 0 | 1 | 3 | BIOMED_ULIS | #NAME? | Non trouvé | 9506 | 9506
ADEEQUIP | Equipements spécifiques atelier DEAE | U_PROC000055 | Passage à l'heure d'été | MPS | DEF | U421DEAE | 11U | 589 619,00 | 2024-03-29 | 3 | 1 | 0 | 1 | 3 | BIOMED_ULIS | #NAME? | Non trouvé | 9507 | 9507
ADEEQUIP | Equipements spécifiques atelier DEAE | U_PROC000056 | Passage à l'heure d'hiver | MPS | DEF | U421DEAE | 11U | 566 572,00 | 2023-10-29 | 3 | 1 | 0 | 1 | 3 | BIOMED_ULIS | #NAME? | Non trouvé | 9508 | 9508
LPREQUIP | Equipements des Laboratoires in Process | U_PROC000055 | Passage à l'heure d'été | CON | DEF | U440COM | 24U | 580 492,00 | 2024-03-28 | 3 | 1 | 0 | 365 | 0 | BIOMED_ULIS | #NAME? | Non trouvé | 9509 | 9509
LPREQUIP | Equipements des Laboratoires in Process | U_PROC000056 | Passage à l'heure d'hiver | CON | DEF | U440COM | 24U | 568 728,00 | 2023-10-29 | 3 | 1 | 0 | 365 | 0 | BIOMED_ULIS | #NAME? | Non trouvé | 9510 | 9510
EXALBCP90 | Pompe lavage K7 UF albumine | U_SANS PREVENTIF | Sans préventif | MC | AR | U440 | AR |  | 2013-03-01 | 0 | 1 | 0 |  |  | BIOMED_ULIS | #NAME? | Non trouvé | 9511 | 9511
UDA2LAB04 | Plaque de calibration pour contrôle CBLAB05 | U_LABO000006 | Qualification périodique | MPS | DEF | U855 | 70U | 590 829,00 | 2024-03-30 | 3 | 1 | 0 | 365 | 0 | BIOTECH_ULIS | #NAME? | Non trouvé | 9512 | 9512
EPL2CV74 | Rideau d'air chambre froide n°7 | U_CURA063325 | Souffle de l'air froid | MC | DEF | U406 | 10U | 108 155,00 | 401769 | 0 | 1 | 0 |  |  | BIOMED_ULIS | #NAME? | Non trouvé | 9513 | 9513
EXUDA1LAB11 | Système d'extraction de protéines GPR800 | U_SANS PREVENTIF | Sans préventif | MC | DEF | U855 | 70U |  | 401769 | 0 | 1 | 0 |  |  | BIOTECH_ULIS | #NAME? | Non trouvé | 9514 | 9514
CBFL17 | Hotte à flux laminaire pièce 1205 | U_LABO000006 | Qualification périodique | MPS | AR | U855 | 70U | 622 617,00 | 2024-03-17 | 3 | 1 | 0 | 13 | 1 | BIOTECH_ULIS | #NAME? | Non trouvé | 9515 | 9515
BAT08 | Bâtiment 8 de production | U_CURA063362 | La porte se ferme difficilement. | MC | AR | U200BATP | 13U |  | 401769 | 0 | 1 | 0 |  |  | BIOMED_ULIS | #NAME? | Non trouvé | 9516 | 9516
FW3 | Réseau incendie sprinklage source | U_CURA063364 | Relais RS3 HS | MC | AR | U130 | 13U |  | 401769 | 0 | 1 | 0 |  |  | BIOMED_ULIS | #NAME? | Non trouvé | 9517 | 9517
TECHOUT75 | Poutre + chariot tour de refroidissement | U_CONTROLES | Travaux remise en état suite vérification réglementaire | MC | DEF | U200 | 13U | 108 234,00 | 401769 | 0 | 1 | 0 |  |  | BIOMED_ULIS | #NAME? | Non trouvé | 9518 | 9518
EXADECMT114_085 | Aff. Enreg. temp. sortie pompe booster | U_SANS PREVENTIF | Sans préventif | MC | AR | U421DEAE | AR |  | 2013-03-06 | 0 | 1 | 0 |  |  | BIOMED_ULIS | #NAME? | Non trouvé | 9519 | 9519
EXADEFCS114_078 | Débimètre à ultrason skid booster | U_SANS PREVENTIF | Sans préventif | MC | AR | U421DEAE | AR |  | 2013-03-06 | 0 | 1 | 0 |  |  | BIOMED_ULIS | #NAME? | Non trouvé | 9520 | 9520
EXADEPP114_079 | Pompe skid booster | U_SANS PREVENTIF | Sans préventif | MC | AR | U421DEAE | AR |  | 2013-03-06 | 0 | 1 | 0 |  |  | BIOMED_ULIS | #NAME? | Non trouvé | 9521 | 9521
UDA1BT12 | Bain marie Polystat 86633 | U_LABO000007 | Vérification périodique | MPS | DEF | U855 | 70U | 439 812,00 | 401769 | 0 | 1 | 0 |  |  | BIOTECH_ULIS | #NAME? | Non trouvé | 9522 | 9522
ADEPP112_120 | Pompe envoi WFI | U_MECA000148 | Maintenance pompe QUATTRO 4000 S | MPS | MECA | U421DEAE | 11U | 613 717,00 | 2024-03-14 | 3 | 1 | 0 | 183 | 0 | BIOMED_ULIS | #NAME? | Non trouvé | 9523 | 9523
TAMPP112_118 | Pompe envoi tampon (solution stock) | U_MECA000156 | Maintenance pompe Quattro 1200 | MPS | DEF | U421DEAE | 11U | 589 501,00 | 2025-03-13 | 3 | 1 | 0 | 730 | 0 | BIOMED_ULIS | #NAME? | Non trouvé | 9524 | 9524
TAMPP113_118 | Pompe envoi tampon | U_MECA000157 | Maintenance pompe Quattro 150 | MPS | DEF | U421DEAE | 11U | 547 606,00 | 2024-05-28 | 3 | 1 | 0 | 1 | 3 | BIOMED_ULIS | #NAME? | Non trouvé | 9525 | 9525
RIMCMT50 | Indic température bain Marie | U_METR000012 | Vérification PERIODIQUE température | MPS | DEF | U624UAP | 22U | 610 662,00 | 2024-08-02 | 3 | 1 | 0 | 52 | 1 | BIOMED_ULIS | #NAME? | Non trouvé | 9526
EXPLANHP01 | Nettoyeur haute pression laverie plasma | U_CURA063545 | A remettre en état | MC | DEF | U421DEAE | 11U | 108 473,00 | 401769 | 0 | 1 | 0 |  |  | BIOMED_ULIS | #NAME? | Non trouvé | 9527 | 9527
EXWFIHEX51 | Echangeur GW6 de WFISBD202 | U_SANS PREVENTIF | Sans préventif | MC | AR | U236WFI | AR |  | 2013-03-18 | 0 | 1 | 0 |  |  | BIOMED_ULIS | #NAME? | Non trouvé | 9528 | 9528
EXWFIHEX52 | Echangeur GW0 de WFISBD202 | U_SANS PREVENTIF | Sans préventif | MC | AR | U236WFI | AR |  | 2013-03-18 | 0 | 1 | 0 |  |  | BIOMED_ULIS | #NAME? | Non trouvé | 9529 | 9529
EXWFIHEX54 | Echangeur GW6 de WFISBD203 | U_SANS PREVENTIF | Sans préventif | MC | AR | U236WFI | AR |  | 2013-03-18 | 0 | 1 | 0 |  |  | BIOMED_ULIS | #NAME? | Non trouvé | 9530 | 9530
BAT08 | Bâtiment 8 de production | U_CURA063555 | Installation d'un piège lumineux | AME | DEF | U200BATP | 13U | 108 494,00 | 401769 | 0 | 1 | 0 |  |  | BIOMED_ULIS | #NAME? | Non trouvé | 9531 | 9531
CBFL18 | Hotte flux laminaire (PSM type II) pièce 1210 | U_LABO000006 | Qualification périodique | MPS | DEF | U855 | 70U | 622 621,00 | 2024-03-18 | 3 | 1 | 0 | 13 | 1 | BIOTECH_ULIS | #NAME? | Non trouvé | 9532 | 9532
BAT17 | Bâtiment 17 poste de garde Tropique | U_CONTROLES | Travaux remise en état suite vérification réglementaire | MC | AR | S244 | 10U | 108 802,00 | 401769 | 0 | 1 | 0 |  |  | BIOMED_ULIS | #NAME? | Non trouvé | 9533 | 9533
ADER141_070 | Cuve de réception du Surnageant I+II+III | U_MECA000158 | Maintenance cuve fixe | MPS | DEF | U421DEAE | 11U | 598 231,00 | 2024-05-12 | 3 | 1 | 0 | 365 | 0 | BIOMED_ULIS | #NAME? | Non trouvé | 9534
ADER142_070 | Cuve de Stockage | U_MECA000158 | Maintenance cuve fixe | MPS | DEF | U421DEAE | 11U | 547 586,00 | 2024-04-24 | 3 | 1 | 0 | 1 | 3 | BIOMED_ULIS | #NAME? | Non trouvé | 9535 | 9535
ADER143_070 | Cuve de Stockage | U_MECA000158 | Maintenance cuve fixe | MPS | DEF | U421DEAE | 11U | 598 233,00 | 2024-05-12 | 3 | 1 | 0 | 365 | 0 | BIOMED_ULIS | #NAME? | Non trouvé | 9536 | 9536
BAT05 | Bâtiment 5 | U_CONTROLES | Travaux remise en état suite vérification réglementaire | MC | AR | S244 | 10U | 130 286,00 | 401769 | 0 | 1 | 0 |  |  | BIOMED_ULIS | #NAME? | Non trouvé | 9537 | 9537
BAT07 | Bâtiment 7 poste de garde Canada | U_CONTROLES | Travaux remise en état suite vérification réglementaire | MC | AR | S244 | 10U | 108 827,00 | 401769 | 0 | 1 | 0 |  |  | BIOMED_ULIS | #NAME? | Non trouvé | 9538 | 9538
RAGSWGUCISB11 | Switch API/GTC Baie B11 | U_SANS PREVENTIF | Sans préventif | MC | AR | U235GTC | AR |  | 2049-12-31 | 0 | 1 | 0 |  |  | BIOMED_ULIS | #NAME? | Non trouvé | 9539 | 9539
RAGSWGUCISB11ER | Switch API/GTC Baie B1 1er | U_SANS PREVENTIF | Sans préventif | MC | AR | U235GTC | AR |  | 2049-12-31 | 0 | 1 | 0 |  |  | BIOMED_ULIS | #NAME? | Non trouvé | 9540 | 9540
RAGSWGUCISB12 | Switch API/GTC Baie B12 | U_SANS PREVENTIF | Sans préventif | MC | AR | U235GTC | AR |  | 2049-12-31 | 0 | 1 | 0 |  |  | BIOMED_ULIS | #NAME? | Non trouvé | 9541 | 9541
RAGSWGUCISB1SS-1 | Switch API/GTC Baie B1SS30 | U_SANS PREVENTIF | Sans préventif | MC | AR | U235GTC | AR |  | 2049-12-31 | 0 | 1 | 0 |  |  | BIOMED_ULIS | #NAME? | Non trouvé | 9542 | 9542
RAGSWGUCISB1SS-2 | Switch API/GTC Baie B1SS30 | U_SANS PREVENTIF | Sans préventif | MC | AR | U235GTC | AR |  | 2049-12-31 | 0 | 1 | 0 |  |  | BIOMED_ULIS | #NAME? | Non trouvé | 9543 | 9543
RAGSW04 | Switch API/GTC Baie B4 | U_SANS PREVENTIF | Sans préventif | MC | AR | U235GTC | AR |  | 2049-12-31 | 0 | 1 | 0 |  |  | BIOMED_ULIS | #NAME? | Non trouvé | 9544 | 9544
RAGSWGUCISB8SS-1 | Switch API/GTC Baie B8SS | U_SANS PREVENTIF | Sans préventif | MC | AR | U235GTC | AR |  | 2049-12-31 | 0 | 1 | 0 |  |  | BIOMED_ULIS | #NAME? | Non trouvé | 9545 | 9545
RAGSWGUCISB8SS-2 | Switch API/GTC Baie B8SS | U_SANS PREVENTIF | Sans préventif | MC | AR | U235GTC | AR |  | 2049-12-31 | 0 | 1 | 0 |  |  | BIOMED_ULIS | #NAME? | Non trouvé | 9546 | 9546
RASSWSUCISB11ER-1 | Switch API/SCCBaie B1 1er | U_SANS PREVENTIF | Sans préventif | MC | AR | U236DIV | AR |  | 2049-12-31 | 0 | 1 | 0 |  |  | BIOMED_ULIS | #NAME? | Non trouvé | 9547 | 9547
RASSWSUCISB1SS-1 | Switch API/SCC Baie B1SS30 | U_SANS PREVENTIF | Sans préventif | MC | AR | U236DIV | AR |  | 2049-12-31 | 0 | 1 | 0 |  |  | BIOMED_ULIS | #NAME? | Non trouvé | 9548 | 9548
RASSWSUCISB1SS-2 | Switch API/SCCBaie B1SS30 | U_SANS PREVENTIF | Sans préventif | MC | AR | U236DIV | AR |  | 2049-12-31 | 0 | 1 | 0 |  |  | BIOMED_ULIS | #NAME? | Non trouvé | 9549 | 9549
RASSWSUCISB8RC-1 | Switch API/SCCBaie B8RC69 | U_SANS PREVENTIF | Sans préventif | MC | AR | U236DIV | AR |  | 2049-12-31 | 0 | 1 | 0 |  |  | BIOMED_ULIS | #NAME? | Non trouvé | 9550 | 9550
RASSWSUCISB8RC-2 | Switch API/SCCBaie B8RC69 | U_SANS PREVENTIF | Sans préventif | MC | AR | U236DIV | AR |  | 2049-12-31 | 0 | 1 | 0 |  |  | BIOMED_ULIS | #NAME? | Non trouvé | 9551 | 9551
RASSWSUCISB8SS-1 | Switch API/SCCBaie B8SS | U_SANS PREVENTIF | Sans préventif | MC | AR | U236DIV | AR |  | 2049-12-31 | 0 | 1 | 0 |  |  | BIOMED_ULIS | #NAME? | Non trouvé | 9552 | 9552
BAT18 | Bâtiment 18 | U_CONTROLES | Travaux remise en état suite vérification réglementaire | MC | AR | S244 | 10U | 108 984,00 | 401769 | 0 | 1 | 0 |  |  | BIOMED_ULIS | #NAME? | Non trouvé | 9553 | 9553
ADECMP114_031 | Mesure pression sortie colonne | U_METR000015 | Vérification PERIODIQUE pression | MPS | DEF | U421DEAE | 11U | 594 897,00 | 2024-04-08 | 3 | 1 | 0 | 365 | 0 | BIOMED_ULIS | #NAME? | Non trouvé | 9554 | 9554
BAT11 | Bâtiment 11 Magasin général et plasma | U_CONTROLES | Travaux remise en état suite vérification réglementaire | MC | AR | U235BATL | 10U | 145 584,00 | 2050-01-01 | 0 | 1 | 0 |  |  | BIOMED_ULIS | #NAME? | Non trouvé | 9555 | 9555
EXRF14EVA01 | Evaporateur chambre froide n°8 - 40°C MG | U_FROID000051 | Graissage paliers volet | MPS | AR | U222RF | 10U | 377 272,00 | 2049-09-28 | 0 | 1 | 0 |  |  | BIOMED_ULIS | #NAME? | Non trouvé | 9556 | 9556
RF14EVA02 | Evaporateur couloir cf n°13 - 40°C | U_FROID000051 | Graissage paliers volet | MPS | AR | U222RF | 10U | 474 129,00 | 2049-09-24 | 3 | 1 | 0 | 26 | 1 | BIOMED_ULIS | #NAME? | Non trouvé | 9557 | 9557
EXADECMC111_155 | Conductivité sortie diluteur gamme basse | U_SANS PREVENTIF | Sans préventif | MC | AR | U421DEAE | AR |  | 2013-04-09 | 0 | 1 | 0 |  |  | BIOMED_ULIS | #NAME? | Non trouvé | 9558 | 9558
WFISBD208 | Sous boucle de distribution extension B8 | U_CURA063875 | Défaut grave | MC | AR | U236WFI | 11U | 452 250,00 | 2050-01-01 | 0 | 1 | 0 |  |  | BIOMED_ULIS | #NAME? | Non trouvé | 9559 | 9559
SSISDI01 | Système détection incendie batiment 8 | U_CONT000018 | Contrôle réglementaire détection incendie | MPS | DEF | U130 | 80U | 496 950,00 | 2021-04-20 | 3 | 1 | 0 | 26 | 1 | BIOMED_ULIS | #NAME? | Non trouvé | 9560 | 9560
SSISDI01 | Système détection incendie batiment 8 | U_CONT000056 | Contrôle réglementaire détection incendie | MPS | DEF | U130 | 80U | 486 731,00 | 2021-07-21 | 3 | 1 | 0 | 52 | 1 | BIOMED_ULIS | #NAME? | Non trouvé | 9561 | 9561
SSISDI04 | Système détection incendie informatique | U_CONT000018 | Contrôle réglementaire détection incendie | MPS | DEF | U130 | 80U | 496 951,00 | 2021-04-20 | 3 | 1 | 0 | 26 | 1 | BIOMED_ULIS | #NAME? | Non trouvé | 9562 | 9562
EXSSISDI12 | Système détection incendie bâtiment 4 | U_CONT000018 | Contrôle réglementaire détection incendie | MPS | DEF | U130 | 80U | 568 770,00 | 2049-04-18 | 0 | 1 | 0 |  |  | BIOMED_ULIS | #NAME? | Non trouvé | 9563 | 9563
EXSSISDI13 | Système détection incendie BAT1/2/3/5 | U_CONT000018 | Contrôle réglementaire détection incendie | MPS | DEF | U130 | 80U | 568 771,00 | 2049-04-18 | 0 | 1 | 0 |  |  | BIOMED_ULIS | #NAME? | Non trouvé | 9564 | 9564
EXSSISDI14 | Syst détec incendie BAT09/10/11/13/18 et axe Rue | U_CONT000018 | Contrôle réglementaire détection incendie | MPS | AR | U130 | 80U | 568 772,00 | 2049-04-18 | 0 | 1 | 0 |  |  | BIOMED_ULIS | #NAME? | Non trouvé | 9565 | 9565
SSISDI15 | Syst détec incendie Superviseur MM8000 | U_CONT000056 | Contrôle réglementaire détection incendie | MPS | AR | U130 | 80U | 496 942,00 | 2021-10-21 | 3 | 1 | 0 | 52 | 1 | BIOMED_ULIS | #NAME? | Non trouvé | 9566 | 9566
BAT08GAMMA | Bâtiment 8 atelier gamma | U_CURA063917 | Pose de tableax à clés | AME | DEF | U200BATP | 13U | 109 620,00 | 401769 | 0 | 1 | 0 |  |  | BIOMED_ULIS | #NAME? | Non trouvé | 9567 | 9567
BAT08PLASMA | Bâtiment 8 atelier décongélation | U_CURA063917 | Pose de tableax à clés | AME | DEF | U200BATP | 13U | 109 621,00 | 401769 | 0 | 1 | 0 |  |  | BIOMED_ULIS | #NAME? | Non trouvé | 9568 | 9568
AC07CMT109 | Indicat. temp. pièce 8RC109 sur SCC | U_METR000012 | Vérification PERIODIQUE température | MPS | DEF | U222AC | 11U | 594 954,00 | 2024-04-11 | 3 | 1 | 0 | 365 | 0 | BIOMED_ULIS | #NAME? | Non trouvé | 9569 | 9569
AC07CMT109 | Indicat. temp. pièce 8RC109 sur SCC | U_METROLOGIE 12 | Vérification CURATIVE température | MC | DEF | U222AC | 11U | 527 551,00 | 401769 | 0 | 1 | 0 |  |  | BIOMED_ULIS | #NAME? | Non trouvé | 9570 | 9570
OPLCMT109 | Enreg. Temp. OPLETUV18/BAT01ARM03 | U_METROLOGIE | CHANGEMENT SONDE ET METROLOGIE | MC | AR | U601OPL | 20U | 109 638,00 | 401769 | 0 | 1 | 0 |  |  | BIOMED_ULIS | #NAME? | Non trouvé
OPLCMM17 | Enreg. Hygro. OPLETUV18/BAT01ARM03 | U_METROLOGIE | CHANGEMENT SONDE ET METROLOGIE | MC | AR | U601OPL | 20U | 109 639,00 | 401769 | 0 | 1 | 0 |  |  | BIOMED_ULIS | #NAME? | Non trouvé
ADECMC121_045 | Conductivité rétentat gamme basse | U_METROLOGIE 18 | Vérification CURATIVE conductivité circuit | AME | DEF | U421DEAE | 11U | 499 934,00 | 2050-01-01 | 0 | 1 | 0 |  |  | BIOMED_ULIS | #NAME? | Non trouvé | 9573 | 9573
ADECMP121_021 | Pressostat pression hte sortie pompe UF | U_METROLOGIE 15 | Vérification CURATIVE pression | AME | DEF | U421DEAE | 11U | 109 668,00 | 401769 | 0 | 1 | 0 |  |  | BIOMED_ULIS | #NAME? | Non trouvé | 9574 | 9574
ADECMP121_022 | Pression sortie pompe UF | U_METROLOGIE 15 | Vérification CURATIVE pression | AME | DEF | U421DEAE | 11U | 109 670,00 | 401769 | 0 | 1 | 0 |  |  | BIOMED_ULIS | #NAME? | Non trouvé | 9575 | 9575
ADECMP121_035 | Pression filtrat | U_METROLOGIE 15 | Vérification CURATIVE pression | AME | DEF | U421DEAE | 11U | 109 671,00 | 401769 | 0 | 1 | 0 |  |  | BIOMED_ULIS | #NAME? | Non trouvé | 9576 | 9576
ADECMP121_079 | Pression rétentat | U_METROLOGIE 15 | Vérification CURATIVE pression | AME | DEF | U421DEAE | 11U | 109 672,00 | 401769 | 0 | 1 | 0 |  |  | BIOMED_ULIS | #NAME? | Non trouvé | 9577 | 9577
ADECMP121_147 | Pression aval pompe WFI/prod | U_METROLOGIE 15 | Vérification CURATIVE pression | AME | DEF | U421DEAE | 11U | 109 673,00 | 401769 | 0 | 1 | 0 |  |  | BIOMED_ULIS | #NAME? | Non trouvé | 9578 | 9578
ADECMS121_080 | Vitesse agitation cuve UF | U_METROLOGIE 14 | Vérification CURATIVE mesure vitesse | AME | DEF | U421DEAE | 11U | 490 791,00 | 2050-01-01 | 0 | 1 | 0 |  |  | BIOMED_ULIS | #NAME? | Non trouvé | 9579 | 9579
ADECMT121_007 | Température sur cuve UF | U_METROLOGIE 12 | Vérification CURATIVE température | AME | DEF | U421DEAE | 11U | 459 808,00 | 2050-01-01 | 0 | 1 | 0 |  |  | BIOMED_ULIS | #NAME? | Non trouvé | 9580 | 9580
ADECMT121_047 | Température sur rétentat | U_METROLOGIE 12 | Vérification CURATIVE température | AME | DEF | U421DEAE | 11U | 109 676,00 | 401769 | 0 | 1 | 0 |  |  | BIOMED_ULIS | #NAME? | Non trouvé | 9581 | 9581
ADECMT121_138 | Température sortie diluteur | U_METROLOGIE 12 | Vérification CURATIVE température | AME | DEF | U421DEAE | 11U | 109 677,00 | 401769 | 0 | 1 | 0 |  |  | BIOMED_ULIS | #NAME? | Non trouvé | 9582 | 9582
ADECMW121_009 | Poids cuve UF 30L | U_METROLOGIE 13 | Vérification CURATIVE pesons | AME | DEF | U421DEAE | 11U | 478 255,00 | 2050-01-01 | 0 | 1 | 0 |  |  | BIOMED_ULIS | #NAME? | Non trouvé | 9583 | 9583
ADECMF121_037 | Débit filtrat | U_METROLOGIE 11 | Vérification CURATIVE de débit | AME | DEF | U421DEAE | 11U | 109 679,00 | 401769 | 0 | 1 | 0 |  |  | BIOMED_ULIS | #NAME? | Non trouvé | 9584 | 9584
ADECMQ121_037 | Comptage débit filtrat (METRO_ADEFQ121_037.PV) | U_METROLOGIE 30 | Vérification CURATIVE de comptage | AME | DEF | U421DEAE | 11U | 109 680,00 | 401769 | 0 | 1 | 0 |  |  | BIOMED_ULIS | #NAME? | Non trouvé | 9585 | 9585
ADECMF121_048 | Débit rétentat | U_METROLOGIE 11 | Vérification CURATIVE de débit | AME | DEF | U421DEAE | 11U | 109 681,00 | 401769 | 0 | 1 | 0 |  |  | BIOMED_ULIS | #NAME? | Non trouvé | 9586 | 9586
ADECMQ121_048 | Comptage débit rétentat (METRO_ADEFQ121_048.PV) | U_METROLOGIE 30 | Vérification CURATIVE de comptage | AME | DEF | U421DEAE | 11U | 109 682,00 | 401769 | 0 | 1 | 0 |  |  | BIOMED_ULIS | #NAME? | Non trouvé | 9587 | 9587
ADECMF121_131 | Débit envoi WFI | U_METROLOGIE 11 | Vérification CURATIVE de débit | AME | DEF | U421DEAE | 11U | 109 683,00 | 401769 | 0 | 1 | 0 |  |  | BIOMED_ULIS | #NAME? | Non trouvé | 9588 | 9588
ADECMQ121_131 | Comptage débit envoi WFI (METRO_ADEFQ121_131.PV) | U_METROLOGIE 30 | Vérification CURATIVE de comptage | AME | DEF | U421DEAE | 11U | 109 684,00 | 401769 | 0 | 1 | 0 |  |  | BIOMED_ULIS | #NAME? | Non trouvé | 9589 | 9589
GW0BCMT121_012 | Température double enveloppe | U_METROLOGIE 12 | Vérification CURATIVE température | AME | DEF | U421DEAE | 11U | 109 685,00 | 401769 | 0 | 1 | 0 |  |  | BIOMED_ULIS | #NAME? | Non trouvé | 9590 | 9590
TAMCMP121_146 | Pression aval pompe tampon | U_METROLOGIE 15 | Vérification CURATIVE pression | AME | DEF | U421DEAE | 11U | 109 686,00 | 401769 | 0 | 1 | 0 |  |  | BIOMED_ULIS | #NAME? | Non trouvé | 9591 | 9591
TAMCMF121_130 | Débit envoi tampon | U_METROLOGIE 11 | Vérification CURATIVE de débit | AME | DEF | U421DEAE | 11U | 109 687,00 | 401769 | 0 | 1 | 0 |  |  | BIOMED_ULIS | #NAME? | Non trouvé | 9592 | 9592
TAMCMQ121_130 | Comptage débit envoi tampon (METRO_TAMFQ121_130.PV) | U_METROLOGIE 30 | Vérification CURATIVE de comptage | AME | DEF | U421DEAE | 11U | 109 688,00 | 401769 | 0 | 1 | 0 |  |  | BIOMED_ULIS | #NAME? | Non trouvé | 9593 | 9593
BCHLAB08 | Photomètre de flamme | U_SANS PREVENTIF | Sans préventif | MC | AR | U624UAP | AR |  | 2049-12-31 | 0 | 1 | 0 |  |  | BIOMED_ULIS | #NAME? | Non trouvé | 9594 | 9594
EXBCHBT07 | Bain-Marie | U_SANS PREVENTIF | Sans préventif | MC | AR | U624UAP | AR |  | 2049-12-31 | 0 | 1 | 0 |  |  | BIOMED_ULIS | #NAME? | Non trouvé | 9595 | 9595
EXADECMC121_136 | Conductivité diluteur gamme basse | U_SANS PREVENTIF | Sans préventif | MC | AR | U421DEAE | AR |  | 401769 | 0 | 1 | 0 |  |  | BIOMED_ULIS | #NAME? | Non trouvé | 9596 | 9596
EXTECHOUT61 | Poutre + chariot IS1CHD02 | U_SANS PREVENTIF | Sans préventif | MC | AR | U200 | AR |  | 2049-12-31 | 0 | 1 | 0 |  |  | BIOMED_ULIS | #NAME? | Non trouvé | 9597 | 9597
EXTECHOUT62 | Poutre + chariot IS1CHD01 | U_SANS PREVENTIF | Sans préventif | MC | AR | U200 | AR |  | 2049-12-31 | 0 | 1 | 0 |  |  | BIOMED_ULIS | #NAME? | Non trouvé | 9598 | 9598
ADER141_070 | Cuve de réception du Surnageant I+II+III | U_PROC000072 | Maintenance agitateur magnétique AGITEC | MPS | DEF | U421DEAE | 11U | 618 145,00 | 2024-05-06 | 3 | 1 | 0 | 26 | 1 | BIOMED_ULIS | #NAME? | Non trouvé | 9599
ADER142_070 | Cuve de Stockage | U_PROC000072 | Maintenance agitateur magnétique AGITEC | MPS | DEF | U421DEAE | 11U | 618 146,00 | 2024-05-06 | 3 | 1 | 0 | 26 | 1 | BIOMED_ULIS | #NAME? | Non trouvé | 9600
ADER143_070 | Cuve de Stockage | U_PROC000072 | Maintenance agitateur magnétique AGITEC | MPS | DEF | U421DEAE | 11U | 618 147,00 | 2024-05-06 | 3 | 1 | 0 | 26 | 1 | BIOMED_ULIS | #NAME? | Non trouvé | 9601
ADER144_070 | Cuve de reception Cryosurnageant 1600L | U_PROC000072 | Maintenance agitateur magnétique AGITEC | MPS | DEF | U421DEAE | 11U | 616 665,00 | 2024-04-21 | 3 | 1 | 0 | 26 | 1 | BIOMED_ULIS | #NAME? | Non trouvé | 9602
ADER145_070 | Cuve de reception 1000L | U_PROC000072 | Maintenance agitateur magnétique AGITEC | MPS | DEF | U421DEAE | 11U | 616 666,00 | 2024-04-21 | 3 | 1 | 0 | 26 | 1 | BIOMED_ULIS | #NAME? | Non trouvé | 9603
EXRIMSPC02 | Spèctrophotomètre VARIAN 50SCAN | U_SANS PREVENTIF | Sans préventif | MC | AR | U624UAP | AR |  | 2049-12-31 | 0 | 1 | 0 |  |  | BIOMED_ULIS | #NAME? | Non trouvé | 9604 | 9604
EPL3ECT03 | Machine de tri plasma n°2 | U_CURA064007 | Plexi sortie goulotte bac gris à installer | AME | AR | U406 | 11U | 109 810,00 | 401769 | 0 | 1 | 0 |  |  | BIOMED_ULIS | #NAME? | Non trouvé | 9605 | 9605
BAT08 | Bâtiment 8 de production | U_CURA064013 | Tapis de sol à recoller | MC | DEF | U200BATP | 13U | 109 816,00 | 401769 | 0 | 1 | 0 |  |  | BIOMED_ULIS | #NAME? | Non trouvé | 9606 | 9606
BAT08RC54 | Couloir de circulation central | U_CURA064013 | Tapis de sol à recoller | MC | DEF | U200BATP | 13U | 109 817,00 | 401769 | 0 | 1 | 0 |  |  | BIOMED_ULIS | #NAME? | Non trouvé | 9607 | 9607
ADEPP111_120 | Pompe envoi WFI + produit | U_MECA000156 | Maintenance pompe Quattro 1200 | MPS | DEF | U421DEAE | 11U | 589 431,00 | 2025-03-08 | 3 | 1 | 0 | 730 | 0 | BIOMED_ULIS | #NAME? | Non trouvé | 9608 | 9608
EXTAMPP111_118 | Pompe envoi tampon (solution stock) | U_MECA000156 | Maintenance pompe Quattro 1200 | MPS | DEF | U421DEAE | 11U | 472 656,00 | 2021-03-09 | 3 | 1 | 0 | 365 | 0 | BIOMED_ULIS | #NAME? | Non trouvé | 9609 | 9609
EXTAMPP111_119 | Pompe envoi tampon (solution saline) | U_MECA000156 | Maintenance pompe Quattro 1200 | MPS | DEF | U421DEAE | 11U | 472 657,00 | 2021-03-09 | 3 | 1 | 0 | 365 | 0 | BIOMED_ULIS | #NAME? | Non trouvé | 9610 | 9610
TAMPP114_118 | Pompe envoi tampon 123 | U_MECA000156 | Maintenance pompe Quattro 1200 | MPS | MECA | U421DEAE | 11U | 594 943,00 | 2024-04-08 | 3 | 1 | 0 | 365 | 0 | BIOMED_ULIS | #NAME? | Non trouvé | 9611 | 9611
TAMPP114_119 | Pompe envoi tampon 4 | U_MECA000156 | Maintenance pompe Quattro 1200 | MPS | DEF | U421DEAE | 11U | 547 395,00 | 2024-04-08 | 3 | 1 | 0 | 730 | 0 | BIOMED_ULIS | #NAME? | Non trouvé | 9612 | 9612
ADEPP114_033 | Pompe retour produit | U_MECA000156 | Maintenance pompe Quattro 1200 | MPS | MECA | U421DEAE | 11U | 594 908,00 | 2024-04-08 | 3 | 1 | 0 | 365 | 0 | BIOMED_ULIS | #NAME? | Non trouvé | 9613 | 9613
ADEPP114_120 | Pompe envoi produit / WFI | U_MECA000156 | Maintenance pompe Quattro 1200 | MPS | MECA | U421DEAE | 11U | 616 623,00 | 2024-02-29 | 3 | 1 | 0 | 20 | 1 | BIOMED_ULIS | #NAME? | Non trouvé | 9614 | 9614
ADEPP121_120 | Pompe WFI/produit | U_MECA000156 | Maintenance pompe Quattro 1200 | MPS | DEF | U421DEAE | 11U | 571 638,00 | 2024-11-28 | 3 | 1 | 0 | 730 | 0 | BIOMED_ULIS | #NAME? | Non trouvé | 9615 | 9615
TAMPP121_119 | Pompe tampon 1&2 | U_MECA000156 | Maintenance pompe Quattro 1200 | MPS | DEF | U421DEAE | 11U | 571 647,00 | 2024-11-28 | 3 | 1 | 0 | 730 | 0 | BIOMED_ULIS | #NAME? | Non trouvé | 9616 | 9616
ADEPP122_120 | Pompe WFI/produit | U_MECA000156 | Maintenance pompe Quattro 1200 | MPS | DEF | U421DEAE | 11U | 613 798,00 | 2025-09-28 | 3 | 1 | 0 | 730 | 0 | BIOMED_ULIS | #NAME? | Non trouvé | 9617 | 9617
TAMPP122_119 | Pompe tampon 1&2 | U_MECA000156 | Maintenance pompe Quattro 1200 | MPS | DEF | U421DEAE | 11U | 563 398,00 | 2024-09-15 | 3 | 1 | 0 | 730 | 0 | BIOMED_ULIS | #NAME? | Non trouvé | 9618 | 9618
ADEPP113_120 | Pompe envoi WFI | U_MECA000156 | Maintenance pompe Quattro 1200 | MPS | DEF | U421DEAE | 11U | 547 602,00 | 2024-05-28 | 3 | 1 | 0 | 730 | 0 | BIOMED_ULIS | #NAME? | Non trouvé | 9619 | 9619
TAMPP123_119 | Pompe tampon 1&2 | U_MECA000156 | Maintenance pompe Quattro 1200 | MPS | DEF | U421DEAE | 11U | 585 131,00 | 2025-02-08 | 3 | 1 | 0 | 730 | 0 | BIOMED_ULIS | #NAME? | Non trouvé | 9620 | 9620
ADER121_001 | Cuve UF de 30L | U_PROC000072 | Maintenance agitateur magnétique AGITEC | MPS | DEF | U421DEAE | 11U | 618 304,00 | 2024-11-28 | 3 | 1 | 0 | 365 | 0 | BIOMED_ULIS | #NAME? | Non trouvé | 9621
ADER122_001 | Cuve UF de 100L | U_PROC000072 | Maintenance agitateur magnétique AGITEC | MPS | DEF | U421DEAE | 11U | 613 721,00 | 2024-09-13 | 3 | 1 | 0 | 365 | 0 | BIOMED_ULIS | #NAME? | Non trouvé | 9622
ADER123_001 | Cuve UF de 500L | U_PROC000072 | Maintenance agitateur magnétique AGITEC | MPS | DEF | U421DEAE | 11U | 627 772,00 | 2025-02-08 | 3 | 1 | 0 | 365 | 0 | BIOMED_ULIS | #NAME? | Non trouvé | 9623
ADER124_001 | Cuve UF de 150L | U_PROC000072 | Maintenance agitateur magnétique AGITEC | MPS | DEF | U421DEAE | 11U | 627 773,00 | 2025-02-08 | 3 | 1 | 0 | 365 | 0 | BIOMED_ULIS | #NAME? | Non trouvé | 9624
ADER125_001 | Cuve UF de 150L | U_PROC000072 | Maintenance agitateur magnétique AGITEC | MPS | DEF | U421DEAE | 11U | 616 611,00 | 2024-10-08 | 3 | 1 | 0 | 365 | 0 | BIOMED_ULIS | #NAME? | Non trouvé | 9625
ADER161_001 | Cuve mobile 7L | U_PROC000072 | Maintenance agitateur magnétique AGITEC | MPS | DEF | U421DEAE | 11U | 613 769,00 | 2024-03-23 | 3 | 1 | 0 | 26 | 1 | BIOMED_ULIS | #NAME? | Non trouvé | 9626
ADER162_001 | Cuve mobile 70L | U_PROC000072 | Maintenance agitateur magnétique AGITEC | MPS | DEF | U421DEAE | 11U | 621 473,00 | 2024-07-24 | 3 | 1 | 0 | 26 | 1 | BIOMED_ULIS | #NAME? | Non trouvé | 9627
ADER163_001 | Cuve mobile 70L | U_PROC000072 | Maintenance agitateur magnétique AGITEC | MPS | DEF | U421DEAE | 11U | 619 557,00 | 2024-07-13 | 3 | 1 | 0 | 26 | 1 | BIOMED_ULIS | #NAME? | Non trouvé | 9628
ADER164_001 | Cuve mobile 70L | U_PROC000072 | Maintenance agitateur magnétique AGITEC | MPS | DEF | U421DEAE | 11U | 627 727,00 | 2024-08-03 | 3 | 1 | 0 | 26 | 1 | BIOMED_ULIS | #NAME? | Non trouvé | 9629
ADER165_001 | Cuve mobile 70L | U_PROC000072 | Maintenance agitateur magnétique AGITEC | MPS | DEF | U421DEAE | 11U | 627 804,00 | 2024-08-13 | 3 | 1 | 0 | 26 | 1 | BIOMED_ULIS | #NAME? | Non trouvé | 9630
ADER166_001 | Cuve mobile 70L, double enveloppe | U_PROC000072 | Maintenance agitateur magnétique AGITEC | MPS | DEF | U421DEAE | 11U | 627 834,00 | 2024-08-19 | 3 | 1 | 0 | 26 | 1 | BIOMED_ULIS | #NAME? | Non trouvé | 9631
ADER167_001 | Cuve mobile 400L | U_PROC000072 | Maintenance agitateur magnétique AGITEC | MPS | DEF | U421DEAE | 11U | 616 673,00 | 2024-04-22 | 3 | 1 | 0 | 26 | 1 | BIOMED_ULIS | #NAME? | Non trouvé | 9632
ADER168_001 | Cuve mobile 400L | U_PROC000072 | Maintenance agitateur magnétique AGITEC | MPS | DEF | U421DEAE | 11U | 616 675,00 | 2024-04-22 | 3 | 1 | 0 | 26 | 1 | BIOMED_ULIS | #NAME? | Non trouvé | 9633
ADER169_001 | Cuve mobile 400L | U_PROC000072 | Maintenance agitateur magnétique AGITEC | MPS | DEF | U421DEAE | 11U | 619 296,00 | 2024-06-20 | 3 | 1 | 0 | 26 | 1 | BIOMED_ULIS | #NAME? | Non trouvé | 9634
ADER170_001 | Cuve mobile 400L | U_PROC000072 | Maintenance agitateur magnétique AGITEC | MPS | DEF | U421DEAE | 11U | 613 674,00 | 2024-03-02 | 3 | 1 | 0 | 26 | 1 | BIOMED_ULIS | #NAME? | Non trouvé | 9635
ADER171_001 | Cuve mobile 400L | U_PROC000072 | Maintenance agitateur magnétique AGITEC | MPS | DEF | U421DEAE | 11U | 613 713,00 | 2024-03-12 | 3 | 1 | 0 | 26 | 1 | BIOMED_ULIS | #NAME? | Non trouvé | 9636
ADER172_001 | Cuve mobile 400L | U_PROC000072 | Maintenance agitateur magnétique AGITEC | MPS | DEF | U421DEAE | 11U | 619 297,00 | 2024-06-20 | 3 | 1 | 0 | 26 | 1 | BIOMED_ULIS | #NAME? | Non trouvé | 9637
ADER173_001 | Cuve mobile 400L | U_PROC000072 | Maintenance agitateur magnétique AGITEC | MPS | DEF | U421DEAE | 11U | 613 690,00 | 2024-03-07 | 3 | 1 | 0 | 26 | 1 | BIOMED_ULIS | #NAME? | Non trouvé | 9638
ADER175_001 | Cuve mobile 700L | U_PROC000072 | Maintenance agitateur magnétique AGITEC | MPS | DEF | U421DEAE | 11U | 616 565,00 | 2024-04-02 | 3 | 1 | 0 | 26 | 1 | BIOMED_ULIS | #NAME? | Non trouvé | 9639
ADER174_001 | Cuve mobile 643L avec double enveloppe | U_PROC000024 | Nettoyage et contrôle agitateur GMP | MPS | DEF | U421DEAE | 11U | 618 282,00 | 2024-11-27 | 3 | 1 | 0 | 365 | 0 | BIOMED_ULIS | #NAME? | Non trouvé | 9640 | 9640
ADER177_001 | Cuve mobile 643L avec double enveloppe | U_PROC000024 | Nettoyage et contrôle agitateur GMP | MPS | DEF | U421DEAE | 11U | 618 284,00 | 2024-11-27 | 3 | 1 | 0 | 365 | 0 | BIOMED_ULIS | #NAME? | Non trouvé | 9641 | 9641
BCHCMC02 | Conductivimètre | U_METROLOGIE 26 | Vérification CURATIVE labo extérieur | MC | DEF | U624UAP | 22U | 109 895,00 | 401769 | 0 | 1 | 0 |  |  | BIOMED_ULIS | #NAME? | Non trouvé | 9642 | 9642
BCHCMC02 | Conductivimètre | U_METR000026 | Vérification PERIODIQUE labo extérieur | MPS | DEF | U624UAP | 22U | 602 754,00 | 2024-06-30 | 3 | 1 | 0 | 52 | 1 | BIOMED_ULIS | #NAME? | Non trouvé | 9643 | 9643
BCHCMA04 | Ph mètre METROHM n°09216 | U_METR000026 | Vérification PERIODIQUE labo extérieur | MPS | DEF | U624UAP | 22U | 602 752,00 | 2024-06-29 | 3 | 1 | 0 | 52 | 1 | BIOMED_ULIS | #NAME? | Non trouvé | 9644 | 9644
BCHCMA04 | Ph mètre METROHM n°09216 | U_METROLOGIE 26 | Vérification CURATIVE labo extérieur | MC | DEF | U624UAP | 22U | 109 917,00 | 401769 | 0 | 1 | 0 |  |  | BIOMED_ULIS | #NAME? | Non trouvé | 9645 | 9645
BCHBT08 | Bain à sec | U_SANS PREVENTIF | Sans préventif | MC | AR | U624UAP | AR |  | 2049-12-31 | 0 | 1 | 0 |  |  | BIOMED_ULIS | #NAME? | Non trouvé | 9646 | 9646
ADEPP121_020 | Pompe UF à diaphragme | U_MECA000148 | Maintenance pompe QUATTRO 4000 S | MPS | DEF | U421DEAE | 11U | 571 637,00 | 2024-11-28 | 3 | 1 | 0 | 730 | 0 | BIOMED_ULIS | #NAME? | Non trouvé | 9647 | 9647
EXENVLAV05 | Aspirateur eau / poussière n°3 | U_MECA000081 | Maintenance materiel de nettoyage | MPS | DEF | U408PMML | 11U | 515 664,00 | 2022-11-29 | 3 | 1 | 0 | 365 | 0 | BIOMED_ULIS | #NAME? | Non trouvé | 9648 | 9648
ADELAV02 | Nettoyeur vapeur | U_MECA000082 | Maintenance annuelle nettoyeur vapeur | MPS | DEF | U421DEAE | 11U | 618 325,00 | 2024-11-28 | 3 | 1 | 0 | 365 | 0 | BIOMED_ULIS | #NAME? | Non trouvé | 9649 | 9649
ENVLAV16 | Laveuse automatique Nilfisk | U_MECA000081 | Maintenance materiel de nettoyage | MPS | AR | U408PMML | 11U | 618 330,00 | 2024-11-28 | 3 | 1 | 0 | 365 | 0 | BIOMED_ULIS | #NAME? | Non trouvé | 9650 | 9650
ADECMP121_147 | Pression aval pompe WFI/prod | U_METR000015 | Vérification PERIODIQUE pression | MPS | AR | U421DEAE | 11U | 618 297,00 | 2024-11-28 | 3 | 1 | 0 | 365 | 0 | BIOMED_ULIS | #NAME? | Non trouvé | 9651 | 9651
ADECMT121_047 | Température sur rétentat | U_METR000012 | Vérification PERIODIQUE température | MPS | AR | U421DEAE | 11U | 618 301,00 | 2024-11-28 | 3 | 1 | 0 | 365 | 0 | BIOMED_ULIS | #NAME? | Non trouvé | 9652 | 9652
ADECMT111_138 | Aff. enreg temp sortie diluteur ADECR111 | U_METR000012 | Vérification PERIODIQUE température | MPS | AR | U421DEAE | 11U | 589 430,00 | 2024-03-08 | 3 | 1 | 0 | 365 | 0 | BIOMED_ULIS | #NAME? | Non trouvé | 9653 | 9653
ADECMP111_029 | Pression amont colonne/filtre FXI | U_METR000015 | Vérification PERIODIQUE pression | MPS | AR | U421DEAE | 11U | 589 423,00 | 2024-03-08 | 3 | 1 | 0 | 365 | 0 | BIOMED_ULIS | #NAME? | Non trouvé | 9654 | 9654
GW0BCMT111_001 | Température aval echangeur | U_METR000012 | Vérification PERIODIQUE température | MPS | AR | U421DEAE | 11U | 589 436,00 | 2024-03-08 | 3 | 1 | 0 | 365 | 0 | BIOMED_ULIS | #NAME? | Non trouvé | 9655 | 9655
ADECMP111_024 | Pression amont filtres | U_METR000015 | Vérification PERIODIQUE pression | MPS | AR | U421DEAE | 11U | 589 422,00 | 2024-03-08 | 3 | 1 | 0 | 365 | 0 | BIOMED_ULIS | #NAME? | Non trouvé | 9656 | 9656
ADECMP111_147 | Pression sortie pompe WFI/produit | U_METR000015 | Vérification PERIODIQUE pression | MPS | AR | U421DEAE | 11U | 589 425,00 | 2024-03-08 | 3 | 1 | 0 | 365 | 0 | BIOMED_ULIS | #NAME? | Non trouvé | 9657 | 9657
TAMCMP111_146 | Pression sortie pompe tampon456 | U_METR000015 | Vérification PERIODIQUE pression | MPS | AR | U421DEAE | 11U | 589 444,00 | 2024-03-08 | 3 | 1 | 0 | 365 | 0 | BIOMED_ULIS | #NAME? | Non trouvé | 9658 | 9658
TAMCMP111_148 | Pression sortie pompe tampon123 | U_METR000015 | Vérification PERIODIQUE pression | MPS | AR | U421DEAE | 11U | 589 445,00 | 2024-03-08 | 3 | 1 | 0 | 365 | 0 | BIOMED_ULIS | #NAME? | Non trouvé | 9659 | 9659
ADECMP111_031 | Pression sortie colonne/filtre FXI | U_METR000015 | Vérification PERIODIQUE pression | MPS | AR | U421DEAE | 11U | 589 424,00 | 2024-03-08 | 3 | 1 | 0 | 365 | 0 | BIOMED_ULIS | #NAME? | Non trouvé | 9660 | 9660
ADECMT111_032 | Aff. enreg. temp sortie colonne ADECR111 | U_METR000012 | Vérification PERIODIQUE température | MPS | AR | U421DEAE | 11U | 589 429,00 | 2024-03-08 | 3 | 1 | 0 | 365 | 0 | BIOMED_ULIS | #NAME? | Non trouvé | 9661 | 9661
TECHOUT76 | Portique colonnes chromato ADEAE | U_CONT000032 | Visite réglementaire | MPS | DEF | U200 | 15U | 560 387,00 | 2023-09-19 | 3 | 30 | 0 | 52 | 1 | BIOMED_ULIS | #NAME? | Non trouvé | 9662 | 9662
TECHOUT76 | Portique colonnes chromato ADEAE | U_CONTROLES | Travaux remise en état suite vérification réglementaire | MC | DEF | U200 | 13U | 396 841,00 | 2050-01-01 | 0 | 1 | 0 |  |  | BIOMED_ULIS | #NAME? | Non trouvé | 9663 | 9663
CBC08 | Centrifugeuse EPPENDORF n°5407BO733828 | U_CONT000026 | Vérif. réglementaire machines | MPS | DEF | U855 | 70U | 599 083,00 | 2024-06-30 | 3 | 1 | 0 | 365 | 0 | BIOTECH_ULIS | #NAME? | Non trouvé | 9664 | 9664
EXCBREF20 | Réfrigérateur/congélo DOMETIC 2400093 | U_SANS PREVENTIF | Sans préventif | MC | AR | U855 | 70U |  | 401769 | 0 | 1 | 0 |  |  | BIOTECH_ULIS | #NAME? | Non trouvé | 9665 | 9665
CBREF21 | Réfrigérateur/congélo DOMETIC 3110041 | U_SANS PREVENTIF | Sans préventif | MC | AR | U855 | 70U |  | 401769 | 0 | 1 | 0 |  |  | BIOTECH_ULIS | #NAME? | Non trouvé | 9666 | 9666
FW3 | Réseau incendie sprinklage source | U_CURA064217 | Relais démarrage à remplacer | MC | DEF | U130 | 10U |  | 401769 | 0 | 1 | 0 |  |  | BIOMED_ULIS | #NAME? | Non trouvé | 9667 | 9667
EXQCTSPRE03 | Module passeur échantillons pour HPLC DIONEX | U_SANS PREVENTIF | Sans préventif | MC | AR | U855 | 70U |  | 401769 | 0 | 1 | 0 |  |  | BIOTECH_ULIS | #NAME? | Non trouvé | 9668 | 9668
EXQCTSPP04 | Module pompe pour HPLC DIONEX | U_SANS PREVENTIF | Sans préventif | MC | AR | U855 | 70U |  | 401769 | 0 | 1 | 0 |  |  | BIOTECH_ULIS | #NAME? | Non trouvé | 9669 | 9669
EXQCTSSPC05 | Module de détection pour HPLC DIONEX | U_SANS PREVENTIF | Sans préventif | MC | AR | U855 | 70U |  | 2049-12-29 | 0 | 1 | 0 |  |  | BIOTECH_ULIS | #NAME? | Non trouvé | 9670 | 9670
ADECMF127_014 | Débit | U_METROLOGIE 11 | Vérification CURATIVE de débit | MC | DEF | U421DEAE | 11U | 111 059,00 | 401769 | 0 | 1 | 0 |  |  | BIOMED_ULIS | #NAME? | Non trouvé | 9671 | 9671
ADECMQ127_014 | Comptage débit filtration profondeur (METRO_ADEFQ127_014.PV) | U_METROLOGIE 30 | Vérification CURATIVE de comptage | MC | DEF | U421DEAE | 11U | 111 060,00 | 401769 | 0 | 1 | 0 |  |  | BIOMED_ULIS | #NAME? | Non trouvé | 9672 | 9672
ADECMP127_003 | Pression | U_METROLOGIE 15 | Vérification CURATIVE pression | MC | DEF | U421DEAE | 11U | 111 061,00 | 401769 | 0 | 1 | 0 |  |  | BIOMED_ULIS | #NAME? | Non trouvé | 9673 | 9673
ADECMT127_013 | Température | U_METROLOGIE 12 | Vérification CURATIVE température | MC | DEF | U421DEAE | 11U | 508 786,00 | 2050-01-01 | 0 | 1 | 0 |  |  | BIOMED_ULIS | #NAME? | Non trouvé | 9674 | 9674
BAT01ARM14 | Baie serveurs B1SS22 | U_SANS PREVENTIF | Sans préventif | MC | AR | U200 | AR |  | 2049-12-31 | 0 | 1 | 0 |  |  | BIOMED_ULIS | #NAME? | Non trouvé | 9675 | 9675
BAT01ARM15 | Baie Réseaux B1SS30 | U_SANS PREVENTIF | Sans préventif | MC | AR | U200 | AR |  | 2049-12-31 | 0 | 1 | 0 |  |  | BIOMED_ULIS | #NAME? | Non trouvé | 9676 | 9676
BAT01ARM16 | Baie Réseaux B1150 | U_SANS PREVENTIF | Sans préventif | MC | AR | U200 | AR |  | 2049-12-31 | 0 | 1 | 0 |  |  | BIOMED_ULIS | #NAME? | Non trouvé | 9677 | 9677
BAT04ARM01 | Baie Réseaux B4 | U_SANS PREVENTIF | Sans préventif | MC | AR | U200 | AR |  | 2049-12-31 | 0 | 1 | 0 |  |  | BIOMED_ULIS | #NAME? | Non trouvé | 9678 | 9678
BAT08ARM10 | Baie Réseaux B8SS13 | U_SANS PREVENTIF | Sans préventif | MC | AR | U200 | AR |  | 2049-12-31 | 0 | 1 | 0 |  |  | BIOMED_ULIS | #NAME? | Non trouvé | 9679 | 9679
BAT08ARM11 | Baie Réseaux B8RC69 | U_SANS PREVENTIF | Sans préventif | MC | AR | U200 | AR |  | 2049-12-31 | 0 | 1 | 0 |  |  | BIOMED_ULIS | #NAME? | Non trouvé | 9680 | 9680
BAT11ARM04 | Baie Réseau B11-1er | U_SANS PREVENTIF | Sans préventif | MC | AR | U200 | AR |  | 2049-12-31 | 0 | 1 | 0 |  |  | BIOMED_ULIS | #NAME? | Non trouvé | 9681 | 9681
BAT12ARM51 | Baie Réseaux B12 12RC53 | U_SANS PREVENTIF | Sans préventif | MC | AR | U200 | AR |  | 2049-12-31 | 0 | 1 | 0 |  |  | BIOMED_ULIS | #NAME? | Non trouvé | 9682 | 9682
BCHLAB09 | Boite à gants sous gaz neutre | U_SANS PREVENTIF | Sans préventif | MC | AR | U624UAP | AR |  | 2049-12-31 | 0 | 1 | 0 |  |  | BIOMED_ULIS | #NAME? | Non trouvé | 9683 | 9683
EXBCHBT09 | Bain Marie | U_SANS PREVENTIF | Sans préventif | MC | AR | U624UAP | AR |  | 2049-12-31 | 0 | 1 | 0 |  |  | BIOMED_ULIS | #NAME? | Non trouvé | 9684 | 9684
EXBCHLAB10 | Générateur électrophorèse | U_SANS PREVENTIF | Sans préventif | MC | AR | U624UAP | AR |  | 2049-12-31 | 0 | 1 | 0 |  |  | BIOMED_ULIS | #NAME? | Non trouvé | 9685 | 9685
BCHCMLO01 | Cuve étalon | U_METR000026 | Vérification PERIODIQUE labo extérieur | MPS | DEF | U624UAP | 22U | 539 087,00 | 2024-02-26 | 3 | 1 | 0 | 104 | 1 | BIOMED_ULIS | #NAME? | Non trouvé | 9686 | 9686
BCHCMLO01 | Cuve étalon | U_METROLOGIE 26 | Vérification CURATIVE labo extérieur | MC | DEF | U624UAP | 22U | 111 079,00 | 401769 | 0 | 1 | 0 |  |  | BIOMED_ULIS | #NAME? | Non trouvé | 9687 | 9687
EX1BCHCMF01 | Débitmètre | U_METR000026 | Vérification PERIODIQUE labo extérieur | MPS | DEF | U624UAP | 22U | 610 676,00 | 2049-09-07 | 0 | 1 | 0 |  |  | BIOMED_ULIS | #NAME? | Non trouvé | 9688 | 9688
EX1BCHCMF01 | Débitmètre | U_METROLOGIE 26 | Vérification CURATIVE labo extérieur | MC | DEF | U624UAP | 22U | 111 080,00 | 401769 | 0 | 1 | 0 |  |  | BIOMED_ULIS | #NAME? | Non trouvé | 9689 | 9689
BCHSOR06 | Hotte chimique filtrante mobile | U_CLIM000134 | Maintenance hotte à filtration | MPS | DEF | U624UAP | 22U | 635 601,00 | 2025-03-17 | 3 | 1 | 0 | 52 | 1 | BIOMED_ULIS | #NAME? | Non trouvé | 9690 | 9690
MFPRCONG02 | Congélateur -80°C FROILABO | U_SANS PREVENTIF | Sans préventif | MC | AR | U868 | 70U | 116 731,00 | 401769 | 0 | 1 | 0 |  |  | BIOTECH_ULIS | #NAME? | Non trouvé | 9691 | 9691
MFPRCMT51 | Enreg Temp MFPRCONG02 / BAT01ARM06 | U_METR000012 | Vérification PERIODIQUE température | MPS | DEF | U868 | 70U | 616 940,00 | 2024-10-18 | 3 | 1 | 0 | 52 | 1 | BIOTECH_ULIS | #NAME? | Non trouvé | 9692 | 9692
MFPRCMT51 | Enreg Temp MFPRCONG02 / BAT01ARM06 | U_METROLOGIE 12 | Vérification CURATIVE température | MC | AR | U868 | 70U | 417 929,00 | 2050-01-01 | 0 | 1 | 0 |  |  | BIOTECH_ULIS | #NAME? | Non trouvé | 9693 | 9693
MFPRCMT50 | Enreg Temp MFPRETUV07 / BAT01ARM06 | U_METR000012 | Vérification PERIODIQUE température | MPS | AR | U868 | 70U | 590 814,00 | 2024-03-30 | 3 | 1 | 0 | 365 | 0 | BIOTECH_ULIS | #NAME? | Non trouvé | 9694
MFPRCMT50 | Enreg Temp MFPRETUV07 / BAT01ARM06 | U_METROLOGIE 12 | Vérification CURATIVE température | MC | AR | U868 | 70U | 515 480,00 | 401769 | 0 | 1 | 0 |  |  | BIOTECH_ULIS | #NAME? | Non trouvé | 9695 | 9695
MFPRCMM07 | Enreg Hygro MFPRETUV07 / BAT01ARM06 | U_METROLOGIE 23 | Vérification CURATIVE hygrométrique | MC | DEF | U868 | 70U | 515 482,00 | 401769 | 0 | 1 | 0 |  |  | BIOTECH_ULIS | #NAME? | Non trouvé | 9696
MFPRCMM07 | Enreg Hygro MFPRETUV07 / BAT01ARM06 | U_METR000023 | Vérification PERIODIQUE hygrométrique | MPS | DEF | U868 | 70U | 590 810,00 | 2024-03-30 | 3 | 1 | 0 | 365 | 0 | BIOTECH_ULIS | #NAME? | Non trouvé | 9697
BCHTIT02 | Titrateur Karl Fisher V20 | U_METR000026 | Vérification PERIODIQUE labo extérieur | MPS | DEF | U624UAP | 22U | 610 752,00 | 2024-10-20 | 3 | 1 | 0 | 365 | 0 | BIOMED_ULIS | #NAME? | Non trouvé | 9698 | 9698
BCHTIT02 | Titrateur Karl Fisher V20 | U_METROLOGIE 26 | Vérification CURATIVE labo extérieur | MC | DEF | U624UAP | 22U | 111 133,00 | 401769 | 0 | 1 | 0 |  |  | BIOMED_ULIS | #NAME? | Non trouvé | 9699 | 9699
EXSEAI03-8SS24 | Extinct. auto FACARM01/02/03-WFIARM205 8SS24 | U_CONT000018 | Contrôle réglementaire détection incendie | MPS | DEF | U130 | 80U | 502 000,00 | 2021-07-21 | 3 | 1 | 0 | 26 | 1 | BIOMED_ULIS | #NAME? | Non trouvé | 9700 | 9700
EXSEAI04-8SS25 | Extinct. auto ELE34ARM08S3/S4 8SS25 | U_CONT000018 | Contrôle réglementaire détection incendie | MPS | DEF | U130 | 80U | 502 001,00 | 2021-07-21 | 3 | 1 | 0 | 26 | 1 | BIOMED_ULIS | #NAME? | Non trouvé | 9701 | 9701
SEAI13-1SS36 | Extinct. auto ARM28 / UF120 - AC13CT13 1SS36 | U_CONT000018 | Contrôle réglementaire détection incendie | MPS | DEF | U130 | 80U | 502 003,00 | 2021-07-21 | 3 | 1 | 0 | 26 | 1 | BIOMED_ULIS | #NAME? | Non trouvé | 9702 | 9702
SEAI13-1SS36 | Extinct. auto ARM28 / UF120 - AC13CT13 1SS36 | U_CONTROLES | Travaux remise en état suite vérification réglementaire | MC | DEF | U130 | 80U |  | 2049-12-31 | 0 | 1 | 0 |  |  | BIOMED_ULIS | #NAME? | Non trouvé | 9703 | 9703
SEAI05-8SS29 | Extinct. auto DISTRI N/S-8SS29 | U_CONT000018 | Contrôle réglementaire détection incendie | MPS | DEF | U130 | 80U | 502 002,00 | 2021-07-21 | 3 | 1 | 0 | 26 | 1 | BIOMED_ULIS | #NAME? | Non trouvé | 9704 | 9704
FW3 | Réseau incendie sprinklage source | U_CURA064298 | Relais à remplacer | MC | DEF | U130 | 10U |  | 401769 | 0 | 1 | 0 |  |  | BIOMED_ULIS | #NAME? | Non trouvé | 9705 | 9705
FW3 | Réseau incendie sprinklage source | U_CURA064301 | Le test groupe electrogène ne fait pas démarrer les moteurs de sprinklage | MC | DEF | U130 | 10U |  | 401769 | 0 | 1 | 0 |  |  | BIOMED_ULIS | #NAME? | Non trouvé | 9706 | 9706
BAT08SS20 | Local stockage matériels FC ZNHV | U_CURA064309 | Installation indicateur lumineux pneumatique | AME | DEF | U200BATP | 11U | 111 234,00 | 401769 | 0 | 1 | 0 |  |  | BIOMED_ULIS | #NAME? | Non trouvé | 9707 | 9707
FW3ARM01 | Centrale alarmes réseau incendie sprinklers | U_CURA064298 | Relais à remplacer | MC | DEF | U130 | 10U | 111 244,00 | 401769 | 0 | 1 | 0 |  |  | BIOMED_ULIS | #NAME? | Non trouvé | 9708 | 9708
FW3ARM01 | Centrale alarmes réseau incendie sprinklers | U_CURA064301 | Le test groupe electrogène ne fait pas démarrer les moteurs de sprinklage | MC | DEF | U130 | 10U | 111 245,00 | 401769 | 0 | 1 | 0 |  |  | BIOMED_ULIS | #NAME? | Non trouvé | 9709 | 9709
ETALCMF07 | Débitmètre E&H Promass 83A DN04 | U_METROLOGIE 11 | Vérification CURATIVE de débit | MC | DEF | U720 | 50U | 111 250,00 | 401769 | 0 | 1 | 0 |  |  | BIOMED_ULIS | #NAME? | Non trouvé | 9710 | 9710
ETALCMF07 | Débitmètre E&H Promass 83A DN04 | U_METR000011 | Vérification PERIODIQUE de débit | MPS | DEF | U720 | 50U | 585 931,00 | 2024-02-02 | 3 | 1 | 0 | 52 | 1 | BIOMED_ULIS | #NAME? | Non trouvé | 9711 | 9711
LPRCMQ03 | Pipette 10-100 µl n°010640B | U_METR000031 | Vérification PERIODIQUE micropipette | MPS | DEF | U440COM | 24U | 602 756,00 | 2024-01-01 | 3 | 1 | 0 | 26 | 1 | BIOMED_ULIS | #NAME? | Non trouvé | 9712 | 9712
LPRCMQ04 | Pipette 100-1000 µl n°P18706B | U_METR000031 | Vérification PERIODIQUE micropipette | MPS | DEF | U440COM | 24U | 602 757,00 | 2024-01-01 | 3 | 1 | 0 | 26 | 1 | BIOMED_ULIS | #NAME? | Non trouvé | 9713 | 9713
EXLPRCMQ05 | Pipette électronique FINNPIPETTE 10-100 µl n°JH66144 | U_METR000031 | Vérification PERIODIQUE micropipette | MPS | DEF | U440COM | 24U | 602 758,00 | 2024-01-01 | 3 | 1 | 0 | 26 | 1 | BIOMED_ULIS | #NAME? | Non trouvé | 9714 | 9714
EXLPRCMQ06 | Pipette électronique FINNPIPETTE 10-100 µl n°JH66145 | U_METR000031 | Vérification PERIODIQUE micropipette | MPS | DEF | U440COM | 24U | 430 818,00 | 2049-07-08 | 0 | 1 | 0 |  |  | BIOMED_ULIS | #NAME? | Non trouvé | 9715 | 9715
EXLPRCMQ06 | Pipette électronique FINNPIPETTE 10-100 µl n°JH66145 | U_METROLOGIE 31 | Vérification CURATIVE micropipette | MC | DEF | U440COM | 24U | 111 256,00 | 401769 | 0 | 1 | 0 |  |  | BIOMED_ULIS | #NAME? | Non trouvé | 9716 | 9716
EXLPRCMQ05 | Pipette électronique FINNPIPETTE 10-100 µl n°JH66144 | U_METROLOGIE 31 | Vérification CURATIVE micropipette | MC | DEF | U440COM | 24U | 111 255,00 | 401769 | 0 | 1 | 0 |  |  | BIOMED_ULIS | #NAME? | Non trouvé | 9717 | 9717
LPRCMQ04 | Pipette 100-1000 µl n°P18706B | U_METROLOGIE 31 | Vérification CURATIVE micropipette | MC | DEF | U440COM | 24U | 111 254,00 | 401769 | 0 | 1 | 0 |  |  | BIOMED_ULIS | #NAME? | Non trouvé | 9718 | 9718
LPRCMQ03 | Pipette 10-100 µl n°010640B | U_METROLOGIE 31 | Vérification CURATIVE micropipette | MC | DEF | U440COM | 24U | 111 253,00 | 401769 | 0 | 1 | 0 |  |  | BIOMED_ULIS | #NAME? | Non trouvé | 9719 | 9719
SEAI37-11RC16 | Extinct. auto RF14ARM01 11RC16 | U_CONT000018 | Contrôle réglementaire détection incendie | MPS | DEF | U130 | 80U | 502 034,00 | 2021-07-21 | 3 | 1 | 0 | 26 | 1 | BIOMED_ULIS | #NAME? | Non trouvé | 9720 | 9720
SEAI36-11RC16 | Extinct. auto RF13ARM01 11RC16 | U_CONT000018 | Contrôle réglementaire détection incendie | MPS | DEF | U130 | 80U | 502 033,00 | 2021-07-21 | 3 | 1 | 0 | 26 | 1 | BIOMED_ULIS | #NAME? | Non trouvé | 9721 | 9721
SEAI35-11RC17 | Extinct. auto RF12ARM01 11RC17 | U_CONT000018 | Contrôle réglementaire détection incendie | MPS | DEF | U130 | 80U | 502 032,00 | 2021-07-21 | 3 | 1 | 0 | 26 | 1 | BIOMED_ULIS | #NAME? | Non trouvé | 9722 | 9722
SEAI34-11RC17 | Extinct. auto RF11ARM01 11RC17 | U_CONT000018 | Contrôle réglementaire détection incendie | MPS | DEF | U130 | 80U | 502 031,00 | 2021-07-21 | 3 | 1 | 0 | 26 | 1 | BIOMED_ULIS | #NAME? | Non trouvé | 9723 | 9723
SEAI33-20RC01 | Extinct. auto PE10ARM01 PE10ARM02 20RC01 | U_CONT000018 | Contrôle réglementaire détection incendie | MPS | DEF | U130 | 80U | 502 030,00 | 2021-07-21 | 3 | 1 | 0 | 26 | 1 | BIOMED_ULIS | #NAME? | Non trouvé | 9724 | 9724
SEAI32-4RC11 | Extinct. auto IS1ARM01 chaufferie B4 | U_CONT000018 | Contrôle réglementaire détection incendie | MPS | DEF | U130 | 80U | 502 029,00 | 2021-07-21 | 3 | 1 | 0 | 26 | 1 | BIOMED_ULIS | #NAME? | Non trouvé | 9725 | 9725
SEAI31-8SS36 | Extinct. auto AGW1/2ARM01 8SS36 | U_CONT000018 | Contrôle réglementaire détection incendie | MPS | DEF | U130 | 80U | 502 028,00 | 2021-07-21 | 3 | 1 | 0 | 26 | 1 | BIOMED_ULIS | #NAME? | Non trouvé | 9726 | 9726
SEAI30-8SS39 | Extinct. auto CW3ARM01 8SS39 | U_CONT000018 | Contrôle réglementaire détection incendie | MPS | DEF | U130 | 80U | 502 027,00 | 2021-07-21 | 3 | 1 | 0 | 26 | 1 | BIOMED_ULIS | #NAME? | Non trouvé | 9727 | 9727
SEAI29-T-B1/B8 | Extinct. auto RF08ARM01 terrasse B1/B8 | U_CONT000018 | Contrôle réglementaire détection incendie | MPS | DEF | U130 | 80U | 502 025,00 | 2021-07-21 | 3 | 1 | 0 | 26 | 1 | BIOMED_ULIS | #NAME? | Non trouvé | 9728 | 9728
SEAI28-1151 | Extinct. auto AC08ARM01 1151 | U_CONT000018 | Contrôle réglementaire détection incendie | MPS | DEF | U130 | 80U | 502 024,00 | 2021-07-21 | 3 | 1 | 0 | 26 | 1 | BIOMED_ULIS | #NAME? | Non trouvé | 9729 | 9729
SEAI27-E-SOL-B8 | Extinct. auto AC06-07-77 ARM01 Entresol B8 | U_CONT000018 | Contrôle réglementaire détection incendie | MPS | DEF | U130 | 80U | 502 023,00 | 2021-07-21 | 3 | 1 | 0 | 26 | 1 | BIOMED_ULIS | #NAME? | Non trouvé | 9730 | 9730
SEAI26-E-SOL-B8 | Extinct. auto AC01ARM01 Entresol B8 | U_CONT000018 | Contrôle réglementaire détection incendie | MPS | DEF | U130 | 80U | 502 022,00 | 2021-07-21 | 3 | 1 | 0 | 26 | 1 | BIOMED_ULIS | #NAME? | Non trouvé | 9731 | 9731
SEAI25-E-SOL-B8 | Extinct. auto AC04ARM01 Entresol B8 | U_CONT000018 | Contrôle réglementaire détection incendie | MPS | DEF | U130 | 80U | 502 021,00 | 2021-07-21 | 3 | 1 | 0 | 26 | 1 | BIOMED_ULIS | #NAME? | Non trouvé | 9732 | 9732
SEAI24-FX-PLAF-B8 | Extinct. auto GAMARM04 8RC62 | U_CONT000018 | Contrôle réglementaire détection incendie | MPS | DEF | U130 | 80U | 502 020,00 | 2021-07-21 | 3 | 1 | 0 | 26 | 1 | BIOMED_ULIS | #NAME? | Non trouvé | 9733 | 9733
SEAI23-8RC145 | Extinct. auto armoire distrib. Gamma 8RC145 | U_CONT000018 | Contrôle réglementaire détection incendie | MPS | DEF | U130 | 80U | 502 019,00 | 2021-07-21 | 3 | 1 | 0 | 26 | 1 | BIOMED_ULIS | #NAME? | Non trouvé | 9734 | 9734
SEAI22-8RC145 | Extinct. auto WFIARM103 et CDP 8RC145 | U_CONT000018 | Contrôle réglementaire détection incendie | MPS | DEF | U130 | 80U | 502 018,00 | 2021-07-21 | 3 | 1 | 0 | 26 | 1 | BIOMED_ULIS | #NAME? | Non trouvé | 9735 | 9735
SEAI21-8RC26 | Extinct. auto UF/ALB 8RC26 | U_CONT000018 | Contrôle réglementaire détection incendie | MPS | DEF | U130 | 80U | 502 017,00 | 2021-07-21 | 3 | 1 | 0 | 26 | 1 | BIOMED_ULIS | #NAME? | Non trouvé | 9736 | 9736
SEAI20-8RC69 | Extinct. auto ALBARM07 8RC69 | U_CONT000018 | Contrôle réglementaire détection incendie | MPS | DEF | U130 | 80U | 502 016,00 | 2021-07-21 | 3 | 1 | 0 | 26 | 1 | BIOMED_ULIS | #NAME? | Non trouvé | 9737 | 9737
SEAI19-1SS08 | Extinct. auto RF02ARM01 1SS08 | U_CONT000018 | Contrôle réglementaire détection incendie | MPS | DEF | U130 | 80U | 502 013,00 | 2021-07-21 | 3 | 1 | 0 | 26 | 1 | BIOMED_ULIS | #NAME? | Non trouvé | 9738 | 9738
SEAI18-1SS03 | Extinct. auto AC13ARM01 1SS03 | U_CONT000018 | Contrôle réglementaire détection incendie | MPS | DEF | U130 | 80U | 502 015,00 | 2021-07-21 | 3 | 1 | 0 | 26 | 1 | BIOMED_ULIS | #NAME? | Non trouvé | 9739 | 9739
SEAI17-1SS51 | Extinct. auto NEPARM01 1SS51 | U_CONT000018 | Contrôle réglementaire détection incendie | MPS | DEF | U130 | 80U | 502 014,00 | 2021-07-21 | 3 | 1 | 0 | 26 | 1 | BIOMED_ULIS | #NAME? | Non trouvé | 9740 | 9740
SEAI16-8SS15 | Extinct. auto WFIARM03 8SS15 | U_CONT000018 | Contrôle réglementaire détection incendie | MPS | DEF | U130 | 80U | 502 012,00 | 2021-07-21 | 3 | 1 | 0 | 26 | 1 | BIOMED_ULIS | #NAME? | Non trouvé | 9741 | 9741
SEAI15-8SS16 | Extinct. auto NEPARM00 8SS16 | U_CONT000018 | Contrôle réglementaire détection incendie | MPS | DEF | U130 | 80U | 502 011,00 | 2021-07-21 | 3 | 1 | 0 | 26 | 1 | BIOMED_ULIS | #NAME? | Non trouvé | 9742 | 9742
SEAI14-1SS15 | Extinct. auto PLAARM02 1SS15 | U_CONT000018 | Contrôle réglementaire détection incendie | MPS | DEF | U130 | 80U | 502 026,00 | 2021-07-21 | 3 | 1 | 0 | 26 | 1 | BIOMED_ULIS | #NAME? | Non trouvé | 9743 | 9743
SEAI12-8SS11 | Extinct. auto ALBARM00 8SS10 | U_CONT000018 | Contrôle réglementaire détection incendie | MPS | DEF | U130 | 80U | 502 010,00 | 2021-07-21 | 3 | 1 | 0 | 26 | 1 | BIOMED_ULIS | #NAME? | Non trouvé | 9744 | 9744
SEAI11-8SS11 | Extinct. auto ALBARM05 8SS11 | U_CONT000018 | Contrôle réglementaire détection incendie | MPS | DEF | U130 | 80U | 502 009,00 | 2021-07-21 | 3 | 1 | 0 | 26 | 1 | BIOMED_ULIS | #NAME? | Non trouvé | 9745 | 9745
SEAI10-8SS13 | Extinct. auto GAMARM08 8SS13 | U_CONT000018 | Contrôle réglementaire détection incendie | MPS | DEF | U130 | 80U | 502 008,00 | 2021-07-21 | 3 | 1 | 0 | 26 | 1 | BIOMED_ULIS | #NAME? | Non trouvé | 9746 | 9746
SEAI09-8SS13 | Extinct. auto GAMARM00 et 08 8SS13 | U_CONT000018 | Contrôle réglementaire détection incendie | MPS | DEF | U130 | 80U | 502 007,00 | 2021-07-21 | 3 | 1 | 0 | 26 | 1 | BIOMED_ULIS | #NAME? | Non trouvé | 9747 | 9747
SEAI08-8SS14 | Extinct. auto ALBARM29 8SS14 | U_CONT000018 | Contrôle réglementaire détection incendie | MPS | DEF | U130 | 80U | 502 006,00 | 2021-07-21 | 3 | 1 | 0 | 26 | 1 | BIOMED_ULIS | #NAME? | Non trouvé | 9748 | 9748
SEAI07-8SS14 | Extinct. auto PW2ARM03 8SS14 | U_CONT000018 | Contrôle réglementaire détection incendie | MPS | DEF | U130 | 80U | 502 005,00 | 2021-07-21 | 3 | 1 | 0 | 26 | 1 | BIOMED_ULIS | #NAME? | Non trouvé | 9749 | 9749
SEAI06-8SS50 | Extinct. auto PWARM03 8SS50 | U_CONT000018 | Contrôle réglementaire détection incendie | MPS | DEF | U130 | 80U | 469 907,00 | 2020-07-22 | 3 | 1 | 0 | 26 | 1 | BIOMED_ULIS | #NAME? | Non trouvé | 9750 | 9750
SEAI05-8SS29 | Extinct. auto DISTRI N/S-8SS29 | U_CONTROLES | Travaux remise en état suite vérification réglementaire | MC | AR | U130 | 80U |  | 2049-12-31 | 0 | 1 | 0 |  |  | BIOMED_ULIS | #NAME? | Non trouvé | 9751 | 9751
SEAI06-8SS50 | Extinct. auto PWARM03 8SS50 | U_CONTROLES | Travaux remise en état suite vérification réglementaire | MC | DEF | U130 | 80U |  | 2049-12-30 | 0 | 1 | 0 |  |  | BIOMED_ULIS | #NAME? | Non trouvé | 9752 | 9752
SEAI07-8SS14 | Extinct. auto PW2ARM03 8SS14 | U_CONTROLES | Travaux remise en état suite vérification réglementaire | MC | DEF | U130 | 80U |  | 2030-12-31 | 0 | 1 | 0 |  |  | BIOMED_ULIS | #NAME? | Non trouvé | 9753 | 9753
SEAI08-8SS14 | Extinct. auto ALBARM29 8SS14 | U_CONTROLES | Travaux remise en état suite vérification réglementaire | MC | DEF | U130 | 80U |  | 2030-12-31 | 0 | 1 | 0 |  |  | BIOMED_ULIS | #NAME? | Non trouvé | 9754 | 9754
SEAI09-8SS13 | Extinct. auto GAMARM00 et 08 8SS13 | U_CONTROLES | Travaux remise en état suite vérification réglementaire | MC | DEF | U130 | 80U |  | 2030-12-31 | 0 | 1 | 0 |  |  | BIOMED_ULIS | #NAME? | Non trouvé | 9755 | 9755
SEAI10-8SS13 | Extinct. auto GAMARM08 8SS13 | U_CONTROLES | Travaux remise en état suite vérification réglementaire | MC | DEF | U130 | 80U |  | 2030-12-31 | 0 | 1 | 0 |  |  | BIOMED_ULIS | #NAME? | Non trouvé | 9756 | 9756
MGPCF12 | Chambre froide n°12(2bis) stockage -40°C | U_CURA064334 | Défaillance aléatoire en automatique | MC | AR | U406 | 13U | 111 291,00 | 401769 | 0 | 1 | 0 |  |  | BIOMED_ULIS | #NAME? | Non trouvé | 9757 | 9757
LPLCONG38 | Congélateur Froilabo -35°C | U_CURA064338 | Nettoyage condenseur | MC | AR | U602LPL | 10U | 111 296,00 | 401769 | 0 | 1 | 0 |  |  | BIOMED_ULIS | #NAME? | Non trouvé | 9758 | 9758
LPLCONG39 | Congélateur Froilabo n° 215133 | U_CURA064338 | Nettoyage condenseur | MC | AR | U602LPL | 10U | 111 297,00 | 401769 | 0 | 1 | 0 |  |  | BIOMED_ULIS | #NAME? | Non trouvé | 9759 | 9759
LPLCONG42 | Congélateur FROILABO n°216154 | U_CURA064338 | Nettoyage condenseur | MC | AR | U602LPL | 10U | 111 298,00 | 401769 | 0 | 1 | 0 |  |  | BIOMED_ULIS | #NAME? | Non trouvé | 9760 | 9760
WFICMT703 | Enregistrement T° départ BD04 | U_METR000012 | Vérification PERIODIQUE température | MPS | AR | U236WFI | 11U | 604 198,00 | 2024-07-13 | 3 | 1 | 0 | 365 | 0 | BIOMED_ULIS | #NAME? | Non trouvé | 9761 | 9761
DGAO | Réseaux détection gaz alcool oxygène | U_CONT000057 | Maintenance appareils de détection gaz | MPS | DEF | U130 | 80U | 499 769,00 | 2021-06-20 | 3 | 1 | 0 | 26 | 1 | BIOMED_ULIS | #NAME? | Non trouvé | 9762 | 9762
DGAO | Réseaux détection gaz alcool oxygène | U_CONT000058 | Contrôle asservissement détection gaz B8 | MPS | DEF | U130 | 80U | 486 702,00 | 2021-07-21 | 3 | 1 | 0 | 52 | 1 | BIOMED_ULIS | #NAME? | Non trouvé | 9763 | 9763
DGAO | Réseaux détection gaz alcool oxygène | U_CONTROLES | Travaux remise en état suite vérification réglementaire | MC | REGL | U130 | 80U | 159 604,00 | 401769 | 0 | 1 | 0 |  |  | BIOMED_ULIS | #NAME? | Non trouvé | 9764 | 9764
ADEPP123_120 | Pompe WFI/produit | U_MECA000148 | Maintenance pompe QUATTRO 4000 S | MPS | DEF | U421DEAE | 11U | 627 811,00 | 2025-02-13 | 3 | 1 | 0 | 365 | 0 | BIOMED_ULIS | #NAME? | Non trouvé | 9765 | 9765
EXSEAI02-8SS29 | Extinct. auto ELE34ARM08S5/S6 8SS28 | U_CONT000018 | Contrôle réglementaire détection incendie | MPS | DEF | U130 | 80U | 501 999,00 | 2021-07-21 | 3 | 1 | 0 | 26 | 1 | BIOMED_ULIS | #NAME? | Non trouvé | 9766 | 9766
EXSEAI02-8SS29 | Extinct. auto ELE34ARM08S5/S6 8SS28 | U_CONTROLES | Travaux remise en état suite vérification réglementaire | MC | DEF | U130 | 80U |  | 2049-12-31 | 0 | 1 | 0 |  |  | BIOMED_ULIS | #NAME? | Non trouvé | 9767 | 9767
EXSEAI-8SS29 | Extinct. auto FACARM04 8SS27 | U_SANS PREVENTIF | Sans préventif | MC | AR | U130 | AR |  | 2049-12-31 | 0 | 1 | 0 |  |  | BIOMED_ULIS | #NAME? | Non trouvé | 9768 | 9768
SEAI11-8SS11 | Extinct. auto ALBARM05 8SS11 | U_CONTROLES | Travaux remise en état suite vérification réglementaire | MC | DEF | U130 | 80U |  | 2049-12-31 | 0 | 1 | 0 |  |  | BIOMED_ULIS | #NAME? | Non trouvé | 9769 | 9769
SEAI12-8SS11 | Extinct. auto ALBARM00 8SS10 | U_CONTROLES | Travaux remise en état suite vérification réglementaire | MC | DEF | U130 | 80U |  | 2049-12-31 | 0 | 1 | 0 |  |  | BIOMED_ULIS | #NAME? | Non trouvé | 9770 | 9770
EXQCTSLAV01 | Laveur de microplaque n° 1204004677 | U_LABO000005 | Maintenance préventive | MPS | AR | U855 | 70U | 114 723,00 | 2049-12-29 | 0 | 1 | 0 |  |  | BIOTECH_ULIS | #NAME? | Non trouvé | 9771 | 9771
EXQCTSLMP01 | Lecteur de microplaque n°1204004609 | U_LABO000005 | Maintenance préventive | MPS | AR | U855 | 70U | 434 133,00 | 401769 | 0 | 1 | 0 |  |  | BIOTECH_ULIS | #NAME? | Non trouvé | 9772 | 9772
SEAI14-1SS15 | Extinct. auto PLAARM02 1SS15 | U_CONTROLES | Travaux remise en état suite vérification réglementaire | MC | DEF | U130 | 80U |  | 2049-12-31 | 0 | 1 | 0 |  |  | BIOMED_ULIS | #NAME? | Non trouvé | 9773 | 9773
SEAI15-8SS16 | Extinct. auto NEPARM00 8SS16 | U_CONTROLES | Travaux remise en état suite vérification réglementaire | MC | DEF | U130 | 80U |  | 2049-12-31 | 0 | 1 | 0 |  |  | BIOMED_ULIS | #NAME? | Non trouvé | 9774 | 9774
SEAI16-8SS15 | Extinct. auto WFIARM03 8SS15 | U_CONTROLES | Travaux remise en état suite vérification réglementaire | MC | DEF | U130 | 80U |  | 2049-12-31 | 0 | 1 | 0 |  |  | BIOMED_ULIS | #NAME? | Non trouvé | 9775 | 9775
SEAI17-1SS51 | Extinct. auto NEPARM01 1SS51 | U_CONTROLES | Travaux remise en état suite vérification réglementaire | MC | DEF | U130 | 80U |  | 2049-12-31 | 0 | 1 | 0 |  |  | BIOMED_ULIS | #NAME? | Non trouvé | 9776 | 9776
SEAI18-1SS03 | Extinct. auto AC13ARM01 1SS03 | U_CONTROLES | Travaux remise en état suite vérification réglementaire | MC | DEF | U130 | 80U |  | 2049-12-31 | 0 | 1 | 0 |  |  | BIOMED_ULIS | #NAME? | Non trouvé | 9777 | 9777
SEAI19-1SS08 | Extinct. auto RF02ARM01 1SS08 | U_CONTROLES | Travaux remise en état suite vérification réglementaire | MC | DEF | U130 | 80U |  | 2049-12-31 | 0 | 1 | 0 |  |  | BIOMED_ULIS | #NAME? | Non trouvé | 9778 | 9778
SEAI20-8RC69 | Extinct. auto ALBARM07 8RC69 | U_CONTROLES | Travaux remise en état suite vérification réglementaire | MC | DEF | U130 | 80U |  | 2049-12-31 | 0 | 1 | 0 |  |  | BIOMED_ULIS | #NAME? | Non trouvé | 9779 | 9779
SEAI21-8RC26 | Extinct. auto UF/ALB 8RC26 | U_CONTROLES | Travaux remise en état suite vérification réglementaire | MC | DEF | U130 | 80U |  | 2049-12-31 | 0 | 1 | 0 |  |  | BIOMED_ULIS | #NAME? | Non trouvé | 9780 | 9780
SEAI22-8RC145 | Extinct. auto WFIARM103 et CDP 8RC145 | U_CONTROLES | Travaux remise en état suite vérification réglementaire | MC | DEF | U130 | 80U |  | 2049-12-31 | 0 | 1 | 0 |  |  | BIOMED_ULIS | #NAME? | Non trouvé | 9781 | 9781
SEAI23-8RC145 | Extinct. auto armoire distrib. Gamma 8RC145 | U_CONTROLES | Travaux remise en état suite vérification réglementaire | MC | DEF | U130 | 80U |  | 2049-12-31 | 0 | 1 | 0 |  |  | BIOMED_ULIS | #NAME? | Non trouvé | 9782 | 9782
SEAI24-FX-PLAF-B8 | Extinct. auto GAMARM04 8RC62 | U_CONTROLES | Travaux remise en état suite vérification réglementaire | MC | DEF | U130 | 80U |  | 2049-12-31 | 0 | 1 | 0 |  |  | BIOMED_ULIS | #NAME? | Non trouvé | 9783 | 9783
SEAI25-E-SOL-B8 | Extinct. auto AC04ARM01 Entresol B8 | U_CONTROLES | Travaux remise en état suite vérification réglementaire | MC | DEF | U130 | 80U |  | 2049-12-31 | 0 | 1 | 0 |  |  | BIOMED_ULIS | #NAME? | Non trouvé | 9784 | 9784
SEAI26-E-SOL-B8 | Extinct. auto AC01ARM01 Entresol B8 | U_CONTROLES | Travaux remise en état suite vérification réglementaire | MC | DEF | U130 | 80U |  | 2049-12-31 | 0 | 1 | 0 |  |  | BIOMED_ULIS | #NAME? | Non trouvé | 9785 | 9785
SEAI27-E-SOL-B8 | Extinct. auto AC06-07-77 ARM01 Entresol B8 | U_CONTROLES | Travaux remise en état suite vérification réglementaire | MC | DEF | U130 | 80U |  | 2049-12-31 | 0 | 1 | 0 |  |  | BIOMED_ULIS | #NAME? | Non trouvé | 9786 | 9786
SEAI28-1151 | Extinct. auto AC08ARM01 1151 | U_CONTROLES | Travaux remise en état suite vérification réglementaire | MC | DEF | U130 | 80U |  | 2049-12-31 | 0 | 1 | 0 |  |  | BIOMED_ULIS | #NAME? | Non trouvé | 9787 | 9787
SEAI29-T-B1/B8 | Extinct. auto RF08ARM01 terrasse B1/B8 | U_CONTROLES | Travaux remise en état suite vérification réglementaire | MC | DEF | U130 | 80U |  | 2049-12-31 | 0 | 1 | 0 |  |  | BIOMED_ULIS | #NAME? | Non trouvé | 9788 | 9788
SEAI30-8SS39 | Extinct. auto CW3ARM01 8SS39 | U_CONTROLES | Travaux remise en état suite vérification réglementaire | MC | DEF | U130 | 80U |  | 2049-12-31 | 0 | 1 | 0 |  |  | BIOMED_ULIS | #NAME? | Non trouvé | 9789 | 9789
SEAI31-8SS36 | Extinct. auto AGW1/2ARM01 8SS36 | U_CONTROLES | Travaux remise en état suite vérification réglementaire | MC | DEF | U130 | 80U |  | 2049-12-31 | 0 | 1 | 0 |  |  | BIOMED_ULIS | #NAME? | Non trouvé | 9790 | 9790
SEAI32-4RC11 | Extinct. auto IS1ARM01 chaufferie B4 | U_CONTROLES | Travaux remise en état suite vérification réglementaire | MC | DEF | U130 | 80U |  | 2049-12-31 | 0 | 1 | 0 |  |  | BIOMED_ULIS | #NAME? | Non trouvé | 9791 | 9791
SEAI33-20RC01 | Extinct. auto PE10ARM01 PE10ARM02 20RC01 | U_CONTROLES | Travaux remise en état suite vérification réglementaire | MC | DEF | U130 | 80U |  | 2049-12-31 | 0 | 1 | 0 |  |  | BIOMED_ULIS | #NAME? | Non trouvé | 9792 | 9792
SEAI34-11RC17 | Extinct. auto RF11ARM01 11RC17 | U_CONTROLES | Travaux remise en état suite vérification réglementaire | MC | DEF | U130 | 80U |  | 2049-12-31 | 0 | 1 | 0 |  |  | BIOMED_ULIS | #NAME? | Non trouvé | 9793 | 9793
SEAI35-11RC17 | Extinct. auto RF12ARM01 11RC17 | U_CONTROLES | Travaux remise en état suite vérification réglementaire | MC | DEF | U130 | 80U |  | 2049-12-31 | 0 | 1 | 0 |  |  | BIOMED_ULIS | #NAME? | Non trouvé | 9794 | 9794
SEAI36-11RC16 | Extinct. auto RF13ARM01 11RC16 | U_CONTROLES | Travaux remise en état suite vérification réglementaire | MC | DEF | U130 | 80U |  | 2049-12-31 | 0 | 1 | 0 |  |  | BIOMED_ULIS | #NAME? | Non trouvé | 9795 | 9795
SEAI37-11RC16 | Extinct. auto RF14ARM01 11RC16 | U_CONTROLES | Travaux remise en état suite vérification réglementaire | MC | DEF | U130 | 80U |  | 2049-12-31 | 0 | 1 | 0 |  |  | BIOMED_ULIS | #NAME? | Non trouvé | 9796 | 9796
TECHOUT77 | Appareil de mesure de combustion | U_CONT000059 | Renvoi en usine pour controle réglementaire | MPS | DEF | U200 | 10U | 548 135,00 | 2023-04-19 | 3 | 1 | 0 | 52 | 1 | BIOMED_ULIS | #NAME? | Non trouvé | 9797 | 9797
ADECMP127_003 | Pression | U_METR000015 | Vérification PERIODIQUE pression | MPS | AR | U421DEAE | 11U | 619 552,00 | 2025-01-12 | 3 | 1 | 0 | 365 | 0 | BIOMED_ULIS | #NAME? | Non trouvé | 9798 | 9798
ADECMT127_013 | Température | U_METR000012 | Vérification PERIODIQUE température | MPS | AR | U421DEAE | 11U | 619 554,00 | 2025-01-12 | 3 | 1 | 0 | 365 | 0 | BIOMED_ULIS | #NAME? | Non trouvé | 9799 | 9799
ADECMW121_009 | Poids cuve UF 30L | U_METR000013 | Vérification PERIODIQUE mesure pesage | MPS | AR | U421DEAE | 11U | 618 303,00 | 2024-11-28 | 3 | 1 | 0 | 365 | 0 | BIOMED_ULIS | #NAME? | Non trouvé | 9800
ADECMF121_048 | Débit rétentat | U_METR000011 | Vérification PERIODIQUE de débit | MPS | AR | U421DEAE | 11U | 618 292,00 | 2024-11-28 | 3 | 1 | 0 | 365 | 0 | BIOMED_ULIS | #NAME? | Non trouvé | 9801 | 9801
TAMCMP121_146 | Pression aval pompe tampon | U_METR000015 | Vérification PERIODIQUE pression | MPS | AR | U421DEAE | 11U | 618 316,00 | 2024-11-28 | 3 | 1 | 0 | 365 | 0 | BIOMED_ULIS | #NAME? | Non trouvé | 9802 | 9802
TAMCMF121_130 | Débit envoi tampon | U_METR000011 | Vérification PERIODIQUE de débit | MPS | AR | U421DEAE | 11U | 618 315,00 | 2024-11-28 | 3 | 1 | 0 | 365 | 0 | BIOMED_ULIS | #NAME? | Non trouvé | 9803 | 9803
ADECMF121_037 | Débit filtrat | U_METR000011 | Vérification PERIODIQUE de débit | MPS | AR | U421DEAE | 11U | 618 291,00 | 2024-11-28 | 3 | 1 | 0 | 365 | 0 | BIOMED_ULIS | #NAME? | Non trouvé | 9804 | 9804
ADECMT121_007 | Température sur cuve UF | U_METR000012 | Vérification PERIODIQUE température | MPS | AR | U421DEAE | 11U | 618 300,00 | 2024-11-28 | 3 | 1 | 0 | 365 | 0 | BIOMED_ULIS | #NAME? | Non trouvé | 9805 | 9805
ADECMP121_079 | Pression rétentat | U_METR000015 | Vérification PERIODIQUE pression | MPS | AR | U421DEAE | 11U | 618 296,00 | 2024-11-28 | 3 | 1 | 0 | 365 | 0 | BIOMED_ULIS | #NAME? | Non trouvé | 9806 | 9806
ADECMP121_022 | Pression sortie pompe UF | U_METR000015 | Vérification PERIODIQUE pression | MPS | AR | U421DEAE | 11U | 618 294,00 | 2024-11-28 | 3 | 1 | 0 | 365 | 0 | BIOMED_ULIS | #NAME? | Non trouvé | 9807 | 9807
ADECMP121_035 | Pression filtrat | U_METR000015 | Vérification PERIODIQUE pression | MPS | AR | U421DEAE | 11U | 618 295,00 | 2024-11-28 | 3 | 1 | 0 | 365 | 0 | BIOMED_ULIS | #NAME? | Non trouvé | 9808 | 9808
GW0BCMT121_012 | Température double enveloppe | U_METR000012 | Vérification PERIODIQUE température | MPS | AR | U421DEAE | 11U | 618 307,00 | 2024-11-28 | 3 | 1 | 0 | 365 | 0 | BIOMED_ULIS | #NAME? | Non trouvé | 9809 | 9809
ADECMT121_138 | Température sortie diluteur | U_METR000012 | Vérification PERIODIQUE température | MPS | AR | U421DEAE | 11U | 618 302,00 | 2024-11-28 | 3 | 1 | 0 | 365 | 0 | BIOMED_ULIS | #NAME? | Non trouvé | 9810 | 9810
ADECMS121_080 | Vitesse agitation cuve UF | U_METR000014 | Vérification PERIODIQUE mesure vitesse | MPS | AR | U421DEAE | 11U | 618 299,00 | 2024-11-28 | 3 | 1 | 0 | 365 | 0 | BIOMED_ULIS | #NAME? | Non trouvé | 9811 | 9811
ADECMF121_131 | Débit envoi WFI | U_METR000011 | Vérification PERIODIQUE de débit | MPS | AR | U421DEAE | 11U | 618 293,00 | 2024-11-28 | 3 | 1 | 0 | 365 | 0 | BIOMED_ULIS | #NAME? | Non trouvé | 9812 | 9812
TAMCMQ111_141 | Comptage Débit envoi tampon 123 (METRO_TAMFQ111_141.PV) | U_METR000030 | Vérification PERIODIQUE de comptage | MPS | AR | U421DEAE | 11U | 589 447,00 | 2024-03-08 | 3 | 1 | 0 | 365 | 0 | BIOMED_ULIS | #NAME? | Non trouvé | 9813 | 9813
TAMCMF111_141 | Mesure débit envoi tampon 123 | U_METR000011 | Vérification PERIODIQUE de débit | MPS | AR | U421DEAE | 11U | 589 443,00 | 2024-03-08 | 3 | 1 | 0 | 365 | 0 | BIOMED_ULIS | #NAME? | Non trouvé | 9814 | 9814
TAMCMF111_130 | Mesure débit envoi tampon 456 | U_METR000011 | Vérification PERIODIQUE de débit | MPS | AR | U421DEAE | 11U | 589 442,00 | 2024-03-08 | 3 | 1 | 0 | 365 | 0 | BIOMED_ULIS | #NAME? | Non trouvé | 9815 | 9815
ADECMQ111_131 | Comptage Débit envoi WFI/produit (METRO_ADEFQ111_131.PV) | U_METR000030 | Vérification PERIODIQUE de comptage | MPS | AR | U421DEAE | 11U | 589 427,00 | 2024-03-08 | 3 | 1 | 0 | 365 | 0 | BIOMED_ULIS | #NAME? | Non trouvé | 9816 | 9816
ADECMF111_131 | Mesure Débit envoi WFI/produit | U_METR000011 | Vérification PERIODIQUE de débit | MPS | AR | U421DEAE | 11U | 589 421,00 | 2024-03-08 | 3 | 1 | 0 | 365 | 0 | BIOMED_ULIS | #NAME? | Non trouvé | 9817 | 9817
TAMCMQ111_130 | Comptage Débit envoi tampon 456 (METRO_TAMFQ111_130.PV) | U_METR000030 | Vérification PERIODIQUE de comptage | MPS | AR | U421DEAE | 11U | 589 446,00 | 2024-03-08 | 3 | 1 | 0 | 365 | 0 | BIOMED_ULIS | #NAME? | Non trouvé | 9818 | 9818
ADECMC111_055 | Conductivité sortie skid gamme basse | U_METR000018 | Vérif. PERIODIQUE mesure conductivité circuit | MPS | AR | U421DEAE | 11U | 589 420,00 | 2024-03-08 | 3 | 1 | 0 | 365 | 0 | BIOMED_ULIS | #NAME? | Non trouvé | 9819 | 9819
SSISDI01 | Système détection incendie batiment 8 | U_CONTROLES | Travaux remise en état suite vérification réglementaire | MC | AR | U130 | 80U | 112 052,00 | 401769 | 0 | 1 | 0 |  |  | BIOMED_ULIS | #NAME? | Non trouvé | 9820 | 9820
GTCGLX01 | Galaxy GTC | U_CURATIF | Urgent | MC | AR | U235GTC | 12U | 111 655,00 | 401769 | 0 | 1 | 0 |  |  | BIOMED_ULIS | #NAME? | Non trouvé | 9821 | 9821
EXTECHOUT79 | Station de charge PROMAX | U_CONT000055 | Controle réglementaire appareil | MPS | AR | U222 | 10U | 369 083,00 | 2049-09-23 | 0 | 1 | 0 |  |  | BIOMED_ULIS | #NAME? | Non trouvé | 9822 | 9822
BAT11CMT107 | Enreg Temp ambiance CF 07 /BAT11ARM01 | U_METR000016 | Vérif. PERIODIQUE température enceinte | MPS | AR | U406 | 10U | 387 349,00 | 2049-06-01 | 3 | 1 | 0 | 365 | 0 | BIOMED_ULIS | #NAME? | Non trouvé | 9823 | 9823
BAT11CMT107 | Enreg Temp ambiance CF 07 /BAT11ARM01 | U_METROLOGIE 16 | Vérif. CURATIVE température enceinte | MC | AR | U406 | 10U |  | 2049-12-29 | 0 | 1 | 0 |  |  | BIOMED_ULIS | #NAME? | Non trouvé | 9824 | 9824
BAT11CMT108 | Enreg Temp ambiance CF 08 /BAT11ARM01 | U_METR000016 | Vérif. PERIODIQUE température enceinte | MPS | AR | U168 | 10U | 599 998,00 | 2024-06-17 | 3 | 1 | 0 | 52 | 1 | BIOMED_ULIS | #NAME? | Non trouvé | 9825 | 9825
BAT11CMT108 | Enreg Temp ambiance CF 08 /BAT11ARM01 | U_METROLOGIE 16 | Vérif. CURATIVE température enceinte | MC | AR | U168 | 10U | 451 817,00 | 2050-01-01 | 0 | 1 | 0 |  |  | BIOMED_ULIS | #NAME? | Non trouvé | 9826 | 9826
BAT11CMT109 | Enreg Temp ambiance CF 09 /BAT11ARM01 | U_METROLOGIE 16 | Vérif. CURATIVE température enceinte | MC | AR | U168 | 10U |  | 2049-12-29 | 0 | 1 | 0 |  |  | BIOMED_ULIS | #NAME? | Non trouvé | 9827 | 9827
BAT11CMT109 | Enreg Temp ambiance CF 09 /BAT11ARM01 | U_METR000016 | Vérif. PERIODIQUE température enceinte | MPS | AR | U168 | 10U | 598 441,00 | 2049-05-24 | 3 | 1 | 0 | 52 | 1 | BIOMED_ULIS | #NAME? | Non trouvé | 9828 | 9828
BAT11CMT101 | Enreg Temp ambiance CF 01 /BAT11ARM01 | U_METR000016 | Vérif. PERIODIQUE température enceinte | MPS | AR | U406 | 10U | 598 436,00 | 2024-05-24 | 3 | 1 | 0 | 52 | 1 | BIOMED_ULIS | #NAME? | Non trouvé | 9829 | 9829
BAT11CMT101 | Enreg Temp ambiance CF 01 /BAT11ARM01 | U_METROLOGIE 16 | Vérif. CURATIVE température enceinte | MC | AR | U406 | 11U |  | 2049-12-29 | 0 | 1 | 0 |  |  | BIOMED_ULIS | #NAME? | Non trouvé | 9830 | 9830
BAT11CMT102 | Enreg Temp ambiance CF 02 /BAT11ARM01 | U_METR000016 | Vérif. PERIODIQUE température enceinte | MPS | AR | U406 | 10U | 598 437,00 | 2024-05-24 | 3 | 1 | 0 | 52 | 1 | BIOMED_ULIS | #NAME? | Non trouvé | 9831 | 9831
BAT11CMT102 | Enreg Temp ambiance CF 02 /BAT11ARM01 | U_METROLOGIE 16 | Vérif. CURATIVE température enceinte | MC | AR | U406 | 11U |  | 2049-12-29 | 0 | 1 | 0 |  |  | BIOMED_ULIS | #NAME? | Non trouvé | 9832 | 9832
BAT11CMT103 | Enreg Temp ambiance CF 03 /BAT11ARM01 | U_METR000016 | Vérif. PERIODIQUE température enceinte | MPS | AR | U406 | 10U | 599 987,00 | 2024-06-13 | 3 | 1 | 0 | 52 | 1 | BIOMED_ULIS | #NAME? | Non trouvé | 9833 | 9833
BAT11CMT103 | Enreg Temp ambiance CF 03 /BAT11ARM01 | U_METROLOGIE 16 | Vérif. CURATIVE température enceinte | MC | AR | U406 | 11U |  | 2049-12-29 | 0 | 1 | 0 |  |  | BIOMED_ULIS | #NAME? | Non trouvé | 9834 | 9834
BAT11CMT104 | Enreg Temp ambiance CF 04 /BAT11ARM01 | U_METR000016 | Vérif. PERIODIQUE température enceinte | MPS | AR | U406 | 10U | 598 438,00 | 2024-05-24 | 3 | 1 | 0 | 52 | 1 | BIOMED_ULIS | #NAME? | Non trouvé | 9835 | 9835
BAT11CMT104 | Enreg Temp ambiance CF 04 /BAT11ARM01 | U_METROLOGIE 16 | Vérif. CURATIVE température enceinte | MC | AR | U406 | 11U | 421 051,00 | 2050-01-01 | 0 | 1 | 0 |  |  | BIOMED_ULIS | #NAME? | Non trouvé | 9836 | 9836
BAT11CMT105 | Enreg Temp ambiance CF 05 /BAT11ARM01 | U_METR000016 | Vérif. PERIODIQUE température enceinte | MPS | AR | U406 | 10U | 598 439,00 | 2024-05-24 | 3 | 1 | 0 | 52 | 1 | BIOMED_ULIS | #NAME? | Non trouvé | 9837 | 9837
BAT11CMT105 | Enreg Temp ambiance CF 05 /BAT11ARM01 | U_METROLOGIE 16 | Vérif. CURATIVE température enceinte | MC | AR | U406 | 11U | 452 234,00 | 2050-01-01 | 0 | 1 | 0 |  |  | BIOMED_ULIS | #NAME? | Non trouvé | 9838 | 9838
BAT11CMT106 | Enreg Temp ambiance CF 06 /BAT11ARM01 | U_METR000016 | Vérif. PERIODIQUE température enceinte | MPS | AR | U406 | 10U | 598 440,00 | 2024-05-24 | 3 | 1 | 0 | 52 | 1 | BIOMED_ULIS | #NAME? | Non trouvé | 9839 | 9839
BAT11CMT106 | Enreg Temp ambiance CF 06 /BAT11ARM01 | U_METROLOGIE 16 | Vérif. CURATIVE température enceinte | MC | AR | U406 | 11U | 453 263,00 | 2050-01-01 | 0 | 1 | 0 |  |  | BIOMED_ULIS | #NAME? | Non trouvé | 9840 | 9840
BAT11CMT112 | Enreg Temp ambiance CF 12 /BAT11ARM01 | U_METR000016 | Vérif. PERIODIQUE température enceinte | MPS | AR | U406 | 10U | 598 442,00 | 2024-05-24 | 3 | 1 | 0 | 52 | 1 | BIOMED_ULIS | #NAME? | Non trouvé | 9841 | 9841
CBCMT68 | Thermomètre EBRO n° 62434016 / CBREF22 partie frigo | U_METR000012 | Vérification PERIODIQUE température | MPS | DEF | U855 | 70U | 602 301,00 | 2024-06-17 | 3 | 1 | 0 | 52 | 1 | BIOTECH_ULIS | #NAME? | Non trouvé | 9842 | 9842
BAT11CMT112 | Enreg Temp ambiance CF 12 /BAT11ARM01 | U_METROLOGIE 16 | Vérif. CURATIVE température enceinte | MC | AR | U406 | 11U |  | 2049-12-29 | 0 | 1 | 0 |  |  | BIOMED_ULIS | #NAME? | Non trouvé | 9843 | 9843
CBCMT69 | Thermomètre EBRO n° 62434018 / CBREF22 partie congélo | U_METR000012 | Vérification PERIODIQUE température | MPS | DEF | U855 | 70U | 602 302,00 | 2024-06-17 | 3 | 1 | 0 | 52 | 1 | BIOTECH_ULIS | #NAME? | Non trouvé | 9844 | 9844
CBCMT68 | Thermomètre EBRO n° 62434016 / CBREF22 partie frigo | U_METROLOGIE 12 | Vérification CURATIVE température | MC | DEF | U855 | 70U | 111 684,00 | 401769 | 0 | 1 | 0 |  |  | BIOTECH_ULIS | #NAME? | Non trouvé | 9845 | 9845
CBCMT69 | Thermomètre EBRO n° 62434018 / CBREF22 partie congélo | U_METROLOGIE 12 | Vérification CURATIVE température | MC | AR | U855 | 70U | 111 685,00 | 401769 | 0 | 1 | 0 |  |  | BIOTECH_ULIS | #NAME? | Non trouvé | 9846 | 9846
EXCBCMT70 | Thermomètre EBRO n° 62434020 | U_METR000012 | Vérification PERIODIQUE température | MPS | AR | U855 | 70U | 560 723,00 | 2049-12-26 | 0 | 1 | 0 |  |  | BIOTECH_ULIS | #NAME? | Non trouvé | 9847 | 9847
EXCBCMT70 | Thermomètre EBRO n° 62434020 | U_METROLOGIE 12 | Vérification CURATIVE température | MC | DEF | U855 | 70U | 111 686,00 | 401769 | 0 | 1 | 0 |  |  | BIOTECH_ULIS | #NAME? | Non trouvé | 9848 | 9848
CBCMT71 | Thermomètre secours EBRO n° 62434021 | U_METR000012 | Vérification PERIODIQUE température | MPS | DEF | U855 | 70U | 602 328,00 | 2024-06-29 | 3 | 1 | 0 | 365 | 0 | BIOTECH_ULIS | #NAME? | Non trouvé | 9849 | 9849
CBCMT71 | Thermomètre secours EBRO n° 62434021 | U_METROLOGIE 12 | Vérification CURATIVE température | MC | DEF | U855 | 70U | 111 687,00 | 401769 | 0 | 1 | 0 |  |  | BIOTECH_ULIS | #NAME? | Non trouvé | 9850 | 9850
BAT11CMT113 | Enreg Temp ambiance CF 13 /BAT11ARM01 | U_METR000016 | Vérif. PERIODIQUE température enceinte | MPS | AR | U406 | 10U | 598 443,00 | 2024-05-24 | 3 | 1 | 0 | 52 | 1 | BIOMED_ULIS | #NAME? | Non trouvé | 9851 | 9851
BAT11CMT113 | Enreg Temp ambiance CF 13 /BAT11ARM01 | U_METROLOGIE 16 | Vérif. CURATIVE température enceinte | MC | AR | U406 | 10U |  | 2049-12-29 | 0 | 1 | 0 |  |  | BIOMED_ULIS | #NAME? | Non trouvé | 9852 | 9852
EXLPLPACKARD01 | Poolage / Echantillonnage | U_LABO000005 | Maintenance préventive | MPS | DEF | U602LPL | 23U | 599 278,00 | 2024-06-16 | 3 | 1 | 0 | 52 | 1 | BIOMED_ULIS | #NAME? | Non trouvé | 9853 | 9853
EXLPLPACKARD02 | Poolage / Echantillonnage | U_LABO000005 | Maintenance préventive | MPS | DEF | U602LPL | 23U | 459 366,00 | 2020-11-28 | 3 | 1 | 0 | 52 | 1 | BIOMED_ULIS | #NAME? | Non trouvé | 9854 | 9854
CBREF22 | Réfrigérateur/congélo DOMETIC 3110040 | U_SANS PREVENTIF | Sans préventif | MC | AR | U855 | 70U |  | 401769 | 0 | 1 | 0 |  |  | BIOTECH_ULIS | #NAME? | Non trouvé | 9855 | 9855
CBBT09 | Bain-Marie JULABO 10204291 | U_SANS PREVENTIF | Sans préventif | MC | AR | U855 | AR |  | 401769 | 0 | 1 | 0 |  |  | BIOTECH_ULIS | #NAME? | Non trouvé | 9856 | 9856
QCTSCMT05 | Thermomètre+sonde Ebro n°15116897/15110200 (secours) | U_METR000012 | Vérification PERIODIQUE température | MPS | AR | U855 | 70U | 602 305,00 | 2024-06-17 | 3 | 1 | 0 | 52 | 1 | BIOTECH_ULIS | #NAME? | Non trouvé | 9857 | 9857
QCTSCMT05 | Thermomètre+sonde Ebro n°15116897/15110200 (secours) | U_METROLOGIE 12 | Vérification CURATIVE température | MC | AR | U855 | 70U | 406 388,00 | 2050-01-01 | 0 | 1 | 0 |  |  | BIOTECH_ULIS | #NAME? | Non trouvé | 9858 | 9858
ADER161_001 | Cuve mobile 7L | U_MECA000142 | Maintenance préventive cuve tampon | MPS | MECA | U421DEAE | 11U | 589 635,00 | 2024-03-29 | 3 | 1 | 0 | 365 | 0 | BIOMED_ULIS | #NAME? | Non trouvé | 9859 | 9859
ADECMF127_014 | Débit | U_METR000011 | Vérification PERIODIQUE de débit | MPS | AR | U421DEAE | 11U | 619 510,00 | 2024-12-31 | 3 | 1 | 0 | 52 | 1 | BIOMED_ULIS | #NAME? | Non trouvé | 9860 | 9860
ADECMQ127_014 | Comptage débit filtration profondeur (METRO_ADEFQ127_014.PV) | U_METR000030 | Vérification PERIODIQUE de comptage | MPS | AR | U421DEAE | 11U | 619 553,00 | 2025-01-12 | 3 | 1 | 0 | 365 | 0 | BIOMED_ULIS | #NAME? | Non trouvé | 9861 | 9861
ADER162_001 | Cuve mobile 70L | U_MECA000142 | Maintenance préventive cuve tampon | MPS | DEF | U421DEAE | 11U | 621 503,00 | 2025-01-29 | 3 | 1 | 0 | 365 | 0 | BIOMED_ULIS | #NAME? | Non trouvé | 9862 | 9862
ADER163_001 | Cuve mobile 70L | U_MECA000142 | Maintenance préventive cuve tampon | MPS | DEF | U421DEAE | 11U | 621 455,00 | 2025-01-18 | 3 | 1 | 0 | 365 | 0 | BIOMED_ULIS | #NAME? | Non trouvé | 9863 | 9863
ADER164_001 | Cuve mobile 70L | U_MECA000142 | Maintenance préventive cuve tampon | MPS | DEF | U421DEAE | 11U | 621 456,00 | 2025-01-18 | 3 | 1 | 0 | 365 | 0 | BIOMED_ULIS | #NAME? | Non trouvé | 9864 | 9864
ADER165_001 | Cuve mobile 70L | U_MECA000142 | Maintenance préventive cuve tampon | MPS | DEF | U421DEAE | 11U | 621 457,00 | 2025-01-18 | 3 | 1 | 0 | 365 | 0 | BIOMED_ULIS | #NAME? | Non trouvé | 9865 | 9865
EXQCTSUR03 | Chaine HPLC DIONEX Ultimate 3000 | U_LABO000005 | Maintenance préventive | MPS | AR | U855 | 70U | 452 452,00 | 401769 | 0 | 1 | 0 |  |  | BIOTECH_ULIS | #NAME? | Non trouvé | 9866 | 9866
EXQCTSUR03 | Chaine HPLC DIONEX Ultimate 3000 | U_LABO000006 | Qualification périodique | MPS | AR | U855 | 70U | 452 453,00 | 401769 | 0 | 1 | 0 |  |  | BIOTECH_ULIS | #NAME? | Non trouvé | 9867 | 9867
ADER166_001 | Cuve mobile 70L, double enveloppe | U_MECA000142 | Maintenance préventive cuve tampon | MPS | MECA | U421DEAE | 11U | 621 458,00 | 2025-01-18 | 3 | 1 | 0 | 365 | 0 | BIOMED_ULIS | #NAME? | Non trouvé | 9868 | 9868
ADER167_001 | Cuve mobile 400L | U_MECA000142 | Maintenance préventive cuve tampon | MPS | DEF | U421DEAE | 11U | 595 081,00 | 2024-04-28 | 3 | 1 | 0 | 365 | 0 | BIOMED_ULIS | #NAME? | Non trouvé | 9869 | 9869
ADER168_001 | Cuve mobile 400L | U_MECA000142 | Maintenance préventive cuve tampon | MPS | DEF | U421DEAE | 11U | 595 082,00 | 2024-04-28 | 3 | 1 | 0 | 365 | 0 | BIOMED_ULIS | #NAME? | Non trouvé | 9870 | 9870
ADER169_001 | Cuve mobile 400L | U_MECA000142 | Maintenance préventive cuve tampon | MPS | DEF | U421DEAE | 11U | 601 722,00 | 2024-06-27 | 3 | 1 | 0 | 365 | 0 | BIOMED_ULIS | #NAME? | Non trouvé | 9871 | 9871
ADER170_001 | Cuve mobile 400L | U_MECA000142 | Maintenance préventive cuve tampon | MPS | DEF | U421DEAE | 11U | 589 433,00 | 2024-03-08 | 3 | 1 | 0 | 365 | 0 | BIOMED_ULIS | #NAME? | Non trouvé | 9872 | 9872
ADER171_001 | Cuve mobile 400L | U_MECA000142 | Maintenance préventive cuve tampon | MPS | DEF | U421DEAE | 11U | 589 559,00 | 2024-03-18 | 3 | 1 | 0 | 365 | 0 | BIOMED_ULIS | #NAME? | Non trouvé | 9873 | 9873
ADER172_001 | Cuve mobile 400L | U_MECA000142 | Maintenance préventive cuve tampon | MPS | DEF | U421DEAE | 11U | 601 723,00 | 2024-06-27 | 3 | 1 | 0 | 365 | 0 | BIOMED_ULIS | #NAME? | Non trouvé | 9874 | 9874
ADER173_001 | Cuve mobile 400L | U_MECA000142 | Maintenance préventive cuve tampon | MPS | DEF | U421DEAE | 11U | 589 483,00 | 2024-03-13 | 3 | 1 | 0 | 365 | 0 | BIOMED_ULIS | #NAME? | Non trouvé | 9875 | 9875
ADER174_001 | Cuve mobile 643L avec double enveloppe | U_MECA000142 | Maintenance préventive cuve tampon | MPS | MECA | U421DEAE | 11U | 618 281,00 | 2024-11-27 | 3 | 1 | 0 | 365 | 0 | BIOMED_ULIS | #NAME? | Non trouvé | 9876 | 9876
ADER175_001 | Cuve mobile 700L | U_MECA000142 | Maintenance préventive cuve tampon | MPS | MECA | U421DEAE | 11U | 594 910,00 | 2024-04-08 | 3 | 1 | 0 | 365 | 0 | BIOMED_ULIS | #NAME? | Non trouvé | 9877 | 9877
ADER176_001 | Cuve mobile 700L pendulaire | U_MECA000142 | Maintenance préventive cuve tampon | MPS | MECA | U421DEAE | 11U | 616 722,00 | 2024-10-28 | 3 | 1 | 0 | 365 | 0 | BIOMED_ULIS | #NAME? | Non trouvé | 9878 | 9878
ADER177_001 | Cuve mobile 643L avec double enveloppe | U_MECA000142 | Maintenance préventive cuve tampon | MPS | MECA | U421DEAE | 11U | 618 283,00 | 2024-11-27 | 3 | 1 | 0 | 365 | 0 | BIOMED_ULIS | #NAME? | Non trouvé | 9879 | 9879
BAT08SS06 | Local FC ZNHV | U_CURA064459 | Travaux divers de bâtiment | MC | DEF | U200BATP | 13U | 111 778,00 | 401769 | 0 | 1 | 0 |  |  | BIOMED_ULIS | #NAME? | Non trouvé | 9880 | 9880
BAT08SS20 | Local stockage matériels FC ZNHV | U_CURA064459 | Travaux divers de bâtiment | MC | DEF | U200BATP | 13U | 111 779,00 | 401769 | 0 | 1 | 0 |  |  | BIOMED_ULIS | #NAME? | Non trouvé | 9881 | 9881
BAT08SS08 | Local stockage matériels FC ZNHV | U_CURA064459 | Travaux divers de bâtiment | MC | DEF | U200BATP | 13U | 111 780,00 | 401769 | 0 | 1 | 0 |  |  | BIOMED_ULIS | #NAME? | Non trouvé | 9882 | 9882
BAT08SS18 | Pièce 8SS18 | U_CURA064459 | Travaux divers de bâtiment | MC | DEF | U200BATP | 13U | 111 781,00 | 401769 | 0 | 1 | 0 |  |  | BIOMED_ULIS | #NAME? | Non trouvé | 9883 | 9883
EXCBC01 | Centrifugeuse D.46cm | U_CONT000026 | Vérif. réglementaire machines | MPS | DEF | U855 | 70U | 474 169,00 | 2021-03-22 | 3 | 1 | 0 | 52 | 1 | BIOTECH_ULIS | #NAME? | Non trouvé | 9884 | 9884
CBC02 | Centrifugeuse pour microtubes | U_CONT000026 | Vérif. réglementaire machines | MPS | DEF | U855 | 70U | 599 080,00 | 2024-06-30 | 3 | 1 | 0 | 365 | 0 | BIOTECH_ULIS | #NAME? | Non trouvé | 9885 | 9885
CBC03 | Centrifugeuse JOUAN GR4-22 | U_CONT000026 | Vérif. réglementaire machines | MPS | DEF | U880 | 70U | 599 081,00 | 2024-06-30 | 3 | 1 | 0 | 365 | 0 | BIOTECH_ULIS | #NAME? | Non trouvé | 9886 | 9886
CBC05 | Centrifugeuse DIAMED n°1001747 D.xx | U_CONT000026 | Vérif. réglementaire machines | MPS | DEF | U855 | 70U | 474 172,00 | 401769 | 0 | 1 | 0 |  |  | BIOTECH_ULIS | #NAME? | Non trouvé | 9887 | 9887
EXCBC06 | Centrifugeuse JOUAN n°30111742 D. 46 cm | U_CONT000026 | Vérif. réglementaire machines | MPS | DEF | U855 | 70U | 474 173,00 | 401769 | 0 | 1 | 0 |  |  | BIOTECH_ULIS | #NAME? | Non trouvé | 9888 | 9888
CBC07 | Centrifugeuse HETTICH n°5880 03 00 D.32.5 cm | U_CONT000026 | Vérif. réglementaire machines | MPS | DEF | U855 | 70U | 599 082,00 | 2024-06-30 | 3 | 1 | 0 | 365 | 0 | BIOTECH_ULIS | #NAME? | Non trouvé | 9889 | 9889
MFPRC01 | Microcentrifugeuse 1-15P D.16 cm | U_CONT000026 | Vérif. réglementaire machines | MPS | DEF | U855 | 70U | 599 091,00 | 2024-06-30 | 3 | 1 | 0 | 365 | 0 | BIOTECH_ULIS | #NAME? | Non trouvé | 9890 | 9890
PAC003 | Centrifugeuse D.45cm | U_CONT000026 | Vérif. réglementaire machines | MPS | DEF | U880 | 70U | 571 352,00 | 2023-11-30 | 3 | 1 | 0 | 365 | 0 | BIOTECH_ULIS | #NAME? | Non trouvé | 9891 | 9891
PAC004 | Centrifugeuse Beckman-Coulter D.13 cm | U_CONT000026 | Vérif. réglementaire machines | MPS | DEF | U880 | 70U | 599 092,00 | 2024-06-30 | 3 | 1 | 0 | 365 | 0 | BIOTECH_ULIS | #NAME? | Non trouvé | 9892 | 9892
EXQCTSC01 | Centrifugeuse D.35cm | U_CONT000026 | Vérif. réglementaire machines | MPS | DEF | U855 | 70U | 474 198,00 | 401769 | 0 | 1 | 0 |  |  | BIOTECH_ULIS | #NAME? | Non trouvé | 9893 | 9893
UDA1C01 | Centrifugeuse de paillasse D.14cm | U_CONT000026 | Vérif. réglementaire machines | MPS | DEF | U855 | 70U | 599 093,00 | 2024-06-30 | 3 | 1 | 0 | 365 | 0 | BIOTECH_ULIS | #NAME? | Non trouvé | 9894 | 9894
UDA1C02 | Centrifugeuse de paillasse réfrigérée D.38cm | U_CONT000026 | Vérif. réglementaire machines | MPS | DEF | U855 | 70U | 599 094,00 | 2024-06-30 | 3 | 1 | 0 | 365 | 0 | BIOTECH_ULIS | #NAME? | Non trouvé | 9895 | 9895
UDA1C03 | Centrifugeuse de paillasse D.14cm | U_CONT000026 | Vérif. réglementaire machines | MPS | DEF | U855 | 70U | 599 095,00 | 2024-06-30 | 3 | 1 | 0 | 365 | 0 | BIOTECH_ULIS | #NAME? | Non trouvé | 9896 | 9896
UDP2C01 | Centrifugeuse JOUAN D.43 cm | U_CONT000026 | Vérif. réglementaire machines | MPS | DEF | U851 | 70U | 599 101,00 | 2024-06-30 | 3 | 1 | 0 | 365 | 0 | BIOTECH_ULIS | #NAME? | Non trouvé | 9897 | 9897
UDP2C02 | Centrifugeuse SORVALL D.46cm | U_CONT000026 | Vérif. réglementaire machines | MPS | DEF | U851 | 70U | 587 318,00 | 2024-04-30 | 3 | 1 | 0 | 365 | 0 | BIOTECH_ULIS | #NAME? | Non trouvé | 9898 | 9898
GTBIP02 | Réseau IP n°2 contrôle d'accès | U_CURATIF | Urgent | MC | AR | U130 | 12U | 111 785,00 | 401769 | 0 | 1 | 0 |  |  | BIOMED_ULIS | #NAME? | Non trouvé | 9899 | 9899
EXCBC01 | Centrifugeuse D.46cm | U_CONTROLES | Travaux remise en état suite vérification réglementaire | MC | DEF | U855 | 70U | 136 710,00 | 401769 | 0 | 1 | 0 |  |  | BIOTECH_ULIS | #NAME? | Non trouvé | 9900 | 9900
CBC02 | Centrifugeuse pour microtubes | U_CONTROLES | Travaux remise en état suite vérification réglementaire | MC | DEF | U855 | 70U | 412 156,00 | 2050-01-01 | 0 | 1 | 0 |  |  | BIOTECH_ULIS | #NAME? | Non trouvé | 9901 | 9901
CBC03 | Centrifugeuse JOUAN GR4-22 | U_CONTROLES | Travaux remise en état suite vérification réglementaire | MC | DEF | U880 | 70U | 558 569,00 | 401769 | 0 | 1 | 0 |  |  | BIOTECH_ULIS | #NAME? | Non trouvé | 9902 | 9902
CBC05 | Centrifugeuse DIAMED n°1001747 D.xx | U_CONTROLES | Travaux remise en état suite vérification réglementaire | MC | DEF | U855 | 70U |  | 2049-12-31 | 0 | 1 | 0 |  |  | BIOTECH_ULIS | #NAME? | Non trouvé | 9903 | 9903
EXCBC06 | Centrifugeuse JOUAN n°30111742 D. 46 cm | U_CONTROLES | Travaux remise en état suite vérification réglementaire | MC | DEF | U855 | 70U | 441 607,00 | 2050-01-01 | 0 | 1 | 0 |  |  | BIOTECH_ULIS | #NAME? | Non trouvé | 9904 | 9904
CBC07 | Centrifugeuse HETTICH n°5880 03 00 D.32.5 cm | U_CONTROLES | Travaux remise en état suite vérification réglementaire | MC | DEF | U855 | 70U | 483 566,00 | 2050-01-01 | 0 | 1 | 0 |  |  | BIOTECH_ULIS | #NAME? | Non trouvé | 9905 | 9905
CBC08 | Centrifugeuse EPPENDORF n°5407BO733828 | U_CONTROLES | Travaux remise en état suite vérification réglementaire | MC | DEF | U855 | 70U |  | 2049-12-31 | 0 | 1 | 0 |  |  | BIOTECH_ULIS | #NAME? | Non trouvé | 9906 | 9906
MFPRC01 | Microcentrifugeuse 1-15P D.16 cm | U_CONTROLES | Travaux remise en état suite vérification réglementaire | MC | DEF | U868 | 70U | 412 160,00 | 2050-01-01 | 0 | 1 | 0 |  |  | BIOTECH_ULIS | #NAME? | Non trouvé | 9907 | 9907
PAC003 | Centrifugeuse D.45cm | U_CONTROLES | Travaux remise en état suite vérification réglementaire | MC | DEF | U880 | 70U | 390 203,00 | 2050-01-01 | 0 | 1 | 0 |  |  | BIOTECH_ULIS | #NAME? | Non trouvé | 9908 | 9908
PAC004 | Centrifugeuse Beckman-Coulter D.13 cm | U_CONTROLES | Travaux remise en état suite vérification réglementaire | MC | DEF | U880 | 70U | 495 012,00 | 2050-01-01 | 0 | 1 | 0 |  |  | BIOTECH_ULIS | #NAME? | Non trouvé | 9909 | 9909
EXQCTSC01 | Centrifugeuse D.35cm | U_CONTROLES | Travaux remise en état suite vérification réglementaire | MC | DEF | U855 | 70U | 412 164,00 | 2050-01-01 | 0 | 1 | 0 |  |  | BIOTECH_ULIS | #NAME? | Non trouvé | 9910 | 9910
UDA1C01 | Centrifugeuse de paillasse D.14cm | U_CONTROLES | Travaux remise en état suite vérification réglementaire | MC | DEF | U855 | 70U | 122 320,00 | 401769 | 0 | 1 | 0 |  |  | BIOTECH_ULIS | #NAME? | Non trouvé | 9911 | 9911
UDA1C02 | Centrifugeuse de paillasse réfrigérée D.38cm | U_CONTROLES | Travaux remise en état suite vérification réglementaire | MC | DEF | U855 | 70U | 558 603,00 | 401769 | 0 | 1 | 0 |  |  | BIOTECH_ULIS | #NAME? | Non trouvé | 9912 | 9912
UDA1C03 | Centrifugeuse de paillasse D.14cm | U_CONTROLES | Travaux remise en état suite vérification réglementaire | MC | DEF | U855 | 70U |  | 2049-12-31 | 0 | 1 | 0 |  |  | BIOTECH_ULIS | #NAME? | Non trouvé | 9913 | 9913
UDP2C01 | Centrifugeuse JOUAN D.43 cm | U_CONTROLES | Travaux remise en état suite vérification réglementaire | MC | DEF | U851 | 70U | 412 161,00 | 2050-01-01 | 0 | 1 | 0 |  |  | BIOTECH_ULIS | #NAME? | Non trouvé | 9914 | 9914
UDP2C02 | Centrifugeuse SORVALL D.46cm | U_CONTROLES | Travaux remise en état suite vérification réglementaire | MC | DEF | U851 | 70U |  | 2049-12-31 | 0 | 1 | 0 |  |  | BIOTECH_ULIS | #NAME? | Non trouvé | 9915 | 9915
BAT0102 | Bâtiment des laboratoires de recherche | U_CURA064459 | Travaux divers de bâtiment | MC | DEF | U200BATP | 13U | 111 801,00 | 401769 | 0 | 1 | 0 |  |  | BIOTECH_ULIS | #NAME? | Non trouvé | 9916 | 9916
BAT08PLASMA | Bâtiment 8 atelier décongélation | U_CURA064459 | Travaux divers de bâtiment | MC | AR | U200BATP | 13U | 111 802,00 | 401769 | 0 | 1 | 0 |  |  | BIOMED_ULIS | #NAME? | Non trouvé | 9917 | 9917
ADER161_001 | Cuve mobile 7L | U_ELEC000019 | Contrôle protection elect. cuve mobile | MPS | DEF | U421DEAE | 11U | 613 768,00 | 2024-03-23 | 3 | 1 | 0 | 26 | 1 | BIOMED_ULIS | #NAME? | Non trouvé | 9918 | 9918
ADER162_001 | Cuve mobile 70L | U_ELEC000019 | Contrôle protection elect. cuve mobile | MPS | DEF | U421DEAE | 11U | 621 472,00 | 2024-07-24 | 3 | 1 | 0 | 26 | 1 | BIOMED_ULIS | #NAME? | Non trouvé | 9919 | 9919
ADER163_001 | Cuve mobile 70L | U_ELEC000019 | Contrôle protection elect. cuve mobile | MPS | DEF | U421DEAE | 11U | 619 556,00 | 2024-07-13 | 3 | 1 | 0 | 26 | 1 | BIOMED_ULIS | #NAME? | Non trouvé | 9920 | 9920
ADER164_001 | Cuve mobile 70L | U_ELEC000019 | Contrôle protection elect. cuve mobile | MPS | DEF | U421DEAE | 11U | 627 726,00 | 2024-08-03 | 3 | 1 | 0 | 26 | 1 | BIOMED_ULIS | #NAME? | Non trouvé | 9921 | 9921
ADER165_001 | Cuve mobile 70L | U_ELEC000019 | Contrôle protection elect. cuve mobile | MPS | DEF | U421DEAE | 11U | 627 803,00 | 2024-08-13 | 3 | 1 | 0 | 26 | 1 | BIOMED_ULIS | #NAME? | Non trouvé | 9922 | 9922
ADER166_001 | Cuve mobile 70L, double enveloppe | U_ELEC000019 | Contrôle protection elect. cuve mobile | MPS | DEF | U421DEAE | 11U | 627 833,00 | 2024-08-19 | 3 | 1 | 0 | 26 | 1 | BIOMED_ULIS | #NAME? | Non trouvé | 9923 | 9923
ADER167_001 | Cuve mobile 400L | U_ELEC000019 | Contrôle protection elect. cuve mobile | MPS | DEF | U421DEAE | 11U | 616 672,00 | 2024-04-22 | 3 | 1 | 0 | 26 | 1 | BIOMED_ULIS | #NAME? | Non trouvé | 9924 | 9924
ADER168_001 | Cuve mobile 400L | U_ELEC000019 | Contrôle protection elect. cuve mobile | MPS | DEF | U421DEAE | 11U | 616 674,00 | 2024-04-22 | 3 | 1 | 0 | 26 | 1 | BIOMED_ULIS | #NAME? | Non trouvé | 9925 | 9925
ADER169_001 | Cuve mobile 400L | U_ELEC000019 | Contrôle protection elect. cuve mobile | MPS | DEF | U421DEAE | 11U | 619 291,00 | 2024-06-19 | 3 | 1 | 0 | 26 | 1 | BIOMED_ULIS | #NAME? | Non trouvé | 9926 | 9926
ADER170_001 | Cuve mobile 400L | U_ELEC000019 | Contrôle protection elect. cuve mobile | MPS | DEF | U421DEAE | 11U | 613 673,00 | 2024-03-02 | 3 | 1 | 0 | 26 | 1 | BIOMED_ULIS | #NAME? | Non trouvé | 9927 | 9927
ADER171_001 | Cuve mobile 400L | U_ELEC000019 | Contrôle protection elect. cuve mobile | MPS | AR | U421DEAE | 11U | 613 712,00 | 2024-03-12 | 3 | 1 | 0 | 26 | 1 | BIOMED_ULIS | #NAME? | Non trouvé | 9928 | 9928
ADER172_001 | Cuve mobile 400L | U_ELEC000019 | Contrôle protection elect. cuve mobile | MPS | DEF | U421DEAE | 11U | 619 275,00 | 2024-06-17 | 3 | 1 | 0 | 26 | 1 | BIOMED_ULIS | #NAME? | Non trouvé | 9929 | 9929
ADER173_001 | Cuve mobile 400L | U_ELEC000019 | Contrôle protection elect. cuve mobile | MPS | DEF | U421DEAE | 11U | 613 689,00 | 2024-03-07 | 3 | 1 | 0 | 26 | 1 | BIOMED_ULIS | #NAME? | Non trouvé | 9930 | 9930
ADER174_001 | Cuve mobile 643L avec double enveloppe | U_ELEC000019 | Contrôle protection elect. cuve mobile | MPS | DEF | U421DEAE | 11U | 618 239,00 | 2024-05-19 | 3 | 1 | 0 | 26 | 1 | BIOMED_ULIS | #NAME? | Non trouvé | 9931 | 9931
ADER175_001 | Cuve mobile 700L | U_ELEC000019 | Contrôle protection elect. cuve mobile | MPS | DEF | U421DEAE | 11U | 616 564,00 | 2024-04-02 | 3 | 1 | 0 | 26 | 1 | BIOMED_ULIS | #NAME? | Non trouvé | 9932 | 9932
ADER176_001 | Cuve mobile 700L pendulaire | U_ELEC000019 | Contrôle protection elect. cuve mobile | MPS | DEF | U421DEAE | 11U | 616 660,00 | 2024-04-19 | 3 | 1 | 0 | 26 | 1 | BIOMED_ULIS | #NAME? | Non trouvé | 9933 | 9933
ADER177_001 | Cuve mobile 643L avec double enveloppe | U_ELEC000019 | Contrôle protection elect. cuve mobile | MPS | DEF | U421DEAE | 11U | 618 240,00 | 2024-05-19 | 3 | 1 | 0 | 26 | 1 | BIOMED_ULIS | #NAME? | Non trouvé | 9934 | 9934
RF30 | Production fluide frigorigène n°1 GW0 | U_CONTROLES | Travaux remise en état suite vérification réglementaire | MC | DEF | U222RF | 10U | 500 154,00 | 401769 | 0 | 1 | 0 |  |  | BIOMED_ULIS | #NAME? | Non trouvé | 9935 | 9935
RF31 | Production fluide frigorigène n°2 GW0 | U_CONTROLES | Travaux remise en état suite vérification réglementaire | MC | DEF | U222RF | 10U | 111 860,00 | 401769 | 0 | 1 | 0 |  |  | BIOMED_ULIS | #NAME? | Non trouvé | 9936 | 9936
RF32 | Production fluide frigorigène n°3 GW0 | U_CONTROLES | Travaux remise en état suite vérification réglementaire | MC | DEF | U222RF | 10U | 111 861,00 | 401769 | 0 | 1 | 0 |  |  | BIOMED_ULIS | #NAME? | Non trouvé | 9937 | 9937
RF33 | Production fluide frigorigène n°4 GW0 | U_CONTROLES | Travaux remise en état suite vérification réglementaire | MC | DEF | U222RF | 10U | 111 862,00 | 401769 | 0 | 1 | 0 |  |  | BIOMED_ULIS | #NAME? | Non trouvé | 9938 | 9938
RF40 | Production fluide frigorigène n°1 GW3/4 | U_CONTROLES | Travaux remise en état suite vérification réglementaire | MC | DEF | U222RF | 10U | 111 863,00 | 401769 | 0 | 1 | 0 |  |  | BIOMED_ULIS | #NAME? | Non trouvé | 9939 | 9939
RF41 | Production fluide frigorigène n°2 GW3/4 | U_CONTROLES | Travaux remise en état suite vérification réglementaire | MC | DEF | U222RF | 10U | 111 864,00 | 401769 | 0 | 1 | 0 |  |  | BIOMED_ULIS | #NAME? | Non trouvé | 9940 | 9940
RF42 | Production fluide frigorigène n°3 GW3/4 | U_CONTROLES | Travaux remise en état suite vérification réglementaire | MC | DEF | U222RF | 10U | 111 865,00 | 401769 | 0 | 1 | 0 |  |  | BIOMED_ULIS | #NAME? | Non trouvé | 9941 | 9941
RF43 | Production fluide frigorigène n°4 GW3/4 | U_CONTROLES | Travaux remise en état suite vérification réglementaire | MC | DEF | U222RF | 10U | 111 866,00 | 401769 | 0 | 1 | 0 |  |  | BIOMED_ULIS | #NAME? | Non trouvé | 9942 | 9942
ADECMC121_045 | Conductivité rétentat gamme basse | U_METR000018 | Vérif. PERIODIQUE mesure conductivité circuit | MPS | AR | U421DEAE | 11U | 618 290,00 | 2024-11-28 | 3 | 1 | 0 | 365 | 0 | BIOMED_ULIS | #NAME? | Non trouvé | 9943 | 9943
TAMCMQ121_130 | Comptage débit envoi tampon (METRO_TAMFQ121_130.PV) | U_METR000030 | Vérification PERIODIQUE de comptage | MPS | AR | U421DEAE | 11U | 618 317,00 | 2024-11-28 | 3 | 1 | 0 | 365 | 0 | BIOMED_ULIS | #NAME? | Non trouvé | 9944 | 9944
ADECMQ121_131 | Comptage débit envoi WFI (METRO_ADEFQ121_131.PV) | U_METR000030 | Vérification PERIODIQUE de comptage | MPS | AR | U421DEAE | 11U | 618 298,00 | 2024-11-28 | 3 | 1 | 0 | 365 | 0 | BIOMED_ULIS | #NAME? | Non trouvé | 9945 | 9945
EXSECUARI | Parc appareils respiratoires isolants | U_SANS PREVENTIF | Sans préventif | MC | AR | U130 | AR |  | 2049-12-31 | 0 | 1 | 0 |  |  | BIOMED_ULIS | #NAME? | Non trouvé | 9946 | 9946
EXSECUEXTN01 | Parc extincteurs site | U_SANS PREVENTIF | Sans préventif | MC | AR | U130 | AR |  | 2049-12-31 | 0 | 1 | 0 |  |  | BIOMED_ULIS | #NAME? | Non trouvé | 9947 | 9947
EXMGPCEL01BIS | Chariot élévateur élec. CF -40°C | U_CURA064533 | Fournir 10 clés | MC | DEF | U168 | 11U | 111 926,00 | 401769 | 0 | 1 | 0 |  |  | BIOMED_ULIS | #NAME? | Non trouvé | 9948 | 9948
AC01F32 | Filtration terminale n°32 clim. 8RC62 | U_CURA064548 | Grille à mettre en place | AME | DEF | U222AC | 10U | 111 948,00 | 401769 | 0 | 1 | 0 |  |  | BIOMED_ULIS | #NAME? | Non trouvé | 9949 | 9949
BAT01SS28 | Atelier découpe des poches plasma | U_CURA064459 | Travaux divers de bâtiment | MC | DEF | U200BATP | 13U | 111 958,00 | 401769 | 0 | 1 | 0 |  |  | BIOMED_ULIS | #NAME? | Non trouvé | 9950 | 9950
BAT01SS55 | SAS sortie tunnel de décongélation | U_CURA064459 | Travaux divers de bâtiment | MC | DEF | U200BATP | 13U | 111 957,00 | 401769 | 0 | 1 | 0 |  |  | BIOMED_ULIS | #NAME? | Non trouvé | 9951 | 9951
BAT01SS35 | Laverie plasma | U_CURA064459 | Travaux divers de bâtiment | MC | DEF | U200BATP | 13U | 111 978,00 | 401769 | 0 | 1 | 0 |  |  | BIOMED_ULIS | #NAME? | Non trouvé | 9952 | 9952
BAT01SS32 | Laverie propre plasma | U_CURA064459 | Travaux divers de bâtiment | MC | DEF | U200BATP | 13U | 111 965,00 | 401769 | 0 | 1 | 0 |  |  | BIOMED_ULIS | #NAME? | Non trouvé | 9953 | 9953
BAT01SS34 | Atelier centri. AS26 | U_CURA064459 | Travaux divers de bâtiment | MC | DEF | U200BATP | 13U | 111 969,00 | 401769 | 0 | 1 | 0 |  |  | BIOMED_ULIS | #NAME? | Non trouvé | 9954 | 9954
BAT01SS29 | Vestiaire décongélation | U_CURA064459 | Travaux divers de bâtiment | MC | DEF | U200BATP | 13U | 111 970,00 | 401769 | 0 | 1 | 0 |  |  | BIOMED_ULIS | #NAME? | Non trouvé | 9955 | 9955
MGPTRP11 | Transpalette électrique | U_CURA064591 | Roue HS | MC | DEF | U406 | 11U | 138 855,00 | 401769 | 0 | 1 | 0 |  |  | BIOMED_ULIS | #NAME? | Non trouvé | 9956 | 9956
MGPTRP10 | Transpalette électrique | U_CURA064591 | Roue HS | MC | DEF | U406 | 11U | 141 598,00 | 401769 | 0 | 1 | 0 |  |  | BIOMED_ULIS | #NAME? | Non trouvé | 9957 | 9957
RF30 | Production fluide frigorigène n°1 GW0 | U_CONT000060 | Visite réglementaire groupes froid | MPS | REGL | U222RF | 15U | 546 133,00 | 2024-11-21 | 3 | 30 | 0 | 2 | 3 | BIOMED_ULIS | #NAME? | Non trouvé | 9958 | 9958
RF31 | Production fluide frigorigène n°2 GW0 | U_CONT000060 | Visite réglementaire groupes froid | MPS | REGL | U222RF | 15U | 546 134,00 | 2024-11-21 | 3 | 1 | 0 | 730 | 0 | BIOMED_ULIS | #NAME? | Non trouvé | 9959 | 9959
RF32 | Production fluide frigorigène n°3 GW0 | U_CONT000060 | Visite réglementaire groupes froid | MPS | REGL | U222RF | 15U | 546 131,00 | 2024-11-21 | 3 | 1 | 0 | 730 | 0 | BIOMED_ULIS | #NAME? | Non trouvé | 9960 | 9960
RF33 | Production fluide frigorigène n°4 GW0 | U_CONT000060 | Visite réglementaire groupes froid | MPS | REGL | U222RF | 15U | 546 132,00 | 2024-11-21 | 3 | 1 | 0 | 730 | 0 | BIOMED_ULIS | #NAME? | Non trouvé | 9961 | 9961
RF40 | Production fluide frigorigène n°1 GW3/4 | U_CONT000060 | Visite réglementaire groupes froid | MPS | REGL | U222RF | 15U | 546 135,00 | 2024-06-29 | 3 | 30 | 0 | 730 | 0 | BIOMED_ULIS | #NAME? | Non trouvé | 9962 | 9962
RF41 | Production fluide frigorigène n°2 GW3/4 | U_CONT000060 | Visite réglementaire groupes froid | MPS | REGL | U222RF | 15U | 546 124,00 | 2024-06-29 | 3 | 30 | 0 | 730 | 0 | BIOMED_ULIS | #NAME? | Non trouvé | 9963 | 9963
RF42 | Production fluide frigorigène n°3 GW3/4 | U_CONT000060 | Visite réglementaire groupes froid | MPS | REGL | U222RF | 15U | 546 125,00 | 2024-06-29 | 3 | 30 | 0 | 730 | 0 | BIOMED_ULIS | #NAME? | Non trouvé | 9964 | 9964
RF43 | Production fluide frigorigène n°4 GW3/4 | U_CONT000060 | Visite réglementaire groupes froid | MPS | REGL | U222RF | 15U | 546 126,00 | 2024-06-29 | 3 | 30 | 0 | 730 | 0 | BIOMED_ULIS | #NAME? | Non trouvé | 9965 | 9965
EXUDA4CMT01 | Thermomètre de secours polyvalent | U_SANS PREVENTIF | Sans préventif | MC | AR | U855 | AR |  | 401769 | 0 | 1 | 0 |  |  | BIOTECH_ULIS | #NAME? | Non trouvé | 9966 | 9966
SEAI38-2RC44 | Centrale repport alarme ext. auto 2RC44 | U_CONT000018 | Contrôle réglementaire détection incendie | MPS | DEF | U130 | 80U | 502 035,00 | 2021-07-21 | 3 | 1 | 0 | 26 | 1 | BIOMED_ULIS | #NAME? | Non trouvé | 9967 | 9967
SEAI38-2RC44 | Centrale repport alarme ext. auto 2RC44 | U_CONTROLES | Travaux remise en état suite vérification réglementaire | MC | DEF | U130 | 80U |  | 2049-12-31 | 0 | 1 | 0 |  |  | BIOMED_ULIS | #NAME? | Non trouvé | 9968 | 9968
SSISDI16 | Syst détec incendie serveurs indus 1SS22 | U_CONT000056 | Contrôle réglementaire détection incendie | MPS | DEF | U130 | 80U | 496 943,00 | 2021-04-22 | 3 | 1 | 0 | 26 | 1 | BIOMED_ULIS | #NAME? | Non trouvé | 9969 | 9969
SSISDI17 | Syst détec incendie évapo gauche MRC36 | U_CONT000056 | Contrôle réglementaire détection incendie | MPS | DEF | U130 | 80U | 496 944,00 | 2021-04-22 | 3 | 1 | 0 | 26 | 1 | BIOMED_ULIS | #NAME? | Non trouvé | 9970 | 9970
SSISDI18 | Syst détec incendie évapo droite MRC36 | U_CONT000056 | Contrôle réglementaire détection incendie | MPS | DEF | U130 | 80U | 496 945,00 | 2021-04-22 | 3 | 1 | 0 | 26 | 1 | BIOMED_ULIS | #NAME? | Non trouvé | 9971 | 9971
SSISDI19 | Syst détec incendie moteurs palettiers 11RC36 | U_CONT000056 | Contrôle réglementaire détection incendie | MPS | DEF | U130 | 80U | 496 946,00 | 2021-04-22 | 3 | 1 | 0 | 26 | 1 | BIOMED_ULIS | #NAME? | Non trouvé | 9972 | 9972
SSISDI04 | Système détection incendie informatique | U_CONTROLES | Travaux remise en état suite vérification réglementaire | MC | DEF | U130 | 80U |  | 2049-12-31 | 0 | 1 | 0 |  |  | BIOMED_ULIS | #NAME? | Non trouvé | 9973 | 9973
EXSSISDI12 | Système détection incendie bâtiment 4 | U_CONTROLES | Travaux remise en état suite vérification réglementaire | MC | DEF | U130 | 80U |  | 2049-12-31 | 0 | 1 | 0 |  |  | BIOMED_ULIS | #NAME? | Non trouvé | 9974 | 9974
EXSSISDI13 | Système détection incendie BAT1/2/3/5 | U_CONTROLES | Travaux remise en état suite vérification réglementaire | MC | DEF | U130 | 13U | 157 851,00 | 401769 | 0 | 1 | 0 |  |  | BIOMED_ULIS | #NAME? | Non trouvé | 9975 | 9975
EXSSISDI14 | Syst détec incendie BAT09/10/11/13/18 et axe Rue | U_CONTROLES | Travaux remise en état suite vérification réglementaire | MC | DEF | U130 | 13U | 125 128,00 | 401769 | 0 | 1 | 0 |  |  | BIOMED_ULIS | #NAME? | Non trouvé | 9976 | 9976
SSISDI15 | Syst détec incendie Superviseur MM8000 | U_CONTROLES | Travaux remise en état suite vérification réglementaire | MC | DEF | U130 | 80U |  | 2049-12-31 | 0 | 1 | 0 |  |  | BIOMED_ULIS | #NAME? | Non trouvé | 9977 | 9977
SSISDI16 | Syst détec incendie serveurs indus 1SS22 | U_CONTROLES | Travaux remise en état suite vérification réglementaire | MC | DEF | U130 | 80U |  | 2049-12-31 | 0 | 1 | 0 |  |  | BIOMED_ULIS | #NAME? | Non trouvé | 9978 | 9978
SSISDI17 | Syst détec incendie évapo gauche MRC36 | U_CONTROLES | Travaux remise en état suite vérification réglementaire | MC | DEF | U130 | 80U |  | 2049-12-31 | 0 | 1 | 0 |  |  | BIOMED_ULIS | #NAME? | Non trouvé | 9979 | 9979
SSISDI18 | Syst détec incendie évapo droite MRC36 | U_CONTROLES | Travaux remise en état suite vérification réglementaire | MC | DEF | U130 | 80U |  | 2049-12-31 | 0 | 1 | 0 |  |  | BIOMED_ULIS | #NAME? | Non trouvé | 9980 | 9980
SSISDI19 | Syst détec incendie moteurs palettiers 11RC36 | U_CONTROLES | Travaux remise en état suite vérification réglementaire | MC | DEF | U130 | 80U |  | 2049-12-31 | 0 | 1 | 0 |  |  | BIOMED_ULIS | #NAME? | Non trouvé | 9981 | 9981
NEP02CP102 | Pompe de reprise NEP02 zone DEAE | U_MECA000045 | Maintenance pompe | MPS | DEF | U236NEP | 11U | 619 517,00 | 2025-01-12 | 3 | 1 | 0 | 365 | 0 | BIOMED_ULIS | #NAME? | Non trouvé | 9982 | 9982
NEP02CP210 | Pompe de reprise poste 2 | U_MECA000045 | Maintenance pompe | MPS | DEF | U236NEP | 11U | 598 240,00 | 2024-05-12 | 3 | 1 | 0 | 365 | 0 | BIOMED_ULIS | #NAME? | Non trouvé | 9983 | 9983
NEP02CP302 | Pompe de reprise NEP local alfalastin | U_MECA000045 | Maintenance pompe | MPS | DEF | U236NEP | 11U | 589 476,00 | 2024-03-12 | 3 | 1 | 0 | 365 | 0 | BIOMED_ULIS | #NAME? | Non trouvé | 9984 | 9984
EXNEP02CP01 | Pompe aller station NEP02 | U_MECA000159 | Maintenance pompe INOXPA MS | MPS | DEF | U236NEP | 11U | 521 866,00 | 2022-08-21 | 3 | 1 | 0 | 365 | 0 | BIOMED_ULIS | #NAME? | Non trouvé | 9985 | 9985
ADECR111 | Skid chromato HSFF | U_PROC000063 | Maintenance skid | MPS | DEF | U421DEAE | 11U | 589 450,00 | 2024-03-09 | 3 | 1 | 0 | 365 | 0 | BIOMED_ULIS | #NAME? | Non trouvé | 9986 | 9986
ADECR114 | Skid chromatographie DEAE 114 | U_PROC000063 | Maintenance skid | MPS | DEF | U421DEAE | 11U | 594 907,00 | 2024-04-08 | 3 | 1 | 0 | 365 | 0 | BIOMED_ULIS | #NAME? | Non trouvé | 9987 | 9987
ADER144_070 | Cuve de reception Cryosurnageant 1600L | U_MECA000158 | Maintenance cuve fixe | MPS | DEF | U421DEAE | 11U | 616 719,00 | 2024-10-28 | 3 | 1 | 0 | 365 | 0 | BIOMED_ULIS | #NAME? | Non trouvé | 9988 | 9988
ADER145_070 | Cuve de reception 1000L | U_MECA000158 | Maintenance cuve fixe | MPS | DEF | U421DEAE | 11U | 616 720,00 | 2024-10-28 | 3 | 1 | 0 | 365 | 0 | BIOMED_ULIS | #NAME? | Non trouvé | 9989 | 9989
ADER146_070 | Cuve de Disconnexion | U_MECA000158 | Maintenance cuve fixe | MPS | DEF | U421DEAE | 11U | 616 721,00 | 2024-10-28 | 3 | 1 | 0 | 365 | 0 | BIOMED_ULIS | #NAME? | Non trouvé | 9990 | 9990
ADEUF121 | Skid UF ATIII/HEMOLEVEN | U_PROC000063 | Maintenance skid | MPS | DEF | U421DEAE | 11U | 571 640,00 | 2023-11-29 | 3 | 3 | 0 | 365 | 0 | BIOMED_ULIS | #NAME? | Non trouvé | 9991 | 9991
ADEUF122 | Skid ultrafiltration Fac IX ou Kanokad | U_PROC000063 | Maintenance skid | MPS | DEF | U421DEAE | 11U | 613 747,00 | 2024-09-14 | 3 | 1 | 0 | 365 | 0 | BIOMED_ULIS | #NAME? | Non trouvé | 9992 | 9992
EXLPRCMQ07 | Pipette 200 µl n°S12390D | U_METROLOGIE 31 | Vérification CURATIVE micropipette | MPS | DEF | U440COM | 24U | 112 566,00 | 401769 | 0 | 1 | 0 |  |  | BIOMED_ULIS | #NAME? | Non trouvé | 9993 | 9993
EXLPRCMQ07 | Pipette 200 µl n°S12390D | U_METR000031 | Vérification PERIODIQUE micropipette | MPS | DEF | U440COM | 24U | 430 819,00 | 2049-07-03 | 0 | 1 | 0 |  |  | BIOMED_ULIS | #NAME? | Non trouvé | 9994 | 9994
EXLPRCMQ08 | Pipette 200 µl n°U13005K | U_METR000031 | Vérification PERIODIQUE micropipette | MPS | DEF | U440COM | 24U | 493 742,00 | 2049-07-07 | 3 | 1 | 0 | 26 | 1 | BIOMED_ULIS | #NAME? | Non trouvé | 9995 | 9995
EXLPRCMQ08 | Pipette 200 µl n°U13005K | U_METROLOGIE 31 | Vérification CURATIVE micropipette | MC | DEF | U440COM | 24U |  | 401769 | 0 | 1 | 0 |  |  | BIOMED_ULIS | #NAME? | Non trouvé | 9996 | 9996
EXLPRCMQ09 | Pipette 1000 µl n°U12060L | U_METROLOGIE 31 | Vérification CURATIVE micropipette | MC | DEF | U440COM | 24U |  | 401769 | 0 | 1 | 0 |  |  | BIOMED_ULIS | #NAME? | Non trouvé | 9997 | 9997
EXLPRCMQ09 | Pipette 1000 µl n°U12060L | U_METR000031 | Vérification PERIODIQUE micropipette | MPS | DEF | U440COM | 24U | 536 195,00 | 2049-07-06 | 3 | 1 | 0 | 26 | 1 | BIOMED_ULIS | #NAME? | Non trouvé | 9998 | 9998
EXLPRCMQ10 | Pipette 100-1000 µl n°JD05164 | U_METROLOGIE 31 | Vérification CURATIVE micropipette | MC | DEF | U440COM | 24U | 112 603,00 | 401769 | 0 | 1 | 0 |  |  | BIOMED_ULIS | #NAME? | Non trouvé | 9999 | 9999
EXLPRCMQ10 | Pipette 100-1000 µl n°JD05164 | U_METR000031 | Vérification PERIODIQUE micropipette | MPS | DEF | U440COM | 24U | 498 233,00 | 2049-06-30 | 3 | 1 | 0 | 26 | 1 | BIOMED_ULIS | #NAME? | Non trouvé | 10000 | 10000
EXLPRCMQ11 | Pipette 100-1000 µl n°JD05162 | U_METROLOGIE 31 | Vérification CURATIVE micropipette | MC | DEF | U440COM | 24U | 112 604,00 | 401769 | 0 | 1 | 0 |  |  | BIOMED_ULIS | #NAME? | Non trouvé | 10001 | 10001
EXLPRCMQ11 | Pipette 100-1000 µl n°JD05162 | U_METR000031 | Vérification PERIODIQUE micropipette | MPS | DEF | U440COM | 24U | 599 290,00 | 401769 | 0 | 1 | 0 |  |  | BIOMED_ULIS | #NAME? | Non trouvé | 10002 | 10002
EXLPRCMQ12 | Pipette 20-100 µl n°JC22282 | U_METROLOGIE 31 | Vérification CURATIVE micropipette | MC | DEF | U440COM | 24U | 112 605,00 | 401769 | 0 | 1 | 0 |  |  | BIOMED_ULIS | #NAME? | Non trouvé | 10003 | 10003
EXLPRCMQ12 | Pipette 20-100 µl n°JC22282 | U_METR000031 | Vérification PERIODIQUE micropipette | MPS | DEF | U440COM | 24U | 430 824,00 | 2049-07-03 | 0 | 1 | 0 |  |  | BIOMED_ULIS | #NAME? | Non trouvé | 10004 | 10004
EXLPRCMQ13 | Pipette 20-100 µl n°JC22283 | U_METROLOGIE 31 | Vérification CURATIVE micropipette | MC | DEF | U440COM | 24U | 112 606,00 | 401769 | 0 | 1 | 0 |  |  | BIOMED_ULIS | #NAME? | Non trouvé | 10005 | 10005
EXLPRCMQ13 | Pipette 20-100 µl n°JC22283 | U_METR000031 | Vérification PERIODIQUE micropipette | MPS | DEF | U440COM | 24U | 481 471,00 | 2049-12-30 | 3 | 1 | 0 | 26 | 1 | BIOMED_ULIS | #NAME? | Non trouvé | 10006 | 10006
EXLPRCMQ14 | Pipette 20-100 µl n°JC22284 | U_METROLOGIE 31 | Vérification CURATIVE micropipette | MC | DEF | U440COM | 24U | 112 607,00 | 401769 | 0 | 1 | 0 |  |  | BIOMED_ULIS | #NAME? | Non trouvé | 10007 | 10007
EXLPRCMQ14 | Pipette 20-100 µl n°JC22284 | U_METR000031 | Vérification PERIODIQUE micropipette | MPS | DEF | U440COM | 24U | 430 826,00 | 2049-07-03 | 0 | 1 | 0 |  |  | BIOMED_ULIS | #NAME? | Non trouvé | 10008 | 10008
EXLPRCMQ15 | Pipette 200-1000 µl n°JE20296 | U_METROLOGIE 31 | Vérification CURATIVE micropipette | MC | DEF | U440COM | 24U | 112 608,00 | 401769 | 0 | 1 | 0 |  |  | BIOMED_ULIS | #NAME? | Non trouvé | 10009 | 10009
EXLPRCMQ15 | Pipette 200-1000 µl n°JE20296 | U_METR000031 | Vérification PERIODIQUE micropipette | MPS | DEF | U440COM | 24U | 532 037,00 | 2049-06-29 | 3 | 1 | 0 | 26 | 1 | BIOMED_ULIS | #NAME? | Non trouvé | 10010 | 10010
EXLPRCMQ16 | Pipette 200-1000 µl n°JE20311 | U_METR000031 | Vérification PERIODIQUE micropipette | MPS | DEF | U440COM | 24U | 430 828,00 | 2049-07-03 | 0 | 1 | 0 |  |  | BIOMED_ULIS | #NAME? | Non trouvé | 10011 | 10011
EXLPRCMQ16 | Pipette 200-1000 µl n°JE20311 | U_METROLOGIE 31 | Vérification CURATIVE micropipette | MC | DEF | U440COM | 24U | 112 609,00 | 401769 | 0 | 1 | 0 |  |  | BIOMED_ULIS | #NAME? | Non trouvé | 10012 | 10012
EXLPRCMQ17 | Pipette 200-1000 µl n°JE20313 | U_METROLOGIE 31 | Vérification CURATIVE micropipette | MC | DEF | U440COM | 24U | 112 610,00 | 401769 | 0 | 1 | 0 |  |  | BIOMED_ULIS | #NAME? | Non trouvé | 10013 | 10013
EXLPRCMQ17 | Pipette 200-1000 µl n°JE20313 | U_METR000031 | Vérification PERIODIQUE micropipette | MPS | DEF | U440COM | 24U | 430 829,00 | 2049-07-03 | 0 | 1 | 0 |  |  | BIOMED_ULIS | #NAME? | Non trouvé | 10014 | 10014
EXLPRCMQ18 | Pipette 100-1000 µl n°JD05233 | U_METROLOGIE 31 | Vérification CURATIVE micropipette | MC | DEF | U440COM | 24U | 112 611,00 | 401769 | 0 | 1 | 0 |  |  | BIOMED_ULIS | #NAME? | Non trouvé | 10015 | 10015
EXLPRCMQ18 | Pipette 100-1000 µl n°JD05233 | U_METR000031 | Vérification PERIODIQUE micropipette | MPS | DEF | U440COM | 24U | 430 830,00 | 2049-07-03 | 0 | 1 | 0 |  |  | BIOMED_ULIS | #NAME? | Non trouvé | 10016 | 10016
TECHOUT80 | Table élévatrice Atelier | U_CONT000032 | Visite réglementaire | MPS | DEF | U200 | 15U | 600 324,00 | 2024-03-18 | 3 | 30 | 0 | 52 | 1 | BIOMED_ULIS | #NAME? | Non trouvé | 10017 | 10017
TECHOUT80 | Table élévatrice Atelier | U_CONTROLES | Travaux remise en état suite vérification réglementaire | MC | DEF | U200 | 11U | 122 224,00 | 401769 | 0 | 1 | 0 |  |  | BIOMED_ULIS | #NAME? | Non trouvé | 10018 | 10018
GTBSM01001 | Contrôleur d'accès | U_ELEC000028 | Changement batteries contrôleur d'accès | MPS | DEF | U130 | 80U | 377 872,00 | 2021-03-26 | 3 | 1 | 0 | 208 | 1 | BIOMED_ULIS | #NAME? | Non trouvé | 10019 | 10019
GTBSM01002 | Contrôleur d'accès | U_ELEC000028 | Changement batteries contrôleur d'accès | MPS | DEF | U130 | 80U | 377 873,00 | 2021-03-26 | 3 | 1 | 0 | 208 | 1 | BIOMED_ULIS | #NAME? | Non trouvé | 10020 | 10020
GTBSM01003 | Contrôleur d'accès | U_ELEC000028 | Changement batteries contrôleur d'accès | MPS | DEF | U130 | 80U | 377 874,00 | 2021-03-26 | 3 | 1 | 0 | 208 | 1 | BIOMED_ULIS | #NAME? | Non trouvé | 10021 | 10021
GTBSM01005 | Contrôleur d'accès | U_ELEC000028 | Changement batteries contrôleur d'accès | MPS | DEF | U130 | 80U | 377 875,00 | 2021-03-26 | 3 | 1 | 0 | 208 | 1 | BIOMED_ULIS | #NAME? | Non trouvé | 10022 | 10022
GTBSM02001 | Contrôleur d'accès | U_ELEC000028 | Changement batteries contrôleur d'accès | MPS | DEF | U130 | 80U | 377 876,00 | 2021-03-26 | 3 | 1 | 0 | 208 | 1 | BIOMED_ULIS | #NAME? | Non trouvé | 10023 | 10023
GTBSM03001 | Contrôleur d'accès | U_ELEC000028 | Changement batteries contrôleur d'accès | MPS | DEF | U130 | 80U | 377 877,00 | 2021-03-26 | 3 | 1 | 0 | 208 | 1 | BIOMED_ULIS | #NAME? | Non trouvé | 10024 | 10024
GTBSM03002 | Contrôleur d'accès | U_ELEC000028 | Changement batteries contrôleur d'accès | MPS | DEF | U130 | 80U | 377 878,00 | 2021-03-26 | 3 | 1 | 0 | 208 | 1 | BIOMED_ULIS | #NAME? | Non trouvé | 10025 | 10025
GTBSM03003 | Contrôleur d'accès | U_ELEC000028 | Changement batteries contrôleur d'accès | MPS | DEF | U130 | 80U | 377 879,00 | 2021-03-26 | 3 | 1 | 0 | 208 | 1 | BIOMED_ULIS | #NAME? | Non trouvé | 10026 | 10026
GTBSM03004 | Contrôleur d'accès | U_ELEC000028 | Changement batteries contrôleur d'accès | MPS | DEF | U130 | 80U | 377 880,00 | 2021-03-26 | 3 | 1 | 0 | 208 | 1 | BIOMED_ULIS | #NAME? | Non trouvé | 10027 | 10027
GTBSM03005 | Contrôleur d'accès | U_ELEC000028 | Changement batteries contrôleur d'accès | MPS | DEF | U130 | 80U | 377 881,00 | 2021-03-26 | 3 | 1 | 0 | 208 | 1 | BIOMED_ULIS | #NAME? | Non trouvé | 10028 | 10028
GTBSM03007 | Contrôleur d'accès | U_ELEC000028 | Changement batteries contrôleur d'accès | MPS | DEF | U130 | 80U | 377 882,00 | 2021-03-26 | 3 | 1 | 0 | 208 | 1 | BIOMED_ULIS | #NAME? | Non trouvé | 10029 | 10029
GTBSM04001 | Contrôleur d'accès | U_ELEC000028 | Changement batteries contrôleur d'accès | MPS | DEF | U130 | 80U | 377 883,00 | 2021-03-26 | 3 | 1 | 0 | 208 | 1 | BIOMED_ULIS | #NAME? | Non trouvé | 10030 | 10030
GTBSM04004 | Contrôleur d'accès | U_ELEC000028 | Changement batteries contrôleur d'accès | MPS | DEF | U130 | 80U | 377 884,00 | 2021-03-26 | 3 | 1 | 0 | 208 | 1 | BIOMED_ULIS | #NAME? | Non trouvé | 10031 | 10031
GTBSM04005 | Contrôleur d'accès | U_ELEC000028 | Changement batteries contrôleur d'accès | MPS | DEF | U130 | 80U | 377 885,00 | 2021-03-26 | 3 | 1 | 0 | 208 | 1 | BIOMED_ULIS | #NAME? | Non trouvé | 10032 | 10032
GTBSM04006 | Contrôleur d'accès | U_ELEC000028 | Changement batteries contrôleur d'accès | MPS | DEF | U130 | 80U | 377 886,00 | 2021-03-26 | 3 | 1 | 0 | 208 | 1 | BIOMED_ULIS | #NAME? | Non trouvé | 10033 | 10033
GTBSM05001 | Contrôleur d'accès | U_ELEC000028 | Changement batteries contrôleur d'accès | MPS | DEF | U130 | 80U | 377 887,00 | 2021-03-26 | 3 | 1 | 0 | 208 | 1 | BIOMED_ULIS | #NAME? | Non trouvé | 10034 | 10034
GTBSM05004 | Contrôleur d'accès | U_ELEC000028 | Changement batteries contrôleur d'accès | MPS | DEF | U130 | 80U | 377 888,00 | 2021-03-26 | 3 | 1 | 0 | 208 | 1 | BIOMED_ULIS | #NAME? | Non trouvé | 10035 | 10035
GTBSM05005 | Contrôleur d'accès | U_ELEC000028 | Changement batteries contrôleur d'accès | MPS | DEF | U130 | 80U | 377 889,00 | 2021-03-26 | 3 | 1 | 0 | 208 | 1 | BIOMED_ULIS | #NAME? | Non trouvé | 10036 | 10036
GTBSM05006 | Contrôleur d'accès | U_ELEC000028 | Changement batteries contrôleur d'accès | MPS | DEF | U130 | 80U | 377 890,00 | 2021-03-26 | 3 | 1 | 0 | 208 | 1 | BIOMED_ULIS | #NAME? | Non trouvé | 10037 | 10037
GTBSM05007 | Contrôleur d'accès | U_ELEC000028 | Changement batteries contrôleur d'accès | MPS | DEF | U130 | 80U | 377 891,00 | 2021-03-26 | 3 | 1 | 0 | 208 | 1 | BIOMED_ULIS | #NAME? | Non trouvé | 10038 | 10038
GTBSM05008 | Contrôleur d'accès | U_ELEC000028 | Changement batteries contrôleur d'accès | MPS | DEF | U130 | 80U | 377 892,00 | 2021-03-26 | 3 | 1 | 0 | 208 | 1 | BIOMED_ULIS | #NAME? | Non trouvé | 10039 | 10039
GTBSM06001 | Contrôleur d'accès | U_ELEC000028 | Changement batteries contrôleur d'accès | MPS | DEF | U130 | 80U | 377 893,00 | 2021-03-26 | 3 | 1 | 0 | 208 | 1 | BIOMED_ULIS | #NAME? | Non trouvé | 10040 | 10040
GTBSM06003 | Contrôleur d'accès | U_ELEC000028 | Changement batteries contrôleur d'accès | MPS | DEF | U130 | 80U | 377 894,00 | 2021-03-26 | 3 | 1 | 0 | 208 | 1 | BIOMED_ULIS | #NAME? | Non trouvé | 10041 | 10041
GTBSM06005 | Contrôleur d'accès | U_ELEC000028 | Changement batteries contrôleur d'accès | MPS | DEF | U130 | 80U | 377 895,00 | 2021-03-26 | 3 | 1 | 0 | 208 | 1 | BIOMED_ULIS | #NAME? | Non trouvé | 10042 | 10042
GTBSM07001 | Contrôleur d'accès | U_ELEC000028 | Changement batteries contrôleur d'accès | MPS | DEF | U130 | 80U | 377 896,00 | 2021-03-26 | 3 | 1 | 0 | 208 | 1 | BIOMED_ULIS | #NAME? | Non trouvé | 10043 | 10043
GTBSM07002 | Contrôleur d'accès | U_ELEC000028 | Changement batteries contrôleur d'accès | MPS | DEF | U130 | 80U | 377 897,00 | 2021-03-26 | 3 | 1 | 0 | 208 | 1 | BIOMED_ULIS | #NAME? | Non trouvé | 10044 | 10044
GTBSM07003 | Contrôleur d'accès | U_ELEC000028 | Changement batteries contrôleur d'accès | MPS | DEF | U130 | 80U | 377 898,00 | 2021-03-26 | 3 | 1 | 0 | 208 | 1 | BIOMED_ULIS | #NAME? | Non trouvé | 10045 | 10045
GTBSM07004 | Contrôleur d'accès | U_ELEC000028 | Changement batteries contrôleur d'accès | MPS | DEF | U130 | 80U | 377 899,00 | 2021-03-26 | 3 | 1 | 0 | 208 | 1 | BIOMED_ULIS | #NAME? | Non trouvé | 10046 | 10046
GTBSM07005 | Contrôleur d'accès | U_ELEC000028 | Changement batteries contrôleur d'accès | MPS | DEF | U130 | 80U | 377 900,00 | 2021-03-26 | 3 | 1 | 0 | 208 | 1 | BIOMED_ULIS | #NAME? | Non trouvé | 10047 | 10047
GTBSM07006 | Contrôleur d'accès | U_ELEC000028 | Changement batteries contrôleur d'accès | MPS | DEF | U130 | 80U | 377 901,00 | 2021-03-26 | 3 | 1 | 0 | 208 | 1 | BIOMED_ULIS | #NAME? | Non trouvé | 10048 | 10048
EXSEAI02-8SS29 | Extinct. auto ELE34ARM08S5/S6 8SS28 | U_ELEC000029 | Changt batteries Syst Ext Auto Incendie | MPS | DEF | U130 | 80U | 384 033,00 | 2021-05-26 | 3 | 1 | 0 | 208 | 1 | BIOMED_ULIS | #NAME? | Non trouvé | 10049 | 10049
EXSEAI03-8SS24 | Extinct. auto FACARM01/02/03-WFIARM205 8SS24 | U_ELEC000029 | Changt batteries Syst Ext Auto Incendie | MPS | DEF | U130 | 80U | 384 034,00 | 2021-05-26 | 3 | 1 | 0 | 208 | 1 | BIOMED_ULIS | #NAME? | Non trouvé | 10050 | 10050
EXSEAI04-8SS25 | Extinct. auto ELE34ARM08S3/S4 8SS25 | U_ELEC000029 | Changt batteries Syst Ext Auto Incendie | MPS | DEF | U130 | 80U | 384 035,00 | 2021-05-26 | 3 | 1 | 0 | 208 | 1 | BIOMED_ULIS | #NAME? | Non trouvé | 10051 | 10051
SEAI05-8SS29 | Extinct. auto DISTRI N/S-8SS29 | U_ELEC000029 | Changt batteries Syst Ext Auto Incendie | MPS | DEF | U130 | 80U | 384 036,00 | 2021-05-26 | 3 | 1 | 0 | 208 | 1 | BIOMED_ULIS | #NAME? | Non trouvé | 10052 | 10052
SEAI06-8SS50 | Extinct. auto PWARM03 8SS50 | U_ELEC000029 | Changt batteries Syst Ext Auto Incendie | MPS | DEF | U130 | 80U | 384 037,00 | 2021-05-26 | 3 | 1 | 0 | 208 | 1 | BIOMED_ULIS | #NAME? | Non trouvé | 10053 | 10053
SEAI07-8SS14 | Extinct. auto PW2ARM03 8SS14 | U_ELEC000029 | Changt batteries Syst Ext Auto Incendie | MPS | DEF | U130 | 80U | 384 038,00 | 2021-05-26 | 3 | 1 | 0 | 208 | 1 | BIOMED_ULIS | #NAME? | Non trouvé | 10054 | 10054
SEAI08-8SS14 | Extinct. auto ALBARM29 8SS14 | U_ELEC000029 | Changt batteries Syst Ext Auto Incendie | MPS | DEF | U130 | 80U | 384 039,00 | 2021-05-26 | 3 | 1 | 0 | 208 | 1 | BIOMED_ULIS | #NAME? | Non trouvé | 10055 | 10055
SEAI09-8SS13 | Extinct. auto GAMARM00 et 08 8SS13 | U_ELEC000029 | Changt batteries Syst Ext Auto Incendie | MPS | DEF | U130 | 80U | 384 040,00 | 2021-05-26 | 3 | 1 | 0 | 208 | 1 | BIOMED_ULIS | #NAME? | Non trouvé | 10056 | 10056
SEAI10-8SS13 | Extinct. auto GAMARM08 8SS13 | U_ELEC000029 | Changt batteries Syst Ext Auto Incendie | MPS | DEF | U130 | 80U | 384 041,00 | 2021-05-26 | 3 | 1 | 0 | 208 | 1 | BIOMED_ULIS | #NAME? | Non trouvé | 10057 | 10057
SEAI11-8SS11 | Extinct. auto ALBARM05 8SS11 | U_ELEC000029 | Changt batteries Syst Ext Auto Incendie | MPS | DEF | U130 | 80U | 384 042,00 | 2021-05-26 | 3 | 1 | 0 | 208 | 1 | BIOMED_ULIS | #NAME? | Non trouvé | 10058 | 10058
SEAI12-8SS11 | Extinct. auto ALBARM00 8SS10 | U_ELEC000029 | Changt batteries Syst Ext Auto Incendie | MPS | DEF | U130 | 80U | 384 043,00 | 2021-05-26 | 3 | 1 | 0 | 208 | 1 | BIOMED_ULIS | #NAME? | Non trouvé | 10059 | 10059
SEAI13-1SS36 | Extinct. auto ARM28 / UF120 - AC13CT13 1SS36 | U_ELEC000029 | Changt batteries Syst Ext Auto Incendie | MPS | DEF | U130 | 80U | 384 044,00 | 2021-05-26 | 3 | 1 | 0 | 208 | 1 | BIOMED_ULIS | #NAME? | Non trouvé | 10060 | 10060
SEAI14-1SS15 | Extinct. auto PLAARM02 1SS15 | U_ELEC000029 | Changt batteries Syst Ext Auto Incendie | MPS | DEF | U130 | 80U | 384 045,00 | 2021-05-26 | 3 | 1 | 0 | 208 | 1 | BIOMED_ULIS | #NAME? | Non trouvé | 10061 | 10061
SEAI15-8SS16 | Extinct. auto NEPARM00 8SS16 | U_ELEC000029 | Changt batteries Syst Ext Auto Incendie | MPS | DEF | U130 | 80U | 384 046,00 | 2021-05-26 | 3 | 1 | 0 | 208 | 1 | BIOMED_ULIS | #NAME? | Non trouvé | 10062 | 10062
SEAI16-8SS15 | Extinct. auto WFIARM03 8SS15 | U_ELEC000029 | Changt batteries Syst Ext Auto Incendie | MPS | DEF | U130 | 80U | 384 047,00 | 2021-05-26 | 3 | 1 | 0 | 208 | 1 | BIOMED_ULIS | #NAME? | Non trouvé | 10063 | 10063
SEAI17-1SS51 | Extinct. auto NEPARM01 1SS51 | U_ELEC000029 | Changt batteries Syst Ext Auto Incendie | MPS | DEF | U130 | 80U | 384 048,00 | 2021-05-26 | 3 | 1 | 0 | 208 | 1 | BIOMED_ULIS | #NAME? | Non trouvé | 10064 | 10064
SEAI18-1SS03 | Extinct. auto AC13ARM01 1SS03 | U_ELEC000029 | Changt batteries Syst Ext Auto Incendie | MPS | DEF | U130 | 80U | 384 049,00 | 2021-05-26 | 3 | 1 | 0 | 208 | 1 | BIOMED_ULIS | #NAME? | Non trouvé | 10065 | 10065
SEAI19-1SS08 | Extinct. auto RF02ARM01 1SS08 | U_ELEC000029 | Changt batteries Syst Ext Auto Incendie | MPS | DEF | U130 | 80U | 384 050,00 | 2021-05-26 | 3 | 1 | 0 | 208 | 1 | BIOMED_ULIS | #NAME? | Non trouvé | 10066 | 10066
SEAI20-8RC69 | Extinct. auto ALBARM07 8RC69 | U_ELEC000029 | Changt batteries Syst Ext Auto Incendie | MPS | DEF | U130 | 80U | 384 051,00 | 2021-05-26 | 3 | 1 | 0 | 208 | 1 | BIOMED_ULIS | #NAME? | Non trouvé | 10067 | 10067
SEAI21-8RC26 | Extinct. auto UF/ALB 8RC26 | U_ELEC000029 | Changt batteries Syst Ext Auto Incendie | MPS | DEF | U130 | 80U | 384 052,00 | 2021-05-26 | 3 | 1 | 0 | 208 | 1 | BIOMED_ULIS | #NAME? | Non trouvé | 10068 | 10068
SEAI22-8RC145 | Extinct. auto WFIARM103 et CDP 8RC145 | U_ELEC000029 | Changt batteries Syst Ext Auto Incendie | MPS | DEF | U130 | 80U | 384 053,00 | 2021-05-26 | 3 | 1 | 0 | 208 | 1 | BIOMED_ULIS | #NAME? | Non trouvé | 10069 | 10069
SEAI23-8RC145 | Extinct. auto armoire distrib. Gamma 8RC145 | U_ELEC000029 | Changt batteries Syst Ext Auto Incendie | MPS | DEF | U130 | 80U | 384 054,00 | 2021-05-26 | 3 | 1 | 0 | 208 | 1 | BIOMED_ULIS | #NAME? | Non trouvé | 10070 | 10070
SEAI24-FX-PLAF-B8 | Extinct. auto GAMARM04 8RC62 | U_ELEC000029 | Changt batteries Syst Ext Auto Incendie | MPS | DEF | U130 | 80U | 384 055,00 | 2021-05-26 | 3 | 1 | 0 | 208 | 1 | BIOMED_ULIS | #NAME? | Non trouvé | 10071 | 10071
SEAI25-E-SOL-B8 | Extinct. auto AC04ARM01 Entresol B8 | U_ELEC000029 | Changt batteries Syst Ext Auto Incendie | MPS | DEF | U130 | 80U | 384 056,00 | 2021-05-26 | 3 | 1 | 0 | 208 | 1 | BIOMED_ULIS | #NAME? | Non trouvé | 10072 | 10072
SEAI26-E-SOL-B8 | Extinct. auto AC01ARM01 Entresol B8 | U_ELEC000029 | Changt batteries Syst Ext Auto Incendie | MPS | DEF | U130 | 80U | 384 057,00 | 2021-05-26 | 3 | 1 | 0 | 208 | 1 | BIOMED_ULIS | #NAME? | Non trouvé | 10073 | 10073
SEAI27-E-SOL-B8 | Extinct. auto AC06-07-77 ARM01 Entresol B8 | U_ELEC000029 | Changt batteries Syst Ext Auto Incendie | MPS | DEF | U130 | 80U | 384 058,00 | 2021-05-26 | 3 | 1 | 0 | 208 | 1 | BIOMED_ULIS | #NAME? | Non trouvé | 10074 | 10074
SEAI28-1151 | Extinct. auto AC08ARM01 1151 | U_ELEC000029 | Changt batteries Syst Ext Auto Incendie | MPS | DEF | U130 | 80U | 384 059,00 | 2021-05-26 | 3 | 1 | 0 | 208 | 1 | BIOMED_ULIS | #NAME? | Non trouvé | 10075 | 10075
SEAI29-T-B1/B8 | Extinct. auto RF08ARM01 terrasse B1/B8 | U_ELEC000029 | Changt batteries Syst Ext Auto Incendie | MPS | DEF | U130 | 80U | 384 060,00 | 2021-05-26 | 3 | 1 | 0 | 208 | 1 | BIOMED_ULIS | #NAME? | Non trouvé | 10076 | 10076
SEAI30-8SS39 | Extinct. auto CW3ARM01 8SS39 | U_ELEC000029 | Changt batteries Syst Ext Auto Incendie | MPS | DEF | U130 | 80U | 384 061,00 | 2021-05-26 | 3 | 1 | 0 | 208 | 1 | BIOMED_ULIS | #NAME? | Non trouvé | 10077 | 10077
SEAI31-8SS36 | Extinct. auto AGW1/2ARM01 8SS36 | U_ELEC000029 | Changt batteries Syst Ext Auto Incendie | MPS | DEF | U130 | 80U | 384 062,00 | 2021-05-26 | 3 | 1 | 0 | 208 | 1 | BIOMED_ULIS | #NAME? | Non trouvé | 10078 | 10078
SEAI32-4RC11 | Extinct. auto IS1ARM01 chaufferie B4 | U_ELEC000029 | Changt batteries Syst Ext Auto Incendie | MPS | DEF | U130 | 80U | 384 063,00 | 2021-05-26 | 3 | 1 | 0 | 208 | 1 | BIOMED_ULIS | #NAME? | Non trouvé | 10079 | 10079
SEAI33-20RC01 | Extinct. auto PE10ARM01 PE10ARM02 20RC01 | U_ELEC000029 | Changt batteries Syst Ext Auto Incendie | MPS | DEF | U130 | 80U | 384 064,00 | 2021-05-26 | 3 | 1 | 0 | 208 | 1 | BIOMED_ULIS | #NAME? | Non trouvé | 10080 | 10080
SEAI34-11RC17 | Extinct. auto RF11ARM01 11RC17 | U_ELEC000029 | Changt batteries Syst Ext Auto Incendie | MPS | DEF | U130 | 80U | 384 065,00 | 2021-05-26 | 3 | 1 | 0 | 208 | 1 | BIOMED_ULIS | #NAME? | Non trouvé | 10081 | 10081
SEAI35-11RC17 | Extinct. auto RF12ARM01 11RC17 | U_ELEC000029 | Changt batteries Syst Ext Auto Incendie | MPS | DEF | U130 | 80U | 384 066,00 | 2021-05-26 | 3 | 1 | 0 | 208 | 1 | BIOMED_ULIS | #NAME? | Non trouvé | 10082 | 10082
SEAI36-11RC16 | Extinct. auto RF13ARM01 11RC16 | U_ELEC000029 | Changt batteries Syst Ext Auto Incendie | MPS | DEF | U130 | 80U | 384 067,00 | 2021-05-26 | 3 | 1 | 0 | 208 | 1 | BIOMED_ULIS | #NAME? | Non trouvé | 10083 | 10083
SEAI37-11RC16 | Extinct. auto RF14ARM01 11RC16 | U_ELEC000029 | Changt batteries Syst Ext Auto Incendie | MPS | DEF | U130 | 80U | 384 068,00 | 2021-05-26 | 3 | 1 | 0 | 208 | 1 | BIOMED_ULIS | #NAME? | Non trouvé | 10084 | 10084
SEAI38-2RC44 | Centrale repport alarme ext. auto 2RC44 | U_ELEC000029 | Changt batteries Syst Ext Auto Incendie | MPS | DEF | U130 | 80U | 384 069,00 | 2021-05-26 | 3 | 1 | 0 | 208 | 1 | BIOMED_ULIS | #NAME? | Non trouvé | 10085 | 10085
BAT11CMT136 | Enreg temp ambiance CF 36 / BAT11ARM02 | U_METR000016 | Vérif. PERIODIQUE température enceinte | MPS | AR | U406 | 10U | 587 682,00 | 2024-03-29 | 3 | 1 | 0 | 52 | 1 | BIOMED_ULIS | #NAME? | Non trouvé | 10086 | 10086
BAT11CMT136 | Enreg temp ambiance CF 36 / BAT11ARM02 | U_METROLOGIE 16 | Vérif. CURATIVE température enceinte | MC | AR | U406 | 10U |  | 2049-07-11 | 0 | 1 | 0 |  |  | BIOMED_ULIS | #NAME? | Non trouvé | 10087 | 10087
BAT11CMT138 | Enreg Temp ambiance CF 38 /BAT11ARM02 | U_METR000016 | Vérif. PERIODIQUE température enceinte | MPS | AR | U168 | 10U | 587 683,00 | 2049-03-29 | 3 | 1 | 0 | 52 | 1 | BIOMED_ULIS | #NAME? | Non trouvé | 10088 | 10088
BAT11CMT138 | Enreg Temp ambiance CF 38 /BAT11ARM02 | U_METROLOGIE 16 | Vérif. CURATIVE température enceinte | MC | AR | U168 | 10U | 478 987,00 | 2050-01-01 | 0 | 1 | 0 |  |  | BIOMED_ULIS | #NAME? | Non trouvé | 10089 | 10089
BAT11CMT139 | Enreg Temp ambiance CF 39 /BAT11ARM02 | U_METR000016 | Vérif. PERIODIQUE température enceinte | MPS | AR | U168 | 10U | 587 684,00 | 2024-03-29 | 3 | 1 | 0 | 52 | 1 | BIOMED_ULIS | #NAME? | Non trouvé | 10090 | 10090
BAT11CMT139 | Enreg Temp ambiance CF 39 /BAT11ARM02 | U_METROLOGIE 16 | Vérif. CURATIVE température enceinte | MC | AR | U168 | 10U |  | 2049-07-11 | 0 | 1 | 0 |  |  | BIOMED_ULIS | #NAME? | Non trouvé | 10091 | 10091
BAT11CMT201 | Enreg temp produit CF 01 / BAT11ARM01 | U_METR000016 | Vérif. PERIODIQUE température enceinte | MPS | AR | U168 | 10U | 612 435,00 | 2024-09-05 | 3 | 1 | 0 | 52 | 1 | BIOMED_ULIS | #NAME? | Non trouvé | 10092 | 10092
BAT11CMT201 | Enreg temp produit CF 01 / BAT11ARM01 | U_METROLOGIE 16 | Vérif. CURATIVE température enceinte | MC | AR | U168 | 10U |  | 2049-07-11 | 0 | 1 | 0 |  |  | BIOMED_ULIS | #NAME? | Non trouvé | 10093 | 10093
BAT11CMT202 | Enreg temp produit CF 02 / BAT11ARM01 | U_METR000016 | Vérif. PERIODIQUE température enceinte | MPS | AR | U406 | 10U | 612 436,00 | 2024-09-05 | 3 | 1 | 0 | 52 | 1 | BIOMED_ULIS | #NAME? | Non trouvé | 10094 | 10094
BAT11CMT202 | Enreg temp produit CF 02 / BAT11ARM01 | U_METROLOGIE 16 | Vérif. CURATIVE température enceinte | MC | AR | U406 | 10U |  | 2049-07-11 | 0 | 1 | 0 |  |  | BIOMED_ULIS | #NAME? | Non trouvé | 10095 | 10095
BAT11CMT203 | Enreg temp produit CF 03 / BAT11ARM01 | U_METR000016 | Vérif. PERIODIQUE température enceinte | MPS | AR | U406 | 10U | 612 437,00 | 2024-09-05 | 3 | 1 | 0 | 52 | 1 | BIOMED_ULIS | #NAME? | Non trouvé | 10096 | 10096
BAT11CMT203 | Enreg temp produit CF 03 / BAT11ARM01 | U_METROLOGIE 16 | Vérif. CURATIVE température enceinte | MC | AR | U406 | 10U |  | 2049-07-11 | 0 | 1 | 0 |  |  | BIOMED_ULIS | #NAME? | Non trouvé | 10097 | 10097
BAT11CMT204 | Enreg temp produit CF 04 / BAT11ARM01 | U_METR000016 | Vérif. PERIODIQUE température enceinte | MPS | AR | U406 | 10U | 612 438,00 | 2024-09-05 | 3 | 1 | 0 | 52 | 1 | BIOMED_ULIS | #NAME? | Non trouvé | 10098 | 10098
BAT11CMT204 | Enreg temp produit CF 04 / BAT11ARM01 | U_METROLOGIE 16 | Vérif. CURATIVE température enceinte | MC | AR | U406 | 10U |  | 2049-07-11 | 0 | 1 | 0 |  |  | BIOMED_ULIS | #NAME? | Non trouvé | 10099 | 10099
BAT11CMT205 | Enreg temp produit CF 05 / BAT11ARM01 | U_METR000016 | Vérif. PERIODIQUE température enceinte | MPS | AR | U406 | 10U | 612 439,00 | 2024-09-05 | 3 | 1 | 0 | 52 | 1 | BIOMED_ULIS | #NAME? | Non trouvé | 10100 | 10100
BAT11CMT205 | Enreg temp produit CF 05 / BAT11ARM01 | U_METROLOGIE 16 | Vérif. CURATIVE température enceinte | MC | AR | U406 | 10U | 410 641,00 | 2050-01-01 | 0 | 1 | 0 |  |  | BIOMED_ULIS | #NAME? | Non trouvé | 10101 | 10101
BAT11CMT206 | Enreg temp produit CF 06 / BAT11ARM01 | U_METR000016 | Vérif. PERIODIQUE température enceinte | MPS | AR | U406 | 10U | 612 440,00 | 2024-09-05 | 3 | 1 | 0 | 52 | 1 | BIOMED_ULIS | #NAME? | Non trouvé | 10102 | 10102
BAT11CMT206 | Enreg temp produit CF 06 / BAT11ARM01 | U_METROLOGIE 16 | Vérif. CURATIVE température enceinte | MC | AR | U406 | 10U |  | 2049-07-11 | 0 | 1 | 0 |  |  | BIOMED_ULIS | #NAME? | Non trouvé | 10103 | 10103
BAT11CMT209 | Enreg temp produit CF 09 / BAT11ARM01 | U_METR000016 | Vérif. PERIODIQUE température enceinte | MPS | AR | U168 | 10U | 565 534,00 | 2049-09-29 | 3 | 1 | 0 | 52 | 1 | BIOMED_ULIS | #NAME? | Non trouvé | 10104 | 10104
BAT11CMT209 | Enreg temp produit CF 09 / BAT11ARM01 | U_METROLOGIE 16 | Vérif. CURATIVE température enceinte | MC | AR | U168 | 10U |  | 2049-07-11 | 0 | 1 | 0 |  |  | BIOMED_ULIS | #NAME? | Non trouvé | 10105 | 10105
BAT11CMT212 | Enreg temp produit CF 12 / BAT11ARM01 | U_METR000016 | Vérif. PERIODIQUE température enceinte | MPS | AR | U406 | 10U | 612 441,00 | 2024-09-05 | 3 | 1 | 0 | 52 | 1 | BIOMED_ULIS | #NAME? | Non trouvé | 10106 | 10106
BAT11CMT212 | Enreg temp produit CF 12 / BAT11ARM01 | U_METROLOGIE 16 | Vérif. CURATIVE température enceinte | MC | AR | U406 | 10U | 151 058,00 | 401769 | 0 | 1 | 0 |  |  | BIOMED_ULIS | #NAME? | Non trouvé | 10107 | 10107
BAT11CMT236 | Enreg temp produit CF 36 / BAT11ARM02 | U_METR000016 | Vérif. PERIODIQUE température enceinte | MPS | AR | U406 | 10U | 587 685,00 | 2024-03-29 | 3 | 1 | 0 | 52 | 1 | BIOMED_ULIS | #NAME? | Non trouvé | 10108 | 10108
BAT11CMT236 | Enreg temp produit CF 36 / BAT11ARM02 | U_METROLOGIE 16 | Vérif. CURATIVE température enceinte | MC | AR | U406 | 10U | 445 901,00 | 2050-01-01 | 0 | 1 | 0 |  |  | BIOMED_ULIS | #NAME? | Non trouvé | 10109 | 10109
BAT11CMT238 | Enreg Temp produit CF 38 /BAT11ARM02 | U_METR000016 | Vérif. PERIODIQUE température enceinte | MPS | AR | U168 | 10U | 587 686,00 | 2049-03-29 | 3 | 1 | 0 | 52 | 1 | BIOMED_ULIS | #NAME? | Non trouvé | 10110 | 10110
BAT11CMT238 | Enreg Temp produit CF 38 /BAT11ARM02 | U_METROLOGIE 16 | Vérif. CURATIVE température enceinte | MC | AR | U168 | 10U |  | 2049-07-11 | 0 | 1 | 0 |  |  | BIOMED_ULIS | #NAME? | Non trouvé | 10111 | 10111
BAT11CMT239 | Enreg Temp produit CF 39 /BAT11ARM02 | U_METR000016 | Vérif. PERIODIQUE température enceinte | MPS | AR | U168 | 10U | 587 687,00 | 2024-03-29 | 3 | 1 | 0 | 52 | 1 | BIOMED_ULIS | #NAME? | Non trouvé | 10112 | 10112
BAT11CMT239 | Enreg Temp produit CF 39 /BAT11ARM02 | U_METROLOGIE 16 | Vérif. CURATIVE température enceinte | MC | AR | U168 | 10U |  | 2049-07-11 | 0 | 1 | 0 |  |  | BIOMED_ULIS | #NAME? | Non trouvé | 10113 | 10113
BAT11CMT336 | Enreg temp ambiance CF 36 / BAT11ARM02 | U_METROLOGIE 16 | Vérif. CURATIVE température enceinte | MC | AR | U406 | 10U |  | 2049-07-11 | 0 | 1 | 0 |  |  | BIOMED_ULIS | #NAME? | Non trouvé | 10114 | 10114
BAT11CMT336 | Enreg temp ambiance CF 36 / BAT11ARM02 | U_METR000016 | Vérif. PERIODIQUE température enceinte | MPS | AR | U406 | 10U | 587 688,00 | 2024-03-29 | 3 | 1 | 0 | 52 | 1 | BIOMED_ULIS | #NAME? | Non trouvé | 10115 | 10115
BAT11CMT536 | Enreg temp ambiance CF 36 / BAT11ARM02 | U_METR000016 | Vérif. PERIODIQUE température enceinte | MPS | AR | U406 | 10U | 587 689,00 | 2024-03-29 | 3 | 1 | 0 | 52 | 1 | BIOMED_ULIS | #NAME? | Non trouvé | 10116 | 10116
BAT11CMT536 | Enreg temp ambiance CF 36 / BAT11ARM02 | U_METROLOGIE 16 | Vérif. CURATIVE température enceinte | MC | AR | U406 | 10U |  | 2049-07-11 | 0 | 1 | 0 |  |  | BIOMED_ULIS | #NAME? | Non trouvé | 10117 | 10117
WFICMT305 | Enregistrement T° retour avant échangeur WFIBD02 | U_METR000012 | Vérification PERIODIQUE température | MPS | AR | U236WFI | 11U | 604 100,00 | 2024-07-02 | 3 | 1 | 0 | 52 | 1 | BIOMED_ULIS | #NAME? | Non trouvé | 10118 | 10118
WFICMT305 | Enregistrement T° retour avant échangeur WFIBD02 | U_METROLOGIE 12 | Vérification CURATIVE température | MC | AR | U236WFI | 11U | 420 580,00 | 2050-01-01 | 0 | 1 | 0 |  |  | BIOMED_ULIS | #NAME? | Non trouvé | 10119 | 10119
PWCMT402 | Enregistrement T° départ avant échangeur PW NEP | U_METROLOGIE 12 | Vérification CURATIVE température | MC | AR | U236WFI | 11U | 450 076,00 | 2050-01-01 | 0 | 1 | 0 |  |  | BIOMED_ULIS | #NAME? | Non trouvé | 10120 | 10120
PWCMT402 | Enregistrement T° départ avant échangeur PW NEP | U_METR000012 | Vérification PERIODIQUE température | MPS | AR | U236WFI | 11U | 604 107,00 | 2024-07-04 | 3 | 1 | 0 | 52 | 1 | BIOMED_ULIS | #NAME? | Non trouvé | 10121 | 10121
PWCMT403 | Enregistrement T° retour PW NEP | U_METROLOGIE 12 | Vérification CURATIVE température | MC | AR | U236WFI | 11U | 450 077,00 | 2050-01-01 | 0 | 1 | 0 |  |  | BIOMED_ULIS | #NAME? | Non trouvé | 10122 | 10122
PWCMT403 | Enregistrement T° retour PW NEP | U_METR000012 | Vérification PERIODIQUE température | MPS | AR | U236WFI | 11U | 604 094,00 | 2024-07-02 | 3 | 1 | 0 | 52 | 1 | BIOMED_ULIS | #NAME? | Non trouvé | 10123 | 10123
WFICMT303 | Enregistrement T° départ WFI NEP | U_METR000012 | Vérification PERIODIQUE température | MPS | AR | U236WFI | 11U | 604 098,00 | 2024-07-02 | 3 | 1 | 0 | 52 | 1 | BIOMED_ULIS | #NAME? | Non trouvé | 10124 | 10124
WFICMT303 | Enregistrement T° départ WFI NEP | U_METROLOGIE 12 | Vérification CURATIVE température | MC | AR | U236WFI | 11U | 450 083,00 | 2050-01-01 | 0 | 1 | 0 |  |  | BIOMED_ULIS | #NAME? | Non trouvé | 10125 | 10125
WFICMT304 | Enregistrement T° retour avant échangeur WFI NEP | U_METROLOGIE 12 | Vérification CURATIVE température | MC | AR | U236WFI | 11U | 450 084,00 | 2050-01-01 | 0 | 1 | 0 |  |  | BIOMED_ULIS | #NAME? | Non trouvé | 10126 | 10126
WFICMT304 | Enregistrement T° retour avant échangeur WFI NEP | U_METR000012 | Vérification PERIODIQUE température | MPS | AR | U236WFI | 11U | 604 099,00 | 2024-07-02 | 3 | 1 | 0 | 52 | 1 | BIOMED_ULIS | #NAME? | Non trouvé | 10127 | 10127
WFICMT62 | Enregistrement T° retour avant échangeur WFIBD01 | U_METROLOGIE 12 | Vérification CURATIVE température | MC | AR | U236WFI | 11U | 420 571,00 | 2050-01-01 | 0 | 1 | 0 |  |  | BIOMED_ULIS | #NAME? | Non trouvé | 10128 | 10128
WFICMT62 | Enregistrement T° retour avant échangeur WFIBD01 | U_METR000012 | Vérification PERIODIQUE température | MPS | AR | U236WFI | 11U | 604 101,00 | 2024-07-02 | 3 | 1 | 0 | 52 | 1 | BIOMED_ULIS | #NAME? | Non trouvé | 10129 | 10129
WFICMT63 | Enregistrement temp. Départ boucle 2 | U_METROLOGIE 12 | Vérification CURATIVE température | MC | AR | U236WFI | 11U | 489 086,00 | 2050-01-01 | 0 | 1 | 0 |  |  | BIOMED_ULIS | #NAME? | Non trouvé | 10130 | 10130
WFICMT63 | Enregistrement temp. Départ boucle 2 | U_METR000012 | Vérification PERIODIQUE température | MPS | AR | U236WFI | 11U | 604 102,00 | 2024-07-02 | 3 | 1 | 0 | 52 | 1 | BIOMED_ULIS | #NAME? | Non trouvé | 10131 | 10131
ADECR112_044 | Colonne chromato DEAE FF | U_PROC000073 | Maintenance colonne de chromatographie | MPS | DEF | U421DEAE | 11U | 538 012,00 | 2023-03-29 | 3 | 1 | 0 | 365 | 0 | BIOMED_ULIS | #NAME? | Non trouvé | 10132 | 10132
ADECR113_044 | Colonne chromato S200 | U_PROC000073 | Maintenance colonne de chromatographie | MPS | DEF | U421DEAE | 11U | 538 013,00 | 2023-03-29 | 3 | 1 | 0 | 365 | 0 | BIOMED_ULIS | #NAME? | Non trouvé | 10133 | 10133
ADECR113_045 | Colonne chromato S200 | U_PROC000073 | Maintenance colonne de chromatographie | MPS | AR | U421DEAE | 11U | 538 014,00 | 2023-03-29 | 3 | 1 | 0 | 365 | 0 | BIOMED_ULIS | #NAME? | Non trouvé | 10134 | 10134
ADECR114_044 | Colonne chromato DEAE | U_PROC000073 | Maintenance colonne de chromatographie | MPS | DEF | U421DEAE | 11U | 594 872,00 | 2024-04-06 | 3 | 3 | 0 | 365 | 0 | BIOMED_ULIS | #NAME? | Non trouvé | 10135 | 10135
ADECR111_044 | Colonne de chromatographie HSFF | U_PROC000073 | Maintenance colonne de chromatographie | MPS | DEF | U421DEAE | 11U | 584 984,00 | 2023-04-30 | 3 | 1 | 0 | 365 | 0 | BIOMED_ULIS | #NAME? | Non trouvé
PWT01 | Cuve de stockage eau purifiée | U_MECA000155 | Vérification boule de lavage | MPS | DEF | U222PW | 11U | 604 248,00 | 2024-07-18 | 3 | 1 | 0 | 52 | 1 | BIOMED_ULIS | #NAME? | Non trouvé | 10137 | 10137
EXBCHREF10 | Réfrigérateur Liebherr n° 79-988-179-1 | U_CURA064889 | Simuler la température dans monitoring | MC | DEF | U624UAP | 12U | 112 757,00 | 401769 | 0 | 1 | 0 |  |  | BIOMED_ULIS | #NAME? | Non trouvé | 10138 | 10138
RIMREF12 | Réf / congélateur DOMETIC n° 8411100 | U_CURA064889 | Simuler la température dans monitoring | MC | DEF | U624UAP | 12U | 112 775,00 | 401769 | 0 | 1 | 0 |  |  | BIOMED_ULIS | #NAME? | Non trouvé | 10139 | 10139
OPLCONG37 | Congélateur -80°C | U_CURA064889 | Simuler la température dans monitoring | MC | DEF | U624UAP | 12U | 112 782,00 | 401769 | 0 | 1 | 0 |  |  | BIOMED_ULIS | #NAME? | Non trouvé
ADEF126 | Skid FP Hemoleven | U_PROC000063 | Maintenance skid | MPS | DEF | U421DEAE | 11U | 584 985,00 | 2024-02-01 | 3 | 1 | 0 | 365 | 0 | BIOMED_ULIS | #NAME? | Non trouvé
ADEF127 | Skid Filtration ATIII | U_PROC000063 | Maintenance skid | MPS | DEF | U421DEAE | 11U | 619 555,00 | 2025-01-12 | 3 | 1 | 0 | 365 | 0 | BIOMED_ULIS | #NAME? | Non trouvé | 10142 | 10142
WW1CMT02 | Aff + Enreg T° vidange fosse ouest 2/3 | U_METROLOGIE 12 | Vérification CURATIVE température | AME | DEF | U235WW | 11U | 112 814,00 | 401769 | 0 | 1 | 0 |  |  | BIOMED_ULIS | #NAME? | Non trouvé | 10143 | 10143
WW1CMT02 | Aff + Enreg T° vidange fosse ouest 2/3 | U_METR000012 | Vérification PERIODIQUE température | MPS | DEF | U235WW | 11U |  | 2049-12-29 | 0 | 1 | 0 |  |  | BIOMED_ULIS | #NAME? | Non trouvé | 10144 | 10144
WW1CMT03 | Aff + Enreg T° vidange fosse ouest 3 | U_METROLOGIE 12 | Vérification CURATIVE température | AME | DEF | U235WW | 11U | 114 849,00 | 401769 | 0 | 1 | 0 |  |  | BIOMED_ULIS | #NAME? | Non trouvé | 10145 | 10145
WW1CMT03 | Aff + Enreg T° vidange fosse ouest 3 | U_METR000012 | Vérification PERIODIQUE température | MPS | DEF | U235WW | 11U |  | 401769 | 0 | 1 | 0 |  |  | BIOMED_ULIS | #NAME? | Non trouvé | 10146 | 10146
WW1CMT04 | Aff + Enreg T° finale fosse ouest 1 | U_METROLOGIE 12 | Vérification CURATIVE température | AME | DEF | U235WW | 11U | 470 959,00 | 2050-01-01 | 0 | 1 | 0 |  |  | BIOMED_ULIS | #NAME? | Non trouvé | 10147 | 10147
WW1CMT04 | Aff + Enreg T° finale fosse ouest 1 | U_METR000012 | Vérification PERIODIQUE température | MPS | DEF | U235WW | 11U |  | 401769 | 0 | 1 | 0 |  |  | BIOMED_ULIS | #NAME? | Non trouvé | 10148 | 10148
WW1CMT01 | Aff + Enreg T° fosse ouest 1 | U_METROLOGIE 12 | Vérification CURATIVE température | AME | DEF | U235WW | 11U | 112 821,00 | 401769 | 0 | 1 | 0 |  |  | BIOMED_ULIS | #NAME? | Non trouvé | 10149 | 10149
WW1CMT01 | Aff + Enreg T° fosse ouest 1 | U_METR000012 | Vérification PERIODIQUE température | MPS | DEF | U235WW | 11U |  | 2049-12-29 | 0 | 1 | 0 |  |  | BIOMED_ULIS | #NAME? | Non trouvé | 10150 | 10150
LPRDIL01 | Diluteur Hamilton n° ML600CA2905 | U_METR000026 | Vérification PERIODIQUE labo extérieur | MPS | DEF | U440COM | 24U | 602 753,00 | 2049-06-29 | 0 | 1 | 0 |  |  | BIOMED_ULIS | #NAME? | Non trouvé | 10151 | 10151
EXLPRLAB01 | Appareil de laboratoire MCS LAL n° 0250 | U_METR000026 | Vérification PERIODIQUE labo extérieur | MPS | DEF | U440COM | 24U | 564 900,00 | 2049-03-26 | 0 | 1 | 0 |  |  | BIOMED_ULIS | #NAME? | Non trouvé | 10152 | 10152
EXLPRLAB02 | Appareil de laboratoire MCS LAL n° 0252 | U_METR000026 | Vérification PERIODIQUE labo extérieur | MPS | DEF | U440COM | 24U | 564 901,00 | 2023-03-26 | 3 | 1 | 0 | 26 | 1 | BIOMED_ULIS | #NAME? | Non trouvé | 10153 | 10153
EXLPRLAB02 | Appareil de laboratoire MCS LAL n° 0252 | U_METROLOGIE 26 | Vérification CURATIVE labo extérieur | MC | DEF | U440COM | 24U | 112 824,00 | 401769 | 0 | 1 | 0 |  |  | BIOMED_ULIS | #NAME? | Non trouvé | 10154 | 10154
EXLPRLAB01 | Appareil de laboratoire MCS LAL n° 0250 | U_METROLOGIE 26 | Vérification CURATIVE labo extérieur | MC | DEF | U440COM | 24U | 112 823,00 | 401769 | 0 | 1 | 0 |  |  | BIOMED_ULIS | #NAME? | Non trouvé | 10155 | 10155
LPRDIL01 | Diluteur Hamilton n° ML600CA2905 | U_METROLOGIE 26 | Vérification CURATIVE labo extérieur | MC | AR | U440COM | 24U | 112 822,00 | 401769 | 0 | 1 | 0 |  |  | BIOMED_ULIS | #NAME? | Non trouvé | 10156 | 10156
EXPWCMF02 | Mesure débit eau entrée duo n°2 | U_SANS PREVENTIF | Sans préventif | MC | AR | U222PW | AR |  | 2049-12-31 | 0 | 1 | 0 |  |  | BIOMED_ULIS | #NAME? | Non trouvé | 10157 | 10157
EXPWCMP06 | Pression entrée filtre PWF02 | U_SANS PREVENTIF | Sans préventif | MC | AR | U222PW | AR |  | 2049-12-31 | 0 | 1 | 0 |  |  | BIOMED_ULIS | #NAME? | Non trouvé | 10158 | 10158
EXPWCMP07 | Affichage pression PW entrée bâche | U_SANS PREVENTIF | Sans préventif | MC | AR | U236WFI | AR |  | 2049-12-31 | 0 | 1 | 0 |  |  | BIOMED_ULIS | #NAME? | Non trouvé | 10159 | 10159
PWCMF11 | Affich. Débit Eau purifiée Sortie PWT07 | U_METROLOGIE 11 | Vérification CURATIVE de débit | MC | AR | U222PW | 11U | 112 843,00 | 401769 | 0 | 1 | 0 |  |  | BIOMED_ULIS | #NAME? | Non trouvé | 10160 | 10160
WW1CMA01 | Aff. Enreg. pH fosse ouest 1 | U_METR000033 | Vérification PERIODIQUE de pH-mètre | MPS | DEF | U235WW | 11U | 621 478,00 | 2024-02-14 | 3 | 1 | 0 | 3 | 1 | BIOMED_ULIS | #NAME? | Non trouvé | 10161 | 10161
WW1CMA02 | Aff. Enreg. pH fosse ouest 2/3 | U_METR000033 | Vérification PERIODIQUE de pH-mètre | MPS | DEF | U235WW | 11U | 621 448,00 | 2024-02-07 | 3 | 1 | 0 | 3 | 1 | BIOMED_ULIS | #NAME? | Non trouvé | 10162 | 10162
WW1CMA03 | Aff. Enreg. pH fosse ouest 3 | U_METR000033 | Vérification PERIODIQUE de pH-mètre | MPS | DEF | U235WW | 11U | 621 449,00 | 2024-02-07 | 3 | 1 | 0 | 3 | 1 | BIOMED_ULIS | #NAME? | Non trouvé | 10163 | 10163
WW1CMA04 | Régulation pH fosse ouest 1 | U_METR000033 | Vérification PERIODIQUE de pH-mètre | MPS | DEF | U235WW | 11U | 621 450,00 | 2024-02-07 | 3 | 1 | 0 | 3 | 1 | BIOMED_ULIS | #NAME? | Non trouvé | 10164 | 10164
WW1CMA01 | Aff. Enreg. pH fosse ouest 1 | U_METROLOGIE 33 | Vérification CURATIVE de pH-mètre | MC | DEF | U235WW | 11U | 491 237,00 | 2050-01-01 | 0 | 1 | 0 |  |  | BIOMED_ULIS | #NAME? | Non trouvé | 10165 | 10165
WW1CMA02 | Aff. Enreg. pH fosse ouest 2/3 | U_METROLOGIE 33 | Vérification CURATIVE de pH-mètre | MC | DEF | U235WW | 11U | 430 765,00 | 2050-01-01 | 0 | 1 | 0 |  |  | BIOMED_ULIS | #NAME? | Non trouvé | 10166 | 10166
WW1CMA03 | Aff. Enreg. pH fosse ouest 3 | U_METROLOGIE 33 | Vérification CURATIVE de pH-mètre | MC | DEF | U235WW | 11U | 408 310,00 | 2050-01-01 | 0 | 1 | 0 |  |  | BIOMED_ULIS | #NAME? | Non trouvé | 10167 | 10167
WW1CMA04 | Régulation pH fosse ouest 1 | U_METROLOGIE 33 | Vérification CURATIVE de pH-mètre | MC | DEF | U235WW | 11U | 470 958,00 | 2050-01-01 | 0 | 1 | 0 |  |  | BIOMED_ULIS | #NAME? | Non trouvé | 10168 | 10168
PWCMF11 | Affich. Débit Eau purifiée Sortie PWT07 | U_METR000011 | Vérification PERIODIQUE de débit | MPS | AR | U222PW | 11U | 604 449,00 | 2024-07-30 | 3 | 1 | 0 | 365 | 0 | BIOMED_ULIS | #NAME? | Non trouvé | 10169 | 10169
EXSSISDI14 | Syst détec incendie BAT09/10/11/13/18 et axe Rue | U_CURATIF | Urgent | MC | AR | U130 | 80U | 139 064,00 | 401769 | 0 | 1 | 0 |  |  | BIOMED_ULIS | #NAME? | Non trouvé | 10170 | 10170
SEAI08-8SS14 | Extinct. auto ALBARM29 8SS14 | U_CURATIF | Urgent | MC | AR | U130 | 80U | 157 743,00 | 401769 | 0 | 1 | 0 |  |  | BIOMED_ULIS | #NAME? | Non trouvé | 10171 | 10171
SDWCMP40 | Mesure pression départ boucle B8 | U_METROLOGIE 15 | Vérification CURATIVE pression | MC | DEF | U222SDW | 11U | 112 922,00 | 401769 | 0 | 1 | 0 |  |  | BIOMED_ULIS | #NAME? | Non trouvé | 10172 | 10172
SDWCMP40 | Mesure pression départ boucle B8 | U_METR000015 | Vérification PERIODIQUE pression | MPS | DEF | U222SDW | 11U | 123 430,00 | 2049-08-14 | 0 | 1 | 0 |  |  | BIOMED_ULIS | #NAME? | Non trouvé | 10173 | 10173
PWCML05 | Mesure niveau haut cuve PWT05 | U_METROLOGIE 24 | Vérification CURATIVE de niveau | MC | DEF | U222PW | 10U |  | 2049-12-31 | 0 | 1 | 0 |  |  | BIOMED_ULIS | #NAME? | Non trouvé | 10174 | 10174
PWCML07 | Mesure niveau cuve R et D PWT05 | U_METROLOGIE 24 | Vérification CURATIVE de niveau | MC | DEF | U222DW | 10U | 113 633,00 | 401769 | 0 | 1 | 0 |  |  | BIOMED_ULIS | #NAME? | Non trouvé | 10175 | 10175
PWCML08 | Mesure niveau cuve B1 PWT03 | U_METROLOGIE 24 | Vérification CURATIVE de niveau | MC | DEF | U222DW | 10U | 113 632,00 | 401769 | 0 | 1 | 0 |  |  | BIOMED_ULIS | #NAME? | Non trouvé | 10176 | 10176
EXDWCML05 | Mesure niveau cuve eau de ville DWT01 | U_METROLOGIE 24 | Vérification CURATIVE de niveau | MC | DEF | U222DW | 10U | 113 634,00 | 401769 | 0 | 1 | 0 |  |  | BIOMED_ULIS | #NAME? | Non trouvé | 10177 | 10177
EXDWCMP14 | Mesure pression bas de cuve DWT01 | U_METROLOGIE 15 | Vérification CURATIVE pression | MC | DEF | U222DW | 10U |  | 2049-12-31 | 0 | 1 | 0 |  |  | BIOMED_ULIS | #NAME? | Non trouvé | 10178 | 10178
PWCMP21 | Mesure pression cuve B1 PWT03 | U_METROLOGIE 15 | Vérification CURATIVE pression | MC | DEF | U222DW | 10U |  | 2049-12-31 | 0 | 1 | 0 |  |  | BIOMED_ULIS | #NAME? | Non trouvé | 10179 | 10179
PWCMP20 | Mesure pression bas de cuve PWT05 | U_METROLOGIE 15 | Vérification CURATIVE pression | MC | DEF | U222DW | 10U |  | 2049-12-31 | 0 | 1 | 0 |  |  | BIOMED_ULIS | #NAME? | Non trouvé | 10180 | 10180
SDWCMP04 | Mesure pression bas de cuve B8 SDWT04 | U_METROLOGIE 15 | Vérification CURATIVE pression | MC | DEF | U222DW | 10U |  | 2049-12-31 | 0 | 1 | 0 |  |  | BIOMED_ULIS | #NAME? | Non trouvé | 10181 | 10181
SDWCML12 | Mesure niveau cuve B8 SDWT04 | U_METROLOGIE 24 | Vérification CURATIVE de niveau | MC | DEF | U222DW | 10U | 113 631,00 | 401769 | 0 | 1 | 0 |  |  | BIOMED_ULIS | #NAME? | Non trouvé | 10182 | 10182
BAT08PTA48 | Porte auto coulis. Diva 1 V. 8RC141/8RC142 | U_CONTROLES | Travaux remise en état suite vérification réglementaire | MC | DEF | U200BATP | 13U | 124 543,00 | 401769 | 0 | 1 | 0 |  |  | BIOMED_ULIS | #NAME? | Non trouvé | 10183 | 10183
PWPLC01 | Automate gestion eau purifiée | U_AVEC | Gammes à associer | MPS | AR | U222PW | AR |  | 2020-12-31 | 0 | 1 | 0 |  |  | BIOMED_ULIS | #NAME? | Non trouvé | 10184 | 10184
CHRP101 | Pompe vidange acide péracétique PW - CHR01 | U_AVEC | Gammes à associer | MPS | AR | U222PW | AR |  | 2020-12-31 | 0 | 1 | 0 |  |  | BIOMED_ULIS | #NAME? | Non trouvé | 10185 | 10185
UDA1GN202 | Générateur d'Azote génius 3020 n° A13-07-073 | U_LABO000005 | Maintenance préventive | MPS | AR | U855 | 70U | 614 246,00 | 2024-10-31 | 3 | 1 | 0 | 365 | 0 | BIOTECH_ULIS | #NAME? | Non trouvé | 10186 | 10186
UDA1LAB12 | Proteomelab PA 800 Plus | U_LABO000003 | Renouvellement contrat | MPS | AR | U855 | 70U | 614 201,00 | 2024-09-17 | 3 | 1 | 0 | 52 | 1 | BIOTECH_ULIS | #NAME? | Non trouvé | 10187 | 10187
UDA1LAB12 | Proteomelab PA 800 Plus | U_LABO000004 | Demande de devis pour prestation | MPS | AR | U855 | 70U | 124 936,00 | 401769 | 0 | 1 | 0 |  |  | BIOTECH_ULIS | #NAME? | Non trouvé | 10188 | 10188
UDA1LAB12 | Proteomelab PA 800 Plus | U_LABO000005 | Maintenance préventive | MPS | AR | U855 | 70U | 608 812,00 | 2024-07-27 | 3 | 1 | 0 | 365 | 0 | BIOTECH_ULIS | #NAME? | Non trouvé | 10189 | 10189
UDP2CMA01 | Ph mètre PHM220 | U_SANS PREVENTIF | Sans préventif | MC | AR | U851 | 70U |  | 401769 | 0 | 1 | 0 |  |  | BIOTECH_ULIS | #NAME? | Non trouvé
EXQCTSFOUR04 | Module four à colonne pour Chaine HPLC Dionex | U_SANS PREVENTIF | Sans préventif | MC | AR | U855 | AR |  | 401769 | 0 | 1 | 0 |  |  | BIOTECH_ULIS | #NAME? | Non trouvé | 10191 | 10191
EXLPRCMQ20 | Pipette 10-100 µl n°KH29319 | U_METROLOGIE 31 | Vérification CURATIVE micropipette | MC | DEF | U440COM | 24U | 113 105,00 | 401769 | 0 | 1 | 0 |  |  | BIOMED_ULIS | #NAME? | Non trouvé | 10192 | 10192
EXLPRCMQ20 | Pipette 10-100 µl n°KH29319 | U_METR000031 | Vérification PERIODIQUE micropipette | MPS | DEF | U440COM | 24U | 620 869,00 | 2024-06-27 | 3 | 1 | 0 | 26 | 1 | BIOMED_ULIS | #NAME? | Non trouvé | 10193 | 10193
EXMCBCOLG08 | Collecteur de germes Merk Klevenot 76913 | U_CURA055956 | appareil ne chargeant plus. Envoyé au CT | MC | AR | U640MCB | 21U | 113 153,00 | 401769 | 0 | 1 | 0 |  |  | BIOMED_ULIS | #NAME? | Non trouvé | 10194 | 10194
DWCMP01 | Mesure Pression entrée filtre DWF04 | U_METROLOGIE 15 | Vérification CURATIVE pression | MC | METR | U222DW | 11U | 540 913,00 | 401769 | 0 | 1 | 0 |  |  | BIOMED_ULIS | #NAME? | Non trouvé | 10195 | 10195
DWCMP01 | Mesure Pression entrée filtre DWF04 | U_METR000015 | Vérification PERIODIQUE pression | MPS | AR | U222DW | 11U | 123 437,00 | 2049-07-25 | 0 | 1 | 0 |  |  | BIOMED_ULIS | #NAME? | Non trouvé | 10196 | 10196
DWCMP02 | Mesure Pression sortie filtre DWF06 | U_METROLOGIE 15 | Vérification CURATIVE pression | MC | METR | U222DW | 10U | 540 914,00 | 401769 | 0 | 1 | 0 |  |  | BIOMED_ULIS | #NAME? | Non trouvé | 10197 | 10197
DWCMP05 | Mesure Pression entrée filtre DWF06 | U_METROLOGIE 15 | Vérification CURATIVE pression | MC | METR | U222DW | 10U | 540 915,00 | 401769 | 0 | 1 | 0 |  |  | BIOMED_ULIS | #NAME? | Non trouvé | 10198 | 10198
PWCMC02 | Mesure conductivité départ PWBD02 | U_METROLOGIE 18 | Vérification CURATIVE conductivité circuit | MC | METR | U222PW | 11U | 421 095,00 | 2050-01-01 | 0 | 1 | 0 |  |  | BIOMED_ULIS | #NAME? | Non trouvé | 10199 | 10199
PWCMC02 | Mesure conductivité départ PWBD02 | U_METR000018 | Vérif. PERIODIQUE mesure conductivité circuit | MPS | AR | U222PW | 11U | 604 204,00 | 2024-07-13 | 3 | 1 | 0 | 52 | 1 | BIOMED_ULIS | #NAME? | Non trouvé | 10200 | 10200
PWCMC03 | Mesure conductivité retour PWBD02 | U_METROLOGIE 18 | Vérification CURATIVE conductivité circuit | MC | METR | U222PW | 11U | 421 096,00 | 2050-01-01 | 0 | 1 | 0 |  |  | BIOMED_ULIS | #NAME? | Non trouvé | 10201 | 10201
PWCMC03 | Mesure conductivité retour PWBD02 | U_METR000018 | Vérif. PERIODIQUE mesure conductivité circuit | MPS | AR | U222PW | 11U | 604 205,00 | 2024-07-13 | 3 | 1 | 0 | 52 | 1 | BIOMED_ULIS | #NAME? | Non trouvé | 10202 | 10202
PWCMC06 | Mesure conductivité retour PWSBD50 | U_METROLOGIE 18 | Vérification CURATIVE conductivité circuit | MC | METR | U222PW | 11U | 431 024,00 | 2050-01-01 | 0 | 1 | 0 |  |  | BIOMED_ULIS | #NAME? | Non trouvé | 10203 | 10203
PWCMC06 | Mesure conductivité retour PWSBD50 | U_METR000018 | Vérif. PERIODIQUE mesure conductivité circuit | MPS | AR | U222PW | 11U | 604 206,00 | 2024-07-13 | 3 | 1 | 0 | 52 | 1 | BIOMED_ULIS | #NAME? | Non trouvé | 10204 | 10204
PWCMP08 | Mesure pression entrée filtre PWUF01 | U_METROLOGIE 15 | Vérification CURATIVE pression | MC | METR | U222PW | 11U | 540 929,00 | 401769 | 0 | 1 | 0 |  |  | BIOMED_ULIS | #NAME? | Non trouvé | 10205 | 10205
PWCMP08 | Mesure pression entrée filtre PWUF01 | U_METR000015 | Vérification PERIODIQUE pression | MPS | METR | U222PW | 11U | 559 406,00 | 401769 | 0 | 1 | 0 |  |  | BIOMED_ULIS | #NAME? | Non trouvé | 10206 | 10206
PWCMP09 | Mesure pression sortie filtre PWUF01 | U_METROLOGIE 15 | Vérification CURATIVE pression | MC | METR | U222PW | 11U | 540 930,00 | 401769 | 0 | 1 | 0 |  |  | BIOMED_ULIS | #NAME? | Non trouvé | 10207 | 10207
PWCMP09 | Mesure pression sortie filtre PWUF01 | U_METR000015 | Vérification PERIODIQUE pression | MPS | METR | U222PW | 11U | 604 347,00 | 401769 | 0 | 1 | 0 |  |  | BIOMED_ULIS | #NAME? | Non trouvé | 10208 | 10208
PWCMP12 | Mesure pression entrée filtre PWF31 | U_METROLOGIE 15 | Vérification CURATIVE pression | MC | AR | U222PW | 11U |  | 2049-07-26 | 0 | 1 | 0 |  |  | BIOMED_ULIS | #NAME? | Non trouvé | 10209 | 10209
PWCMP12 | Mesure pression entrée filtre PWF31 | U_METR000015 | Vérification PERIODIQUE pression | MPS | AR | U222PW | 11U | 123 320,00 | 2049-07-24 | 0 | 1 | 0 |  |  | BIOMED_ULIS | #NAME? | Non trouvé | 10210 | 10210
PWCMP13 | Mesure pression sortie filtre PWF31 | U_METROLOGIE 15 | Vérification CURATIVE pression | MC | AR | U222PW | 11U |  | 2049-12-31 | 0 | 1 | 0 |  |  | BIOMED_ULIS | #NAME? | Non trouvé | 10211 | 10211
PWCMP13 | Mesure pression sortie filtre PWF31 | U_METR000015 | Vérification PERIODIQUE pression | MPS | AR | U222PW | 11U | 123 321,00 | 2049-07-24 | 0 | 1 | 0 |  |  | BIOMED_ULIS | #NAME? | Non trouvé | 10212 | 10212
PWCMP16 | Mesure pression entrée filtre PWF51 | U_METROLOGIE 15 | Vérification CURATIVE pression | MC | AR | U222PW | 11U | 113 622,00 | 401769 | 0 | 1 | 0 |  |  | BIOMED_ULIS | #NAME? | Non trouvé | 10213 | 10213
PWCMP16 | Mesure pression entrée filtre PWF51 | U_METR000015 | Vérification PERIODIQUE pression | MPS | AR | U222PW | 11U | 123 439,00 | 2049-07-25 | 0 | 1 | 0 |  |  | BIOMED_ULIS | #NAME? | Non trouvé | 10214 | 10214
PWCMP17 | Mesure pression sortie filtre PWF51 | U_METROLOGIE 15 | Vérification CURATIVE pression | MC | AR | U222PW | 11U | 113 621,00 | 401769 | 0 | 1 | 0 |  |  | BIOMED_ULIS | #NAME? | Non trouvé | 10215 | 10215
PWCMP17 | Mesure pression sortie filtre PWF51 | U_METR000015 | Vérification PERIODIQUE pression | MPS | AR | U222PW | 11U | 123 436,00 | 2049-07-25 | 0 | 1 | 0 |  |  | BIOMED_ULIS | #NAME? | Non trouvé | 10216 | 10216
SDWCMP01 | Mesure pression rejet UF | U_METROLOGIE 24 | Vérification CURATIVE de niveau | MC | METR | U222PW | 10U | 390 991,00 | 2050-01-01 | 0 | 1 | 0 |  |  | BIOMED_ULIS | #NAME? | Non trouvé | 10217 | 10217
DWHV025 | Point libre DW laverie ADEAE | U_PROC000074 | Remplacement tuyau souple | MPS | DEF | U222DW | 11U | 603 785,00 | 2050-01-01 | 3 | 1 | 0 | 365 | 0 | BIOMED_ULIS | #NAME? | Non trouvé | 10218 | 10218
DWHV024 | Robinet mitigeur DW laverie décong | U_PROC000074 | Remplacement tuyau souple | MPS | DEF | U222DW | 11U | 603 784,00 | 2024-07-28 | 3 | 1 | 0 | 365 | 0 | BIOMED_ULIS | #NAME? | Non trouvé | 10219 | 10219
WW1PLC01 | Automate gestion fosse ouest | U_PROC000053 | Remplacement pile automate TSX | MPS | DEF | U235WW | 11U | 559 258,00 | 401769 | 0 | 1 | 0 |  |  | BIOMED_ULIS | #NAME? | Non trouvé | 10220 | 10220
ADESKID154 | Skid thermique pour cuves DEAE | U_PROC000075 | Maintenance skid thermique | MPS | DEF | U421DEAE | 11U | 115 277,00 | 2049-12-31 | 0 | 1 | 0 |  |  | BIOMED_ULIS | #NAME? | Non trouvé | 10221 | 10221
ADESKID01 | Skid de package-dépackage | U_PROC000063 | Maintenance skid | MPS | MECA | U421DEAE | 11U | 544 466,00 | 2024-03-13 | 3 | 1 | 0 | 730 | 0 | BIOMED_ULIS | #NAME? | Non trouvé | 10222 | 10222
ADEPLC147 | Automate cuves tampons | U_PROC000053 | Remplacement pile automate TSX | MPS | AR | U421DEAE | 11U | 603 759,00 | 2026-07-16 | 3 | 1 | 0 | 156 | 1 | BIOMED_ULIS | #NAME? | Non trouvé | 10223 | 10223
PLAEQUIP | Equipements spécifiques plasma | U_CURA065181 | Arret d'urgence | MC | AR | U410 | 11U | 370 494,00 | 401769 | 0 | 1 | 0 |  |  | BIOMED_ULIS | #NAME? | Non trouvé | 10224 | 10224
ADETA141_062 | Tableau de pontage amont cuves | U_PROC000052 | Remplacement des joints du tableau de pontage | MPS | DEF | U421DEAE | 11U | 598 235,00 | 2024-05-12 | 3 | 1 | 0 | 365 | 0 | BIOMED_ULIS | #NAME? | Non trouvé | 10225 | 10225
ADETA144_066 | Tableau de pontage | U_PROC000052 | Remplacement des joints du tableau de pontage | MPS | AR | U421DEAE | 11U | 589 467,00 | 2024-03-12 | 3 | 1 | 0 | 365 | 0 | BIOMED_ULIS | #NAME? | Non trouvé | 10226 | 10226
ADETB145_066 | Tableau de pontage | U_PROC000052 | Remplacement des joints du tableau de pontage | MPS | DEF | U421DEAE | 11U | 589 468,00 | 2024-03-12 | 3 | 1 | 0 | 365 | 0 | BIOMED_ULIS | #NAME? | Non trouvé | 10227 | 10227
ADETC146_066 | Tableau de pontage | U_PROC000052 | Remplacement des joints du tableau de pontage | MPS | DEF | U421DEAE | 11U | 589 469,00 | 2024-03-12 | 3 | 1 | 0 | 365 | 0 | BIOMED_ULIS | #NAME? | Non trouvé | 10228 | 10228
TAMTA148_031 | Tableau de pontage soutirage cuve 1000L | U_PROC000052 | Remplacement des joints du tableau de pontage | MPS | DEF | U421DEAE | 11U | 594 976,00 | 2024-04-12 | 3 | 1 | 0 | 365 | 0 | BIOMED_ULIS | #NAME? | Non trouvé | 10229 | 10229
TAMTB149_031 | Tableau de pontage soutirage cuve 2000L | U_PROC000052 | Remplacement des joints du tableau de pontage | MPS | DEF | U421DEAE | 11U | 594 977,00 | 2024-04-12 | 3 | 1 | 0 | 365 | 0 | BIOMED_ULIS | #NAME? | Non trouvé | 10230 | 10230
TAMTC147_031 | Tableau de pontage soutirage cuve 500L | U_PROC000052 | Remplacement des joints du tableau de pontage | MPS | DEF | U421DEAE | 11U | 594 978,00 | 2024-04-12 | 3 | 1 | 0 | 365 | 0 | BIOMED_ULIS | #NAME? | Non trouvé | 10231 | 10231
TAMTD149_035 | Tableau de pontage arrivées utilités | U_PROC000052 | Remplacement des joints du tableau de pontage | MPS | DEF | U421DEAE | 11U | 594 979,00 | 2024-04-12 | 3 | 1 | 0 | 365 | 0 | BIOMED_ULIS | #NAME? | Non trouvé | 10232 | 10232
ADEPLC144 | Automate cuves DEAE | U_PROC000053 | Remplacement pile automate TSX | MPS | DEF | U421DEAE | 11U | 138 391,00 | 401769 | 0 | 1 | 0 |  |  | BIOMED_ULIS | #NAME? | Non trouvé | 10233 | 10233
ADEPLC141 | Automate cuves fixes Alfalastin | U_PROC000053 | Remplacement pile automate TSX | MPS | DEF | U421DEAE | 11U | 138 390,00 | 401769 | 0 | 1 | 0 |  |  | BIOMED_ULIS | #NAME? | Non trouvé | 10234 | 10234
NEP02PLC01 | Automate gestion station NEP02 | U_PROC000053 | Remplacement pile automate TSX | MPS | DEF | U236NEP | 11U | 603 762,00 | 2026-07-16 | 3 | 1 | 0 | 156 | 1 | BIOMED_ULIS | #NAME? | Non trouvé | 10235 | 10235
AC70CV70 | Caisson de ventilation bâtiment B1 | U_CLIM000205 | Maintenance extraction / ventilation | MPS | AR | U222AC | 10U | 593 904,00 | 2024-04-17 | 3 | 1 | 0 | 52 | 1 | BIOMED_ULIS | #NAME? | Non trouvé | 10236 | 10236
EXLPRCMT03 | Enregistrement T° LPRREF04 / BAT01ARM12 | U_METROLOGIE 12 | Vérification CURATIVE température | MC | DEF | U440COM | 24U | 607 890,00 | 401769 | 0 | 1 | 0 |  |  | BIOMED_ULIS | #NAME? | Non trouvé | 10237 | 10237
EXLPRCMT03 | Enregistrement T° LPRREF04 / BAT01ARM12 | U_METR000012 | Vérification PERIODIQUE température | MPS | DEF | U440COM | 24U | 599 225,00 | 401769 | 0 | 1 | 0 |  |  | BIOMED_ULIS | #NAME? | Non trouvé | 10238 | 10238
LPRCMT04 | Enregistrement T° LPRREF01 / BAT01ARM12 | U_METR000012 | Vérification PERIODIQUE température | MPS | AR | U440COM | 24U | 602 799,00 | 2024-07-21 | 3 | 1 | 0 | 52 | 1 | BIOMED_ULIS | #NAME? | Non trouvé | 10239 | 10239
LPRCMT04 | Enregistrement T° LPRREF01 / BAT01ARM12 | U_METROLOGIE 12 | Vérification CURATIVE température | MC | DEF | U440COM | 24U | 607 891,00 | 401769 | 0 | 1 | 0 |  |  | BIOMED_ULIS | #NAME? | Non trouvé | 10240 | 10240
WW1FOS01 | Fosse OUEST (NEP/PW) relevage eaux usées | U_CURA065220 | Alarme gtc | MC | AR | U235WW | 11U | 378 553,00 | 2050-01-01 | 0 | 1 | 0 |  |  | BIOMED_ULIS | #NAME? | Non trouvé | 10241 | 10241
PLAIHM01 | Poste Op de DECONGELATION n°1 | U_INFO000003 | Test après reception en magasin | MC | AR | U236DIV | 12U |  | 2049-12-31 | 0 | 1 | 0 |  |  | BIOMED_ULIS | #NAME? | Non trouvé | 10242 | 10242
PLAIHM02 | Poste Op de DECONGELATION n°2 | U_INFO000003 | Test après reception en magasin | MC | AR | U236DIV | 12U |  | 2049-12-31 | 0 | 1 | 0 |  |  | BIOMED_ULIS | #NAME? | Non trouvé | 10243 | 10243
WW1CMT02 | Aff + Enreg T° vidange fosse ouest 2/3 | U_METR000016 | Vérif. PERIODIQUE température enceinte | MPS | AR | U235WW | 11U | 604 477,00 | 2024-08-02 | 3 | 1 | 0 | 52 | 1 | BIOMED_ULIS | #NAME? | Non trouvé | 10244 | 10244
WW1CMT02 | Aff + Enreg T° vidange fosse ouest 2/3 | U_METROLOGIE 16 | Vérif. CURATIVE température enceinte | MC | AR | U235WW | 11U |  | 2049-12-29 | 0 | 1 | 0 |  |  | BIOMED_ULIS | #NAME? | Non trouvé | 10245 | 10245
WW1CMT01 | Aff + Enreg T° fosse ouest 1 | U_METR000016 | Vérif. PERIODIQUE température enceinte | MPS | AR | U235WW | 11U | 604 476,00 | 2024-08-02 | 3 | 1 | 0 | 52 | 1 | BIOMED_ULIS | #NAME? | Non trouvé | 10246 | 10246
WW1CMT01 | Aff + Enreg T° fosse ouest 1 | U_METROLOGIE 16 | Vérif. CURATIVE température enceinte | MC | AR | U235WW | 11U |  | 401769 | 0 | 1 | 0 |  |  | BIOMED_ULIS | #NAME? | Non trouvé | 10247 | 10247
WW1CMT03 | Aff + Enreg T° vidange fosse ouest 3 | U_METR000016 | Vérif. PERIODIQUE température enceinte | MPS | AR | U235WW | 11U | 604 501,00 | 2024-08-11 | 3 | 1 | 0 | 365 | 0 | BIOMED_ULIS | #NAME? | Non trouvé | 10248 | 10248
WW1CMT03 | Aff + Enreg T° vidange fosse ouest 3 | U_METROLOGIE 16 | Vérif. CURATIVE température enceinte | MC | AR | U235WW | 11U |  | 401769 | 0 | 1 | 0 |  |  | BIOMED_ULIS | #NAME? | Non trouvé | 10249 | 10249
WW1CMT04 | Aff + Enreg T° finale fosse ouest 1 | U_METR000016 | Vérif. PERIODIQUE température enceinte | MPS | AR | U235WW | 11U | 604 478,00 | 2024-08-02 | 3 | 1 | 0 | 52 | 1 | BIOMED_ULIS | #NAME? | Non trouvé | 10250 | 10250
WW1CMT04 | Aff + Enreg T° finale fosse ouest 1 | U_METROLOGIE 16 | Vérif. CURATIVE température enceinte | MC | AR | U235WW | 11U |  | 401769 | 0 | 1 | 0 |  |  | BIOMED_ULIS | #NAME? | Non trouvé | 10251 | 10251
GAMCT12 | Cuve n°2 préparation tampon | U_MECA000142 | Maintenance préventive cuve tampon | MPS | DEF | U441 | 11U | 603 995,00 | 2024-08-23 | 3 | 1 | 0 | 52 | 1 | BIOMED_ULIS | #NAME? | Non trouvé | 10252 | 10252
GAMCML01 | Sécurité de niveau cuve tampons GAMCT12 | U_SANS PREVENTIF | Sans préventif | MC | AR | U441 | AR |  | 401769 | 0 | 1 | 0 |  |  | BIOMED_ULIS | #NAME? | Non trouvé | 10253 | 10253
EXUNFGSPC01 | Spectrophotomètre UV1800 | U_LABO000006 | Qualification périodique | MPS | DEF | U868 | 70U | 540 475,00 | 2049-12-26 | 0 | 1 | 0 |  |  | BIOTECH_ULIS | #NAME? | Non trouvé | 10254 | 10254
UDP2CONG05 | Congélateur -80°C | U_SANS PREVENTIF | Sans préventif | MC | AR | U851 | AR |  | 401769 | 0 | 1 | 0 |  |  | BIOTECH_ULIS | #NAME? | Non trouvé | 10255 | 10255
UDP2CMT60 | Enreg T° UDP2CONG05 / BAT01PLC16 | U_METR000012 | Vérification PERIODIQUE température | MPS | AR | U851 | 70U | 616 942,00 | 2024-10-18 | 3 | 1 | 0 | 52 | 1 | BIOTECH_ULIS | #NAME? | Non trouvé | 10256 | 10256
UDP2CMT60 | Enreg T° UDP2CONG05 / BAT01PLC16 | U_METROLOGIE 12 | Vérification CURATIVE température | MC | AR | U851 | 10U | 447 810,00 | 2050-01-01 | 0 | 1 | 0 |  |  | BIOTECH_ULIS | #NAME? | Non trouvé | 10257 | 10257
EPL2TRP22 | Transpalette grande hauteur | U_CONTROLES | Travaux remise en état suite vérification réglementaire | MC | DEF | U406 | 11U | 113 928,00 | 401769 | 0 | 1 | 0 |  |  | BIOMED_ULIS | #NAME? | Non trouvé | 10258 | 10258
EPL2TRP21 | Transpalette grande hauteur | U_CONTROLES | Travaux remise en état suite vérification réglementaire | MC | DEF | U406 | 11U | 442 547,00 | 2050-01-01 | 0 | 1 | 0 |  |  | BIOMED_ULIS | #NAME? | Non trouvé | 10259 | 10259
EPL2TRP20 | Transpalette grande hauteur | U_CONTROLES | Travaux remise en état suite vérification réglementaire | MC | DEF | U406 | 11U | 442 548,00 | 2050-01-01 | 0 | 1 | 0 |  |  | BIOMED_ULIS | #NAME? | Non trouvé | 10260 | 10260
EPL2TRP19 | Transpalette grande hauteur | U_CONTROLES | Travaux remise en état suite vérification réglementaire | MC | DEF | U406 | 11U | 113 925,00 | 401769 | 0 | 1 | 0 |  |  | BIOMED_ULIS | #NAME? | Non trouvé | 10261 | 10261
EPL2TRP18 | Transpalette grande hauteur | U_CONTROLES | Travaux remise en état suite vérification réglementaire | MC | DEF | U406 | 11U | 113 924,00 | 401769 | 0 | 1 | 0 |  |  | BIOMED_ULIS | #NAME? | Non trouvé | 10262 | 10262
EPL2TRP17 | Transpalette grande hauteur | U_CONTROLES | Travaux remise en état suite vérification réglementaire | MC | DEF | U406 | 11U | 113 923,00 | 401769 | 0 | 1 | 0 |  |  | BIOMED_ULIS | #NAME? | Non trouvé | 10263 | 10263
EPL2TRP23 | Transpalette grande hauteur | U_CONTROLES | Travaux remise en état suite vérification réglementaire | MC | DEF | U406 | 11U | 113 929,00 | 401769 | 0 | 1 | 0 |  |  | BIOMED_ULIS | #NAME? | Non trouvé | 10264 | 10264
EXADECMT49 | Affichage température ADECONG06 | U_SANS PREVENTIF | Sans préventif | MC | AR | U421DEAE | AR |  | 2013-09-11 | 0 | 1 | 0 |  |  | BIOMED_ULIS | #NAME? | Non trouvé | 10265 | 10265
EXBAT11TEL02 | Table élévatrice magasin plasma quai n°2 | U_SANS PREVENTIF | Sans préventif | MC | AR | U200BATP | AR |  | 2049-12-31 | 0 | 1 | 0 |  |  | BIOMED_ULIS | #NAME? | Non trouvé | 10266 | 10266
QCTSSPC01 | Spectrophotomètre UV1800 Shimadzu | U_LABO000007 | Vérification périodique | MPS | DEF | U855 | 70U | 608 824,00 | 2024-07-30 | 3 | 1 | 0 | 365 | 0 | BIOTECH_ULIS | #NAME? | Non trouvé | 10267 | 10267
TECHOUT81 | Palonier manutention élévateur de terre | U_CONTROLES | Travaux remise en état suite vérification réglementaire | MC | DEF | U440 | 11U | 114 007,00 | 401769 | 0 | 1 | 0 |  |  | BIOMED_ULIS | #NAME? | Non trouvé | 10268 | 10268
TECHOUT82 | Palonier manutention élévateur de terres | U_CONTROLES | Travaux remise en état suite vérification réglementaire | MC | DEF | U441 | 11U | 114 008,00 | 401769 | 0 | 1 | 0 |  |  | BIOMED_ULIS | #NAME? | Non trouvé | 10269 | 10269
PLACMT57 | Thermomètre cryoprécipité | U_METROLOGIE 12 | Vérification CURATIVE température | MC | DEF | U410 | 11U | 625 597,00 | 401769 | 0 | 1 | 0 |  |  | BIOMED_ULIS | #NAME? | Non trouvé | 10270 | 10270
PLACMT57 | Thermomètre cryoprécipité | U_METR000012 | Vérification PERIODIQUE température | MPS | DEF | U410 | 11U | 613 695,00 | 2024-09-05 | 3 | 1 | 0 | 52 | 1 | BIOMED_ULIS | #NAME? | Non trouvé | 10271 | 10271
NEP10F01 | Filtre event cuve NEP10R01 | U_PROC000026 | Remplacement cartouche filtration | MPS | MAINT | U236NEP | 11U | 619 437,00 | 2024-12-29 | 3 | 1 | 0 | 365 | 0 | BIOMED_ULIS | #NAME? | Non trouvé | 10272 | 10272
GAMR42 | Réacteur 15m3 n°42 | U_CURA065379 | Lulière hublot à remettre en état | MC | DEF | U441 | 11U | 114 083,00 | 401769 | 0 | 1 | 0 |  |  | BIOMED_ULIS | #NAME? | Non trouvé | 10273 | 10273
GAMR01 | Cuve n°1 remise en solution pâtes gamma | U_CURA065379 | Lulière hublot à remettre en état | MC | DEF | U441 | 11U | 114 084,00 | 401769 | 0 | 1 | 0 |  |  | BIOMED_ULIS | #NAME? | Non trouvé | 10274 | 10274
BAT08RC142 | Local préparation tampons | U_CURA065380 | Travaux divers bâtiment | MC | DEF | U200BATP | 13U | 114 085,00 | 401769 | 0 | 1 | 0 |  |  | BIOMED_ULIS | #NAME? | Non trouvé | 10275 | 10275
BAT08RC53 | Laverie albumine 8RC53 | U_CURA065380 | Travaux divers bâtiment | MC | DEF | U200BATP | 13U | 114 086,00 | 401769 | 0 | 1 | 0 |  |  | BIOMED_ULIS | #NAME? | Non trouvé | 10276 | 10276
BAT08RC143 | Sas de désinfection pour entrée/sortie matériel PMML | U_CURA065380 | Travaux divers bâtiment | MC | DEF | U200BATP | 13U | 114 087,00 | 401769 | 0 | 1 | 0 |  |  | BIOMED_ULIS | #NAME? | Non trouvé | 10277 | 10277
BAT08RC201 | Atelier réacteurs de fractionnement | U_CURA065380 | Travaux divers bâtiment | MC | DEF | U200BATP | 13U | 114 088,00 | 401769 | 0 | 1 | 0 |  |  | BIOMED_ULIS | #NAME? | Non trouvé | 10278 | 10278
BAT08COMMUN | Bâtiment 8 communs | U_CURATIF | Urgent | MC | AR | U200BATP | 13U | 114 177,00 | 401769 | 0 | 1 | 0 |  |  | BIOMED_ULIS | #NAME? | Non trouvé | 10279 | 10279
ADEPP122_020 | Pompe UF à diaphragme | U_MECA000160 | Maintenance Quattroflow 20K | MPS | DEF | U421DEAE | 11U | 563 391,00 | 2024-09-15 | 3 | 1 | 0 | 730 | 0 | BIOMED_ULIS | #NAME? | Non trouvé | 10280 | 10280
ADEPP129_001 | Pompe UF | U_MECA000156 | Maintenance pompe Quattro 1200 | MPS | DEF | U421DEAE | 11U | 547 595,00 | 2024-05-13 | 3 | 1 | 0 | 730 | 0 | BIOMED_ULIS | #NAME? | Non trouvé | 10281 | 10281
CQBCMT14 | Enreg température CQBREF03 | U_METROLOGIE 12 | Vérification CURATIVE température | MC | AR | U084 | 10U | 141 241,00 | 401769 | 0 | 1 | 0 |  |  | BIOTECH_ULIS | #NAME? | Non trouvé | 10282 | 10282
ADECMP129_001 | Pression entrée Cassette | U_METROLOGIE 15 | Vérification CURATIVE pression | MC | DEF | U421DEAE | 11U | 114 527,00 | 401769 | 0 | 1 | 0 |  |  | BIOMED_ULIS | #NAME? | Non trouvé | 10283 | 10283
ADECMP129_001 | Pression entrée Cassette | U_METR000015 | Vérification PERIODIQUE pression | MPS | DEF | U421DEAE | 11U | 598 190,00 | 2024-05-07 | 3 | 1 | 0 | 52 | 1 | BIOMED_ULIS | #NAME? | Non trouvé | 10284 | 10284
ADECMF129_003 | Débit filtrat | U_METROLOGIE 11 | Vérification CURATIVE de débit | MC | DEF | U421DEAE | 11U | 114 528,00 | 401769 | 0 | 1 | 0 |  |  | BIOMED_ULIS | #NAME? | Non trouvé | 10285 | 10285
ADECMF129_003 | Débit filtrat | U_METR000011 | Vérification PERIODIQUE de débit | MPS | DEF | U421DEAE | 11U | 598 189,00 | 2024-05-07 | 3 | 1 | 0 | 52 | 1 | BIOMED_ULIS | #NAME? | Non trouvé | 10286 | 10286
ADECMQ129_003 | Comptage débit filtrat | U_METROLOGIE 30 | Vérification CURATIVE de comptage | MC | DEF | U421DEAE | 11U | 114 529,00 | 401769 | 0 | 1 | 0 |  |  | BIOMED_ULIS | #NAME? | Non trouvé | 10287 | 10287
ADECMQ129_003 | Comptage débit filtrat | U_METR000030 | Vérification PERIODIQUE de comptage | MPS | DEF | U421DEAE | 11U | 598 192,00 | 2024-05-07 | 3 | 1 | 0 | 52 | 1 | BIOMED_ULIS | #NAME? | Non trouvé | 10288 | 10288
ADECMF129_001 | Débit alimentation K7 | U_METROLOGIE 11 | Vérification CURATIVE de débit | MC | DEF | U421DEAE | 11U | 114 530,00 | 401769 | 0 | 1 | 0 |  |  | BIOMED_ULIS | #NAME? | Non trouvé | 10289 | 10289
ADECMF129_001 | Débit alimentation K7 | U_METR000011 | Vérification PERIODIQUE de débit | MPS | DEF | U421DEAE | 11U | 598 188,00 | 2024-05-07 | 3 | 1 | 0 | 52 | 1 | BIOMED_ULIS | #NAME? | Non trouvé | 10290 | 10290
ADECMP129_002 | Pression rétentat | U_METROLOGIE 15 | Vérification CURATIVE pression | MC | DEF | U421DEAE | 11U | 114 532,00 | 401769 | 0 | 1 | 0 |  |  | BIOMED_ULIS | #NAME? | Non trouvé | 10291 | 10291
ADECMP129_002 | Pression rétentat | U_METR000015 | Vérification PERIODIQUE pression | MPS | DEF | U421DEAE | 11U | 598 191,00 | 2024-05-07 | 3 | 1 | 0 | 52 | 1 | BIOMED_ULIS | #NAME? | Non trouvé | 10292 | 10292
EXMCBCMOC01 | Analyseur - TOC 820 | U_SANS PREVENTIF | Sans préventif | MC | AR | U640MCB | AR |  | 2049-12-31 | 0 | 1 | 0 |  |  | BIOMED_ULIS | #NAME? | Non trouvé | 10293 | 10293
EXQCTSUR03 | Chaine HPLC DIONEX Ultimate 3000 | U_LABO000003 | Renouvellement contrat | MPS | AR | U855 | 70U | 130 207,00 | 401769 | 0 | 1 | 0 |  |  | BIOTECH_ULIS | #NAME? | Non trouvé | 10294 | 10294
EXMCBCMT19 | Indication thermocouple MCBU01 n°97-4 | U_SANS PREVENTIF | Sans préventif | MC | AR | U640MCB | AR |  | 2049-12-31 | 0 | 1 | 0 |  |  | BIOMED_ULIS | #NAME? | Non trouvé | 10295 | 10295
EXDPLACMT63 | Collecteur mesures DataWatch n°0822-134 | U_SANS PREVENTIF | Sans préventif | MC | AR | U670 | AR |  | 2049-12-31 | 0 | 1 | 0 |  |  | BIOMED_ULIS | #NAME? | Non trouvé | 10296 | 10296
EXBCHCMCT13 | Chronomètre Digital Timer LIP LAL 6 | U_SANS PREVENTIF | Sans préventif | MC | AR | U624UAP | AR |  | 2049-12-31 | 0 | 1 | 0 |  |  | BIOMED_ULIS | #NAME? | Non trouvé | 10297 | 10297
BAT11 | Bâtiment 11 Magasin général et plasma | U_CURA065641 | Poser de grillage sur veines de garde plan de travail hottes | MC | AR | U235BATL | 10U |  | 401769 | 0 | 1 | 0 |  |  | BIOMED_ULIS | #NAME? | Non trouvé | 10298 | 10298
INDUS | Système gestion fabrication prod MES/SCC | U_INFO000004 | Impression des AF API | CON | DEF | U236 | 12U | 403 781,00 | 2049-12-25 | 0 | 1 | 0 |  |  | BIOMED_ULIS | #NAME? | Non trouvé | 10299 | 10299
EXUDP2CMT41 | Indication temp partie réf. UDP2REF07 | U_SANS PREVENTIF | Sans préventif | MC | AR | U851 | AR |  | 401769 | 0 | 1 | 0 |  |  | BIOTECH_ULIS | #NAME? | Non trouvé | 10300 | 10300
EXUDP2CMT42 | Indication temp partie cong. UDP2REF07 | U_SANS PREVENTIF | Sans préventif | MC | AR | U851 | AR |  | 401769 | 0 | 1 | 0 |  |  | BIOTECH_ULIS | #NAME? | Non trouvé | 10301 | 10301
UNFGLAB05 | Enceinte de Photostabilité SUNTEST | U_LABO000005 | Maintenance préventive | MPS | DEF | U868 | 70U | 599 103,00 | 2024-05-30 | 3 | 1 | 0 | 365 | 0 | BIOTECH_ULIS | #NAME? | Non trouvé | 10302 | 10302
UDP1CMT55 | Enregist T° voie 3 UDP1UR08 | U_METROLOGIE 12 | Vérification CURATIVE température | MC | DEF | U851 | 70U | 116 344,00 | 401769 | 0 | 1 | 0 |  |  | BIOTECH_ULIS | #NAME? | Non trouvé | 10303 | 10303
UDP1CMT55 | Enregist T° voie 3 UDP1UR08 | U_METR000012 | Vérification PERIODIQUE température | MPS | DEF | U851 | 70U | 614 202,00 | 2024-09-17 | 3 | 1 | 0 | 52 | 1 | BIOTECH_ULIS | #NAME? | Non trouvé | 10304 | 10304
EXUDP1CMT48 | Enregist T° voie 3 de l'UDP1UR08 | U_SANS PREVENTIF | Sans préventif | MC | AR | U851 | 70U |  | 401769 | 0 | 1 | 0 |  |  | BIOTECH_ULIS | #NAME? | Non trouvé | 10305 | 10305
EXUDP1CMT47 | Enreg T° voie 6 UDP1UR07 thermocouple | U_SANS PREVENTIF | Sans préventif | MC | AR | U851 | AR |  | 401769 | 0 | 1 | 0 |  |  | BIOTECH_ULIS | #NAME? | Non trouvé | 10306 | 10306
EXUDP1CMT51 | Enreg T° voie 7 UDP1UR07 thermocouple | U_SANS PREVENTIF | Sans préventif | MC | AR | U851 | AR |  | 401769 | 0 | 1 | 0 |  |  | BIOTECH_ULIS | #NAME? | Non trouvé | 10307 | 10307
CBFL19 | Hotte à flux laminaire vertical pièce 1274 ( déclassé en plan de travail) | U_LABO000006 | Qualification périodique | MPS | DEF | U855 | 70U | 590 721,00 | 2049-12-26 | 0 | 1 | 0 |  |  | BIOTECH_ULIS | #NAME? | Non trouvé | 10308 | 10308
CBFL19 | Hotte à flux laminaire vertical pièce 1274 ( déclassé en plan de travail) | U_CURA063349 | Mise en service + qualification QI-QO-QP | MPS | DEF | U855 | 70U | 115 006,00 | 401769 | 0 | 1 | 0 |  |  | BIOTECH_ULIS | #NAME? | Non trouvé | 10309 | 10309
HNAPP03 | Pompe distribution n°2 soude NEP | U_MECA000118 | Maintenance pompe à membrane VERDERAIR | MPS | DEF | U236NEP | 11U | 603 672,00 | 2024-07-08 | 3 | 1 | 0 | 52 | 1 | BIOMED_ULIS | #NAME? | Non trouvé | 10310 | 10310
HNOPP03 | Pompe distribution n°2 acide nitrique NEP | U_MECA000118 | Maintenance pompe à membrane VERDERAIR | MPS | DEF | U236NEP | 11U | 603 674,00 | 2024-07-08 | 3 | 1 | 0 | 52 | 1 | BIOMED_ULIS | #NAME? | Non trouvé | 10311 | 10311
BAT11CMT09 | EnregTempSonde n°9 11RC35 niveau 9 m/BAT11ARM02 | U_METR000016 | Vérif. PERIODIQUE température enceinte | MPS | AR | U200BATP | 10U | 573 290,00 | 2049-10-16 | 3 | 1 | 0 | 52 | 1 | BIOMED_ULIS | #NAME? | Non trouvé | 10312
BAT11CMT09 | EnregTempSonde n°9 11RC35 niveau 9 m/BAT11ARM02 | U_METROLOGIE 16 | Vérif. CURATIVE température enceinte | MC | AR | U200BATP | 10U | 369 932,00 | 401769 | 0 | 1 | 0 |  |  | BIOMED_ULIS | #NAME? | Non trouvé | 10313
BAT11CMT10 | EnregTempSonde n°10 11RC35 niveau 9 m/BAT11ARM02 | U_METR000016 | Vérif. PERIODIQUE température enceinte | MPS | AR | U200BATP | 10U | 573 291,00 | 2049-10-16 | 3 | 1 | 0 | 52 | 1 | BIOMED_ULIS | #NAME? | Non trouvé | 10314
BAT11CMT10 | EnregTempSonde n°10 11RC35 niveau 9 m/BAT11ARM02 | U_METROLOGIE 16 | Vérif. CURATIVE température enceinte | MC | AR | U200BATP | 10U | 369 933,00 | 401769 | 0 | 1 | 0 |  |  | BIOMED_ULIS | #NAME? | Non trouvé | 10315
BAT11CMT13 | EnregTempSonde n°13 11RC31 niveau 3 m/BAT11ARM02 | U_METR000016 | Vérif. PERIODIQUE température enceinte | MPS | AR | U200BATP | 10U | 573 294,00 | 2049-10-16 | 3 | 1 | 0 | 52 | 1 | BIOMED_ULIS | #NAME? | Non trouvé | 10316 | 10316
BAT11CMT13 | EnregTempSonde n°13 11RC31 niveau 3 m/BAT11ARM02 | U_METROLOGIE 16 | Vérif. CURATIVE température enceinte | MC | AR | U200BATP | 10U |  | 2049-10-18 | 0 | 1 | 0 |  |  | BIOMED_ULIS | #NAME? | Non trouvé | 10317 | 10317
EXEPL2IMP08 | Imprimante autoclave atelier tubulures | U_SANS PREVENTIF | Sans préventif | MC | AR | U406 | AR |  | 2049-12-31 | 0 | 1 | 0 |  |  | BIOMED_ULIS | #NAME? | Non trouvé | 10318 | 10318
EXBCHCMCT23 | Chronomètre électophorèse | U_METROLOGIE 05 | Vérification CURATIVE temps | MC | DEF | U624UAP | 22U | 115 130,00 | 401769 | 0 | 1 | 0 |  |  | BIOMED_ULIS | #NAME? | Non trouvé | 10319 | 10319
BCHCMCT22 | Chronomètre caprylate | U_METROLOGIE 05 | Vérification CURATIVE temps | MC | DEF | U624UAP | 22U | 115 129,00 | 401769 | 0 | 1 | 0 |  |  | BIOMED_ULIS | #NAME? | Non trouvé | 10320 | 10320
EXBCHCMCT21 | Chronomètre TNBP | U_METROLOGIE 05 | Vérification CURATIVE temps | MC | DEF | U624UAP | 22U | 115 128,00 | 401769 | 0 | 1 | 0 |  |  | BIOMED_ULIS | #NAME? | Non trouvé | 10321 | 10321
BCHCMCT19 | Chronomètre polysorbate n°2 | U_METROLOGIE 05 | Vérification CURATIVE temps | MC | DEF | U624UAP | 22U | 115 126,00 | 401769 | 0 | 1 | 0 |  |  | BIOMED_ULIS | #NAME? | Non trouvé | 10322 | 10322
BCHCMCT18 | Chronomètre n°1 protéines | U_METROLOGIE 05 | Vérification CURATIVE temps | MC | DEF | U624UAP | 22U | 115 125,00 | 401769 | 0 | 1 | 0 |  |  | BIOMED_ULIS | #NAME? | Non trouvé | 10323 | 10323
BCHCMCT17 | Chronomètre n°2 protéines | U_METROLOGIE 05 | Vérification CURATIVE temps | MC | DEF | U624UAP | 22U | 115 124,00 | 401769 | 0 | 1 | 0 |  |  | BIOMED_ULIS | #NAME? | Non trouvé | 10324 | 10324
EXBCHCMCT16 | Chronomètre chimie n°2 | U_METROLOGIE 05 | Vérification CURATIVE temps | MC | DEF | U624UAP | 22U | 115 123,00 | 401769 | 0 | 1 | 0 |  |  | BIOMED_ULIS | #NAME? | Non trouvé | 10325 | 10325
EXBCHCMCT15 | Chronomètre chimie n°1 | U_METROLOGIE 05 | Vérification CURATIVE temps | MC | DEF | U624UAP | 22U | 115 122,00 | 401769 | 0 | 1 | 0 |  |  | BIOMED_ULIS | #NAME? | Non trouvé | 10326 | 10326
EXBCHCMCT15 | Chronomètre chimie n°1 | U_METR000005 | Vérification PERIODIQUE temps | MPS | DEF | U624UAP | 22U | 589 347,00 | 2049-05-02 | 0 | 1 | 0 |  |  | BIOMED_ULIS | #NAME? | Non trouvé | 10327 | 10327
EXBCHCMCT16 | Chronomètre chimie n°2 | U_METR000005 | Vérification PERIODIQUE temps | MPS | DEF | U624UAP | 22U | 589 348,00 | 2049-05-02 | 0 | 1 | 0 |  |  | BIOMED_ULIS | #NAME? | Non trouvé | 10328 | 10328
BCHCMCT17 | Chronomètre n°2 protéines | U_METR000005 | Vérification PERIODIQUE temps | MPS | DEF | U624UAP | 22U | 589 349,00 | 2024-05-02 | 3 | 1 | 0 | 52 | 1 | BIOMED_ULIS | #NAME? | Non trouvé | 10329 | 10329
BCHCMCT18 | Chronomètre n°1 protéines | U_METR000005 | Vérification PERIODIQUE temps | MPS | DEF | U624UAP | 22U | 589 350,00 | 2024-05-02 | 3 | 1 | 0 | 52 | 1 | BIOMED_ULIS | #NAME? | Non trouvé | 10330 | 10330
BCHCMCT19 | Chronomètre polysorbate n°2 | U_METR000005 | Vérification PERIODIQUE temps | MPS | DEF | U624UAP | 22U | 589 351,00 | 2024-05-02 | 3 | 1 | 0 | 52 | 1 | BIOMED_ULIS | #NAME? | Non trouvé | 10331 | 10331
EXBCHCMCT21 | Chronomètre TNBP | U_METR000005 | Vérification PERIODIQUE temps | MPS | DEF | U624UAP | 22U | 548 358,00 | 2049-05-04 | 0 | 1 | 0 |  |  | BIOMED_ULIS | #NAME? | Non trouvé | 10332 | 10332
BCHCMCT22 | Chronomètre caprylate | U_METR000005 | Vérification PERIODIQUE temps | MPS | DEF | U624UAP | 22U | 589 352,00 | 2024-05-02 | 3 | 1 | 0 | 52 | 1 | BIOMED_ULIS | #NAME? | Non trouvé | 10333 | 10333
EXBCHCMCT23 | Chronomètre électophorèse | U_METR000005 | Vérification PERIODIQUE temps | MPS | DEF | U624UAP | 22U | 441 311,00 | 2049-05-07 | 0 | 1 | 0 |  |  | BIOMED_ULIS | #NAME? | Non trouvé | 10334 | 10334
CBLAB07 | Sector Imager 2400A | U_LABO000007 | Vérification périodique | MPS | AR | U855 | 70U | 124 950,00 | 401769 | 0 | 1 | 0 |  |  | BIOTECH_ULIS | #NAME? | Non trouvé
CBLAB07 | Sector Imager 2400A | U_CURA064974 | Mise en service de l'equipement QI - QO | MPS | AR | U855 | 70U | 115 158,00 | 401769 | 0 | 1 | 0 |  |  | BIOTECH_ULIS | #NAME? | Non trouvé
EXTECHPAL04 | Palan manuel 250 kg | U_SANS PREVENTIF | Sans préventif | MC | AR | U200 | AR |  | 2049-12-31 | 0 | 1 | 0 |  |  | BIOMED_ULIS | #NAME? | Non trouvé | 10337 | 10337
EXTECHOUT71 | Table élévatrice d'atelier | U_SANS PREVENTIF | Sans préventif | MC | AR | U200 | AR |  | 2049-12-31 | 0 | 1 | 0 |  |  | BIOMED_ULIS | #NAME? | Non trouvé | 10338 | 10338
EXMCBLAB02 | Numérateur de germes par fluorescence (MCBNUMG01) | U_METROLOGIE 26 | Vérification CURATIVE labo extérieur | MC | DEF | U640MCB | 21U | 115 401,00 | 401769 | 0 | 1 | 0 |  |  | BIOMED_ULIS | #NAME? | Non trouvé | 10339 | 10339
UDP1CMD01 | Densimètre portable | U_SANS PREVENTIF | Sans préventif | MC | AR | U851 | 70U |  | 2049-10-26 | 0 | 1 | 0 |  |  | BIOTECH_ULIS | #NAME? | Non trouvé | 10340 | 10340
EXBCHCMC03 | Conductivimètre | U_SANS PREVENTIF | Sans préventif | MC | AR | U624UAP | AR |  | 2049-12-31 | 0 | 1 | 0 |  |  | BIOMED_ULIS | #NAME? | Non trouvé | 10341 | 10341
LPLC11 | Centrifugeuse n°41057598 | U_LABO000002 | A contrôler par prestataire externe | MPS | DEF | U602LPL | 23U | 580 436,00 | 2024-03-22 | 3 | 1 | 0 | 52 | 1 | BIOMED_ULIS | #NAME? | Non trouvé | 10342 | 10342
MGPCEL04 | Gerbeur R14 CF | U_CONTROLES | Travaux remise en état suite vérification réglementaire | MC | DEF | U406 | 11U | 621 909,00 | 401769 | 0 | 1 | 0 |  |  | BIOMED_ULIS | #NAME? | Non trouvé | 10343 | 10343
EXMCBLAB02 | Numérateur de germes par fluorescence (MCBNUMG01) | U_LABO000002 | A contrôler par prestataire externe | MPS | DEF | U640MCB | 21U | 568 669,00 | 2023-06-20 | 3 | 1 | 0 | 26 | 1 | BIOMED_ULIS | #NAME? | Non trouvé | 10344 | 10344
EXMCBMIC01 | Microscope inversé NIKON | U_LABO000002 | A contrôler par prestataire externe | MPS | DEF | U640MCB | 21U | 584 101,00 | 2049-01-10 | 0 | 1 | 0 |  |  | BIOMED_ULIS | #NAME? | Non trouvé | 10345 | 10345
MCBMIC02 | Microscope LABORLUX | U_LABO000002 | A contrôler par prestataire externe | MPS | DEF | U640MCB | 21U | 610 680,00 | 2024-09-08 | 3 | 1 | 0 | 52 | 1 | BIOMED_ULIS | #NAME? | Non trouvé | 10346 | 10346
MCBMIC03 | Microscope DMLS2 | U_LABO000002 | A contrôler par prestataire externe | MPS | DEF | U640MCB | 21U | 622 666,00 | 2024-10-18 | 2 | 1 | 0 | 52 | 1 | BIOMED_ULIS | #NAME? | Non trouvé | 10347 | 10347
EXMCBMIC01 | Microscope inversé NIKON | U_LABORATOIRE 02 | Intervention CURATIVE prestataire externe | MPS | DEF | U640MCB | 21U |  | 2049-12-31 | 0 | 1 | 0 |  |  | BIOMED_ULIS | #NAME? | Non trouvé | 10348 | 10348
MCBMIC02 | Microscope LABORLUX | U_LABORATOIRE 02 | Intervention CURATIVE prestataire externe | MPS | DEF | U640MCB | 21U |  | 2049-12-31 | 0 | 1 | 0 |  |  | BIOMED_ULIS | #NAME? | Non trouvé | 10349 | 10349
MCBMIC03 | Microscope DMLS2 | U_LABORATOIRE 02 | Intervention CURATIVE prestataire externe | MPS | DEF | U640MCB | 21U |  | 2049-12-31 | 0 | 1 | 0 |  |  | BIOMED_ULIS | #NAME? | Non trouvé | 10350 | 10350
GW6 | Boucle n°2 de distrib eau glycolée +20°c | U_FROID000046 | Nettoyage filtres GW | MPS | AR | U222GW | 10U |  | 2049-12-01 | 0 | 1 | 0 |  |  | BIOMED_ULIS | #NAME? | Non trouvé | 10351 | 10351
EPL2TRP17 | Transpalette grande hauteur | U_CONT000032 | Visite réglementaire | MPS | DEF | U406 | 15U | 545 987,00 | 2023-03-20 | 3 | 30 | 0 | 52 | 1 | BIOMED_ULIS | #NAME? | Non trouvé | 10352 | 10352
EPL2TRP18 | Transpalette grande hauteur | U_CONT000032 | Visite réglementaire | MPS | DEF | U406 | 15U | 546 082,00 | 2023-03-20 | 3 | 30 | 0 | 52 | 1 | BIOMED_ULIS | #NAME? | Non trouvé | 10353 | 10353
EPL2TRP19 | Transpalette grande hauteur | U_CONT000032 | Visite réglementaire | MPS | DEF | U406 | 15U | 546 083,00 | 2023-03-20 | 3 | 30 | 0 | 52 | 1 | BIOMED_ULIS | #NAME? | Non trouvé | 10354 | 10354
EPL2TRP20 | Transpalette grande hauteur | U_CONT000032 | Visite réglementaire | MPS | DEF | U406 | 15U | 545 988,00 | 2023-03-20 | 3 | 30 | 0 | 52 | 1 | BIOMED_ULIS | #NAME? | Non trouvé | 10355 | 10355
EPL2TRP21 | Transpalette grande hauteur | U_CONT000032 | Visite réglementaire | MPS | DEF | U406 | 15U | 545 989,00 | 2023-03-20 | 3 | 30 | 0 | 52 | 1 | BIOMED_ULIS | #NAME? | Non trouvé | 10356 | 10356
EPL2TRP22 | Transpalette grande hauteur | U_CONT000032 | Visite réglementaire | MPS | DEF | U406 | 15U | 545 990,00 | 2023-03-20 | 3 | 30 | 0 | 52 | 1 | BIOMED_ULIS | #NAME? | Non trouvé | 10357 | 10357
NG | Distribution gaz naturel | U_MECA000098 | Maint. annuelle installation gaz | MPS | AR | U222NG | 10U | 120 538,00 | 2049-03-01 | 0 | 1 | 0 |  |  | BIOMED_ULIS | #NAME? | Non trouvé | 10358 | 10358
ACCL47 | Climatisation salle serveurs MES/SCC | U_CLIM000207 | Maintenance climatiseur | MPS | AR | U222AC | 10U | 617 206,00 | 2024-03-03 | 3 | 1 | 0 | 13 | 1 | BIOMED_ULIS | #NAME? | Non trouvé | 10359 | 10359
BAT19 | Poste de dépotage réactifs acides soude | U_CONTROLES | Travaux remise en état suite vérification réglementaire | MC | AR | U235BATU | 10U | 121 954,00 | 401769 | 0 | 1 | 0 |  |  | BIOMED_ULIS | #NAME? | Non trouvé | 10360 | 10360
BAT11CMT135 | Enreg temp ambiance 11RC35 9m/BAT11ARM02 | U_METROLOGIE 16 | Vérif. CURATIVE température enceinte | MC | AR | U200BATP | 10U |  | 2049-12-31 | 0 | 1 | 0 |  |  | BIOMED_ULIS | #NAME? | Non trouvé | 10361
BAT11CMT135 | Enreg temp ambiance 11RC35 9m/BAT11ARM02 | U_METR000016 | Vérif. PERIODIQUE température enceinte | MPS | AR | U200BATP | 10U | 569 252,00 | 2049-10-01 | 3 | 1 | 0 | 52 | 1 | BIOMED_ULIS | #NAME? | Non trouvé | 10362
BAT11CMT335 | Enreg temp ambiance 11RC35 9m/BAT11ARM02 | U_METR000016 | Vérif. PERIODIQUE température enceinte | MPS | AR | U200BATP | 10U | 569 253,00 | 2049-10-01 | 3 | 1 | 0 | 52 | 1 | BIOMED_ULIS | #NAME? | Non trouvé | 10363
BAT11CMT335 | Enreg temp ambiance 11RC35 9m/BAT11ARM02 | U_METROLOGIE 16 | Vérif. CURATIVE température enceinte | MC | AR | U200BATP | 10U | 531 781,00 | 401769 | 0 | 1 | 0 |  |  | BIOMED_ULIS | #NAME? | Non trouvé | 10364
BAT11CMT535 | Enreg temp ambiance 11RC35 5m/BAT11ARM02 | U_METROLOGIE 16 | Vérif. CURATIVE température enceinte | MC | AR | U200BATP | 10U |  | 2049-12-31 | 0 | 1 | 0 |  |  | BIOMED_ULIS | #NAME? | Non trouvé | 10365
BAT11CMT535 | Enreg temp ambiance 11RC35 5m/BAT11ARM02 | U_METR000016 | Vérif. PERIODIQUE température enceinte | MPS | AR | U200BATP | 10U | 569 254,00 | 2049-10-01 | 3 | 1 | 0 | 52 | 1 | BIOMED_ULIS | #NAME? | Non trouvé | 10366
ELE34S | Distribution bt secourue tr3, tr4, ge2 | U_CONTROLES | Travaux remise en état suite vérification réglementaire | MC | AR | U222ELE | 10U | 155 274,00 | 401769 | 0 | 1 | 0 |  |  | BIOMED_ULIS | #NAME? | Non trouvé | 10367 | 10367
EPL2SCEL07 | Scelleuse de barquettes poste C | U_CURA065958 | Scellleuse en panne | MC | AR | U406 | 11U | 116 224,00 | 401769 | 0 | 1 | 0 |  |  | BIOMED_ULIS | #NAME? | Non trouvé | 10368 | 10368
BCHCMT30 | Thermomètre | U_METROLOGIE 12 | Vérification CURATIVE température | MC | DEF | U624UAP | 22U | 116 365,00 | 401769 | 0 | 1 | 0 |  |  | BIOMED_ULIS | #NAME? | Non trouvé | 10369 | 10369
BCHCMT31 | Thermomètre | U_METROLOGIE 12 | Vérification CURATIVE température | MC | DEF | U624UAP | 22U | 116 366,00 | 401769 | 0 | 1 | 0 |  |  | BIOMED_ULIS | #NAME? | Non trouvé | 10370 | 10370
BCHCMT31 | Thermomètre | U_METR000012 | Vérification PERIODIQUE température | MPS | DEF | U624UAP | 22U | 610 632,00 | 2024-08-20 | 3 | 1 | 0 | 52 | 1 | BIOMED_ULIS | #NAME? | Non trouvé | 10371
BCHCMT30 | Thermomètre | U_METR000012 | Vérification PERIODIQUE température | MPS | DEF | U624UAP | 22U | 610 631,00 | 2024-08-20 | 3 | 1 | 0 | 52 | 1 | BIOMED_ULIS | #NAME? | Non trouvé | 10372 | 10372
EXUPILCMP06 | Contrôle pression Sartorius Sartocheck | U_SANS PREVENTIF | Sans préventif | MC | AR | U851 | AR |  | 401769 | 0 | 1 | 0 |  |  | BIOTECH_ULIS | #NAME? | Non trouvé | 10373 | 10373
UPILCMP08 | Contrôle pression Sartocheck 4 | U_LABO000005 | Maintenance préventive | MPS | DEF | U851 | 70U | 622 627,00 | 2025-02-28 | 3 | 1 | 0 | 365 | 0 | BIOTECH_ULIS | #NAME? | Non trouvé | 10374 | 10374
UDA2CONG11 | Congélateur Froilabo -80°C | U_SANS PREVENTIF | Sans préventif | MC | AR | U855 | 70U |  | 401769 | 0 | 1 | 0 |  |  | BIOTECH_ULIS | #NAME? | Non trouvé | 10375 | 10375
UDA2CMT23 | Enregistrement T° UDA2CONG11 / BAT01PLC17 | U_METROLOGIE 12 | Vérification CURATIVE température | MC | AR | U855 | 11U | 379 731,00 | 2050-01-01 | 0 | 1 | 0 |  |  | BIOTECH_ULIS | #NAME? | Non trouvé | 10376 | 10376
EPL2TRP23 | Transpalette grande hauteur | U_CONT000032 | Visite réglementaire | MPS | DEF | U406 | 15U | 545 991,00 | 2023-03-20 | 3 | 30 | 0 | 52 | 1 | BIOMED_ULIS | #NAME? | Non trouvé | 10377 | 10377
TECHOUT83 | Appareil de controle TA | U_CONT000055 | Controle réglementaire appareil | MPS | AR | U222 | 14U | 531 099,00 | 2049-11-07 | 0 | 1 | 0 |  |  | BIOMED_ULIS | #NAME? | Non trouvé | 10378 | 10378
TECHOUT84 | Appareil de controle TA | U_CONT000055 | Controle réglementaire appareil | MPS | AR | U222 | 10U | 542 775,00 | 2049-02-06 | 0 | 1 | 0 |  |  | BIOMED_ULIS | #NAME? | Non trouvé | 10379 | 10379
CBLAB07 | Sector Imager 2400A | U_LABO000005 | Maintenance préventive | MPS | DEF | U855 | 70U | 537 220,00 | 401769 | 0 | 1 | 0 |  |  | BIOTECH_ULIS | #NAME? | Non trouvé
EXALBPLC10 | Station automate FP TIV | U_CURA066213 | Ouverture fp | MCU | AR | U440 | 11U | 496 252,00 | 2050-01-01 | 0 | 1 | 0 |  |  | BIOMED_ULIS | #NAME? | Non trouvé | 10381 | 10381
MCBETUV23 | Incubateur réfrigéré microbiologie 20-25°C | U_AVEC | Gammes à associer | MPS | AR | Q600 | AR |  | 2020-12-31 | 0 | 1 | 0 |  |  | BIOMED_ULIS | #NAME? | Non trouvé | 10382 | 10382
EXUTCETUV009 | Incubateur réfrigére CellForCure 30-35°C | U_AVEC | Gammes à associer | MPS | AR | Q600 | AR |  | 2049-12-31 | 0 | 1 | 0 |  |  | BIOMED_ULIS | #NAME? | Non trouvé | 10383 | 10383
WFISBD207 | Sous boucle eau PPI cuverie albumine | U_CURA066248 | Prélèvement PDV122 | CON | AR | U236WFI | 11U | 375 860,00 | 401769 | 0 | 1 | 0 |  |  | BIOMED_ULIS | #NAME? | Non trouvé | 10384 | 10384
MCBCMT77 | Enreg. Temp. MCBETUV23/BAT01ARM04 | U_METR000012 | Vérification PERIODIQUE température | MPS | DEF | U640MCB | 21U | 584 098,00 | 2024-01-05 | 3 | 1 | 0 | 52 | 1 | BIOMED_ULIS | #NAME? | Non trouvé | 10385 | 10385
EXUTCCMT338 | Enreg. Temp. UTCETUV009/BAT01ARM04 | U_METR000012 | Vérification PERIODIQUE température | MPS | DEF | Q600 | 21U | 535 975,00 | 2049-01-06 | 3 | 1 | 0 | 52 | 1 | BIOMED_ULIS | #NAME? | Non trouvé | 10386 | 10386
EXUTCCMT338 | Enreg. Temp. UTCETUV009/BAT01ARM04 | U_METROLOGIE 12 | Vérification CURATIVE température | MC | DEF | Q600 | 21U | 116 826,00 | 401769 | 0 | 1 | 0 |  |  | BIOMED_ULIS | #NAME? | Non trouvé | 10387 | 10387
MCBCMT77 | Enreg. Temp. MCBETUV23/BAT01ARM04 | U_METROLOGIE 12 | Vérification CURATIVE température | MC | DEF | U640MCB | 21U | 116 825,00 | 401769 | 0 | 1 | 0 |  |  | BIOMED_ULIS | #NAME? | Non trouvé | 10388 | 10388
MCBCMOC03 | Analyseur - TOC 900 B | U_METR000022 | Vérif. PERIODIQUE mesure de carbone | MPS | DEF | U640MCB | 21U | 635 749,00 | 2024-08-24 | 3 | 1 | 0 | 13 | 1 | BIOMED_ULIS | #NAME? | Non trouvé
MCBCMOC03 | Analyseur - TOC 900 B | U_METROLOGIE 22 | Verification CURATIVE mesure de carbone | MC | DEF | U640MCB | 21U | 378 472,00 | 2050-01-01 | 0 | 1 | 0 |  |  | BIOMED_ULIS | #NAME? | Non trouvé
EXUNFGCMOC01 | Micro-Osmomètre FISKE 210 n° 09051819D | U_METR000026 | Vérification PERIODIQUE labo extérieur | MPS | DEF | U868 | 70U | 477 894,00 | 401769 | 0 | 1 | 0 |  |  | BIOTECH_ULIS | #NAME? | Non trouvé | 10391 | 10391
QCTSCMO01 | Osmomètre n°12033681E | U_METR000026 | Vérification PERIODIQUE labo extérieur | MPS | DEF | U855 | 70U | 439 814,00 | 401769 | 0 | 1 | 0 |  |  | BIOTECH_ULIS | #NAME? | Non trouvé | 10392 | 10392
MCBCMT28 | Enreg. temp. enceinte MCBAU601 | U_METROLOGIE 12 | Vérification CURATIVE température | MC | DEF | U640MCB | 11U | 133 097,00 | 401769 | 0 | 1 | 0 |  |  | BIOMED_ULIS | #NAME? | Non trouvé | 10393 | 10393
MCBCMP02 | Enreg pression enceinte MCBAU601 | U_METROLOGIE 15 | Vérification CURATIVE pression | MC | DEF | U640MCB | 11U | 133 096,00 | 401769 | 0 | 1 | 0 |  |  | BIOMED_ULIS | #NAME? | Non trouvé | 10394 | 10394
LPLREF15 | REFRIGERATEUR | U_SANS PREVENTIF | Sans préventif | MC | AR | U602LPL | AR |  | 401769 | 0 | 1 | 0 |  |  | BIOMED_ULIS | #NAME? | Non trouvé | 10395 | 10395
LPLCMT86 | Enreg temp LPLREF15 | U_METROLOGIE 12 | Vérification CURATIVE température | MC | DEF | U602LPL | 23U | 116 891,00 | 401769 | 0 | 1 | 0 |  |  | BIOMED_ULIS | #NAME? | Non trouvé | 10396 | 10396
LPLCMT86 | Enreg temp LPLREF15 | U_METR000012 | Vérification PERIODIQUE température | MPS | DEF | U602LPL | 23U | 580 430,00 | 2024-02-15 | 3 | 1 | 0 | 52 | 1 | BIOMED_ULIS | #NAME? | Non trouvé | 10397 | 10397
EXMCBCMT53 | Enreg temp MCBETUV06/BAT01ARM04 | U_SANS PREVENTIF | Sans préventif | MC | AR | U640MCB | AR |  | 2049-12-31 | 0 | 1 | 0 |  |  | BIOMED_ULIS | #NAME? | Non trouvé | 10398 | 10398
EXMCBCOLG03 | Collecteur de germes de l'air PBI 17252 | U_SANS PREVENTIF | Sans préventif | MC | AR | U640MCB | AR |  | 2049-12-31 | 0 | 1 | 0 |  |  | BIOMED_ULIS | #NAME? | Non trouvé | 10399 | 10399
BAT08CMT102 | Enreg température pièce 8RC102 | U_METR000016 | Vérif. PERIODIQUE température enceinte | MPS | DEF | U200BATP | 11U | 619 286,00 | 2024-12-18 | 3 | 1 | 0 | 365 | 0 | BIOMED_ULIS | #NAME? | Non trouvé | 10400 | 10400
EXBAT12PT01 | Porte manu. sectionnelle poubelles b12 | U_SANS PREVENTIF | Sans préventif | MC | AR | U235BATC | AR |  | 2049-12-31 | 0 | 1 | 0 |  |  | BIOMED_ULIS | #NAME? | Non trouvé | 10401 | 10401
WFISBD207 | Sous boucle eau PPI cuverie albumine | U_CURA066348 | Appel GTC | CON | AR | U236WFI | 11U | 373 755,00 | 401769 | 0 | 1 | 0 |  |  | BIOMED_ULIS | #NAME? | Non trouvé | 10402 | 10402
RF02 | Prod. froid éthanol et R&D GW8 et GW11 | U_CONT000060 | Visite réglementaire groupes froid | MPS | REGL | U222RF | 15U | 510 080,00 | 2024-05-21 | 3 | 30 | 0 | 170 | 1 | BIOMED_ULIS | #NAME? | Non trouvé | 10403 | 10403
RF03 | Prod. fluide frigorigène -8°C chambres froides plasma | U_CONT000060 | Visite réglementaire groupes froid | MPS | REGL | U222RF | 15U | 468 887,00 | 2022-03-19 | 3 | 30 | 0 | 730 | 0 | BIOMED_ULIS | #NAME? | Non trouvé | 10404 | 10404
RF04 | Prod. fluide frigo. - 40°C c.froide R&D | U_CONT000060 | Visite réglementaire groupes froid | MPS | REGL | U222RF | 15U | 468 882,00 | 2022-10-08 | 3 | 30 | 0 | 730 | 0 | BIOMED_ULIS | #NAME? | Non trouvé | 10405 | 10405
RF10 | Production fluide frig. +4°C c.froide B1 | U_CONT000060 | Visite réglementaire groupes froid | MPS | REGL | U222RF | 15U | 510 038,00 | 2024-10-21 | 3 | 30 | 0 | 170 | 1 | BIOMED_ULIS | #NAME? | Non trouvé | 10406 | 10406
RF11 | Production n°1 fluide frigorigène -40°C | U_CONT000060 | Visite réglementaire groupes froid | MPS | REGL | U222RF | 15U | 600 276,00 | 2024-05-01 | 3 | 1 | 0 | 48 | 2 | BIOMED_ULIS | #NAME? | Non trouvé | 10407 | 10407
RF12 | Production n°2 fluide frigorigène -40°C | U_CONT000060 | Visite réglementaire groupes froid | MPS | REGL | U222RF | 15U | 600 277,00 | 2024-05-01 | 3 | 30 | 0 | 48 | 2 | BIOMED_ULIS | #NAME? | Non trouvé | 10408 | 10408
RF13 | Production n°3 fluide frigorigène -40°C | U_CONT000060 | Visite réglementaire groupes froid | MPS | REGL | U222RF | 15U | 600 278,00 | 2024-05-01 | 3 | 1 | 0 | 48 | 2 | BIOMED_ULIS | #NAME? | Non trouvé | 10409 | 10409
RF14 | Production n°4 fluide frigorigène -40°C | U_CONT000060 | Visite réglementaire groupes froid | MPS | REGL | U222RF | 15U | 600 279,00 | 2024-05-01 | 3 | 1 | 0 | 48 | 2 | BIOMED_ULIS | #NAME? | Non trouvé | 10410 | 10410
RF15 | Production fluide frigorigène +5°C B11 | U_CONT000060 | Visite réglementaire groupes froid | MPS | REGL | U222RF | 15U | 510 051,00 | 2024-06-24 | 3 | 30 | 0 | 170 | 1 | BIOMED_ULIS | #NAME? | Non trouvé | 10411 | 10411
ADECMT03 | TISA+3- Aff. Enr. temp cabine ADEMAL01 | U_METROLOGIE 12 | Vérification CURATIVE température | MC | DEF | U421DEAE | 11U | 524 537,00 | 401769 | 0 | 1 | 0 |  |  | BIOMED_ULIS | #NAME? | Non trouvé | 10412 | 10412
ADECMP06 | PDISA+6 - Pressostat filtre séchage | U_METROLOGIE 15 | Vérification CURATIVE pression | MC | DEF | U421DEAE | 11U |  | 401769 | 0 | 1 | 0 |  |  | BIOMED_ULIS | #NAME? | Non trouvé | 10413 | 10413
RF22 | Production fluide frigorigène GW1/2 | U_CONT000060 | Visite réglementaire groupes froid | MPS | REGL | U222RF | 15U | 546 071,00 | 2024-02-18 | 3 | 30 | 0 | 730 | 0 | BIOMED_ULIS | #NAME? | Non trouvé | 10414 | 10414
RF23 | Production fluide frigorigène GW1/2 | U_CONT000060 | Visite réglementaire groupes froid | MPS | REGL | U222RF | 15U | 546 072,00 | 2024-02-18 | 3 | 30 | 0 | 730 | 0 | BIOMED_ULIS | #NAME? | Non trouvé | 10415 | 10415
RF24 | Production fluide frigorigène GW1/2 | U_CONT000060 | Visite réglementaire groupes froid | MPS | REGL | U222RF | 15U | 546 129,00 | 2024-02-18 | 3 | 30 | 0 | 730 | 0 | BIOMED_ULIS | #NAME? | Non trouvé | 10416 | 10416
ADECMC01 | QIRA±1 - Conductivité rinçage final | U_METROLOGIE 18 | Vérification CURATIVE conductivité circuit | MC | DEF | U421DEAE | 11U | 117 101,00 | 401769 | 0 | 1 | 0 |  |  | BIOMED_ULIS | #NAME? | Non trouvé | 10417 | 10417
ADECMP01 | PIRSA±1 - Pression boucle lavage | U_METROLOGIE 15 | Vérification CURATIVE pression | MC | DEF | U421DEAE | 11U | 117 100,00 | 401769 | 0 | 1 | 0 |  |  | BIOMED_ULIS | #NAME? | Non trouvé | 10418 | 10418
ADECMC02 | QIRA±2 - Conductivité lavage | U_METROLOGIE 18 | Vérification CURATIVE conductivité circuit | MC | DEF | U421DEAE | 11U | 117 102,00 | 401769 | 0 | 1 | 0 |  |  | BIOMED_ULIS | #NAME? | Non trouvé | 10419 | 10419
ADECMT01 | TIRCA±1- Aff. Enr. temp lavage ADEMAL01 | U_METROLOGIE 12 | Vérification CURATIVE température | MC | DEF | U421DEAE | 11U | 524 535,00 | 401769 | 0 | 1 | 0 |  |  | BIOMED_ULIS | #NAME? | Non trouvé | 10420 | 10420
ADECMT02 | TIRCA±2- Aff. Enr. temp séchage ADEMAL01 | U_METROLOGIE 12 | Vérification CURATIVE température | MC | DEF | U421DEAE | 11U | 524 536,00 | 401769 | 0 | 1 | 0 |  |  | BIOMED_ULIS | #NAME? | Non trouvé | 10421 | 10421
ADECMP07 | PISA-7 - Pressostat ventilateur séchage | U_METROLOGIE 15 | Vérification CURATIVE pression | MC | DEF | U421DEAE | 11U | 117 105,00 | 401769 | 0 | 1 | 0 |  |  | BIOMED_ULIS | #NAME? | Non trouvé | 10422 | 10422
RF52 | Production CO² CF -40°C BAT11RC36 | U_CONT000060 | Visite réglementaire groupes froid | MPS | AR | U222RF | 15U | 546 136,00 | 2025-02-11 | 3 | 30 | 0 | 160 | 1 | BIOMED_ULIS | #NAME? | Non trouvé | 10423 | 10423
RF25 | Production fluide frigorigène GW1/2 | U_CONT000060 | Visite réglementaire groupes froid | MPS | REGL | U222RF | 15U | 546 130,00 | 2024-02-18 | 3 | 30 | 0 | 730 | 0 | BIOMED_ULIS | #NAME? | Non trouvé | 10424
EXDPLACMT71 | Collecteur mesures DataWatch n°0822-145 | U_SANS PREVENTIF | Sans préventif | MC | AR | U670 | AR |  | 2049-12-31 | 0 | 1 | 0 |  |  | BIOMED_ULIS | #NAME? | Non trouvé | 10425 | 10425
EXMCBFL10 | Hotte flux laminaire pièce 1353 | U_SANS PREVENTIF | Sans préventif | MC | AR | U640MCB | AR |  | 2049-12-31 | 0 | 1 | 0 |  |  | BIOMED_ULIS | #NAME? | Non trouvé | 10426 | 10426
NEP10ST10 | Station de nettoyage en place n°10 | U_CURA066454 | Défaut conductivité rinçage finale | MC | AR | U236NEP | 11U | 480 227,00 | 2050-01-01 | 0 | 1 | 0 |  |  | BIOMED_ULIS | #NAME? | Non trouvé | 10427 | 10427
EXEPL2AU01 | Autoclave découpe des tubulures | U_PROC000055 | Passage à l'heure d'été | MPS | DEF | U406 | 11U | 547 166,00 | 2049-03-29 | 0 | 1 | 0 |  |  | BIOMED_ULIS | #NAME? | Non trouvé | 10428 | 10428
EXEPL2AU01 | Autoclave découpe des tubulures | U_PROC000056 | Passage à l'heure d'hiver | MPS | DEF | U406 | 11U | 529 057,00 | 2049-10-29 | 0 | 1 | 0 |  |  | BIOMED_ULIS | #NAME? | Non trouvé | 10429 | 10429
BAT08RC130 | Sas de détergence pour entrée sortie matériel | U_SANS PREVENTIF | Sans préventif | MC | AR | U200BATP | AR |  | 2049-12-31 | 0 | 1 | 0 |  |  | BIOMED_ULIS | #NAME? | Non trouvé | 10430 | 10430
BAT11PT14 | Porte coulisante MGGCF08 | U_CONT000053 | Contrôle périodique porte 52S | MPS | DEF | U168 | 13U | 589 148,00 | 2024-04-17 | 3 | 1 | 0 | 52 | 1 | BIOMED_ULIS | #NAME? | Non trouvé | 10431 | 10431
BAT01PTA21 | Porte auto enroul. entrée BAT01280 | U_CONT000052 | Contrôle périodique porte 26S | MPS | DEF | U851 | 13U | 589 147,00 | 2023-10-18 | 3 | 1 | 0 | 26 | 1 | BIOTECH_ULIS | #NAME? | Non trouvé | 10432 | 10432
AC07 | Air climatisé ateliers +4° gamma | U_CONTROLES | Travaux remise en état suite vérification réglementaire | MC | AR | U222AC | 10U | 117 529,00 | 401769 | 0 | 1 | 0 |  |  | BIOMED_ULIS | #NAME? | Non trouvé | 10433 | 10433
EXPW1 | Production eau purifiée 1 | U_CURA066512 | Défaut eau mauvaise | CON | AR | U222PW | 11U | 376 378,00 | 401769 | 0 | 1 | 0 |  |  | BIOMED_ULIS | #NAME? | Non trouvé | 10434 | 10434
SECUESA | Eclairage de secours autonome | U_CURA066516 | Réparer ou remplacer BAES | MC | DEF | U130 | 10U |  | 401769 | 0 | 1 | 0 |  |  | BIOMED_ULIS | #NAME? | Non trouvé | 10435 | 10435
BAT01PTA20 | Porte auto enroul. entrée BAT01SS07 | U_CONTROLES | Travaux remise en état suite vérification réglementaire | MC | DEF | U421DEAE | 13U | 159 949,00 | 2050-01-01 | 0 | 1 | 0 |  |  | BIOMED_ULIS | #NAME? | Non trouvé | 10436 | 10436
BAT01PTA21 | Porte auto enroul. entrée BAT01280 | U_CONTROLES | Travaux remise en état suite vérification réglementaire | MC | DEF | U851 | 13U | 124 551,00 | 401769 | 0 | 1 | 0 |  |  | BIOTECH_ULIS | #NAME? | Non trouvé | 10437 | 10437
BAT08PTA49 | Porte auto enroul. BAT08RC130/113 | U_CONTROLES | Travaux remise en état suite vérification réglementaire | MC | DEF | U200BATP | 13U | 144 944,00 | 401769 | 0 | 1 | 0 |  |  | BIOMED_ULIS | #NAME? | Non trouvé | 10438 | 10438
EXMCBCMW07 | Masse autocontrôle de 10g n°ZT 777 | U_SANS PREVENTIF | Sans préventif | MC | AR | U640MCB | AR |  | 2049-12-31 | 0 | 1 | 0 |  |  | BIOMED_ULIS | #NAME? | Non trouvé | 10439 | 10439
EXMCBCMW06 | Masse autocontrôle de 200mg | U_SANS PREVENTIF | Sans préventif | MC | AR | U640MCB | AR |  | 2049-12-31 | 0 | 1 | 0 |  |  | BIOMED_ULIS | #NAME? | Non trouvé | 10440 | 10440
EXMCBCMW05 | Balance Mettler 210/0,001g n° 1121440889 | U_SANS PREVENTIF | Sans préventif | MC | AR | U640MCB | AR |  | 2049-12-31 | 0 | 1 | 0 |  |  | BIOMED_ULIS | #NAME? | Non trouvé | 10441 | 10441
EXMCBCMT04 | Indication temp pHmètre Hanna MCBU02 | U_SANS PREVENTIF | Sans préventif | MC | AR | U640MCB | AR |  | 2049-12-31 | 0 | 1 | 0 |  |  | BIOMED_ULIS | #NAME? | Non trouvé | 10442 | 10442
NEP07ST07 | Station NEP laverie Gamma | U_CURA066589 | Defaut objet non pret | CON | AR | U236NEP | 11U | 435 918,00 | 2050-01-01 | 0 | 1 | 0 |  |  | BIOMED_ULIS | #NAME? | Non trouvé | 10443 | 10443
UDA2CMT23 | Enregistrement T° UDA2CONG11 / BAT01PLC17 | U_METR000012 | Vérification PERIODIQUE température | MPS | DEF | U855 | 70U | 622 629,00 | 2024-12-17 | 3 | 1 | 0 | 52 | 1 | BIOTECH_ULIS | #NAME? | Non trouvé | 10444 | 10444
FW3SBD01 | Poste extinction toiture - bureaux - quai BAT11 | U_CONT000020 | Maintenance réglementaire | MPS | DEF | U130 | 80U | 496 933,00 | 2021-05-22 | 3 | 1 | 0 | 26 | 1 | BIOMED_ULIS | #NAME? | Non trouvé | 10445 | 10445
FW3 | Réseau incendie sprinklage source | U_CONT000032 | Visite réglementaire | MPS | DEF | U130 | 80U | 496 932,00 | 2021-05-22 | 3 | 1 | 0 | 26 | 1 | BIOMED_ULIS | #NAME? | Non trouvé | 10446 | 10446
EXPW1 | Production eau purifiée 1 | U_CURA066606 | Defaut eau mauvaise | MC | AR | U222PW | 11U | 370 038,00 | 401769 | 0 | 1 | 0 |  |  | BIOMED_ULIS | #NAME? | Non trouvé | 10447 | 10447
SFIGV02 | Générateur de vapeur pure | U_CURA066613 | Defaut manque PW | MC | AR | U236SFI | 11U | 371 949,00 | 401769 | 0 | 1 | 0 |  |  | BIOMED_ULIS | #NAME? | Non trouvé | 10448 | 10448
WFISBD204 | Sous boucle Eau PPI Ateliers GAMMA | U_CURA066637 | Alarme GTC | MC | AR | U236WFI | 11U | 373 754,00 | 401769 | 0 | 1 | 0 |  |  | BIOMED_ULIS | #NAME? | Non trouvé | 10449 | 10449
PALAB02 | Cytomètre Gallios Beckman Coulter | U_LABO000005 | Maintenance préventive | MPS | DEF | U880 | 70U | 621 653,00 | 2024-11-29 | 3 | 1 | 0 | 365 | 0 | BIOTECH_ULIS | #NAME? | Non trouvé | 10450 | 10450
PALAB02 | Cytomètre Gallios Beckman Coulter | U_LABO000003 | Renouvellement contrat | MPS | DEF | U880 | 70U | 372 799,00 | 401769 | 0 | 1 | 0 |  |  | BIOTECH_ULIS | #NAME? | Non trouvé | 10451 | 10451
GAMR018 | Cuve tampon | U_CURA066682 | Défaut detecteur trou d'homme | MC | AR | U441 | 11U | 370 811,00 | 401769 | 0 | 1 | 0 |  |  | BIOMED_ULIS | #NAME? | Non trouvé | 10452 | 10452
EXUTCCMT338 | Enreg. Temp. UTCETUV009/BAT01ARM04 | U_CURA066696 | Mise sous monitoring | MC | DEF | Q600 | 12U | 118 630,00 | 401769 | 0 | 1 | 0 |  |  | BIOMED_ULIS | #NAME? | Non trouvé | 10453 | 10453
WFISBD202 | Sous boucle Eau PPI Réacteurs GAMMA | U_CURA056542 | Déf T° haut | CON | AR | U236WFI | 11U | 118 643,00 | 401769 | 0 | 1 | 0 |  |  | BIOMED_ULIS | #NAME? | Non trouvé | 10454 | 10454
PLAOUT02 | Chariot de démontage des bols de centri. | U_CURA066704 | Soudure à faire | MC | DEF | U410 | 11U | 118 649,00 | 401769 | 0 | 1 | 0 |  |  | BIOMED_ULIS | #NAME? | Non trouvé | 10455 | 10455
FW3SBD02 | Poste extinction racks magasin général | U_CONT000020 | Maintenance réglementaire | MPS | DEF | U130 | 80U | 496 934,00 | 2021-05-22 | 3 | 1 | 0 | 26 | 1 | BIOMED_ULIS | #NAME? | Non trouvé | 10456 | 10456
FW3SBD03 | Poste émulseur zone prod B8 | U_CONT000020 | Maintenance réglementaire | MPS | DEF | U130 | 80U | 496 935,00 | 2021-05-22 | 3 | 1 | 0 | 26 | 1 | BIOMED_ULIS | #NAME? | Non trouvé | 10457 | 10457
FW3SBD04 | Poste extinction zone tech & bureaux B4 | U_CONT000020 | Maintenance réglementaire | MPS | DEF | U130 | 80U | 496 936,00 | 2021-05-21 | 3 | 1 | 0 | 26 | 1 | BIOMED_ULIS | #NAME? | Non trouvé | 10458 | 10458
FW3SBD05 | Poste extinction zone production ADEAE | U_CONT000020 | Maintenance réglementaire | MPS | DEF | U130 | 80U | 496 937,00 | 2021-05-21 | 3 | 1 | 0 | 26 | 1 | BIOMED_ULIS | #NAME? | Non trouvé | 10459 | 10459
FW3SBD06 | Poste extinction zones technique B1& B8 | U_CONT000020 | Maintenance réglementaire | MPS | DEF | U130 | 80U | 496 938,00 | 2021-05-21 | 3 | 1 | 0 | 26 | 1 | BIOMED_ULIS | #NAME? | Non trouvé | 10460 | 10460
FW3SBD07 | Poste extinction zone technique entre-sol & SS B8 | U_CONT000020 | Maintenance réglementaire | MPS | DEF | U130 | 80U | 496 939,00 | 2021-05-22 | 3 | 1 | 0 | 26 | 1 | BIOMED_ULIS | #NAME? | Non trouvé | 10461 | 10461
FW3SBD08 | Poste extinction atelier décongélation | U_CONT000020 | Maintenance réglementaire | MPS | DEF | U130 | 80U | 496 940,00 | 2021-05-22 | 3 | 1 | 0 | 26 | 1 | BIOMED_ULIS | #NAME? | Non trouvé | 10462 | 10462
BAT08CMT102 | Enreg température pièce 8RC102 | U_METROLOGIE 16 | Vérif. CURATIVE température enceinte | MC | DEF | U200BATP | 11U | 156 288,00 | 401769 | 0 | 1 | 0 |  |  | BIOMED_ULIS | #NAME? | Non trouvé | 10463 | 10463
RF11 | Production n°1 fluide frigorigène -40°C | U_CONTROLES | Travaux remise en état suite vérification réglementaire | MC | DEF | U222RF | 10U | 118 837,00 | 401769 | 0 | 1 | 0 |  |  | BIOMED_ULIS | #NAME? | Non trouvé | 10464 | 10464
RF12 | Production n°2 fluide frigorigène -40°C | U_CONTROLES | Travaux remise en état suite vérification réglementaire | MC | DEF | U222RF | 10U | 118 838,00 | 401769 | 0 | 1 | 0 |  |  | BIOMED_ULIS | #NAME? | Non trouvé | 10465 | 10465
RF13 | Production n°3 fluide frigorigène -40°C | U_CONTROLES | Travaux remise en état suite vérification réglementaire | MC | DEF | U222RF | 10U | 118 839,00 | 401769 | 0 | 1 | 0 |  |  | BIOMED_ULIS | #NAME? | Non trouvé | 10466 | 10466
RF14 | Production n°4 fluide frigorigène -40°C | U_CONTROLES | Travaux remise en état suite vérification réglementaire | MC | DEF | U222RF | 10U | 118 840,00 | 401769 | 0 | 1 | 0 |  |  | BIOMED_ULIS | #NAME? | Non trouvé | 10467 | 10467
EXEPL2AU01 | Autoclave découpe des tubulures | U_MECA000058 | Maintenance préventive autoclave | MPS | DEF | U406 | 11U | 515 763,00 | 2049-10-31 | 0 | 15 | 0 |  |  | BIOMED_ULIS | #NAME? | Non trouvé | 10468 | 10468
BAT11 | Bâtiment 11 Magasin général et plasma | U_CURA066859 | Alarme GTC | MC | AR | U235BATL | 11U | 372 548,00 | 401769 | 0 | 1 | 0 |  |  | BIOMED_ULIS | #NAME? | Non trouvé | 10469 | 10469
EXETALCMT211 | Température voie 1 / TECHUR11 | U_METROLOGIE 12 | Vérification CURATIVE température | MC | DEF | U720 | 50U | 130 753,00 | 401769 | 0 | 1 | 0 |  |  | BIOMED_ULIS | #NAME? | Non trouvé | 10470 | 10470
EXETALCMT212 | Température voie 2 / TECHUR11 | U_METROLOGIE 12 | Vérification CURATIVE température | MC | DEF | U720 | 50U | 130 754,00 | 401769 | 0 | 1 | 0 |  |  | BIOMED_ULIS | #NAME? | Non trouvé | 10471 | 10471
EXETALCMT213 | Température voie 3 / TECHUR11 | U_METROLOGIE 12 | Vérification CURATIVE température | MC | DEF | U720 | 50U | 130 755,00 | 401769 | 0 | 1 | 0 |  |  | BIOMED_ULIS | #NAME? | Non trouvé | 10472 | 10472
EXETALCMT214 | Température voie 4 / TECHUR11 | U_METROLOGIE 12 | Vérification CURATIVE température | MC | DEF | U720 | 50U | 130 756,00 | 401769 | 0 | 1 | 0 |  |  | BIOMED_ULIS | #NAME? | Non trouvé | 10473 | 10473
EXETALCMT215 | Température voie 5 / TECHUR11 | U_METROLOGIE 12 | Vérification CURATIVE température | MC | DEF | U720 | 50U | 130 757,00 | 401769 | 0 | 1 | 0 |  |  | BIOMED_ULIS | #NAME? | Non trouvé | 10474 | 10474
EXETALCMT216 | Température voie 6 / TECHUR11 | U_METROLOGIE 12 | Vérification CURATIVE température | MC | DEF | U720 | 50U | 130 758,00 | 401769 | 0 | 1 | 0 |  |  | BIOMED_ULIS | #NAME? | Non trouvé | 10475 | 10475
EXETALCMT217 | Température voie 7 / TECHUR11 | U_METROLOGIE 12 | Vérification CURATIVE température | MC | DEF | U720 | 50U | 130 759,00 | 401769 | 0 | 1 | 0 |  |  | BIOMED_ULIS | #NAME? | Non trouvé | 10476 | 10476
EXETALCMT218 | Température voie 8 / TECHUR11 | U_METROLOGIE 12 | Vérification CURATIVE température | MC | DEF | U720 | 50U | 130 760,00 | 401769 | 0 | 1 | 0 |  |  | BIOMED_ULIS | #NAME? | Non trouvé | 10477 | 10477
EXETALCMT219 | Température voie 9 / TECHUR11 | U_METROLOGIE 12 | Vérification CURATIVE température | MC | DEF | U720 | 50U | 130 761,00 | 401769 | 0 | 1 | 0 |  |  | BIOMED_ULIS | #NAME? | Non trouvé | 10478 | 10478
EXETALCMT220 | Température voie 10 / TECHUR11 | U_METROLOGIE 12 | Vérification CURATIVE température | MC | DEF | U720 | 50U | 130 762,00 | 401769 | 0 | 1 | 0 |  |  | BIOMED_ULIS | #NAME? | Non trouvé | 10479 | 10479
EXETALCMT221 | Température voie 11 / TECHUR11 | U_METROLOGIE 12 | Vérification CURATIVE température | MC | DEF | U720 | 50U | 130 763,00 | 401769 | 0 | 1 | 0 |  |  | BIOMED_ULIS | #NAME? | Non trouvé | 10480 | 10480
EXETALCMT222 | Température voie 12 / TECHUR11 | U_METROLOGIE 12 | Vérification CURATIVE température | MC | DEF | U720 | 50U | 130 764,00 | 401769 | 0 | 1 | 0 |  |  | BIOMED_ULIS | #NAME? | Non trouvé | 10481 | 10481
EXETALCMT223 | Température voie 13 / TECHUR11 | U_METROLOGIE 12 | Vérification CURATIVE température | MC | DEF | U720 | 50U | 130 765,00 | 401769 | 0 | 1 | 0 |  |  | BIOMED_ULIS | #NAME? | Non trouvé | 10482 | 10482
EXETALCMT224 | Température voie 14 / TECHUR11 | U_METROLOGIE 12 | Vérification CURATIVE température | MC | DEF | U720 | 50U | 130 766,00 | 401769 | 0 | 1 | 0 |  |  | BIOMED_ULIS | #NAME? | Non trouvé | 10483 | 10483
EXETALCMT225 | Température voie 15 / TECHUR11 | U_METROLOGIE 12 | Vérification CURATIVE température | MC | DEF | U720 | 50U | 130 767,00 | 401769 | 0 | 1 | 0 |  |  | BIOMED_ULIS | #NAME? | Non trouvé | 10484 | 10484
EXETALCMT226 | Température voie 16 / TECHUR11 | U_METROLOGIE 12 | Vérification CURATIVE température | MC | DEF | U720 | 50U | 130 768,00 | 401769 | 0 | 1 | 0 |  |  | BIOMED_ULIS | #NAME? | Non trouvé | 10485 | 10485
EXETALCMT226 | Température voie 16 / TECHUR11 | U_METR000026 | Vérification PERIODIQUE labo extérieur | MPS | DEF | U720 | 50U | 472 458,00 | 2021-04-07 | 3 | 1 | 0 | 52 | 1 | BIOMED_ULIS | #NAME? | Non trouvé | 10486 | 10486
EXETALCMT225 | Température voie 15 / TECHUR11 | U_METR000026 | Vérification PERIODIQUE labo extérieur | MPS | DEF | U720 | 50U | 472 457,00 | 2021-04-07 | 3 | 1 | 0 | 52 | 1 | BIOMED_ULIS | #NAME? | Non trouvé | 10487 | 10487
EXETALCMT224 | Température voie 14 / TECHUR11 | U_METR000026 | Vérification PERIODIQUE labo extérieur | MPS | DEF | U720 | 50U | 472 456,00 | 2021-04-07 | 3 | 1 | 0 | 52 | 1 | BIOMED_ULIS | #NAME? | Non trouvé | 10488 | 10488
EXETALCMT223 | Température voie 13 / TECHUR11 | U_METR000026 | Vérification PERIODIQUE labo extérieur | MPS | DEF | U720 | 50U | 472 455,00 | 2021-04-07 | 3 | 1 | 0 | 52 | 1 | BIOMED_ULIS | #NAME? | Non trouvé | 10489 | 10489
EXETALCMT222 | Température voie 12 / TECHUR11 | U_METR000026 | Vérification PERIODIQUE labo extérieur | MPS | DEF | U720 | 50U | 472 454,00 | 2021-04-07 | 3 | 1 | 0 | 52 | 1 | BIOMED_ULIS | #NAME? | Non trouvé | 10490 | 10490
EXETALCMT221 | Température voie 11 / TECHUR11 | U_METR000026 | Vérification PERIODIQUE labo extérieur | MPS | DEF | U720 | 50U | 472 453,00 | 2021-04-07 | 3 | 1 | 0 | 52 | 1 | BIOMED_ULIS | #NAME? | Non trouvé | 10491 | 10491
EXETALCMT220 | Température voie 10 / TECHUR11 | U_METR000026 | Vérification PERIODIQUE labo extérieur | MPS | DEF | U720 | 50U | 472 452,00 | 2021-04-07 | 3 | 1 | 0 | 52 | 1 | BIOMED_ULIS | #NAME? | Non trouvé | 10492 | 10492
EXETALCMT219 | Température voie 9 / TECHUR11 | U_METR000026 | Vérification PERIODIQUE labo extérieur | MPS | DEF | U720 | 50U | 472 451,00 | 2021-04-07 | 3 | 1 | 0 | 52 | 1 | BIOMED_ULIS | #NAME? | Non trouvé | 10493 | 10493
EXETALCMT218 | Température voie 8 / TECHUR11 | U_METR000026 | Vérification PERIODIQUE labo extérieur | MPS | DEF | U720 | 50U | 472 450,00 | 2021-04-07 | 3 | 1 | 0 | 52 | 1 | BIOMED_ULIS | #NAME? | Non trouvé | 10494 | 10494
EXETALCMT217 | Température voie 7 / TECHUR11 | U_METR000026 | Vérification PERIODIQUE labo extérieur | MPS | DEF | U720 | 50U | 472 449,00 | 2021-04-07 | 3 | 1 | 0 | 52 | 1 | BIOMED_ULIS | #NAME? | Non trouvé | 10495 | 10495
EXETALCMT216 | Température voie 6 / TECHUR11 | U_METR000026 | Vérification PERIODIQUE labo extérieur | MPS | DEF | U720 | 50U | 472 448,00 | 2021-04-07 | 3 | 1 | 0 | 52 | 1 | BIOMED_ULIS | #NAME? | Non trouvé | 10496 | 10496
EXETALCMT215 | Température voie 5 / TECHUR11 | U_METR000026 | Vérification PERIODIQUE labo extérieur | MPS | DEF | U720 | 50U | 472 447,00 | 2021-04-07 | 3 | 1 | 0 | 52 | 1 | BIOMED_ULIS | #NAME? | Non trouvé | 10497 | 10497
EXETALCMT214 | Température voie 4 / TECHUR11 | U_METR000026 | Vérification PERIODIQUE labo extérieur | MPS | DEF | U720 | 50U | 472 446,00 | 2021-04-07 | 3 | 1 | 0 | 52 | 1 | BIOMED_ULIS | #NAME? | Non trouvé | 10498 | 10498
EXETALCMT213 | Température voie 3 / TECHUR11 | U_METR000026 | Vérification PERIODIQUE labo extérieur | MPS | DEF | U720 | 50U | 472 445,00 | 2021-04-07 | 3 | 1 | 0 | 52 | 1 | BIOMED_ULIS | #NAME? | Non trouvé | 10499 | 10499
EXETALCMT212 | Température voie 2 / TECHUR11 | U_METR000026 | Vérification PERIODIQUE labo extérieur | MPS | DEF | U720 | 50U | 472 444,00 | 2021-04-07 | 3 | 1 | 0 | 52 | 1 | BIOMED_ULIS | #NAME? | Non trouvé | 10500 | 10500
EXETALCMT211 | Température voie 1 / TECHUR11 | U_METR000026 | Vérification PERIODIQUE labo extérieur | MPS | DEF | U720 | 50U | 472 443,00 | 2021-04-07 | 3 | 1 | 0 | 52 | 1 | BIOMED_ULIS | #NAME? | Non trouvé | 10501 | 10501
ADEHEX111_003 | Echangeur skid HSFF | U_MECA000161 | Maintenance échangeur tubulaire | MPS | DEF | U421DEAE | 11U | 515 635,00 | 2026-07-03 | 3 | 1 | 0 | 260 | 1 | BIOMED_ULIS | #NAME? | Non trouvé | 10502 | 10502
LPRCMQ21 | Pipette 100-1000 µl n°Q15643B | U_METR000031 | Vérification PERIODIQUE micropipette | MPS | DEF | U440COM | 24U | 602 759,00 | 2024-01-02 | 3 | 1 | 0 | 26 | 1 | BIOMED_ULIS | #NAME? | Non trouvé | 10503 | 10503
LPRCMQ21 | Pipette 100-1000 µl n°Q15643B | U_METROLOGIE 31 | Vérification CURATIVE micropipette | MC | DEF | U440COM | 24U | 119 576,00 | 401769 | 0 | 1 | 0 |  |  | BIOMED_ULIS | #NAME? | Non trouvé | 10504 | 10504
LPRCMQ22 | Pipette 10-100 µl n°M12352B | U_METR000031 | Vérification PERIODIQUE micropipette | MPS | DEF | U440COM | 24U | 602 760,00 | 2024-01-02 | 3 | 1 | 0 | 26 | 1 | BIOMED_ULIS | #NAME? | Non trouvé | 10505 | 10505
LPRCMQ22 | Pipette 10-100 µl n°M12352B | U_METROLOGIE 31 | Vérification CURATIVE micropipette | MC | DEF | U440COM | 24U | 119 577,00 | 401769 | 0 | 1 | 0 |  |  | BIOMED_ULIS | #NAME? | Non trouvé | 10506 | 10506
EXLPRCMQ23 | Pipette 200 µl n°I36292C | U_METR000031 | Vérification PERIODIQUE micropipette | MPS | DEF | U440COM | 24U | 481 477,00 | 401769 | 3 | 1 | 0 | 26 | 1 | BIOMED_ULIS | #NAME? | Non trouvé | 10507 | 10507
EXLPRCMQ23 | Pipette 200 µl n°I36292C | U_METROLOGIE 31 | Vérification CURATIVE micropipette | MC | DEF | U440COM | 24U | 119 578,00 | 401769 | 0 | 1 | 0 |  |  | BIOMED_ULIS | #NAME? | Non trouvé | 10508 | 10508
EXLPRCMQ24 | Pipette 200 µl n°I36332C | U_METR000031 | Vérification PERIODIQUE micropipette | MPS | DEF | U440COM | 24U | 493 747,00 | 2049-07-06 | 3 | 1 | 0 | 26 | 1 | BIOMED_ULIS | #NAME? | Non trouvé | 10509 | 10509
EXLPRCMQ24 | Pipette 200 µl n°I36332C | U_METROLOGIE 31 | Vérification CURATIVE micropipette | MC | DEF | U440COM | 24U | 119 579,00 | 401769 | 0 | 1 | 0 |  |  | BIOMED_ULIS | #NAME? | Non trouvé | 10510 | 10510
ETALCMP13 | Manomètre numérique Wika n° 1284TB9 | U_METR000026 | Vérification PERIODIQUE labo extérieur | MPS | DEF | U720 | 50U | 631 495,00 | 2025-02-02 | 3 | 1 | 0 | 52 | 1 | BIOMED_ULIS | #NAME? | Non trouvé | 10511 | 10511
ETALCMP13 | Manomètre numérique Wika n° 1284TB9 | U_METROLOGIE 26 | Vérification CURATIVE labo extérieur | MC | DEF | U720 | 50U | 119 719,00 | 401769 | 0 | 1 | 0 |  |  | BIOMED_ULIS | #NAME? | Non trouvé | 10512 | 10512
BAT11RC35 | Pièce 11RC35 stockage 15-25°C | U_CURA066964 | Alarme GTC | CON | AR | U200BATP | 11U | 511 502,00 | 2050-01-01 | 0 | 1 | 0 |  |  | BIOMED_ULIS | #NAME? | Non trouvé | 10513 | 10513
WW1FOS01 | Fosse OUEST (NEP/PW) relevage eaux usées | U_CURA066971 | Alarme GTC | MC | AR | U235WW | 11U | 370 493,00 | 401769 | 0 | 1 | 0 |  |  | BIOMED_ULIS | #NAME? | Non trouvé | 10514 | 10514
ELE | Réseau de distribution électrique | U_CONT000061 | Contrôle thermographie infrarouge | MPC | DEF | U222ELE | 10U |  | 2049-12-31 | 0 | 1 | 0 |  |  | BIOMED_ULIS | #NAME? | Non trouvé | 10515 | 10515
ADECMF114_131 | Mesure débit massique produit / WFI | U_METR000011 | Vérification PERIODIQUE de débit | MPS | DEF | U421DEAE | 11U | 594 895,00 | 2024-04-08 | 3 | 1 | 0 | 365 | 0 | BIOMED_ULIS | #NAME? | Non trouvé | 10516 | 10516
ADECMP01 | PIRSA±1 - Pression boucle lavage | U_METR000015 | Vérification PERIODIQUE pression | MPS | AR | U421DEAE | 11U | 594 842,00 | 2023-12-04 | 3 | 1 | 0 | 52 | 1 | BIOMED_ULIS | #NAME? | Non trouvé | 10517 | 10517
ADECMT01 | TIRCA±1- Aff. Enr. temp lavage ADEMAL01 | U_METR000012 | Vérification PERIODIQUE température | MPS | AR | U421DEAE | 11U | 594 843,00 | 2023-12-04 | 3 | 1 | 0 | 52 | 1 | BIOMED_ULIS | #NAME? | Non trouvé | 10518 | 10518
ADECMT02 | TIRCA±2- Aff. Enr. temp séchage ADEMAL01 | U_METR000012 | Vérification PERIODIQUE température | MPS | AR | U421DEAE | 11U | 594 844,00 | 2023-12-04 | 3 | 1 | 0 | 52 | 1 | BIOMED_ULIS | #NAME? | Non trouvé | 10519 | 10519
EXMCBCMT49 | Enreg temp MCBCONG01/BAT01ARM04 | U_SANS PREVENTIF | Sans préventif | MC | AR | U640MCB | AR |  | 2049-12-31 | 0 | 1 | 0 |  |  | BIOMED_ULIS | #NAME? | Non trouvé | 10520 | 10520
EXOPLCMT107 | Enreg. Temp. OPLETUV07/BAT01ARM03 | U_SANS PREVENTIF | Sans préventif | MC | AR | U601OPL | AR |  | 2049-12-31 | 0 | 1 | 0 |  |  | BIOMED_ULIS | #NAME? | Non trouvé | 10521 | 10521
EXMCBBT04 | Bain Marie FROILABO n° 213505 | U_CURATIF | Urgent | MC | AR | U640MCB | 21U | 120 206,00 | 401769 | 0 | 1 | 0 |  |  | BIOMED_ULIS | #NAME? | Non trouvé | 10522 | 10522
ADEPP05 | Pompe skid d'ajustement n°3 | U_CURA067163 | Démantèlement skid | AME | DEF | U421DEAE | 11U | 120 263,00 | 401769 | 0 | 1 | 0 |  |  | BIOMED_ULIS | #NAME? | Non trouvé | 10523 | 10523
ADEF126_005 | Filtre profondeur 16 pouces | U_SANS PREVENTIF | Sans préventif | MC | AR | U421DEAE | AR |  | 2049-12-31 | 0 | 1 | 0 |  |  | BIOMED_ULIS | #NAME? | Non trouvé | 10524 | 10524
ADEF127_006 | Filtre profondeur 8 pouces | U_SANS PREVENTIF | Sans préventif | MC | AR | U421DEAE | AR |  | 2049-12-31 | 0 | 1 | 0 |  |  | BIOMED_ULIS | #NAME? | Non trouvé | 10525 | 10525
ADEF141_018 | Filtre ligne évent cuve | U_PROC000026 | Remplacement cartouche filtration | MPS | DEF | U421DEAE | 11U | 598 227,00 | 401769 | 3 | 1 | 0 | 52 | 1 | BIOMED_ULIS | #NAME? | Non trouvé | 10526 | 10526
ADEF142_018 | Filtre ligne évent cuve | U_PROC000026 | Remplacement cartouche filtration | MPS | DEF | U421DEAE | 11U | 598 229,00 | 2024-04-01 | 3 | 1 | 0 | 365 | 0 | BIOMED_ULIS | #NAME? | Non trouvé | 10527 | 10527
ADEF143_018 | Filtre ligne évent cuve | U_PROC000026 | Remplacement cartouche filtration | MPS | DEF | U421DEAE | 11U | 598 230,00 | 2024-05-12 | 3 | 1 | 0 | 365 | 0 | BIOMED_ULIS | #NAME? | Non trouvé | 10528 | 10528
ADEF144_018 | Filtre 5 sur ligne évent cuve" | U_PROC000026 | Remplacement cartouche filtration | MPS | DEF | U421DEAE | 11U | 566 573,00 | 401769 | 3 | 1 | 0 | 52 | 1 | BIOMED_ULIS | #NAME? | Non trouvé | 10529 | 10529
ADEF145_018 | Filtre 5 sur ligne évent cuve" | U_PROC000026 | Remplacement cartouche filtration | MPS | DEF | U421DEAE | 11U | 566 574,00 | 401769 | 3 | 1 | 0 | 52 | 1 | BIOMED_ULIS | #NAME? | Non trouvé | 10530 | 10530
ADEF146_018 | Filtre 5 sur ligne évent cuve" | U_PROC000026 | Remplacement cartouche filtration | MPS | DEF | U421DEAE | 11U | 566 575,00 | 401769 | 3 | 1 | 0 | 52 | 1 | BIOMED_ULIS | #NAME? | Non trouvé | 10531 | 10531
BCHCMT22 | Enreg temp BCHREF13/BAT01ARM02 | U_SANS PREVENTIF | Sans préventif | MC | AR | U624UAP | AR |  | 2049-12-31 | 0 | 1 | 0 |  |  | BIOMED_ULIS | #NAME? | Non trouvé | 10532 | 10532
EXBCHCMT19 | Enreg temp BCHREF11/BAT01ARM02 | U_SANS PREVENTIF | Sans préventif | MC | AR | U624UAP | AR |  | 2049-12-31 | 0 | 1 | 0 |  |  | BIOMED_ULIS | #NAME? | Non trouvé | 10533 | 10533
ADECMF11 | Indication débit ADEU01 (Palltronic) | U_METR000026 | Vérification PERIODIQUE labo extérieur | MPS | DEF | U440COM | 11U | 538 203,00 | 2024-06-28 | 3 | 1 | 0 | 365 | 0 | BIOMED_ULIS | #NAME? | Non trouvé | 10534 | 10534
ADEU01 | Appareil contrôle intégrité filtres PALL | U_MECA000139 | Maintenance annuelle Palltronic | MPS | DEF | U440COM | 11U | 538 204,00 | 2024-06-28 | 3 | 1 | 0 | 365 | 0 | BIOMED_ULIS | #NAME? | Non trouvé | 10535 | 10535
ADECMF11 | Indication débit ADEU01 (Palltronic) | U_METROLOGIE 26 | Vérification CURATIVE labo extérieur | MC | DEF | U440COM | 11U | 120 410,00 | 401769 | 0 | 1 | 0 |  |  | BIOMED_ULIS | #NAME? | Non trouvé | 10536 | 10536
ADECMP11 | Indic. pression 1 ADEU01 (Palltronic) | U_METR000026 | Vérification PERIODIQUE labo extérieur | MPS | DEF | U440COM | 11U | 538 205,00 | 2024-06-28 | 3 | 1 | 0 | 365 | 0 | BIOMED_ULIS | #NAME? | Non trouvé | 10537 | 10537
ADECMP12 | Indic. pression 2 ADEU01 (Palltronic) | U_METR000026 | Vérification PERIODIQUE labo extérieur | MPS | DEF | U440COM | 11U | 538 206,00 | 2024-06-28 | 3 | 1 | 0 | 365 | 0 | BIOMED_ULIS | #NAME? | Non trouvé | 10538 | 10538
ADECMP13 | Indic. pression 3 ADEU01 (Palltronic) | U_METR000026 | Vérification PERIODIQUE labo extérieur | MPS | DEF | U440COM | 11U | 538 207,00 | 2024-06-28 | 3 | 1 | 0 | 365 | 0 | BIOMED_ULIS | #NAME? | Non trouvé | 10539 | 10539
ADECMP11 | Indic. pression 1 ADEU01 (Palltronic) | U_METROLOGIE 26 | Vérification CURATIVE labo extérieur | MC | DEF | U440COM | 11U | 120 411,00 | 401769 | 0 | 1 | 0 |  |  | BIOMED_ULIS | #NAME? | Non trouvé | 10540 | 10540
ADECMP12 | Indic. pression 2 ADEU01 (Palltronic) | U_METROLOGIE 26 | Vérification CURATIVE labo extérieur | MC | DEF | U440COM | 11U | 120 412,00 | 401769 | 0 | 1 | 0 |  |  | BIOMED_ULIS | #NAME? | Non trouvé | 10541 | 10541
ADECMP13 | Indic. pression 3 ADEU01 (Palltronic) | U_METROLOGIE 26 | Vérification CURATIVE labo extérieur | MC | DEF | U440COM | 11U | 120 413,00 | 401769 | 0 | 1 | 0 |  |  | BIOMED_ULIS | #NAME? | Non trouvé | 10542 | 10542
QCTSPP03 | Speed Vac | U_LABO000005 | Maintenance préventive | MPS | DEF | U855 | 70U | 546 336,00 | 2023-12-31 | 3 | 1 | 0 | 365 | 0 | BIOTECH_ULIS | #NAME? | Non trouvé | 10543 | 10543
BAT08RC34 | Vestiaires femmes production | U_CURA067247 | Modification fermeture vestiaires | AME | DEF | U200BATP | 13U | 120 417,00 | 401769 | 0 | 1 | 0 |  |  | BIOMED_ULIS | #NAME? | Non trouvé | 10544 | 10544
UDA1MS04 | Spectromètre de masse n° UEA048 | U_LABO000003 | Renouvellement contrat | MPS | AR | U855 | 70U | 575 538,00 | 2049-12-26 | 0 | 1 | 0 |  |  | BIOTECH_ULIS | #NAME? | Non trouvé | 10545 | 10545
UDA1MS04 | Spectromètre de masse n° UEA048 | U_LABO000005 | Maintenance préventive | MPS | AR | U855 | 70U | 602 343,00 | 2024-06-29 | 3 | 1 | 0 | 365 | 0 | BIOTECH_ULIS | #NAME? | Non trouvé | 10546 | 10546
PE10 | Stockage et distribution éthanol | U_CURA067252 | Alarme GTC | CON | AR | U236PE | 11U | 378 021,00 | 401769 | 0 | 1 | 0 |  |  | BIOMED_ULIS | #NAME? | Non trouvé | 10547 | 10547
EXBCHCMCT08 | Horloge référence LIP LAL 1 | U_SANS PREVENTIF | Sans préventif | MC | AR | U624UAP | AR |  | 2049-12-31 | 0 | 1 | 0 |  |  | BIOMED_ULIS | #NAME? | Non trouvé | 10548 | 10548
EXBCHCMCT14 | Chronomètre Digital Timer LIP LAL 7 | U_SANS PREVENTIF | Sans préventif | MC | AR | U624UAP | AR |  | 2049-12-31 | 0 | 1 | 0 |  |  | BIOMED_ULIS | #NAME? | Non trouvé | 10549 | 10549
EXBCHCMCT12 | Chronomètre Digital Timer LIP LAL 5 | U_SANS PREVENTIF | Sans préventif | MC | AR | U624UAP | AR |  | 2049-12-31 | 0 | 1 | 0 |  |  | BIOMED_ULIS | #NAME? | Non trouvé | 10550 | 10550
EXBCHCMCT11 | Chronomètre Digital Timer LIP LAL 4 | U_SANS PREVENTIF | Sans préventif | MC | AR | U624UAP | AR |  | 2049-12-31 | 0 | 1 | 0 |  |  | BIOMED_ULIS | #NAME? | Non trouvé | 10551 | 10551
EXBCHCMCT10 | Chronomètre Digital Timer LIP LAL 3 | U_SANS PREVENTIF | Sans préventif | MC | AR | U624UAP | AR |  | 2049-12-31 | 0 | 1 | 0 |  |  | BIOMED_ULIS | #NAME? | Non trouvé | 10552 | 10552
EXBCHCMCT09 | Chronomètre Digital Timer LIP LAL 2 | U_SANS PREVENTIF | Sans préventif | MC | AR | U624UAP | AR |  | 2049-12-31 | 0 | 1 | 0 |  |  | BIOMED_ULIS | #NAME? | Non trouvé | 10553 | 10553
UDA1CMQ115 | Pipette distributrice | U_SANS PREVENTIF | Sans préventif | MC | AR | U855 | AR |  | 401769 | 0 | 1 | 0 |  |  | BIOTECH_ULIS | #NAME? | Non trouvé | 10554 | 10554
UDA1CMQ116 | Pipette multicanaux 0.5-10µl | U_SANS PREVENTIF | Sans préventif | MC | AR | U855 | AR |  | 401769 | 0 | 1 | 0 |  |  | BIOTECH_ULIS | #NAME? | Non trouvé | 10555 | 10555
EXPAUR02 | Enregistreur température / Hygrométrie n° 62235453 | U_SANS PREVENTIF | Sans préventif | MC | AR | U880 | 70U |  | 401769 | 0 | 1 | 0 |  |  | BIOTECH_ULIS | #NAME? | Non trouvé | 10556 | 10556
EXPAUR04 | Enregistreur température / Hygrométrie n° 62226141 | U_SANS PREVENTIF | Sans préventif | MC | AR | U880 | 70U |  | 2049-12-29 | 0 | 1 | 0 |  |  | BIOTECH_ULIS | #NAME? | Non trouvé | 10557 | 10557
QCTSSOR02 | Hotte mobile à filtration | U_CLIM000134 | Maintenance hotte à filtration | MPS | DEF | U855 | 70U | 590 774,00 | 2024-03-23 | 3 | 1 | 0 | 365 | 0 | BIOTECH_ULIS | #NAME? | Non trouvé | 10558 | 10558
GAMR24 | Cuve sortie filtre press | U_MECA000036 | Maintenance annuelle Cuves UF GAMMA | MPS | DEF | U441 | 11U | 618 242,00 | 2024-11-20 | 3 | 1 | 0 | 365 | 0 | BIOMED_ULIS | #NAME? | Non trouvé | 10559 | 10559
ALBCP05 | Pompe alimentation FP TIV | U_CURA067364 | Remplacement pompe | MC | AR | U440 | 11U | 375 001,00 | 401769 | 0 | 1 | 0 |  |  | BIOMED_ULIS | #NAME? | Non trouvé | 10560 | 10560
LPRCMA03 | Ph-mètre pH197i n°034600008 | U_METR000026 | Vérification PERIODIQUE labo extérieur | MPS | DEF | U440COM | 24U | 481 458,00 | 2049-08-20 | 3 | 1 | 0 | 52 | 1 | BIOMED_ULIS | #NAME? | Non trouvé | 10561 | 10561
LPRCMA03 | Ph-mètre pH197i n°034600008 | U_METROLOGIE 26 | Vérification CURATIVE labo extérieur | MC | DEF | U440COM | 24U | 127 857,00 | 401769 | 0 | 1 | 0 |  |  | BIOMED_ULIS | #NAME? | Non trouvé | 10562 | 10562
LPRCMC04 | Conductivimètre portable n° 07300016 | U_METR000026 | Vérification PERIODIQUE labo extérieur | MPS | DEF | U440COM | 24U | 602 766,00 | 2024-07-05 | 3 | 1 | 0 | 52 | 1 | BIOMED_ULIS | #NAME? | Non trouvé | 10563 | 10563
LPRCMC04 | Conductivimètre portable n° 07300016 | U_METROLOGIE 26 | Vérification CURATIVE labo extérieur | MC | DEF | U440COM | 24U |  | 401769 | 0 | 1 | 0 |  |  | BIOMED_ULIS | #NAME? | Non trouvé | 10564 | 10564
LPRCMA02 | Ph-mètre pH1970i n°10380299 | U_METR000026 | Vérification PERIODIQUE labo extérieur | MPS | DEF | U440COM | 24U | 481 459,00 | 2049-08-20 | 3 | 1 | 0 | 52 | 1 | BIOMED_ULIS | #NAME? | Non trouvé | 10565 | 10565
LPRCMA02 | Ph-mètre pH1970i n°10380299 | U_METROLOGIE 26 | Vérification CURATIVE labo extérieur | MC | DEF | U440COM | 24U |  | 401769 | 0 | 1 | 0 |  |  | BIOMED_ULIS | #NAME? | Non trouvé | 10566 | 10566
LPRCMO02 | Osmomètre modèle 3250 n° 12023552E | U_METR000026 | Vérification PERIODIQUE labo extérieur | MPS | DEF | U440COM | 24U | 541 955,00 | 2049-03-29 | 0 | 1 | 0 |  |  | BIOMED_ULIS | #NAME? | Non trouvé | 10567 | 10567
LPRCMO02 | Osmomètre modèle 3250 n° 12023552E | U_METROLOGIE 26 | Vérification CURATIVE labo extérieur | MC | AR | U440COM | 24U |  | 401769 | 0 | 1 | 0 |  |  | BIOMED_ULIS | #NAME? | Non trouvé | 10568 | 10568
MFPRLYO06 | Lyophilisateur lyoflex 0,4 Edwards | U_LABO000006 | Qualification périodique | MPS | AR | U868 | 70U | 571 351,00 | 2023-11-30 | 3 | 1 | 0 | 365 | 0 | BIOTECH_ULIS | #NAME? | Non trouvé | 10569 | 10569
MFPRLYO06 | Lyophilisateur lyoflex 0,4 Edwards | U_LABO000005 | Maintenance préventive | MPS | AR | U868 | 70U | 621 650,00 | 2024-11-29 | 3 | 1 | 0 | 365 | 0 | BIOTECH_ULIS | #NAME? | Non trouvé | 10570 | 10570
MFPRLYO01 | Lyophilisateur KLEE | U_LABO000005 | Maintenance préventive | MPS | DEF | U868 | 70U | 621 648,00 | 2024-11-29 | 3 | 1 | 0 | 365 | 0 | BIOTECH_ULIS | #NAME? | Non trouvé | 10571 | 10571
MFPRLYO01 | Lyophilisateur KLEE | U_LABO000006 | Qualification périodique | MPS | DEF | U868 | 70U | 571 349,00 | 2023-11-30 | 3 | 1 | 0 | 365 | 0 | BIOTECH_ULIS | #NAME? | Non trouvé | 10572 | 10572
UDA1PP11 | Pompe Speed Vac concentrator | U_LABO000007 | Vérification périodique | MPS | DEF | U855 | 70U | 474 212,00 | 401769 | 0 | 1 | 0 |  |  | BIOTECH_ULIS | #NAME? | Non trouvé | 10573 | 10573
TAMCMF147_092 | Mesure débit soutirage cuve 147 | U_METROLOGIE 11 | Vérification CURATIVE de débit | MC | DEF | U421DEAE | 11U | 121 100,00 | 401769 | 0 | 1 | 0 |  |  | BIOMED_ULIS | #NAME? | Non trouvé | 10574 | 10574
TAMCMF148_092 | Mesure débit soutirage cuve 148 | U_METROLOGIE 11 | Vérification CURATIVE de débit | MC | DEF | U421DEAE | 11U | 393 199,00 | 2050-01-01 | 0 | 1 | 0 |  |  | BIOMED_ULIS | #NAME? | Non trouvé | 10575 | 10575
TAMCMF149_092 | Mesure débit soutirage cuve 149 | U_METROLOGIE 11 | Vérification CURATIVE de débit | MC | DEF | U421DEAE | 11U | 121 102,00 | 401769 | 0 | 1 | 0 |  |  | BIOMED_ULIS | #NAME? | Non trouvé | 10576 | 10576
EXNEP09CP03 | Pompe retour laverie ZHV 8SS04 | U_SANS PREVENTIF | Sans préventif | MC | AR | U236NEP | AR |  | 2049-12-31 | 0 | 1 | 0 |  |  | BIOMED_ULIS | #NAME? | Non trouvé | 10577 | 10577
EXNEP09CMT05 | Aff. temp. sécu. personne laverie 8SS04 | U_SANS PREVENTIF | Sans préventif | MC | AR | U236NEP | AR |  | 2049-12-31 | 0 | 1 | 0 |  |  | BIOMED_ULIS | #NAME? | Non trouvé | 10578 | 10578
TAMCMQ147_092 | Mesure quantité soutirage cuve 147 | U_METROLOGIE 30 | Vérification CURATIVE de comptage | MC | DEF | U421DEAE | 11U | 121 103,00 | 401769 | 0 | 1 | 0 |  |  | BIOMED_ULIS | #NAME? | Non trouvé | 10579 | 10579
TAMCMQ148_092 | Mesure quantité soutirage cuve 148 | U_METROLOGIE 30 | Vérification CURATIVE de comptage | MC | DEF | U421DEAE | 11U | 393 259,00 | 2050-01-01 | 0 | 1 | 0 |  |  | BIOMED_ULIS | #NAME? | Non trouvé | 10580 | 10580
TAMCMQ149_092 | Mesure quantité soutirage cuve 149 | U_METROLOGIE 30 | Vérification CURATIVE de comptage | MC | DEF | U421DEAE | 11U | 121 105,00 | 401769 | 0 | 1 | 0 |  |  | BIOMED_ULIS | #NAME? | Non trouvé | 10581 | 10581
TAMCMQ147_092 | Mesure quantité soutirage cuve 147 | U_METR000030 | Vérification PERIODIQUE de comptage | MPS | DEF | U421DEAE | 11U | 589 401,00 | 2024-03-03 | 3 | 1 | 0 | 52 | 1 | BIOMED_ULIS | #NAME? | Non trouvé | 10582 | 10582
TAMCMQ148_092 | Mesure quantité soutirage cuve 148 | U_METR000030 | Vérification PERIODIQUE de comptage | MPS | DEF | U421DEAE | 11U | 589 402,00 | 2024-03-03 | 3 | 1 | 0 | 52 | 1 | BIOMED_ULIS | #NAME? | Non trouvé | 10583 | 10583
TAMCMQ149_092 | Mesure quantité soutirage cuve 149 | U_METR000030 | Vérification PERIODIQUE de comptage | MPS | DEF | U421DEAE | 11U | 589 403,00 | 2024-03-03 | 3 | 1 | 0 | 52 | 1 | BIOMED_ULIS | #NAME? | Non trouvé | 10584 | 10584
EXNEP09CP01 | Pompe aller station n°9 NEP | U_SANS PREVENTIF | Sans préventif | MC | AR | U236NEP | AR |  | 2049-12-31 | 0 | 1 | 0 |  |  | BIOMED_ULIS | #NAME? | Non trouvé | 10585 | 10585
EX1NEP09CP01 | Pompe aller station n°9 NEP | U_MECA000159 | Maintenance pompe INOXPA MS | MPS | DEF | U236NEP | 11U | 479 687,00 | 2021-07-29 | 3 | 1 | 0 | 365 | 0 | BIOMED_ULIS | #NAME? | Non trouvé | 10586 | 10586
NEP09CP102 | Pompe de reprise NEP09 zone DEAE | U_MECA000045 | Maintenance pompe | MPS | DEF | U236NEP | 11U | 589 626,00 | 2024-03-28 | 3 | 1 | 0 | 365 | 0 | BIOMED_ULIS | #NAME? | Non trouvé | 10587 | 10587
NEP09CP210 | Pompe retour NEP sortie poste 1 | U_MECA000045 | Maintenance pompe | MPS | DEF | U236NEP | 11U | 598 326,00 | 2024-05-28 | 3 | 1 | 0 | 365 | 0 | BIOMED_ULIS | #NAME? | Non trouvé | 10588 | 10588
EXACA4VC47 | Ventilo-convecteur laboratoire 1279 | U_SANS PREVENTIF | Sans préventif | MC | AR | U222AC | AR |  | 2049-12-31 | 0 | 1 | 0 |  |  | BIOTECH_ULIS | #NAME? | Non trouvé | 10589 | 10589
ACA4VC47 | Ventilo-convecteur laboratoire 1279 | U_CLIM000207 | Maintenance climatiseur | MPS | DEF | U222AC | 10U | 584 822,00 | 2024-02-04 | 3 | 1 | 0 | 365 | 0 | BIOTECH_ULIS | #NAME? | Non trouvé | 10590 | 10590
EXACA4VC48 | Ventilo-convecteur laboratoire 1281 | U_SANS PREVENTIF | Sans préventif | MC | AR | U222AC | AR |  | 2049-12-31 | 0 | 1 | 0 |  |  | BIOTECH_ULIS | #NAME? | Non trouvé | 10591 | 10591
ACA4VC48 | Ventilo-convecteur laboratoire 1281 | U_CLIM000207 | Maintenance climatiseur | MPS | AR | U222AC | 10U | 584 823,00 | 2024-02-04 | 3 | 1 | 0 | 365 | 0 | BIOTECH_ULIS | #NAME? | Non trouvé | 10592 | 10592
PLAOUT02 | Chariot de démontage des bols de centri. | U_MECA000151 | Vérification périodique des chariots des bols de centri | MPS | DEF | U410 | 11U | 627 762,00 | 2024-03-09 | 3 | 1 | 0 | 30 | 0 | BIOMED_ULIS | #NAME? | Non trouvé | 10593 | 10593
BAT08RC217 | Pièce 8RC217 | U_CURA067448 | Porte difficile à ouvrir | MC | DEF | U406 | 11U | 121 209,00 | 401769 | 0 | 1 | 0 |  |  | BIOMED_ULIS | #NAME? | Non trouvé | 10594 | 10594
ACEVA66 | Unité intérieur local 1280 | U_CLIM000207 | Maintenance climatiseur | MPS | DEF | U222AC | 10U | 135 961,00 | 401769 | 0 | 1 | 0 |  |  | BIOMED_ULIS | #NAME? | Non trouvé | 10595 | 10595
ADER114_056 | Cuve 40L | U_MECA000014 | Maintenance annuelle cuve | MPS | MECA | U421DEAE | 11U | 594 909,00 | 2024-04-08 | 3 | 1 | 0 | 365 | 0 | BIOMED_ULIS | #NAME? | Non trouvé | 10596 | 10596
ADEUF129 | Skid UF HEMOLEVEN | U_PROC000063 | Maintenance skid | MPS | DEF | U421DEAE | 11U | 598 254,00 | 2024-05-13 | 3 | 1 | 0 | 365 | 0 | BIOMED_ULIS | #NAME? | Non trouvé | 10597 | 10597
AC06CMT02 | Indicat. temp. pièce 8RC60 sur SCC UFALB/ALBTB | U_METR000016 | Vérif. PERIODIQUE température enceinte | MPS | AR | U222AC | 11U | 598 138,00 | 2024-05-02 | 3 | 1 | 0 | 52 | 1 | BIOMED_ULIS | #NAME? | Non trouvé | 10598 | 10598
AC06CMT02 | Indicat. temp. pièce 8RC60 sur SCC UFALB/ALBTB | U_METROLOGIE 16 | Vérif. CURATIVE température enceinte | MC | AR | U222AC | 11U | 489 511,00 | 2050-01-01 | 0 | 1 | 0 |  |  | BIOMED_ULIS | #NAME? | Non trouvé | 10599 | 10599
BAT01RC26 | Vestiaires hommes ville | U_CURA067504 | Etagéres à créer | AME | DEF | U200BATP | 13U | 121 303,00 | 401769 | 0 | 1 | 0 |  |  | BIOMED_ULIS | #NAME? | Non trouvé | 10600 | 10600
BAT08 | Bâtiment 8 de production | U_CURA060568 | Divers travaux bâtiment | MC | DEF | U200BATP | 13U | 121 306,00 | 401769 | 0 | 1 | 0 |  |  | BIOMED_ULIS | #NAME? | Non trouvé | 10601 | 10601
AC01 | Air climatisé zone de fabrication b8 : Atelier Albumine | U_CURA067555 | Grille reprise plafon 8RC109 roullée | MC | DEF | U222AC | 10U | 121 385,00 | 401769 | 0 | 1 | 0 |  |  | BIOMED_ULIS | #NAME? | Non trouvé | 10602 | 10602
AC07F09 | Filtration terminale n°09 clim. 8RC109 | U_CURA067555 | Grille reprise plafon 8RC109 roullée | MC | DEF | U222AC | 10U | 121 386,00 | 401769 | 0 | 1 | 0 |  |  | BIOMED_ULIS | #NAME? | Non trouvé | 10603 | 10603
EXOPLCMW10 | Balance Mettler 4100g/0,1g | U_SANS PREVENTIF | Sans préventif | MC | AR | U601OPL | AR |  | 2049-12-31 | 0 | 1 | 0 |  |  | BIOMED_ULIS | #NAME? | Non trouvé | 10604 | 10604
EXOPLCMW09 | Masse autocontrôle de 2Kg ZG13 | U_SANS PREVENTIF | Sans préventif | MC | AR | U601OPL | AR |  | 2049-12-31 | 0 | 1 | 0 |  |  | BIOMED_ULIS | #NAME? | Non trouvé | 10605 | 10605
EXOPLCMW08 | Masse autocontrôle de 1Kg ZG229 | U_SANS PREVENTIF | Sans préventif | MC | AR | U601OPL | AR |  | 2049-12-31 | 0 | 1 | 0 |  |  | BIOMED_ULIS | #NAME? | Non trouvé | 10606 | 10606
EXOPLCMW05 | Masse autocontrôle de 5g ZG169 | U_SANS PREVENTIF | Sans préventif | MC | AR | U601OPL | AR |  | 2049-12-31 | 0 | 1 | 0 |  |  | BIOMED_ULIS | #NAME? | Non trouvé | 10607 | 10607
EXOPLCMW04 | Masse autocontrôle de 2g ZG199 | U_SANS PREVENTIF | Sans préventif | MC | AR | U601OPL | AR |  | 2049-12-31 | 0 | 1 | 0 |  |  | BIOMED_ULIS | #NAME? | Non trouvé | 10608 | 10608
EXOPLCMW03 | Masse autocontrôle de 500mg | U_SANS PREVENTIF | Sans préventif | MC | AR | U601OPL | AR |  | 2049-12-31 | 0 | 1 | 0 |  |  | BIOMED_ULIS | #NAME? | Non trouvé | 10609 | 10609
ISPV13 | Vanne régul. vapeur SFIGV02 | U_MECA000087 | Maintenance vanne vapeur | MPS | AR | U222IS | 11U | 479 621,00 | 2025-07-18 | 3 | 1 | 0 | 260 | 1 | BIOMED_ULIS | #NAME? | Non trouvé | 10610 | 10610
MGPCEL04 | Gerbeur R14 CF | U_LEVA000019 | Maintenance chariot élévateur | MPS | DEF | U406 | 15U | 600 533,00 | 2024-03-19 | 3 | 30 | 0 | 26 | 1 | BIOMED_ULIS | #NAME? | Non trouvé | 10611 | 10611
MGPCEL04 | Gerbeur R14 CF | U_CONT000032 | Visite réglementaire | MPS | DEF | U406 | 15U | 560 354,00 | 2023-03-21 | 3 | 30 | 0 | 26 | 1 | BIOMED_ULIS | #NAME? | Non trouvé | 10612 | 10612
UDP1U01 | Automate de chromato GEHealthCare | U_LABO000005 | Maintenance préventive | MPS | DEF | U851 | 70U | 480 405,00 | 401769 | 0 | 1 | 0 |  |  | BIOTECH_ULIS | #NAME? | Non trouvé | 10613 | 10613
EXMCBCOLG09 | Collecteur de germes Merk Klevenot 76914 | U_METROLOGIE 26 | Vérification CURATIVE labo extérieur | MC | DEF | U640MCB | 21U | 150 681,00 | 401769 | 0 | 1 | 0 |  |  | BIOMED_ULIS | #NAME? | Non trouvé | 10614 | 10614
EXCHACMW505 | Balance Mettler 205g/0,1mg | U_METROLOGIE 01 | Vérification CURATIVE balance 0/30Kg | MC | DEF | U624UAP | 22U | 125 474,00 | 401769 | 0 | 1 | 0 |  |  | BIOMED_ULIS | #NAME? | Non trouvé | 10615 | 10615
BAT11MGP | Bâtiment 11 partie chambres froides | U_CURA067765 | Déplacement sonde | AME | AR | U200BATP | 10U |  | 401769 | 0 | 1 | 0 |  |  | BIOMED_ULIS | #NAME? | Non trouvé | 10616 | 10616
GAMPLC03 | Automate centrifugation gamma | U_CURA067818 | Forçage | CON | AR | U441 | 11U | 398 928,00 | 2050-01-01 | 0 | 1 | 0 |  |  | BIOMED_ULIS | #NAME? | Non trouvé | 10617 | 10617
WFIHEX312_015 | Echang. refroidissement skid DEAE- GW5/6 | U_MECA000044 | Remplacement joints de plaques | MPS | DEF | U236WFI | 11U | 434 770,00 | 2024-07-24 | 3 | 1 | 0 | 260 | 1 | BIOMED_ULIS | #NAME? | Non trouvé | 10618 | 10618
WFIHEX312_017 | Echangeur refroidissement skid DEAE- GW0 | U_MECA000044 | Remplacement joints de plaques | MPS | DEF | U236WFI | 11U | 434 771,00 | 2024-07-24 | 3 | 1 | 0 | 260 | 1 | BIOMED_ULIS | #NAME? | Non trouvé | 10619 | 10619
WFIHEX313_015 | Ech. refroidissement skid SUPPORT- GW5/6 | U_MECA000044 | Remplacement joints de plaques | MPS | DEF | U236WFI | 11U | 434 772,00 | 2024-07-24 | 3 | 1 | 0 | 260 | 1 | BIOMED_ULIS | #NAME? | Non trouvé | 10620 | 10620
WFIHEX313_017 | Ech. refroidissement skid SUPPORT- GW0 | U_MECA000044 | Remplacement joints de plaques | MPS | DEF | U236WFI | 11U | 434 773,00 | 2024-07-24 | 3 | 1 | 0 | 260 | 1 | BIOMED_ULIS | #NAME? | Non trouvé | 10621 | 10621
WFIHEX314_015 | Ech. refroidissement skid ALFA1 - GW5/6 | U_MECA000044 | Remplacement joints de plaques | MPS | DEF | U236WFI | 11U | 538 131,00 | 2027-07-19 | 3 | 1 | 0 | 260 | 1 | BIOMED_ULIS | #NAME? | Non trouvé | 10622 | 10622
WFIHEX314_017 | Ech. refroidissement skid ALFA1 - GW0 | U_MECA000044 | Remplacement joints de plaques | MPS | DEF | U236WFI | 11U | 538 132,00 | 2027-07-19 | 3 | 1 | 0 | 260 | 1 | BIOMED_ULIS | #NAME? | Non trouvé | 10623 | 10623
WFIHEX315_015 | Ech. refroidissement skid ALFA2- GW0 | U_MECA000044 | Remplacement joints de plaques | MPS | DEF | U236WFI | 11U | 538 133,00 | 2027-07-19 | 3 | 1 | 0 | 260 | 1 | BIOMED_ULIS | #NAME? | Non trouvé | 10624 | 10624
WFIHEX311_006 | Ech. refroidissement BD - GW5/6 | U_MECA000044 | Remplacement joints de plaques | MPS | DEF | U236WFI | 11U | 464 006,00 | 2025-07-18 | 3 | 1 | 0 | 260 | 1 | BIOMED_ULIS | #NAME? | Non trouvé | 10625 | 10625
EXCHACMW505 | Balance Mettler 205g/0,1mg | U_METR000001 | Vérif. PERIODIQUE balance 0/30 Kg max. | MPS | DEF | U624UAP | 22U | 501 934,00 | 2049-03-09 | 3 | 1 | 0 | 52 | 1 | BIOMED_ULIS | #NAME? | Non trouvé | 10626 | 10626
EXMCBF01 | Unité de filtration tangentielle | U_SANS PREVENTIF | Sans préventif | MC | AR | U640MCB | AR |  | 2049-12-31 | 0 | 1 | 0 |  |  | BIOMED_ULIS | #NAME? | Non trouvé | 10627 | 10627
EXMCBF02 | Unité de filtration tangentielle | U_SANS PREVENTIF | Sans préventif | MC | AR | U640MCB | AR |  | 2049-12-31 | 0 | 1 | 0 |  |  | BIOMED_ULIS | #NAME? | Non trouvé | 10628 | 10628
MCBCMP11 | Enreg pression MCBAU601/BAT01ARM04 | U_METROLOGIE 15 | Vérification CURATIVE pression | MC | DEF | U640MCB | 21U |  | 2049-12-31 | 0 | 1 | 0 |  |  | BIOMED_ULIS | #NAME? | Non trouvé | 10629 | 10629
MCBCMP10 | Enreg pression MCBAU601/BAT01ARM04 | U_METROLOGIE 15 | Vérification CURATIVE pression | MC | DEF | U640MCB | 21U |  | 2049-12-31 | 0 | 1 | 0 |  |  | BIOMED_ULIS | #NAME? | Non trouvé | 10630 | 10630
SSISDI20 | Système de sécurité incendie B12 CfC | U_CONT000018 | Contrôle réglementaire détection incendie | MPS | DEF | U130 | 80U | 496 947,00 | 2021-04-11 | 3 | 1 | 0 | 26 | 1 | BIOMED_ULIS | #NAME? | Non trouvé | 10631 | 10631
SSISDI20 | Système de sécurité incendie B12 CfC | U_CONTROLES | Travaux remise en état suite vérification réglementaire | MC | DEF | U130 | 13U |  | 2049-12-31 | 0 | 1 | 0 |  |  | BIOMED_ULIS | #NAME? | Non trouvé | 10632 | 10632
FW3SBD09 | Poste extinction sous air fx-plaf C.F. 1 à 13 BAT11 | U_CONT000020 | Maintenance réglementaire | MPS | DEF | U130 | 80U | 499 770,00 | 2021-06-23 | 3 | 1 | 0 | 26 | 1 | BIOMED_ULIS | #NAME? | Non trouvé | 10633 | 10633
EXGAMCMA03 | PH-mètre pH 1970i n°11361352 | U_SANS PREVENTIF | Sans préventif | MC | AR | U441 | AR |  | 401769 | 0 | 1 | 0 |  |  | BIOMED_ULIS | #NAME? | Non trouvé | 10634 | 10634
LPRCMA01 | PH-mètre pH 1970i n°11361352 | U_METROLOGIE 26 | Vérification CURATIVE labo extérieur | MC | DEF | U440COM | 24U |  | 2049-12-31 | 0 | 1 | 0 |  |  | BIOMED_ULIS | #NAME? | Non trouvé | 10635 | 10635
LPRCMA01 | PH-mètre pH 1970i n°11361352 | U_METR000026 | Vérification PERIODIQUE labo extérieur | MPS | DEF | U440COM | 24U | 602 763,00 | 2024-07-04 | 3 | 1 | 0 | 52 | 1 | BIOMED_ULIS | #NAME? | Non trouvé | 10636 | 10636
EPL3ECT02 | Machine de tri plasma n°1 | U_CURA067896 | Bande éjecteur latéral à renforcer | AME | DEF | U406 | 11U | 122 588,00 | 401769 | 0 | 1 | 0 |  |  | BIOMED_ULIS | #NAME? | Non trouvé | 10637 | 10637
TECHCMW15 | Balance de charge REFCO | U_METR000003 | Vérif. PERIODIQUE balance 31/150 Kg max | MPS | AR | U222 | 11U | 589 578,00 | 2024-03-19 | 3 | 1 | 0 | 52 | 1 | BIOMED_ULIS | #NAME? | Non trouvé | 10638 | 10638
TECHCMW15 | Balance de charge REFCO | U_METROLOGIE 03 | Vérifcation CURATIVE balance 31/150Kg | MC | AR | U222 | 11U | 122 639,00 | 401769 | 0 | 1 | 0 |  |  | BIOMED_ULIS | #NAME? | Non trouvé | 10639 | 10639
EXMGGCMW11 | Masse autocontrôle 2Kg ZP594 | U_SANS PREVENTIF | Sans préventif | MC | AR | U168 | AR |  | 2049-12-31 | 0 | 1 | 0 |  |  | BIOMED_ULIS | #NAME? | Non trouvé | 10640 | 10640
WW1FOS01 | Fosse OUEST (NEP/PW) relevage eaux usées | U_CURA067907 | Defaut fosse ouest indisponnible | MC | AR | U235WW | 11U | 408 333,00 | 2050-01-01 | 0 | 1 | 0 |  |  | BIOMED_ULIS | #NAME? | Non trouvé | 10641 | 10641
CQBCMT37 | Enreg T° CQBREF04 /BAT01ARM06 | U_METR000012 | Vérification PERIODIQUE température | MPS | DEF | DEF | 71U | 421 160,00 | 2049-07-25 | 0 | 1 | 0 |  |  | BIOTECH_ULIS | #NAME? | Non trouvé | 10642 | 10642
CQBCMT37 | Enreg T° CQBREF04 /BAT01ARM06 | U_METROLOGIE 12 | Vérification CURATIVE température | MC | AR | DEF | 11U | 417 940,00 | 2050-01-01 | 0 | 1 | 0 |  |  | BIOTECH_ULIS | #NAME? | Non trouvé | 10643 | 10643
ACCL69 | Climatisation pièces 1314 | U_CLIM000207 | Maintenance climatiseur | MPS | AR | U222AC | 10U | 599 972,00 | 2024-06-09 | 3 | 1 | 0 | 365 | 0 | BIOMED_ULIS | #NAME? | Non trouvé | 10644 | 10644
MCBETUV23 | Incubateur réfrigéré microbiologie 20-25°C | U_CURA067959 | Sonde de température à fixer | AME | DEF | Q600 | 11U | 122 692,00 | 401769 | 0 | 1 | 0 |  |  | BIOMED_ULIS | #NAME? | Non trouvé | 10645 | 10645
TAMR148_001 | Cuve préparatoire tampons 1000L | U_CURA067960 | Pose vitrine métro en 8RC224 | AME | DEF | U421DEAE | 13U |  | 401769 | 0 | 1 | 0 |  |  | BIOMED_ULIS | #NAME? | Non trouvé | 10646 | 10646
BAT08RC224 | Local Cuves fixes Tampons | U_CURA067960 | Pose vitrine métro en 8RC224 | AME | DEF | U421DEAE | 13U | 122 693,00 | 401769 | 0 | 1 | 0 |  |  | BIOMED_ULIS | #NAME? | Non trouvé | 10647 | 10647
ADESURG01 | Surgélateur azote liquide | U_MECA000162 | Maintenance surgélateur | MPS | DEF | U421DEAE | 11U | 598 321,00 | 2024-05-28 | 3 | 1 | 0 | 365 | 0 | BIOMED_ULIS | #NAME? | Non trouvé | 10648 | 10648
EXMGGLAV01 | Pulvérisateur | U_MECA000145 | Maintenance mélangeur Hexanios | MPS | AR | U168 | 11U | 463 919,00 | 2021-11-29 | 3 | 1 | 0 | 365 | 0 | BIOMED_ULIS | #NAME? | Non trouvé | 10649 | 10649
ENVLAV11 | Nébulisateur électrique | U_MECA000081 | Maintenance materiel de nettoyage | MPS | AR | U408PMML | 11U | 463 846,00 | 2049-07-23 | 0 | 1 | 0 |  |  | BIOMED_ULIS | #NAME? | Non trouvé | 10650 | 10650
EXENVLAV14 | Laveuse automatique | U_MECA000081 | Maintenance materiel de nettoyage | MPS | AR | U408PMML | 11U | 515 720,00 | 2022-11-29 | 3 | 1 | 0 | 365 | 0 | BIOMED_ULIS | #NAME? | Non trouvé | 10651 | 10651
PLABATI509 | Centrifugeuse plasma NS 509 | U_CONT000026 | Vérif. réglementaire machines | MPS | DEF | U410 | 15U | 560 325,00 | 2023-07-13 | 3 | 60 | 0 | 365 | 0 | BIOMED_ULIS | #NAME? | Non trouvé | 10652 | 10652
PLABATI509 | Centrifugeuse plasma NS 509 | U_CONTROLES | Travaux remise en état suite vérification réglementaire | MC | DEF | U410 | 11U | 401 213,00 | 2050-01-01 | 0 | 1 | 0 |  |  | BIOMED_ULIS | #NAME? | Non trouvé | 10653 | 10653
PLABATI509 | Centrifugeuse plasma NS 509 | U_MECA000065 | Vidange des 750 heures | MPS | DEF | U410 | 11U | 619 549,00 | 2024-05-16 | 2 | 1 | 0 | 16 | 1 | BIOMED_ULIS | #NAME? | Non trouvé | 10654 | 10654
PLABATI509 | Centrifugeuse plasma NS 509 | U_MECA000109 | Maintenance 1500 heures | MPC | DEF | U410 | 11U | 572 420,00 | 2023-07-22 | 3 | 2 | 0 | 32 | 1 | BIOMED_ULIS | #NAME? | Non trouvé | 10655 | 10655
PLABATI814 | Centrifugeuse plasma NS 814 | U_CONT000026 | Vérif. réglementaire machines | MPS | DEF | U410 | 15U | 560 326,00 | 2023-07-13 | 3 | 60 | 0 | 365 | 0 | BIOMED_ULIS | #NAME? | Non trouvé | 10656 | 10656
PLABATI814 | Centrifugeuse plasma NS 814 | U_CONTROLES | Travaux remise en état suite vérification réglementaire | MC | DEF | U410 | 11U | 459 700,00 | 401769 | 0 | 1 | 0 |  |  | BIOMED_ULIS | #NAME? | Non trouvé | 10657 | 10657
PLABATI814 | Centrifugeuse plasma NS 814 | U_MECA000065 | Vidange des 750 heures | MPS | DEF | U410 | 11U | 619 550,00 | 2024-05-16 | 2 | 1 | 0 | 16 | 1 | BIOMED_ULIS | #NAME? | Non trouvé | 10658 | 10658
PLABATI814 | Centrifugeuse plasma NS 814 | U_MECA000109 | Maintenance 1500 heures | MPS | DEF | U410 | 11U | 585 242,00 | 2023-09-15 | 2 | 2 | 0 | 32 | 1 | BIOMED_ULIS | #NAME? | Non trouvé | 10659 | 10659
PLABATI815 | Centrifugeuse plasma NS 815 | U_CONT000026 | Vérif. réglementaire machines | MPS | DEF | U410 | 15U | 600 400,00 | 2024-07-12 | 3 | 60 | 0 | 365 | 0 | BIOMED_ULIS | #NAME? | Non trouvé | 10660 | 10660
PLABATI815 | Centrifugeuse plasma NS 815 | U_CONTROLES | Travaux remise en état suite vérification réglementaire | MC | DEF | U410 | 11U | 459 727,00 | 401769 | 0 | 1 | 0 |  |  | BIOMED_ULIS | #NAME? | Non trouvé | 10661 | 10661
PLABATI815 | Centrifugeuse plasma NS 815 | U_MECA000065 | Vidange des 750 heures | MPS | DEF | U410 | 11U | 619 126,00 | 2024-03-22 | 2 | 1 | 0 | 16 | 1 | BIOMED_ULIS | #NAME? | Non trouvé | 10662 | 10662
PLABATI815 | Centrifugeuse plasma NS 815 | U_MECA000109 | Maintenance 1500 heures | MPS | DEF | U410 | 11U | 604 491,00 | 2024-04-19 | 2 | 2 | 0 | 32 | 1 | BIOMED_ULIS | #NAME? | Non trouvé | 10663 | 10663
EXPNEUBD01 | Réseau de transport par tube pneumatique | U_PROC000078 | Maintenance pneumatique AP | MPS | DEF | U200BATP | 11U | 371 895,00 | 2049-12-30 | 0 | 1 | 0 |  |  | BIOMED_ULIS | #NAME? | Non trouvé | 10664 | 10664
BAT08ADEAE | Bâtiment 8 atelier ADE | U_SANS PREVENTIF | Sans préventif | MC | AR | U200BATP | AR |  | 2049-12-31 | 0 | 1 | 0 |  |  | BIOMED_ULIS | #NAME? | Non trouvé | 10665 | 10665
AC07CMT109 | Indicat. temp. pièce 8RC109 sur SCC | U_METR000016 | Vérif. PERIODIQUE température enceinte | MPS | AR | U222AC | 11U | 594 951,00 | 401769 | 0 | 1 | 0 |  |  | BIOMED_ULIS | #NAME? | Non trouvé | 10666 | 10666
AC07CMT109 | Indicat. temp. pièce 8RC109 sur SCC | U_METROLOGIE 16 | Vérif. CURATIVE température enceinte | MC | AR | U222AC | 11U | 526 473,00 | 401769 | 0 | 1 | 0 |  |  | BIOMED_ULIS | #NAME? | Non trouvé | 10667 | 10667
WFICP701 | Pompe de distribution EPPI | U_PROC000080 | Changement pompe départ BD04 | MC | DEF | U236WFI | 11U |  | 401769 | 0 | 1 | 0 |  |  | BIOMED_ULIS | #NAME? | Non trouvé | 10668 | 10668
WFICP702 | Pompe de distribution EPPI | U_PROC000080 | Changement pompe départ BD04 | MC | DEF | U236WFI | 11U |  | 401769 | 0 | 1 | 0 |  |  | BIOMED_ULIS | #NAME? | Non trouvé | 10669 | 10669
WFIBD04 | Boucle distribution Eau PPI BD04 | U_PROC000081 | Intervention curative BD04 | MC | DEF | U236WFI | 11U |  | 401769 | 0 | 1 | 0 |  |  | BIOMED_ULIS | #NAME? | Non trouvé | 10670 | 10670
WFIBD01 | Boucle n°1 distribution d'eau ppi | U_PROC000083 | Intervention curative BD01 ou BD02 | MC | DEF | U236WFI | 11U |  | 401769 | 0 | 1 | 0 |  |  | BIOMED_ULIS | #NAME? | Non trouvé | 10671 | 10671
WFIBD02 | Boucle distribution eau ppi n°2 | U_PROC000083 | Intervention curative BD01 ou BD02 | MC | DEF | U236WFI | 11U |  | 401769 | 0 | 1 | 0 |  |  | BIOMED_ULIS | #NAME? | Non trouvé | 10672 | 10672
WFIBD04 | Boucle distribution Eau PPI BD04 | U_PROC000084 | Décontamination BD04 | MC | DEF | U236WFI | 11U |  | 401769 | 0 | 1 | 0 |  |  | BIOMED_ULIS | #NAME? | Non trouvé | 10673 | 10673
WFIBD01 | Boucle n°1 distribution d'eau ppi | U_PROC000085 | Décontamination BD01 & 02 | MC | DEF | U236WFI | 11U |  | 401769 | 0 | 1 | 0 |  |  | BIOMED_ULIS | #NAME? | Non trouvé | 10674 | 10674
WFIBD02 | Boucle distribution eau ppi n°2 | U_PROC000085 | Décontamination BD01 & 02 | MC | DEF | U236WFI | 11U |  | 401769 | 0 | 1 | 0 |  |  | BIOMED_ULIS | #NAME? | Non trouvé | 10675 | 10675
ADECMA02 | Ph-mètre pH 197i n° 07190865 | U_METR000026 | Vérification PERIODIQUE labo extérieur | MPS | DEF | U421DEAE | 24U | 481 456,00 | 2049-07-13 | 3 | 1 | 0 | 365 | 0 | BIOMED_ULIS | #NAME? | Non trouvé | 10676 | 10676
ADECMA02 | Ph-mètre pH 197i n° 07190865 | U_METROLOGIE 26 | Vérification CURATIVE labo extérieur | MC | DEF | U421DEAE | 11U | 123 113,00 | 401769 | 0 | 1 | 0 |  |  | BIOMED_ULIS | #NAME? | Non trouvé | 10677 | 10677
BCHEVA01 | Evaporateur | U_SANS PREVENTIF | Sans préventif | MC | AR | U624UAP | AR |  | 2049-12-31 | 0 | 1 | 0 |  |  | BIOMED_ULIS | #NAME? | Non trouvé | 10678 | 10678
BCHEVA02 | Evaporateur | U_SANS PREVENTIF | Sans préventif | MC | AR | U624UAP | AR |  | 2049-12-31 | 0 | 1 | 0 |  |  | BIOMED_ULIS | #NAME? | Non trouvé | 10679 | 10679
TAMCMF148_092 | Mesure débit soutirage cuve 148 | U_METR000011 | Vérification PERIODIQUE de débit | MPS | AR | U421DEAE | 11U |  | 2049-12-29 | 3 | 1 | 0 | 52 | 1 | BIOMED_ULIS | #NAME? | Non trouvé | 10680 | 10680
TAMCMF147_092 | Mesure débit soutirage cuve 147 | U_METR000011 | Vérification PERIODIQUE de débit | MPS | AR | U421DEAE | 11U |  | 2049-12-29 | 2 | 1 | 0 | 52 | 1 | BIOMED_ULIS | #NAME? | Non trouvé | 10681 | 10681
TAMCMF149_092 | Mesure débit soutirage cuve 149 | U_METR000011 | Vérification PERIODIQUE de débit | MPS | AR | U421DEAE | 11U |  | 2049-12-29 | 3 | 1 | 0 | 52 | 1 | BIOMED_ULIS | #NAME? | Non trouvé | 10682 | 10682
BAT11RC35 | Pièce 11RC35 stockage 15-25°C | U_CURA068181 | Refixer pare choc | MCU | AR | U200BATP | 13U | 123 585,00 | 401769 | 0 | 1 | 0 |  |  | BIOMED_ULIS | #NAME? | Non trouvé | 10683 | 10683
ALBTB | Tableau de pontage entrée réacteurs alb. | U_CURA068198 | Remplacement des joints | MPC | AR | U440 | 11U | 140 118,00 | 401769 | 0 | 1 | 0 |  |  | BIOMED_ULIS | #NAME? | Non trouvé | 10684 | 10684
ALBTC | Tableau pont. entrée NEP04 réacteurs alb | U_CURA068198 | Remplacement des joints | MPC | AR | U440 | 11U | 123 630,00 | 401769 | 0 | 1 | 0 |  |  | BIOMED_ULIS | #NAME? | Non trouvé | 10685 | 10685
ALBTF | Tableau pontage filtre press T I+II+III | U_CURA068198 | Remplacement des joints | MPC | AR | U440 | 11U | 123 632,00 | 401769 | 0 | 1 | 0 |  |  | BIOMED_ULIS | #NAME? | Non trouvé | 10686 | 10686
ALBTJ | Tableau de pontage UF2 | U_CURA068198 | Remplacement des joints | MC | FLPR | U440 | 11U | 394 955,00 | 2050-01-01 | 0 | 1 | 0 |  |  | BIOMED_ULIS | #NAME? | Non trouvé | 10687 | 10687
ALBTK | Tableau entree cuves produit | U_CURA068198 | Remplacement des joints | MC | FLPR | U440 | 11U | 394 954,00 | 2050-01-01 | 0 | 1 | 0 |  |  | BIOMED_ULIS | #NAME? | Non trouvé | 10688 | 10688
ALBTL | Tableau soutirage cuves produit | U_CURA068198 | Remplacement des joints | MPC | AR | U440 | 11U | 123 641,00 | 401769 | 0 | 1 | 0 |  |  | BIOMED_ULIS | #NAME? | Non trouvé | 10689 | 10689
ALBTM | Tableau basculement ancien UF nouvel UF | U_CURA068198 | Remplacement des joints | MC | FLPR | U440 | 11U | 394 953,00 | 2050-01-01 | 0 | 1 | 0 |  |  | BIOMED_ULIS | #NAME? | Non trouvé | 10690 | 10690
ALBTN | Tableau soutirage cuve NaCL NACR01 | U_CURA068198 | Remplacement des joints | MPC | AR | U440 | 11U | 123 643,00 | 401769 | 0 | 1 | 0 |  |  | BIOMED_ULIS | #NAME? | Non trouvé | 10691 | 10691
ALBTP | Tableau de pontage ALBFPTIV | U_CURA068198 | Remplacement des joints | MPC | AR | U440 | 11U | 123 644,00 | 401769 | 0 | 1 | 0 |  |  | BIOMED_ULIS | #NAME? | Non trouvé | 10692 | 10692
ALBTR | Tableau rinçage carter Temps IV | U_CURA068198 | Remplacement des joints | MPC | AR | U440 | 11U | 123 645,00 | 401769 | 0 | 1 | 0 |  |  | BIOMED_ULIS | #NAME? | Non trouvé | 10693 | 10693
PLATA | Tableau de pontage sortie PLAT001 | U_CURA068198 | Remplacement des joints | MPC | AR | U440 | 11U | 140 115,00 | 401769 | 0 | 1 | 0 |  |  | BIOMED_ULIS | #NAME? | Non trouvé | 10694 | 10694
PLATB | Tableau de pontage sortie fondoir n°1 | U_CURA068198 | Remplacement des joints | MPC | AR | U440 | 11U | 140 113,00 | 401769 | 0 | 1 | 0 |  |  | BIOMED_ULIS | #NAME? | Non trouvé | 10695 | 10695
PLATC | Tableau de pontage sortie fondoir n°2 | U_CURA068198 | Remplacement des joints | MPC | AR | U440 | 11U | 140 114,00 | 401769 | 0 | 1 | 0 |  |  | BIOMED_ULIS | #NAME? | Non trouvé | 10696 | 10696
PLATH | Tableau de pontage sortie plasma | U_CURA068198 | Remplacement des joints | MPC | AR | U440 | 11U | 140 112,00 | 401769 | 0 | 1 | 0 |  |  | BIOMED_ULIS | #NAME? | Non trouvé | 10697 | 10697
PLATI | Tableau de pontage intro PLAT003-PLAT004 | U_CURA068198 | Remplacement des joints | MPC | AR | U440 | 11U | 140 116,00 | 401769 | 0 | 1 | 0 |  |  | BIOMED_ULIS | #NAME? | Non trouvé | 10698 | 10698
PLATS | Tableau de pontage soutirage PLAT003/004 | U_CURA068198 | Remplacement des joints | MPC | AR | U440 | 11U | 140 117,00 | 401769 | 0 | 1 | 0 |  |  | BIOMED_ULIS | #NAME? | Non trouvé | 10699 | 10699
NEP06ST06 | Station NEP réacteurs Gamma | U_CURA068213 | Vidange sous station | CON | AR | U236NEP | 11U | 387 587,00 | 2050-01-01 | 0 | 1 | 0 |  |  | BIOMED_ULIS | #NAME? | Non trouvé | 10700 | 10700
ADER141_070 | Cuve de réception du Surnageant I+II+III | U_CURA068220 | Vérification fonctionnement pesons | MC | DEF | U421DEAE | 11U | 123 693,00 | 401769 | 0 | 1 | 0 |  |  | BIOMED_ULIS | #NAME? | Non trouvé | 10701 | 10701
EXTECHOUT22 | Touret à meuler atelier serrurerie | U_SANS PREVENTIF | Sans préventif | MC | AR | U200 | AR |  | 2049-12-31 | 0 | 1 | 0 |  |  | BIOMED_ULIS | #NAME? | Non trouvé | 10702 | 10702
GAMTM | Tableau de pontage alimentation réacteurs | U_CURA068198 | Remplacement des joints | MPC | AR | U440 | 11U | 123 712,00 | 401769 | 0 | 1 | 0 |  |  | BIOMED_ULIS | #NAME? | Non trouvé | 10703 | 10703
GAMTN | Tableau de pontage sortie réacteurs | U_CURA068198 | Remplacement des joints | MPC | AR | U440 | 11U | 123 713,00 | 401769 | 0 | 1 | 0 |  |  | BIOMED_ULIS | #NAME? | Non trouvé | 10704 | 10704
HEMOND01 | Onduleur labo. hémostase | U_ELEC000020 | Maintenance onduleur | MPS | AR | 222ELE | 10U | 595 909,00 | 2024-05-05 | 3 | 1 | 0 | 365 | 0 | BIOMED_ULIS | #NAME? | Non trouvé | 10705 | 10705
EX1CBOND01 | Onduleur | U_ELEC000020 | Maintenance onduleur | MPS | AR | U855 | 10U | 467 135,00 | 2021-05-07 | 3 | 1 | 0 | 52 | 1 | BIOTECH_ULIS | #NAME? | Non trouvé | 10706 | 10706
MCBCOLG24 | Collecteur de germes dans l'air | U_METR000026 | Vérification PERIODIQUE labo extérieur | MPS | DEF | U640MCB | 21U | 580 146,00 | 2024-03-14 | 3 | 1 | 0 | 52 | 1 | BIOMED_ULIS | #NAME? | Non trouvé | 10707 | 10707
MCBCOLG24 | Collecteur de germes dans l'air | U_METROLOGIE 26 | Vérification CURATIVE labo extérieur | MC | AR | U640MCB | 21U |  | 2049-12-31 | 0 | 1 | 0 |  |  | BIOMED_ULIS | #NAME? | Non trouvé | 10708 | 10708
PLAPEL02 | Machine à peler les poches plasma | U_CURA068371 | Disjonction peleuse | MCU | AR | U410 | 11U | 421 013,00 | 2050-01-01 | 0 | 1 | 0 |  |  | BIOMED_ULIS | #NAME? | Non trouvé | 10709 | 10709
EXUDA1UR08 | Electrophorèse capillaire | U_LABO000006 | Qualification périodique | MPS | DEF | U855 | 70U | 459 711,00 | 401769 | 0 | 1 | 0 |  |  | BIOTECH_ULIS | #NAME? | Non trouvé | 10710 | 10710
UDA1LAB12 | Proteomelab PA 800 Plus | U_LABO000006 | Qualification périodique | MPS | DEF | U855 | 70U | 608 813,00 | 2024-07-27 | 3 | 1 | 0 | 365 | 0 | BIOTECH_ULIS | #NAME? | Non trouvé | 10711 | 10711
EXTECHCMT198 | Temp. couplée sonde fil chaud TECHU09 | U_METR000026 | Vérification PERIODIQUE labo extérieur | MPS | AR | U720 | 10U | 491 184,00 | 2021-09-30 | 3 | 1 | 0 | 365 | 0 | BIOMED_ULIS | #NAME? | Non trouvé | 10712 | 10712
PE10 | Stockage et distribution éthanol | U_CURA068459 | Défaut température | MC | AR | U236PE | 11U | 370 537,00 | 401769 | 0 | 1 | 0 |  |  | BIOMED_ULIS | #NAME? | Non trouvé | 10713 | 10713
ADECMDO111_033 | Densité optique | U_PROC000134 | Maintenance et certification cellules densité optique | MPS | DEF | U421DEAE | 11U | 559 996,00 | 2024-07-29 | 3 | 1 | 0 | 365 | 0 | BIOMED_ULIS | #NAME? | Non trouvé | 10714 | 10714
ADECMDO112_033 | Densité optique | U_PROC000134 | Maintenance et certification cellules densité optique | MPS | DEF | U421DEAE | 11U | 559 997,00 | 2024-07-29 | 3 | 1 | 0 | 365 | 0 | BIOMED_ULIS | #NAME? | Non trouvé | 10715 | 10715
ADECMDO113_033 | Densité optique | U_PROC000134 | Maintenance et certification cellules densité optique | MPS | DEF | U421DEAE | 11U | 559 998,00 | 2024-07-29 | 3 | 1 | 0 | 365 | 0 | BIOMED_ULIS | #NAME? | Non trouvé | 10716 | 10716
WFICMOC03 | Mesure carbone organique boucle BD01 | U_METR000022 | Vérif. PERIODIQUE mesure de carbone | MPS | DEF | U236WFI | 11U | 604 512,00 | 2024-02-12 | 3 | 1 | 0 | 26 | 1 | BIOMED_ULIS | #NAME? | Non trouvé | 10717 | 10717
WFICMOC03 | Mesure carbone organique boucle BD01 | U_METROLOGIE 22 | Verification CURATIVE mesure de carbone | MC | DEF | U236WFI | 11U | 420 567,00 | 2050-01-01 | 0 | 1 | 0 |  |  | BIOMED_ULIS | #NAME? | Non trouvé | 10718 | 10718
ALBCMT43 | Affichage température pièce 8RC59 | U_METR000016 | Vérif. PERIODIQUE température enceinte | MPS | AR | U222AC | 11U | 598 207,00 | 401769 | 3 | 1 | 0 | 52 | 1 | BIOMED_ULIS | #NAME? | Non trouvé | 10719 | 10719
ALBCMT43 | Affichage température pièce 8RC59 | U_METROLOGIE 16 | Vérif. CURATIVE température enceinte | MC | AR | U222AC | 11U | 612 236,00 | 401769 | 0 | 1 | 0 |  |  | BIOMED_ULIS | #NAME? | Non trouvé | 10720 | 10720
WFICMOC03 | Mesure carbone organique boucle BD01 | U_EAUX000034 | Maintenance TOC et Vérification conformité | MPS | DEF | U236WFI | 11U | 604 496,00 | 2024-02-09 | 3 | 1 | 0 | 26 | 1 | BIOMED_ULIS | #NAME? | Non trouvé | 10721 | 10721
WFIDIST03 | Distillateur eau ppi n°3 FINN-AQUA | U_CURA068525 | Défaut température distillat basse | MC | AR | U236WFI | 11U | 370 767,00 | 401769 | 0 | 1 | 0 |  |  | BIOMED_ULIS | #NAME? | Non trouvé | 10722 | 10722
EXMGPPAL01 | Palettier mobile n°1 ch. froide n°12 | U_CONTROLES | Travaux remise en état suite vérification réglementaire | MC | DEF | U406 | 13U | 135 065,00 | 401769 | 0 | 1 | 0 |  |  | BIOMED_ULIS | #NAME? | Non trouvé | 10723 | 10723
MGPPAL11 | Palettier fixe ch. froide MGPCF03 | U_CONTROLES | Travaux remise en état suite vérification réglementaire | MC | DEF | U406 | 13U | 144 535,00 | 2050-01-01 | 0 | 1 | 0 |  |  | BIOMED_ULIS | #NAME? | Non trouvé | 10724 | 10724
MGPPAL12 | Palettier fixe ch. froide MGPCF03 | U_CONTROLES | Travaux remise en état suite vérification réglementaire | MC | DEF | U406 | 13U | 144 536,00 | 2050-01-01 | 0 | 1 | 0 |  |  | BIOMED_ULIS | #NAME? | Non trouvé | 10725 | 10725
MGPPAL13 | Palettier fixe ch. froide MGPCF01 | U_CONTROLES | Travaux remise en état suite vérification réglementaire | MC | DEF | U406 | 13U | 144 537,00 | 2050-01-01 | 0 | 1 | 0 |  |  | BIOMED_ULIS | #NAME? | Non trouvé | 10726 | 10726
MGPPAL14 | Palettier fixe ch. froide MGPCF01 | U_CONTROLES | Travaux remise en état suite vérification réglementaire | MC | DEF | U406 | 13U | 144 538,00 | 2050-01-01 | 0 | 1 | 0 |  |  | BIOMED_ULIS | #NAME? | Non trouvé | 10727 | 10727
MGPPAL15 | Palettier fixe ch. froide MGPCF06 | U_CONTROLES | Travaux remise en état suite vérification réglementaire | MC | DEF | U406 | 13U | 144 508,00 | 2050-01-01 | 0 | 1 | 0 |  |  | BIOMED_ULIS | #NAME? | Non trouvé | 10728 | 10728
MGPPAL16 | Palettier fixe ch. froide MGPCF06 | U_CONTROLES | Travaux remise en état suite vérification réglementaire | MC | DEF | U406 | 13U | 144 509,00 | 2050-01-01 | 0 | 1 | 0 |  |  | BIOMED_ULIS | #NAME? | Non trouvé | 10729 | 10729
MGPPAL17 | Palettier fixe ch. froide MGPCF04 | U_CONTROLES | Travaux remise en état suite vérification réglementaire | MC | DEF | U406 | 13U | 144 539,00 | 2050-01-01 | 0 | 1 | 0 |  |  | BIOMED_ULIS | #NAME? | Non trouvé | 10730 | 10730
MGPPAL18 | Palettier fixe ch. froide MGPCF04 | U_CONTROLES | Travaux remise en état suite vérification réglementaire | MC | DEF | U406 | 13U | 144 540,00 | 2050-01-01 | 0 | 1 | 0 |  |  | BIOMED_ULIS | #NAME? | Non trouvé | 10731 | 10731
MGPPAL19 | Palettier fixe ch. froide MGPCF02 | U_CONTROLES | Travaux remise en état suite vérification réglementaire | MC | DEF | U406 | 13U | 144 541,00 | 2050-01-01 | 0 | 1 | 0 |  |  | BIOMED_ULIS | #NAME? | Non trouvé | 10732 | 10732
MGPPAL20 | Palettier fixe ch. froide MGPCF02 | U_CONTROLES | Travaux remise en état suite vérification réglementaire | MC | DEF | U406 | 13U | 144 542,00 | 2050-01-01 | 0 | 1 | 0 |  |  | BIOMED_ULIS | #NAME? | Non trouvé | 10733 | 10733
MGPPAL21 | Palettier fixe ch. froide MGPCF12 | U_CONTROLES | Travaux remise en état suite vérification réglementaire | MC | DEF | U406 | 13U | 144 510,00 | 2050-01-01 | 0 | 1 | 0 |  |  | BIOMED_ULIS | #NAME? | Non trouvé | 10734 | 10734
MGPPAL22 | Palettier fixe ch. froide MGPCF12 | U_CONTROLES | Travaux remise en état suite vérification réglementaire | MC | DEF | U406 | 13U | 144 511,00 | 2050-01-01 | 0 | 1 | 0 |  |  | BIOMED_ULIS | #NAME? | Non trouvé | 10735 | 10735
MGPPAL23 | Palettier fixe ch. froide MGPCF12 | U_CONTROLES | Travaux remise en état suite vérification réglementaire | MC | DEF | U406 | 13U | 144 512,00 | 2050-01-01 | 0 | 1 | 0 |  |  | BIOMED_ULIS | #NAME? | Non trouvé | 10736 | 10736
MGPPAL30 | Palettier fixe ch. froide MGPCF36 | U_CONTROLES | Travaux remise en état suite vérification réglementaire | MC | DEF | U406 | 13U | 144 551,00 | 2050-01-01 | 0 | 1 | 0 |  |  | BIOMED_ULIS | #NAME? | Non trouvé | 10737 | 10737
MGPPAL33 | Palettier fixe ch. froide MGPCF36 | U_CONTROLES | Travaux remise en état suite vérification réglementaire | MC | DEF | U406 | 13U | 144 554,00 | 2050-01-01 | 0 | 1 | 0 |  |  | BIOMED_ULIS | #NAME? | Non trouvé | 10738 | 10738
MGGPAL34 | Palettier fixe magasin en BAT11RC35 | U_CONTROLES | Travaux remise en état suite vérification réglementaire | MC | DEF | U168 | 13U | 144 527,00 | 2050-01-01 | 0 | 1 | 0 |  |  | BIOMED_ULIS | #NAME? | Non trouvé | 10739 | 10739
MGGPAL35 | Palettier fixe magasin en BAT11RC35 | U_CONTROLES | Travaux remise en état suite vérification réglementaire | MC | DEF | U168 | 13U | 144 528,00 | 2050-01-01 | 0 | 1 | 0 |  |  | BIOMED_ULIS | #NAME? | Non trouvé | 10740 | 10740
MGGPAL36 | Palettier fixe magasin en BAT11RC35 | U_CONTROLES | Travaux remise en état suite vérification réglementaire | MC | DEF | U168 | 13U | 144 529,00 | 2050-01-01 | 0 | 1 | 0 |  |  | BIOMED_ULIS | #NAME? | Non trouvé | 10741 | 10741
MGGPAL37 | Palettier fixe magasin en BAT11RC35 | U_CONTROLES | Travaux remise en état suite vérification réglementaire | MC | DEF | U168 | 13U | 144 530,00 | 2050-01-01 | 0 | 1 | 0 |  |  | BIOMED_ULIS | #NAME? | Non trouvé | 10742 | 10742
MGGPAL38 | Palettier fixe magasin en BAT11RC31 | U_CONTROLES | Travaux remise en état suite vérification réglementaire | MC | DEF | U168 | 13U | 144 531,00 | 2050-01-01 | 0 | 1 | 0 |  |  | BIOMED_ULIS | #NAME? | Non trouvé | 10743 | 10743
MGGPAL39 | Palettier fixe magasin en BAT11RC31 | U_CONTROLES | Travaux remise en état suite vérification réglementaire | MC | DEF | U168 | 13U | 144 532,00 | 2050-01-01 | 0 | 1 | 0 |  |  | BIOMED_ULIS | #NAME? | Non trouvé | 10744 | 10744
MGGPAL40 | Palettier fixe magasin en BAT11RC31 | U_CONTROLES | Travaux remise en état suite vérification réglementaire | MC | DEF | U168 | 13U | 144 533,00 | 2050-01-01 | 0 | 1 | 0 |  |  | BIOMED_ULIS | #NAME? | Non trouvé | 10745 | 10745
CRDDES02 | Déshydrateur chambre froide n°1254/53 | U_CLIM000213 | Remplacement des filtres | MPS | AR | U222RF | 10U | 616 899,00 | 2024-05-23 | 3 | 1 | 0 | 26 | 1 | BIOMED_ULIS | #NAME? | Non trouvé | 10746 | 10746
CRDDES02 | Déshydrateur chambre froide n°1254/53 | U_CLIM000123 | Maintenance déshumidificateurs | MPS | AR | U222RF | 10U | 596 152,00 | 2024-03-04 | 3 | 1 | 0 | 182 | 0 | BIOMED_ULIS | #NAME? | Non trouvé | 10747 | 10747
ALBFP05 | Filtre presse temps IV | U_CURA068565 | Defaut pression seuil haut | CON | AR | U440 | 11U | 374 268,00 | 401769 | 0 | 1 | 0 |  |  | BIOMED_ULIS | #NAME? | Non trouvé | 10748 | 10748
BAT11PTA15 | Porte auto enroulement MGGCF09 | U_CURA068600 | Porte à remettre en état | MC | DEF | U168 | 13U | 125 389,00 | 401769 | 0 | 1 | 0 |  |  | BIOMED_ULIS | #NAME? | Non trouvé | 10749 | 10749
BAT11MGP | Bâtiment 11 partie chambres froides | U_CURA068600 | Porte à remettre en état | MC | DEF | U168 | 13U | 125 391,00 | 401769 | 0 | 1 | 0 |  |  | BIOMED_ULIS | #NAME? | Non trouvé | 10750 | 10750
LSBCMW18 | Masse autocontrôle de 1g n° G1418234 | U_METR000032 | Vérif. périodique masse autocontrôle | MPS | AR | U803 | 70U | 633 741,00 | 2025-02-27 | 3 | 61 | 0 | 365 | 0 | BIOTECH_ULIS | #NAME? | Non trouvé | 10751 | 10751
LSBCMW18 | Masse autocontrôle de 1g n° G1418234 | U_METROLOGIE 32 | Vérif. CURATIVE masse autocontrôle | MC | AR | U880 | 70U | 125 398,00 | 401769 | 0 | 1 | 0 |  |  | BIOTECH_ULIS | #NAME? | Non trouvé | 10752 | 10752
EXPACMW11 | Masse autocontrôle de 500mg n° G1418239 | U_METR000032 | Vérif. périodique masse autocontrôle | MPS | AR | U803 | 70U | 468 342,00 | 401769 | 0 | 61 | 0 |  |  | BIOTECH_ULIS | #NAME? | Non trouvé | 10753 | 10753
EXPACMW11 | Masse autocontrôle de 500mg n° G1418239 | U_METROLOGIE 32 | Vérif. CURATIVE masse autocontrôle | MC | AR | U880 | 70U | 125 399,00 | 401769 | 0 | 1 | 0 |  |  | BIOTECH_ULIS | #NAME? | Non trouvé | 10754 | 10754
MFPRLAB01 | Microscope lyophilisateur (ensemble) | U_LABO000005 | Maintenance préventive | MPS | DEF | U868 | 70U | 130 213,00 | 401769 | 0 | 1 | 0 |  |  | BIOTECH_ULIS | #NAME? | Non trouvé | 10755 | 10755
MFPRLAB01 | Microscope lyophilisateur (ensemble) | U_LABO000006 | Qualification périodique | MPS | DEF | U868 | 70U | 439 806,00 | 2049-12-26 | 0 | 1 | 0 |  |  | BIOTECH_ULIS | #NAME? | Non trouvé | 10756 | 10756
MFPRLAB04 | Turbidimètre HACH n°88100708 | U_LABO000007 | Vérification périodique | MPS | AR | U851 | 70U | 470 822,00 | 401769 | 0 | 1 | 0 |  |  | BIOTECH_ULIS | #NAME? | Non trouvé | 10757 | 10757
DWCSV14 | Disconnecteur B4 | U_EAUX000009 | Contrôle et entretien disconnecteur | MPS | AR | U222DW | 11U | 603 846,00 | 2024-07-29 | 3 | 1 | 0 | 365 | 0 | BIOMED_ULIS | #NAME? | Non trouvé | 10758 | 10758
EXOPLETUV22 | Enceinte climatique CTS | U_AVEC | Gammes à associer | MPS | AR | U601OPL | AR |  | 2020-12-31 | 0 | 1 | 0 |  |  | BIOMED_ULIS | #NAME? | Non trouvé | 10759 | 10759
OPLCONG43 | Congélateur FROILABO n°217830 | U_SANS PREVENTIF | Sans préventif | MC | AR | U601OPL | AR |  | 2049-12-31 | 0 | 1 | 0 |  |  | BIOMED_ULIS | #NAME? | Non trouvé | 10760 | 10760
OPLCONG44 | Congélateur FROILABO n°217831 | U_SANS PREVENTIF | Sans préventif | MC | AR | U601OPL | AR |  | 2049-12-31 | 0 | 1 | 0 |  |  | BIOMED_ULIS | #NAME? | Non trouvé | 10761 | 10761
RF11 | Production n°1 fluide frigorigène -40°C | U_CURA068674 | Alarme GTC | MC | AR | U222RF | 11U | 421 815,00 | 2050-01-01 | 0 | 1 | 0 |  |  | BIOMED_ULIS | #NAME? | Non trouvé | 10762 | 10762
ADECMW010 | Balance mettler 1500kg/0,1kg n°B424703964 | U_METROLOGIE 04 | Vérif. CURATIVE balance 301/1500 Kg | MC | DEF | U421DEAE | 11U | 157 735,00 | 401769 | 0 | 1 | 0 |  |  | BIOMED_ULIS | #NAME? | Non trouvé | 10763
ADECMW010 | Balance mettler 1500kg/0,1kg n°B424703964 | U_METR000004 | Vérif. PERIODIQE balance 301/1500 Kgmax. | MPS | DEF | U421DEAE | 11U | 589 409,00 | 2024-03-05 | 3 | 1 | 0 | 52 | 1 | BIOMED_ULIS | #NAME? | Non trouvé | 10764
TECHCMW16 | Balance de charge magasin | U_METR000003 | Vérif. PERIODIQUE balance 31/150 Kg max | MPS | AR | U222 | 11U | 598 285,00 | 2024-05-18 | 3 | 1 | 0 | 52 | 1 | BIOMED_ULIS | #NAME? | Non trouvé | 10765 | 10765
TECHCMW16 | Balance de charge magasin | U_METROLOGIE 03 | Vérifcation CURATIVE balance 31/150Kg | MC | AR | U222 | 11U | 128 160,00 | 401769 | 0 | 1 | 0 |  |  | BIOMED_ULIS | #NAME? | Non trouvé | 10766 | 10766
UDA1CMQ119 | Pipette Lite XLS+ L20 | U_SANS PREVENTIF | Sans préventif | MC | AR | U855 | 70U |  | 401769 | 0 | 1 | 0 |  |  | BIOTECH_ULIS | #NAME? | Non trouvé | 10767 | 10767
UDA1CMQ120 | Pipette monocanal pipet Lite L2 | U_SANS PREVENTIF | Sans préventif | MC | AR | U855 | 70U |  | 401769 | 0 | 1 | 0 |  |  | BIOTECH_ULIS | #NAME? | Non trouvé | 10768 | 10768
UDA1CMQ121 | Pipette Lite XLS+ L100 | U_SANS PREVENTIF | Sans préventif | MC | AR | U855 | 70U |  | 401769 | 0 | 1 | 0 |  |  | BIOTECH_ULIS | #NAME? | Non trouvé | 10769 | 10769
UDA1CMQ122 | Pipette Lite XLS+ L100 | U_SANS PREVENTIF | Sans préventif | MC | AR | U855 | 70U |  | 401769 | 0 | 1 | 0 |  |  | BIOTECH_ULIS | #NAME? | Non trouvé | 10770 | 10770
UDA1CMQ123 | Pipette Lite XLS+ L1000 | U_SANS PREVENTIF | Sans préventif | MC | AR | U855 | 70U |  | 401769 | 0 | 1 | 0 |  |  | BIOTECH_ULIS | #NAME? | Non trouvé | 10771 | 10771
UDA1CMQ124 | Pipette Lite XLS+ L200 | U_SANS PREVENTIF | Sans préventif | MC | AR | U855 | 70U |  | 401769 | 0 | 1 | 0 |  |  | BIOTECH_ULIS | #NAME? | Non trouvé | 10772 | 10772
UDA1CMQ125 | Pipette Lite XLS+ L1000 | U_SANS PREVENTIF | Sans préventif | MC | AR | U855 | 70U |  | 401769 | 0 | 1 | 0 |  |  | BIOTECH_ULIS | #NAME? | Non trouvé | 10773 | 10773
PLANHP01 | Nettoyeur haute pression laverie plasma | U_MECA000080 | Maintenance annuelle nettoyeur hp | MPS | DEF | U410 | 11U | 604 093,00 | 2024-06-28 | 2 | 1 | 0 | 365 | 0 | BIOMED_ULIS | #NAME? | Non trouvé | 10774 | 10774
EXLPRCMTU01 | Turbidimètre | U_METROLOGIE 26 | Vérification CURATIVE labo extérieur | MC | DEF | U440COM | 24U | 125 786,00 | 401769 | 0 | 1 | 0 |  |  | BIOMED_ULIS | #NAME? | Non trouvé | 10775 | 10775
OPLCMT67 | Enreg T° OPLCF1367 / BAT01ARM10 | U_METR000012 | Vérification PERIODIQUE température | MPS | DEF | U601OPL | 20U | 610 757,00 | 2024-10-27 | 3 | 1 | 0 | 52 | 1 | BIOMED_ULIS | #NAME? | Non trouvé | 10776 | 10776
OPLCMT67 | Enreg T° OPLCF1367 / BAT01ARM10 | U_METROLOGIE 12 | Vérification CURATIVE température | MC | DEF | U601OPL | 20U | 125 806,00 | 401769 | 0 | 1 | 0 |  |  | BIOMED_ULIS | #NAME? | Non trouvé | 10777 | 10777
CBSVM01 | Agitateur digital Orbit P4 | U_SANS PREVENTIF | Sans préventif | MC | AR | U855 | AR |  | 401769 | 0 | 1 | 0 |  |  | BIOTECH_ULIS | #NAME? | Non trouvé | 10778 | 10778
QCTSSPC09 | Module Détecteur Fluorimètre pour QCTSUR04 | U_SANS PREVENTIF | Sans préventif | MC | AR | U855 | 70U |  | 401769 | 0 | 1 | 0 |  |  | BIOTECH_ULIS | #NAME? | Non trouvé | 10779 | 10779
EXMGGXMW02 | Balance Mettler 810g/0,01g | U_SANS PREVENTIF | Sans préventif | MC | AR | U168 | AR |  | 2049-12-31 | 0 | 1 | 0 |  |  | BIOMED_ULIS | #NAME? | Non trouvé | 10780 | 10780
ALBCMW02 | Indication de poids ALBR001 | U_METROLOGIE 13 | Vérification CURATIVE pesons | MC | DEF | U440 | 11U | 399 016,00 | 2050-01-01 | 0 | 1 | 0 |  |  | BIOMED_ULIS | #NAME? | Non trouvé | 10781 | 10781
ALBCMW02 | Indication de poids ALBR001 | U_METR000013 | Vérification PERIODIQUE mesure pesage | MPS | METR | U440 | 11U | 601 650,00 | 2024-06-13 | 3 | 1 | 0 | 365 | 0 | BIOMED_ULIS | #NAME? | Non trouvé | 10782
ALBCMW03 | Indication de poids ALBR002 | U_METROLOGIE 13 | Vérification CURATIVE pesons | MC | DEF | U440 | 11U | 550 524,00 | 401769 | 0 | 1 | 0 |  |  | BIOMED_ULIS | #NAME? | Non trouvé | 10783 | 10783
ALBCMW03 | Indication de poids ALBR002 | U_METR000013 | Vérification PERIODIQUE mesure pesage | MPS | METR | U440 | 11U | 603 954,00 | 2024-08-13 | 3 | 1 | 0 | 365 | 0 | BIOMED_ULIS | #NAME? | Non trouvé | 10784
ALBCMS01 | Régulation vitesse agitateur ALBR001 | U_METR000014 | Vérification PERIODIQUE mesure vitesse | MPS | DEF | U440 | 11U | 601 646,00 | 2024-06-13 | 3 | 1 | 0 | 365 | 0 | BIOMED_ULIS | #NAME? | Non trouvé | 10785 | 10785
ALBCMS01 | Régulation vitesse agitateur ALBR001 | U_METROLOGIE 14 | Vérification CURATIVE mesure vitesse | MC | DEF | U440 | 11U | 128 169,00 | 401769 | 0 | 1 | 0 |  |  | BIOMED_ULIS | #NAME? | Non trouvé | 10786 | 10786
ALBCMS02 | Régulation vitesse agitateur ALBR002 | U_METR000014 | Vérification PERIODIQUE mesure vitesse | MPS | METR | U440 | 11U | 603 951,00 | 2024-08-13 | 3 | 1 | 0 | 365 | 0 | BIOMED_ULIS | #NAME? | Non trouvé | 10787 | 10787
ALBCMS02 | Régulation vitesse agitateur ALBR002 | U_METROLOGIE 14 | Vérification CURATIVE mesure vitesse | MC | DEF | U440 | 11U | 494 142,00 | 2050-01-01 | 0 | 1 | 0 |  |  | BIOMED_ULIS | #NAME? | Non trouvé | 10788 | 10788
EXLPRCMTU01 | Turbidimètre | U_METR000026 | Vérification PERIODIQUE labo extérieur | MPS | DEF | U440COM | 24U | 620 859,00 | 2024-10-24 | 3 | 1 | 0 | 52 | 1 | BIOMED_ULIS | #NAME? | Non trouvé | 10789 | 10789
EXEPL2CONG07 | Congélateur pour plasma | U_SANS PREVENTIF | Sans préventif | MC | AR | U406 | AR |  | 2049-12-31 | 0 | 1 | 0 |  |  | BIOMED_ULIS | #NAME? | Non trouvé | 10790 | 10790
EXEPL2CONG06 | Congélateur pour plasma | U_SANS PREVENTIF | Sans préventif | MC | AR | U406 | AR |  | 2049-12-31 | 0 | 1 | 0 |  |  | BIOMED_ULIS | #NAME? | Non trouvé | 10791 | 10791
EXEPL2CONG05 | Congélateur pour plasma | U_SANS PREVENTIF | Sans préventif | MC | AR | U406 | AR |  | 2049-12-31 | 0 | 1 | 0 |  |  | BIOMED_ULIS | #NAME? | Non trouvé | 10792 | 10792
EXEPL2CONG04 | Congélateur pour plasma | U_SANS PREVENTIF | Sans préventif | MC | AR | U406 | AR |  | 2049-12-31 | 0 | 1 | 0 |  |  | BIOMED_ULIS | #NAME? | Non trouvé | 10793 | 10793
EXEPL2CONG01 | Congélateur pour plasma | U_SANS PREVENTIF | Sans préventif | MC | AR | U406 | AR |  | 2049-12-31 | 0 | 1 | 0 |  |  | BIOMED_ULIS | #NAME? | Non trouvé | 10794 | 10794
CBCONG11 | Congélateur -80°C Froilabo pièce 1259 | U_SANS PREVENTIF | Sans préventif | MC | AR | U855 | 70U |  | 401769 | 0 | 1 | 0 |  |  | BIOTECH_ULIS | #NAME? | Non trouvé | 10795 | 10795
CBCMT72 | Enregist T° CBCONG11 / BAT01PLC17 | U_METR000012 | Vérification PERIODIQUE température | MPS | AR | U855 | 70U | 616 939,00 | 2024-10-18 | 3 | 1 | 0 | 52 | 1 | BIOTECH_ULIS | #NAME? | Non trouvé | 10796 | 10796
CBCMT72 | Enregist T° CBCONG11 / BAT01PLC17 | U_METROLOGIE 12 | Vérification CURATIVE température | MC | AR | U855 | 70U | 379 728,00 | 2050-01-01 | 0 | 1 | 0 |  |  | BIOTECH_ULIS | #NAME? | Non trouvé | 10797 | 10797
CBCONG12 | Congélateur -80°C Froilabo pièce 1259 | U_SANS PREVENTIF | Sans préventif | MC | AR | U855 | 70U |  | 401769 | 0 | 1 | 0 |  |  | BIOTECH_ULIS | #NAME? | Non trouvé | 10798 | 10798
CBCMT73 | Enregist T° CBCONG12 / BAT01PLC17 | U_METROLOGIE 12 | Vérification CURATIVE température | MC | AR | U855 | 70U | 379 729,00 | 2050-01-01 | 0 | 1 | 0 |  |  | BIOTECH_ULIS | #NAME? | Non trouvé | 10799 | 10799
CBCMT73 | Enregist T° CBCONG12 / BAT01PLC17 | U_METR000012 | Vérification PERIODIQUE température | MPS | DEF | U855 | 70U | 602 329,00 | 2024-06-29 | 3 | 1 | 0 | 365 | 0 | BIOTECH_ULIS | #NAME? | Non trouvé | 10800 | 10800
EXCRDAU401 | Autoclave laverie 2eme B1 | U_CURA068969 | Dépose autoclave et environnement | AME | DEF | U850 | 13U |  | 401769 | 0 | 1 | 0 |  |  | BIOTECH_ULIS | #NAME? | Non trouvé | 10801 | 10801
UDP2CONG06 | Congélateur -80°C | U_SANS PREVENTIF | Sans préventif | MC | AR | U851 | 70U |  | 401769 | 0 | 1 | 0 |  |  | BIOTECH_ULIS | #NAME? | Non trouvé | 10802 | 10802
UDP2CMT61 | Enreg T° UDP2CONG06 / BAT01PLC16 | U_METROLOGIE 12 | Vérification CURATIVE température | MC | AR | U851 | 10U | 447 811,00 | 2050-01-01 | 0 | 1 | 0 |  |  | BIOTECH_ULIS | #NAME? | Non trouvé | 10803 | 10803
UDP2CMT61 | Enreg T° UDP2CONG06 / BAT01PLC16 | U_METR000012 | Vérification PERIODIQUE température | MPS | DEF | U851 | 70U | 616 944,00 | 2024-10-27 | 3 | 1 | 0 | 365 | 0 | BIOTECH_ULIS | #NAME? | Non trouvé | 10804 | 10804
ADEAU01 | Autoclave Production | U_CURA068982 | Qualification périodique | CON | AR | U421DEAE | 11U | 371 803,00 | 401769 | 0 | 1 | 0 |  |  | BIOMED_ULIS | #NAME? | Non trouvé | 10805 | 10805
WECP07 | Pompe sortie WER07 | U_SANS PREVENTIF | SANS PREVENTIF | MC | AR | U440 | AR |  | 401769 | 0 | 1 | 0 |  |  | BIOMED_ULIS | #NAME? | Non trouvé | 10806 | 10806
WEPP03 | Pompe de vidange cuve WER10 | U_SANS PREVENTIF | SANS PREVENTIF | MC | AR | U421DEAE | AR |  | 401769 | 0 | 1 | 0 |  |  | BIOMED_ULIS | #NAME? | Non trouvé | 10807 | 10807
NEP04CMC02 | Régul. conductivité départ NEP04ST04 | U_METR000019 | Vérif. PERIODIQUE mesure conductivité solution | MPS | AR | U236NEP | 11U | 603 646,00 | 2024-07-01 | 3 | 1 | 0 | 52 | 1 | BIOMED_ULIS | #NAME? | Non trouvé | 10808 | 10808
NEP04CMC02 | Régul. conductivité départ NEP04ST04 | U_METROLOGIE 19 | Vérification CURATIVE conductivité solution | MC | AR | U236NEP | AR | 627 281,00 | 401769 | 0 | 1 | 0 |  |  | BIOMED_ULIS | #NAME? | Non trouvé | 10809 | 10809
NEP07CMC02 | Régul. conductivité départ NEP07ST07 | U_METROLOGIE 19 | Vérification CURATIVE conductivité solution | MC | AR | U236NEP | AR | 562 883,00 | 401769 | 0 | 1 | 0 |  |  | BIOMED_ULIS | #NAME? | Non trouvé | 10810 | 10810
NEP07CMC02 | Régul. conductivité départ NEP07ST07 | U_METR000019 | Vérif. PERIODIQUE mesure conductivité solution | MPS | AR | U236NEP | 11U | 603 647,00 | 2024-07-01 | 3 | 1 | 0 | 52 | 1 | BIOMED_ULIS | #NAME? | Non trouvé | 10811 | 10811
NEP02CMC02 | Mesure conductivité aval pompe NEP02 | U_METR000019 | Vérif. PERIODIQUE mesure conductivité solution | MPS | AR | U236NEP | 11U | 603 650,00 | 2024-07-02 | 3 | 1 | 0 | 52 | 1 | BIOMED_ULIS | #NAME? | Non trouvé | 10812 | 10812
NEP02CMC02 | Mesure conductivité aval pompe NEP02 | U_METROLOGIE 19 | Vérification CURATIVE conductivité solution | MC | AR | U236NEP | 11U |  | 2049-12-29 | 0 | 1 | 0 |  |  | BIOMED_ULIS | #NAME? | Non trouvé | 10813 | 10813
NEP05CMC02 | Régul. conductivité départ NEP05ST05 | U_METR000019 | Vérif. PERIODIQUE mesure conductivité solution | MPS | AR | U236NEP | 11U | 603 651,00 | 2024-07-02 | 3 | 1 | 0 | 52 | 1 | BIOMED_ULIS | #NAME? | Non trouvé | 10814 | 10814
NEP05CMC02 | Régul. conductivité départ NEP05ST05 | U_METROLOGIE 19 | Vérification CURATIVE conductivité solution | MC | AR | U236NEP | AR | 609 757,00 | 401769 | 0 | 1 | 0 |  |  | BIOMED_ULIS | #NAME? | Non trouvé | 10815 | 10815
CBPLC05 | BIACORE T200 n° 1843591 | U_LABO000003 | Renouvellement contrat | MPS | AR | U855 | 70U | 131 124,00 | 401769 | 0 | 1 | 0 |  |  | BIOTECH_ULIS | #NAME? | Non trouvé | 10816 | 10816
CBPLC05 | BIACORE T200 n° 1843591 | U_LABO000005 | Maintenance préventive | MPS | DEF | U855 | 70U | 621 620,00 | 2024-05-30 | 3 | 1 | 0 | 26 | 1 | BIOTECH_ULIS | #NAME? | Non trouvé | 10817 | 10817
ALBCMT04 | Indication température alcool ALBR001 | U_METR000012 | Vérification PERIODIQUE température | MPS | DEF | U440 | 11U | 601 647,00 | 2024-06-13 | 3 | 1 | 0 | 365 | 0 | BIOMED_ULIS | #NAME? | Non trouvé | 10818 | 10818
ALBCMT04 | Indication température alcool ALBR001 | U_METROLOGIE 12 | Vérification CURATIVE température | MC | DEF | U440 | 11U | 617 889,00 | 401769 | 0 | 1 | 0 |  |  | BIOMED_ULIS | #NAME? | Non trouvé | 10819 | 10819
ALBCMT05 | Régulation température produit ALBR001 | U_METR000012 | Vérification PERIODIQUE température | MPS | DEF | U440 | 11U | 601 648,00 | 2024-06-13 | 3 | 1 | 0 | 365 | 0 | BIOMED_ULIS | #NAME? | Non trouvé | 10820 | 10820
ALBCMT05 | Régulation température produit ALBR001 | U_METROLOGIE 12 | Vérification CURATIVE température | MC | DEF | U440 | 11U | 617 890,00 | 401769 | 0 | 1 | 0 |  |  | BIOMED_ULIS | #NAME? | Non trouvé | 10821 | 10821
ALBCMT07 | Indication température alcool ALBR002 | U_METR000012 | Vérification PERIODIQUE température | MPS | METR | U440 | 11U | 603 952,00 | 2024-08-13 | 3 | 1 | 0 | 365 | 0 | BIOMED_ULIS | #NAME? | Non trouvé | 10822 | 10822
ALBCMT07 | Indication température alcool ALBR002 | U_METROLOGIE 12 | Vérification CURATIVE température | MC | DEF | U440 | 11U | 126 408,00 | 401769 | 0 | 1 | 0 |  |  | BIOMED_ULIS | #NAME? | Non trouvé | 10823 | 10823
ALBCMT08 | Régulation température produit ALBR002 | U_METR000012 | Vérification PERIODIQUE température | MPS | METR | U440 | 11U | 603 953,00 | 2024-08-13 | 3 | 1 | 0 | 365 | 0 | BIOMED_ULIS | #NAME? | Non trouvé | 10824 | 10824
ALBCMT08 | Régulation température produit ALBR002 | U_METROLOGIE 12 | Vérification CURATIVE température | MC | DEF | U440 | 11U | 126 409,00 | 401769 | 0 | 1 | 0 |  |  | BIOMED_ULIS | #NAME? | Non trouvé | 10825 | 10825
ALBR001 | Réacteur n°1 fractionnement albumine | U_MECA000020 | Maintenance annuelle réacteur cuverie | MPS | DEF | U440 | 11U | 601 651,00 | 2024-06-13 | 3 | 1 | 0 | 365 | 0 | BIOMED_ULIS | #NAME? | Non trouvé | 10826 | 10826
ALBR002 | Réacteur n°2 fractionnement albumine | U_MECA000020 | Maintenance annuelle réacteur cuverie | MPS | DEF | U440 | 11U | 603 955,00 | 2024-08-13 | 3 | 1 | 0 | 365 | 0 | BIOMED_ULIS | #NAME? | Non trouvé | 10827 | 10827
CBLAB07 | Sector Imager 2400A | U_LABO000003 | Renouvellement contrat | MPS | DEF | U855 | 70U | 141 077,00 | 401769 | 0 | 1 | 0 |  |  | BIOTECH_ULIS | #NAME? | Non trouvé
MCBCONG02 | Congélateur Froilabo | U_SANS PREVENTIF | Sans préventif | MC | AR | U640MCB | AR |  | 2049-12-31 | 0 | 1 | 0 |  |  | BIOMED_ULIS | #NAME? | Non trouvé | 10829 | 10829
EXMCBCONG03 | Congélateur Froilabo | U_SANS PREVENTIF | Sans préventif | MC | AR | U640MCB | AR |  | 2049-12-31 | 0 | 1 | 0 |  |  | BIOMED_ULIS | #NAME? | Non trouvé | 10830 | 10830
MCBCMT67 | Enreg. temp. MCBCONG02/BAT01ARM02 | U_METROLOGIE 12 | Vérification CURATIVE température | MC | DEF | U640MCB | 21U | 130 975,00 | 401769 | 0 | 1 | 0 |  |  | BIOMED_ULIS | #NAME? | Non trouvé | 10831 | 10831
EXMCBCMT68 | Enreg. temp. MCBCONG03/BAT01ARM02 | U_METROLOGIE 12 | Vérification CURATIVE température | MC | DEF | U640MCB | 21U | 407 782,00 | 2050-01-01 | 0 | 1 | 0 |  |  | BIOMED_ULIS | #NAME? | Non trouvé | 10832 | 10832
EXNEP10PLC01 | Automate gestion station NEP10 | U_PROC000053 | Remplacement pile automate TSX | MPS | AR | U236NEP | 11U | 479 692,00 | 2049-08-04 | 3 | 1 | 0 | 150 | 1 | BIOMED_ULIS | #NAME? | Non trouvé | 10833 | 10833
EXBCHCMLO02 | Plaque de validation Versamax | U_METROLOGIE 26 | Vérification CURATIVE labo extérieur | MC | DEF | U624UAP | 22U | 126 592,00 | 401769 | 0 | 1 | 0 |  |  | BIOMED_ULIS | #NAME? | Non trouvé | 10834 | 10834
BCHSOR08 | Sorbonne | U_LABO000002 | A contrôler par prestataire externe | MPS | DEF | U624UAP | 22U | 599 282,00 | 2024-06-18 | 3 | 1 | 0 | 52 | 1 | BIOMED_ULIS | #NAME? | Non trouvé | 10835 | 10835
BCHSOR07 | Sorbonne | U_LABO000002 | A contrôler par prestataire externe | MPS | DEF | U624UAP | 22U | 599 281,00 | 2024-06-18 | 3 | 1 | 0 | 52 | 1 | BIOMED_ULIS | #NAME? | Non trouvé | 10836 | 10836
PE10 | Stockage et distribution éthanol | U_CURA069166 | Defaut pression | MC | AR | U236PE | 11U | 418 457,00 | 2050-01-01 | 0 | 1 | 0 |  |  | BIOMED_ULIS | #NAME? | Non trouvé | 10837 | 10837
BAT01ARM06 | Armoire contrôle température BAT1 1er étage | U_CURA069167 | Défaut de communication avec module radio | MC | AR | U850 | 12U | 398 908,00 | 2050-01-01 | 0 | 1 | 0 |  |  | BIOTECH_ULIS | #NAME? | Non trouvé | 10838 | 10838
WW1CMF02 | Aff + enreg débit sortie fosse ouest 1 | U_METR000026 | Vérification PERIODIQUE labo extérieur | MPS | METR | U235WW | 11U | 538 098,00 | 2024-06-15 | 3 | 1 | 0 | 104 | 1 | BIOMED_ULIS | #NAME? | Non trouvé | 10839 | 10839
WW1CMF02 | Aff + enreg débit sortie fosse ouest 1 | U_METROLOGIE 26 | Vérification CURATIVE labo extérieur | MC | DEF | U235WW | 11U |  | 2049-12-31 | 0 | 1 | 0 |  |  | BIOMED_ULIS | #NAME? | Non trouvé | 10840 | 10840
WFISBD207 | Sous boucle eau PPI cuverie albumine | U_CURA069175 | Défaut T° retour | CON | AR | U236WFI | 11U | 373 170,00 | 401769 | 0 | 1 | 0 |  |  | BIOMED_ULIS | #NAME? | Non trouvé | 10841 | 10841
GAMUF01 | Module d'utrafiltration gamma n°1 | U_PROC000063 | Maintenance skid | MPS | DEF | U441 | 11U | 618 233,00 | 2024-11-16 | 3 | 1 | 0 | 365 | 0 | BIOMED_ULIS | #NAME? | Non trouvé | 10842 | 10842
GAMBOL267 | Bol de centri BKA45 n°267 | U_MECA000163 | Maintenance des bols de centri BKA45 | MPS | DEF | U441 | 11U | 538 135,00 | 2049-07-29 | 0 | 1 | 0 |  |  | BIOMED_ULIS | #NAME? | Non trouvé | 10843 | 10843
GAMBOL287 | Bol de centri BKA45 n°287 | U_MECA000163 | Maintenance des bols de centri BKA45 | MPS | DEF | U441 | 11U | 603 788,00 | 2024-07-28 | 3 | 1 | 0 | 365 | 0 | BIOMED_ULIS | #NAME? | Non trouvé | 10844 | 10844
GAMBOL566 | Bol de centri BKA45 n°566 | U_MECA000163 | Maintenance des bols de centri BKA45 | MPS | DEF | U441 | 11U | 603 789,00 | 2024-07-28 | 3 | 1 | 0 | 365 | 0 | BIOMED_ULIS | #NAME? | Non trouvé | 10845 | 10845
GAMBOL964 | Bol de centri BKA45 n°964 | U_MECA000163 | Maintenance des bols de centri BKA45 | MPS | DEF | U441 | 11U | 603 790,00 | 2024-07-28 | 3 | 1 | 0 | 365 | 0 | BIOMED_ULIS | #NAME? | Non trouvé | 10846 | 10846
BAT11PTA40 | Porte auto sectionnelle mgp quai n°2 | U_CURA069250 | Améliorer étanchéité porte | AME | DEF | U200BATP | 13U | 126 703,00 | 401769 | 0 | 1 | 0 |  |  | BIOMED_ULIS | #NAME? | Non trouvé | 10847 | 10847
WW1FOS01 | Fosse OUEST (NEP/PW) relevage eaux usées | U_CURA069252 | Nettoyage filtre | MC | AR | U235WW | 11U | 391 434,00 | 2050-01-01 | 0 | 1 | 0 |  |  | BIOMED_ULIS | #NAME? | Non trouvé | 10848 | 10848
DEHEX01 | Echangeur refroidissement centri PLAC01 | U_CURA069343 | Pb descente en T° | MC | AR | U410 | 11U | 367 650,00 | 401769 | 0 | 1 | 0 |  |  | BIOMED_ULIS | #NAME? | Non trouvé | 10849 | 10849
WFISBD103 | Ss boucle PPI centrale pesée/prépa M.S. | U_CURA069394 | Alarme gtc | CON | AR | U236WFI | 11U | 373 946,00 | 401769 | 0 | 1 | 0 |  |  | BIOMED_ULIS | #NAME? | Non trouvé | 10850 | 10850
ADETRA01 | Tracteur pousseur pour cuves n°A11649 | U_MECA000164 | Maintenance Tracteur Pousseur | MPS | DEF | U421DEAE | 15U | 600 433,00 | 2024-07-30 | 3 | 1 | 0 | 365 | 0 | BIOMED_ULIS | #NAME? | Non trouvé | 10851 | 10851
ADETRA02 | Tracteur pousseur pour cuves n°A11650 | U_MECA000164 | Maintenance Tracteur Pousseur | MPS | DEF | U421DEAE | 15U | 600 434,00 | 2024-07-30 | 3 | 1 | 0 | 365 | 0 | BIOMED_ULIS | #NAME? | Non trouvé | 10852 | 10852
EXBCHCMT19 | Enreg temp BCHREF11/BAT01ARM02 | U_METR000012 | Vérification PERIODIQUE température | MPS | AR | U624UAP | 22U | 557 268,00 | 2049-07-28 | 0 | 1 | 0 |  |  | BIOMED_ULIS | #NAME? | Non trouvé | 10853 | 10853
EXBCHCMT19 | Enreg temp BCHREF11/BAT01ARM02 | U_METROLOGIE 12 | Vérification CURATIVE température | MC | AR | U624UAP | 22U | 591 050,00 | 401769 | 0 | 1 | 0 |  |  | BIOMED_ULIS | #NAME? | Non trouvé | 10854 | 10854
BCHCMT22 | Enreg temp BCHREF13/BAT01ARM02 | U_METR000012 | Vérification PERIODIQUE température | MPS | AR | U624UAP | 22U | 602 878,00 | 2024-07-26 | 3 | 1 | 0 | 52 | 1 | BIOMED_ULIS | #NAME? | Non trouvé | 10855 | 10855
BCHCMT22 | Enreg temp BCHREF13/BAT01ARM02 | U_METROLOGIE 12 | Vérification CURATIVE température | MC | AR | U624UAP | 22U | 389 650,00 | 2050-01-01 | 0 | 1 | 0 |  |  | BIOMED_ULIS | #NAME? | Non trouvé | 10856 | 10856
EXBCHCMLO02 | Plaque de validation Versamax | U_METR000026 | Vérification PERIODIQUE labo extérieur | MPS | AR | U624UAP | 22U | 554 057,00 | 2049-06-17 | 0 | 1 | 0 |  |  | BIOMED_ULIS | #NAME? | Non trouvé | 10857 | 10857
ADEMAL01 | Machine à Laver ADEAE | U_MECA000165 | Maintenance Machine à Laver BELIMED AT | MPS | MECA | U421DEAE | 11U | 603 873,00 | 2024-07-30 | 3 | 1 | 0 | 365 | 0 | BIOMED_ULIS | #NAME? | Non trouvé | 10858 | 10858
WW1FOS01 | Fosse OUEST (NEP/PW) relevage eaux usées | U_CURA069602 | Fosse indisponible | MC | AR | U235WW | 11U | 379 144,00 | 2050-01-01 | 0 | 1 | 0 |  |  | BIOMED_ULIS | #NAME? | Non trouvé | 10859 | 10859
NEP09CMC02 | Régul. conductivité départ NEP09ST09 | U_METROLOGIE 19 | Vérification CURATIVE conductivité solution | MC | DEF | U236NEP | 11U | 614 921,00 | 401769 | 0 | 1 | 0 |  |  | BIOMED_ULIS | #NAME? | Non trouvé | 10860 | 10860
OPLCMT117 | Enreg. temp. OPLCONG43 | U_METROLOGIE 12 | Vérification CURATIVE température | MC | AR | U601OPL | 11U | 127 776,00 | 401769 | 0 | 1 | 0 |  |  | BIOMED_ULIS | #NAME? | Non trouvé | 10861 | 10861
OPLCMT118 | Enreg. temp. OPLCONG44 | U_METROLOGIE 12 | Vérification CURATIVE température | MC | AR | U601OPL | 11U | 127 777,00 | 401769 | 0 | 1 | 0 |  |  | BIOMED_ULIS | #NAME? | Non trouvé | 10862 | 10862
EXOPLCMT116 | Enreg. temp étuve OPLETUV22 | U_METROLOGIE 12 | Vérification CURATIVE température | MC | AR | U601OPL | 11U | 127 779,00 | 401769 | 0 | 1 | 0 |  |  | BIOMED_ULIS | #NAME? | Non trouvé | 10863 | 10863
EXALBPLC10 | Station automate FP TIV | U_CURA069701 | Défaut pression verrin fp | MC | AR | U440 | 11U | 383 170,00 | 2050-01-01 | 0 | 1 | 0 |  |  | BIOMED_ULIS | #NAME? | Non trouvé | 10864 | 10864
EXMCBCOLG11 | Collecteur de germes Merk Klevenot 76916 | U_METROLOGIE 26 | Vérification CURATIVE labo extérieur | MC | AR | U640MCB | 21U | 128 029,00 | 401769 | 0 | 1 | 0 |  |  | BIOMED_ULIS | #NAME? | Non trouvé | 10865 | 10865
MGGCMW18 | Tanspalette peseur K-P7 n°77933 1100Kg/2200Kg 0.2Kg/0.5Kg | U_METROLOGIE 04 | Vérif. CURATIVE balance 301/1500 Kg | MC | DEF | U168 | 11U | 128 034,00 | 401769 | 0 | 1 | 0 |  |  | BIOMED_ULIS | #NAME? | Non trouvé | 10866 | 10866
MGGCMW18 | Tanspalette peseur K-P7 n°77933 1100Kg/2200Kg 0.2Kg/0.5Kg | U_METR000004 | Vérif. PERIODIQE balance 301/1500 Kgmax. | MPS | DEF | U168 | 11U | 589 463,00 | 2024-03-09 | 3 | 1 | 0 | 52 | 1 | BIOMED_ULIS | #NAME? | Non trouvé | 10867
EXWWR01 | Cuve tampon 8 000 litres effluents NEP | U_CURA069809 | Défaut niveau haut | MC | AR | U235WW | 11U | 378 516,00 | 2050-01-01 | 0 | 1 | 0 |  |  | BIOMED_ULIS | #NAME? | Non trouvé | 10868 | 10868
BAT20 | Poste empot. éthanol dépotage surnageant | U_CURA069805 | Divers travaux de bâtiment | MC | DEF | U235BATU | 13U | 128 057,00 | 401769 | 0 | 1 | 0 |  |  | BIOMED_ULIS | #NAME? | Non trouvé | 10869 | 10869
EPL2DES01 | Déshydrateur chambre froide n°07 | U_CLIM000123 | Maintenance déshumidificateurs | MPS | AR | U222RF | 10U | 596 153,00 | 2024-03-04 | 3 | 1 | 0 | 182 | 0 | BIOMED_ULIS | #NAME? | Non trouvé | 10870 | 10870
EPL2DES01 | Déshydrateur chambre froide n°07 | U_CLIM000213 | Remplacement des filtres | MPS | AR | U222RF | 10U | 617 294,00 | 2024-06-17 | 3 | 1 | 0 | 26 | 1 | BIOMED_ULIS | #NAME? | Non trouvé | 10871 | 10871
EXBCHCMT34 | Indication de température BCHU01 | U_METROLOGIE 12 | Vérification CURATIVE température | MC | DEF | U680HEM | 22U | 128 103,00 | 401769 | 0 | 1 | 0 |  |  | BIOMED_ULIS | #NAME? | Non trouvé | 10872 | 10872
ACCL02 | Climatiseur local autocom 8ss43 | U_CLIM000207 | Maintenance climatiseur | MPS | DEF | U222AC | 10U | 599 935,00 | 2024-06-03 | 3 | 1 | 0 | 52 | 1 | BIOMED_ULIS | #NAME? | Non trouvé | 10873 | 10873
EXGAMPLC07 | Automate filtre press gamma GAMFP01 | U_CURA069835 | Défaut pression | MC | AR | U441 | 11U | 407 225,00 | 2050-01-01 | 0 | 1 | 0 |  |  | BIOMED_ULIS | #NAME? | Non trouvé | 10874 | 10874
ADECMC122_137 | Conductivité sortie diluteur gamme haute | U_METR000019 | Vérif. PERIODIQUE mesure conductivité solution | MPS | DEF | U421DEAE | 11U | 140 376,00 | 401769 | 0 | 1 | 0 |  |  | BIOMED_ULIS | #NAME? | Non trouvé | 10875 | 10875
ADECMC122_044 | Conductivité rétentat gamme haute | U_METR000019 | Vérif. PERIODIQUE mesure conductivité solution | MPS | DEF | U421DEAE | 11U | 613 731,00 | 2024-09-14 | 3 | 1 | 0 | 365 | 0 | BIOMED_ULIS | #NAME? | Non trouvé | 10876 | 10876
ALBCMS01 | Régulation vitesse agitateur ALBR001 | U_CURA069854 | Consigne à régler | MC | DEF | U440 | 11U | 128 150,00 | 401769 | 0 | 1 | 0 |  |  | BIOMED_ULIS | #NAME? | Non trouvé | 10877 | 10877
ADECMC123_044 | Conductivité rétentat gamme haute | U_METR000019 | Vérif. PERIODIQUE mesure conductivité solution | MPS | DEF | U421DEAE | 11U | 627 766,00 | 2025-02-08 | 3 | 1 | 0 | 365 | 0 | BIOMED_ULIS | #NAME? | Non trouvé | 10878 | 10878
ADECMC123_137 | Conductivité sortie diluteur gamme haute | U_METR000019 | Vérif. PERIODIQUE mesure conductivité solution | MPS | DEF | U421DEAE | 11U | 627 767,00 | 2025-02-08 | 3 | 1 | 0 | 365 | 0 | BIOMED_ULIS | #NAME? | Non trouvé | 10879 | 10879
OPLCMT117 | Enreg. temp. OPLCONG43 | U_METR000012 | Vérification PERIODIQUE température | MPS | AR | U601OPL | 20U | 610 659,00 | 2024-08-25 | 3 | 1 | 0 | 52 | 1 | BIOMED_ULIS | #NAME? | Non trouvé | 10880 | 10880
OPLCMT118 | Enreg. temp. OPLCONG44 | U_METR000012 | Vérification PERIODIQUE température | MPS | AR | U601OPL | 20U | 610 660,00 | 2024-08-25 | 3 | 1 | 0 | 52 | 1 | BIOMED_ULIS | #NAME? | Non trouvé | 10881 | 10881
GTBSM05006 | Contrôleur d'accès | U_CURATIF | Urgent | MC | AR | U130 | 12U | 128 202,00 | 401769 | 0 | 1 | 0 |  |  | BIOMED_ULIS | #NAME? | Non trouvé | 10882 | 10882
UDP3SPC01 | Spectromètre UV/visible | U_LABO000005 | Maintenance préventive | MPS | DEF | U851 | 70U | 628 116,00 | 2025-01-30 | 3 | 1 | 0 | 365 | 0 | BIOTECH_ULIS | #NAME? | Non trouvé | 10883 | 10883
MGGPAL01 | Palan décompacteur acetate de sodium | U_CONT000037 | Visite réglementaire palan | MPS | DEF | U168 | 15U | 560 235,00 | 2023-08-20 | 3 | 30 | 0 | 52 | 1 | BIOMED_ULIS | #NAME? | Non trouvé | 10884 | 10884
MGGPAL01 | Palan décompacteur acetate de sodium | U_CONTROLES | Travaux remise en état suite vérification réglementaire | MC | AR | U168 | 13U | 463 557,00 | 401769 | 0 | 1 | 0 |  |  | BIOMED_ULIS | #NAME? | Non trouvé | 10885 | 10885
ADECMC122_044 | Conductivité rétentat gamme haute | U_METROLOGIE 19 | Vérification CURATIVE conductivité solution | MC | AR | U421DEAE | 11U | 494 346,00 | 2050-01-01 | 0 | 1 | 0 |  |  | BIOMED_ULIS | #NAME? | Non trouvé | 10886 | 10886
CQBUR03 | Chaine UPLC Waters avec ensemble de 6 modules | U_LABORATOIRE 02 | Intervention CURATIVE prestataire externe | MC | DEF | U633 | 71U | 528 043,00 | 401769 | 0 | 1 | 0 |  |  | BIOTECH_ULIS | #NAME? | Non trouvé | 10887 | 10887
BCHDIL10 | Diluteur Hamilton n° MD91GM4418 | U_SANS PREVENTIF | Sans préventif | MC | AR | U624UAP | AR |  | 2049-12-31 | 0 | 1 | 0 |  |  | BIOMED_ULIS | #NAME? | Non trouvé | 10888 | 10888
BCHDIL08 | Diluteur Microlab n°2016 | U_SANS PREVENTIF | Sans préventif | MC | AR | U624UAP | AR |  | 2049-12-31 | 0 | 1 | 0 |  |  | BIOMED_ULIS | #NAME? | Non trouvé
EXQCTSPRE04 | Module sampler pour HPLC DIONEX | U_SANS PREVENTIF | Sans préventif | MC | AR | U855 | AR |  | 401769 | 0 | 1 | 0 |  |  | BIOTECH_ULIS | #NAME? | Non trouvé | 10890 | 10890
EXDPLACMT94 | Collecteur T°C COX-TRACER n° 0432-284 | U_SANS PREVENTIF | Sans préventif | MC | AR | U670 | AR |  | 2049-12-31 | 0 | 1 | 0 |  |  | BIOMED_ULIS | #NAME? | Non trouvé | 10891 | 10891
EXLPLC01 | Centrifugeuse GR412 | U_SANS PREVENTIF | Sans préventif | MC | AR | U602LPL | AR |  | 2049-12-31 | 0 | 1 | 0 |  |  | BIOMED_ULIS | #NAME? | Non trouvé | 10892 | 10892
ADER179_001 | Cuve mobile 70L | U_ELEC000019 | Contrôle protection elect. cuve mobile | MPS | AR | U421DEAE | 11U | 616 604,00 | 2024-04-07 | 3 | 1 | 0 | 26 | 1 | BIOMED_ULIS | #NAME? | Non trouvé | 10893 | 10893
ADER179_001 | Cuve mobile 70L | U_PROC000072 | Maintenance agitateur magnétique AGITEC | MPS | AR | U421DEAE | 11U | 616 605,00 | 2024-04-07 | 3 | 1 | 0 | 26 | 1 | BIOMED_ULIS | #NAME? | Non trouvé | 10894
ADER179_001 | Cuve mobile 70L | U_MECA000142 | Maintenance préventive cuve tampon | MPS | AR | U421DEAE | 11U | 594 982,00 | 2024-04-13 | 3 | 1 | 0 | 365 | 0 | BIOMED_ULIS | #NAME? | Non trouvé | 10895 | 10895
ADER180_001 | Cuve mobile 70L | U_ELEC000019 | Contrôle protection elect. cuve mobile | MPS | AR | U421DEAE | 11U | 613 770,00 | 2024-03-23 | 3 | 1 | 0 | 26 | 1 | BIOMED_ULIS | #NAME? | Non trouvé | 10896 | 10896
ADER180_001 | Cuve mobile 70L | U_PROC000072 | Maintenance agitateur magnétique AGITEC | MPS | AR | U421DEAE | 11U | 613 771,00 | 2024-03-23 | 3 | 1 | 0 | 26 | 1 | BIOMED_ULIS | #NAME? | Non trouvé | 10897
ADER180_001 | Cuve mobile 70L | U_MECA000142 | Maintenance préventive cuve tampon | MPS | AR | U421DEAE | 11U | 613 799,00 | 2024-09-28 | 3 | 1 | 0 | 365 | 0 | BIOMED_ULIS | #NAME? | Non trouvé | 10898 | 10898
ADER181_001 | Cuve mobile 400L | U_ELEC000019 | Contrôle protection elect. cuve mobile | MPS | AR | U421DEAE | 11U | 613 772,00 | 2024-03-23 | 3 | 1 | 0 | 26 | 1 | BIOMED_ULIS | #NAME? | Non trouvé | 10899 | 10899
ADER181_001 | Cuve mobile 400L | U_PROC000072 | Maintenance agitateur magnétique AGITEC | MPS | AR | U421DEAE | 11U | 613 773,00 | 2024-03-23 | 3 | 1 | 0 | 26 | 1 | BIOMED_ULIS | #NAME? | Non trouvé | 10900
ADER181_001 | Cuve mobile 400L | U_MECA000142 | Maintenance préventive cuve tampon | MPS | AR | U421DEAE | 11U | 613 800,00 | 2024-09-28 | 3 | 1 | 0 | 365 | 0 | BIOMED_ULIS | #NAME? | Non trouvé | 10901 | 10901
ADER182_001 | Cuve mobile 400L | U_ELEC000019 | Contrôle protection elect. cuve mobile | MPS | AR | U421DEAE | 11U | 613 760,00 | 2024-03-22 | 3 | 1 | 0 | 26 | 1 | BIOMED_ULIS | #NAME? | Non trouvé | 10902 | 10902
ADER182_001 | Cuve mobile 400L | U_PROC000072 | Maintenance agitateur magnétique AGITEC | MPS | AR | U421DEAE | 11U | 613 761,00 | 2024-03-22 | 3 | 1 | 0 | 26 | 1 | BIOMED_ULIS | #NAME? | Non trouvé | 10903
ADER182_001 | Cuve mobile 400L | U_MECA000142 | Maintenance préventive cuve tampon | MPS | AR | U421DEAE | 11U | 613 801,00 | 2024-09-28 | 3 | 1 | 0 | 365 | 0 | BIOMED_ULIS | #NAME? | Non trouvé | 10904 | 10904
ADER183_001 | Cuve mobile 400L | U_ELEC000019 | Contrôle protection elect. cuve mobile | MPS | AR | U421DEAE | 11U | 613 762,00 | 2024-03-22 | 3 | 1 | 0 | 26 | 1 | BIOMED_ULIS | #NAME? | Non trouvé | 10905 | 10905
ADER183_001 | Cuve mobile 400L | U_PROC000072 | Maintenance agitateur magnétique AGITEC | MPS | AR | U421DEAE | 11U | 613 763,00 | 2024-03-22 | 3 | 1 | 0 | 26 | 1 | BIOMED_ULIS | #NAME? | Non trouvé | 10906
ADER183_001 | Cuve mobile 400L | U_MECA000142 | Maintenance préventive cuve tampon | MPS | AR | U421DEAE | 11U | 613 802,00 | 2024-09-28 | 3 | 1 | 0 | 365 | 0 | BIOMED_ULIS | #NAME? | Non trouvé | 10907 | 10907
ADER184_001 | Cuve mobile 400L | U_ELEC000019 | Contrôle protection elect. cuve mobile | MPS | AR | U421DEAE | 11U | 616 656,00 | 2024-04-18 | 3 | 1 | 0 | 26 | 1 | BIOMED_ULIS | #NAME? | Non trouvé | 10908 | 10908
ADER184_001 | Cuve mobile 400L | U_PROC000072 | Maintenance agitateur magnétique AGITEC | MPS | AR | U421DEAE | 11U | 616 667,00 | 2024-04-21 | 3 | 1 | 0 | 26 | 1 | BIOMED_ULIS | #NAME? | Non trouvé | 10909
ADER184_001 | Cuve mobile 400L | U_MECA000142 | Maintenance préventive cuve tampon | MPS | AR | U421DEAE | 11U | 616 723,00 | 2024-10-28 | 3 | 1 | 0 | 365 | 0 | BIOMED_ULIS | #NAME? | Non trouvé | 10910 | 10910
ADER185_001 | Cuve mobile 400L | U_ELEC000019 | Contrôle protection elect. cuve mobile | MPS | AR | U421DEAE | 11U | 627 761,00 | 2024-08-08 | 3 | 1 | 0 | 26 | 1 | BIOMED_ULIS | #NAME? | Non trouvé | 10911 | 10911
ADER185_001 | Cuve mobile 400L | U_PROC000072 | Maintenance agitateur magnétique AGITEC | MPS | AR | U421DEAE | 11U | 619 148,00 | 2024-06-13 | 4 | 1 | 0 | 26 | 1 | BIOMED_ULIS | #NAME? | Non trouvé | 10912
ADER185_001 | Cuve mobile 400L | U_MECA000142 | Maintenance préventive cuve tampon | MPS | AR | U421DEAE | 11U | 627 812,00 | 2025-02-13 | 3 | 1 | 0 | 365 | 0 | BIOMED_ULIS | #NAME? | Non trouvé | 10913 | 10913
ADER186_001 | Cuve mobile 400L | U_ELEC000019 | Contrôle protection elect. cuve mobile | MPS | AR | U421DEAE | 11U | 616 657,00 | 2024-04-18 | 3 | 1 | 0 | 26 | 1 | BIOMED_ULIS | #NAME? | Non trouvé | 10914 | 10914
ADER186_001 | Cuve mobile 400L | U_PROC000072 | Maintenance agitateur magnétique AGITEC | MPS | AR | U421DEAE | 11U | 616 668,00 | 2024-04-21 | 3 | 1 | 0 | 26 | 1 | BIOMED_ULIS | #NAME? | Non trouvé | 10915
ADER186_001 | Cuve mobile 400L | U_MECA000142 | Maintenance préventive cuve tampon | MPS | DEF | U421DEAE | 11U | 616 724,00 | 2024-10-28 | 3 | 1 | 0 | 365 | 0 | BIOMED_ULIS | #NAME? | Non trouvé | 10916 | 10916
ADER187_001 | Cuve mobile 400L | U_ELEC000019 | Contrôle protection elect. cuve mobile | MPS | AR | U421DEAE | 11U | 616 658,00 | 2024-04-18 | 3 | 1 | 0 | 26 | 1 | BIOMED_ULIS | #NAME? | Non trouvé | 10917 | 10917
ADER187_001 | Cuve mobile 400L | U_PROC000072 | Maintenance agitateur magnétique AGITEC | MPS | AR | U421DEAE | 11U | 616 669,00 | 2024-04-21 | 3 | 1 | 0 | 26 | 1 | BIOMED_ULIS | #NAME? | Non trouvé | 10918
ADER187_001 | Cuve mobile 400L | U_MECA000142 | Maintenance préventive cuve tampon | MPS | AR | U421DEAE | 11U | 616 725,00 | 2024-10-28 | 3 | 1 | 0 | 365 | 0 | BIOMED_ULIS | #NAME? | Non trouvé | 10919 | 10919
ADECMP179_009 | Pression intérieur cuve mobile 70L | U_METR000015 | Vérification PERIODIQUE pression | MPS | AR | U421DEAE | 11U | 594 901,00 | 2024-04-07 | 3 | 1 | 0 | 52 | 1 | BIOMED_ULIS | #NAME? | Non trouvé | 10920 | 10920
ADECMP179_009 | Pression intérieur cuve mobile 70L | U_METROLOGIE 15 | Vérification CURATIVE pression | MC | DEF | U421DEAE | 11U | 128 366,00 | 401769 | 0 | 1 | 0 |  |  | BIOMED_ULIS | #NAME? | Non trouvé | 10921 | 10921
ADECMP180_009 | Pression intérieur cuve mobile 70L | U_METROLOGIE 15 | Vérification CURATIVE pression | MC | AR | U421DEAE | 11U | 128 367,00 | 401769 | 0 | 1 | 0 |  |  | BIOMED_ULIS | #NAME? | Non trouvé | 10922 | 10922
ADECMP180_009 | Pression intérieur cuve mobile 70L | U_METR000015 | Vérification PERIODIQUE pression | MPS | AR | U421DEAE | 11U | 613 778,00 | 2024-09-22 | 3 | 1 | 0 | 52 | 1 | BIOMED_ULIS | #NAME? | Non trouvé | 10923 | 10923
ADECMP181_009 | Pression intérieur cuve mobile 400L | U_METROLOGIE 15 | Vérification CURATIVE pression | MC | AR | U421DEAE | 11U | 128 368,00 | 401769 | 0 | 1 | 0 |  |  | BIOMED_ULIS | #NAME? | Non trouvé | 10924 | 10924
ADECMP181_009 | Pression intérieur cuve mobile 400L | U_METR000015 | Vérification PERIODIQUE pression | MPS | AR | U421DEAE | 11U | 613 779,00 | 2024-09-22 | 3 | 1 | 0 | 52 | 1 | BIOMED_ULIS | #NAME? | Non trouvé | 10925 | 10925
ADECMP182_009 | Pression intérieur cuve mobile 400L | U_METROLOGIE 15 | Vérification CURATIVE pression | MC | AR | U421DEAE | 11U | 128 369,00 | 401769 | 0 | 1 | 0 |  |  | BIOMED_ULIS | #NAME? | Non trouvé | 10926 | 10926
ADECMP182_009 | Pression intérieur cuve mobile 400L | U_METR000015 | Vérification PERIODIQUE pression | MPS | AR | U421DEAE | 11U | 613 780,00 | 2024-09-22 | 3 | 1 | 0 | 52 | 1 | BIOMED_ULIS | #NAME? | Non trouvé | 10927 | 10927
ADECMP183_009 | Pression intérieur cuve mobile 400L | U_METROLOGIE 15 | Vérification CURATIVE pression | MC | AR | U421DEAE | 11U | 128 370,00 | 401769 | 0 | 1 | 0 |  |  | BIOMED_ULIS | #NAME? | Non trouvé | 10928 | 10928
ADECMP183_009 | Pression intérieur cuve mobile 400L | U_METR000015 | Vérification PERIODIQUE pression | MPS | AR | U421DEAE | 11U | 613 781,00 | 2024-09-22 | 3 | 1 | 0 | 52 | 1 | BIOMED_ULIS | #NAME? | Non trouvé | 10929 | 10929
ADECMP184_009 | Pression intérieur cuve mobile 400L | U_METROLOGIE 15 | Vérification CURATIVE pression | MC | AR | U421DEAE | 11U | 128 371,00 | 401769 | 0 | 1 | 0 |  |  | BIOMED_ULIS | #NAME? | Non trouvé | 10930 | 10930
ADECMP184_009 | Pression intérieur cuve mobile 400L | U_METR000015 | Vérification PERIODIQUE pression | MPS | AR | U421DEAE | 11U | 616 589,00 | 2024-10-03 | 3 | 1 | 0 | 52 | 1 | BIOMED_ULIS | #NAME? | Non trouvé | 10931 | 10931
ADECMP185_009 | Pression intérieur cuve mobile 400L | U_METROLOGIE 15 | Vérification CURATIVE pression | MC | AR | U421DEAE | 11U | 580 619,00 | 401769 | 0 | 1 | 0 |  |  | BIOMED_ULIS | #NAME? | Non trouvé | 10932 | 10932
ADECMP185_009 | Pression intérieur cuve mobile 400L | U_METR000015 | Vérification PERIODIQUE pression | MPS | AR | U421DEAE | 11U | 627 759,00 | 2025-02-06 | 3 | 1 | 0 | 52 | 1 | BIOMED_ULIS | #NAME? | Non trouvé | 10933 | 10933
ADECMP186_009 | Pression intérieur cuve mobile 400L | U_METROLOGIE 15 | Vérification CURATIVE pression | MC | AR | U421DEAE | 11U | 128 373,00 | 401769 | 0 | 1 | 0 |  |  | BIOMED_ULIS | #NAME? | Non trouvé | 10934 | 10934
ADECMP186_009 | Pression intérieur cuve mobile 400L | U_METR000015 | Vérification PERIODIQUE pression | MPS | AR | U421DEAE | 11U | 616 590,00 | 2024-10-03 | 3 | 1 | 0 | 52 | 1 | BIOMED_ULIS | #NAME? | Non trouvé | 10935 | 10935
ADECMP187_009 | Pression intérieur cuve mobile 400L | U_METROLOGIE 15 | Vérification CURATIVE pression | MC | AR | U421DEAE | 11U | 128 374,00 | 401769 | 0 | 1 | 0 |  |  | BIOMED_ULIS | #NAME? | Non trouvé | 10936 | 10936
ADECMP187_009 | Pression intérieur cuve mobile 400L | U_METR000015 | Vérification PERIODIQUE pression | MPS | AR | U421DEAE | 11U | 616 591,00 | 2024-10-03 | 3 | 1 | 0 | 52 | 1 | BIOMED_ULIS | #NAME? | Non trouvé | 10937 | 10937
ADECMS179_018 | Vitesse agitation cuve mobile 70L | U_METROLOGIE 14 | Vérification CURATIVE mesure vitesse | MC | AR | U421DEAE | 11U | 128 357,00 | 401769 | 0 | 1 | 0 |  |  | BIOMED_ULIS | #NAME? | Non trouvé | 10938 | 10938
ADECMS179_018 | Vitesse agitation cuve mobile 70L | U_METR000014 | Vérification PERIODIQUE mesure vitesse | MPS | AR | U421DEAE | 11U | 594 905,00 | 2024-04-07 | 3 | 1 | 0 | 52 | 1 | BIOMED_ULIS | #NAME? | Non trouvé | 10939 | 10939
ADECMS180_018 | Vitesse agitation cuve mobile 70L | U_METROLOGIE 14 | Vérification CURATIVE mesure vitesse | MC | AR | U421DEAE | 11U | 496 019,00 | 2050-01-01 | 0 | 1 | 0 |  |  | BIOMED_ULIS | #NAME? | Non trouvé | 10940 | 10940
ADECMS180_018 | Vitesse agitation cuve mobile 70L | U_METR000014 | Vérification PERIODIQUE mesure vitesse | MPS | AR | U421DEAE | 11U | 613 782,00 | 2024-09-22 | 3 | 1 | 0 | 52 | 1 | BIOMED_ULIS | #NAME? | Non trouvé | 10941 | 10941
ADECMS181_018 | Vitesse agitation cuve mobile 400L | U_METROLOGIE 14 | Vérification CURATIVE mesure vitesse | MC | AR | U421DEAE | 11U | 128 359,00 | 401769 | 0 | 1 | 0 |  |  | BIOMED_ULIS | #NAME? | Non trouvé | 10942 | 10942
ADECMS181_018 | Vitesse agitation cuve mobile 400L | U_METR000014 | Vérification PERIODIQUE mesure vitesse | MPS | AR | U421DEAE | 11U | 613 783,00 | 2024-09-22 | 3 | 1 | 0 | 52 | 1 | BIOMED_ULIS | #NAME? | Non trouvé | 10943 | 10943
ADECMS182_018 | Vitesse agitation cuve mobile 400L | U_METROLOGIE 14 | Vérification CURATIVE mesure vitesse | MC | AR | U421DEAE | 11U | 624 573,00 | 401769 | 0 | 1 | 0 |  |  | BIOMED_ULIS | #NAME? | Non trouvé | 10944 | 10944
ADECMS182_018 | Vitesse agitation cuve mobile 400L | U_METR000014 | Vérification PERIODIQUE mesure vitesse | MPS | AR | U421DEAE | 11U | 613 784,00 | 2024-09-22 | 3 | 1 | 0 | 52 | 1 | BIOMED_ULIS | #NAME? | Non trouvé | 10945 | 10945
ADECMS183_018 | Vitesse agitation cuve mobile 400L | U_METROLOGIE 14 | Vérification CURATIVE mesure vitesse | MC | AR | U421DEAE | 11U | 464 229,00 | 2050-01-01 | 0 | 1 | 0 |  |  | BIOMED_ULIS | #NAME? | Non trouvé | 10946 | 10946
ADECMS183_018 | Vitesse agitation cuve mobile 400L | U_METR000014 | Vérification PERIODIQUE mesure vitesse | MPS | AR | U421DEAE | 11U | 613 785,00 | 2024-09-22 | 3 | 1 | 0 | 52 | 1 | BIOMED_ULIS | #NAME? | Non trouvé | 10947 | 10947
ADECMS184_018 | Vitesse agitation cuve mobile 400L | U_METROLOGIE 14 | Vérification CURATIVE mesure vitesse | MC | AR | U421DEAE | 11U | 128 362,00 | 401769 | 0 | 1 | 0 |  |  | BIOMED_ULIS | #NAME? | Non trouvé | 10948 | 10948
ADECMS184_018 | Vitesse agitation cuve mobile 400L | U_METR000014 | Vérification PERIODIQUE mesure vitesse | MPS | AR | U421DEAE | 11U | 616 592,00 | 2024-10-03 | 3 | 1 | 0 | 52 | 1 | BIOMED_ULIS | #NAME? | Non trouvé | 10949 | 10949
ADECMS185_018 | Vitesse agitation cuve mobile 400L | U_METROLOGIE 14 | Vérification CURATIVE mesure vitesse | MC | AR | U421DEAE | 11U | 148 676,00 | 401769 | 0 | 1 | 0 |  |  | BIOMED_ULIS | #NAME? | Non trouvé | 10950 | 10950
ADECMS185_018 | Vitesse agitation cuve mobile 400L | U_METR000014 | Vérification PERIODIQUE mesure vitesse | MPS | AR | U421DEAE | 11U | 627 760,00 | 2025-02-06 | 3 | 1 | 0 | 52 | 1 | BIOMED_ULIS | #NAME? | Non trouvé | 10951 | 10951
ADECMS186_018 | Vitesse agitation cuve mobile 400L | U_METROLOGIE 14 | Vérification CURATIVE mesure vitesse | MC | AR | U421DEAE | 11U | 436 363,00 | 2050-01-01 | 0 | 1 | 0 |  |  | BIOMED_ULIS | #NAME? | Non trouvé | 10952 | 10952
ADECMS186_018 | Vitesse agitation cuve mobile 400L | U_METR000014 | Vérification PERIODIQUE mesure vitesse | MPS | AR | U421DEAE | 11U | 616 593,00 | 2024-10-03 | 3 | 1 | 0 | 52 | 1 | BIOMED_ULIS | #NAME? | Non trouvé | 10953 | 10953
ADECMS187_018 | Vitesse agitation cuve mobile 400L | U_METROLOGIE 14 | Vérification CURATIVE mesure vitesse | MC | AR | U421DEAE | 11U | 128 365,00 | 401769 | 0 | 1 | 0 |  |  | BIOMED_ULIS | #NAME? | Non trouvé | 10954 | 10954
ADECMS187_018 | Vitesse agitation cuve mobile 400L | U_METR000014 | Vérification PERIODIQUE mesure vitesse | MPS | AR | U421DEAE | 11U | 616 594,00 | 2024-10-03 | 3 | 1 | 0 | 52 | 1 | BIOMED_ULIS | #NAME? | Non trouvé | 10955 | 10955
WFIDIST03 | Distillateur eau ppi n°3 FINN-AQUA | U_CURA069954 | Défaut température distillat basse | MC | AR | U236WFI | 11U | 378 003,00 | 401769 | 0 | 1 | 0 |  |  | BIOMED_ULIS | #NAME? | Non trouvé | 10956 | 10956
EXRIMCMT32 | Indication température capt n°1 RIMCMA01 | U_SANS PREVENTIF | Sans préventif | MC | AR | U624UAP | AR |  | 2049-12-31 | 0 | 1 | 0 |  |  | BIOMED_ULIS | #NAME? | Non trouvé | 10957 | 10957
GAMCENTRI | Equipements atelier centrifugation gamma | U_CURA069975 | Divers défaut de température et débit | CON | AR | U441 | 11U | 370 143,00 | 401769 | 0 | 1 | 0 |  |  | BIOMED_ULIS | #NAME? | Non trouvé | 10958 | 10958
ADECMC124_044 | Conductivité rétentat gamme haute | U_METR000019 | Vérif. PERIODIQUE mesure conductivité solution | MPS | DEF | U421DEAE | 11U | 627 768,00 | 2025-02-08 | 3 | 1 | 0 | 365 | 0 | BIOMED_ULIS | #NAME? | Non trouvé | 10959 | 10959
UDA1BT12 | Bain marie Polystat 86633 | U_CURA068874 | Vérification périodique par Aérométrollogie | MPS | DEF | U855 | 70U | 128 421,00 | 401769 | 0 | 1 | 0 |  |  | BIOTECH_ULIS | #NAME? | Non trouvé | 10960 | 10960
ADECMC114_030 | Conductivité sortie colonne gamme haute | U_METR000019 | Vérif. PERIODIQUE mesure conductivité solution | MPS | DEF | U421DEAE | 11U | 594 892,00 | 2024-04-08 | 3 | 1 | 0 | 365 | 0 | BIOMED_ULIS | #NAME? | Non trouvé | 10961 | 10961
ADECMC114_137 | Mesure conductivité sortie diluteur | U_METR000019 | Vérif. PERIODIQUE mesure conductivité solution | MPS | DEF | U421DEAE | 11U | 141 861,00 | 401769 | 0 | 1 | 0 |  |  | BIOMED_ULIS | #NAME? | Non trouvé | 10962 | 10962
ADECMC125_044 | Conductivité rétentat gamme haute | U_METR000019 | Vérif. PERIODIQUE mesure conductivité solution | MPS | DEF | U421DEAE | 11U | 616 608,00 | 2024-10-08 | 3 | 1 | 0 | 365 | 0 | BIOMED_ULIS | #NAME? | Non trouvé | 10963 | 10963
ADECMC124_044 | Conductivité rétentat gamme haute | U_METROLOGIE 19 | Vérification CURATIVE conductivité solution | MC | DEF | U421DEAE | 11U | 518 597,00 | 401769 | 0 | 1 | 0 |  |  | BIOMED_ULIS | #NAME? | Non trouvé | 10964 | 10964
ADECMC113_137 | Conductivité sortie diluteur gamme haute | U_METR000019 | Vérif. PERIODIQUE mesure conductivité solution | MPS | DEF | U421DEAE | 11U | 598 293,00 | 2024-05-22 | 3 | 1 | 0 | 52 | 1 | BIOMED_ULIS | #NAME? | Non trouvé | 10965 | 10965
ADECMC113_030 | Conductivité sortie skid gamme haute | U_METR000019 | Vérif. PERIODIQUE mesure conductivité solution | MPS | DEF | U421DEAE | 11U | 598 186,00 | 2024-05-08 | 3 | 1 | 0 | 365 | 0 | BIOMED_ULIS | #NAME? | Non trouvé | 10966 | 10966
EXOPLCMT116 | Enreg. temp étuve OPLETUV22 | U_METR000012 | Vérification PERIODIQUE température | MPS | AR | U601OPL | 20U | 610 723,00 | 2024-09-27 | 3 | 1 | 0 | 52 | 1 | BIOMED_ULIS | #NAME? | Non trouvé | 10967 | 10967
MGPCF12 | Chambre froide n°12(2bis) stockage -40°C | U_CONT000063 | Visite réglementaire palettiers mobiles | MPS | DEF | U406 | 13U | 610 564,00 | 2024-06-19 | 3 | 1 | 0 | 26 | 1 | BIOMED_ULIS | #NAME? | Non trouvé | 10968 | 10968
MGPCF36 | Chambre froide -40° c n°36 Stockage Plasma | U_CONT000063 | Visite réglementaire palettiers mobiles | MPS | DEF | U406 | 13U | 610 565,00 | 2024-06-19 | 3 | 1 | 0 | 26 | 1 | BIOMED_ULIS | #NAME? | Non trouvé | 10969 | 10969
ALBR08 | Réacteur UF albumine UF2 | U_CURA070188 | Vidange réacteur | CON | AR | U440 | 11U | 375 827,00 | 401769 | 0 | 1 | 0 |  |  | BIOMED_ULIS | #NAME? | Non trouvé | 10970 | 10970
WFI | Production et distri. eau ppi vrac B8 | U_CURA070218 | Suivie niveau | CON | AR | U236WFI | 11U | 381 327,00 | 2050-01-01 | 0 | 1 | 0 |  |  | BIOMED_ULIS | #NAME? | Non trouvé | 10971 | 10971
UDA2LAB05 | Fluoroskan Ascent | U_LABO000005 | Maintenance préventive | MPS | DEF | U855 | 70U | 395 025,00 | 401769 | 0 | 1 | 0 |  |  | BIOTECH_ULIS | #NAME? | Non trouvé | 10972 | 10972
ADEUF122 | Skid ultrafiltration Fac IX ou Kanokad | U_CURA070270 | Défaut pression | MC | AR | U421DEAE | 11U | 376 287,00 | 401769 | 0 | 1 | 0 |  |  | BIOMED_ULIS | #NAME? | Non trouvé | 10973 | 10973
EPL2LAV02 | Nettoyer vapeur Caddies TECNOVAP | U_MECA000082 | Maintenance annuelle nettoyeur vapeur | MPS | DEF | U406 | 11U | 613 791,00 | 2024-09-26 | 3 | 1 | 0 | 365 | 0 | BIOMED_ULIS | #NAME? | Non trouvé | 10974 | 10974
EPL3ARM02 | Armoire électrique machine tri n°1 | U_SANS PREVENTIF | Sans préventif | MC | AR | U406 | AR |  | 2049-12-31 | 0 | 1 | 0 |  |  | BIOMED_ULIS | #NAME? | Non trouvé | 10975 | 10975
EPL3ARM03 | Armoire électrique machine tri n°2 | U_SANS PREVENTIF | Sans préventif | MC | AR | U406 | AR |  | 2049-12-31 | 0 | 1 | 0 |  |  | BIOMED_ULIS | #NAME? | Non trouvé | 10976 | 10976
EPL3IHM02 | Interface homme/machine tri n°1 | U_SANS PREVENTIF | Sans préventif | MC | AR | U406 | AR |  | 2049-12-31 | 0 | 1 | 0 |  |  | BIOMED_ULIS | #NAME? | Non trouvé | 10977 | 10977
EPL3IHM03 | Interface homme/machine tri n°2 | U_SANS PREVENTIF | Sans préventif | MC | AR | U406 | AR |  | 2049-12-31 | 0 | 1 | 0 |  |  | BIOMED_ULIS | #NAME? | Non trouvé | 10978 | 10978
EPL3PLC02 | Automate machine tri n°1 | U_SANS PREVENTIF | Sans préventif | MC | AR | U406 | AR |  | 2049-12-31 | 0 | 1 | 0 |  |  | BIOMED_ULIS | #NAME? | Non trouvé | 10979 | 10979
EPL3PLC03 | Automate machine tri n°2 | U_SANS PREVENTIF | Sans préventif | MC | AR | U406 | AR |  | 2049-12-31 | 0 | 1 | 0 |  |  | BIOMED_ULIS | #NAME? | Non trouvé | 10980 | 10980
EXMGGSOR02 | Sorbonne produits dangereux | U_SANS PREVENTIF | Sans préventif | MC | AR | U168 | AR |  | 2049-12-31 | 0 | 1 | 0 |  |  | BIOMED_ULIS | #NAME? | Non trouvé | 10981 | 10981
BAT08 | Bâtiment 8 de production | U_BATI000045 | Vérif. niv. remplissage boite égouttures | MPS | DEF | U200BATP | 13U | 441 367,00 | 401769 | 0 | 1 | 0 |  |  | BIOMED_ULIS | #NAME? | Non trouvé | 10982 | 10982
WFISBD203 | Sous boucle eau ppi filtre press T IV | U_CURA070360 | Défaut grave | MC | AR | U236WFI | 11U | 425 021,00 | 2050-01-01 | 0 | 1 | 0 |  |  | BIOMED_ULIS | #NAME? | Non trouvé | 10983 | 10983
WWCMA03 | Régulation pH effluent cuve WWR03 | U_CURA070367 | Sonde hs | MC | AR | U235WW | 11U | 386 048,00 | 2050-01-01 | 0 | 1 | 0 |  |  | BIOMED_ULIS | #NAME? | Non trouvé | 10984 | 10984
LPLC12 | Centrifugeur réfrigéré Thermo | U_CONT000026 | Vérif. réglementaire machines | MPS | DEF | U602LPL | 23U | 610 783,00 | 2024-11-17 | 3 | 1 | 0 | 52 | 1 | BIOMED_ULIS | #NAME? | Non trouvé | 10985 | 10985
LPLCMCT21 | Indic temps centrifugeur LPLC12 | U_METROLOGIE 26 | Vérification CURATIVE labo extérieur | MC | DEF | U602LPL | 23U | 156 395,00 | 401769 | 0 | 1 | 0 |  |  | BIOMED_ULIS | #NAME? | Non trouvé | 10986 | 10986
LPLCMS01 | Indic vitesse centrifugeur LPLC12 | U_METROLOGIE 26 | Vérification CURATIVE labo extérieur | MC | DEF | U602LPL | 23U | 156 396,00 | 401769 | 0 | 1 | 0 |  |  | BIOMED_ULIS | #NAME? | Non trouvé | 10987 | 10987
LPLCMT87 | Indic temp centrifugeur LPLC12 | U_METROLOGIE 26 | Vérification CURATIVE labo extérieur | MC | DEF | U602LPL | 23U | 129 754,00 | 401769 | 0 | 1 | 0 |  |  | BIOMED_ULIS | #NAME? | Non trouvé | 10988 | 10988
CQBLAB01 | Appareil de test d'intégrité pour flacons | U_LABO000006 | Qualification périodique | MPS | DEF | U633 | 71U | 545 655,00 | 2022-11-18 | 3 | 1 | 0 | 365 | 0 | BIOTECH_ULIS | #NAME? | Non trouvé | 10989 | 10989
CQBLAB01 | Appareil de test d'intégrité pour flacons | U_LABORATOIRE 02 | Intervention CURATIVE prestataire externe | MPS | DEF | U633 | 71U | 408 258,00 | 2050-01-01 | 0 | 1 | 0 |  |  | BIOTECH_ULIS | #NAME? | Non trouvé | 10990 | 10990
CQBVP01 | Pompe à vide | U_LABO000005 | Maintenance préventive | MPS | AR | U084 | 70U |  | 401769 | 0 | 1 | 0 |  |  | BIOTECH_ULIS | #NAME? | Non trouvé | 10991 | 10991
CQBLAB02 | Flacon étalon 4 ml en verre avec fuite de 2,5 | U_LABO000007 | Vérification périodique | MPS | DEF | U633 | 71U | 408 236,00 | 2049-01-01 | 0 | 1 | 0 |  |  | BIOTECH_ULIS | #NAME? | Non trouvé | 10992 | 10992
CQBLAB03 | Flacon étalon 10 ml en verre avec fuite de 2,5 | U_LABO000007 | Vérification périodique | MPS | QUAL | U633 | 71U | 408 237,00 | 2018-11-28 | 3 | 1 | 0 | 52 | 1 | BIOTECH_ULIS | #NAME? | Non trouvé | 10993 | 10993
CQBLAB04 | Flacon étalon 20 ml en verre avec fuite de 2,5 | U_LABO000007 | Vérification périodique | MPS | QUAL | U633 | 71U | 408 238,00 | 2049-01-01 | 0 | 1 | 0 |  |  | BIOTECH_ULIS | #NAME? | Non trouvé | 10994 | 10994
CQBLAB05 | Flacon étalon 4 ml en verre étanche | U_LABO000007 | Vérification périodique | MPS | DEF | U633 | 71U | 408 239,00 | 2049-01-01 | 0 | 1 | 0 |  |  | BIOTECH_ULIS | #NAME? | Non trouvé | 10995 | 10995
CQBLAB06 | Flacon étalon 10 ml en verre étanche | U_LABO000007 | Vérification périodique | MPS | QUAL | U633 | 71U | 408 240,00 | 2018-11-28 | 3 | 1 | 0 | 52 | 1 | BIOTECH_ULIS | #NAME? | Non trouvé | 10996 | 10996
CQBLAB07 | Flacon étalon 20 ml en verre étanche | U_LABO000007 | Vérification périodique | MPS | QUAL | U633 | 71U | 408 241,00 | 2049-01-01 | 0 | 1 | 0 |  |  | BIOTECH_ULIS | #NAME? | Non trouvé | 10997 | 10997
WER07 | Cuve surnageants FP TIV | U_CURA070477 | Defaut niveau très haut | MC | AR | U440 | 11U | 515 138,00 | 2050-01-01 | 0 | 1 | 0 |  |  | BIOMED_ULIS | #NAME? | Non trouvé | 10998 | 10998
WWR02 | Cuve 15 000 litres effluents NEP | U_CURA070579 | Fuite | MC | AR | U235WW | 11U | 378 974,00 | 2050-01-01 | 0 | 1 | 0 |  |  | BIOMED_ULIS | #NAME? | Non trouvé | 10999 | 10999
RF52ARM01 | Armoire gestion des groupes CO2 | U_CONTROLES | Travaux remise en état suite vérification réglementaire | MC | AR | U222RF | 10U | 130 308,00 | 401769 | 0 | 1 | 0 |  |  | BIOMED_ULIS | #NAME? | Non trouvé | 11000 | 11000
EXUDP2CMP08 | Manomètre MECOTEC n°4330 | U_SANS PREVENTIF | Sans préventif | MC | AR | U851 | AR |  | 401769 | 0 | 1 | 0 |  |  | BIOTECH_ULIS | #NAME? | Non trouvé | 11001 | 11001
PAMIC01 | Microscope a fluorescence | U_SANS PREVENTIF | Sans préventif | MC | AR | U880 | 70U |  | 401769 | 0 | 1 | 0 |  |  | BIOTECH_ULIS | #NAME? | Non trouvé | 11002 | 11002
PAMIC03 | Microscope Fluovert FS n° 89098 | U_SANS PREVENTIF | Sans préventif | MC | AR | U880 | 70U |  | 401769 | 0 | 1 | 0 |  |  | BIOTECH_ULIS | #NAME? | Non trouvé | 11003 | 11003
CBCMT74 | Thermomètre EBRO n° 62440035 | U_METR000012 | Vérification PERIODIQUE température | MPS | DEF | U855 | 70U | 622 631,00 | 2024-12-18 | 3 | 1 | 0 | 52 | 1 | BIOTECH_ULIS | #NAME? | Non trouvé | 11004 | 11004
CBCMT74 | Thermomètre EBRO n° 62440035 | U_METROLOGIE 12 | Vérification CURATIVE température | MC | DEF | U855 | 70U | 453 110,00 | 2050-01-01 | 0 | 1 | 0 |  |  | BIOTECH_ULIS | #NAME? | Non trouvé | 11005 | 11005
CBCMT75 | Thermomètre EBRO n° 62440036 | U_METROLOGIE 12 | Vérification CURATIVE température | MC | DEF | U855 | 70U | 130 555,00 | 401769 | 0 | 1 | 0 |  |  | BIOTECH_ULIS | #NAME? | Non trouvé | 11006 | 11006
CBCMT75 | Thermomètre EBRO n° 62440036 | U_METR000012 | Vérification PERIODIQUE température | MPS | DEF | U855 | 70U | 622 632,00 | 2024-12-18 | 3 | 1 | 0 | 52 | 1 | BIOTECH_ULIS | #NAME? | Non trouvé | 11007 | 11007
CBCMT76 | Thermomètre EBRO n° 62448121 | U_METR000012 | Vérification PERIODIQUE température | MPS | DEF | U855 | 70U | 622 633,00 | 2024-12-18 | 3 | 1 | 0 | 52 | 1 | BIOTECH_ULIS | #NAME? | Non trouvé | 11008 | 11008
CBCMT76 | Thermomètre EBRO n° 62448121 | U_METROLOGIE 12 | Vérification CURATIVE température | MC | DEF | U855 | 70U | 130 556,00 | 401769 | 0 | 1 | 0 |  |  | BIOTECH_ULIS | #NAME? | Non trouvé | 11009 | 11009
CBLAB08 | AutoMACS Pro Séparator | U_LABO000005 | Maintenance préventive | MPS | DEF | U880 | 70U | 602 317,00 | 2024-06-22 | 3 | 1 | 0 | 52 | 1 | BIOTECH_ULIS | #NAME? | Non trouvé | 11010
EXPABT05 | Bain-Marie Polystat 36 n°10240607 | U_SANS PREVENTIF | Sans préventif | MC | AR | U880 | 70U |  | 401769 | 0 | 1 | 0 |  |  | BIOTECH_ULIS | #NAME? | Non trouvé | 11011 | 11011
EXUDP3CMT10 | Enreg température UDP3CONG01 / CRDUR04 | U_SANS PREVENTIF | Sans préventif | MC | AR | U851 | AR |  | 401769 | 0 | 1 | 0 |  |  | BIOTECH_ULIS | #NAME? | Non trouvé | 11012 | 11012
BAT08RC97 | Pièce bâtiment 8RC97 | U_CURA070769 | Divers travaux bâtiment | AME | DEF | U200BATP | 13U | 130 659,00 | 401769 | 0 | 1 | 0 |  |  | BIOMED_ULIS | #NAME? | Non trouvé | 11013 | 11013
BAT11MGP | Bâtiment 11 partie chambres froides | U_CURA070786 | Mettre en place lisses palettier | MC | DEF | U200BATP | 13U |  | 401769 | 0 | 1 | 0 |  |  | BIOMED_ULIS | #NAME? | Non trouvé | 11014 | 11014
EXAC01CMP04 | Affichage pression roue | U_METR000015 | Vérification PERIODIQUE pression | MPS | AR | U222AC | 10U | 444 668,00 | 2020-07-08 | 3 | 1 | 0 | 52 | 1 | BIOMED_ULIS | #NAME? | Non trouvé | 11015 | 11015
EXAC01CMP04 | Affichage pression roue | U_METROLOGIE 15 | Vérification CURATIVE pression | MC | AR | U222AC | 10U | 468 633,00 | 2050-01-01 | 0 | 1 | 0 |  |  | BIOMED_ULIS | #NAME? | Non trouvé | 11016 | 11016
AC02CMP01 | AC02 - Sonde de pression deltaP | U_METR000015 | Vérification PERIODIQUE pression | MPS | AR | U222AC | 10U | 603 081,00 | 2024-07-03 | 3 | 1 | 0 | 52 | 1 | BIOMED_ULIS | #NAME? | Non trouvé | 11017 | 11017
AC02CMP01 | AC02 - Sonde de pression deltaP | U_METROLOGIE 15 | Vérification CURATIVE pression | MC | AR | U222AC | 10U |  | 2049-12-30 | 0 | 1 | 0 |  |  | BIOMED_ULIS | #NAME? | Non trouvé | 11018 | 11018
EXAC06CMP04 | Affichage pression roue | U_METR000015 | Vérification PERIODIQUE pression | MPS | AR | U222AC | 10U | 521 053,00 | 2022-07-22 | 3 | 1 | 0 | 52 | 1 | BIOMED_ULIS | #NAME? | Non trouvé | 11019 | 11019
EXAC06CMP04 | Affichage pression roue | U_METROLOGIE 15 | Vérification CURATIVE pression | MC | AR | U222AC | 10U | 527 536,00 | 401769 | 0 | 1 | 0 |  |  | BIOMED_ULIS | #NAME? | Non trouvé | 11020 | 11020
AC07CMP12 | Affichage pression roue | U_METR000015 | Vérification PERIODIQUE pression | MPS | AR | U222AC | 10U | 603 219,00 | 2024-07-18 | 3 | 1 | 0 | 52 | 1 | BIOMED_ULIS | #NAME? | Non trouvé | 11021 | 11021
AC07CMP12 | Affichage pression roue | U_METROLOGIE 15 | Vérification CURATIVE pression | MC | AR | U222AC | 10U |  | 2049-12-30 | 0 | 1 | 0 |  |  | BIOMED_ULIS | #NAME? | Non trouvé | 11022 | 11022
AC08CMP03 | Affichage pression roue | U_METR000015 | Vérification PERIODIQUE pression | MPS | AR | U222AC | 10U | 603 220,00 | 2024-07-18 | 3 | 1 | 0 | 52 | 1 | BIOMED_ULIS | #NAME? | Non trouvé | 11023 | 11023
AC08CMP03 | Affichage pression roue | U_METROLOGIE 15 | Vérification CURATIVE pression | MC | AR | U222AC | 10U |  | 2049-12-30 | 0 | 1 | 0 |  |  | BIOMED_ULIS | #NAME? | Non trouvé | 11024 | 11024
AC10CMP02 | Affichage pression roue | U_METROLOGIE 15 | Vérification CURATIVE pression | MC | AR | U222AC | 10U |  | 2049-07-30 | 0 | 1 | 0 |  |  | BIOMED_ULIS | #NAME? | Non trouvé | 11025 | 11025
AC10CMP02 | Affichage pression roue | U_METR000015 | Vérification PERIODIQUE pression | MPS | AR | U222AC | 10U | 603 221,00 | 2024-07-18 | 3 | 1 | 0 | 52 | 1 | BIOMED_ULIS | #NAME? | Non trouvé | 11026 | 11026
AC14CMP01 | Affichage pression roue | U_METR000015 | Vérification PERIODIQUE pression | MPS | AR | U222AC | 10U | 603 222,00 | 2024-07-18 | 3 | 1 | 0 | 52 | 1 | BIOMED_ULIS | #NAME? | Non trouvé | 11027 | 11027
AC14CMP01 | Affichage pression roue | U_METROLOGIE 15 | Vérification CURATIVE pression | MC | AR | U222AC | 10U |  | 2049-11-19 | 0 | 1 | 0 |  |  | BIOMED_ULIS | #NAME? | Non trouvé | 11028 | 11028
AC17CMP03 | Affichage pression roue | U_METR000015 | Vérification PERIODIQUE pression | MPS | AR | U222AC | 10U | 603 223,00 | 2024-07-18 | 3 | 1 | 0 | 52 | 1 | BIOMED_ULIS | #NAME? | Non trouvé | 11029 | 11029
AC17CMP03 | Affichage pression roue | U_METROLOGIE 15 | Vérification CURATIVE pression | MC | AR | U222AC | 11U |  | 2049-12-31 | 3 | 1 | 0 | 52 | 1 | BIOMED_ULIS | #NAME? | Non trouvé | 11030 | 11030
AC25CMP04 | Affichage pression roue | U_METR000015 | Vérification PERIODIQUE pression | MPS | AR | U222AC | 10U | 603 224,00 | 2024-07-18 | 3 | 1 | 0 | 52 | 1 | BIOMED_ULIS | #NAME? | Non trouvé | 11031 | 11031
AC25CMP04 | Affichage pression roue | U_METROLOGIE 15 | Vérification CURATIVE pression | MC | AR | U222AC | 10U |  | 2049-12-31 | 0 | 1 | 0 |  |  | BIOMED_ULIS | #NAME? | Non trouvé | 11032 | 11032
AC26CMP04 | Affichage pression roue | U_METR000015 | Vérification PERIODIQUE pression | MPS | AR | U222AC | 10U | 603 225,00 | 2024-07-18 | 3 | 1 | 0 | 52 | 1 | BIOMED_ULIS | #NAME? | Non trouvé | 11033 | 11033
AC26CMP04 | Affichage pression roue | U_METROLOGIE 15 | Vérification CURATIVE pression | MC | AR | U222AC | 10U |  | 2049-12-31 | 0 | 1 | 0 |  |  | BIOMED_ULIS | #NAME? | Non trouvé | 11034 | 11034
AC27CMP04 | Affichage pression roue | U_METR000015 | Vérification PERIODIQUE pression | MPS | AR | U222AC | 10U | 603 128,00 | 2024-07-08 | 3 | 1 | 0 | 52 | 1 | BIOMED_ULIS | #NAME? | Non trouvé | 11035 | 11035
AC27CMP04 | Affichage pression roue | U_METROLOGIE 15 | Vérification CURATIVE pression | MC | AR | U222AC | 10U |  | 2049-12-31 | 0 | 1 | 0 |  |  | BIOMED_ULIS | #NAME? | Non trouvé | 11036 | 11036
AC64CMP01 | Affichage pression roue | U_METR000015 | Vérification PERIODIQUE pression | MPS | AR | U222AC | 10U | 603 226,00 | 2024-07-18 | 3 | 1 | 0 | 52 | 1 | BIOMED_ULIS | #NAME? | Non trouvé | 11037 | 11037
AC64CMP01 | Affichage pression roue | U_METROLOGIE 15 | Vérification CURATIVE pression | MC | AR | U222AC | 10U |  | 2049-07-30 | 0 | 1 | 0 |  |  | BIOMED_ULIS | #NAME? | Non trouvé | 11038 | 11038
AC77CMP02 | Affichage pression roue | U_METR000015 | Vérification PERIODIQUE pression | MPS | AR | U222AC | 10U | 603 227,00 | 2024-07-18 | 3 | 1 | 0 | 52 | 1 | BIOMED_ULIS | #NAME? | Non trouvé | 11039 | 11039
AC77CMP02 | Affichage pression roue | U_METROLOGIE 15 | Vérification CURATIVE pression | MC | AR | U222AC | 10U |  | 2049-12-30 | 0 | 1 | 0 |  |  | BIOMED_ULIS | #NAME? | Non trouvé | 11040 | 11040
GW5CMP362_014 | Pression Fluide GW5/6 SB WFI Alfalastin1 | U_METR000015 | Vérification PERIODIQUE pression | MPS | DEF | U222GW | 11U | 572 558,00 | 2024-12-21 | 3 | 1 | 0 | 104 | 1 | BIOMED_ULIS | #NAME? | Non trouvé | 11041 | 11041
GW5CMP362_014 | Pression Fluide GW5/6 SB WFI Alfalastin1 | U_METROLOGIE 15 | Vérification CURATIVE pression | MC | DEF | U222GW | 11U | 130 823,00 | 401769 | 0 | 1 | 0 |  |  | BIOMED_ULIS | #NAME? | Non trouvé | 11042 | 11042
GW0CMP351_084 | Pression amont echangeur DEAE | U_METROLOGIE 15 | Vérification CURATIVE pression | MC | DEF | U222GW | 11U | 130 824,00 | 401769 | 0 | 1 | 0 |  |  | BIOMED_ULIS | #NAME? | Non trouvé | 11043 | 11043
GW0CMP351_084 | Pression amont echangeur DEAE | U_METR000015 | Vérification PERIODIQUE pression | MPS | DEF | U222GW | 11U | 572 557,00 | 2024-12-21 | 3 | 1 | 0 | 104 | 1 | BIOMED_ULIS | #NAME? | Non trouvé | 11044 | 11044
RF02 | Prod. froid éthanol et R&D GW8 et GW11 | U_FROID000053 | Controle étanchéité | MPS | DEF | U222RF | 10U | 596 158,00 | 2024-09-03 | 3 | 1 | 0 | 52 | 1 | BIOMED_ULIS | #NAME? | Non trouvé | 11045 | 11045
RF03 | Prod. fluide frigorigène -8°C chambres froides plasma | U_FROID000053 | Controle étanchéité | MPS | DEF | U222RF | 10U | 596 204,00 | 2024-09-13 | 3 | 1 | 0 | 52 | 1 | BIOMED_ULIS | #NAME? | Non trouvé | 11046 | 11046
RF04 | Prod. fluide frigo. - 40°C c.froide R&D | U_FROID000053 | Controle étanchéité | MPS | DEF | U222RF | 10U | 596 159,00 | 2024-09-03 | 3 | 1 | 0 | 52 | 1 | BIOMED_ULIS | #NAME? | Non trouvé | 11047 | 11047
RF10 | Production fluide frig. +4°C c.froide B1 | U_FROID000053 | Controle étanchéité | MPS | DEF | U222RF | 10U | 596 160,00 | 2024-09-03 | 3 | 1 | 0 | 52 | 1 | BIOMED_ULIS | #NAME? | Non trouvé | 11048 | 11048
RF11 | Production n°1 fluide frigorigène -40°C | U_FROID000053 | Controle étanchéité | MPS | DEF | U222RF | 10U | 596 161,00 | 2024-09-03 | 3 | 1 | 0 | 52 | 1 | BIOMED_ULIS | #NAME? | Non trouvé | 11049 | 11049
RF12 | Production n°2 fluide frigorigène -40°C | U_FROID000053 | Controle étanchéité | MPS | DEF | U222RF | 10U | 596 162,00 | 2024-09-03 | 3 | 1 | 0 | 52 | 1 | BIOMED_ULIS | #NAME? | Non trouvé | 11050 | 11050
RF13 | Production n°3 fluide frigorigène -40°C | U_FROID000053 | Controle étanchéité | MPS | DEF | U222RF | 10U | 596 163,00 | 2024-09-03 | 3 | 1 | 0 | 52 | 1 | BIOMED_ULIS | #NAME? | Non trouvé | 11051 | 11051
RF14 | Production n°4 fluide frigorigène -40°C | U_FROID000053 | Controle étanchéité | MPS | DEF | U222RF | 10U | 596 175,00 | 2024-09-08 | 3 | 1 | 0 | 365 | 0 | BIOMED_ULIS | #NAME? | Non trouvé | 11052 | 11052
RF15 | Production fluide frigorigène +5°C B11 | U_FROID000053 | Controle étanchéité | MPS | DEF | U222RF | 10U | 596 176,00 | 2024-09-08 | 3 | 1 | 0 | 365 | 0 | BIOMED_ULIS | #NAME? | Non trouvé | 11053 | 11053
RF22 | Production fluide frigorigène GW1/2 | U_FROID000053 | Controle étanchéité | MPS | DEF | U222RF | 10U | 596 177,00 | 2024-09-08 | 3 | 1 | 0 | 365 | 0 | BIOMED_ULIS | #NAME? | Non trouvé | 11054 | 11054
RF23 | Production fluide frigorigène GW1/2 | U_FROID000053 | Controle étanchéité | MPS | DEF | U222RF | 10U | 596 178,00 | 2024-09-08 | 3 | 1 | 0 | 365 | 0 | BIOMED_ULIS | #NAME? | Non trouvé | 11055 | 11055
RF24 | Production fluide frigorigène GW1/2 | U_FROID000053 | Controle étanchéité | MPS | DEF | U222RF | 10U | 596 179,00 | 2024-09-08 | 3 | 1 | 0 | 365 | 0 | BIOMED_ULIS | #NAME? | Non trouvé | 11056 | 11056
RF25 | Production fluide frigorigène GW1/2 | U_FROID000053 | Controle étanchéité | MPS | DEF | U222RF | 10U | 596 180,00 | 2024-09-08 | 3 | 1 | 0 | 365 | 0 | BIOMED_ULIS | #NAME? | Non trouvé | 11057 | 11057
RF30 | Production fluide frigorigène n°1 GW0 | U_FROID000053 | Controle étanchéité | MPS | DEF | U222RF | 10U | 596 181,00 | 2024-09-08 | 3 | 1 | 0 | 365 | 0 | BIOMED_ULIS | #NAME? | Non trouvé | 11058 | 11058
RF31 | Production fluide frigorigène n°2 GW0 | U_FROID000053 | Controle étanchéité | MPS | DEF | U222RF | 10U | 596 182,00 | 2024-09-08 | 3 | 1 | 0 | 365 | 0 | BIOMED_ULIS | #NAME? | Non trouvé | 11059 | 11059
RF32 | Production fluide frigorigène n°3 GW0 | U_FROID000053 | Controle étanchéité | MPS | DEF | U222RF | 10U | 596 183,00 | 2024-09-08 | 3 | 1 | 0 | 365 | 0 | BIOMED_ULIS | #NAME? | Non trouvé | 11060 | 11060
RF33 | Production fluide frigorigène n°4 GW0 | U_FROID000053 | Controle étanchéité | MPS | DEF | U222RF | 10U | 596 184,00 | 2024-09-08 | 3 | 1 | 0 | 365 | 0 | BIOMED_ULIS | #NAME? | Non trouvé | 11061 | 11061
RF40 | Production fluide frigorigène n°1 GW3/4 | U_FROID000053 | Controle étanchéité | MPS | DEF | U222RF | 10U | 596 185,00 | 2024-09-08 | 3 | 1 | 0 | 365 | 0 | BIOMED_ULIS | #NAME? | Non trouvé | 11062 | 11062
RF41 | Production fluide frigorigène n°2 GW3/4 | U_FROID000053 | Controle étanchéité | MPS | DEF | U222RF | 10U | 596 186,00 | 2024-09-08 | 3 | 1 | 0 | 365 | 0 | BIOMED_ULIS | #NAME? | Non trouvé | 11063 | 11063
RF42 | Production fluide frigorigène n°3 GW3/4 | U_FROID000053 | Controle étanchéité | MPS | DEF | U222RF | 10U | 596 187,00 | 2024-09-08 | 3 | 1 | 0 | 365 | 0 | BIOMED_ULIS | #NAME? | Non trouvé | 11064 | 11064
RF43 | Production fluide frigorigène n°4 GW3/4 | U_FROID000053 | Controle étanchéité | MPS | DEF | U222RF | 10U | 596 188,00 | 2024-09-08 | 3 | 1 | 0 | 365 | 0 | BIOMED_ULIS | #NAME? | Non trouvé | 11065 | 11065
RF52 | Production CO² CF -40°C BAT11RC36 | U_FROID000053 | Controle étanchéité | MPS | DEF | U222RF | 10U | 596 189,00 | 2024-09-08 | 3 | 1 | 0 | 365 | 0 | BIOMED_ULIS | #NAME? | Non trouvé | 11066 | 11066
RF54/55 | Groupe de production froid GW13 | U_FROID000053 | Controle étanchéité | MPS | DEF | U222RF | 10U | 596 190,00 | 2024-09-08 | 3 | 1 | 0 | 365 | 0 | BIOMED_ULIS | #NAME? | Non trouvé | 11067 | 11067
RF02 | Prod. froid éthanol et R&D GW8 et GW11 | U_FROID000054 | Maintenance + Contrôle étanchéité | MPS | DEF | U222RF | 10U | 595 814,00 | 2024-03-04 | 3 | 1 | 0 | 52 | 1 | BIOMED_ULIS | #NAME? | Non trouvé | 11068 | 11068
RF03 | Prod. fluide frigorigène -8°C chambres froides plasma | U_FROID000054 | Maintenance + Contrôle étanchéité | MPS | DEF | U222RF | 10U | 595 815,00 | 2024-03-04 | 3 | 1 | 0 | 52 | 1 | BIOMED_ULIS | #NAME? | Non trouvé | 11069 | 11069
RF04 | Prod. fluide frigo. - 40°C c.froide R&D | U_FROID000054 | Maintenance + Contrôle étanchéité | MPS | DEF | U222RF | 10U | 595 816,00 | 2024-03-04 | 3 | 1 | 0 | 52 | 1 | BIOMED_ULIS | #NAME? | Non trouvé | 11070 | 11070
RF10 | Production fluide frig. +4°C c.froide B1 | U_FROID000054 | Maintenance + Contrôle étanchéité | MPS | DEF | U222RF | 10U | 595 817,00 | 2024-03-04 | 3 | 1 | 0 | 52 | 1 | BIOMED_ULIS | #NAME? | Non trouvé | 11071 | 11071
RF11 | Production n°1 fluide frigorigène -40°C | U_FROID000054 | Maintenance + Contrôle étanchéité | MPS | DEF | U222RF | 10U | 595 818,00 | 2024-03-04 | 3 | 1 | 0 | 52 | 1 | BIOMED_ULIS | #NAME? | Non trouvé | 11072 | 11072
RF12 | Production n°2 fluide frigorigène -40°C | U_FROID000054 | Maintenance + Contrôle étanchéité | MPS | DEF | U222RF | 10U | 595 819,00 | 2024-03-04 | 3 | 1 | 0 | 52 | 1 | BIOMED_ULIS | #NAME? | Non trouvé | 11073 | 11073
RF13 | Production n°3 fluide frigorigène -40°C | U_FROID000054 | Maintenance + Contrôle étanchéité | MPS | DEF | U222RF | 10U | 595 820,00 | 2024-03-04 | 3 | 1 | 0 | 52 | 1 | BIOMED_ULIS | #NAME? | Non trouvé | 11074 | 11074
RF14 | Production n°4 fluide frigorigène -40°C | U_FROID000054 | Maintenance + Contrôle étanchéité | MPS | DEF | U222RF | 10U | 595 849,00 | 2024-03-10 | 3 | 1 | 0 | 365 | 0 | BIOMED_ULIS | #NAME? | Non trouvé | 11075 | 11075
RF15 | Production fluide frigorigène +5°C B11 | U_FROID000054 | Maintenance + Contrôle étanchéité | MPS | DEF | U222RF | 10U | 595 850,00 | 2024-03-10 | 3 | 1 | 0 | 365 | 0 | BIOMED_ULIS | #NAME? | Non trouvé | 11076 | 11076
RF22 | Production fluide frigorigène GW1/2 | U_FROID000054 | Maintenance + Contrôle étanchéité | MPS | DEF | U222RF | 10U | 595 851,00 | 2024-03-10 | 3 | 1 | 0 | 365 | 0 | BIOMED_ULIS | #NAME? | Non trouvé | 11077 | 11077
RF23 | Production fluide frigorigène GW1/2 | U_FROID000054 | Maintenance + Contrôle étanchéité | MPS | DEF | U222RF | 10U | 595 852,00 | 2024-03-10 | 3 | 1 | 0 | 365 | 0 | BIOMED_ULIS | #NAME? | Non trouvé | 11078 | 11078
RF24 | Production fluide frigorigène GW1/2 | U_FROID000054 | Maintenance + Contrôle étanchéité | MPS | DEF | U222RF | 10U | 595 853,00 | 2024-03-10 | 3 | 1 | 0 | 365 | 0 | BIOMED_ULIS | #NAME? | Non trouvé | 11079 | 11079
RF25 | Production fluide frigorigène GW1/2 | U_FROID000054 | Maintenance + Contrôle étanchéité | MPS | DEF | U222RF | 10U | 595 854,00 | 2024-03-10 | 3 | 1 | 0 | 365 | 0 | BIOMED_ULIS | #NAME? | Non trouvé | 11080 | 11080
RF30 | Production fluide frigorigène n°1 GW0 | U_FROID000054 | Maintenance + Contrôle étanchéité | MPS | DEF | U222RF | 10U | 595 855,00 | 2024-03-10 | 3 | 1 | 0 | 365 | 0 | BIOMED_ULIS | #NAME? | Non trouvé | 11081 | 11081
RF31 | Production fluide frigorigène n°2 GW0 | U_FROID000054 | Maintenance + Contrôle étanchéité | MPS | DEF | U222RF | 10U | 595 856,00 | 2024-03-10 | 3 | 1 | 0 | 365 | 0 | BIOMED_ULIS | #NAME? | Non trouvé | 11082 | 11082
RF32 | Production fluide frigorigène n°3 GW0 | U_FROID000054 | Maintenance + Contrôle étanchéité | MPS | DEF | U222RF | 10U | 595 857,00 | 2024-03-10 | 3 | 1 | 0 | 365 | 0 | BIOMED_ULIS | #NAME? | Non trouvé | 11083 | 11083
RF33 | Production fluide frigorigène n°4 GW0 | U_FROID000054 | Maintenance + Contrôle étanchéité | MPS | DEF | U222RF | 10U | 595 858,00 | 2024-03-10 | 3 | 1 | 0 | 365 | 0 | BIOMED_ULIS | #NAME? | Non trouvé | 11084 | 11084
RF40 | Production fluide frigorigène n°1 GW3/4 | U_FROID000054 | Maintenance + Contrôle étanchéité | MPS | DEF | U222RF | 10U | 595 859,00 | 2024-03-10 | 3 | 1 | 0 | 365 | 0 | BIOMED_ULIS | #NAME? | Non trouvé | 11085 | 11085
RF41 | Production fluide frigorigène n°2 GW3/4 | U_FROID000054 | Maintenance + Contrôle étanchéité | MPS | DEF | U222RF | 10U | 595 860,00 | 2024-03-10 | 3 | 1 | 0 | 365 | 0 | BIOMED_ULIS | #NAME? | Non trouvé | 11086 | 11086
RF42 | Production fluide frigorigène n°3 GW3/4 | U_FROID000054 | Maintenance + Contrôle étanchéité | MPS | DEF | U222RF | 10U | 595 861,00 | 2024-03-10 | 3 | 1 | 0 | 365 | 0 | BIOMED_ULIS | #NAME? | Non trouvé | 11087 | 11087
RF43 | Production fluide frigorigène n°4 GW3/4 | U_FROID000054 | Maintenance + Contrôle étanchéité | MPS | DEF | U222RF | 10U | 595 862,00 | 2024-03-10 | 3 | 1 | 0 | 365 | 0 | BIOMED_ULIS | #NAME? | Non trouvé | 11088 | 11088
RF52 | Production CO² CF -40°C BAT11RC36 | U_FROID000054 | Maintenance + Contrôle étanchéité | MPS | DEF | U222RF | 10U | 595 863,00 | 2024-03-10 | 3 | 1 | 0 | 365 | 0 | BIOMED_ULIS | #NAME? | Non trouvé | 11089 | 11089
RF54/55 | Groupe de production froid GW13 | U_FROID000054 | Maintenance + Contrôle étanchéité | MPS | DEF | U222RF | 10U | 595 864,00 | 2024-03-10 | 3 | 1 | 0 | 365 | 0 | BIOMED_ULIS | #NAME? | Non trouvé | 11090 | 11090
RF54/55 | Groupe de production froid GW13 | U_CONT000060 | Visite réglementaire groupes froid | MPS | REGL | U222RF | 15U | 560 390,00 | 2024-09-07 | 3 | 30 | 0 | 730 | 0 | BIOMED_ULIS | #NAME? | Non trouvé | 11091 | 11091
RF52HEX01 | Condenseur liquéfacteur CO2 | U_FROID000053 | Controle étanchéité | MPS | AR | U222RF | 10U | 132 110,00 | 401769 | 0 | 1 | 0 |  |  | BIOMED_ULIS | #NAME? | Non trouvé | 11092 | 11092
SGTRA05 | Tracteur pour les déchets | U_CONTROLES | Travaux remise en état suite vérification réglementaire | MC | DEF | U130 | 11U | 421 053,00 | 2050-01-01 | 0 | 1 | 0 |  |  | BIOMED_ULIS | #NAME? | Non trouvé | 11093 | 11093
SGTRA05 | Tracteur pour les déchets | U_CONT000032 | Visite réglementaire | MPS | DEF | U130 | 15U | 560 239,00 | 2023-10-29 | 3 | 30 | 0 | 52 | 1 | BIOMED_ULIS | #NAME? | Non trouvé | 11094 | 11094
DET0001 | Réservoir refroidissement centris plasma | U_CURA070877 | Ajustage niveau solution | MC | AR | U410 | 11U | 390 364,00 | 2050-01-01 | 0 | 1 | 0 |  |  | BIOMED_ULIS | #NAME? | Non trouvé | 11095 | 11095
RF52HEX01 | Condenseur liquéfacteur CO2 | U_FROID000054 | Maintenance + Contrôle étanchéité | MPS | AR | U222RF | 10U | 132 017,00 | 2049-04-03 | 0 | 1 | 0 |  |  | BIOMED_ULIS | #NAME? | Non trouvé | 11096 | 11096
GW5CMP362_060 | Pression Fluide GW5/6 WFI B.Principale | U_METR000015 | Vérification PERIODIQUE pression | MPS | DEF | U222GW | 11U | 572 651,00 | 2024-12-29 | 3 | 1 | 0 | 730 | 0 | BIOMED_ULIS | #NAME? | Non trouvé | 11097 | 11097
GW5CMP362_060 | Pression Fluide GW5/6 WFI B.Principale | U_METROLOGIE 15 | Vérification CURATIVE pression | MC | DEF | U222GW | 11U | 130 903,00 | 401769 | 0 | 1 | 0 |  |  | BIOMED_ULIS | #NAME? | Non trouvé | 11098 | 11098
GW5CMP362_029 | Pression Fluide GW5/6 sur SB WFI DEAE | U_METROLOGIE 15 | Vérification CURATIVE pression | MC | DEF | U222GW | 11U | 130 904,00 | 401769 | 0 | 1 | 0 |  |  | BIOMED_ULIS | #NAME? | Non trouvé | 11099 | 11099
GW5CMP362_029 | Pression Fluide GW5/6 sur SB WFI DEAE | U_METR000015 | Vérification PERIODIQUE pression | MPS | DEF | U222GW | 11U | 572 649,00 | 2024-12-29 | 3 | 1 | 0 | 730 | 0 | BIOMED_ULIS | #NAME? | Non trouvé | 11100 | 11100
GW0CMP351_042 | Pression amont echangeur Support | U_METROLOGIE 15 | Vérification CURATIVE pression | MC | DEF | U222GW | 11U | 130 906,00 | 401769 | 0 | 1 | 0 |  |  | BIOMED_ULIS | #NAME? | Non trouvé | 11101 | 11101
GW0CMP351_042 | Pression amont echangeur Support | U_METR000015 | Vérification PERIODIQUE pression | MPS | DEF | U222GW | 11U | 572 645,00 | 2024-12-29 | 3 | 1 | 0 | 730 | 0 | BIOMED_ULIS | #NAME? | Non trouvé | 11102 | 11102
GW5CMP362_044 | Pression Fluide GW5/6 SB WFI Support | U_METROLOGIE 15 | Vérification CURATIVE pression | MC | DEF | U222GW | 11U | 130 905,00 | 401769 | 0 | 1 | 0 |  |  | BIOMED_ULIS | #NAME? | Non trouvé | 11103 | 11103
GW5CMP362_044 | Pression Fluide GW5/6 SB WFI Support | U_METR000015 | Vérification PERIODIQUE pression | MPS | DEF | U222GW | 11U | 572 650,00 | 2024-12-29 | 3 | 1 | 0 | 730 | 0 | BIOMED_ULIS | #NAME? | Non trouvé | 11104 | 11104
GW0CMP351_056 | Pression amont echangeur Alfalastin1 | U_METROLOGIE 15 | Vérification CURATIVE pression | MC | DEF | U222GW | 11U | 130 907,00 | 401769 | 0 | 1 | 0 |  |  | BIOMED_ULIS | #NAME? | Non trouvé | 11105 | 11105
GW0CMP351_056 | Pression amont echangeur Alfalastin1 | U_METR000015 | Vérification PERIODIQUE pression | MPS | DEF | U222GW | 11U | 572 646,00 | 2024-12-29 | 3 | 1 | 0 | 730 | 0 | BIOMED_ULIS | #NAME? | Non trouvé | 11106 | 11106
GW0CMP351_070 | Pression amont echangeur Alfalastin 2 | U_METROLOGIE 15 | Vérification CURATIVE pression | MC | DEF | U222GW | 11U | 130 908,00 | 401769 | 0 | 1 | 0 |  |  | BIOMED_ULIS | #NAME? | Non trouvé | 11107 | 11107
GW0CMP351_070 | Pression amont echangeur Alfalastin 2 | U_METR000015 | Vérification PERIODIQUE pression | MPS | DEF | U222GW | 11U | 572 647,00 | 2024-12-29 | 3 | 1 | 0 | 730 | 0 | BIOMED_ULIS | #NAME? | Non trouvé | 11108 | 11108
UDA1CONG09 | Congélateur -80°C pièce 1259 | U_SANS PREVENTIF | Sans préventif | MC | AR | U855 | AR |  | 401769 | 0 | 1 | 0 |  |  | BIOTECH_ULIS | #NAME? | Non trouvé | 11109 | 11109
UDA1CMT61 | Enreg température UDA1CONG09 / BAT01PLC17 | U_METR000012 | Vérification PERIODIQUE température | MPS | DEF | U855 | 70U | 579 860,00 | 2024-01-20 | 3 | 1 | 0 | 52 | 1 | BIOTECH_ULIS | #NAME? | Non trouvé | 11110 | 11110
UDA1CMT61 | Enreg température UDA1CONG09 / BAT01PLC17 | U_METROLOGIE 12 | Vérification CURATIVE température | MC | AR | U855 | 70U | 379 727,00 | 2050-01-01 | 0 | 1 | 0 |  |  | BIOTECH_ULIS | #NAME? | Non trouvé | 11111 | 11111
LPLCMS01 | Indic vitesse centrifugeur LPLC12 | U_METR000026 | Vérification PERIODIQUE labo extérieur | MPS | METR | U602LPL | 23U | 580 439,00 | 2024-03-23 | 3 | 1 | 0 | 52 | 1 | BIOMED_ULIS | #NAME? | Non trouvé | 11112 | 11112
LPLCMCT21 | Indic temps centrifugeur LPLC12 | U_METR000026 | Vérification PERIODIQUE labo extérieur | MPS | METR | U602LPL | 23U | 580 437,00 | 2024-03-23 | 3 | 1 | 0 | 52 | 1 | BIOMED_ULIS | #NAME? | Non trouvé | 11113 | 11113
LPLCMT87 | Indic temp centrifugeur LPLC12 | U_METR000026 | Vérification PERIODIQUE labo extérieur | MPS | METR | U602LPL | 23U | 580 441,00 | 2024-03-23 | 3 | 1 | 0 | 52 | 1 | BIOMED_ULIS | #NAME? | Non trouvé | 11114 | 11114
UDA1C04 | Centrifugeuse de paillasse réfrigérée D.38cm | U_CONT000026 | Vérif. réglementaire machines | MPS | AR | U855 | 70U | 599 096,00 | 2024-06-30 | 3 | 1 | 0 | 365 | 0 | BIOTECH_ULIS | #NAME? | Non trouvé | 11115 | 11115
UDA1C04 | Centrifugeuse de paillasse réfrigérée D.38cm | U_CONTROLES | Travaux remise en état suite vérification réglementaire | MC | AR | U855 | 13U | 558 605,00 | 401769 | 0 | 1 | 0 |  |  | BIOTECH_ULIS | #NAME? | Non trouvé | 11116 | 11116
NEP02ST02 | Sous-station NEP ADEAE | U_CURA070981 | Défaut manque solution de lavage | MC | AR | U236NEP | 11U | 367 543,00 | 401769 | 0 | 1 | 0 |  |  | BIOMED_ULIS | #NAME? | Non trouvé | 11117 | 11117
CQBCONG06 | Cong -80°C n° 218228 stockage échantillons | U_SANS PREVENTIF | Sans préventif | MC | AR | U084 | 71U |  | 401769 | 0 | 1 | 0 |  |  | BIOTECH_ULIS | #NAME? | Non trouvé | 11118 | 11118
CQBCMT15 | Enreg température CQBCONG06 | U_METR000012 | Vérification PERIODIQUE température | MPS | DEF | U633 | 71U | 372 794,00 | 2049-10-16 | 0 | 1 | 0 |  |  | BIOTECH_ULIS | #NAME? | Non trouvé | 11119 | 11119
CQBCMT15 | Enreg température CQBCONG06 | U_METROLOGIE 12 | Vérification CURATIVE température | MC | AR | U633 | 71U | 131 298,00 | 401769 | 0 | 1 | 0 |  |  | BIOTECH_ULIS | #NAME? | Non trouvé | 11120 | 11120
EXBCHCMCT32 | Indic temps centrifugeur BCHC02 | U_METROLOGIE 26 | Vérification CURATIVE labo extérieur | MC | DEF | U624UAP | 22U | 131 353,00 | 401769 | 0 | 1 | 0 |  |  | BIOMED_ULIS | #NAME? | Non trouvé | 11121 | 11121
EXBCHCMCT33 | Indic temps centrifugeur BCHC03 | U_METROLOGIE 26 | Vérification CURATIVE labo extérieur | MC | DEF | U624UAP | 22U | 131 354,00 | 401769 | 0 | 1 | 0 |  |  | BIOMED_ULIS | #NAME? | Non trouvé | 11122 | 11122
LPLCMT88 | Indic temp centrifugeur LPLC11 | U_METROLOGIE 26 | Vérification CURATIVE labo extérieur | MC | DEF | U602LPL | 23U | 131 361,00 | 401769 | 0 | 1 | 0 |  |  | BIOMED_ULIS | #NAME? | Non trouvé | 11123 | 11123
LPLCMS02 | Indic vitesse centrifugeur LPLC11 | U_METROLOGIE 26 | Vérification CURATIVE labo extérieur | MC | DEF | U602LPL | 23U | 156 393,00 | 401769 | 0 | 1 | 0 |  |  | BIOMED_ULIS | #NAME? | Non trouvé | 11124 | 11124
LPLCMCT22 | Indic temps centrifugeur LPLC11 | U_METROLOGIE 26 | Vérification CURATIVE labo extérieur | MC | DEF | U602LPL | 23U | 156 392,00 | 401769 | 0 | 1 | 0 |  |  | BIOMED_ULIS | #NAME? | Non trouvé | 11125 | 11125
EXBCHCMS01 | Indic vitesse centrifugeur BCHC02 | U_METROLOGIE 26 | Vérification CURATIVE labo extérieur | MC | DEF | U624UAP | 22U | 131 355,00 | 401769 | 0 | 1 | 0 |  |  | BIOMED_ULIS | #NAME? | Non trouvé | 11126 | 11126
EXBCHCMS02 | Indic vitesse centrifugeur BCHC03 | U_METROLOGIE 26 | Vérification CURATIVE labo extérieur | MC | DEF | U624UAP | 22U | 131 356,00 | 401769 | 0 | 1 | 0 |  |  | BIOMED_ULIS | #NAME? | Non trouvé | 11127 | 11127
EXBCHCMT35 | Indic temp centrifugeur BCHC02 | U_METROLOGIE 26 | Vérification CURATIVE labo extérieur | MC | DEF | U624UAP | 22U | 131 357,00 | 401769 | 0 | 1 | 0 |  |  | BIOMED_ULIS | #NAME? | Non trouvé | 11128 | 11128
LPLC11 | Centrifugeuse n°41057598 | U_CONT000026 | Vérif. réglementaire machines | MPS | DEF | U602LPL | 23U | 610 785,00 | 2024-11-18 | 3 | 1 | 0 | 52 | 1 | BIOMED_ULIS | #NAME? | Non trouvé | 11129 | 11129
BCHC02 | Centrifugeuse SIGMA | U_CONT000026 | Vérif. réglementaire machines | MPS | DEF | U624UAP | 22U | 599 279,00 | 2024-06-18 | 3 | 1 | 0 | 52 | 1 | BIOMED_ULIS | #NAME? | Non trouvé | 11130 | 11130
BCHC03 | Centrifugeuse SIGMA | U_CONT000026 | Vérif. réglementaire machines | MPS | DEF | U624UAP | 22U | 599 280,00 | 2024-06-18 | 3 | 1 | 0 | 52 | 1 | BIOMED_ULIS | #NAME? | Non trouvé | 11131 | 11131
EXBCHCMT36 | Indic temp centrifugeur BCHC03 | U_METROLOGIE 26 | Vérification CURATIVE labo extérieur | MC | DEF | U624UAP | 22U | 131 358,00 | 401769 | 0 | 1 | 0 |  |  | BIOMED_ULIS | #NAME? | Non trouvé | 11132 | 11132
ADECMC121_044 | Conductivité rétentat gamme haute | U_METR000019 | Vérif. PERIODIQUE mesure conductivité solution | MPS | DEF | U421DEAE | 11U | 618 289,00 | 2024-11-28 | 3 | 1 | 0 | 365 | 0 | BIOMED_ULIS | #NAME? | Non trouvé | 11133 | 11133
WW1FOS01 | Fosse OUEST (NEP/PW) relevage eaux usées | U_CURA071035 | Défaut pression filtre | MC | AR | U235WW | 11U | 400 870,00 | 2050-01-01 | 0 | 1 | 0 |  |  | BIOMED_ULIS | #NAME? | Non trouvé | 11134 | 11134
ADECMC121_137 | Conductivité diluteur | U_METR000019 | Vérif. PERIODIQUE mesure conductivité solution | MPS | DEF | U421DEAE | 11U | 144 181,00 | 401769 | 0 | 1 | 0 |  |  | BIOMED_ULIS | #NAME? | Non trouvé | 11135 | 11135
BAT08ALBUMINE | Bâtiment 8 atelier albumine | U_CURA071049 | Repose grille | MC | DEF | U200BATP | 10U |  | 401769 | 0 | 1 | 0 |  |  | BIOMED_ULIS | #NAME? | Non trouvé | 11136 | 11136
MCBCPT09 | Compteur de particules CI 454 | U_METROLOGIE 26 | Vérification CURATIVE labo extérieur | MC | DEF | U640MCB | 21U | 131 465,00 | 401769 | 0 | 1 | 0 |  |  | BIOMED_ULIS | #NAME? | Non trouvé | 11137 | 11137
MCBCPT09 | Compteur de particules CI 454 | U_METR000026 | Vérification PERIODIQUE labo extérieur | MPS | DEF | U640MCB | 21U | 628 556,00 | 2024-07-15 | 3 | 1 | 0 | 26 | 1 | BIOMED_ULIS | #NAME? | Non trouvé | 11138 | 11138
ADECMC121_137 | Conductivité diluteur | U_METROLOGIE 19 | Vérification CURATIVE conductivité solution | MC | AR | U421DEAE | AR |  | 2049-12-29 | 0 | 1 | 0 |  |  | BIOMED_ULIS | #NAME? | Non trouvé | 11139 | 11139
EPL2PLC01 | Automate asservis. portes atelier plasma | U_SANS PREVENTIF | Sans préventif | MC | AR | U406 | AR |  | 2049-12-31 | 0 | 1 | 0 |  |  | BIOMED_ULIS | #NAME? | Non trouvé | 11140 | 11140
EXMCBCMT68 | Enreg. temp. MCBCONG03/BAT01ARM02 | U_METR000012 | Vérification PERIODIQUE température | MPS | AR | U640MCB | 21U | 393 018,00 | 2018-11-05 | 3 | 1 | 0 | 52 | 1 | BIOMED_ULIS | #NAME? | Non trouvé | 11141 | 11141
MCBCMT67 | Enreg. temp. MCBCONG02/BAT01ARM02 | U_METR000012 | Vérification PERIODIQUE température | MPS | AR | U640MCB | 21U | 610 762,00 | 2024-10-28 | 3 | 1 | 0 | 52 | 1 | BIOMED_ULIS | #NAME? | Non trouvé | 11142 | 11142
EXOPLCMM18 | Enreg. Hygro. OPLETUV22 | U_METR000023 | Vérification PERIODIQUE hygrométrique | MPS | AR | U601OPL | 20U | 610 722,00 | 2024-09-27 | 3 | 1 | 0 | 52 | 1 | BIOMED_ULIS | #NAME? | Non trouvé | 11143 | 11143
PWCMF04 | Débitmètre retour de boucle BD02 | U_METR000011 | Vérification PERIODIQUE de débit | MPS | AR | U222PW | 11U | 604 207,00 | 2024-07-13 | 3 | 1 | 0 | 52 | 1 | BIOMED_ULIS | #NAME? | Non trouvé | 11144 | 11144
EXBCHCMCT32 | Indic temps centrifugeur BCHC02 | U_METR000026 | Vérification PERIODIQUE labo extérieur | MPS | AR | U624UAP | 22U | 437 812,00 | 2020-04-08 | 3 | 1 | 0 | 52 | 1 | BIOMED_ULIS | #NAME? | Non trouvé | 11145 | 11145
EXBCHCMS01 | Indic vitesse centrifugeur BCHC02 | U_METR000026 | Vérification PERIODIQUE labo extérieur | MPS | AR | U624UAP | 22U | 437 814,00 | 2020-04-08 | 3 | 1 | 0 | 52 | 1 | BIOMED_ULIS | #NAME? | Non trouvé | 11146 | 11146
EXBCHCMT35 | Indic temp centrifugeur BCHC02 | U_METR000026 | Vérification PERIODIQUE labo extérieur | MPS | AR | U624UAP | 22U | 437 816,00 | 2020-04-08 | 3 | 1 | 0 | 52 | 1 | BIOMED_ULIS | #NAME? | Non trouvé | 11147 | 11147
EXBCHCMT36 | Indic temp centrifugeur BCHC03 | U_METR000026 | Vérification PERIODIQUE labo extérieur | MPS | AR | U624UAP | 22U | 437 817,00 | 2020-04-08 | 3 | 1 | 0 | 52 | 1 | BIOMED_ULIS | #NAME? | Non trouvé | 11148 | 11148
EXBCHCMS02 | Indic vitesse centrifugeur BCHC03 | U_METR000026 | Vérification PERIODIQUE labo extérieur | MPS | AR | U624UAP | 22U | 437 815,00 | 2020-04-08 | 3 | 1 | 0 | 52 | 1 | BIOMED_ULIS | #NAME? | Non trouvé | 11149 | 11149
EXBCHCMCT33 | Indic temps centrifugeur BCHC03 | U_METR000026 | Vérification PERIODIQUE labo extérieur | MPS | AR | U624UAP | 22U | 437 813,00 | 2020-04-08 | 3 | 1 | 0 | 52 | 1 | BIOMED_ULIS | #NAME? | Non trouvé | 11150 | 11150
EXPWCMF02 | Mesure débit eau entrée duo n°2 | U_METR000011 | Vérification PERIODIQUE de débit | MPS | AR | U222PW | 11U | 521 922,00 | 2022-07-06 | 3 | 1 | 0 | 52 | 1 | BIOMED_ULIS | #NAME? | Non trouvé | 11151 | 11151
EXPWCMF02 | Mesure débit eau entrée duo n°2 | U_METROLOGIE 11 | Vérification CURATIVE de débit | MC | METR | U222PW | 11U | 540 925,00 | 401769 | 0 | 1 | 0 |  |  | BIOMED_ULIS | #NAME? | Non trouvé | 11152 | 11152
PWCMF05 | Mesure débit entrée sous boucle B1 | U_METR000011 | Vérification PERIODIQUE de débit | MPS | AR | U222PW | 11U | 153 302,00 | 2049-07-12 | 0 | 1 | 0 |  |  | BIOMED_ULIS | #NAME? | Non trouvé | 11153 | 11153
PWCML01 | Mesure niveau eau cuve PWT01 | U_METR000024 | Vérification PERIODIQUE de niveau | MPS | AR | U222PW | 11U | 138 488,00 | 401769 | 0 | 1 | 0 |  |  | BIOMED_ULIS | #NAME? | Non trouvé | 11154 | 11154
PWCML01 | Mesure niveau eau cuve PWT01 | U_METROLOGIE 24 | Vérification CURATIVE de niveau | MC | AR | U222PW | 11U |  | 2049-12-31 | 0 | 1 | 0 |  |  | BIOMED_ULIS | #NAME? | Non trouvé | 11155 | 11155
PWCML07 | Mesure niveau cuve R et D PWT05 | U_METR000024 | Vérification PERIODIQUE de niveau | MPS | AR | U222DW | 11U | 138 489,00 | 401769 | 0 | 1 | 0 |  |  | BIOMED_ULIS | #NAME? | Non trouvé | 11156 | 11156
ADECMS178_018 | Vitesse agitation cuve mobile 700L | U_METR000014 | Vérification PERIODIQUE mesure vitesse | MPS | DEF | U421DEAE | 11U | 619 528,00 | 2025-01-03 | 3 | 1 | 0 | 52 | 1 | BIOMED_ULIS | #NAME? | Non trouvé | 11157 | 11157
ADECMS178_018 | Vitesse agitation cuve mobile 700L | U_METROLOGIE 14 | Vérification CURATIVE mesure vitesse | MC | DEF | U421DEAE | 11U | 131 503,00 | 401769 | 0 | 1 | 0 |  |  | BIOMED_ULIS | #NAME? | Non trouvé | 11158 | 11158
ADECMP178_009 | Pression intérieur cuve mobile 700L | U_METR000015 | Vérification PERIODIQUE pression | MPS | DEF | U421DEAE | 11U | 619 527,00 | 2025-01-03 | 3 | 1 | 0 | 52 | 1 | BIOMED_ULIS | #NAME? | Non trouvé | 11159 | 11159
ADECMP178_009 | Pression intérieur cuve mobile 700L | U_METROLOGIE 15 | Vérification CURATIVE pression | MC | DEF | U421DEAE | 11U | 131 504,00 | 401769 | 0 | 1 | 0 |  |  | BIOMED_ULIS | #NAME? | Non trouvé | 11160 | 11160
CRDPLC03 | Automate autoclave CRDAU01 | U_AVEC | Gammes à associer | MPS | AR | U850 | AR |  | 2020-12-31 | 0 | 1 | 0 |  |  | BIOTECH_ULIS | #NAME? | Non trouvé | 11161 | 11161
CRDGV01 | Générateur vapeur autoclave CRDAU01 | U_AVEC | Gammes à associer | MPS | AR | U222AC | AR |  | 2020-12-31 | 0 | 1 | 0 |  |  | BIOMED_ULIS | #NAME? | Non trouvé | 11162 | 11162
ADER178_001 | Cuve mobile 700L | U_PROC000072 | Maintenance agitateur magnétique AGITEC | MPS | DEF | U421DEAE | 11U | 619 453,00 | 2024-06-30 | 3 | 1 | 0 | 26 | 1 | BIOMED_ULIS | #NAME? | Non trouvé | 11163
ADER178_001 | Cuve mobile 700L | U_ELEC000019 | Contrôle protection elect. cuve mobile | MPS | DEF | U421DEAE | 11U | 619 513,00 | 2024-07-03 | 3 | 1 | 0 | 26 | 1 | BIOMED_ULIS | #NAME? | Non trouvé | 11164 | 11164
EXADELAV03 | Autolaveuse | U_MECA000081 | Maintenance materiel de nettoyage | MPS | DEF | U421DEAE | 11U | 515 669,00 | 2022-11-29 | 3 | 1 | 0 | 365 | 0 | BIOMED_ULIS | #NAME? | Non trouvé | 11165 | 11165
ADER178_001 | Cuve mobile 700L | U_MECA000142 | Maintenance préventive cuve tampon | MPS | DEF | U421DEAE | 11U | 619 533,00 | 2025-01-06 | 3 | 1 | 0 | 365 | 0 | BIOMED_ULIS | #NAME? | Non trouvé | 11166 | 11166
AC70CE20A | Caisson d'extraction bâtiment 1 | U_CLIM000205 | Maintenance extraction / ventilation | MPS | DEF | U222AC | 10U | 614 448,00 | 2024-04-03 | 3 | 1 | 0 | 26 | 1 | BIOMED_ULIS | #NAME? | Non trouvé | 11167 | 11167
GAMCMT14 | Régulation temp produit GAMCT21 | U_CURA071187 | Sonde à refixer | MC | DEF | U441 | 11U | 131 746,00 | 401769 | 0 | 1 | 0 |  |  | BIOMED_ULIS | #NAME? | Non trouvé | 11168 | 11168
EPL2TRP16 | Transpalette grande hauteur | U_CURA071188 | Boitier électrique à déposer | MC | DEF | U406 | 11U | 131 748,00 | 401769 | 0 | 1 | 0 |  |  | BIOMED_ULIS | #NAME? | Non trouvé | 11169 | 11169
CRDAU01 | Autoclave BIOTECH | U_CONT000013 | Visite réglementaire pression/vapeur | MPS | AR | U850 | 15U | 545 944,00 | 2023-10-21 | 3 | 30 | 0 | 104 | 1 | BIOTECH_ULIS | #NAME? | Non trouvé | 11170 | 11170
FW3SBD01 | Poste extinction toiture - bureaux - quai BAT11 | U_CONTROLES | Travaux remise en état suite vérification réglementaire | MC | AR | U130 | 80U | 146 883,00 | 401769 | 0 | 1 | 0 |  |  | BIOMED_ULIS | #NAME? | Non trouvé | 11171 | 11171
FW3 | Réseau incendie sprinklage source | U_CONTROLES | Travaux remise en état suite vérification réglementaire | MC | AR | U130 | 13U | 159 659,00 | 401769 | 0 | 1 | 0 |  |  | BIOMED_ULIS | #NAME? | Non trouvé | 11172 | 11172
TAMR148_001 | Cuve préparatoire tampons 1000L | U_CURA071212 | Anse à créer | AME | DEF | U421DEAE | 11U | 131 916,00 | 401769 | 0 | 1 | 0 |  |  | BIOMED_ULIS | #NAME? | Non trouvé | 11173 | 11173
TAMR149_001 | Cuve préparatoire tampons 2000L | U_CURA071212 | Anse à créer | AME | AR | U421DEAE | 11U | 135 562,00 | 401769 | 0 | 1 | 0 |  |  | BIOMED_ULIS | #NAME? | Non trouvé | 11174 | 11174
CQBLAB08 | Flacon étalon 4 ml en verre avec fuite de 1 | U_LABO000007 | Vérification périodique | MPS | DEF | U633 | 71U | 408 242,00 | 2049-01-01 | 0 | 1 | 0 |  |  | BIOTECH_ULIS | #NAME? | Non trouvé | 11175 | 11175
CQBLAB09 | Flacon étalon 10 ml en verre avec fuite de 1 | U_LABO000007 | Vérification périodique | MPS | QUAL | U633 | 71U | 408 243,00 | 2018-11-28 | 3 | 1 | 0 | 52 | 1 | BIOTECH_ULIS | #NAME? | Non trouvé | 11176 | 11176
CQBLAB10 | Flacon étalon 20 ml en verre avec fuite de 1 | U_LABO000007 | Vérification périodique | MPS | QUAL | U633 | 71U | 408 244,00 | 2049-01-01 | 0 | 1 | 0 |  |  | BIOTECH_ULIS | #NAME? | Non trouvé | 11177 | 11177
PLASCEL01 | Soudeuse AUDION SEALMASTER MAGNETA | U_SANS PREVENTIF | Sans préventif | MC | AR | U410 | AR |  | 2049-12-31 | 0 | 1 | 0 |  |  | BIOMED_ULIS | #NAME? | Non trouvé | 11178 | 11178
CRDCMP02 | Pression enceinte PE1.1 autoclave CRDAU01 | U_METROLOGIE 15 | Vérification CURATIVE pression | MC | DEF | U850 | 11U | 131 951,00 | 401769 | 0 | 1 | 0 |  |  | BIOTECH_ULIS | #NAME? | Non trouvé | 11179 | 11179
CRDCMP03 | Pression enreg PE1.2 autoclave CRDAU01 | U_METROLOGIE 15 | Vérification CURATIVE pression | MC | DEF | U850 | 11U | 131 952,00 | 401769 | 0 | 1 | 0 |  |  | BIOTECH_ULIS | #NAME? | Non trouvé | 11180 | 11180
CRDCMT26 | Sonde T° enceinte PT1.1 autoclave CRDAU01 | U_METROLOGIE 12 | Vérification CURATIVE température | MC | DEF | U850 | 11U | 131 953,00 | 401769 | 0 | 1 | 0 |  |  | BIOTECH_ULIS | #NAME? | Non trouvé | 11181 | 11181
CRDCMT27 | Sonde T° produit PT3.1 autoclave CRDAU01 | U_METROLOGIE 12 | Vérification CURATIVE température | MC | DEF | U850 | 11U | 131 954,00 | 401769 | 0 | 1 | 0 |  |  | BIOTECH_ULIS | #NAME? | Non trouvé | 11182 | 11182
CRDCMT28 | Sonde T° enreg PT1.2 autoclave CRDAU01 | U_METROLOGIE 12 | Vérification CURATIVE température | MC | DEF | U850 | 11U | 131 955,00 | 401769 | 0 | 1 | 0 |  |  | BIOTECH_ULIS | #NAME? | Non trouvé | 11183 | 11183
AC08F16 | Filtration terminal n°16 clim. 1ss29 | U_CLIM000138 | Remplacement filtre HEPA | MPS | CLIM | U222AC | 10U | 428 084,00 | 2024-12-15 | 2 | 1 | 0 | 2 190,00 | 0 | BIOMED_ULIS | #NAME? | Non trouvé | 11184 | 11184
UDA2CMT28 | Enreg T° UDA2ETUV02 EBRO 62449505 | U_METR000012 | Vérification PERIODIQUE température | MPS | DEF | U880 | 70U | 616 946,00 | 2024-10-29 | 3 | 1 | 0 | 365 | 0 | BIOTECH_ULIS | #NAME? | Non trouvé | 11185 | 11185
UDA2CMT28 | Enreg T° UDA2ETUV02 EBRO 62449505 | U_METROLOGIE 12 | Vérification CURATIVE température | MC | DEF | U880 | 70U |  | 401769 | 0 | 1 | 0 |  |  | BIOTECH_ULIS | #NAME? | Non trouvé | 11186 | 11186
UDA2CMT29 | Ebro de secours n° 62449506 | U_METR000012 | Vérification PERIODIQUE température | MPS | DEF | U880 | 70U | 616 947,00 | 2024-10-29 | 3 | 1 | 0 | 365 | 0 | BIOTECH_ULIS | #NAME? | Non trouvé | 11187 | 11187
UDA2CMT29 | Ebro de secours n° 62449506 | U_METROLOGIE 12 | Vérification CURATIVE température | MC | AR | U880 | 70U |  | 401769 | 0 | 1 | 0 |  |  | BIOTECH_ULIS | #NAME? | Non trouvé | 11188 | 11188
LPLCMCT22 | Indic temps centrifugeur LPLC11 | U_METR000026 | Vérification PERIODIQUE labo extérieur | MPS | METR | U602LPL | 23U | 580 438,00 | 2024-03-23 | 3 | 1 | 0 | 52 | 1 | BIOMED_ULIS | #NAME? | Non trouvé | 11189 | 11189
LPLCMS02 | Indic vitesse centrifugeur LPLC11 | U_METR000026 | Vérification PERIODIQUE labo extérieur | MPS | METR | U602LPL | 23U | 580 440,00 | 2024-03-23 | 3 | 1 | 0 | 52 | 1 | BIOMED_ULIS | #NAME? | Non trouvé | 11190 | 11190
LPLCMT88 | Indic temp centrifugeur LPLC11 | U_METR000026 | Vérification PERIODIQUE labo extérieur | MPS | METR | U602LPL | 23U | 580 442,00 | 2024-03-23 | 3 | 1 | 0 | 52 | 1 | BIOMED_ULIS | #NAME? | Non trouvé | 11191 | 11191
EXPW1 | Production eau purifiée 1 | U_CURA071284 | Défaut stabilisation eau bonne | CON | AR | U222PW | 11U | 386 720,00 | 2050-01-01 | 0 | 1 | 0 |  |  | BIOMED_ULIS | #NAME? | Non trouvé | 11192 | 11192
NEP06CMC02 | Régul. conductivité départ NEP06ST06 | U_METR000019 | Vérif. PERIODIQUE mesure conductivité solution | MPS | DEF | U236NEP | 11U | 619 216,00 | 2024-12-13 | 3 | 1 | 0 | 52 | 1 | BIOMED_ULIS | #NAME? | Non trouvé | 11193 | 11193
NEP06CMC02 | Régul. conductivité départ NEP06ST06 | U_METROLOGIE 19 | Vérification CURATIVE conductivité solution | MC | DEF | U236NEP | 11U | 526 406,00 | 401769 | 0 | 1 | 0 |  |  | BIOMED_ULIS | #NAME? | Non trouvé | 11194 | 11194
NEP10CMC02 | Regul.conductivité depart NEP10ST10 | U_METR000019 | Vérif. PERIODIQUE mesure conductivité solution | MPS | DEF | U236NEP | 11U | 619 217,00 | 2024-12-13 | 3 | 1 | 0 | 52 | 1 | BIOMED_ULIS | #NAME? | Non trouvé | 11195 | 11195
NEP10CMC02 | Regul.conductivité depart NEP10ST10 | U_METROLOGIE 19 | Vérification CURATIVE conductivité solution | MC | DEF | U236NEP | 11U | 541 476,00 | 401769 | 0 | 1 | 0 |  |  | BIOMED_ULIS | #NAME? | Non trouvé | 11196 | 11196
ADECMC111_030 | Conductivité sortie skid gamme haute | U_METR000019 | Vérif. PERIODIQUE mesure conductivité solution | MPS | DEF | U421DEAE | 11U | 589 419,00 | 2024-03-08 | 3 | 1 | 0 | 365 | 0 | BIOMED_ULIS | #NAME? | Non trouvé | 11197 | 11197
ADECMC111_030 | Conductivité sortie skid gamme haute | U_METROLOGIE 19 | Vérification CURATIVE conductivité solution | MC | DEF | U421DEAE | 11U | 480 439,00 | 2050-01-01 | 0 | 1 | 0 |  |  | BIOMED_ULIS | #NAME? | Non trouvé | 11198 | 11198
ADECMC111_137 | Conductivité sortie diluteur | U_METR000019 | Vérif. PERIODIQUE mesure conductivité solution | MPS | DEF | U421DEAE | 11U | 136 689,00 | 401769 | 0 | 1 | 0 |  |  | BIOMED_ULIS | #NAME? | Non trouvé | 11199 | 11199
ADECMC111_137 | Conductivité sortie diluteur | U_METROLOGIE 19 | Vérification CURATIVE conductivité solution | MC | DEF | U421DEAE | 11U |  | 401769 | 0 | 1 | 0 |  |  | BIOMED_ULIS | #NAME? | Non trouvé | 11200 | 11200
ADECMC112_030 | Conductivité sortie skid gamme haute | U_METR000019 | Vérif. PERIODIQUE mesure conductivité solution | MPS | DEF | U421DEAE | 11U | 589 615,00 | 2024-03-28 | 3 | 1 | 0 | 365 | 0 | BIOMED_ULIS | #NAME? | Non trouvé | 11201 | 11201
ADECMC112_030 | Conductivité sortie skid gamme haute | U_METROLOGIE 19 | Vérification CURATIVE conductivité solution | MC | DEF | U421DEAE | 11U | 497 873,00 | 2050-01-01 | 0 | 1 | 0 |  |  | BIOMED_ULIS | #NAME? | Non trouvé | 11202 | 11202
ADECMC112_137 | Conductivité sortie diluteur | U_METR000019 | Vérif. PERIODIQUE mesure conductivité solution | MPS | DEF | U421DEAE | 11U | 589 617,00 | 2024-03-28 | 3 | 1 | 0 | 365 | 0 | BIOMED_ULIS | #NAME? | Non trouvé | 11203 | 11203
ADECMC112_137 | Conductivité sortie diluteur | U_METROLOGIE 19 | Vérification CURATIVE conductivité solution | MC | DEF | U421DEAE | 11U | 617 785,00 | 401769 | 0 | 1 | 0 |  |  | BIOMED_ULIS | #NAME? | Non trouvé | 11204 | 11204
ADECMC02 | QIRA±2 - Conductivité lavage | U_METR000019 | Vérif. PERIODIQUE mesure conductivité solution | MPS | DEF | U421DEAE | 11U | 594 841,00 | 2023-12-05 | 3 | 1 | 0 | 52 | 1 | BIOMED_ULIS | #NAME? | Non trouvé | 11205 | 11205
ADECMC02 | QIRA±2 - Conductivité lavage | U_METROLOGIE 19 | Vérification CURATIVE conductivité solution | MC | DEF | U421DEAE | 11U | 407 781,00 | 2050-01-01 | 0 | 1 | 0 |  |  | BIOMED_ULIS | #NAME? | Non trouvé | 11206 | 11206
NEP01CMC02 | Mesure conductivité départ NEP01ST01 | U_METR000019 | Vérif. PERIODIQUE mesure conductivité solution | MPS | DEF | U236NEP | 11U | 598 273,00 | 2024-05-17 | 3 | 1 | 0 | 365 | 0 | BIOMED_ULIS | #NAME? | Non trouvé | 11207 | 11207
NEP09CMC02 | Régul. conductivité départ NEP09ST09 | U_METR000019 | Vérif. PERIODIQUE mesure conductivité solution | MPS | DEF | U236NEP | 11U | 604 304,00 | 2024-07-29 | 3 | 1 | 0 | 365 | 0 | BIOMED_ULIS | #NAME? | Non trouvé | 11208 | 11208
ADECMC113_030 | Conductivité sortie skid gamme haute | U_METROLOGIE 19 | Vérification CURATIVE conductivité solution | MC | DEF | U421DEAE | 11U | 537 907,00 | 401769 | 0 | 1 | 0 |  |  | BIOMED_ULIS | #NAME? | Non trouvé | 11209 | 11209
ADECMC113_137 | Conductivité sortie diluteur gamme haute | U_METROLOGIE 19 | Vérification CURATIVE conductivité solution | MC | DEF | U421DEAE | 11U | 523 484,00 | 401769 | 0 | 1 | 0 |  |  | BIOMED_ULIS | #NAME? | Non trouvé | 11210 | 11210
ADECMC114_030 | Conductivité sortie colonne gamme haute | U_METROLOGIE 19 | Vérification CURATIVE conductivité solution | MC | DEF | U421DEAE | 11U |  | 401769 | 0 | 1 | 0 |  |  | BIOMED_ULIS | #NAME? | Non trouvé | 11211 | 11211
ADECMC114_137 | Mesure conductivité sortie diluteur | U_METROLOGIE 19 | Vérification CURATIVE conductivité solution | MC | DEF | U421DEAE | 11U |  | 401769 | 0 | 1 | 0 |  |  | BIOMED_ULIS | #NAME? | Non trouvé | 11212 | 11212
ADECMC121_044 | Conductivité rétentat gamme haute | U_METROLOGIE 19 | Vérification CURATIVE conductivité solution | MC | DEF | U421DEAE | 11U | 499 928,00 | 2050-01-01 | 0 | 1 | 0 |  |  | BIOMED_ULIS | #NAME? | Non trouvé | 11213 | 11213
ADECMC122_137 | Conductivité sortie diluteur gamme haute | U_METROLOGIE 19 | Vérification CURATIVE conductivité solution | MC | DEF | U421DEAE | 11U |  | 401769 | 0 | 1 | 0 |  |  | BIOMED_ULIS | #NAME? | Non trouvé | 11214 | 11214
ADECMC123_044 | Conductivité rétentat gamme haute | U_METROLOGIE 19 | Vérification CURATIVE conductivité solution | MC | DEF | U421DEAE | 11U | 491 363,00 | 401769 | 0 | 1 | 0 |  |  | BIOMED_ULIS | #NAME? | Non trouvé | 11215 | 11215
ADECMC123_137 | Conductivité sortie diluteur gamme haute | U_METROLOGIE 19 | Vérification CURATIVE conductivité solution | MC | DEF | U421DEAE | 11U | 493 437,00 | 2050-01-01 | 0 | 1 | 0 |  |  | BIOMED_ULIS | #NAME? | Non trouvé | 11216 | 11216
ADECMC125_044 | Conductivité rétentat gamme haute | U_METROLOGIE 19 | Vérification CURATIVE conductivité solution | MC | DEF | U421DEAE | 11U | 634 141,00 | 401769 | 0 | 1 | 0 |  |  | BIOMED_ULIS | #NAME? | Non trouvé | 11217 | 11217
NEP01CMC02 | Mesure conductivité départ NEP01ST01 | U_METROLOGIE 19 | Vérification CURATIVE conductivité solution | MC | DEF | U236NEP | 11U | 608 384,00 | 401769 | 0 | 1 | 0 |  |  | BIOMED_ULIS | #NAME? | Non trouvé | 11218 | 11218
BAT11RC29 | Pièce de stockage | U_CONT000064 | Visite réglementaire palettiers fixes | MPS | DEF | U200BATP | 13U | 548 649,00 | 2023-05-20 | 3 | 1 | 0 | 52 | 1 | BIOMED_ULIS | #NAME? | Non trouvé | 11219 | 11219
BAT11RC31 | Pièce 11RC31 achats directs | U_CONT000064 | Visite réglementaire palettiers fixes | MPS | DEF | U200BATP | 13U | 548 650,00 | 2023-05-20 | 3 | 1 | 0 | 52 | 1 | BIOMED_ULIS | #NAME? | Non trouvé | 11220 | 11220
BAT11RC35 | Pièce 11RC35 stockage 15-25°C | U_CONT000064 | Visite réglementaire palettiers fixes | MPS | DEF | U200BATP | 13U | 548 651,00 | 2023-05-20 | 3 | 1 | 0 | 52 | 1 | BIOMED_ULIS | #NAME? | Non trouvé | 11221 | 11221
BAT11RC55 | Pièce 11RC55 préparations/expéditions | U_CONT000064 | Visite réglementaire palettiers fixes | MPS | DEF | U200BATP | 13U | 548 652,00 | 2023-05-20 | 3 | 1 | 0 | 52 | 1 | BIOMED_ULIS | #NAME? | Non trouvé | 11222 | 11222
MGGCF08 | Chambre froide n°8 -40°C m. géné. pi/pf | U_CONT000064 | Visite réglementaire palettiers fixes | MPS | DEF | U168 | 13U | 548 655,00 | 2023-05-20 | 3 | 1 | 0 | 52 | 1 | BIOMED_ULIS | #NAME? | Non trouvé | 11223 | 11223
MGGCF09 | Chambre froide +5°C n°9 produits finis | U_CONT000064 | Visite réglementaire palettiers fixes | MPS | DEF | U168 | 13U | 548 656,00 | 2023-05-20 | 3 | 1 | 0 | 52 | 1 | BIOMED_ULIS | #NAME? | Non trouvé | 11224 | 11224
MGGCF38 | Chambre froide +5°C n°38 Stockage PI | U_CONT000064 | Visite réglementaire palettiers fixes | MPS | DEF | U168 | 13U | 548 657,00 | 2023-05-20 | 3 | 1 | 0 | 52 | 1 | BIOMED_ULIS | #NAME? | Non trouvé | 11225 | 11225
MGPCF01 | Chambre froide n°1 stockage -40°C | U_CONT000064 | Visite réglementaire palettiers fixes | MPS | DEF | U406 | 13U | 548 659,00 | 2023-05-20 | 3 | 1 | 0 | 52 | 1 | BIOMED_ULIS | #NAME? | Non trouvé | 11226 | 11226
MGPCF02 | Chambre froide n°2 stockage -40°C | U_CONT000064 | Visite réglementaire palettiers fixes | MPS | DEF | U406 | 13U | 548 660,00 | 2023-05-20 | 3 | 1 | 0 | 52 | 1 | BIOMED_ULIS | #NAME? | Non trouvé | 11227 | 11227
MGPCF03 | Chambre froide n°3 stockage -40°C | U_CONT000064 | Visite réglementaire palettiers fixes | MPS | DEF | U406 | 13U | 548 661,00 | 2023-05-20 | 3 | 1 | 0 | 52 | 1 | BIOMED_ULIS | #NAME? | Non trouvé | 11228 | 11228
MGPCF04 | Chambre froide n°4 stockage -40°C | U_CONT000064 | Visite réglementaire palettiers fixes | MPS | DEF | U406 | 13U | 548 662,00 | 2023-05-20 | 3 | 1 | 0 | 52 | 1 | BIOMED_ULIS | #NAME? | Non trouvé | 11229 | 11229
MGPCF05 | Chambre froide n°5 stockage -40°C | U_CONT000064 | Visite réglementaire palettiers fixes | MPS | DEF | U406 | 13U | 548 663,00 | 2023-05-20 | 3 | 1 | 0 | 52 | 1 | BIOMED_ULIS | #NAME? | Non trouvé | 11230 | 11230
MGPCF06 | Chambre froide n°6 stockage -40°C | U_CONT000064 | Visite réglementaire palettiers fixes | MPS | DEF | U406 | 13U | 548 664,00 | 2023-05-20 | 3 | 1 | 0 | 52 | 1 | BIOMED_ULIS | #NAME? | Non trouvé | 11231 | 11231
MGPCF12 | Chambre froide n°12(2bis) stockage -40°C | U_CONT000064 | Visite réglementaire palettiers fixes | MPS | DEF | U406 | 13U | 548 665,00 | 2023-05-20 | 3 | 1 | 0 | 52 | 1 | BIOMED_ULIS | #NAME? | Non trouvé | 11232 | 11232
MGPCF36 | Chambre froide -40° c n°36 Stockage Plasma | U_CONT000064 | Visite réglementaire palettiers fixes | MPS | DEF | U406 | 13U | 589 170,00 | 2024-05-18 | 3 | 1 | 0 | 52 | 1 | BIOMED_ULIS | #NAME? | Non trouvé | 11233 | 11233
MGPCF36 | Chambre froide -40° c n°36 Stockage Plasma | U_CONTROLES | Travaux remise en état suite vérification réglementaire | MC | DEF | U406 | 13U | 147 313,00 | 2050-01-01 | 0 | 1 | 0 |  |  | BIOMED_ULIS | #NAME? | Non trouvé | 11234 | 11234
MGPCF12 | Chambre froide n°12(2bis) stockage -40°C | U_CONTROLES | Travaux remise en état suite vérification réglementaire | MC | DEF | U406 | 13U | 147 314,00 | 2050-01-01 | 0 | 1 | 0 |  |  | BIOMED_ULIS | #NAME? | Non trouvé | 11235 | 11235
MGPCF06 | Chambre froide n°6 stockage -40°C | U_CONTROLES | Travaux remise en état suite vérification réglementaire | MC | DEF | U406 | 13U |  | 2049-12-31 | 0 | 1 | 0 |  |  | BIOMED_ULIS | #NAME? | Non trouvé | 11236 | 11236
MGPCF05 | Chambre froide n°5 stockage -40°C | U_CONTROLES | Travaux remise en état suite vérification réglementaire | MC | DEF | U406 | 13U |  | 2049-12-31 | 0 | 1 | 0 |  |  | BIOMED_ULIS | #NAME? | Non trouvé | 11237 | 11237
MGPCF04 | Chambre froide n°4 stockage -40°C | U_CONTROLES | Travaux remise en état suite vérification réglementaire | MC | DEF | U406 | 13U |  | 2049-12-31 | 0 | 1 | 0 |  |  | BIOMED_ULIS | #NAME? | Non trouvé | 11238 | 11238
MGPCF03 | Chambre froide n°3 stockage -40°C | U_CONTROLES | Travaux remise en état suite vérification réglementaire | MC | DEF | U406 | 13U |  | 2049-12-31 | 0 | 1 | 0 |  |  | BIOMED_ULIS | #NAME? | Non trouvé | 11239 | 11239
MGPCF02 | Chambre froide n°2 stockage -40°C | U_CONTROLES | Travaux remise en état suite vérification réglementaire | MC | DEF | U406 | 13U |  | 2049-12-31 | 0 | 1 | 0 |  |  | BIOMED_ULIS | #NAME? | Non trouvé | 11240 | 11240
MGPCF01 | Chambre froide n°1 stockage -40°C | U_CONTROLES | Travaux remise en état suite vérification réglementaire | MC | DEF | U406 | 13U |  | 2049-12-31 | 0 | 1 | 0 |  |  | BIOMED_ULIS | #NAME? | Non trouvé | 11241 | 11241
MGGCF38 | Chambre froide +5°C n°38 Stockage PI | U_CONTROLES | Travaux remise en état suite vérification réglementaire | MC | DEF | U168 | 13U |  | 2049-12-31 | 0 | 1 | 0 |  |  | BIOMED_ULIS | #NAME? | Non trouvé | 11242 | 11242
MGGCF09 | Chambre froide +5°C n°9 produits finis | U_CONTROLES | Travaux remise en état suite vérification réglementaire | MC | DEF | U168 | 13U |  | 2049-12-31 | 0 | 1 | 0 |  |  | BIOMED_ULIS | #NAME? | Non trouvé | 11243 | 11243
MGGCF08 | Chambre froide n°8 -40°C m. géné. pi/pf | U_CONTROLES | Travaux remise en état suite vérification réglementaire | MC | DEF | U168 | 13U |  | 2049-12-31 | 0 | 1 | 0 |  |  | BIOMED_ULIS | #NAME? | Non trouvé | 11244 | 11244
BAT11RC55 | Pièce 11RC55 préparations/expéditions | U_CONTROLES | Travaux remise en état suite vérification réglementaire | MC | DEF | U200BATP | 13U |  | 2049-12-31 | 0 | 1 | 0 |  |  | BIOMED_ULIS | #NAME? | Non trouvé | 11245 | 11245
BAT11RC35 | Pièce 11RC35 stockage 15-25°C | U_CONTROLES | Travaux remise en état suite vérification réglementaire | MC | DEF | U200BATP | 13U |  | 2049-12-31 | 0 | 1 | 0 |  |  | BIOMED_ULIS | #NAME? | Non trouvé | 11246 | 11246
BAT11RC31 | Pièce 11RC31 achats directs | U_CONTROLES | Travaux remise en état suite vérification réglementaire | MC | DEF | U200BATP | 13U |  | 2049-12-31 | 0 | 1 | 0 |  |  | BIOMED_ULIS | #NAME? | Non trouvé | 11247 | 11247
BAT11RC29 | Pièce de stockage | U_CONTROLES | Travaux remise en état suite vérification réglementaire | MC | DEF | U200BATP | 13U |  | 2049-12-31 | 0 | 1 | 0 |  |  | BIOMED_ULIS | #NAME? | Non trouvé | 11248 | 11248
BAT11RC63 | Pièce 11RC63 stockage conso plasma | U_CONT000064 | Visite réglementaire palettiers fixes | MPS | DEF | U200BATP | 13U | 548 653,00 | 2023-05-20 | 3 | 1 | 0 | 52 | 1 | BIOMED_ULIS | #NAME? | Non trouvé | 11249 | 11249
BAT11RC63 | Pièce 11RC63 stockage conso plasma | U_CONTROLES | Travaux remise en état suite vérification réglementaire | MC | DEF | U200BATP | 13U |  | 2049-12-31 | 0 | 1 | 0 |  |  | BIOMED_ULIS | #NAME? | Non trouvé | 11250 | 11250
EPL2PTA11 | Porte auto. enroul. entrée sas tri 11RC50 | U_CONTROLES | Travaux remise en état suite vérification réglementaire | MC | DEF | U406 | 13U | 159 891,00 | 2050-01-01 | 0 | 1 | 0 |  |  | BIOMED_ULIS | #NAME? | Non trouvé | 11251 | 11251
BAT11RC50 | Pièce 11RC50 sas entrée tri plasma | U_SANS PREVENTIF | Sans préventif | MC | AR | U200BATP | AR |  | 2049-12-31 | 0 | 1 | 0 |  |  | BIOMED_ULIS | #NAME? | Non trouvé | 11252 | 11252
MGGCF39 | Chambre froide -40°C n°39 Stockage PI | U_CONT000064 | Visite réglementaire palettiers fixes | MPS | DEF | U168 | 13U | 548 658,00 | 2023-05-20 | 3 | 1 | 0 | 52 | 1 | BIOMED_ULIS | #NAME? | Non trouvé | 11253 | 11253
NEP10ST10 | Station de nettoyage en place n°10 | U_CURA071348 | Défaut objet non prêt | MC | AR | U236NEP | 11U | 531 850,00 | 401769 | 0 | 1 | 0 |  |  | BIOMED_ULIS | #NAME? | Non trouvé | 11254 | 11254
EX01AC06CT06 | Caisson trait. air +4°C at. albumine B8 | U_CLIM000216 | Arret pour dégivrage caisson | MPS | DEF | U222AC | 10U | 495 140,00 | 2021-12-12 | 3 | 1 | 0 | 52 | 1 | BIOMED_ULIS | #NAME? | Non trouvé | 11255 | 11255
AC07CT07 | Caisson trait. air ateliers +4° gamma | U_CLIM000216 | Arret pour dégivrage caisson | MPS | DEF | U222AC | 10U | 617 284,00 | 2024-12-13 | 3 | 1 | 0 | 52 | 1 | BIOMED_ULIS | #NAME? | Non trouvé | 11256 | 11256
LPRCMA04 | Ph-mètre portable n° 07280037 | U_METR000026 | Vérification PERIODIQUE labo extérieur | MPS | DEF | U440COM | 24U | 602 762,00 | 2024-07-03 | 3 | 1 | 0 | 52 | 1 | BIOMED_ULIS | #NAME? | Non trouvé | 11257 | 11257
LPRCMA04 | Ph-mètre portable n° 07280037 | U_METROLOGIE 26 | Vérification CURATIVE labo extérieur | MC | AR | U440COM | 50U |  | 401769 | 0 | 1 | 0 |  |  | BIOMED_ULIS | #NAME? | Non trouvé | 11258 | 11258
EXGAMPLC07 | Automate filtre press gamma GAMFP01 | U_CURA071378 | Changement d'étape | MC | AR | U441 | 11U | 375 345,00 | 401769 | 0 | 1 | 0 |  |  | BIOMED_ULIS | #NAME? | Non trouvé | 11259 | 11259
BAT11MGG | Bâtiment 11 partie magasin général | U_CURA071381 | Remise en état chariots | MC | AR | U200BATP | 11U |  | 401769 | 0 | 1 | 0 |  |  | BIOMED_ULIS | #NAME? | Non trouvé | 11260 | 11260
SGGER01 | Gerbeur électrique déchets | U_CURA071383 | Réparation gerbeur | MC | AR | U130 | 11U | 133 057,00 | 401769 | 0 | 1 | 0 |  |  | BIOMED_ULIS | #NAME? | Non trouvé | 11261 | 11261
EXBCHCMLO03 | Roue de validation | U_METROLOGIE 26 | Vérification CURATIVE labo extérieur | MC | DEF | U624UAP | 22U | 133 062,00 | 401769 | 0 | 1 | 0 |  |  | BIOMED_ULIS | #NAME? | Non trouvé | 11262 | 11262
EXQCTSUR03 | Chaine HPLC DIONEX Ultimate 3000 | U_LABORATOIRE 02 | Intervention CURATIVE prestataire externe | MPS | AR | U855 | 70U | 411 801,00 | 2050-01-01 | 0 | 1 | 0 |  |  | BIOTECH_ULIS | #NAME? | Non trouvé | 11263 | 11263
MCBCMT28 | Enreg. temp. enceinte MCBAU601 | U_METR000012 | Vérification PERIODIQUE température | MPS | DEF | U640MCB | 11U | 618 182,00 | 2024-11-08 | 3 | 1 | 0 | 52 | 1 | BIOMED_ULIS | #NAME? | Non trouvé | 11264 | 11264
MCBCMP02 | Enreg pression enceinte MCBAU601 | U_METR000015 | Vérification PERIODIQUE pression | MPS | DEF | U640MCB | 11U | 618 181,00 | 2024-11-08 | 3 | 1 | 0 | 52 | 1 | BIOMED_ULIS | #NAME? | Non trouvé | 11265 | 11265
EXBCHCMLO03 | Roue de validation | U_METR000026 | Vérification PERIODIQUE labo extérieur | MPS | AR | U624UAP | 22U | 437 235,00 | 2024-02-11 | 3 | 1 | 0 | 260 | 1 | BIOMED_ULIS | #NAME? | Non trouvé | 11266 | 11266
EXPWDUO01 | Déminéralisateur duo n°1 | U_CURA071425 | Alarme GTC | MC | AR | U222PW | 11U | 379 776,00 | 2050-01-01 | 0 | 1 | 0 |  |  | BIOMED_ULIS | #NAME? | Non trouvé | 11267 | 11267
PW | Production distribution eau purifiée | U_EAUX000046 | DCO + Rapport lot EAUX | MPS | AR | U222PW | 11U | 621 452,00 | 2024-02-17 | 3 | 1 | 0 | 30 | 0 | BIOMED_ULIS | #NAME? | Non trouvé | 11268 | 11268
EXPW2 | Production eau purifiée 2 | U_EAUX000047 | Mantenance partie eau de ville | MPS | AR | U222PW | 11U | 559 478,00 | 401769 | 0 | 1 | 0 |  |  | BIOMED_ULIS | #NAME? | Non trouvé | 11269 | 11269
EXPWDUO01 | Déminéralisateur duo n°1 | U_EAUX000048 | Maintenance DUO | MPS | AR | U222PW | 11U | 442 192,00 | 2022-05-23 | 3 | 1 | 0 | 156 | 1 | BIOMED_ULIS | #NAME? | Non trouvé | 11270 | 11270
EXPWDUO02 | Déminéralisateur duo n°2 | U_EAUX000048 | Maintenance DUO | MPS | AR | U222PW | 11U | 442 193,00 | 2022-05-23 | 3 | 1 | 0 | 156 | 1 | BIOMED_ULIS | #NAME? | Non trouvé | 11271 | 11271
EXPW2DUO101 | Déminéralisateur duo n°1 PW2 | U_EAUX000048 | Maintenance DUO | MPS | AR | U222PW | 11U | 477 169,00 | 2023-05-23 | 3 | 1 | 0 | 156 | 1 | BIOMED_ULIS | #NAME? | Non trouvé | 11272 | 11272
EXPW2DUO201 | Déminéralisateur duo n°2 PW2 | U_EAUX000048 | Maintenance DUO | MPS | AR | U222PW | 11U | 477 170,00 | 2023-05-23 | 3 | 1 | 0 | 156 | 1 | BIOMED_ULIS | #NAME? | Non trouvé | 11273 | 11273
PWSBD30 | Sous boucle distribution eau désionisée B1 | U_EAUX000049 | Maintenance sous boucle | MPS | FLDT | U222PW | 11U | 547 257,00 | 2027-03-31 | 3 | 1 | 0 | 260 | 1 | BIOMED_ULIS | #NAME? | Non trouvé | 11274 | 11274
PWSBD50 | Sous boucle distri. eau purifiée R&D | U_EAUX000049 | Maintenance sous boucle | MPS | AR | U222PW | 11U | 547 667,00 | 2027-05-18 | 3 | 1 | 0 | 260 | 1 | BIOMED_ULIS | #NAME? | Non trouvé | 11275 | 11275
RF12RHC01 | Moto compresseur n°1 circuit n°2 -40°C | U_CURA071472 | Défaut aspiration basse | MC | AR | U222RF | 11U | 394 096,00 | 2050-01-01 | 0 | 1 | 0 |  |  | BIOMED_ULIS | #NAME? | Non trouvé | 11276 | 11276
BAT08RC102 | Atelier centrifugation immunoglobuline | U_CURA071490 | Eclairage hs | MC | DEF | U200BATP | 13U | 133 307,00 | 401769 | 0 | 1 | 0 |  |  | BIOMED_ULIS | #NAME? | Non trouvé | 11277 | 11277
BAT08RC67 | Supervision albumine/immunoglobulines | U_CURA071491 | Enlever supports procédures | MC | DEF | U200BATP | 13U | 133 308,00 | 401769 | 0 | 1 | 0 |  |  | BIOMED_ULIS | #NAME? | Non trouvé | 11278 | 11278
BAT08RC44 | Atelier mise en poches UF2 | U_CURA071491 | Enlever supports procédures | MC | DEF | U200BATP | 13U | 133 309,00 | 401769 | 0 | 1 | 0 |  |  | BIOMED_ULIS | #NAME? | Non trouvé | 11279 | 11279
MFPRSPC02 | Spectrophotomètre infrarouge | U_LABO000005 | Maintenance préventive | MPS | DEF | U868 | 70U | 408 678,00 | 401769 | 0 | 1 | 0 |  |  | BIOTECH_ULIS | #NAME? | Non trouvé | 11280 | 11280
GN | Stockage et distribution azote gazeux B8 | U_CURA071501 | Ouverture porte | CON | AR | U236DIV | 11U | 399 403,00 | 2050-01-01 | 0 | 1 | 0 |  |  | BIOMED_ULIS | #NAME? | Non trouvé | 11281 | 11281
BAT11 | Bâtiment 11 Magasin général et plasma | U_CURA071539 | Défaut T° palettier rafraichi | MC | AR | U235BATL | 11U | 372 541,00 | 401769 | 0 | 1 | 0 |  |  | BIOMED_ULIS | #NAME? | Non trouvé | 11282 | 11282
DDPEQUIP | Equipements dévelop. préclinique r & d | U_CURA071544 | Créer attache couvercle | MC | DEF | U850 | 11U |  | 401769 | 0 | 1 | 0 |  |  | BIOTECH_ULIS | #NAME? | Non trouvé | 11283 | 11283
ALBR20 | Cuve sortie produit n°3 UF2 | U_CURA071544 | Créer attache couvercle | MC | DEF | U850 | 11U | 134 182,00 | 401769 | 0 | 1 | 0 |  |  | BIOMED_ULIS | #NAME? | Non trouvé | 11284 | 11284
ALBR19 | Cuve sortie produit n°2 UF2 | U_CURA071544 | Créer attache couvercle | MC | DEF | U850 | 11U | 134 183,00 | 401769 | 0 | 1 | 0 |  |  | BIOMED_ULIS | #NAME? | Non trouvé | 11285 | 11285
ALBR18 | Cuve sortie produit n°1 UF2 | U_CURA071544 | Créer attache couvercle | MC | DEF | U850 | 11U | 134 184,00 | 401769 | 0 | 1 | 0 |  |  | BIOMED_ULIS | #NAME? | Non trouvé | 11286 | 11286
ALBR21 | Cuve ajustement UF2 | U_CURA071544 | Créer attache couvercle | MC | DEF | U850 | 11U | 134 185,00 | 401769 | 0 | 1 | 0 |  |  | BIOMED_ULIS | #NAME? | Non trouvé | 11287 | 11287
NACR01 | Cuve préparation NaCl UF2 | U_CURA071544 | Créer attache couvercle | MC | DEF | U850 | 11U | 134 186,00 | 401769 | 0 | 1 | 0 |  |  | BIOMED_ULIS | #NAME? | Non trouvé | 11288 | 11288
ALBR08 | Réacteur UF albumine UF2 | U_CURA071544 | Créer attache couvercle | MC | DEF | U850 | 11U | 134 187,00 | 401769 | 0 | 1 | 0 |  |  | BIOMED_ULIS | #NAME? | Non trouvé | 11289 | 11289
MGPCF04 | Chambre froide n°4 stockage -40°C | U_CURA071552 | Barre de protection à fixer | MC | DEF | U406 | 13U | 134 195,00 | 401769 | 0 | 1 | 0 |  |  | BIOMED_ULIS | #NAME? | Non trouvé | 11290 | 11290
UDA1CMT62 | Ind T° sonde souple 4 de UDA1U02 | U_METR000012 | Vérification PERIODIQUE température | MPS | DEF | U855 | 70U | 587 286,00 | 2024-02-18 | 3 | 1 | 0 | 52 | 1 | BIOTECH_ULIS | #NAME? | Non trouvé | 11291 | 11291
UDA1CMT62 | Ind T° sonde souple 4 de UDA1U02 | U_METROLOGIE 12 | Vérification CURATIVE température | MC | DEF | U855 | 70U |  | 401769 | 0 | 1 | 0 |  |  | BIOTECH_ULIS | #NAME? | Non trouvé | 11292 | 11292
MGGCF08 | Chambre froide n°8 -40°C m. géné. pi/pf | U_CURA071571 | Alarme GTC | MC | AR | U168 | 11U | 372 136,00 | 401769 | 0 | 1 | 0 |  |  | BIOMED_ULIS | #NAME? | Non trouvé | 11293 | 11293
PLAPV54 | Vanne évent cuve PLAT004 | U_CURA071592 | Défaut de vanne | MC | AR | U410 | 11U | 372 655,00 | 401769 | 0 | 1 | 0 |  |  | BIOMED_ULIS | #NAME? | Non trouvé | 11294 | 11294
RF12ARM01 | Armoire automatisme circuit n°2 -40°C | U_CONTROLES | Travaux remise en état suite vérification réglementaire | MC | AR | U222RF | 10U | 134 337,00 | 401769 | 0 | 1 | 0 |  |  | BIOMED_ULIS | #NAME? | Non trouvé | 11295 | 11295
WFISBD312 | Sous boucle de distribution DEAE | U_PROC000004 | Maintenance annuelle s/boucle WFI | MPS | DEF | U236WFI | 11U | 619 422,00 | 2024-12-28 | 3 | 1 | 0 | 365 | 0 | BIOMED_ULIS | #NAME? | Non trouvé | 11296 | 11296
PLABOL815 | Bol de centri BKA28 N°815 | U_CURA071613 | Démontage et contrôle double enveloppe | MC | AR | U410 | 11U | 394 545,00 | 2050-01-01 | 0 | 1 | 0 |  |  | BIOMED_ULIS | #NAME? | Non trouvé | 11297 | 11297
BCHCMW15 | Masse autocontrole ZWIEBEL n°S14-13069 | U_METROLOGIE 32 | Vérif. CURATIVE masse autocontrôle | MC | DEF | U624UAP | 22U | 134 651,00 | 401769 | 0 | 1 | 0 |  |  | BIOMED_ULIS | #NAME? | Non trouvé | 11298 | 11298
BCHCMW16 | Masse autocontrole ZWIEBEL n°S14-13071 | U_METROLOGIE 32 | Vérif. CURATIVE masse autocontrôle | MC | DEF | U624UAP | 22U | 134 652,00 | 401769 | 0 | 1 | 0 |  |  | BIOMED_ULIS | #NAME? | Non trouvé | 11299 | 11299
BCHCMW17 | Masse autocontrole ZWIEBEL n°S14-13072 | U_METROLOGIE 32 | Vérif. CURATIVE masse autocontrôle | MC | DEF | U624UAP | 22U | 134 653,00 | 401769 | 0 | 1 | 0 |  |  | BIOMED_ULIS | #NAME? | Non trouvé | 11300 | 11300
BCHCMW18 | Masse autocontrole ZWIEBEL n°S14-13070 | U_METROLOGIE 32 | Vérif. CURATIVE masse autocontrôle | MC | DEF | U624UAP | 22U | 134 654,00 | 401769 | 0 | 1 | 0 |  |  | BIOMED_ULIS | #NAME? | Non trouvé | 11301 | 11301
BCHCMW15 | Masse autocontrole ZWIEBEL n°S14-13069 | U_METR000032 | Vérif. périodique masse autocontrôle | MPS | DEF | U624UAP | 22U | 628 751,00 | 2049-02-16 | 0 | 1 | 0 |  |  | BIOMED_ULIS | #NAME? | Non trouvé | 11302
BCHCMW16 | Masse autocontrole ZWIEBEL n°S14-13071 | U_METR000032 | Vérif. périodique masse autocontrôle | MPS | DEF | U624UAP | 22U | 580 377,00 | 2024-02-18 | 3 | 1 | 0 | 52 | 1 | BIOMED_ULIS | #NAME? | Non trouvé | 11303 | 11303
BCHCMW17 | Masse autocontrole ZWIEBEL n°S14-13072 | U_METR000032 | Vérif. périodique masse autocontrôle | MPS | DEF | U624UAP | 22U | 628 753,00 | 2049-02-16 | 0 | 1 | 0 |  |  | BIOMED_ULIS | #NAME? | Non trouvé | 11304
BCHCMW18 | Masse autocontrole ZWIEBEL n°S14-13070 | U_METR000032 | Vérif. périodique masse autocontrôle | MPS | DEF | U624UAP | 22U | 628 754,00 | 2049-02-16 | 0 | 1 | 0 |  |  | BIOMED_ULIS | #NAME? | Non trouvé | 11305 | 11305
GAMBOL964 | Bol de centri BKA45 n°964 | U_CURA071638 | Démontage double enveloppe | MC | AR | U441 | 11U | 386 828,00 | 2050-01-01 | 0 | 1 | 0 |  |  | BIOMED_ULIS | #NAME? | Non trouvé | 11306 | 11306
EXGAMPLC07 | Automate filtre press gamma GAMFP01 | U_CURA071650 | Changement d'état sanitaire | MCU | AR | U441 | 11U | 386 799,00 | 2050-01-01 | 0 | 1 | 0 |  |  | BIOMED_ULIS | #NAME? | Non trouvé | 11307 | 11307
GAMCMC01 | Conductivité sortie rétentat | U_METR000018 | Vérif. PERIODIQUE mesure conductivité circuit | MPS | DEF | U441 | 11U | 618 230,00 | 2024-11-16 | 3 | 1 | 0 | 365 | 0 | BIOMED_ULIS | #NAME? | Non trouvé | 11308 | 11308
GAMCMC01 | Conductivité sortie rétentat | U_METROLOGIE 18 | Vérification CURATIVE conductivité circuit | MC | DEF | U441 | 11U | 134 685,00 | 401769 | 0 | 1 | 0 |  |  | BIOMED_ULIS | #NAME? | Non trouvé | 11309 | 11309
WW1FOS01 | Fosse OUEST (NEP/PW) relevage eaux usées | U_CURA071703 | Alarme GTC | MC | AR | U235WW | 11U | 376 923,00 | 401769 | 0 | 1 | 0 |  |  | BIOMED_ULIS | #NAME? | Non trouvé | 11310 | 11310
EXMCBCMT66 | Enreg. temp. MCBAU601/BAT01ARM04 | U_SANS PREVENTIF | Sans préventif | MC | AR | U640MCB | AR |  | 2049-12-31 | 0 | 1 | 0 |  |  | BIOMED_ULIS | #NAME? | Non trouvé | 11311 | 11311
EXMCBCMP09 | Enreg pression MCBAU601/BAT01ARM04 | U_SANS PREVENTIF | Sans préventif | MC | AR | U640MCB | AR |  | 2049-12-31 | 0 | 1 | 0 |  |  | BIOMED_ULIS | #NAME? | Non trouvé | 11312 | 11312
QCTSLAB04 | Purificateur d'eau | U_LABO000005 | Maintenance préventive | MPS | DEF | U855 | 70U | 452 517,00 | 401769 | 0 | 1 | 0 |  |  | BIOTECH_ULIS | #NAME? | Non trouvé | 11313 | 11313
BCHCMW19 | Masse autocontrole ZWIEBEL n°S15 00996 | U_METROLOGIE 32 | Vérif. CURATIVE masse autocontrôle | MC | DEF | U624UAP | 22U | 134 797,00 | 401769 | 0 | 1 | 0 |  |  | BIOMED_ULIS | #NAME? | Non trouvé | 11314 | 11314
PE10R020 | Cuve n°2 de stockage 32 m3 éthanol | U_CURA071727 | Defaut CI Depotage | CON | AR | U236PE | 11U | 385 514,00 | 2050-01-01 | 0 | 1 | 0 |  |  | BIOMED_ULIS | #NAME? | Non trouvé | 11315 | 11315
GAMC22 | Centrifugeuse n°2 gamma | U_CURA071739 | DEFAUT DEBIT INJECTION | MC | AR | U441 | 11U | 367 641,00 | 401769 | 0 | 1 | 0 |  |  | BIOMED_ULIS | #NAME? | Non trouvé | 11316 | 11316
ACCL13 | Climatisation casemate 1SS37 | U_CLIM000207 | Maintenance climatiseur | MPS | DEF | U222AC | 10U | 595 922,00 | 2024-06-03 | 3 | 1 | 0 | 52 | 1 | BIOMED_ULIS | #NAME? | Non trouvé | 11317 | 11317
ACCL70 | Climatisation local ACTIJOULE | U_CLIM000207 | Maintenance climatiseur | MPS | DEF | U222AC | 10U | 599 939,00 | 2024-06-03 | 3 | 1 | 0 | 52 | 1 | BIOMED_ULIS | #NAME? | Non trouvé | 11318 | 11318
ACCL71 | Climatisation locaux 1146/1147/1148 | U_CLIM000207 | Maintenance climatiseur | MPS | DEF | U222AC | 10U | 599 940,00 | 2024-06-03 | 3 | 1 | 0 | 52 | 1 | BIOMED_ULIS | #NAME? | Non trouvé | 11319 | 11319
ACCL72 | Climatisation local 1280 | U_CLIM000207 | Maintenance climatiseur | MPS | DEF | U222AC | 10U | 595 923,00 | 2024-06-03 | 3 | 1 | 0 | 52 | 1 | BIOMED_ULIS | #NAME? | Non trouvé | 11320 | 11320
ACCL73 | Climatisationr local 1249 | U_CLIM000207 | Maintenance climatiseur | MPS | DEF | U222AC | 10U | 599 941,00 | 2024-06-03 | 3 | 1 | 0 | 52 | 1 | BIOMED_ULIS | #NAME? | Non trouvé | 11321 | 11321
ACCL74 | Climatisation local 1315 | U_CLIM000207 | Maintenance climatiseur | MPS | DEF | U222AC | 10U | 599 942,00 | 2024-06-03 | 3 | 1 | 0 | 52 | 1 | BIOMED_ULIS | #NAME? | Non trouvé | 11322 | 11322
ACCL75 | Climatisation local 1315 | U_CLIM000207 | Maintenance climatiseur | MPS | DEF | U222AC | 10U | 599 943,00 | 2024-06-03 | 3 | 1 | 0 | 52 | 1 | BIOMED_ULIS | #NAME? | Non trouvé | 11323 | 11323
ACCL76 | Climatisation local 1318 | U_CLIM000207 | Maintenance climatiseur | MPS | DEF | U222AC | 10U | 595 924,00 | 2024-06-03 | 3 | 1 | 0 | 52 | 1 | BIOMED_ULIS | #NAME? | Non trouvé | 11324 | 11324
ACCL77 | Climatisation local 1318 | U_CLIM000207 | Maintenance climatiseur | MPS | DEF | U222AC | 10U | 599 944,00 | 2024-06-03 | 3 | 1 | 0 | 52 | 1 | BIOMED_ULIS | #NAME? | Non trouvé | 11325 | 11325
AC81CD49 | Condenseur climatisation 1325 bis | U_CLIM000207 | Maintenance climatiseur | MPS | DEF | U222AC | 10U | 134 893,00 | 401769 | 0 | 1 | 0 |  |  | BIOMED_ULIS | #NAME? | Non trouvé | 11326 | 11326
AC80CD48 | Condenseur climatisation 1329/1330 | U_CLIM000207 | Maintenance climatiseur | MPS | DEF | U222AC | 10U | 134 892,00 | 401769 | 0 | 1 | 0 |  |  | BIOMED_ULIS | #NAME? | Non trouvé | 11327 | 11327
AC79CD47 | Condenseur climatisation 1331/1332 | U_CLIM000207 | Maintenance climatiseur | MPS | DEF | U222AC | 10U | 134 891,00 | 401769 | 0 | 1 | 0 |  |  | BIOMED_ULIS | #NAME? | Non trouvé | 11328 | 11328
ACCL78 | Climatisation local 1333 | U_CLIM000207 | Maintenance climatiseur | MPS | DEF | U222AC | 10U | 595 925,00 | 2024-06-03 | 3 | 1 | 0 | 52 | 1 | BIOMED_ULIS | #NAME? | Non trouvé | 11329 | 11329
ACCL79 | Climatisation local 1353 | U_CLIM000207 | Maintenance climatiseur | MPS | DEF | U222AC | 10U | 595 926,00 | 2024-06-03 | 3 | 1 | 0 | 52 | 1 | BIOMED_ULIS | #NAME? | Non trouvé | 11330 | 11330
ACCL14 | Climatisation salle visio-conférence | U_CLIM000207 | Maintenance climatiseur | MPS | DEF | U222AC | 10U | 599 936,00 | 2024-06-03 | 3 | 1 | 0 | 52 | 1 | BIOMED_ULIS | #NAME? | Non trouvé | 11331 | 11331
ACCL39 | Climatisation salle rubis | U_CLIM000207 | Maintenance climatiseur | MPS | DEF | U222AC | 10U | 595 927,00 | 2024-06-03 | 3 | 1 | 0 | 52 | 1 | BIOMED_ULIS | #NAME? | Non trouvé | 11332 | 11332
ACCL80 | Climatisation local 2RC41 | U_CLIM000207 | Maintenance climatiseur | MPS | DEF | U222AC | 10U | 595 928,00 | 2024-06-03 | 3 | 1 | 0 | 52 | 1 | BIOMED_ULIS | #NAME? | Non trouvé | 11333 | 11333
ACCL81 | Climatisation local 2RC42 | U_CLIM000207 | Maintenance climatiseur | MPS | DEF | U222AC | 10U | 595 929,00 | 2024-06-03 | 3 | 1 | 0 | 52 | 1 | BIOMED_ULIS | #NAME? | Non trouvé | 11334 | 11334
ACCL18 | Climatisation bureau 2RC238 | U_CLIM000207 | Maintenance climatiseur | MPS | DEF | U222AC | 10U | 595 930,00 | 2024-06-03 | 3 | 1 | 0 | 52 | 1 | BIOMED_ULIS | #NAME? | Non trouvé | 11335 | 11335
AC60CL01 | Climatiseur n°1 Onduleur Bât 3 | U_CLIM000207 | Maintenance climatiseur | MPS | DEF | U222AC | 10U | 595 931,00 | 2024-06-03 | 3 | 1 | 0 | 52 | 1 | BIOMED_ULIS | #NAME? | Non trouvé | 11336 | 11336
AC60CL02 | Climatiseur n°2 Onduleur Bât 3 | U_CLIM000207 | Maintenance climatiseur | MPS | DEF | U222ELE | 10U | 599 933,00 | 2024-06-03 | 3 | 1 | 0 | 52 | 1 | BIOMED_ULIS | #NAME? | Non trouvé | 11337 | 11337
AC71CD01 | Condenseur clim. bureau étude 10107 | U_CLIM000207 | Maintenance climatiseur | MPS | DEF | U222AC | 10U | 599 934,00 | 2024-06-03 | 3 | 1 | 0 | 52 | 1 | BIOMED_ULIS | #NAME? | Non trouvé | 11338 | 11338
AC71CD03 | Condenseur clim. salle réunion 10113 | U_CLIM000207 | Maintenance climatiseur | MPS | DEF | U222AC | 10U | 595 932,00 | 2024-06-03 | 3 | 1 | 0 | 52 | 1 | BIOMED_ULIS | #NAME? | Non trouvé | 11339 | 11339
AC71CD02 | Condenseur clim. bureau étude 10116 | U_CLIM000207 | Maintenance climatiseur | MPS | DEF | U222AC | 10U | 595 933,00 | 2024-06-03 | 3 | 1 | 0 | 52 | 1 | BIOMED_ULIS | #NAME? | Non trouvé | 11340 | 11340
AC71CD04 | Condenseur clim. bureau étude 10117/18/19 | U_CLIM000207 | Maintenance climatiseur | MPS | DEF | U222AC | 10U | 595 934,00 | 2024-06-03 | 3 | 1 | 0 | 52 | 1 | BIOMED_ULIS | #NAME? | Non trouvé | 11341 | 11341
AC61EVA01 | Climatiseur ext labo OPL salle 11121 | U_CLIM000207 | Maintenance climatiseur | MPS | DEF | U222AC | 10U | 134 880,00 | 401769 | 0 | 1 | 0 |  |  | BIOMED_ULIS | #NAME? | Non trouvé | 11342 | 11342
AC63CT63 | Caisson de traitement d'air 11RC35 | U_CLIM000207 | Maintenance climatiseur | MPS | DEF | U222AC | 10U | 596 219,00 | 2024-03-05 | 3 | 1 | 0 | 13 | 1 | BIOMED_ULIS | #NAME? | Non trouvé | 11343 | 11343
AC40CD01 | Condenseur clim 18RC02/03/04/05/07 | U_CLIM000207 | Maintenance climatiseur | MPS | DEF | U222AC | 10U | 599 929,00 | 401769 | 0 | 1 | 0 |  |  | BIOMED_ULIS | #NAME? | Non trouvé | 11344 | 11344
AC40CD21 | Condenseur clim 18202/203/204/205/207 | U_CLIM000207 | Maintenance climatiseur | MPS | DEF | U222AC | 10U | 599 931,00 | 401769 | 0 | 1 | 0 |  |  | BIOMED_ULIS | #NAME? | Non trouvé | 11345 | 11345
AC40CD11 | Condenseur clim 18102/103/104/105/107 | U_CLIM000207 | Maintenance climatiseur | MPS | DEF | U222AC | 10U | 595 935,00 | 401769 | 0 | 1 | 0 |  |  | BIOMED_ULIS | #NAME? | Non trouvé | 11346 | 11346
AC40CD22 | Condenseur clim 18206/208/209/210/211 | U_CLIM000207 | Maintenance climatiseur | MPS | DEF | U222AC | 10U | 595 936,00 | 401769 | 0 | 1 | 0 |  |  | BIOMED_ULIS | #NAME? | Non trouvé | 11347 | 11347
AC40CD13 | Condenseur clim 18112/113/114/115/116 | U_CLIM000207 | Maintenance climatiseur | MPS | DEF | U222AC | 10U | 595 937,00 | 401769 | 0 | 1 | 0 |  |  | BIOMED_ULIS | #NAME? | Non trouvé | 11348 | 11348
AC40CD03 | Condenseur clim 18RC12/13/14/15/16 | U_CLIM000207 | Maintenance climatiseur | MPS | DEF | U222AC | 10U | 595 938,00 | 401769 | 0 | 1 | 0 |  |  | BIOMED_ULIS | #NAME? | Non trouvé | 11349 | 11349
AC40CD12 | Condenseur clim 18106/108/109/110/111 | U_CLIM000207 | Maintenance climatiseur | MPS | DEF | U222AC | 10U | 595 939,00 | 401769 | 0 | 1 | 0 |  |  | BIOMED_ULIS | #NAME? | Non trouvé | 11350 | 11350
AC40CD23 | Condenseur clim 18212/213/214/215/216 | U_CLIM000207 | Maintenance climatiseur | MPS | DEF | U222AC | 10U | 599 932,00 | 401769 | 0 | 1 | 0 |  |  | BIOMED_ULIS | #NAME? | Non trouvé | 11351 | 11351
AC40CD02 | Condenseur clim 18RC06/08/09/10/11 | U_CLIM000207 | Maintenance climatiseur | MPS | DEF | U222AC | 10U | 595 940,00 | 401769 | 0 | 1 | 0 |  |  | BIOMED_ULIS | #NAME? | Non trouvé | 11352 | 11352
AC40CD04 | Condenseur clim pièce 18RC17 | U_CLIM000207 | Maintenance climatiseur | MPS | DEF | U222AC | 10U | 595 941,00 | 401769 | 0 | 1 | 0 |  |  | BIOMED_ULIS | #NAME? | Non trouvé | 11353 | 11353
AC40CD14 | Condenseur clim pièce 18117 | U_CLIM000207 | Maintenance climatiseur | MPS | DEF | U222AC | 10U | 599 930,00 | 401769 | 0 | 1 | 0 |  |  | BIOMED_ULIS | #NAME? | Non trouvé | 11354 | 11354
AC40CD24 | Clondenseur clim pièce 18217 | U_CLIM000207 | Maintenance climatiseur | MPS | DEF | U222AC | 10U | 595 942,00 | 401769 | 0 | 1 | 0 |  |  | BIOMED_ULIS | #NAME? | Non trouvé | 11355 | 11355
ACCL48 | Climatisation poste de garde | U_CLIM000207 | Maintenance climatiseur | MPS | DEF | U222AC | 10U | 599 938,00 | 2024-06-03 | 3 | 1 | 0 | 52 | 1 | BIOMED_ULIS | #NAME? | Non trouvé | 11356 | 11356
ACCL47 | Climatisation salle serveurs MES/SCC | U_FROID000053 | Controle étanchéité | MPS | DEF | U222AC | 10U | 595 943,00 | 2024-06-03 | 3 | 1 | 0 | 52 | 1 | BIOMED_ULIS | #NAME? | Non trouvé | 11357 | 11357
ACCL13 | Climatisation casemate 1SS37 | U_FROID000053 | Controle étanchéité | MPS | DEF | U222AC | 10U | 595 944,00 | 2024-06-03 | 3 | 1 | 0 | 52 | 1 | BIOMED_ULIS | #NAME? | Non trouvé | 11358 | 11358
ACCL71 | Climatisation locaux 1146/1147/1148 | U_FROID000053 | Controle étanchéité | MPS | DEF | U222AC | 10U | 595 945,00 | 2024-06-03 | 3 | 1 | 0 | 52 | 1 | BIOMED_ULIS | #NAME? | Non trouvé | 11359 | 11359
ACCL74 | Climatisation local 1315 | U_FROID000053 | Controle étanchéité | MPS | DEF | U222AC | 10U | 595 946,00 | 2024-06-03 | 3 | 1 | 0 | 52 | 1 | BIOMED_ULIS | #NAME? | Non trouvé | 11360 | 11360
AC80CD48 | Condenseur climatisation 1329/1330 | U_FROID000053 | Controle étanchéité | MPS | DEF | U222AC | 10U | 371 579,00 | 2049-06-11 | 0 | 1 | 0 |  |  | BIOMED_ULIS | #NAME? | Non trouvé | 11361 | 11361
AC79CD47 | Condenseur climatisation 1331/1332 | U_FROID000053 | Controle étanchéité | MPS | DEF | U222AC | 10U | 371 577,00 | 2049-06-11 | 0 | 1 | 0 |  |  | BIOMED_ULIS | #NAME? | Non trouvé | 11362 | 11362
ACCL79 | Climatisation local 1353 | U_FROID000053 | Controle étanchéité | MPS | DEF | U222AC | 10U | 595 947,00 | 2024-06-03 | 3 | 1 | 0 | 52 | 1 | BIOMED_ULIS | #NAME? | Non trouvé | 11363 | 11363
ACCL14 | Climatisation salle visio-conférence | U_FROID000053 | Controle étanchéité | MPS | DEF | U222AC | 10U | 595 948,00 | 2024-06-03 | 3 | 1 | 0 | 52 | 1 | BIOMED_ULIS | #NAME? | Non trouvé | 11364 | 11364
ACCL39 | Climatisation salle rubis | U_FROID000053 | Controle étanchéité | MPS | DEF | U222AC | 10U | 595 949,00 | 2024-06-03 | 3 | 1 | 0 | 52 | 1 | BIOMED_ULIS | #NAME? | Non trouvé | 11365 | 11365
AC60CL01 | Climatiseur n°1 Onduleur Bât 3 | U_FROID000053 | Controle étanchéité | MPS | DEF | U222AC | 10U | 595 950,00 | 2024-06-03 | 3 | 1 | 0 | 52 | 1 | BIOMED_ULIS | #NAME? | Non trouvé | 11366 | 11366
AC60CL02 | Climatiseur n°2 Onduleur Bât 3 | U_FROID000053 | Controle étanchéité | MPS | DEF | U222ELE | 10U | 595 951,00 | 2024-06-03 | 3 | 1 | 0 | 52 | 1 | BIOMED_ULIS | #NAME? | Non trouvé | 11367 | 11367
EXACCL07 | Air climatisé secours salle infor. 3316 | U_FROID000053 | Controle étanchéité | MPS | DEF | U222AC | 10U | 595 952,00 | 2024-06-03 | 3 | 1 | 0 | 52 | 1 | BIOMED_ULIS | #NAME? | Non trouvé | 11368 | 11368
ACCL02 | Climatiseur local autocom 8ss43 | U_FROID000053 | Controle étanchéité | MPS | DEF | U222AC | 10U | 595 953,00 | 2024-06-03 | 3 | 1 | 0 | 52 | 1 | BIOMED_ULIS | #NAME? | Non trouvé | 11369 | 11369
AC71CD03 | Condenseur clim. salle réunion 10113 | U_FROID000053 | Controle étanchéité | MPS | DEF | U222AC | 10U | 595 954,00 | 2024-06-03 | 3 | 1 | 0 | 52 | 1 | BIOMED_ULIS | #NAME? | Non trouvé | 11370 | 11370
AC71CD04 | Condenseur clim. bureau étude 10117/18/19 | U_FROID000053 | Controle étanchéité | MPS | DEF | U222AC | 10U | 595 955,00 | 2024-06-03 | 3 | 1 | 0 | 52 | 1 | BIOMED_ULIS | #NAME? | Non trouvé | 11371 | 11371
AC63CT63 | Caisson de traitement d'air 11RC35 | U_FROID000053 | Controle étanchéité | MPS | DEF | U222AC | 10U | 596 218,00 | 2024-06-03 | 3 | 1 | 0 | 26 | 1 | BIOMED_ULIS | #NAME? | Non trouvé | 11372 | 11372
AC40CD01 | Condenseur clim 18RC02/03/04/05/07 | U_FROID000053 | Controle étanchéité | MPS | DEF | U222AC | 10U | 595 957,00 | 2024-06-03 | 3 | 1 | 0 | 52 | 1 | BIOMED_ULIS | #NAME? | Non trouvé | 11373 | 11373
AC40CD21 | Condenseur clim 18202/203/204/205/207 | U_FROID000053 | Controle étanchéité | MPS | DEF | U222AC | 10U | 595 958,00 | 2024-06-03 | 3 | 1 | 0 | 52 | 1 | BIOMED_ULIS | #NAME? | Non trouvé | 11374 | 11374
AC40CD11 | Condenseur clim 18102/103/104/105/107 | U_FROID000053 | Controle étanchéité | MPS | DEF | U222AC | 10U | 595 959,00 | 2024-06-03 | 3 | 1 | 0 | 52 | 1 | BIOMED_ULIS | #NAME? | Non trouvé | 11375 | 11375
AC40CD22 | Condenseur clim 18206/208/209/210/211 | U_FROID000053 | Controle étanchéité | MPS | DEF | U222AC | 10U | 595 960,00 | 2024-06-03 | 3 | 1 | 0 | 52 | 1 | BIOMED_ULIS | #NAME? | Non trouvé | 11376 | 11376
AC40CD13 | Condenseur clim 18112/113/114/115/116 | U_FROID000053 | Controle étanchéité | MPS | DEF | U222AC | 10U | 595 961,00 | 2024-06-03 | 3 | 1 | 0 | 52 | 1 | BIOMED_ULIS | #NAME? | Non trouvé | 11377 | 11377
AC40CD03 | Condenseur clim 18RC12/13/14/15/16 | U_FROID000053 | Controle étanchéité | MPS | DEF | U222AC | 10U | 595 962,00 | 2024-06-03 | 3 | 1 | 0 | 52 | 1 | BIOMED_ULIS | #NAME? | Non trouvé | 11378 | 11378
AC40CD12 | Condenseur clim 18106/108/109/110/111 | U_FROID000053 | Controle étanchéité | MPS | DEF | U222AC | 10U | 595 963,00 | 2024-06-03 | 3 | 1 | 0 | 52 | 1 | BIOMED_ULIS | #NAME? | Non trouvé | 11379 | 11379
AC40CD23 | Condenseur clim 18212/213/214/215/216 | U_FROID000053 | Controle étanchéité | MPS | DEF | U222AC | 10U | 595 964,00 | 2024-06-03 | 3 | 1 | 0 | 52 | 1 | BIOMED_ULIS | #NAME? | Non trouvé | 11380 | 11380
AC40CD02 | Condenseur clim 18RC06/08/09/10/11 | U_FROID000053 | Controle étanchéité | MPS | DEF | U222AC | 10U | 595 965,00 | 2024-06-03 | 3 | 1 | 0 | 52 | 1 | BIOMED_ULIS | #NAME? | Non trouvé | 11381 | 11381
ACCL48 | Climatisation poste de garde | U_FROID000053 | Controle étanchéité | MPS | DEF | U222AC | 10U | 433 106,00 | 2049-06-08 | 0 | 1 | 0 |  |  | BIOMED_ULIS | #NAME? | Non trouvé | 11382 | 11382
ACCL15 | Climatisation salle Diamant | U_CLIM000207 | Maintenance climatiseur | MPS | AR | U222AC | 10U | 595 966,00 | 2024-06-03 | 3 | 1 | 0 | 52 | 1 | BIOMED_ULIS | #NAME? | Non trouvé | 11383 | 11383
ACCL15 | Climatisation salle Diamant | U_FROID000053 | Controle étanchéité | MPS | AR | U222AC | 10U | 595 967,00 | 2024-06-03 | 3 | 1 | 0 | 52 | 1 | BIOMED_ULIS | #NAME? | Non trouvé | 11384 | 11384
EXACCL10 | Air climatisé pièces extention 1352 | U_FROID000053 | Controle étanchéité | MPS | AR | U222AC | 10U | 371 585,00 | 2049-06-11 | 0 | 1 | 0 |  |  | BIOMED_ULIS | #NAME? | Non trouvé | 11385 | 11385
BCHC04 | Centrifugeuse | U_CONT000026 | Vérif. réglementaire machines | MPS | DEF | U624UAP | 22U | 580 375,00 | 2024-02-01 | 2 | 1 | 0 | 52 | 1 | BIOMED_ULIS | #NAME? | Non trouvé | 11386
EXBCHCMCT34 | Indic temps centrifugeur BCHC04 | U_METROLOGIE 26 | Vérification CURATIVE labo extérieur | MC | DEF | U624UAP | 22U | 135 142,00 | 401769 | 0 | 1 | 0 |  |  | BIOMED_ULIS | #NAME? | Non trouvé | 11387 | 11387
EXBCHCMS03 | Indic vitesse centrifugeur BCHC04 | U_METROLOGIE 26 | Vérification CURATIVE labo extérieur | MC | DEF | U624UAP | 22U | 135 143,00 | 401769 | 0 | 1 | 0 |  |  | BIOMED_ULIS | #NAME? | Non trouvé | 11388 | 11388
EXBCHCMT37 | Indic temp centrifugeur BCHC04 | U_METROLOGIE 26 | Vérification CURATIVE labo extérieur | MC | DEF | U624UAP | 22U | 135 144,00 | 401769 | 0 | 1 | 0 |  |  | BIOMED_ULIS | #NAME? | Non trouvé | 11389 | 11389
PE10 | Stockage et distribution éthanol | U_CURA071775 | Probleme de basculement | MC | AR | U236PE | 11U | 387 394,00 | 2050-01-01 | 0 | 1 | 0 |  |  | BIOMED_ULIS | #NAME? | Non trouvé | 11390 | 11390
EXTECHOUT31 | Spectromètre Dr LANGE | U_LABO000002 | A contrôler par prestataire externe | MPS | DEF | U200 | 11U | 371 900,00 | 401769 | 0 | 1 | 0 |  |  | BIOMED_ULIS | #NAME? | Non trouvé | 11391 | 11391
CDPCMW12 | Balance Mettler 60kg/5g N°1859622/1812535 | U_METR000003 | Vérif. PERIODIQUE balance 31/150 Kg max | MPS | DEF | U168 | 11U | 589 540,00 | 2024-03-15 | 3 | 1 | 0 | 52 | 1 | BIOMED_ULIS | #NAME? | Non trouvé | 11392
CDPCMW12 | Balance Mettler 60kg/5g N°1859622/1812535 | U_METROLOGIE 03 | Vérifcation CURATIVE balance 31/150Kg | MC | DEF | U168 | 11U | 583 840,00 | 401769 | 0 | 1 | 0 |  |  | BIOMED_ULIS | #NAME? | Non trouvé | 11393
WFISBD207 | Sous boucle eau PPI cuverie albumine | U_CURA071837 | Défaut T°c retour | MC | AR | U236WFI | 11U | 381 890,00 | 2050-01-01 | 0 | 1 | 0 |  |  | BIOMED_ULIS | #NAME? | Non trouvé | 11394 | 11394
DET0001 | Réservoir refroidissement centris plasma | U_CURA071842 | Vidange calo | MC | AR | U410 | 11U | 368 007,00 | 401769 | 0 | 1 | 0 |  |  | BIOMED_ULIS | #NAME? | Non trouvé | 11395 | 11395
ADECMC01 | QIRA±1 - Conductivité rinçage final | U_METR000018 | Vérif. PERIODIQUE mesure conductivité circuit | MPS | AR | U421DEAE | 11U | 594 840,00 | 2023-12-05 | 3 | 1 | 0 | 52 | 1 | BIOMED_ULIS | #NAME? | Non trouvé | 11396 | 11396
ALBFP05 | Filtre presse temps IV | U_MECA000166 | Maintenance réseau hydraulique FP | MPS | DEF | U440 | 11U | 515 641,00 | 2027-07-16 | 3 | 1 | 0 | 312 | 1 | BIOMED_ULIS | #NAME? | Non trouvé | 11397 | 11397
ALBFP05 | Filtre presse temps IV | U_PROC000086 | Maintenance joints et plaques FP | MPS | DEF | U440 | 11U | 404 041,00 | 2024-07-23 | 3 | 1 | 0 | 312 | 1 | BIOMED_ULIS | #NAME? | Non trouvé | 11398 | 11398
ALBFP06 | Filtre-presse albumine T I+II+III | U_MECA000166 | Maintenance réseau hydraulique FP | MPS | DEF | U440 | 11U | 538 130,00 | 2028-07-16 | 3 | 1 | 0 | 312 | 1 | BIOMED_ULIS | #NAME? | Non trouvé | 11399 | 11399
ALBFP06 | Filtre-presse albumine T I+II+III | U_PROC000086 | Maintenance joints et plaques FP | MPS | DEF | U440 | 11U | 434 607,00 | 2025-07-23 | 3 | 1 | 0 | 312 | 1 | BIOMED_ULIS | #NAME? | Non trouvé | 11400 | 11400
GAMFP01 | Filtre presse gamma | U_MECA000166 | Maintenance réseau hydraulique FP | MPS | DEF | U441 | 11U | 463 866,00 | 2026-07-24 | 3 | 1 | 0 | 312 | 1 | BIOMED_ULIS | #NAME? | Non trouvé | 11401 | 11401
GAMFP01 | Filtre presse gamma | U_PROC000086 | Maintenance joints et plaques FP | MPS | DEF | U441 | 11U | 371 853,00 | 2023-07-24 | 3 | 1 | 0 | 312 | 1 | BIOMED_ULIS | #NAME? | Non trouvé | 11402 | 11402
EPL2TRP24 | Transpalette inox | U_SANS PREVENTIF | Sans préventif | MC | AR | U406 | AR |  | 2049-12-31 | 0 | 1 | 0 |  |  | BIOMED_ULIS | #NAME? | Non trouvé | 11403 | 11403
RF22RHC01 | Compresseur a vis BITZER HSN7461-70 | U_CURA071887 | Niveau bas | MC | AR | U222RF | 11U | 383 138,00 | 2050-01-01 | 0 | 1 | 0 |  |  | BIOMED_ULIS | #NAME? | Non trouvé | 11404 | 11404
TAMR149_001 | Cuve préparatoire tampons 2000L | U_CURA071900 | Mise en place anse | MC | AR | U421DEAE | 11U |  | 401769 | 0 | 1 | 0 |  |  | BIOMED_ULIS | #NAME? | Non trouvé | 11405 | 11405
EXBCHCMS03 | Indic vitesse centrifugeur BCHC04 | U_METR000026 | Vérification PERIODIQUE labo extérieur | MPS | AR | U624UAP | 22U | 437 240,00 | 2020-02-01 | 3 | 1 | 0 | 52 | 1 | BIOMED_ULIS | #NAME? | Non trouvé | 11406 | 11406
EXBCHCMT37 | Indic temp centrifugeur BCHC04 | U_METR000026 | Vérification PERIODIQUE labo extérieur | MPS | AR | U624UAP | 22U | 437 241,00 | 2020-02-01 | 3 | 1 | 0 | 52 | 1 | BIOMED_ULIS | #NAME? | Non trouvé | 11407 | 11407
EXBCHCMCT34 | Indic temps centrifugeur BCHC04 | U_METR000026 | Vérification PERIODIQUE labo extérieur | MPS | AR | U624UAP | 22U | 437 234,00 | 2020-02-01 | 3 | 1 | 0 | 52 | 1 | BIOMED_ULIS | #NAME? | Non trouvé | 11408 | 11408
NEP | Centrale de nettoyage en place | U_PROC000133 | Maint. des vannes égout NEP | MPS | DEF | U236NEP | 11U | 603 795,00 | 2024-07-28 | 3 | 1 | 0 | 365 | 0 | BIOMED_ULIS | #NAME? | Non trouvé | 11409 | 11409
TECHOUT90 | Detecteur de fuite fluide frigo G1"" | U_CONT000055 | Controle réglementaire appareil | MPS | AR | U222 | 10U | 542 803,00 | 2023-02-13 | 3 | 1 | 0 | 365 | 0 | BIOMED_ULIS | #NAME? | Non trouvé | 11410 | 11410
ACCE098 | Caisson d'extraction local comp. d'air | U_CLIM000205 | Maintenance extraction / ventilation | MPS | AR | U222AC | 10U | 606 362,00 | 2024-02-20 | 3 | 1 | 0 | 26 | 1 | BIOMED_ULIS | #NAME? | Non trouvé | 11411 | 11411
AC19CE01 | Extracteur d'air B4 | U_CLIM000205 | Maintenance extraction / ventilation | MPS | AR | U222AC | 10U | 612 413,00 | 2024-03-02 | 3 | 1 | 0 | 26 | 1 | BIOMED_ULIS | #NAME? | Non trouvé | 11412 | 11412
AC19CE02 | Extracteur d'air B4 | U_CLIM000205 | Maintenance extraction / ventilation | MPS | AR | U222AC | 10U | 612 498,00 | 2024-03-20 | 3 | 1 | 0 | 26 | 1 | BIOMED_ULIS | #NAME? | Non trouvé | 11413 | 11413
NEP04ST04 | Station NEP réacteurs + UF Albumine | U_CURA071991 | Défaut manque HNO | MC | AR | U236NEP | 11U | 391 954,00 | 2050-01-01 | 0 | 1 | 0 |  |  | BIOMED_ULIS | #NAME? | Non trouvé | 11414 | 11414
ELE12ARM03S4 | Armoire distribution 2b3 | U_ELEC000001 | Contrôle des intensités | MPS | AR | U222ELE | 10U |  | 2049-12-31 | 0 | 1 | 0 |  |  | BIOMED_ULIS | #NAME? | Non trouvé | 11415 | 11415
UNFGF01 | Unité d'ultrafiltration tangentielle | U_LABO000002 | A contrôler par prestataire externe | MPS | DEF | U868 | 70U | 457 334,00 | 2049-12-26 | 0 | 1 | 0 |  |  | BIOTECH_ULIS | #NAME? | Non trouvé | 11416 | 11416
GAMR008 | Réacteur n°08 fractionnement gamma | U_CURA072003 | Eclairage HS | MC | DEF | U441 | 11U | 159 819,00 | 401769 | 0 | 1 | 0 |  |  | BIOMED_ULIS | #NAME? | Non trouvé | 11417 | 11417
ACCL83 | Climatisation 1306 | U_CLIM000207 | Maintenance climatiseur | MPS | AR | U640MCB | 10U | 595 968,00 | 2024-06-03 | 3 | 1 | 0 | 52 | 1 | BIOMED_ULIS | #NAME? | Non trouvé | 11418 | 11418
UNFGSVM08 | Agitateur orbital mini shaker | U_SANS PREVENTIF | Sans préventif | MC | AR | U868 | 70U |  | 401769 | 0 | 1 | 0 |  |  | BIOTECH_ULIS | #NAME? | Non trouvé | 11419 | 11419
IS1CHD02 | Chaudière vapeur PMS 12 bars 4,5 MWatts | U_CURA072063 | Défaut niveau d'eau trés bas | MC | AR | U222IS | 11U | 471 455,00 | 2050-01-01 | 0 | 1 | 0 |  |  | BIOMED_ULIS | #NAME? | Non trouvé | 11420 | 11420
EXUNFGFL04 | Hotte à flux laminaire Flufrance Cristal 18 | U_SANS PREVENTIF | Sans préventif | MC | AR | U868 | AR |  | 401769 | 0 | 1 | 0 |  |  | BIOTECH_ULIS | #NAME? | Non trouvé | 11421 | 11421
LSBCMW15 | Balance Mettler Précision MS 204-S | U_METR000001 | Vérif. PERIODIQUE balance 0/30 Kg max. | MPS | DEF | U803 | 70U | 593 085,00 | 2024-04-30 | 3 | 1 | 0 | 365 | 0 | BIOTECH_ULIS | #NAME? | Non trouvé | 11422 | 11422
LSBCMW15 | Balance Mettler Précision MS 204-S | U_METROLOGIE 01 | Vérification CURATIVE balance 0/30Kg | MC | DEF | U880 | 70U | 135 839,00 | 401769 | 0 | 1 | 0 |  |  | BIOTECH_ULIS | #NAME? | Non trouvé | 11423 | 11423
LSBIMP03 | Imprimante de balance LSBCMW15 | U_SANS PREVENTIF | Sans préventif | MC | AR | U880 | AR |  | 401769 | 0 | 1 | 0 |  |  | BIOTECH_ULIS | #NAME? | Non trouvé | 11424 | 11424
UDP1CMC07 | Conductivimètre WTW LF 197 | U_SANS PREVENTIF | Sans préventif | MC | AR | U851 | AR |  | 401769 | 0 | 1 | 0 |  |  | BIOTECH_ULIS | #NAME? | Non trouvé | 11425 | 11425
MFPRMIC02 | Microscope olympus BX51 | U_LABO000005 | Maintenance préventive | MPS | DEF | U868 | 70U | 593 130,00 | 2049-12-26 | 0 | 1 | 0 |  |  | BIOTECH_ULIS | #NAME? | Non trouvé | 11426 | 11426
UNFGCMM04 | Capteur d'humidité N°2 sur boite à gant UNFGLAB04 | U_METR000023 | Vérification PERIODIQUE hygrométrique | MPS | DEF | U868 | 70U | 608 827,00 | 2024-07-30 | 3 | 1 | 0 | 365 | 0 | BIOTECH_ULIS | #NAME? | Non trouvé | 11427 | 11427
UNFGCMM04 | Capteur d'humidité N°2 sur boite à gant UNFGLAB04 | U_METROLOGIE 23 | Vérification CURATIVE hygrométrique | MC | DEF | U868 | 70U | 135 857,00 | 401769 | 0 | 1 | 0 |  |  | BIOTECH_ULIS | #NAME? | Non trouvé | 11428 | 11428
UNFGCMM03 | Capteur d'humidité N°1 sur boite à gant UNFGLAB04 | U_LABO000004 | Demande de devis pour prestation | MPS | AR | U868 | 70U | 621 603,00 | 2024-11-18 | 3 | 1 | 0 | 52 | 1 | BIOTECH_ULIS | #NAME? | Non trouvé | 11429 | 11429
UNFGCMM04 | Capteur d'humidité N°2 sur boite à gant UNFGLAB04 | U_LABO000004 | Demande de devis pour prestation | MPS | DEF | U868 | 70U | 599 079,00 | 2024-05-29 | 3 | 1 | 0 | 365 | 0 | BIOTECH_ULIS | #NAME? | Non trouvé | 11430 | 11430
UDA2LMP02 | Lecteur microplaques ENSIGHT | U_LABO000005 | Maintenance préventive | MPS | DEF | U855 | 70U | 372 818,00 | 401769 | 0 | 1 | 0 |  |  | BIOTECH_ULIS | #NAME? | Non trouvé | 11431 | 11431
EXTECHCEL02 | Elévateur de personnel B8 serv. tech. | U_SANS PREVENTIF | Sans préventif | MC | AR | U200 | AR |  | 2049-12-31 | 0 | 1 | 0 |  |  | BIOMED_ULIS | #NAME? | Non trouvé | 11432 | 11432
UDA1CMP16 | Manomètre sur bouteille N° 4071 | U_METROLOGIE 15 | Vérification CURATIVE pression | MC | DEF | U855 | 70U |  | 401769 | 0 | 1 | 0 |  |  | BIOTECH_ULIS | #NAME? | Non trouvé | 11433 | 11433
UDA1CMP16 | Manomètre sur bouteille N° 4071 | U_METR000015 | Vérification PERIODIQUE pression | MPS | DEF | U855 | 70U | 546 337,00 | 2025-05-31 | 3 | 1 | 0 | 365 | 0 | BIOTECH_ULIS | #NAME? | Non trouvé | 11434 | 11434
UDA1CMP17 | Manomètre sur bouteille N° 4125 | U_METROLOGIE 15 | Vérification CURATIVE pression | MC | DEF | U855 | 70U |  | 401769 | 0 | 1 | 0 |  |  | BIOTECH_ULIS | #NAME? | Non trouvé | 11435 | 11435
UDA1CMP17 | Manomètre sur bouteille N° 4125 | U_METR000015 | Vérification PERIODIQUE pression | MPS | DEF | U855 | 70U | 546 338,00 | 2025-05-31 | 3 | 1 | 0 | 365 | 0 | BIOTECH_ULIS | #NAME? | Non trouvé | 11436 | 11436
UDA1CMP18 | Manomètre sur bouteille N° 4129 | U_METR000015 | Vérification PERIODIQUE pression | MPS | DEF | U855 | 70U | 599 098,00 | 2026-07-31 | 3 | 1 | 0 | 3 | 3 | BIOTECH_ULIS | #NAME? | Non trouvé | 11437 | 11437
UDA1CMP18 | Manomètre sur bouteille N° 4129 | U_METROLOGIE 15 | Vérification CURATIVE pression | MC | DEF | U855 | 70U | 484 262,00 | 2050-01-01 | 0 | 1 | 0 |  |  | BIOTECH_ULIS | #NAME? | Non trouvé | 11438 | 11438
CA | Produc. et distribution d'air comprimée | U_CURA072123 | Défaut pression basse air usine | MC | AR | U222CA | 11U | 389 654,00 | 2050-01-01 | 0 | 1 | 0 |  |  | BIOMED_ULIS | #NAME? | Non trouvé | 11439
GAMCT22 | Réacteur uf gamma | U_MECA000120 | Maintenance agitation GAMCT22 | MPS | MECA | U441 | 11U | 619 345,00 | 2024-12-25 | 3 | 1 | 0 | 52 | 1 | BIOMED_ULIS | #NAME? | Non trouvé | 11440 | 11440
TECHOUT91 | Detecteur de fuite fluide frigo G2"" | U_CONT000055 | Controle réglementaire appareil | MPS | AR | U222 | 10U | 565 485,00 | 2023-09-13 | 3 | 1 | 0 | 52 | 1 | BIOMED_ULIS | #NAME? | Non trouvé | 11441 | 11441
PECMQ01 | Affichage comptage point libre 8RC62 | U_METROLOGIE 30 | Vérification CURATIVE de comptage | MC | METR | U236PE | 11U | 422 319,00 | 2050-01-01 | 0 | 1 | 0 |  |  | BIOMED_ULIS | #NAME? | Non trouvé | 11442 | 11442
PECMQ01 | Affichage comptage point libre 8RC62 | U_METR000030 | Vérification PERIODIQUE de comptage | MPS | AR | U236PE | 11U | 589 410,00 | 2024-03-05 | 3 | 1 | 0 | 52 | 1 | BIOMED_ULIS | #NAME? | Non trouvé | 11443 | 11443
WFI | Production et distri. eau ppi vrac B8 | U_CURA072212 | Surveillance des niveaux d'eau ppi | MC | AR | U236WFI | 11U | 388 601,00 | 2050-01-01 | 0 | 1 | 0 |  |  | BIOMED_ULIS | #NAME? | Non trouvé | 11444 | 11444
RF15 | Production fluide frigorigène +5°C B11 | U_CURA072244 | Alarme gtc | MC | AR | U222RF | 11U | 379 773,00 | 2050-01-01 | 0 | 1 | 0 |  |  | BIOMED_ULIS | #NAME? | Non trouvé | 11445 | 11445
BCHCMW19 | Masse autocontrole ZWIEBEL n°S15 00996 | U_METR000032 | Vérif. périodique masse autocontrôle | MPS | DEF | U624UAP | 22U | 628 738,00 | 2049-02-11 | 0 | 1 | 0 |  |  | BIOMED_ULIS | #NAME? | Non trouvé | 11446 | 11446
ADECMW129_002 | Poids cuve UF 129 | U_METR000013 | Vérification PERIODIQUE mesure pesage | MPS | DEF | U421DEAE | 11U | 598 168,00 | 2024-05-05 | 3 | 1 | 0 | 52 | 1 | BIOMED_ULIS | #NAME? | Non trouvé | 11447
ADECMW129_002 | Poids cuve UF 129 | U_METROLOGIE 13 | Vérification CURATIVE pesons | MC | DEF | U421DEAE | 11U | 138 227,00 | 401769 | 0 | 1 | 0 |  |  | BIOMED_ULIS | #NAME? | Non trouvé | 11448 | 11448
ADECMS129_002 | Vitesse agitation cuve UF | U_METR000014 | Vérification PERIODIQUE mesure vitesse | MPS | DEF | U421DEAE | 11U | 598 167,00 | 2024-05-05 | 3 | 1 | 0 | 52 | 1 | BIOMED_ULIS | #NAME? | Non trouvé | 11449 | 11449
ADECMS129_002 | Vitesse agitation cuve UF | U_METROLOGIE 14 | Vérification CURATIVE mesure vitesse | MC | DEF | U421DEAE | 11U | 138 228,00 | 401769 | 0 | 1 | 0 |  |  | BIOMED_ULIS | #NAME? | Non trouvé | 11450 | 11450
EXLPRCMQ25 | Pipette 500-10000 µl n°14026396 | U_METR000031 | Vérification PERIODIQUE micropipette | MPS | DEF | U440COM | 24U | 536 192,00 | 2049-07-04 | 3 | 1 | 0 | 26 | 1 | BIOMED_ULIS | #NAME? | Non trouvé | 11451 | 11451
EXLPRCMQ25 | Pipette 500-10000 µl n°14026396 | U_METROLOGIE 31 | Vérification CURATIVE micropipette | MC | DEF | U440COM | 24U | 136 544,00 | 401769 | 0 | 1 | 0 |  |  | BIOMED_ULIS | #NAME? | Non trouvé | 11452 | 11452
LPRCMQ26 | Pipette 50-1000 µl n°14027358 | U_METR000031 | Vérification PERIODIQUE micropipette | MPS | DEF | U440COM | 24U | 602 933,00 | 2024-01-28 | 3 | 1 | 0 | 26 | 1 | BIOMED_ULIS | #NAME? | Non trouvé | 11453 | 11453
LPRCMQ26 | Pipette 50-1000 µl n°14027358 | U_METROLOGIE 31 | Vérification CURATIVE micropipette | MC | DEF | U440COM | 24U | 136 545,00 | 401769 | 0 | 1 | 0 |  |  | BIOMED_ULIS | #NAME? | Non trouvé | 11454 | 11454
CASECH03 | Sécheur d'air comprimé n°3 | U_CONT000016 | Visite réglementaire PRESSION GAZ | MPS | REGL | U222CA | 15U | 600 470,00 | 2024-12-02 | 3 | 1 | 0 | 48 | 2 | BIOMED_ULIS | #NAME? | Non trouvé | 11455 | 11455
CASECH04 | Sécheur d'air comprimé n°4 | U_CONT000016 | Visite réglementaire PRESSION GAZ | MPS | DEF | U222CA | 15U | 525 153,00 | 2025-05-04 | 3 | 7 | 0 | 1 460,00 | 0 | BIOMED_ULIS | #NAME? | Non trouvé | 11456 | 11456
UDA1SOR15 | Hotte chimique à recirculation | U_CLIM000134 | Maintenance hotte à filtration | MPS | DEF | U855 | 70U | 590 778,00 | 2024-03-25 | 3 | 1 | 0 | 365 | 0 | BIOTECH_ULIS | #NAME? | Non trouvé | 11457 | 11457
UDA1SOR15 | Hotte chimique à recirculation | U_LABO000007 | Vérification périodique | MPS | DEF | U855 | 70U | 141 024,00 | 2030-12-26 | 0 | 1 | 0 |  |  | BIOTECH_ULIS | #NAME? | Non trouvé | 11458 | 11458
SEAI39-1SS30 | Bloc d'alimentation 2 BUS | U_CONT000018 | Contrôle réglementaire détection incendie | MPS | DEF | U130 | 80U | 502 036,00 | 2021-07-23 | 3 | 1 | 0 | 26 | 1 | BIOMED_ULIS | #NAME? | Non trouvé | 11459 | 11459
SEAI39-1SS30 | Bloc d'alimentation 2 BUS | U_CONTROLES | Travaux remise en état suite vérification réglementaire | MC | DEF | U130 | 13U |  | 2049-12-31 | 0 | 1 | 0 |  |  | BIOMED_ULIS | #NAME? | Non trouvé | 11460 | 11460
SSISDI21 | Système de sécurité incendie B24 | U_CONT000018 | Contrôle réglementaire détection incendie | MPS | DEF | U130 | 80U | 496 948,00 | 2021-04-22 | 3 | 1 | 0 | 26 | 1 | BIOMED_ULIS | #NAME? | Non trouvé | 11461 | 11461
SEAI39-1SS30 | Bloc d'alimentation 2 BUS | U_ELEC000029 | Changt batteries Syst Ext Auto Incendie | MPS | DEF | U130 | 80U | 390 214,00 | 2021-07-26 | 3 | 1 | 0 | 208 | 1 | BIOMED_ULIS | #NAME? | Non trouvé | 11462 | 11462
SEAI | Système Extinction Auto Incendie | U_ELEC000030 | Rempl. détect. incendie centrale SEAI | MPS | DEF | U130 | 80U | 454 434,00 | 2023-07-21 | 3 | 1 | 0 | 208 | 1 | BIOMED_ULIS | #NAME? | Non trouvé | 11463 | 11463
WFISBD105 | Ss boucle FP T I+II+III et laverie 8RC71 | U_CURA072351 | Défaut de température de distribution haute | MPC | AR | U236WFI | 11U | 376 631,00 | 401769 | 0 | 1 | 0 |  |  | BIOMED_ULIS | #NAME? | Non trouvé | 11464 | 11464
ADECMT816 | Indication contrôleur de température B816 ADEAU01 | U_METR000012 | Vérification PERIODIQUE température | MPS | DEF | U421DEAE | 11U | 619 450,00 | 2024-12-30 | 3 | 1 | 0 | 365 | 0 | BIOMED_ULIS | #NAME? | Non trouvé | 11465 | 11465
ADECMT816 | Indication contrôleur de température B816 ADEAU01 | U_METROLOGIE 12 | Vérification CURATIVE température | MC | DEF | U421DEAE | 11U | 373 148,00 | 401769 | 0 | 1 | 0 |  |  | BIOMED_ULIS | #NAME? | Non trouvé | 11466 | 11466
ALBR08 | Réacteur UF albumine UF2 | U_PROC000026 | Remplacement cartouche filtration | MPS | DEF | U440 | 11U | 619 304,00 | 2024-12-24 | 4 | 1 | 0 | 365 | 0 | BIOMED_ULIS | #NAME? | Non trouvé | 11467 | 11467
PLAR02 | Mélangeur fondoir plasma n°2 | U_CURA072404 | Raz de la cuve | MC | AR | U410 | 11U | 372 844,00 | 401769 | 0 | 1 | 0 |  |  | BIOMED_ULIS | #NAME? | Non trouvé | 11468 | 11468
SECUESA | Eclairage de secours autonome | U_CURA072435 | Vérification de l'état de fonctionnement | MC | DEF | U130 | 12U | 380 020,00 | 2050-01-01 | 0 | 1 | 0 |  |  | BIOMED_ULIS | #NAME? | Non trouvé | 11469 | 11469
UDP2PLC01 | Automate de chromatographie Akta Avant | U_LABO000005 | Maintenance préventive | MPS | DEF | U851 | 70U | 565 707,00 | 2023-09-30 | 3 | 1 | 0 | 365 | 0 | BIOTECH_ULIS | #NAME? | Non trouvé | 11470 | 11470
PWCMF06 | Mesure débit entrée sous boucle R&D | U_METR000011 | Vérification PERIODIQUE de débit | MPS | DEF | U222PW | 11U | 153 303,00 | 2049-07-12 | 0 | 1 | 0 |  |  | BIOMED_ULIS | #NAME? | Non trouvé | 11471 | 11471
RF52 | Production CO² CF -40°C BAT11RC36 | U_CURA072470 | Defaut detection CO². | MC | AR | U222RF | 10U | 375 000,00 | 401769 | 0 | 1 | 0 |  |  | BIOMED_ULIS | #NAME? | Non trouvé | 11472 | 11472
ADEUF123 | Skid UFAlbumine | U_CURA072473 | Défaut pression | MC | AR | U421DEAE | 11U | 376 379,00 | 401769 | 0 | 1 | 0 |  |  | BIOMED_ULIS | #NAME? | Non trouvé | 11473 | 11473
UDA2LAB06 | Fluorimètre avec injecteur Synergy HT196767 | U_LABO000007 | Vérification périodique | MPS | AR | U855 | 70U | 622 619,00 | 2024-03-16 | 3 | 1 | 0 | 90 | 0 | BIOTECH_ULIS | #NAME? | Non trouvé | 11474 | 11474
GAMCENTRI | Equipements atelier centrifugation gamma | U_CURA072534 | Assistance à la Conduite de process | CON | AR | U441 | 11U | 368 501,00 | 401769 | 0 | 1 | 0 |  |  | BIOMED_ULIS | #NAME? | Non trouvé | 11475 | 11475
EXHCLT001 | Cuve de stock. acide chlorhydrique PW | U_CURA072538 | Niveau haut | MC | AR | U222PW | 11U | 375 823,00 | 401769 | 0 | 1 | 0 |  |  | BIOMED_ULIS | #NAME? | Non trouvé | 11476 | 11476
PLAR01 | Mélangeur fondoir plasma n°1 | U_CURA072546 | Fourniture d'un joint | MPC | AR | U410 | 11U | 370 274,00 | 401769 | 0 | 1 | 0 |  |  | BIOMED_ULIS | #NAME? | Non trouvé | 11477 | 11477
NEP10ST10 | Station de nettoyage en place n°10 | U_CURA072551 | Controle conductivité rinçage finale | MC | AR | U236NEP | 11U | 537 555,00 | 401769 | 0 | 1 | 0 |  |  | BIOMED_ULIS | #NAME? | Non trouvé | 11478 | 11478
MGGCONG10 | Congélateur - 80°C Froilabo n° 216627 | U_CURA072578 | Déplacement sonde | MC | DEF | U168 | 10U | 137 185,00 | 401769 | 0 | 1 | 0 |  |  | BIOMED_ULIS | #NAME? | Non trouvé | 11479 | 11479
LPRCMC05 | Conductivimètre n° 1856001011158 | U_METR000026 | Vérification PERIODIQUE labo extérieur | MPS | DEF | U440COM | 24U | 384 147,00 | 2049-07-04 | 0 | 1 | 0 |  |  | BIOMED_ULIS | #NAME? | Non trouvé | 11480 | 11480
LPRCMC05 | Conductivimètre n° 1856001011158 | U_METROLOGIE 26 | Vérification CURATIVE labo extérieur | MC | DEF | U440COM | 24U | 137 324,00 | 401769 | 0 | 1 | 0 |  |  | BIOMED_ULIS | #NAME? | Non trouvé | 11481 | 11481
LPRLAB04 | Ionomètre n° 1867001009122 | U_METR000026 | Vérification PERIODIQUE labo extérieur | MPS | DEF | U440COM | 24U |  | 401769 | 0 | 1 | 0 |  |  | BIOMED_ULIS | #NAME? | Non trouvé | 11482 | 11482
LPRLAB04 | Ionomètre n° 1867001009122 | U_METROLOGIE 26 | Vérification CURATIVE labo extérieur | MC | DEF | U440COM | 24U | 137 325,00 | 2050-01-01 | 0 | 1 | 0 |  |  | BIOMED_ULIS | #NAME? | Non trouvé | 11483 | 11483
ADECMP129_003 | Pression cuve UF 129 | U_METR000015 | Vérification PERIODIQUE pression | MPS | DEF | U421DEAE | 11U | 598 166,00 | 2024-05-05 | 3 | 1 | 0 | 52 | 1 | BIOMED_ULIS | #NAME? | Non trouvé | 11484 | 11484
ADECMP129_003 | Pression cuve UF 129 | U_METROLOGIE 15 | Vérification CURATIVE pression | MC | DEF | U421DEAE | 11U | 138 225,00 | 401769 | 0 | 1 | 0 |  |  | BIOMED_ULIS | #NAME? | Non trouvé | 11485 | 11485
UDA2LAB01 | BCS-XP COAGULOMETRE n° série 290998 | U_LABORATOIRE 02 | Intervention CURATIVE prestataire externe | MPS | DEF | U880 | 70U | 483 158,00 | 2050-01-01 | 0 | 1 | 0 |  |  | BIOTECH_ULIS | #NAME? | Non trouvé | 11486 | 11486
EXPLAF03 | Filtre plasma entrée PLATH 2 postes 0.5µm | U_CURA072618 | Fourniture joint | MC | AR | U410 | 11U | 370 487,00 | 401769 | 0 | 1 | 0 |  |  | BIOMED_ULIS | #NAME? | Non trouvé | 11487 | 11487
ALBTA | Tableau de pontage sortie réacteurs alb | U_CURA072619 | Détécteur hs. | MC | AR | U440 | 11U | 396 576,00 | 2050-01-01 | 0 | 1 | 0 |  |  | BIOMED_ULIS | #NAME? | Non trouvé | 11488 | 11488
BAT08COND | Bâtiment 8 atelier conditionnement | U_CONTROLES | Travaux remise en état suite vérification réglementaire | MC | AR | U200BATP | 10U | 137 447,00 | 401769 | 0 | 1 | 0 |  |  | BIOMED_ULIS | #NAME? | Non trouvé | 11489 | 11489
UNFGLAB06 | Atomiseur de séchage B-290 Advanced | U_LABORATOIRE 07 | Vérification CURATIVE | MC | AR | U868 | 70U |  | 401769 | 0 | 1 | 0 |  |  | BIOTECH_ULIS | #NAME? | Non trouvé | 11490 | 11490
UNFGLAB07 | Géluleuse Profiller 1100 | U_LABORATOIRE 07 | Vérification CURATIVE | MC | AR | U868 | 70U |  | 401769 | 0 | 1 | 0 |  |  | BIOTECH_ULIS | #NAME? | Non trouvé | 11491 | 11491
ALBF16 | Carter de filtration lenticulaire | U_CURA072682 | Fourniture joint | MC | AR | U440 | 11U | 390 375,00 | 2050-01-01 | 0 | 1 | 0 |  |  | BIOMED_ULIS | #NAME? | Non trouvé | 11492 | 11492
WFISBD310 | Système stockage WFI ADEAE | U_CURA072693 | Defaut boucle | MC | AR | U236WFI | 11U | 431 505,00 | 2050-01-01 | 0 | 1 | 0 |  |  | BIOMED_ULIS | #NAME? | Non trouvé | 11493 | 11493
ALBR002 | Réacteur n°2 fractionnement albumine | U_CURA072768 | Défaut pression calo | MC | AR | U440 | 11U | 367 181,00 | 401769 | 0 | 1 | 0 |  |  | BIOMED_ULIS | #NAME? | Non trouvé | 11494 | 11494
ALBR002 | Réacteur n°2 fractionnement albumine | U_CURA072780 | RAZ pezon | MC | AR | U440 | 11U | 381 373,00 | 2050-01-01 | 0 | 1 | 0 |  |  | BIOMED_ULIS | #NAME? | Non trouvé | 11495 | 11495
GAMPLC03 | Automate centrifugation gamma | U_CURA072811 | Défaut débit | MC | AR | U441 | 11U | 376 740,00 | 401769 | 0 | 1 | 0 |  |  | BIOMED_ULIS | #NAME? | Non trouvé | 11496 | 11496
EXMCBCOLG13 | Collecteur de germes LCB n°04236 | U_CURATIF | Urgent | MC | AR | U640MCB | 21U | 137 879,00 | 401769 | 0 | 1 | 0 |  |  | BIOMED_ULIS | #NAME? | Non trouvé | 11497 | 11497
EXMCBCOLG10 | Collecteur de germes Merk Klevenot 76915 | U_CURATIF | Urgent | MC | AR | U640MCB | 21U | 383 445,00 | 2050-01-01 | 0 | 1 | 0 |  |  | BIOMED_ULIS | #NAME? | Non trouvé | 11498 | 11498
TECHOUT85 | Pince à tole n°14-279671 | U_CONT000032 | Visite réglementaire | MPS | DEF | U222 | 15U | 545 953,00 | 2023-03-14 | 3 | 30 | 0 | 365 | 0 | BIOMED_ULIS | #NAME? | Non trouvé | 11499 | 11499
TECHOUT86 | Pince à tole n°14-279672 | U_CONT000032 | Visite réglementaire | MPS | DEF | U222 | 15U | 545 954,00 | 2023-03-14 | 3 | 30 | 0 | 365 | 0 | BIOMED_ULIS | #NAME? | Non trouvé | 11500 | 11500
TECHOUT87 | Pince à tole n°14-279673 | U_CONT000032 | Visite réglementaire | MPS | DEF | U222 | 15U | 545 955,00 | 2023-03-14 | 3 | 30 | 0 | 365 | 0 | BIOMED_ULIS | #NAME? | Non trouvé | 11501 | 11501
TECHOUT88 | Pince à tole n°14-279674 | U_CONT000032 | Visite réglementaire | MPS | DEF | U222 | 15U | 545 956,00 | 2023-03-14 | 3 | 30 | 0 | 365 | 0 | BIOMED_ULIS | #NAME? | Non trouvé | 11502 | 11502
TECHOUT85 | Pince à tole n°14-279671 | U_CONTROLES | Travaux remise en état suite vérification réglementaire | MC | DEF | U222 | 11U | 138 230,00 | 401769 | 0 | 1 | 0 |  |  | BIOMED_ULIS | #NAME? | Non trouvé | 11503 | 11503
TECHOUT86 | Pince à tole n°14-279672 | U_CONTROLES | Travaux remise en état suite vérification réglementaire | MC | DEF | U222 | 11U | 138 231,00 | 401769 | 0 | 1 | 0 |  |  | BIOMED_ULIS | #NAME? | Non trouvé | 11504 | 11504
TECHOUT87 | Pince à tole n°14-279673 | U_CONTROLES | Travaux remise en état suite vérification réglementaire | MC | DEF | U222 | 11U | 138 232,00 | 401769 | 0 | 1 | 0 |  |  | BIOMED_ULIS | #NAME? | Non trouvé | 11505 | 11505
TECHOUT88 | Pince à tole n°14-279674 | U_CONTROLES | Travaux remise en état suite vérification réglementaire | MC | DEF | U222 | 11U | 138 233,00 | 401769 | 0 | 1 | 0 |  |  | BIOMED_ULIS | #NAME? | Non trouvé | 11506 | 11506
WFICMT104 | Affichage temp. retour WFISBD104 | U_METR000012 | Vérification PERIODIQUE température | MPS | DEF | U236WFI | 11U | 604 408,00 | 2024-07-29 | 3 | 1 | 0 | 365 | 0 | BIOMED_ULIS | #NAME? | Non trouvé | 11507 | 11507
WFICMT104 | Affichage temp. retour WFISBD104 | U_METROLOGIE 12 | Vérification CURATIVE température | MC | METR | U236WFI | 11U | 526 263,00 | 401769 | 0 | 1 | 0 |  |  | BIOMED_ULIS | #NAME? | Non trouvé | 11508 | 11508
WFICMF104 | Affichage débit s/ boucle SBD104 | U_METR000011 | Vérification PERIODIQUE de débit | MPS | DEF | U236WFI | 11U | 604 406,00 | 2024-07-29 | 3 | 1 | 0 | 365 | 0 | BIOMED_ULIS | #NAME? | Non trouvé | 11509 | 11509
WFICMQ104 | Affichage comptage s/ boucle SBD104 | U_METR000030 | Vérification PERIODIQUE de comptage | MPS | DEF | U236WFI | 11U | 604 407,00 | 2024-07-29 | 3 | 1 | 0 | 365 | 0 | BIOMED_ULIS | #NAME? | Non trouvé | 11510 | 11510
WFICMQ104 | Affichage comptage s/ boucle SBD104 | U_METROLOGIE 30 | Vérification CURATIVE de comptage | MC | METR | U236WFI | 11U | 607 594,00 | 401769 | 0 | 1 | 0 |  |  | BIOMED_ULIS | #NAME? | Non trouvé | 11511 | 11511
WFICMF104 | Affichage débit s/ boucle SBD104 | U_METROLOGIE 11 | Vérification CURATIVE de débit | MC | METR | U236WFI | 11U | 526 261,00 | 401769 | 0 | 1 | 0 |  |  | BIOMED_ULIS | #NAME? | Non trouvé | 11512 | 11512
WFISBD104 | Ss boucle eau PPI ADEMAL01 | U_PROC000004 | Maintenance annuelle s/boucle WFI | MPS | DEF | U236WFI | 11U | 604 429,00 | 2024-07-29 | 3 | 1 | 0 | 365 | 0 | BIOMED_ULIS | #NAME? | Non trouvé | 11513 | 11513
CRDCMP04 | Pression double enveloppe autoclave CRDAU01 | U_METROLOGIE 15 | Vérification CURATIVE pression | MC | AR | U850 | 11U |  | 2049-12-31 | 0 | 1 | 0 |  |  | BIOTECH_ULIS | #NAME? | Non trouvé | 11514 | 11514
CRDCMT28 | Sonde T° enreg PT1.2 autoclave CRDAU01 | U_METR000012 | Vérification PERIODIQUE température | MPS | AR | U850 | 11U | 621 466,00 | 2025-01-18 | 3 | 1 | 0 | 52 | 1 | BIOTECH_ULIS | #NAME? | Non trouvé | 11515 | 11515
CRDCMT27 | Sonde T° produit PT3.1 autoclave CRDAU01 | U_METR000012 | Vérification PERIODIQUE température | MPS | AR | U850 | 11U | 621 465,00 | 2025-01-18 | 3 | 1 | 0 | 52 | 1 | BIOTECH_ULIS | #NAME? | Non trouvé | 11516 | 11516
CRDCMT26 | Sonde T° enceinte PT1.1 autoclave CRDAU01 | U_METR000012 | Vérification PERIODIQUE température | MPS | AR | U850 | 11U | 621 464,00 | 2025-01-18 | 3 | 1 | 0 | 52 | 1 | BIOTECH_ULIS | #NAME? | Non trouvé | 11517 | 11517
CRDCMP02 | Pression enceinte PE1.1 autoclave CRDAU01 | U_METR000015 | Vérification PERIODIQUE pression | MPS | AR | U850 | 11U | 621 461,00 | 2025-01-18 | 3 | 1 | 0 | 52 | 1 | BIOTECH_ULIS | #NAME? | Non trouvé | 11518 | 11518
CRDCMP03 | Pression enreg PE1.2 autoclave CRDAU01 | U_METR000015 | Vérification PERIODIQUE pression | MPS | AR | U850 | 11U | 621 462,00 | 2025-01-18 | 3 | 1 | 0 | 52 | 1 | BIOTECH_ULIS | #NAME? | Non trouvé | 11519 | 11519
CRDCMP04 | Pression double enveloppe autoclave CRDAU01 | U_METR000015 | Vérification PERIODIQUE pression | MPS | AR | U850 | 11U | 621 463,00 | 2025-01-18 | 3 | 1 | 0 | 52 | 1 | BIOTECH_ULIS | #NAME? | Non trouvé | 11520 | 11520
NEP02ST02 | Sous-station NEP ADEAE | U_CURA073096 | Raz peson | MC | AR | U236NEP | 11U | 376 442,00 | 401769 | 0 | 1 | 0 |  |  | BIOMED_ULIS | #NAME? | Non trouvé | 11521 | 11521
WFIT310_000 | Cuve n°310 WFI | U_CURA073148 | Alarme GTC | MC | AR | U236WFI | 11U | 583 112,00 | 401769 | 0 | 1 | 0 |  |  | BIOMED_ULIS | #NAME? | Non trouvé | 11522 | 11522
WE10 | Stockage et réseau surnageant alcool | U_CURA073163 | Defaut niveau haut cuve surnageant | CON | AR | U236WE | 11U | 374 271,00 | 401769 | 0 | 1 | 0 |  |  | BIOMED_ULIS | #NAME? | Non trouvé | 11523 | 11523
NEP02ST02 | Sous-station NEP ADEAE | U_CURA073248 | Vidange sous station | MC | AR | U236NEP | 11U | 367 230,00 | 401769 | 0 | 1 | 0 |  |  | BIOMED_ULIS | #NAME? | Non trouvé | 11524 | 11524
TAMPP147_068 | Pompe péristaltique mono tête | U_CURA073329 | Pompe en defaut | MC | AR | U421DEAE | 11U | 456 172,00 | 2050-01-01 | 0 | 1 | 0 |  |  | BIOMED_ULIS | #NAME? | Non trouvé | 11525 | 11525
WE2PV01 | Vanne by pass CIP GAMC21 | U_CURA073369 | Défaut de vanne | MC | AR | U441 | 11U | 373 949,00 | 401769 | 0 | 1 | 0 |  |  | BIOMED_ULIS | #NAME? | Non trouvé | 11526 | 11526
RF52RHC01 | Compresseur n°1 CO2 | U_CURA073393 | Révision compresseur | MPC | AR | U222RF | 10U | 376 490,00 | 2050-01-01 | 0 | 1 | 0 |  |  | BIOMED_ULIS | #NAME? | Non trouvé | 11527 | 11527
ADEPP124_071 | Pompe péristaltique intro tampon/produit | U_PROC000022 | Remplacement systématique tube | MPS | DEF | U421DEAE | 11U | 619 512,00 | 2024-02-02 | 3 | 1 | 0 | 30 | 0 | BIOMED_ULIS | #NAME? | Non trouvé | 11528 | 11528
ADEPP125_071 | Pompe péristaltique intro tampon/produit | U_PROC000022 | Remplacement systématique tube | MPS | DEF | U421DEAE | 11U | 621 467,00 | 2024-02-21 | 3 | 1 | 0 | 30 | 0 | BIOMED_ULIS | #NAME? | Non trouvé | 11529 | 11529
EXMFPRCMT53 | Collecteur de mesures T°C EBRO n°62902498 | U_METR000012 | Vérification PERIODIQUE température | MPS | DEF | U868 | 70U | 451 271,00 | 401769 | 0 | 1 | 0 |  |  | BIOTECH_ULIS | #NAME? | Non trouvé | 11530 | 11530
EXMFPRCMT53 | Collecteur de mesures T°C EBRO n°62902498 | U_METROLOGIE 12 | Vérification CURATIVE température | MC | DEF | U868 | 70U |  | 401769 | 0 | 1 | 0 |  |  | BIOTECH_ULIS | #NAME? | Non trouvé | 11531 | 11531
RF53 | Groupe de sécurité CO2 | U_FROID000054 | Maintenance + Contrôle étanchéité | MPS | AR | U222RF | 10U | 595 882,00 | 2024-03-25 | 3 | 1 | 0 | 52 | 1 | BIOMED_ULIS | #NAME? | Non trouvé | 11532 | 11532
RF53 | Groupe de sécurité CO2 | U_CONT000060 | Visite réglementaire groupes froid | MPS | REGL | U222RF | 15U | 600 280,00 | 2024-11-21 | 3 | 1 | 0 | 24 | 2 | BIOMED_ULIS | #NAME? | Non trouvé | 11533 | 11533
ACCL44 | Climatisation pièces 1144 | U_FROID000053 | Controle étanchéité | MPS | AR | U222AC | 10U | 139 631,00 | 401769 | 0 | 1 | 0 |  |  | BIOMED_ULIS | #NAME? | Non trouvé | 11534 | 11534
AC100CL01 | Climatisation pièces 1185 | U_CLIM000207 | Maintenance climatiseur | MPS | AR | U222AC | 10U | 595 969,00 | 2024-06-03 | 3 | 1 | 0 | 52 | 1 | BIOMED_ULIS | #NAME? | Non trouvé | 11535 | 11535
AC100CL01 | Climatisation pièces 1185 | U_FROID000053 | Controle étanchéité | MPS | AR | U222AC | 10U | 595 970,00 | 2024-06-03 | 3 | 1 | 0 | 52 | 1 | BIOMED_ULIS | #NAME? | Non trouvé | 11536 | 11536
WFI | Production et distri. eau ppi vrac B8 | U_CURA073500 | Impression lot PPI | CON | AR | U236WFI | 11U | 394 018,00 | 2050-01-01 | 0 | 1 | 0 |  |  | BIOMED_ULIS | #NAME? | Non trouvé | 11537 | 11537
GAMR018 | Cuve tampon | U_CURA073504 | Pas d'alim elec | MC | AR | U441 | 11U | 393 281,00 | 2050-01-01 | 0 | 1 | 0 |  |  | BIOMED_ULIS | #NAME? | Non trouvé | 11538 | 11538
CRDUR04 | Enregistreur congélateurs R&D pièce1157 | U_CURA073518 | Alarme gtc | CON | AR | U850 | 11U | 392 589,00 | 2050-01-01 | 0 | 1 | 0 |  |  | BIOTECH_ULIS | #NAME? | Non trouvé | 11539 | 11539
NEP10ST10 | Station de nettoyage en place n°10 | U_CURA073521 | Fuite | MC | AR | U236NEP | 11U | 367 313,00 | 401769 | 0 | 1 | 0 |  |  | BIOMED_ULIS | #NAME? | Non trouvé | 11540 | 11540
EPL2FL06 | Hotte flux laminaire Type II | U_CURA073574 | Message prévoir controle"" | MPC | DEF | U406 | 10U | 139 945,00 | 401769 | 0 | 1 | 0 |  |  | BIOMED_ULIS | #NAME? | Non trouvé | 11541 | 11541
EPL2FL07 | Hotte flux laminaire Type II | U_CURA073574 | Message prévoir controle"" | MPC | DEF | U406 | 10U | 139 946,00 | 401769 | 0 | 1 | 0 |  |  | BIOMED_ULIS | #NAME? | Non trouvé | 11542 | 11542
EPL2FL08 | Hotte flux laminaire Type II | U_CURA073574 | Message prévoir controle"" | MPC | DEF | U406 | 10U | 139 947,00 | 401769 | 0 | 1 | 0 |  |  | BIOMED_ULIS | #NAME? | Non trouvé | 11543 | 11543
EPL2FL09 | Hotte flux laminaire Type II | U_CURA073574 | Message prévoir controle"" | MPC | DEF | U406 | 10U | 139 948,00 | 401769 | 0 | 1 | 0 |  |  | BIOMED_ULIS | #NAME? | Non trouvé | 11544 | 11544
EPL2FL10 | Hotte flux laminaire Type II | U_CURA073574 | Message prévoir controle"" | MPC | DEF | U406 | 10U | 139 949,00 | 401769 | 0 | 1 | 0 |  |  | BIOMED_ULIS | #NAME? | Non trouvé | 11545 | 11545
RF54ACC01 | Condenseur à air | U_FROI000027 | Nettoyage des aéro-condenseurs | MPS | DEF | U222RF | 10U | 596 062,00 | 2024-06-16 | 3 | 1 | 0 | 365 | 0 | BIOMED_ULIS | #NAME? | Non trouvé | 11546 | 11546
EXOPLCF1161 | Chambre froide +4°C échantillothè. 1161 | U_CURA073594 | Défaut T° haute | MC | AR | U601OPL | 11U | 141 208,00 | 401769 | 0 | 1 | 0 |  |  | BIOMED_ULIS | #NAME? | Non trouvé | 11547 | 11547
UDA1REF11 | Réfrigérateur/congélateur DOMETIC 5132074 | U_SANS PREVENTIF | Sans préventif | MC | AR | U855 | AR |  | 401769 | 0 | 1 | 0 |  |  | BIOTECH_ULIS | #NAME? | Non trouvé | 11548 | 11548
CBREF23 | Réfrigérateur-Congélateur DOMETIC n°5132075 | U_SANS PREVENTIF | Sans préventif | MC | AR | U855 | AR |  | 401769 | 0 | 1 | 0 |  |  | BIOTECH_ULIS | #NAME? | Non trouvé | 11549 | 11549
AC61CL01 | Climatiseur labo OPL salle 11121 | U_CLIM000207 | Maintenance climatiseur | MPS | AR | U222AC | 10U | 595 995,00 | 2024-06-05 | 3 | 1 | 0 | 52 | 1 | BIOMED_ULIS | #NAME? | Non trouvé | 11550 | 11550
PWPLC01 | Automate gestion eau purifiée | U_CURA073690 | Changement paramètre | CON | AR | U222PW | 11U | 368 509,00 | 401769 | 0 | 1 | 0 |  |  | BIOMED_ULIS | #NAME? | Non trouvé | 11551 | 11551
AC101CL01 | Climatisation locaux 9111/9112/9113/9114 | U_CLIM000207 | Maintenance climatiseur | MPS | DEF | U222AC | 10U | 596 025,00 | 2024-06-09 | 3 | 1 | 0 | 52 | 1 | BIOMED_ULIS | #NAME? | Non trouvé | 11552 | 11552
AC102CL01 | Climatisation locaux 9115/9116 | U_CLIM000207 | Maintenance climatiseur | MPS | DEF | U222AC | 10U | 595 996,00 | 2024-06-05 | 3 | 1 | 0 | 52 | 1 | BIOMED_ULIS | #NAME? | Non trouvé | 11553 | 11553
AC103CL01 | Climatisation locaux 9117/9118 | U_CLIM000207 | Maintenance climatiseur | MPS | AR | U222AC | 10U | 596 010,00 | 2024-06-06 | 3 | 1 | 0 | 52 | 1 | BIOMED_ULIS | #NAME? | Non trouvé | 11554 | 11554
AC104CL01 | Climatisation locaux 9119/9120/9121 | U_CLIM000207 | Maintenance climatiseur | MPS | DEF | U222AC | 10U | 596 026,00 | 2024-06-09 | 3 | 1 | 0 | 52 | 1 | BIOMED_ULIS | #NAME? | Non trouvé | 11555 | 11555
AC101CL01 | Climatisation locaux 9111/9112/9113/9114 | U_FROID000053 | Controle étanchéité | MPS | DEF | U222AC | 10U | 595 997,00 | 2024-06-05 | 3 | 1 | 0 | 52 | 1 | BIOMED_ULIS | #NAME? | Non trouvé | 11556 | 11556
AC104CL01 | Climatisation locaux 9119/9120/9121 | U_FROID000053 | Controle étanchéité | MPS | DEF | U222AC | 10U | 595 998,00 | 2024-06-05 | 3 | 1 | 0 | 52 | 1 | BIOMED_ULIS | #NAME? | Non trouvé | 11557 | 11557
AC80 | Climatisation 1329/1330 | U_FROID000053 | Controle étanchéité | MPS | AR | U222AC | 10U | 595 999,00 | 2024-06-05 | 3 | 1 | 0 | 52 | 1 | BIOMED_ULIS | #NAME? | Non trouvé | 11558 | 11558
AC79 | Climatisation 1331/1332 | U_FROID000053 | Controle étanchéité | MPS | AR | U222AC | 10U | 596 000,00 | 2024-06-05 | 3 | 1 | 0 | 52 | 1 | BIOMED_ULIS | #NAME? | Non trouvé | 11559 | 11559
EXETALCMT41 | Thermomètre ISOTECH TTI-10 voie 1 | U_METR000012 | Vérification PERIODIQUE température | MPS | DEF | U720 | 50U | 545 283,00 | 2049-09-24 | 0 | 1 | 0 |  |  | BIOMED_ULIS | #NAME? | Non trouvé | 11560 | 11560
EXETALCMT41 | Thermomètre ISOTECH TTI-10 voie 1 | U_METROLOGIE 12 | Vérification CURATIVE température | MC | DEF | U720 | 50U | 140 538,00 | 401769 | 0 | 1 | 0 |  |  | BIOMED_ULIS | #NAME? | Non trouvé | 11561 | 11561
ACCL09 | Air climatisé pièces 2rc235 et 237 | U_CONT000065 | Inspection décennale climatiseur | MPS | AR | S244 | 15U | 441 247,00 | 2024-06-08 | 3 | 1 | 0 | 260 | 1 | BIOMED_ULIS | #NAME? | Non trouvé | 11562 | 11562
EXACCL07 | Air climatisé secours salle infor. 3316 | U_CONT000065 | Inspection décennale climatiseur | MPS | DEF | U222AC | 15U | 632 194,00 | 2029-06-02 | 3 | 1 | 0 | 260 | 1 | BIOMED_ULIS | #NAME? | Non trouvé | 11563 | 11563
EXACCL11 | Air climatisé salle informatique 3316 | U_CONT000065 | Inspection décennale climatiseur | MPS | DEF | U222AC | 15U | 632 196,00 | 2029-06-02 | 3 | 1 | 0 | 260 | 1 | BIOMED_ULIS | #NAME? | Non trouvé | 11564 | 11564
AC63CT63 | Caisson de traitement d'air 11RC35 | U_CONT000065 | Inspection décennale climatiseur | MPS | DEF | U222AC | 15U | 441 245,00 | 2024-06-08 | 3 | 1 | 0 | 260 | 1 | BIOMED_ULIS | #NAME? | Non trouvé | 11565 | 11565
EXEPL2LAB01 | Compte-tubulures | U_LABORATOIRE 05 | Mise en service ou réparation suite à contrôle | MC | DEF | U406 | 40U | 140 553,00 | 2050-01-01 | 0 | 1 | 0 |  |  | BIOMED_ULIS | #NAME? | Non trouvé | 11566 | 11566
EXEPL2LAB01 | Compte-tubulures | U_LABO000005 | Maintenance préventive | MPS | DEF | U406 | 40U | 427 062,00 | 2019-12-26 | 3 | 1 | 0 | 52 | 1 | BIOMED_ULIS | #NAME? | Non trouvé | 11567 | 11567
GW1CMT01 | T° aller sous-boucle réacteur Albumine | U_METR000012 | Vérification PERIODIQUE température | MPS | DEF | U222GW | 11U | 603 908,00 | 2024-07-30 | 3 | 1 | 0 | 365 | 0 | BIOMED_ULIS | #NAME? | Non trouvé | 11568 | 11568
GW1CMT01 | T° aller sous-boucle réacteur Albumine | U_METROLOGIE 12 | Vérification CURATIVE température | MC | DEF | U222GW | 11U | 140 557,00 | 401769 | 0 | 1 | 0 |  |  | BIOMED_ULIS | #NAME? | Non trouvé | 11569 | 11569
ADECR111_044 | Colonne de chromatographie HSFF | U_CURA073831 | Défaut pression joint de colonne | MCU | AR | U421DEAE | 11U | 367 712,00 | 401769 | 0 | 1 | 0 |  |  | BIOMED_ULIS | #NAME? | Non trouvé
EXBCHCMT38 | Indicateur temp échantillon module K+ | U_METROLOGIE 12 | Vérification CURATIVE température | MC | DEF | U624UAP | 22U | 140 576,00 | 401769 | 0 | 1 | 0 |  |  | BIOMED_ULIS | #NAME? | Non trouvé | 11571 | 11571
EXBCHCMT38 | Indicateur temp échantillon module K+ | U_METR000012 | Vérification PERIODIQUE température | MPS | METR | U624UAP | 22U | 419 856,00 | 401769 | 0 | 1 | 0 |  |  | BIOMED_ULIS | #NAME? | Non trouvé | 11572 | 11572
NEP09ST09 | Sous-station NEP ADEAE | U_CURA073859 | Défaut conductivité préparation acide | MC | AR | U236NEP | 11U | 367 539,00 | 401769 | 0 | 1 | 0 |  |  | BIOMED_ULIS | #NAME? | Non trouvé | 11573 | 11573
WFICP702 | Pompe de distribution EPPI | U_CURA073887 | Remplacement flexible sortie de pompe | MC | AR | U236WFI | 11U | 416 222,00 | 2050-01-01 | 0 | 1 | 0 |  |  | BIOMED_ULIS | #NAME? | Non trouvé | 11574 | 11574
ALBPLC01 | Automate réacteurs albumine | U_CURA073920 | Défaut carte automate | MC | AR | U440 | 11U | 500 101,00 | 2050-01-01 | 0 | 1 | 0 |  |  | BIOMED_ULIS | #NAME? | Non trouvé | 35969 | 35969
MCBCPT10 | Compteur de particules CI 454 n°154522 | U_METROLOGIE 26 | Vérification CURATIVE labo extérieur | MC | DEF | U640MCB | 21U | 140 767,00 | 401769 | 0 | 1 | 0 |  |  | BIOMED_ULIS | #NAME? | Non trouvé | 11576 | 11576
MCBCPT10 | Compteur de particules CI 454 n°154522 | U_METR000026 | Vérification PERIODIQUE labo extérieur | MPS | DEF | U640MCB | 21U | 628 534,00 | 2024-07-06 | 3 | 1 | 0 | 26 | 1 | BIOMED_ULIS | #NAME? | Non trouvé | 11577 | 11577
MCBCOLG25 | Collecteur de germes n°107728 | U_METROLOGIE 26 | Vérification CURATIVE labo extérieur | MC | DEF | U640MCB | 21U | 140 769,00 | 401769 | 0 | 1 | 0 |  |  | BIOMED_ULIS | #NAME? | Non trouvé | 11578 | 11578
MCBCOLG25 | Collecteur de germes n°107728 | U_METR000026 | Vérification PERIODIQUE labo extérieur | MPS | DEF | U640MCB | 21U | 610 727,00 | 2024-10-03 | 3 | 1 | 0 | 52 | 1 | BIOMED_ULIS | #NAME? | Non trouvé | 11579 | 11579
MCBCOLG26 | Collecteur de germes n°108953 | U_METROLOGIE 26 | Vérification CURATIVE labo extérieur | MC | DEF | U640MCB | 21U | 140 768,00 | 401769 | 0 | 1 | 0 |  |  | BIOMED_ULIS | #NAME? | Non trouvé | 11580 | 11580
MCBCOLG26 | Collecteur de germes n°108953 | U_METR000026 | Vérification PERIODIQUE labo extérieur | MPS | DEF | U640MCB | 21U | 580 114,00 | 2024-02-05 | 3 | 1 | 0 | 52 | 1 | BIOMED_ULIS | #NAME? | Non trouvé | 11581 | 11581
MCBCOLG27 | Collecteur de germes n°108954 | U_METROLOGIE 26 | Vérification CURATIVE labo extérieur | MC | DEF | U640MCB | 21U | 140 770,00 | 401769 | 0 | 1 | 0 |  |  | BIOMED_ULIS | #NAME? | Non trouvé | 11582 | 11582
MCBCOLG27 | Collecteur de germes n°108954 | U_METR000026 | Vérification PERIODIQUE labo extérieur | MPS | DEF | U640MCB | 21U | 580 115,00 | 2024-02-05 | 3 | 1 | 0 | 52 | 1 | BIOMED_ULIS | #NAME? | Non trouvé | 11583 | 11583
MCBCOLG28 | Collecteur de germes n°108866 | U_METROLOGIE 26 | Vérification CURATIVE labo extérieur | MC | DEF | U640MCB | 21U | 379 490,00 | 2050-01-01 | 0 | 1 | 0 |  |  | BIOMED_ULIS | #NAME? | Non trouvé | 11584 | 11584
MCBCOLG28 | Collecteur de germes n°108866 | U_METR000026 | Vérification PERIODIQUE labo extérieur | MPS | DEF | U640MCB | 21U | 584 099,00 | 2024-01-05 | 3 | 1 | 0 | 52 | 1 | BIOMED_ULIS | #NAME? | Non trouvé | 11585 | 11585
MCBETUV14 | Incubateur réfrigéré 22,5°C | U_LABO000006 | Qualification périodique | MPS | DEF | U640MCB | 21U | 517 027,00 | 2024-06-22 | 3 | 1 | 0 | 156 | 1 | BIOMED_ULIS | #NAME? | Non trouvé | 11586 | 11586
MCBCMT69 | Enreg temp MCBETUV14/BAT01ARM04 | U_METROLOGIE 12 | Vérification CURATIVE température | MC | DEF | U640MCB | 21U | 140 882,00 | 401769 | 0 | 1 | 0 |  |  | BIOMED_ULIS | #NAME? | Non trouvé | 11587 | 11587
MCBCMT69 | Enreg temp MCBETUV14/BAT01ARM04 | U_METR000012 | Vérification PERIODIQUE température | MPS | DEF | U640MCB | 21U | 599 310,00 | 2024-06-28 | 3 | 1 | 0 | 52 | 1 | BIOMED_ULIS | #NAME? | Non trouvé | 11588 | 11588
MCBETUV15 | Incubateur réfrigéré 32,5°C | U_LABO000006 | Qualification périodique | MPS | DEF | U640MCB | 21U |  | 2018-06-30 | 3 | 1 | 0 | 156 | 1 | BIOMED_ULIS | #NAME? | Non trouvé | 11589 | 11589
MCBCMT70 | Enreg temp MCBETUV15/BAT01ARM04 | U_METROLOGIE 12 | Vérification CURATIVE température | MC | DEF | U640MCB | 21U | 140 886,00 | 401769 | 0 | 1 | 0 |  |  | BIOMED_ULIS | #NAME? | Non trouvé | 11590 | 11590
MCBCMT70 | Enreg temp MCBETUV15/BAT01ARM04 | U_METR000012 | Vérification PERIODIQUE température | MPS | DEF | U640MCB | 21U | 599 311,00 | 2024-06-28 | 3 | 1 | 0 | 52 | 1 | BIOMED_ULIS | #NAME? | Non trouvé | 11591 | 11591
MCBETUV16 | Incubateur réfrigéré 57,5°C | U_LABO000006 | Qualification périodique | MPS | DEF | U640MCB | 21U | 517 028,00 | 401769 | 0 | 1 | 0 |  |  | BIOMED_ULIS | #NAME? | Non trouvé | 11592 | 11592
MCBCMT71 | Enreg temp MCBETUV16/BAT01ARM04 | U_METROLOGIE 12 | Vérification CURATIVE température | MC | DEF | U640MCB | 21U | 548 017,00 | 401769 | 0 | 1 | 0 |  |  | BIOMED_ULIS | #NAME? | Non trouvé | 11593 | 11593
MCBCMT71 | Enreg temp MCBETUV16/BAT01ARM04 | U_METR000012 | Vérification PERIODIQUE température | MPS | DEF | U640MCB | 21U | 610 649,00 | 2024-08-09 | 3 | 1 | 0 | 52 | 1 | BIOMED_ULIS | #NAME? | Non trouvé | 11594 | 11594
AC108CL01 | Climatisation n°3 local 1325 | U_CLIM000207 | Maintenance climatiseur | MPS | AR | U222AC | 10U | 596 001,00 | 2024-06-05 | 3 | 1 | 0 | 52 | 1 | BIOMED_ULIS | #NAME? | Non trouvé | 11595 | 11595
AC105CL01 | Climatisation locaux 1322 | U_CLIM000207 | Maintenance climatiseur | MPS | AR | U222AC | 10U | 596 021,00 | 2024-06-09 | 3 | 1 | 0 | 365 | 0 | BIOMED_ULIS | #NAME? | Non trouvé | 11596 | 11596
AC106CL01 | Climatisation n°1 local 1325 | U_CLIM000207 | Maintenance climatiseur | MPS | AR | U222AC | 10U | 596 002,00 | 2024-06-05 | 3 | 1 | 0 | 52 | 1 | BIOMED_ULIS | #NAME? | Non trouvé | 11597 | 11597
AC107CL01 | Climatisation n°2 local 1325 | U_CLIM000207 | Maintenance climatiseur | MPS | AR | U222AC | 10U | 596 003,00 | 2024-06-05 | 3 | 1 | 0 | 52 | 1 | BIOMED_ULIS | #NAME? | Non trouvé | 11598 | 11598
GAMCT21 | Réacteur uf gamma | U_MECA000121 | Maintenance garniture agitation | MPS | DEF | U441 | 11U | 572 722,00 | 2025-01-02 | 3 | 1 | 0 | 2 | 3 | BIOMED_ULIS | #NAME? | Non trouvé | 11599 | 11599
ALBR08 | Réacteur UF albumine UF2 | U_CURA073957 | Remplacement filtre event | MC | AR | U440 | 11U | 376 000,00 | 401769 | 0 | 1 | 0 |  |  | BIOMED_ULIS | #NAME? | Non trouvé | 11600 | 11600
EXFACUF05 | Module ultra filtration Facteur IX PI1 | U_CURA074007 | OT de Fin de Vie | MC | AR | U420 | 11U | 140 992,00 | 401769 | 0 | 1 | 0 |  |  | BIOMED_ULIS | #NAME? | Non trouvé | 11601 | 11601
RF12 | Production n°2 fluide frigorigène -40°C | U_CURA074027 | Défaut pression d'huile | MC | AR | U222RF | 10U | 367 177,00 | 401769 | 0 | 1 | 0 |  |  | BIOMED_ULIS | #NAME? | Non trouvé | 11602 | 11602
EPL3ECT02 | Machine de tri plasma n°1 | U_CURA074072 | Disjonction de la ligne RFID01 | MC | AR | U406 | 11U | 370 192,00 | 401769 | 0 | 1 | 0 |  |  | BIOMED_ULIS | #NAME? | Non trouvé | 11603 | 11603
UDP2PLC03 | Automate de chromatographie Bio Sc Lab | U_SANS PREVENTIF | Sans préventif | MC | AR | U851 | AR |  | 2030-12-31 | 0 | 1 | 0 |  |  | BIOTECH_ULIS | #NAME? | Non trouvé | 11604 | 11604
UDP2LAB02 | Système Laboratoire UVC Boite avec lampe UV | U_SANS PREVENTIF | Sans préventif | MC | AR | U851 | 70U |  | 2030-12-30 | 0 | 1 | 0 |  |  | BIOTECH_ULIS | #NAME? | Non trouvé | 11605 | 11605
WFIDIST03 | Distillateur eau ppi n°3 FINN-AQUA | U_CURA074110 | Consignation pour maintenance | CON | AR | U236WFI | 11U | 371 954,00 | 401769 | 0 | 1 | 0 |  |  | BIOMED_ULIS | #NAME? | Non trouvé | 11606 | 11606
ADER129_002 | Cuve UF de 35L | U_MECA000142 | Maintenance préventive cuve tampon | MPS | DEF | U421DEAE | 11U | 598 194,00 | 2024-05-07 | 3 | 1 | 0 | 52 | 1 | BIOMED_ULIS | #NAME? | Non trouvé | 11607 | 11607
ADER129_002 | Cuve UF de 35L | U_PROC000072 | Maintenance agitateur magnétique AGITEC | MPS | DEF | U421DEAE | 11U | 618 154,00 | 2024-05-07 | 3 | 1 | 0 | 26 | 1 | BIOMED_ULIS | #NAME? | Non trouvé | 11608
ADER129_002 | Cuve UF de 35L | U_ELEC000019 | Contrôle protection elect. cuve mobile | MPS | DEF | U421DEAE | 11U | 618 153,00 | 2024-05-07 | 3 | 1 | 0 | 26 | 1 | BIOMED_ULIS | #NAME? | Non trouvé | 11609 | 11609
WFISBD108 | Ss boucle PPI régé UF Albumine | U_CURA074208 | Alarme gtc | MC | AR | U236WFI | 11U | 499 671,00 | 2050-01-01 | 0 | 1 | 0 |  |  | BIOMED_ULIS | #NAME? | Non trouvé | 11610 | 11610
ALBCMS03 | Régulation vitesse agitateur ALBR003 | U_METR000014 | Vérification PERIODIQUE mesure vitesse | MPS | DEF | U440 | 11U | 613 722,00 | 2024-09-13 | 3 | 1 | 0 | 365 | 0 | BIOMED_ULIS | #NAME? | Non trouvé | 11611 | 11611
ALBCMS03 | Régulation vitesse agitateur ALBR003 | U_METROLOGIE 14 | Vérification CURATIVE mesure vitesse | MC | DEF | U440 | 11U | 141 659,00 | 401769 | 0 | 1 | 0 |  |  | BIOMED_ULIS | #NAME? | Non trouvé | 11612 | 11612
ALBCMT10 | Indication température alcool ALBR003 | U_METR000012 | Vérification PERIODIQUE température | MPS | DEF | U440 | 11U | 613 723,00 | 2024-09-13 | 3 | 1 | 0 | 365 | 0 | BIOMED_ULIS | #NAME? | Non trouvé | 11613 | 11613
ALBCMT10 | Indication température alcool ALBR003 | U_METROLOGIE 12 | Vérification CURATIVE température | MC | DEF | U440 | 11U | 403 148,00 | 2050-01-01 | 0 | 1 | 0 |  |  | BIOMED_ULIS | #NAME? | Non trouvé | 11614 | 11614
ALBCMT11 | Régulation température produit ALBR003 | U_METR000012 | Vérification PERIODIQUE température | MPS | DEF | U440 | 11U | 613 724,00 | 2024-09-13 | 3 | 1 | 0 | 365 | 0 | BIOMED_ULIS | #NAME? | Non trouvé | 11615 | 11615
ALBCMT11 | Régulation température produit ALBR003 | U_METROLOGIE 12 | Vérification CURATIVE température | MC | DEF | U440 | 11U | 403 147,00 | 2050-01-01 | 0 | 1 | 0 |  |  | BIOMED_ULIS | #NAME? | Non trouvé | 11616 | 11616
ALBCMW04 | Indication de poids ALBR003 | U_METR000013 | Vérification PERIODIQUE mesure pesage | MPS | METR | U440 | 11U | 613 725,00 | 2024-09-13 | 3 | 1 | 0 | 365 | 0 | BIOMED_ULIS | #NAME? | Non trouvé | 11617
ALBCMW04 | Indication de poids ALBR003 | U_METROLOGIE 13 | Vérification CURATIVE pesons | MC | DEF | U440 | 11U | 604 595,00 | 401769 | 0 | 1 | 0 |  |  | BIOMED_ULIS | #NAME? | Non trouvé | 11618 | 11618
WFIDIST04 | Distillateur Eau PPI n°4 STERIS | U_CURA074265 | Défaut pression basse refroidissement | MC | AR | U236WFI | 11U | 421 310,00 | 2050-01-01 | 0 | 1 | 0 |  |  | BIOMED_ULIS | #NAME? | Non trouvé | 11619 | 11619
AC02F17 | Filtration terminale clim pièce 8RC139 | U_CLIM000138 | Remplacement filtre HEPA | MPS | CLIM | U222AC | 10U | 415 205,00 | 2024-07-15 | 2 | 1 | 0 | 2 190,00 | 0 | BIOMED_ULIS | #NAME? | Non trouvé | 11620 | 11620
AC02F22 | Filtration terminale clim pièce 8RC139 | U_CLIM000138 | Remplacement filtre HEPA | MPS | CLIM | U222AC | 10U | 415 198,00 | 2024-07-15 | 2 | 1 | 0 | 2 190,00 | 0 | BIOMED_ULIS | #NAME? | Non trouvé | 11621 | 11621
AC02F23 | Filtration terminale clim pièce 8RC139 | U_CLIM000138 | Remplacement filtre HEPA | MPS | CLIM | U222AC | 10U | 415 199,00 | 2024-07-15 | 2 | 1 | 0 | 2 190,00 | 0 | BIOMED_ULIS | #NAME? | Non trouvé | 11622 | 11622
AC02F24 | Filtration terminale clim pièce 8RC139 | U_CLIM000138 | Remplacement filtre HEPA | MPS | CLIM | U222AC | 10U | 415 200,00 | 2024-07-15 | 2 | 1 | 0 | 2 190,00 | 0 | BIOMED_ULIS | #NAME? | Non trouvé | 11623 | 11623
AC02F25 | Filtration terminale clim pièce 8RC139 | U_CLIM000138 | Remplacement filtre HEPA | MPS | CLIM | U222AC | 10U | 415 201,00 | 2024-07-15 | 2 | 1 | 0 | 2 190,00 | 0 | BIOMED_ULIS | #NAME? | Non trouvé | 11624 | 11624
AC02F26 | Filtration terminale clim pièce 8RC139 | U_CLIM000138 | Remplacement filtre HEPA | MPS | CLIM | U222AC | 10U | 415 202,00 | 2024-07-15 | 2 | 1 | 0 | 2 190,00 | 0 | BIOMED_ULIS | #NAME? | Non trouvé | 11625 | 11625
EXAC02CE03 | Caisson d'extraction placards 8rc139 | U_CLIM000205 | Maintenance extraction / ventilation | MPS | AR | U222AC | 10U | 612 412,00 | 2024-07-05 | 3 | 1 | 0 | 52 | 1 | BIOMED_ULIS | #NAME? | Non trouvé | 11626 | 11626
AC109CL01 | Climatisation local 1150 | U_CLIM000207 | Maintenance climatiseur | MPS | DEF | U222AC | 10U | 596 220,00 | 2024-03-05 | 3 | 1 | 0 | 13 | 1 | BIOMED_ULIS | #NAME? | Non trouvé | 11627 | 11627
AC109CD01 | Condenseur local 1150 | U_FROID000053 | Controle étanchéité | MPS | AR | U222AC | 10U | 596 004,00 | 2024-06-05 | 3 | 1 | 0 | 52 | 1 | BIOMED_ULIS | #NAME? | Non trouvé | 11628 | 11628
ADECR114 | Skid chromatographie DEAE 114 | U_CURA074413 | Defaut de vanne | MC | AR | U421DEAE | 11U | 370 318,00 | 401769 | 0 | 1 | 0 |  |  | BIOMED_ULIS | #NAME? | Non trouvé | 11629 | 11629
ALBR002 | Réacteur n°2 fractionnement albumine | U_CURA074415 | Consignation pour prélèvement | CON | AR | U440 | 11U | 435 865,00 | 2050-01-01 | 0 | 1 | 0 |  |  | BIOMED_ULIS | #NAME? | Non trouvé | 11630 | 11630
TAMPP114_118 | Pompe envoi tampon 123 | U_CURA074416 | Fuite sur pompe | MC | AR | U421DEAE | 11U | 451 834,00 | 2050-01-01 | 0 | 1 | 0 |  |  | BIOMED_ULIS | #NAME? | Non trouvé | 11631 | 11631
ALBR001 | Réacteur n°1 fractionnement albumine | U_CURA074430 | Consignation pour pélèvement | CON | AR | U440 | 11U | 372 656,00 | 401769 | 0 | 1 | 0 |  |  | BIOMED_ULIS | #NAME? | Non trouvé | 11632 | 11632
EXLPLLAB03 | Automate carte gel | U_LABO000007 | Vérification périodique | MPS | DEF | U602LPL | 23U | 610 806,00 | 2049-06-20 | 0 | 1 | 0 |  |  | BIOMED_ULIS | #NAME? | Non trouvé | 11633 | 11633
PLABOL267 | Bol de centri BKA28 N°267 | U_CURA074468 | Vérification du circuit de refroidissement | MC | AR | U410 | 11U | 367 518,00 | 401769 | 0 | 1 | 0 |  |  | BIOMED_ULIS | #NAME? | Non trouvé | 11634 | 11634
EXEPL2LAB02 | Compte-tubulures | U_LABO000005 | Maintenance préventive | MPS | DEF | U406 | 40U | 427 063,00 | 2019-12-28 | 3 | 1 | 0 | 52 | 1 | BIOMED_ULIS | #NAME? | Non trouvé | 11635 | 11635
EXEPL2LAB02 | Compte-tubulures | U_LABORATOIRE 05 | Mise en service ou réparation suite à contrôle | MC | DEF | U406 | 40U |  | 401769 | 0 | 1 | 0 |  |  | BIOMED_ULIS | #NAME? | Non trouvé | 11636 | 11636
EXEPL2LAB03 | Compte-tubulures | U_LABO000005 | Maintenance préventive | MPS | DEF | U406 | 40U | 427 064,00 | 2019-12-27 | 3 | 1 | 0 | 52 | 1 | BIOMED_ULIS | #NAME? | Non trouvé | 11637 | 11637
EXEPL2LAB03 | Compte-tubulures | U_LABORATOIRE 05 | Mise en service ou réparation suite à contrôle | MC | DEF | U406 | 40U |  | 401769 | 0 | 1 | 0 |  |  | BIOMED_ULIS | #NAME? | Non trouvé | 11638 | 11638
EXEPL2LAB04 | Compte-tubulures | U_LABO000005 | Maintenance préventive | MPS | DEF | U406 | 40U | 427 066,00 | 2019-12-27 | 3 | 1 | 0 | 52 | 1 | BIOMED_ULIS | #NAME? | Non trouvé | 11639 | 11639
EXEPL2LAB04 | Compte-tubulures | U_LABORATOIRE 05 | Mise en service ou réparation suite à contrôle | MC | DEF | U406 | 90U |  | 401769 | 0 | 1 | 0 |  |  | BIOMED_ULIS | #NAME? | Non trouvé | 11640 | 11640
OPLETUV08 | Enceinte de stabilité | U_CURA074532 | Défaut de T°c | MCU | AR | U601OPL | 11U | 375 716,00 | 401769 | 0 | 1 | 0 |  |  | BIOMED_ULIS | #NAME? | Non trouvé | 11641 | 11641
EXPLAF03 | Filtre plasma entrée PLATH 2 postes 0.5µm | U_CURA074541 | Collier serrage désoudé | MC | DEF | U410 | 11U |  | 401769 | 0 | 1 | 0 |  |  | BIOMED_ULIS | #NAME? | Non trouvé | 11642 | 11642
CBCMT77 | Enregist T° Ref CBREF23 / EBRO n° 62455826 | U_METR000012 | Vérification PERIODIQUE température | MPS | DEF | U855 | 70U | 590 801,00 | 2024-03-30 | 3 | 1 | 0 | 365 | 0 | BIOTECH_ULIS | #NAME? | Non trouvé | 11643 | 11643
CBCMT77 | Enregist T° Ref CBREF23 / EBRO n° 62455826 | U_METROLOGIE 12 | Vérification CURATIVE température | MC | DEF | U855 | 70U |  | 401769 | 0 | 1 | 0 |  |  | BIOTECH_ULIS | #NAME? | Non trouvé | 11644 | 11644
EXCBCMT78 | Enregist T° Cong CBREF23 / EBRO n° 62455824 | U_METR000012 | Vérification PERIODIQUE température | MPS | DEF | U855 | 70U | 485 178,00 | 401769 | 0 | 1 | 0 |  |  | BIOTECH_ULIS | #NAME? | Non trouvé | 11645 | 11645
EXCBCMT78 | Enregist T° Cong CBREF23 / EBRO n° 62455824 | U_METROLOGIE 12 | Vérification CURATIVE température | MC | DEF | U855 | 70U |  | 401769 | 0 | 1 | 0 |  |  | BIOTECH_ULIS | #NAME? | Non trouvé | 11646 | 11646
TECHTRP06 | Transpalette grande hauteur FE2 | U_CONTROLES | Travaux remise en état suite vérification réglementaire | MC | DEF | U200 | 11U | 446 661,00 | 2050-01-01 | 0 | 1 | 0 |  |  | BIOMED_ULIS | #NAME? | Non trouvé | 11647 | 11647
TECHTRP06 | Transpalette grande hauteur FE2 | U_CONT000032 | Visite réglementaire | MPS | DEF | U200 | 15U | 546 110,00 | 2023-03-18 | 3 | 30 | 0 | 52 | 1 | BIOMED_ULIS | #NAME? | Non trouvé | 11648 | 11648
EXPWF01 | Carter filtres 1 µm amont ultrafilt | U_CURA074560 | Défaut colmatage filtre | MC | AR | U222PW | 11U | 386 986,00 | 2050-01-01 | 0 | 1 | 0 |  |  | BIOMED_ULIS | #NAME? | Non trouvé | 11649 | 11649
PLABOL509 | Bol de centri BKA28 N°509 | U_CURA074562 | Nettoyage double enveloppe | MC | AR | U410 | 11U | 553 819,00 | 401769 | 0 | 1 | 0 |  |  | BIOMED_ULIS | #NAME? | Non trouvé | 11650 | 11650
NEP01PV34 | Vanne de PLA-TB vers NEP01CP03 | U_CURA074569 | En défaut | MC | AR | U236NEP | 11U | 383 894,00 | 2050-01-01 | 0 | 1 | 0 |  |  | BIOMED_ULIS | #NAME? | Non trouvé | 11651 | 11651
PLAPEL01 | Machine à peler les poches plasma | U_CURA074597 | Disjonction de la peleuse | MC | AR | U410 | 11U | 374 229,00 | 401769 | 0 | 1 | 0 |  |  | BIOMED_ULIS | #NAME? | Non trouvé | 11652 | 11652
EPL3ECT02 | Machine de tri plasma n°1 | U_MECA000167 | Maintenance machine de tri plasma | MPS | DEF | U406 | 11U | 442 130,00 | 401769 | 0 | 1 | 0 |  |  | BIOMED_ULIS | #NAME? | Non trouvé | 11653 | 11653
EPL3ECT03 | Machine de tri plasma n°2 | U_MECA000167 | Maintenance machine de tri plasma | MPS | DEF | U406 | 11U | 618 143,00 | 2024-05-05 | 3 | 1 | 0 | 26 | 1 | BIOMED_ULIS | #NAME? | Non trouvé | 11654 | 11654
ALBFP05 | Filtre presse temps IV | U_CURA074628 | Défaut de niveau surnageant | MC | AR | U440 | 11U | 392 607,00 | 2050-01-01 | 0 | 1 | 0 |  |  | BIOMED_ULIS | #NAME? | Non trouvé | 11655 | 11655
NEP05ST05 | Station NEP laverie Albumine | U_CURA074671 | Fosse ouest indisponible | MC | AR | U236NEP | 11U | 371 195,00 | 401769 | 0 | 1 | 0 |  |  | BIOMED_ULIS | #NAME? | Non trouvé | 11656 | 11656
UDP3CMP12 | Capteur pression voie 4 UDP3UR02 | U_METROLOGIE 15 | Vérification CURATIVE pression | MC | AR | U851 | 70U |  | 401769 | 0 | 1 | 0 |  |  | BIOTECH_ULIS | #NAME? | Non trouvé | 11657 | 11657
UDP3CMP12 | Capteur pression voie 4 UDP3UR02 | U_METR000015 | Vérification PERIODIQUE pression | MPS | AR | U851 | 70U | 614 206,00 | 2024-09-18 | 3 | 1 | 0 | 52 | 1 | BIOTECH_ULIS | #NAME? | Non trouvé | 11658 | 11658
UDP3CMP13 | Capteur pression voie 5 UDP3UR02 | U_METR000015 | Vérification PERIODIQUE pression | MPS | AR | U851 | 70U | 565 662,00 | 2023-09-20 | 3 | 1 | 0 | 52 | 1 | BIOTECH_ULIS | #NAME? | Non trouvé | 11659 | 11659
UDP3CMP13 | Capteur pression voie 5 UDP3UR02 | U_METROLOGIE 15 | Vérification CURATIVE pression | MC | AR | U851 | 70U |  | 401769 | 0 | 1 | 0 |  |  | BIOTECH_ULIS | #NAME? | Non trouvé | 11660 | 11660
UDP3CMT24 | Enregist T° voie 1 de UDP3UR02 | U_METR000012 | Vérification PERIODIQUE température | MPS | AR | U851 | 70U | 614 208,00 | 2024-09-18 | 3 | 1 | 0 | 52 | 1 | BIOTECH_ULIS | #NAME? | Non trouvé | 11661 | 11661
UDP3CMT24 | Enregist T° voie 1 de UDP3UR02 | U_METROLOGIE 12 | Vérification CURATIVE température | MC | AR | U851 | 70U |  | 401769 | 0 | 1 | 0 |  |  | BIOTECH_ULIS | #NAME? | Non trouvé | 11662 | 11662
UDP3CMT25 | Enregist T° voie 2 de UDP3UR02 | U_METR000012 | Vérification PERIODIQUE température | MPS | AR | U851 | 70U | 614 209,00 | 2024-09-18 | 3 | 1 | 0 | 52 | 1 | BIOTECH_ULIS | #NAME? | Non trouvé | 11663 | 11663
UDP3CMT25 | Enregist T° voie 2 de UDP3UR02 | U_METROLOGIE 12 | Vérification CURATIVE température | MC | AR | U851 | 70U |  | 401769 | 0 | 1 | 0 |  |  | BIOTECH_ULIS | #NAME? | Non trouvé | 11664 | 11664
ALBR003 | Réacteur n°3 fractionnement albumine | U_MECA000020 | Maintenance annuelle réacteur cuverie | MPS | DEF | U440 | 11U | 613 726,00 | 2024-09-13 | 3 | 1 | 0 | 365 | 0 | BIOMED_ULIS | #NAME? | Non trouvé | 11665 | 11665
NEP10ST10 | Station de nettoyage en place n°10 | U_CURA074714 | Vidange | MC | AR | U236NEP | 11U | 379 068,00 | 2050-01-01 | 0 | 1 | 0 |  |  | BIOMED_ULIS | #NAME? | Non trouvé | 11666 | 11666
PLAPAL04 | Palan électrique articulée centri. plasma | U_MECA000168 | Remplacement sangle palan | MPS | DEF | U440LEV | 11U | 154 031,00 | 2025-07-09 | 3 | 1 | 0 | 260 | 1 | BIOMED_ULIS | #NAME? | Non trouvé | 11667 | 11667
GAMPAL06 | Palan sur monorail centri. gamma | U_MECA000168 | Remplacement sangle palan | MPS | DEF | U440LEV | 11U | 448 127,00 | 2024-07-08 | 3 | 1 | 0 | 260 | 1 | BIOMED_ULIS | #NAME? | Non trouvé | 11668 | 11668
UDA2CMT24 | Thermomètre EBRO n°62455151 | U_METR000012 | Vérification PERIODIQUE température | MPS | AR | U855 | 70U | 614 205,00 | 2024-09-18 | 3 | 1 | 0 | 52 | 1 | BIOTECH_ULIS | #NAME? | Non trouvé | 11669 | 11669
UDA2CMT24 | Thermomètre EBRO n°62455151 | U_METROLOGIE 12 | Vérification CURATIVE température | MC | AR | U855 | 70U |  | 401769 | 0 | 1 | 0 |  |  | BIOTECH_ULIS | #NAME? | Non trouvé | 11670 | 11670
CQBLAB11 | Flacon étalon 6 ml en verre étanche | U_LABO000007 | Vérification périodique | MPS | QUAL | U633 | 71U | 408 245,00 | 2018-11-28 | 3 | 1 | 0 | 52 | 1 | BIOTECH_ULIS | #NAME? | Non trouvé | 11671 | 11671
CQBLAB12 | Flacon étalon 6 ml en verre avec fuite de 1 | U_LABO000007 | Vérification périodique | MPS | QUAL | U633 | 71U | 408 246,00 | 2018-11-28 | 3 | 1 | 0 | 52 | 1 | BIOTECH_ULIS | #NAME? | Non trouvé | 11672 | 11672
CQBLAB13 | Flacon étalon 6 ml en verre avec fuite de 2,5 | U_LABO000007 | Vérification périodique | MPS | QUAL | U633 | 71U | 408 247,00 | 2018-11-28 | 3 | 1 | 0 | 52 | 1 | BIOTECH_ULIS | #NAME? | Non trouvé | 11673 | 11673
NEP01ST01 | Station NEP décongélation | U_CURA074769 | Defaut d'objet non pret | MC | AR | U236NEP | 11U | 370 037,00 | 401769 | 0 | 1 | 0 |  |  | BIOMED_ULIS | #NAME? | Non trouvé | 11674 | 11674
PLAPP10 | Pompe sortie fondoir n°1 PLAR01 | U_CURA074771 | Fuite sur le tube bioprene | MC | AR | U410 | 11U | 487 339,00 | 2050-01-01 | 0 | 1 | 0 |  |  | BIOMED_ULIS | #NAME? | Non trouvé | 11675 | 11675
MFPRLAB02 | Calorimètre différentiel balayage (DSC) | U_LABORATOIRE 02 | Intervention CURATIVE prestataire externe | MPS | AR | U868 | 70U | 418 444,00 | 2050-01-01 | 0 | 1 | 0 |  |  | BIOTECH_ULIS | #NAME? | Non trouvé | 11676 | 11676
PLAR02 | Mélangeur fondoir plasma n°2 | U_CURA074877 | Détecteur fermeture couvercle HS | MC | AR | U410 | 11U | 381 451,00 | 2050-01-01 | 0 | 1 | 0 |  |  | BIOMED_ULIS | #NAME? | Non trouvé | 11677 | 11677
UDA2LAB05 | Fluoroskan Ascent | U_LABO000008 | Demande de rendez vous maintenance | MPS | AR | U855 | 70U | 423 822,00 | 401769 | 0 | 1 | 0 |  |  | BIOTECH_ULIS | #NAME? | Non trouvé | 11678 | 11678
UNFGFL05 | Hotte à flux laminaire Horizontal Flowfast H 18 | U_LABO000006 | Qualification périodique | MPS | DEF | U868 | 70U | 622 635,00 | 2024-03-20 | 3 | 1 | 0 | 13 | 1 | BIOTECH_ULIS | #NAME? | Non trouvé | 11679 | 11679
MFPRMIR05 | Cabinet de lumière du jour | U_SANS PREVENTIF | Sans préventif | MC | AR | U868 | AR |  | 401769 | 0 | 1 | 0 |  |  | BIOTECH_ULIS | #NAME? | Non trouvé | 11680 | 11680
MFPRMIR04 | Mireuse ph Eur Stérigène n° TDM-00050 | U_LABO000007 | Vérification périodique | MPS | DEF | U868 | 70U | 614 244,00 | 2024-10-31 | 3 | 1 | 0 | 365 | 0 | BIOTECH_ULIS | #NAME? | Non trouvé | 11681 | 11681
UNFGCMW07 | Balance Sartorius Cubis MSU-224S-000-DU 220g/0.1mg | U_METR000001 | Vérif. PERIODIQUE balance 0/30 Kg max. | MPS | DEF | U868 | 70U | 593 125,00 | 2024-04-30 | 3 | 1 | 0 | 365 | 0 | BIOTECH_ULIS | #NAME? | Non trouvé | 11682 | 11682
UNFGCMW07 | Balance Sartorius Cubis MSU-224S-000-DU 220g/0.1mg | U_METROLOGIE 01 | Vérification CURATIVE balance 0/30Kg | MC | DEF | U868 | 70U | 144 957,00 | 401769 | 0 | 1 | 0 |  |  | BIOTECH_ULIS | #NAME? | Non trouvé | 11683 | 11683
UDA2BT03 | Bain marie Polystat 24 n° 10276321 | U_SANS PREVENTIF | Sans préventif | MC | AR | U855 | 70U |  | 401769 | 0 | 1 | 0 |  |  | BIOTECH_ULIS | #NAME? | Non trouvé | 11684 | 11684
UDA2C01 | Centrifugeuse Hettich 3130-10 | U_CONT000026 | Vérif. réglementaire machines | MPS | DEF | U880 | 70U | 599 100,00 | 2024-06-30 | 3 | 1 | 0 | 365 | 0 | BIOTECH_ULIS | #NAME? | Non trouvé | 11685 | 11685
UDA2C01 | Centrifugeuse Hettich 3130-10 | U_CONTROLES | Travaux remise en état suite vérification réglementaire | MC | DEF | U855 | 70U | 558 568,00 | 401769 | 0 | 1 | 0 |  |  | BIOTECH_ULIS | #NAME? | Non trouvé | 11686 | 11686
CBCMA04 | Ph mètre Seven compact S210 n° B521958924 | U_SANS PREVENTIF | Sans préventif | MC | AR | U855 | 70U |  | 401769 | 0 | 1 | 0 |  |  | BIOTECH_ULIS | #NAME? | Non trouvé | 11687 | 11687
ALBPV26 | Vanne entree retentat bas K7 UF BATI 3 | U_CURA074946 | Défaut discordance | MC | AR | U440 | 11U | 379 140,00 | 2050-01-01 | 0 | 1 | 0 |  |  | BIOMED_ULIS | #NAME? | Non trouvé | 11688 | 11688
EXUNFGCMOC01 | Micro-Osmomètre FISKE 210 n° 09051819D | U_METROLOGIE 26 | Vérification CURATIVE labo extérieur | MC | AR | U868 | 70U | 143 514,00 | 401769 | 0 | 1 | 0 |  |  | BIOTECH_ULIS | #NAME? | Non trouvé | 11689 | 11689
TECHCEL08 | Elévateur de personnel serv. tech. | U_CONTROLES | Travaux remise en état suite vérification réglementaire | MC | AR | U200 | 11U | 601 913,00 | 401769 | 0 | 1 | 0 |  |  | BIOMED_ULIS | #NAME? | Non trouvé | 11690 | 11690
TECHCEL08 | Elévateur de personnel serv. tech. | U_CONT000036 | Visite réglementaire Nacelle | MPS | DEF | U200 | 15U | 560 383,00 | 2023-03-23 | 3 | 1 | 0 | 26 | 1 | BIOMED_ULIS | #NAME? | Non trouvé | 11691 | 11691
TECHCEL08 | Elévateur de personnel serv. tech. | U_LEVA000018 | Maintenance élévateur de personnel | MPS | DEF | U200 | 15U | 600 537,00 | 2024-03-21 | 3 | 1 | 0 | 26 | 1 | BIOMED_ULIS | #NAME? | Non trouvé | 11692 | 11692
ADERS123_080 | Flexible amont | U_CURA075068 | Flexible de remplacement à fournir | MC | DEF | U421DEAE | 11U | 143 667,00 | 401769 | 0 | 1 | 0 |  |  | BIOMED_ULIS | #NAME? | Non trouvé | 11693 | 11693
ADERS123_081 | Flexible aval UF123 sortie filtre | U_CURA075068 | Flexible de remplacement à fournir | MC | DEF | U421DEAE | 11U | 143 668,00 | 401769 | 0 | 1 | 0 |  |  | BIOMED_ULIS | #NAME? | Non trouvé | 11694 | 11694
CBAV02 | Armoire Chimique | U_CLIM000135 | Maintenance armoire ventilée | MPS | DEF | U880 | 70U | 590 776,00 | 2024-03-25 | 3 | 1 | 0 | 365 | 0 | BIOTECH_ULIS | #NAME? | Non trouvé | 11695 | 11695
AC115CL01 | Climatisation local 2RC97 | U_CLIM000207 | Maintenance climatiseur | MPS | AR | U222AC | 10U | 596 022,00 | 2024-06-09 | 3 | 1 | 0 | 365 | 0 | BIOMED_ULIS | #NAME? | Non trouvé | 11696 | 11696
ELEOND13 | Onduleur TGBT B4 | U_ELEC000020 | Maintenance onduleur | MPS | DEF | U222ELE | 10U | 596 125,00 | 2024-08-26 | 3 | 1 | 0 | 52 | 1 | BIOMED_ULIS | #NAME? | Non trouvé | 11697 | 11697
DDPEQUIP | Equipements dévelop. préclinique r & d | U_CURA075147 | Monte-charge HS | MC | DEF | U850 | 13U |  | 401769 | 0 | 1 | 0 |  |  | BIOTECH_ULIS | #NAME? | Non trouvé | 11698 | 11698
ADEAU01 | Autoclave Production | U_MECA000169 | Graissage joint porte autoclave | MPS | MECA | U421DEAE | 11U | 621 507,00 | 2024-03-01 | 3 | 1 | 0 | 30 | 0 | BIOMED_ULIS | #NAME? | Non trouvé | 11699
ALBR004 | Réacteur n°4 fractionnement albumine | U_CURA075202 | Raz pesons | MC | AR | U440 | 11U | 373 150,00 | 401769 | 0 | 1 | 0 |  |  | BIOMED_ULIS | #NAME? | Non trouvé | 11700 | 11700
EXUDP3CONG01 | Congélateur -80°C Froilabo n° 10228 | U_CURA075247 | Alarme ecet apres midi suita a chargement | MC | AR | U851 | 11U | 144 563,00 | 401769 | 0 | 1 | 0 |  |  | ULIS | #NAME? | Non trouvé | 11701 | 11701
BCHCMA03 | Ph mètre | U_METR000026 | Vérification PERIODIQUE labo extérieur | MPS | AR | U624UAP | 22U | 417 492,00 | 401769 | 3 | 1 | 0 | 365 | 0 | BIOMED_ULIS | #NAME? | Non trouvé | 11702 | 11702
BCHCMA03 | Ph mètre | U_METROLOGIE 26 | Vérification CURATIVE labo extérieur | MC | AR | U624UAP | 22U | 144 614,00 | 401769 | 0 | 1 | 0 |  |  | BIOMED_ULIS | #NAME? | Non trouvé | 11703 | 11703
ALBF14 | Carter de filtration lenticulaire | U_CURA075328 | Fourniture tige | MC | AR | U440 | 11U | 556 881,00 | 401769 | 0 | 1 | 0 |  |  | BIOMED_ULIS | #NAME? | Non trouvé | 11704 | 11704
PLAPAL04 | Palan électrique articulée centri. plasma | U_CURA075332 | Pb de descente | MC | AR | U440LEV | 11U | 418 957,00 | 2050-01-01 | 0 | 1 | 0 |  |  | BIOMED_ULIS | #NAME? | Non trouvé | 11705 | 11705
GAMPLC03 | Automate centrifugation gamma | U_CURA075341 | Changement étape | MC | AR | U441 | 12U | 367 231,00 | 401769 | 0 | 1 | 0 |  |  | BIOMED_ULIS | #NAME? | Non trouvé | 11706 | 11706
WFISBD314 | Sous boucle de distibution Alfalastin1 | U_CURA075347 | Défaut grave | MC | AR | U236WFI | 11U | 477 351,00 | 2050-01-01 | 0 | 1 | 0 |  |  | BIOMED_ULIS | #NAME? | Non trouvé | 11707 | 11707
UDA2LAB07 | Système SNAP | U_SANS PREVENTIF | Sans préventif | MC | AR | U855 | 70U |  | 401769 | 0 | 1 | 0 |  |  | BIOTECH_ULIS | #NAME? | Non trouvé | 11708 | 11708
UDA2PP01 | Pompe à vide pour système SNAP | U_SANS PREVENTIF | Sans préventif | MC | AR | U855 | 70U |  | 401769 | 0 | 1 | 0 |  |  | BIOTECH_ULIS | #NAME? | Non trouvé | 11709 | 11709
EXBCHCMT34 | Indication de température BCHU01 | U_METR000026 | Vérification PERIODIQUE labo extérieur | MPS | AR | U680HEM | 22U | 387 644,00 | 401769 | 0 | 1 | 0 |  |  | BIOMED_ULIS | #NAME? | Non trouvé | 11710 | 11710
WECP71 | Pompe renvoi filtrat UF albumine | U_CURA075467 | Defaut de niveau haut | MC | AR | U440 | 11U | 380 863,00 | 2050-01-01 | 0 | 1 | 0 |  |  | BIOMED_ULIS | #NAME? | Non trouvé | 11711 | 11711
EX01AC06CT06 | Caisson trait. air +4°C at. albumine B8 | U_CURA075469 | Test | MC | AR | U222AC | AR |  | 401769 | 0 | 1 | 0 |  |  | BIOMED_ULIS | #NAME? | Non trouvé | 11712 | 11712
ALBR017 | Cuve tampon | U_CURA075494 | Défaut trou d'homme | MC | AR | U440 | 11U | 383 171,00 | 2050-01-01 | 0 | 1 | 0 |  |  | BIOMED_ULIS | #NAME? | Non trouvé | 11713 | 11713
PLAEQUIP | Equipements spécifiques plasma | U_CURA075584 | Fourniture de joint | MC | AR | U410 | 11U | 471 626,00 | 2050-01-01 | 0 | 1 | 0 |  |  | BIOMED_ULIS | #NAME? | Non trouvé | 11714 | 11714
ADECMW011 | Indic poids transpal peseur ADETRP01 | U_METR000004 | Vérif. PERIODIQE balance 301/1500 Kgmax. | MPS | DEF | U421DEAE | 11U | 589 634,00 | 2024-03-29 | 3 | 1 | 0 | 365 | 0 | BIOMED_ULIS | #NAME? | Non trouvé | 11715
ADECMW011 | Indic poids transpal peseur ADETRP01 | U_METROLOGIE 04 | Vérif. CURATIVE balance 301/1500 Kg | MC | DEF | U421DEAE | 11U | 145 188,00 | 401769 | 0 | 1 | 0 |  |  | BIOMED_ULIS | #NAME? | Non trouvé | 11716 | 11716
WFICP701 | Pompe de distribution EPPI | U_CURA075649 | Flexible sortie de pompe déterioré | MC | AR | U236WFI | 11U | 390 116,00 | 2050-01-01 | 0 | 1 | 0 |  |  | BIOMED_ULIS | #NAME? | Non trouvé | 11717 | 11717
ALBFP06 | Filtre-presse albumine T I+II+III | U_CURA075669 | Défaut delta p | MC | AR | U440 | 11U | 367 180,00 | 401769 | 0 | 1 | 0 |  |  | BIOMED_ULIS | #NAME? | Non trouvé | 11718 | 11718
MGPCF36 | Chambre froide -40° c n°36 Stockage Plasma | U_CURA075686 | Sol glissant | MC | DEF | U406 | 10U | 145 589,00 | 401769 | 0 | 1 | 0 |  |  | BIOMED_ULIS | #NAME? | Non trouvé | 11719 | 11719
LPLPC01 | Automate de poolage HAMILTON | U_LABO000007 | Vérification périodique | MPS | DEF | U602LPL | 23U | 602 797,00 | 2024-01-21 | 3 | 1 | 0 | 26 | 1 | BIOMED_ULIS | #NAME? | Non trouvé | 11720 | 11720
NEP07ST07 | Station NEP laverie Gamma | U_CURA075747 | Défaut poids max sur GAMCT21 | MC | AR | U236NEP | 11U | 370 482,00 | 401769 | 0 | 1 | 0 |  |  | BIOMED_ULIS | #NAME? | Non trouvé | 11721 | 11721
WFISBD105 | Ss boucle FP T I+II+III et laverie 8RC71 | U_CURA075758 | Defaut t° basse distribution | MC | AR | U236WFI | 11U | 376 949,00 | 401769 | 0 | 1 | 0 |  |  | BIOMED_ULIS | #NAME? | Non trouvé | 11722 | 11722
GAMOUT02 | Chariot de démontage des bols de centri. | U_CURA075767 | Basculement HS | MC | AR | U441 | 11U | 382 089,00 | 2050-01-01 | 0 | 1 | 0 |  |  | BIOMED_ULIS | #NAME? | Non trouvé | 11723 | 11723
TAMR147_001 | Cuve préparatoire tampons 500L | U_CURA075824 | Défaut seuil bas dosage eau | CON | AR | U421DEAE | 11U | 407 333,00 | 2050-01-01 | 0 | 1 | 0 |  |  | BIOMED_ULIS | #NAME? | Non trouvé | 11724 | 11724
EXTECHCMP22 | Indication pression TECHU14 | U_METR000015 | Vérification PERIODIQUE pression | MPS | DEF | U720 | 10U | 565 480,00 | 2023-09-14 | 3 | 1 | 0 | 365 | 0 | BIOMED_ULIS | #NAME? | Non trouvé | 11725 | 11725
EXTECHCMP22 | Indication pression TECHU14 | U_METROLOGIE 15 | Vérification CURATIVE pression | MC | AR | U720 | 10U | 145 847,00 | 401769 | 0 | 1 | 0 |  |  | BIOMED_ULIS | #NAME? | Non trouvé | 11726 | 11726
ADECONG02 | Congélateur -22°C | U_CURA075849 | Défaut T° haute | MC | AR | U421DEAE | 11U | 370 036,00 | 401769 | 0 | 1 | 0 |  |  | BIOMED_ULIS | #NAME? | Non trouvé | 11727 | 11727
BAT01 | Bâtiment 1 commun | U_CURA075857 | Pas d'eclairage a la decongelation | MC | AR | S244 | 11U | 384 886,00 | 2050-01-01 | 0 | 1 | 0 |  |  | BIOMED_ULIS | #NAME? | Non trouvé | 11728 | 11728
ADEAU01 | Autoclave Production | U_CURA075869 | Défaut temps refoidissement | MC | AR | U421DEAE | 11U | 390 489,00 | 2050-01-01 | 0 | 1 | 0 |  |  | BIOMED_ULIS | #NAME? | Non trouvé | 11729 | 11729
PLAPAL04 | Palan électrique articulée centri. plasma | U_MECA000170 | Vérification sangle palan | MPS | DEF | U440LEV | 11U | 157 310,00 | 401769 | 0 | 1 | 0 |  |  | BIOMED_ULIS | #NAME? | Non trouvé | 11730 | 11730
RF61 | Groupe de condensation des VULCATHERMES | U_FROID000054 | Maintenance + Contrôle étanchéité | MPS | FROI | U222RF | 10U | 595 848,00 | 2024-03-07 | 3 | 1 | 0 | 52 | 1 | BIOTECH_ULIS | #NAME? | Non trouvé | 11731 | 11731
RF61 | Groupe de condensation des VULCATHERMES | U_CONT000060 | Visite réglementaire groupes froid | MPS | AR | U851 | 15U | 545 945,00 | 2025-01-18 | 3 | 1 | 0 | 160 | 1 | BIOTECH_ULIS | #NAME? | Non trouvé | 11732 | 11732
RF61 | Groupe de condensation des VULCATHERMES | U_FROID000044 | Visite du réseau froid suite à une fuite | MPC | AR | U851 | 10U |  | 2049-12-31 | 0 | 1 | 0 |  |  | BIOTECH_ULIS | #NAME? | Non trouvé | 11733 | 11733
ADER164_001 | Cuve mobile 70L | U_CURA076060 | Réparation prise combitac | MCU | DEF | U421DEAE | 11U | 146 698,00 | 401769 | 0 | 1 | 0 |  |  | BIOMED_ULIS | #NAME? | Non trouvé | 11734 | 11734
ADER170_001 | Cuve mobile 400L | U_CURA076060 | Réparation prise combitac | MCU | DEF | U421DEAE | 11U | 146 699,00 | 401769 | 0 | 1 | 0 |  |  | BIOMED_ULIS | #NAME? | Non trouvé | 11735 | 11735
ADER171_001 | Cuve mobile 400L | U_CURA076060 | Réparation prise combitac | MCU | DEF | U421DEAE | 11U | 146 700,00 | 401769 | 0 | 1 | 0 |  |  | BIOMED_ULIS | #NAME? | Non trouvé | 11736 | 11736
ADER172_001 | Cuve mobile 400L | U_CURA076060 | Réparation prise combitac | MCU | DEF | U421DEAE | 11U | 152 692,00 | 401769 | 0 | 1 | 0 |  |  | BIOMED_ULIS | #NAME? | Non trouvé | 11737 | 11737
ADER177_001 | Cuve mobile 643L avec double enveloppe | U_CURA076060 | Réparation prise combitac | MCU | DEF | U421DEAE | 11U | 146 702,00 | 401769 | 0 | 1 | 0 |  |  | BIOMED_ULIS | #NAME? | Non trouvé | 11738 | 11738
ADER186_001 | Cuve mobile 400L | U_CURA076060 | Réparation prise combitac | MCU | DEF | U421DEAE | 11U | 152 693,00 | 401769 | 0 | 1 | 0 |  |  | BIOMED_ULIS | #NAME? | Non trouvé | 11739 | 11739
FW3SBD06 | Poste extinction zones technique B1& B8 | U_CONTROLES | Travaux remise en état suite vérification réglementaire | MC | AR | U130 | 80U | 146 884,00 | 401769 | 0 | 1 | 0 |  |  | BIOMED_ULIS | #NAME? | Non trouvé | 11740 | 11740
FW3SBD07 | Poste extinction zone technique entre-sol & SS B8 | U_CONTROLES | Travaux remise en état suite vérification réglementaire | MC | AR | U130 | 80U | 146 886,00 | 401769 | 0 | 1 | 0 |  |  | BIOMED_ULIS | #NAME? | Non trouvé | 11741 | 11741
FW3SBD03 | Poste émulseur zone prod B8 | U_CONTROLES | Travaux remise en état suite vérification réglementaire | MC | AR | U130 | 80U | 146 888,00 | 401769 | 0 | 1 | 0 |  |  | BIOMED_ULIS | #NAME? | Non trouvé | 11742 | 11742
UDA1GHT08 | Générateur de tension i12 Proteau IEF | U_LABO000004 | Demande de devis pour prestation | MPS | DEF | U855 | 70U | 579 882,00 | 2024-01-31 | 3 | 1 | 0 | 365 | 0 | BIOTECH_ULIS | #NAME? | Non trouvé | 11743 | 11743
UDA1GHT08 | Générateur de tension i12 Proteau IEF | U_LABO000007 | Vérification périodique | MPS | DEF | U855 | 70U | 544 920,00 | 2023-03-31 | 3 | 1 | 0 | 365 | 0 | BIOTECH_ULIS | #NAME? | Non trouvé | 11744 | 11744
CQBCMCT01 | Chronomètre de paillasse | U_METR000005 | Vérification PERIODIQUE temps | MPS | METR | U880 | 70U | 609 166,00 | 2024-08-30 | 3 | 1 | 0 | 365 | 0 | BIOTECH_ULIS | #NAME? | Non trouvé | 11745 | 11745
UDA1CMP19 | Manomètre sur bouteille N° 4255 | U_METR000015 | Vérification PERIODIQUE pression | MPS | DEF | U855 | 70U | 431 180,00 | 2024-11-30 | 3 | 1 | 0 | 156 | 1 | BIOTECH_ULIS | #NAME? | Non trouvé | 11746 | 11746
UDA1CMP19 | Manomètre sur bouteille N° 4255 | U_METROLOGIE 15 | Vérification CURATIVE pression | MC | DEF | U855 | 70U | 147 040,00 | 401769 | 0 | 1 | 0 |  |  | BIOTECH_ULIS | #NAME? | Non trouvé | 11747 | 11747
UDA1CMP20 | Manomètre sur bouteille N° 4194 | U_METR000015 | Vérification PERIODIQUE pression | MPS | DEF | U855 | 70U | 540 450,00 | 2025-02-28 | 3 | 1 | 0 | 156 | 1 | BIOTECH_ULIS | #NAME? | Non trouvé | 11748 | 11748
UDA1CMP20 | Manomètre sur bouteille N° 4194 | U_METROLOGIE 15 | Vérification CURATIVE pression | MC | DEF | U855 | 70U | 432 762,00 | 2050-01-01 | 0 | 1 | 0 |  |  | BIOTECH_ULIS | #NAME? | Non trouvé | 11749 | 11749
UDP2CMP19 | Manomètre MECOTEC n°9247 | U_METR000015 | Vérification PERIODIQUE pression | MPS | DEF | U851 | 70U | 602 314,00 | 2024-06-20 | 3 | 1 | 0 | 52 | 1 | BIOTECH_ULIS | #NAME? | Non trouvé | 11750 | 11750
UDP2CMP19 | Manomètre MECOTEC n°9247 | U_METROLOGIE 15 | Vérification CURATIVE pression | MC | DEF | U851 | 70U |  | 401769 | 0 | 1 | 0 |  |  | BIOTECH_ULIS | #NAME? | Non trouvé | 11751 | 11751
EX1BCHLAB07 | Ionomètre METHROM n° 1900001005233 | U_METR000026 | Vérification PERIODIQUE labo extérieur | MPS | METR | U624UAP | 22U | 419 857,00 | 401769 | 3 | 1 | 0 | 365 | 0 | BIOMED_ULIS | #NAME? | Non trouvé | 11752 | 11752
GAMCENTRI | Equipements atelier centrifugation gamma | U_CURA076325 | Inhibition niveaux calo | CON | AR | U441 | 11U | 386 905,00 | 2050-01-01 | 0 | 1 | 0 |  |  | BIOMED_ULIS | #NAME? | Non trouvé | 11753 | 11753
ISST340_061 | Purgeur cond. Ligne Purge Skid Thermique | U_CHAU000011 | Vérification annuelle des purgeurs | MPS | AR | U222IS | 11U | 594 876,00 | 2024-04-06 | 3 | 21 | 1 | 365 | 0 | BIOMED_ULIS | #NAME? | Non trouvé | 11754 | 11754
EXMGGAV08 | Armoire de stockage ventilée | U_CLIM000135 | Maintenance armoire ventilée | MPS | DEF | U168 | 21U | 580 122,00 | 2024-03-05 | 3 | 1 | 0 | 52 | 1 | BIOMED_ULIS | #NAME? | Non trouvé | 11755 | 11755
OPLCMM23 | Enreg. Hygro. OPLETUV23 | U_METR000023 | Vérification PERIODIQUE hygrométrique | MPS | METR | U601OPL | 20U | 589 181,00 | 2024-05-29 | 3 | 1 | 0 | 365 | 0 | BIOMED_ULIS | #NAME? | Non trouvé | 11756 | 11756
OPLCMM23 | Enreg. Hygro. OPLETUV23 | U_METROLOGIE 23 | Vérification CURATIVE hygrométrique | MC | DEF | U601OPL | 20U | 148 630,00 | 401769 | 0 | 1 | 0 |  |  | BIOMED_ULIS | #NAME? | Non trouvé | 11757 | 11757
OPLCMT23 | Enreg. temp étuve OPLETUV23 | U_METR000012 | Vérification PERIODIQUE température | MPS | DEF | U601OPL | 20U | 589 182,00 | 2024-05-29 | 3 | 1 | 0 | 365 | 0 | BIOMED_ULIS | #NAME? | Non trouvé | 11758 | 11758
OPLCMT23 | Enreg. temp étuve OPLETUV23 | U_METROLOGIE 12 | Vérification CURATIVE température | MC | DEF | U601OPL | 20U | 148 631,00 | 401769 | 0 | 1 | 0 |  |  | BIOMED_ULIS | #NAME? | Non trouvé | 11759 | 11759
SSISDI21 | Système de sécurité incendie B24 | U_CONTROLES | Travaux remise en état suite vérification réglementaire | MC | AR | U130 | 80U | 159 601,00 | 401769 | 0 | 1 | 0 |  |  | BIOMED_ULIS | #NAME? | Non trouvé | 11760 | 11760
BATSIEGE | Bâtiments siège | U_CURA066652 | Sorties magasin Services Généraux | MC | AR | S244 | AR | 148 720,00 | 401769 | 0 | 1 | 0 |  |  | BIOMED_ULIS | #NAME? | Non trouvé | 11761 | 11761
PWUVL01 | Lampe UV Boucle BD02 | U_PROC000087 | Remplacement lampe UV | MPS | DEF | U222PW | 11U | 604 364,00 | 2024-07-29 | 3 | 1 | 0 | 365 | 0 | BIOMED_ULIS | #NAME? | Non trouvé | 11762 | 11762
PWUVL01 | Lampe UV Boucle BD02 | U_PROC000088 | Remplacement gaine de quartz | MPS | DEF | U222PW | 11U | 463 982,00 | 2025-12-25 | 3 | 1 | 0 | 260 | 1 | BIOMED_ULIS | #NAME? | Non trouvé | 11763 | 11763
GW2ETV06 | Vanne regul. 3 voies refroidis. bâti GAMC21 | U_CURA076539 | Forçage ouverture de la vanne | CON | AR | U222GW | 11U | 531 284,00 | 401769 | 0 | 1 | 0 |  |  | BIOMED_ULIS | #NAME? | Non trouvé | 11764 | 11764
EXNEP05PLC01 | Automate gestion station NEP05 | U_CURA076542 | Modification paramètres | CON | AR | U236NEP | 11U | 399 549,00 | 2050-01-01 | 0 | 1 | 0 |  |  | BIOMED_ULIS | #NAME? | Non trouvé | 11765 | 11765
AC26 | Centrale traitement d'air ADEAE | U_CURA076544 | Défaut clim CT26 | MC | AR | U222AC | 10U | 389 252,00 | 2050-01-01 | 0 | 1 | 0 |  |  | BIOMED_ULIS | #NAME? | Non trouvé | 11766 | 11766
PLAR01 | Mélangeur fondoir plasma n°1 | U_CURA076560 | Raz pesons | CON | AR | U410 | 11U | 381 315,00 | 2050-01-01 | 0 | 1 | 0 |  |  | BIOMED_ULIS | #NAME? | Non trouvé | 11767 | 11767
TECHEQUIP | Equipements et outillages techniques | U_CURA076578 | FRAIS DE PORT ET CERTIFICATS MATIERE 2016 | SER | AR | U200 | AR | 148 963,00 | 401769 | 0 | 1 | 0 |  |  | BIOMED_ULIS | #NAME? | Non trouvé | 11768 | 11768
ADEPP127_001 | Pompe introduction skid filtration ATIII | U_SANS PREVENTIF | Sans préventif | MC | AR | U421DEAE | AR |  | 2016-01-13 | 0 | 1 | 0 |  |  | BIOMED_ULIS | #NAME? | Non trouvé | 11769 | 11769
ADER184_001 | Cuve mobile 400L | U_CURA076633 | Defaut signal canopen cuve | MC | AR | U421DEAE | 11U | 398 978,00 | 2050-01-01 | 0 | 1 | 0 |  |  | BIOMED_ULIS | #NAME? | Non trouvé | 11770 | 11770
EXLPRREF02 | Réfrigérateur échantillons | U_CURA076637 | Alarme gtc | MC | AR | U440COM | 11U | 149 038,00 | 401769 | 0 | 1 | 0 |  |  | BIOMED_ULIS | #NAME? | Non trouvé | 11771 | 11771
WFISBD204 | Sous boucle Eau PPI Ateliers GAMMA | U_CURA076668 | Defaut T° haute en dsitribution | MC | AR | U236WFI | 11U | 370 588,00 | 401769 | 0 | 1 | 0 |  |  | BIOMED_ULIS | #NAME? | Non trouvé | 11772 | 11772
CQBCMCT01 | Chronomètre de paillasse | U_METROLOGIE 05 | Vérification CURATIVE temps | MC | DEF | U084 | 70U | 149 298,00 | 401769 | 0 | 1 | 0 |  |  | BIOTECH_ULIS | #NAME? | Non trouvé | 11773 | 11773
ALBPV98 | Vanne pneu. évent ALBFP06 | U_CURA076731 | Défaut de vanne | MC | AR | U440 | 11U | 375 016,00 | 401769 | 0 | 1 | 0 |  |  | BIOMED_ULIS | #NAME? | Non trouvé | 11774 | 11774
EX2AC01CT01 | Caisson de trait. d'air zone fabricat B8 | U_CLIM000217 | Contrôle de l'automate | MPS | DEF | U222AC | 10U | 466 712,00 | 2021-03-14 | 3 | 31 | 0 | 365 | 0 | BIOMED_ULIS | #NAME? | Non trouvé | 11775 | 11775
EX2AC01CT01 | Caisson de trait. d'air zone fabricat B8 | U_CLIM000218 | Contrôle et sauvegarde de l'automate | MPS | DEF | U222AC | 10U | 466 713,00 | 2021-07-14 | 3 | 31 | 0 | 365 | 0 | BIOMED_ULIS | #NAME? | Non trouvé | 11776 | 11776
AC08CT08 | Caisson de trait. d'air zone décong. B8 | U_CLIM000218 | Contrôle et sauvegarde de l'automate | MPS | AR | U222AC | 10U | 603 139,00 | 2024-07-13 | 3 | 31 | 0 | 365 | 0 | BIOMED_ULIS | #NAME? | Non trouvé | 11777 | 11777
EX01AC06CT06 | Caisson trait. air +4°C at. albumine B8 | U_CLIM000218 | Contrôle et sauvegarde de l'automate | MPS | AR | U222AC | 10U | 504 889,00 | 2022-07-08 | 3 | 31 | 0 | 365 | 0 | BIOMED_ULIS | #NAME? | Non trouvé | 11778 | 11778
AC07CT07 | Caisson trait. air ateliers +4° gamma | U_CLIM000218 | Contrôle et sauvegarde de l'automate | MPS | DEF | U222AC | 10U | 596 092,00 | 2024-07-13 | 3 | 31 | 0 | 365 | 0 | BIOMED_ULIS | #NAME? | Non trouvé | 11779 | 11779
AC77CT77 | Caisson trait. air ateliers gamma B8 | U_CLIM000218 | Contrôle et sauvegarde de l'automate | MPS | DEF | U222AC | 10U | 606 227,00 | 2024-07-13 | 3 | 31 | 0 | 365 | 0 | BIOMED_ULIS | #NAME? | Non trouvé | 11780 | 11780
AC64CT64 | Caisson Trait. Air Atelier Centri-Decong | U_CLIM000218 | Contrôle et sauvegarde de l'automate | MPS | DEF | U222AC | 10U | 606 226,00 | 2024-07-13 | 3 | 31 | 0 | 365 | 0 | BIOMED_ULIS | #NAME? | Non trouvé | 11781 | 11781
AC17CT17 | CTA Process extention B8 20 000m3/h ( En terrasse ) | U_CLIM000218 | Contrôle et sauvegarde de l'automate | MPS | DEF | U222AC | 10U | 596 093,00 | 2024-07-13 | 3 | 31 | 0 | 365 | 0 | BIOMED_ULIS | #NAME? | Non trouvé | 11782 | 11782
AC14CT14 | CTA atelier UF2 | U_CLIM000218 | Contrôle et sauvegarde de l'automate | MPS | DEF | U222AC | 10U | 596 094,00 | 2024-07-13 | 3 | 31 | 0 | 365 | 0 | BIOMED_ULIS | #NAME? | Non trouvé | 11783 | 11783
AC27CT27 | Caisson trait. air couloirs prod. rdc b8 | U_CLIM000218 | Contrôle et sauvegarde de l'automate | MPS | DEF | U222AC | 10U | 596 095,00 | 2024-07-13 | 3 | 31 | 0 | 365 | 0 | BIOMED_ULIS | #NAME? | Non trouvé | 11784 | 11784
AC02CT02 | Caisson trait. air centrale de pesée b8 | U_CLIM000218 | Contrôle et sauvegarde de l'automate | MPS | DEF | U222AC | 10U | 596 096,00 | 2024-07-13 | 3 | 31 | 0 | 365 | 0 | BIOMED_ULIS | #NAME? | Non trouvé | 11785 | 11785
AC10CT10 | Caisson trait. air couloir et communs prod | U_CLIM000218 | Contrôle et sauvegarde de l'automate | MPS | DEF | U222AC | 10U | 596 097,00 | 2024-07-13 | 3 | 31 | 0 | 365 | 0 | BIOMED_ULIS | #NAME? | Non trouvé | 11786 | 11786
GAMC22 | Centrifugeuse n°2 gamma | U_CURA076748 | Défaut débit bas | MC | AR | U441 | 11U | 367 311,00 | 401769 | 0 | 1 | 0 |  |  | BIOMED_ULIS | #NAME? | Non trouvé | 11787 | 11787
MGGCMT24 | Enreg température MGGCONG01/BAT11ARM03 | U_METR000012 | Vérification PERIODIQUE température | MPS | DEF | U168 | 11U | 585 105,00 | 2024-02-07 | 3 | 1 | 0 | 52 | 1 | BIOMED_ULIS | #NAME? | Non trouvé | 11788 | 11788
MGGCMT24 | Enreg température MGGCONG01/BAT11ARM03 | U_METROLOGIE 12 | Vérification CURATIVE température | MC | DEF | U168 | 11U | 149 583,00 | 401769 | 0 | 1 | 0 |  |  | BIOMED_ULIS | #NAME? | Non trouvé | 11789 | 11789
MGGCMT25 | Enreg température MGGCONG02/BAT11ARM03 | U_METR000012 | Vérification PERIODIQUE température | MPS | DEF | U168 | 11U | 585 106,00 | 2024-02-07 | 3 | 1 | 0 | 52 | 1 | BIOMED_ULIS | #NAME? | Non trouvé | 11790 | 11790
MGGCMT25 | Enreg température MGGCONG02/BAT11ARM03 | U_METROLOGIE 12 | Vérification CURATIVE température | MC | DEF | U168 | 11U | 149 584,00 | 401769 | 0 | 1 | 0 |  |  | BIOMED_ULIS | #NAME? | Non trouvé | 11791 | 11791
WFISBD203 | Sous boucle eau ppi filtre press T IV | U_CURA076834 | Disque de rupture hs | MC | AR | U236WFI | 11U | 375 146,00 | 401769 | 0 | 1 | 0 |  |  | BIOMED_ULIS | #NAME? | Non trouvé | 11792 | 11792
EXUDP3CONG01 | Congélateur -80°C Froilabo n° 10228 | U_CURA076840 | Alarme gtc | MC | AR | U851 | 11U | 149 761,00 | 401769 | 0 | 1 | 0 |  |  | ULIS | #NAME? | Non trouvé | 11793 | 11793
CRDAU01 | Autoclave BIOTECH | U_LABO000005 | Maintenance préventive | MPS | DEF | U850 | 70U | 616 949,00 | 2024-10-30 | 3 | 1 | 0 | 365 | 0 | BIOTECH_ULIS | #NAME? | Non trouvé | 11794 | 11794
PLABATI814 | Centrifugeuse plasma NS 814 | U_CURA076892 | Remplacement flexible calo | MPC | AR | U410 | 11U | 370 096,00 | 401769 | 0 | 1 | 0 |  |  | BIOMED_ULIS | #NAME? | Non trouvé | 11795 | 11795
NEP04CP01 | Pompe aller station n°4 NEP | U_MECA000171 | Maintenance pompe PROLAC HCP | MPS | DEF | U236NEP | 11U | 618 211,00 | 2024-11-13 | 3 | 1 | 0 | 365 | 0 | BIOMED_ULIS | #NAME? | Non trouvé | 11796 | 11796
UDA2REF04 | Enceinte Réfrigérée ventilée +5°C n° 98526 | U_SANS PREVENTIF | Sans préventif | MC | AR | U855 | AR |  | 401769 | 0 | 1 | 0 |  |  | BIOTECH_ULIS | #NAME? | Non trouvé | 11797 | 11797
UDA1MS05 | Spectromètre de masse MALDI | U_LABO000003 | Renouvellement contrat | MPS | DEF | U855 | 70U | 621 605,00 | 2024-11-20 | 3 | 1 | 0 | 52 | 1 | BIOTECH_ULIS | #NAME? | Non trouvé | 11798 | 11798
UDA1MS05 | Spectromètre de masse MALDI | U_LABO000005 | Maintenance préventive | MPS | DEF | U855 | 70U | 587 315,00 | 2024-02-28 | 3 | 1 | 0 | 365 | 0 | BIOTECH_ULIS | #NAME? | Non trouvé | 11799 | 11799
UDA1MS05 | Spectromètre de masse MALDI | U_LABORATOIRE 05 | Mise en service ou réparation suite à contrôle | MC | DEF | U855 | 70U | 150 037,00 | 401769 | 0 | 1 | 0 |  |  | BIOTECH_ULIS | #NAME? | Non trouvé | 11800 | 11800
UDP2CMT63 | Thermomètre numérique EBRO n°15204434 | U_METR000012 | Vérification PERIODIQUE température | MPS | DEF | U851 | 70U | 602 315,00 | 2024-06-20 | 3 | 1 | 0 | 52 | 1 | BIOTECH_ULIS | #NAME? | Non trouvé | 11801 | 11801
UDP2CMT63 | Thermomètre numérique EBRO n°15204434 | U_METROLOGIE 12 | Vérification CURATIVE température | MC | DEF | U851 | 70U |  | 401769 | 0 | 1 | 0 |  |  | BIOTECH_ULIS | #NAME? | Non trouvé | 11802 | 11802
UDP2CMT64 | Thermomètre numérique EBRO n°15204439 | U_METR000012 | Vérification PERIODIQUE température | MPS | DEF | U851 | 70U | 602 316,00 | 2024-06-20 | 3 | 1 | 0 | 52 | 1 | BIOTECH_ULIS | #NAME? | Non trouvé | 11803 | 11803
UDP2CMT64 | Thermomètre numérique EBRO n°15204439 | U_METROLOGIE 12 | Vérification CURATIVE température | MC | DEF | U851 | 10U |  | 401769 | 0 | 1 | 0 |  |  | BIOTECH_ULIS | #NAME? | Non trouvé | 11804 | 11804
ALBPLC07 | Station automate FP T I+II+III | U_CURA076939 | Fonction débatissage bloquée | MC | AR | U440 | 11U | 373 758,00 | 401769 | 0 | 1 | 0 |  |  | BIOMED_ULIS | #NAME? | Non trouvé | 11805 | 11805
DEHEX02 | Echangeur refroidissement centri PLAC02 | U_CURA076947 | Défaut de température haute pendant le rincage | MC | AR | U410 | 11U | 376 504,00 | 401769 | 0 | 1 | 0 |  |  | BIOMED_ULIS | #NAME? | Non trouvé | 11806 | 11806
GAMF02 | Filtre Pall N°2 FP Gamma | U_CURA076949 | Disque de rupture HS | MC | AR | U441 | 11U | 373 740,00 | 401769 | 0 | 1 | 0 |  |  | BIOMED_ULIS | #NAME? | Non trouvé | 11807 | 11807
NEP09ST09 | Sous-station NEP ADEAE | U_CURA076989 | Defaut de vanne | MC | AR | U236NEP | 11U | 367 522,00 | 401769 | 0 | 1 | 0 |  |  | BIOMED_ULIS | #NAME? | Non trouvé | 11808 | 11808
EXPLATRP03 | Transpalette inox manuel | U_CURA077004 | Timon cassé sur transpalette | MC | DEF | U410 | 15U | 150 345,00 | 401769 | 0 | 1 | 0 |  |  | BIOMED_ULIS | #NAME? | Non trouvé | 11809 | 11809
BCHF01 | Osmoseur | U_EAUX000045 | Maintenance Osmoseur | MPS | DEF | U624UAP | 22U | 158 158,00 | 401769 | 0 | 1 | 0 |  |  | BIOMED_ULIS | #NAME? | Non trouvé | 11810 | 11810
ADEEQUIP | Equipements spécifiques atelier DEAE | U_CURA077110 | Disjonction | MC | AR | U421DEAE | 11U | 399 460,00 | 2050-01-01 | 0 | 1 | 0 |  |  | BIOMED_ULIS | #NAME? | Non trouvé | 11811 | 11811
BCHLAV04 | Lave vaisselle | U_LABO000005 | Maintenance préventive | MPS | DEF | U624UAP | 22U | 580 396,00 | 2024-03-28 | 3 | 1 | 0 | 365 | 0 | BIOMED_ULIS | #NAME? | Non trouvé | 11812 | 11812
CQBCMT17 | Ebro n° 50072755 Enreg T° CQBBT01 | U_METR000012 | Vérification PERIODIQUE température | MPS | DEF | U084 | 71U | 474 186,00 | 2021-03-30 | 3 | 1 | 0 | 365 | 0 | BIOTECH_ULIS | #NAME? | Non trouvé | 11813 | 11813
CQBCMT17 | Ebro n° 50072755 Enreg T° CQBBT01 | U_METROLOGIE 12 | Vérification CURATIVE température | MC | DEF | U084 | 71U | 150 684,00 | 401769 | 0 | 1 | 0 |  |  | BIOTECH_ULIS | #NAME? | Non trouvé | 11814 | 11814
EXMGGCMT05 | Enregistrement temp ambiance CF09 | U_CURA077156 | Inhibition alarme pour intervention sur porte | CON | AR | U168 | 12U | 150 724,00 | 401769 | 0 | 1 | 0 |  |  | BIOMED_ULIS | #NAME? | Non trouvé | 11815 | 11815
GAMPP21 | Pompe n°1 introduct° CENTRI GAMMA | U_PROC000022 | Remplacement systématique tube | MPS | DEF | U441 | 11U | 619 559,00 | 2024-03-10 | 2 | 1 | 0 | 8 | 1 | BIOMED_ULIS | #NAME? | Non trouvé | 11816 | 11816
GAMPP22 | Pompe n°2 introduct° CENTRI GAMMA | U_PROC000022 | Remplacement systématique tube | MPS | DEF | U441 | 11U | 619 560,00 | 2024-03-07 | 2 | 1 | 0 | 8 | 1 | BIOMED_ULIS | #NAME? | Non trouvé | 11817 | 11817
CQBLMP01 | Lecteur de microplaques Biotek n° 16011412 | U_LABO000007 | Vérification périodique | MPS | DEF | U880 | 70U | 622 593,00 | 2024-03-21 | 2 | 1 | 0 | 3 | 2 | BIOTECH_ULIS | #NAME? | Non trouvé | 11818 | 11818
CQBLMP01 | Lecteur de microplaques Biotek n° 16011412 | U_LABORATOIRE 02 | Intervention CURATIVE prestataire externe | MPS | DEF | U084 | 70U |  | 401769 | 0 | 1 | 0 |  |  | BIOTECH_ULIS | #NAME? | Non trouvé | 11819 | 11819
BAT15 | Bâtiment 15 poste de garde compacteur | U_CURATIF | Urgent | MC | AR | S244 | 13U | 151 029,00 | 401769 | 0 | 1 | 0 |  |  | BIOMED_ULIS | #NAME? | Non trouvé | 11820 | 11820
DWF04 | Carter de filtration eau de ville métro pesage 10 µm | U_CURA077319 | Défaut colmatage filtre | MC | AR | U222PW | 11U | 376 377,00 | 401769 | 0 | 1 | 0 |  |  | BIOMED_ULIS | #NAME? | Non trouvé | 11821 | 11821
AC27CT27 | Caisson trait. air couloirs prod. rdc b8 | U_CLIM000201 | Contrôle CTA | MPS | DEF | U222AC | 10U | 626 546,00 | 2024-02-01 | 3 | 1 | 0 | 30 | 0 | BIOMED_ULIS | #NAME? | Non trouvé | 11822 | 11822
EXPW2UF01 | Skid d'ultrafiltration d'eau déminéralisée | U_CURA077383 | Désinfection UF | MC | AR | U222PW | 11U | 528 607,00 | 401769 | 0 | 1 | 0 |  |  | BIOMED_ULIS | #NAME? | Non trouvé | 11823 | 11823
PWBD02 | Boucle de distribution d' eau purifiée | U_CURA077392 | Flush de la boucle | CON | AR | U222PW | 11U | 371 976,00 | 401769 | 0 | 1 | 0 |  |  | BIOMED_ULIS | #NAME? | Non trouvé | 11824 | 11824
MFPRLAB05 | Compteur de particules n°350-217 | U_LABORATOIRE 02 | Intervention CURATIVE prestataire externe | MPS | DEF | U868 | 70U | 152 321,00 | 401769 | 0 | 1 | 0 |  |  | BIOTECH_ULIS | #NAME? | Non trouvé | 11825 | 11825
MGGCMT63 | Enreg température MGGCONG16/BAT11ARM03 | U_METROLOGIE 12 | Vérification CURATIVE température | MC | DEF | U168 | 11U | 392 905,00 | 2050-01-01 | 0 | 1 | 0 |  |  | BIOMED_ULIS | #NAME? | Non trouvé | 11826 | 11826
MGGCMT63 | Enreg température MGGCONG16/BAT11ARM03 | U_METR000012 | Vérification PERIODIQUE température | MPS | DEF | U168 | 11U | 616 603,00 | 2024-04-06 | 3 | 1 | 0 | 26 | 1 | BIOMED_ULIS | #NAME? | Non trouvé | 11827 | 11827
BAT13RC05 | Laverie caddies | U_CONT000064 | Visite réglementaire palettiers fixes | MPS | DEF | U235BATU | 13U | 548 654,00 | 2023-05-20 | 3 | 1 | 0 | 52 | 1 | BIOMED_ULIS | #NAME? | Non trouvé | 11828 | 11828
PLACMT43 | Régulation froid PLASURG02 | U_METR000012 | Vérification PERIODIQUE température | MPS | DEF | U410 | 11U | 373 570,00 | 401769 | 0 | 1 | 0 |  |  | BIOMED_ULIS | #NAME? | Non trouvé | 11829 | 11829
PLACMT43 | Régulation froid PLASURG02 | U_METROLOGIE 12 | Vérification CURATIVE température | MC | DEF | U410 | 11U | 390 550,00 | 401769 | 0 | 1 | 0 |  |  | BIOMED_ULIS | #NAME? | Non trouvé | 11830 | 11830
PLACMP42 | Affichage et alarme pression PLASURG02 | U_METR000015 | Vérification PERIODIQUE pression | MPS | DEF | U410 | 11U | 153 240,00 | 401769 | 0 | 1 | 0 |  |  | BIOMED_ULIS | #NAME? | Non trouvé | 11831 | 11831
PLACMP42 | Affichage et alarme pression PLASURG02 | U_METROLOGIE 15 | Vérification CURATIVE pression | MC | DEF | U410 | 11U | 390 580,00 | 401769 | 0 | 1 | 0 |  |  | BIOMED_ULIS | #NAME? | Non trouvé | 11832 | 11832
EXPLASURG02 | Surgélateur n°1 (Cryosas-SILVERSAS) | U_MECA000138 | Maintenance préventive surgelateur | MPS | DEF | U410 | 11U | 389 172,00 | 401769 | 0 | 1 | 0 |  |  | BIOMED_ULIS | #NAME? | Non trouvé | 11833 | 11833
BAT20 | Poste empot. éthanol dépotage surnageant | U_CURA077517 | Défaut niveau haut regard eaux polluées | MPC | AR | U235BATU | 11U | 380 744,00 | 2050-01-01 | 0 | 1 | 0 |  |  | BIOMED_ULIS | #NAME? | Non trouvé | 11834 | 11834
PLACMT83 | Enregist. temperature PLACONG08 | U_METR000012 | Vérification PERIODIQUE température | MPS | DEF | U410 | 11U | 589 414,00 | 2024-03-06 | 3 | 1 | 0 | 52 | 1 | BIOMED_ULIS | #NAME? | Non trouvé | 11835 | 11835
PLACMT83 | Enregist. temperature PLACONG08 | U_METROLOGIE 12 | Vérification CURATIVE température | MC | METR | U410 | 11U | 497 377,00 | 2050-01-01 | 0 | 1 | 0 |  |  | BIOMED_ULIS | #NAME? | Non trouvé | 11836 | 11836
PLACMT81 | Régulation température+alarme PLACONG09 | U_METR000012 | Vérification PERIODIQUE température | MPS | DEF | U410 | 11U |  | 2049-12-16 | 0 | 1 | 0 |  |  | BIOMED_ULIS | #NAME? | Non trouvé | 11837 | 11837
PLACMT81 | Régulation température+alarme PLACONG09 | U_METROLOGIE 12 | Vérification CURATIVE température | MC | DEF | U410 | 11U | 151 743,00 | 401769 | 0 | 1 | 0 |  |  | BIOMED_ULIS | #NAME? | Non trouvé | 11838 | 11838
PLACMT80 | Enregist, temperature PLACONG09 | U_METR000012 | Vérification PERIODIQUE température | MPS | DEF | U410 | 11U | 594 888,00 | 2024-04-06 | 3 | 1 | 0 | 52 | 1 | BIOMED_ULIS | #NAME? | Non trouvé | 11839 | 11839
PLACMT80 | Enregist, temperature PLACONG09 | U_METROLOGIE 12 | Vérification CURATIVE température | MC | DEF | U410 | 11U | 488 211,00 | 2050-01-01 | 0 | 1 | 0 |  |  | BIOMED_ULIS | #NAME? | Non trouvé | 11840 | 11840
GAMEQUIP | Equipements communs gamma | U_CURA077635 | Ckeck liste FP IG + UFG | MPS | AR | U441 | 22U | 376 642,00 | 401769 | 0 | 1 | 0 |  |  | BIOMED_ULIS | #NAME? | Non trouvé | 11841 | 11841
FW3 | Réseau incendie sprinklage source | U_CURA077665 | Remplacement canon | MC | DEF | U130 | 13U |  | 401769 | 0 | 1 | 0 |  |  | BIOMED_ULIS | #NAME? | Non trouvé | 11842 | 11842
MCBSOR01 | Hotte chimique à recirculation | U_CLIM000134 | Maintenance hotte à filtration | MPS | DEF | U640MCB | 21U | 580 118,00 | 2024-02-21 | 3 | 1 | 0 | 52 | 1 | BIOMED_ULIS | #NAME? | Non trouvé | 11843
SFIGV02 | Générateur de vapeur pure | U_PROC000089 | Maintenance annuelle GVP | MPS | DEF | U236SFI | 11U | 604 366,00 | 2024-07-29 | 3 | 1 | 0 | 365 | 0 | BIOMED_ULIS | #NAME? | Non trouvé | 11844 | 11844
FW3SBD06 | Poste extinction zones technique B1& B8 | U_CURA077721 | Remplacement tête suite à éclatement | MC | AR | U130 | 80U |  | 401769 | 0 | 1 | 0 |  |  | BIOMED_ULIS | #NAME? | Non trouvé | 11845 | 11845
CBC09 | Centrifugeuse EPPENDORF 5418 n°623036 | U_CONT000026 | Vérif. réglementaire machines | MPS | AR | U855 | 70U | 599 084,00 | 2024-06-30 | 3 | 1 | 0 | 365 | 0 | BIOTECH_ULIS | #NAME? | Non trouvé | 11846 | 11846
CBC09 | Centrifugeuse EPPENDORF 5418 n°623036 | U_CONTROLES | Travaux remise en état suite vérification réglementaire | MC | AR | U855 | 70U |  | 2049-12-31 | 0 | 1 | 0 |  |  | BIOTECH_ULIS | #NAME? | Non trouvé | 11847 | 11847
CQBBT01 | Bain à sec n°000775-A | U_LABO000006 | Qualification périodique | MPS | DEF | U633 | 71U | 607 241,00 | 2024-02-25 | 3 | 1 | 0 | 365 | 0 | BIOTECH_ULIS | #NAME? | Non trouvé | 11848 | 11848
UDP2CMW317 | Balance Sartorius 14200g/0,1g n°33901964 | U_METR000001 | Vérif. PERIODIQUE balance 0/30 Kg max. | MPS | DEF | U851 | 70U | 593 113,00 | 2024-04-30 | 3 | 1 | 0 | 365 | 0 | BIOTECH_ULIS | #NAME? | Non trouvé | 11849 | 11849
UDP2CMW317 | Balance Sartorius 14200g/0,1g n°33901964 | U_METROLOGIE 01 | Vérification CURATIVE balance 0/30Kg | MC | DEF | U851 | 70U | 152 619,00 | 401769 | 0 | 1 | 0 |  |  | BIOTECH_ULIS | #NAME? | Non trouvé | 11850 | 11850
BCHUR03 | Chaine HPLC Dionex | U_LABO000006 | Qualification périodique | MPS | DEF | U624UAP | 22U | 610 706,00 | 2024-09-20 | 3 | 1 | 0 | 52 | 1 | BIOMED_ULIS | #NAME? | Non trouvé | 11851 | 11851
BCHUR03 | Chaine HPLC Dionex | U_LABO000005 | Maintenance préventive | MPS | DEF | U624UAP | 22U | 610 705,00 | 2024-09-20 | 3 | 1 | 0 | 52 | 1 | BIOMED_ULIS | #NAME? | Non trouvé | 11852 | 11852
TECHOUT93 | Harnais de sécurité | U_CONT000032 | Visite réglementaire | MPS | REGL | U130 | 15U | 546 050,00 | 2023-03-30 | 3 | 1 | 0 | 365 | 0 | BIOMED_ULIS | #NAME? | Non trouvé | 11853 | 11853
TECHOUT94 | Harnais de sécurité | U_CONT000032 | Visite réglementaire | MPS | REGL | U130 | 15U | 546 056,00 | 2023-03-31 | 3 | 1 | 0 | 365 | 0 | BIOMED_ULIS | #NAME? | Non trouvé | 11854 | 11854
TECHOUT95 | Harnais de sécurité | U_CONT000032 | Visite réglementaire | MPS | REGL | U130 | 15U | 546 051,00 | 2023-03-30 | 3 | 1 | 0 | 365 | 0 | BIOMED_ULIS | #NAME? | Non trouvé | 11855 | 11855
TECHOUT96 | Longe d'ancrage pour harnais de sécurité | U_CONT000032 | Visite réglementaire | MPS | REGL | U130 | 15U | 546 052,00 | 2023-03-30 | 3 | 1 | 0 | 365 | 0 | BIOMED_ULIS | #NAME? | Non trouvé | 11856 | 11856
TECHOUT97 | Autobloc pour harnais de sécurité | U_CONT000032 | Visite réglementaire | MPS | REGL | U130 | 15U | 546 109,00 | 2023-03-25 | 3 | 1 | 0 | 52 | 1 | BIOMED_ULIS | #NAME? | Non trouvé | 11857 | 11857
BAT12PCF03 | Paratonnerre B12 | U_CONT000066 | Contrôle réglementaire paratonnerre | MPS | DEF | U130 | 80U | 501 997,00 | 2022-01-24 | 3 | 1 | 0 | 52 | 1 | BIOMED_ULIS | #NAME? | Non trouvé | 11858 | 11858
AC74CL01 | Climatisation locaux 1301 | U_CLIM000207 | Maintenance climatiseur | MPS | DEF | U222AC | 10U | 596 029,00 | 2024-06-12 | 3 | 1 | 0 | 365 | 0 | BIOMED_ULIS | #NAME? | Non trouvé | 11859 | 11859
AC74CL01 | Climatisation locaux 1301 | U_FROID000053 | Controle étanchéité | MPS | DEF | U222AC | 10U | 596 036,00 | 2024-06-13 | 3 | 1 | 0 | 365 | 0 | BIOMED_ULIS | #NAME? | Non trouvé | 11860 | 11860
AC73CL01 | Climatisation locaux 1302 | U_CLIM000207 | Maintenance climatiseur | MPS | DEF | U222AC | 10U | 596 030,00 | 2024-06-12 | 3 | 1 | 0 | 365 | 0 | BIOMED_ULIS | #NAME? | Non trouvé | 11861 | 11861
GAMC21 | Centrifugeuse n°1 gamma | U_CURA077837 | Fourniture joint turbine | CON | AR | U441 | 11U | 376 499,00 | 401769 | 0 | 1 | 0 |  |  | BIOMED_ULIS | #NAME? | Non trouvé | 11862 | 11862
RF11RHC01 | Moto compresseur n°1 circuit n°1 -40°C | U_CURA077887 | Défaut aspiration basse | MC | AR | U222RF | 11U | 367 202,00 | 401769 | 0 | 1 | 0 |  |  | BIOMED_ULIS | #NAME? | Non trouvé | 11863 | 11863
EXBCHCMCT35 | Chronomètre Acides Aminés | U_METROLOGIE 05 | Vérification CURATIVE temps | MC | DEF | U624UAP | 22U | 464 733,00 | 2050-01-01 | 0 | 1 | 0 |  |  | BIOMED_ULIS | #NAME? | Non trouvé | 11864 | 11864
EXBCHCMCT35 | Chronomètre Acides Aminés | U_METR000005 | Vérification PERIODIQUE temps | MPS | DEF | U624UAP | 22U | 441 314,00 | 2020-05-11 | 3 | 1 | 0 | 52 | 1 | BIOMED_ULIS | #NAME? | Non trouvé | 11865 | 11865
MCBCMT72 | Enreg temp MCBETUV17/BAT01ARM04 | U_METROLOGIE 12 | Vérification CURATIVE température | MC | DEF | U640MCB | 21U | 152 900,00 | 401769 | 0 | 1 | 0 |  |  | BIOMED_ULIS | #NAME? | Non trouvé | 11866 | 11866
MCBCMT72 | Enreg temp MCBETUV17/BAT01ARM04 | U_METR000012 | Vérification PERIODIQUE température | MPS | DEF | U640MCB | 21U | 589 224,00 | 2024-05-11 | 3 | 1 | 0 | 52 | 1 | BIOMED_ULIS | #NAME? | Non trouvé | 11867 | 11867
MCBCMT73 | Enreg temp MCBETUV18/BAT01ARM04 | U_METROLOGIE 12 | Vérification CURATIVE température | MC | DEF | U640MCB | 21U | 578 379,00 | 401769 | 0 | 1 | 0 |  |  | BIOMED_ULIS | #NAME? | Non trouvé | 11868 | 11868
MCBCMT73 | Enreg temp MCBETUV18/BAT01ARM04 | U_METR000012 | Vérification PERIODIQUE température | MPS | DEF | U640MCB | 21U | 589 225,00 | 2024-05-11 | 3 | 1 | 0 | 52 | 1 | BIOMED_ULIS | #NAME? | Non trouvé | 11869 | 11869
MCBF03 | Osmoseur | U_LABO000007 | Vérification périodique | MPS | DEF | U640MCB | 21U | 527 698,00 | 2049-09-30 | 0 | 1 | 0 |  |  | BIOMED_ULIS | #NAME? | Non trouvé | 11870
WFIDIST03 | Distillateur eau ppi n°3 FINN-AQUA | U_CURA077947 | Distillateur a l'arret | MC | AR | U236WFI | 11U | 378 112,00 | 401769 | 0 | 1 | 0 |  |  | BIOMED_ULIS | #NAME? | Non trouvé | 11871 | 11871
GAMPV70 | Vanne pneu direction. vers GAMF01 haut | U_CURA077948 | Défaut vanne | MC | AR | U441 | 11U | 402 846,00 | 2050-01-01 | 0 | 1 | 0 |  |  | BIOMED_ULIS | #NAME? | Non trouvé | 11872 | 11872
SHW1 | Prod. distri. fluides thermiques B01/B08 | U_CHAU000001 | Ronde chauffage et vapeur B1 & B8 | MPS | DEF | U222SHW | 10U | 626 767,00 | 2024-02-26 | 3 | 1 | 0 | 1 | 1 | BIOMED_ULIS | #NAME? | Non trouvé | 11873 | 11873
SW1 | Production distri. eau adoucie B1/B8 | U_AVEC | Gammes à associer | MPS | AR | U222W | AR |  | 2049-04-22 | 0 | 1 | 0 |  |  | BIOMED_ULIS | #NAME? | Non trouvé | 11874 | 11874
ADECMP188_009 | Pression intérieur cuve mobile 400L | U_METR000015 | Vérification PERIODIQUE pression | MPS | DEF | U421DEAE | 11U | 598 170,00 | 2024-05-06 | 3 | 1 | 0 | 52 | 1 | BIOMED_ULIS | #NAME? | Non trouvé | 11875 | 11875
ADECMP188_009 | Pression intérieur cuve mobile 400L | U_METROLOGIE 15 | Vérification CURATIVE pression | MC | DEF | U421DEAE | 11U | 153 076,00 | 401769 | 0 | 1 | 0 |  |  | BIOMED_ULIS | #NAME? | Non trouvé | 11876 | 11876
ADECMP189_009 | Pression intérieur cuve mobile 400L | U_METR000015 | Vérification PERIODIQUE pression | MPS | DEF | U421DEAE | 11U | 598 171,00 | 2024-05-06 | 3 | 1 | 0 | 52 | 1 | BIOMED_ULIS | #NAME? | Non trouvé | 11877 | 11877
ADECMP189_009 | Pression intérieur cuve mobile 400L | U_METROLOGIE 15 | Vérification CURATIVE pression | MC | DEF | U421DEAE | 11U | 153 077,00 | 401769 | 0 | 1 | 0 |  |  | BIOMED_ULIS | #NAME? | Non trouvé | 11878 | 11878
ADECMP190_009 | Pression intérieur cuve mobile 400L | U_METR000015 | Vérification PERIODIQUE pression | MPS | DEF | U421DEAE | 11U | 598 172,00 | 2024-05-06 | 3 | 1 | 0 | 52 | 1 | BIOMED_ULIS | #NAME? | Non trouvé | 11879 | 11879
ADECMP190_009 | Pression intérieur cuve mobile 400L | U_METROLOGIE 15 | Vérification CURATIVE pression | MC | DEF | U421DEAE | 11U | 153 078,00 | 401769 | 0 | 1 | 0 |  |  | BIOMED_ULIS | #NAME? | Non trouvé | 11880 | 11880
ADECMP191_009 | Pression intérieur cuve mobile 400L | U_METR000015 | Vérification PERIODIQUE pression | MPS | DEF | U421DEAE | 11U | 598 173,00 | 2024-05-06 | 3 | 1 | 0 | 52 | 1 | BIOMED_ULIS | #NAME? | Non trouvé | 11881 | 11881
ADECMP191_009 | Pression intérieur cuve mobile 400L | U_METROLOGIE 15 | Vérification CURATIVE pression | MC | DEF | U421DEAE | 11U | 153 079,00 | 401769 | 0 | 1 | 0 |  |  | BIOMED_ULIS | #NAME? | Non trouvé | 11882 | 11882
ADECMS188_018 | Vitesse agitation cuve mobile 400L | U_METR000014 | Vérification PERIODIQUE mesure vitesse | MPS | DEF | U421DEAE | 11U | 598 250,00 | 2024-05-13 | 3 | 1 | 0 | 365 | 0 | BIOMED_ULIS | #NAME? | Non trouvé | 11883 | 11883
ADECMS188_018 | Vitesse agitation cuve mobile 400L | U_METROLOGIE 14 | Vérification CURATIVE mesure vitesse | MC | DEF | U421DEAE | 11U | 153 083,00 | 401769 | 0 | 1 | 0 |  |  | BIOMED_ULIS | #NAME? | Non trouvé | 11884 | 11884
ADECMS189_018 | Vitesse agitation cuve mobile 400L | U_METR000014 | Vérification PERIODIQUE mesure vitesse | MPS | DEF | U421DEAE | 11U | 598 174,00 | 2024-05-06 | 3 | 1 | 0 | 52 | 1 | BIOMED_ULIS | #NAME? | Non trouvé | 11885 | 11885
ADECMS189_018 | Vitesse agitation cuve mobile 400L | U_METROLOGIE 14 | Vérification CURATIVE mesure vitesse | MC | DEF | U421DEAE | 11U | 153 082,00 | 401769 | 0 | 1 | 0 |  |  | BIOMED_ULIS | #NAME? | Non trouvé | 11886 | 11886
ADECMS190_018 | Vitesse agitation cuve mobile 400L | U_METR000014 | Vérification PERIODIQUE mesure vitesse | MPS | METR | U421DEAE | 11U | 598 251,00 | 2024-05-13 | 3 | 1 | 0 | 365 | 0 | BIOMED_ULIS | #NAME? | Non trouvé | 11887 | 11887
ADECMS190_018 | Vitesse agitation cuve mobile 400L | U_METROLOGIE 14 | Vérification CURATIVE mesure vitesse | MC | DEF | U421DEAE | 11U | 598 570,00 | 401769 | 0 | 1 | 0 |  |  | BIOMED_ULIS | #NAME? | Non trouvé | 11888 | 11888
ADECMS191_018 | Vitesse agitation cuve mobile 400L | U_METR000014 | Vérification PERIODIQUE mesure vitesse | MPS | METR | U421DEAE | 11U | 598 226,00 | 2024-05-12 | 3 | 1 | 0 | 365 | 0 | BIOMED_ULIS | #NAME? | Non trouvé | 11889 | 11889
ADECMS191_018 | Vitesse agitation cuve mobile 400L | U_METROLOGIE 14 | Vérification CURATIVE mesure vitesse | MC | DEF | U421DEAE | 11U | 153 080,00 | 401769 | 0 | 1 | 0 |  |  | BIOMED_ULIS | #NAME? | Non trouvé | 11890 | 11890
EPL2TRP23 | Transpalette grande hauteur | U_LEVA000014 | Maintenance gerbeur transpalette | MPS | AR | U406 | 15U | 600 229,00 | 2024-03-29 | 3 | 30 | 0 | 365 | 0 | BIOMED_ULIS | #NAME? | Non trouvé | 11891 | 11891
EPL2TRP22 | Transpalette grande hauteur | U_LEVA000014 | Maintenance gerbeur transpalette | MPS | AR | U406 | 15U | 600 227,00 | 2024-03-29 | 3 | 30 | 0 | 365 | 0 | BIOMED_ULIS | #NAME? | Non trouvé | 11892 | 11892
EPL2TRP21 | Transpalette grande hauteur | U_LEVA000014 | Maintenance gerbeur transpalette | MPS | AR | U406 | 15U | 600 225,00 | 2024-03-29 | 3 | 30 | 0 | 365 | 0 | BIOMED_ULIS | #NAME? | Non trouvé | 11893 | 11893
EPL2TRP20 | Transpalette grande hauteur | U_LEVA000014 | Maintenance gerbeur transpalette | MPS | AR | U406 | 15U | 600 223,00 | 2024-03-29 | 3 | 30 | 0 | 365 | 0 | BIOMED_ULIS | #NAME? | Non trouvé | 11894 | 11894
EPL2TRP19 | Transpalette grande hauteur | U_LEVA000014 | Maintenance gerbeur transpalette | MPS | AR | U406 | 15U | 600 221,00 | 2024-03-29 | 3 | 30 | 0 | 365 | 0 | BIOMED_ULIS | #NAME? | Non trouvé | 11895 | 11895
EPL2TRP18 | Transpalette grande hauteur | U_LEVA000014 | Maintenance gerbeur transpalette | MPS | AR | U406 | 15U | 600 219,00 | 2024-03-29 | 3 | 30 | 0 | 365 | 0 | BIOMED_ULIS | #NAME? | Non trouvé | 11896 | 11896
EPL2TRP17 | Transpalette grande hauteur | U_LEVA000014 | Maintenance gerbeur transpalette | MPS | AR | U406 | 15U | 600 217,00 | 2024-03-29 | 3 | 30 | 0 | 365 | 0 | BIOMED_ULIS | #NAME? | Non trouvé | 11897 | 11897
EPL2TRP16 | Transpalette grande hauteur | U_LEVA000014 | Maintenance gerbeur transpalette | MPS | MAINT | U406 | 15U | 600 474,00 | 2024-11-25 | 3 | 1 | 0 | 365 | 0 | BIOMED_ULIS | #NAME? | Non trouvé | 11898 | 11898
EPL2TRP13 | Transpalette à grande levée | U_LEVA000014 | Maintenance gerbeur transpalette | MPS | AR | U406 | 15U | 600 214,00 | 2024-03-29 | 3 | 30 | 0 | 365 | 0 | BIOMED_ULIS | #NAME? | Non trouvé | 11899 | 11899
CBCMT79 | Sonde EBRO n° 62433025 / QCTSREF03 | U_METR000012 | Vérification PERIODIQUE température | MPS | DEF | U880 | 70U | 599 062,00 | 2024-05-20 | 3 | 1 | 0 | 52 | 1 | BIOTECH_ULIS | #NAME? | Non trouvé | 11900 | 11900
CBCMT79 | Sonde EBRO n° 62433025 / QCTSREF03 | U_METROLOGIE 12 | Vérification CURATIVE température | MC | DEF | U880 | 70U |  | 401769 | 0 | 1 | 0 |  |  | BIOTECH_ULIS | #NAME? | Non trouvé | 11901 | 11901
CBCMT80 | EBRO secours n° 62433969 | U_METR000012 | Vérification PERIODIQUE température | MPS | DEF | U880 | 70U | 599 063,00 | 2024-05-20 | 3 | 1 | 0 | 52 | 1 | BIOTECH_ULIS | #NAME? | Non trouvé | 11902 | 11902
CBCMT80 | EBRO secours n° 62433969 | U_METROLOGIE 12 | Vérification CURATIVE température | MC | DEF | U880 | 70U |  | 401769 | 0 | 1 | 0 |  |  | BIOTECH_ULIS | #NAME? | Non trouvé | 11903 | 11903
CBCMT81 | Enreg T° polyvalent pour bain marie 37°à 100°C | U_METR000012 | Vérification PERIODIQUE température | MPS | DEF | U855 | 70U | 602 330,00 | 2024-06-29 | 3 | 1 | 0 | 365 | 0 | BIOTECH_ULIS | #NAME? | Non trouvé | 11904 | 11904
CBCMT81 | Enreg T° polyvalent pour bain marie 37°à 100°C | U_METROLOGIE 12 | Vérification CURATIVE température | MC | DEF | U855 | 70U |  | 401769 | 0 | 1 | 0 |  |  | BIOTECH_ULIS | #NAME? | Non trouvé | 11905 | 11905
CBCMW07 | Balance Pioneer 210g / 0.1mg n° B446257753 | U_METR000001 | Vérif. PERIODIQUE balance 0/30 Kg max. | MPS | DEF | U855 | 70U | 593 080,00 | 2030-04-30 | 3 | 1 | 0 | 365 | 0 | BIOTECH_ULIS | #NAME? | Non trouvé | 11906 | 11906
CBCMW07 | Balance Pioneer 210g / 0.1mg n° B446257753 | U_METROLOGIE 01 | Vérification CURATIVE balance 0/30Kg | MC | DEF | U855 | 70U |  | 401769 | 0 | 1 | 0 |  |  | BIOTECH_ULIS | #NAME? | Non trouvé | 11907 | 11907
EXCBLMP03 | Lecteur Microplaques SPARK 10M n°1511009791 | U_LABO000006 | Qualification périodique | MPS | DEF | U880 | 70U | 560 755,00 | 2049-12-26 | 0 | 1 | 0 |  |  | BIOTECH_ULIS | #NAME? | Non trouvé | 11908 | 11908
EXCBLMP03 | Lecteur Microplaques SPARK 10M n°1511009791 | U_LABORATOIRE 02 | Intervention CURATIVE prestataire externe | MPS | DEF | U855 | 70U |  | 401769 | 0 | 1 | 0 |  |  | BIOTECH_ULIS | #NAME? | Non trouvé | 11909 | 11909
CBAV03 | Armoire Chimique | U_CLIM000135 | Maintenance armoire ventilée | MPS | AR | U855 | 70U | 590 780,00 | 2024-03-26 | 3 | 1 | 0 | 365 | 0 | BIOTECH_ULIS | #NAME? | Non trouvé | 11910 | 11910
EXCBLAB09 | Agitateur Ret Basic IKA chauffant | U_SANS PREVENTIF | Sans préventif | MC | AR | U855 | 70U |  | 401769 | 0 | 1 | 0 |  |  | BIOTECH_ULIS | #NAME? | Non trouvé | 11911 | 11911
CBBT10 | Bain-Marie Memmert 7 litres | U_SANS PREVENTIF | Sans préventif | MC | AR | U855 | 70U |  | 401769 | 0 | 1 | 0 |  |  | BIOTECH_ULIS | #NAME? | Non trouvé | 11912 | 11912
CBBT11 | Bain sec numérique de chauffage et/ou agitation | U_SANS PREVENTIF | Sans préventif | MC | AR | U855 | AR |  | 401769 | 0 | 1 | 0 |  |  | BIOTECH_ULIS | #NAME? | Non trouvé | 11913 | 11913
MFPRMIR06 | Mireuse fibre optique SCHOTT n° 104821 | U_SANS PREVENTIF | Sans préventif | MC | AR | U868 | 70U |  | 401769 | 0 | 1 | 0 |  |  | BIOTECH_ULIS | #NAME? | Non trouvé | 11914 | 11914
MFPRMIR06 | Mireuse fibre optique SCHOTT n° 104821 | U_LABORATOIRE 02 | Intervention CURATIVE prestataire externe | MPS | AR | U868 | 70U |  | 401769 | 0 | 1 | 0 |  |  | BIOTECH_ULIS | #NAME? | Non trouvé | 11915 | 11915
EXPAUR05 | Enregistreur température / Hygrométrie n° 62251659 | U_SANS PREVENTIF | Sans préventif | MC | AR | U880 | AR |  | 401769 | 0 | 1 | 0 |  |  | BIOTECH_ULIS | #NAME? | Non trouvé | 11916 | 11916
WFISBD204 | Sous boucle Eau PPI Ateliers GAMMA | U_CURA078010 | Sanitation | MC | DEF | U236WFI | 11U | 379 992,00 | 2050-01-01 | 0 | 1 | 0 |  |  | BIOMED_ULIS | #NAME? | Non trouvé | 11917 | 11917
CBLAB10 | Compteur de cellules NC 200 Chemometec | U_LABO000007 | Vérification périodique | MPS | DEF | U880 | 70U | 628 087,00 | 2024-07-26 | 3 | 1 | 0 | 26 | 1 | BIOTECH_ULIS | #NAME? | Non trouvé | 11918 | 11918
CBLAB10 | Compteur de cellules NC 200 Chemometec | U_LABORATOIRE 07 | Vérification CURATIVE | MC | DEF | U855 | 70U |  | 401769 | 0 | 1 | 0 |  |  | BIOTECH_ULIS | #NAME? | Non trouvé | 11919 | 11919
CBSPC03 | Spectrophotomètre Nanodrop one n° AZY1601725 | U_LABO000005 | Maintenance préventive | MPS | MAINT | U855 | 70U | 616 943,00 | 2024-04-26 | 3 | 1 | 0 | 182 | 0 | BIOTECH_ULIS | #NAME? | Non trouvé | 11920 | 11920
CBSPC03 | Spectrophotomètre Nanodrop one n° AZY1601725 | U_LABORATOIRE 02 | Intervention CURATIVE prestataire externe | MPS | MAINT | U855 | 70U |  | 401769 | 0 | 1 | 0 |  |  | BIOTECH_ULIS | #NAME? | Non trouvé | 11921 | 11921
GAMR20 | Réacteur UF gamma | U_CURA078091 | Supportage de tuyauterie | AME | DEF | U441 | 13U |  | 401769 | 0 | 1 | 0 |  |  | BIOMED_ULIS | #NAME? | Non trouvé | 11922 | 11922
DGAO | Réseaux détection gaz alcool oxygène | U_CURA078124 | Détection alcool en 8RC62 point libre | MCU | AR | U130 | 11U | 373 852,00 | 401769 | 0 | 1 | 0 |  |  | BIOMED_ULIS | #NAME? | Non trouvé | 11923 | 11923
ALBF12 | Carter de filtration lenticulaire | U_CURA078130 | Fourniture d'un joint de carter | MC | AR | U440 | 11U | 379 085,00 | 2050-01-01 | 0 | 1 | 0 |  |  | BIOMED_ULIS | #NAME? | Non trouvé | 11924 | 11924
PLATRP02 | Transpalette électrique T16 | U_CONT000032 | Visite réglementaire | MPS | DEF | U410 | 15U | 546 094,00 | 2023-03-08 | 3 | 1 | 0 | 52 | 1 | BIOMED_ULIS | #NAME? | Non trouvé | 11925 | 11925
LPLF01 | Osmoseur | U_LABO000005 | Maintenance préventive | MPS | DEF | U602LPL | 23U | 610 790,00 | 2024-11-28 | 3 | 1 | 0 | 52 | 1 | BIOMED_ULIS | #NAME? | Non trouvé | 11926 | 11926
MCBETUV17 | Etuve 30°C | U_LABO000006 | Qualification périodique | MPS | DEF | U640MCB | 21U | 517 044,00 | 2049-06-19 | 3 | 1 | 0 | 52 | 1 | BIOMED_ULIS | #NAME? | Non trouvé | 11927 | 11927
MCBETUV18 | Etuve 30°C | U_LABO000006 | Qualification périodique | MPS | DEF | U640MCB | 21U | 517 045,00 | 2049-06-19 | 3 | 1 | 0 | 52 | 1 | BIOMED_ULIS | #NAME? | Non trouvé | 11928 | 11928
GAMR009 | Réacteur n°09 fractionnement gamma | U_CURA078326 | Defaut de cr vanne | MC | AR | U441 | 11U | 380 865,00 | 2050-01-01 | 0 | 1 | 0 |  |  | BIOMED_ULIS | #NAME? | Non trouvé | 11929 | 11929
EXOPLCF1161 | Chambre froide +4°C échantillothè. 1161 | U_CURA078327 | Defaut temperature chambre froide +4 | MC | AR | U601OPL | 11U | 155 391,00 | 401769 | 0 | 1 | 0 |  |  | BIOMED_ULIS | #NAME? | Non trouvé | 11930 | 11930
GAMEQUIP | Equipements communs gamma | U_CURA078342 | Fourniture joint turbine | CON | AR | U441 | 11U | 400 532,00 | 2050-01-01 | 0 | 1 | 0 |  |  | BIOMED_ULIS | #NAME? | Non trouvé | 11931 | 11931
WE10 | Stockage et réseau surnageant alcool | U_CURA078346 | Inhibition niveau haut cuve WE10R010 | MC | AR | U236WE | 11U | 408 332,00 | 2050-01-01 | 0 | 1 | 0 |  |  | BIOMED_ULIS | #NAME? | Non trouvé | 11932 | 11932
MCBCMCT22 | Chronomètre rebours 3 canaux n°151858493 | U_METROLOGIE 05 | Vérification CURATIVE temps | MC | AR | U640MCB | 21U | 154 593,00 | 401769 | 0 | 1 | 0 |  |  | BIOMED_ULIS | #NAME? | Non trouvé | 11933 | 11933
MCBCMCT23 | Chronomètre rebours 3 canaux n°151858388 | U_METROLOGIE 05 | Vérification CURATIVE temps | MC | AR | U640MCB | 21U | 154 594,00 | 401769 | 0 | 1 | 0 |  |  | BIOMED_ULIS | #NAME? | Non trouvé | 11934 | 11934
MCBCMCT24 | Chronomètre rebours 3 canaux n°151858371 | U_METROLOGIE 05 | Vérification CURATIVE temps | MC | AR | U640MCB | 21U | 154 595,00 | 401769 | 0 | 1 | 0 |  |  | BIOMED_ULIS | #NAME? | Non trouvé | 11935 | 11935
MCBCMCT25 | Chronomètre rebours 3 canaux n°151858378 | U_METROLOGIE 05 | Vérification CURATIVE temps | MC | AR | U640MCB | 21U | 154 596,00 | 401769 | 0 | 1 | 0 |  |  | BIOMED_ULIS | #NAME? | Non trouvé | 11936 | 11936
MCBCMCT26 | Chronomètre rebours 3 canaux n°151858417 | U_METROLOGIE 05 | Vérification CURATIVE temps | MC | AR | U640MCB | 21U | 154 597,00 | 401769 | 0 | 1 | 0 |  |  | BIOMED_ULIS | #NAME? | Non trouvé | 11937 | 11937
MCBCMCT27 | Chronomètre rebours 3 canaux n°151858492 | U_METROLOGIE 05 | Vérification CURATIVE temps | MC | AR | U640MCB | 21U | 154 598,00 | 401769 | 0 | 1 | 0 |  |  | BIOMED_ULIS | #NAME? | Non trouvé | 11938 | 11938
MCBCMCT28 | Chronomètre rebours 3 canaux n°151858364 | U_METROLOGIE 05 | Vérification CURATIVE temps | MC | AR | U640MCB | 21U | 154 599,00 | 401769 | 0 | 1 | 0 |  |  | BIOMED_ULIS | #NAME? | Non trouvé | 11939 | 11939
MCBCMCT29 | Chronomètre rebours 3 canaux n°150744070 | U_METROLOGIE 05 | Vérification CURATIVE temps | MC | AR | U640MCB | 21U | 154 600,00 | 401769 | 0 | 1 | 0 |  |  | BIOMED_ULIS | #NAME? | Non trouvé | 11940 | 11940
MCBCMCT30 | Chronomètre rebours 3 canaux n°151858380 | U_METROLOGIE 05 | Vérification CURATIVE temps | MC | AR | U640MCB | 21U | 154 601,00 | 401769 | 0 | 1 | 0 |  |  | BIOMED_ULIS | #NAME? | Non trouvé | 11941 | 11941
MCBCMCT31 | Chronomètre rebours 3 canaux n°151858406 | U_METROLOGIE 05 | Vérification CURATIVE temps | MC | AR | U640MCB | 21U | 154 602,00 | 401769 | 0 | 1 | 0 |  |  | BIOMED_ULIS | #NAME? | Non trouvé | 11942 | 11942
MCBCMCT32 | Chronomètre rebours 3 canaux n°151858475 | U_METROLOGIE 05 | Vérification CURATIVE temps | MC | AR | U640MCB | 21U | 154 603,00 | 401769 | 0 | 1 | 0 |  |  | BIOMED_ULIS | #NAME? | Non trouvé | 11943 | 11943
MCBCMCT33 | Chronomètre rebours 3 canaux n°151858495 | U_METROLOGIE 05 | Vérification CURATIVE temps | MC | AR | U640MCB | 21U | 154 604,00 | 401769 | 0 | 1 | 0 |  |  | BIOMED_ULIS | #NAME? | Non trouvé | 11944 | 11944
MCBCMCT22 | Chronomètre rebours 3 canaux n°151858493 | U_METR000005 | Vérification PERIODIQUE temps | MPS | AR | U640MCB | 21U | 599 228,00 | 2024-06-06 | 3 | 1 | 0 | 52 | 1 | BIOMED_ULIS | #NAME? | Non trouvé | 11945 | 11945
MCBCMCT23 | Chronomètre rebours 3 canaux n°151858388 | U_METR000005 | Vérification PERIODIQUE temps | MPS | AR | U640MCB | 21U | 599 229,00 | 2024-06-06 | 3 | 1 | 0 | 52 | 1 | BIOMED_ULIS | #NAME? | Non trouvé | 11946 | 11946
MCBCMCT24 | Chronomètre rebours 3 canaux n°151858371 | U_METR000005 | Vérification PERIODIQUE temps | MPS | AR | U640MCB | 21U | 599 230,00 | 2024-06-06 | 3 | 1 | 0 | 52 | 1 | BIOMED_ULIS | #NAME? | Non trouvé | 11947 | 11947
MCBCMCT25 | Chronomètre rebours 3 canaux n°151858378 | U_METR000005 | Vérification PERIODIQUE temps | MPS | AR | U640MCB | 21U | 553 997,00 | 2023-06-08 | 3 | 1 | 0 | 52 | 1 | BIOMED_ULIS | #NAME? | Non trouvé | 11948 | 11948
MCBCMCT26 | Chronomètre rebours 3 canaux n°151858417 | U_METR000005 | Vérification PERIODIQUE temps | MPS | AR | U640MCB | 21U | 477 717,00 | 2021-06-10 | 3 | 1 | 0 | 52 | 1 | BIOMED_ULIS | #NAME? | Non trouvé | 11949 | 11949
MCBCMCT27 | Chronomètre rebours 3 canaux n°151858492 | U_METR000005 | Vérification PERIODIQUE temps | MPS | AR | U640MCB | 21U | 553 999,00 | 2023-06-08 | 3 | 1 | 0 | 52 | 1 | BIOMED_ULIS | #NAME? | Non trouvé | 11950 | 11950
MCBCMCT28 | Chronomètre rebours 3 canaux n°151858364 | U_METR000005 | Vérification PERIODIQUE temps | MPS | AR | U640MCB | 21U | 599 234,00 | 2024-06-06 | 3 | 1 | 0 | 52 | 1 | BIOMED_ULIS | #NAME? | Non trouvé | 11951 | 11951
MCBCMCT29 | Chronomètre rebours 3 canaux n°150744070 | U_METR000005 | Vérification PERIODIQUE temps | MPS | AR | U640MCB | 21U | 599 235,00 | 2024-06-06 | 3 | 1 | 0 | 52 | 1 | BIOMED_ULIS | #NAME? | Non trouvé | 11952 | 11952
MCBCMCT30 | Chronomètre rebours 3 canaux n°151858380 | U_METR000005 | Vérification PERIODIQUE temps | MPS | AR | U640MCB | 21U | 477 721,00 | 2021-06-10 | 3 | 1 | 0 | 52 | 1 | BIOMED_ULIS | #NAME? | Non trouvé | 11953 | 11953
MCBCMCT31 | Chronomètre rebours 3 canaux n°151858406 | U_METR000005 | Vérification PERIODIQUE temps | MPS | AR | U640MCB | 21U | 477 722,00 | 2021-06-10 | 3 | 1 | 0 | 52 | 1 | BIOMED_ULIS | #NAME? | Non trouvé | 11954 | 11954
MCBCMCT32 | Chronomètre rebours 3 canaux n°151858475 | U_METR000005 | Vérification PERIODIQUE temps | MPS | AR | U640MCB | 21U | 554 004,00 | 2023-06-08 | 3 | 1 | 0 | 52 | 1 | BIOMED_ULIS | #NAME? | Non trouvé | 11955 | 11955
MCBCMCT33 | Chronomètre rebours 3 canaux n°151858495 | U_METR000005 | Vérification PERIODIQUE temps | MPS | AR | U640MCB | 21U | 554 005,00 | 2023-06-08 | 3 | 1 | 0 | 52 | 1 | BIOMED_ULIS | #NAME? | Non trouvé | 11956 | 11956
FACCE5 | Extracteur surgélateur PLASURG02/1SS27 | U_CLIM000205 | Maintenance extraction / ventilation | MPS | DEF | U420 | 10U | 612 482,00 | 2024-09-13 | 3 | 1 | 0 | 365 | 0 | BIOMED_ULIS | #NAME? | Non trouvé | 11957 | 11957
GW0CMP994 | Pression refoulement pompes distribution GW0 | U_METROLOGIE 15 | Vérification CURATIVE pression | MC | AR | U222GW | 10U |  | 2049-12-31 | 0 | 1 | 0 |  |  | BIOMED_ULIS | #NAME? | Non trouvé | 11958 | 11958
PLATRP02 | Transpalette électrique T16 | U_LEVA000014 | Maintenance gerbeur transpalette | MPS | AR | U410 | 15U | 600 539,00 | 2024-03-22 | 3 | 1 | 0 | 26 | 1 | BIOMED_ULIS | #NAME? | Non trouvé | 11959 | 11959
SGTRA05 | Tracteur pour les déchets | U_LEVA000010 | Maintenance chariot ramassage déchets | MPS | DEF | U130 | 15U | 600 540,00 | 2024-03-22 | 3 | 30 | 0 | 26 | 1 | BIOMED_ULIS | #NAME? | Non trouvé | 11960 | 11960
TECHTRP06 | Transpalette grande hauteur FE2 | U_LEVA000014 | Maintenance gerbeur transpalette | MPS | AR | U200 | 15U | 469 028,00 | 2049-04-25 | 0 | 1 | 0 |  |  | BIOMED_ULIS | #NAME? | Non trouvé | 11961 | 11961
ADEPP129_001 | Pompe UF | U_CURA078423 | Remplacement de la tete de pompe. | MC | AR | U421DEAE | 11U | 379 595,00 | 2050-01-01 | 0 | 1 | 0 |  |  | BIOMED_ULIS | #NAME? | Non trouvé | 11962 | 11962
IS1CHD01 | Chaudière vapeur PMS 12 bars 4,5 MWatts | U_CURA078036 | Vérification du pressostat de sécurité | MPS | AR | U222IS | 10U | 154 758,00 | 401769 | 0 | 1 | 0 |  |  | BIOMED_ULIS | #NAME? | Non trouvé | 11963 | 11963
GW2CMT04 | Affichage Temp. IW6.6 GW2 CENTRI IG | U_CURA078461 | Défaut température GW2 | MC | AR | U222GW | 11U | 386 617,00 | 2050-01-01 | 0 | 1 | 0 |  |  | BIOMED_ULIS | #NAME? | Non trouvé | 11964 | 11964
GW11 | Produc. distri. eau glycolée circuit eth | U_CURA078441 | Nettoyage des filtres suite à remise en service GW8 | CON | AR | U222GW | 10U | 154 800,00 | 401769 | 0 | 1 | 0 |  |  | BIOMED_ULIS | #NAME? | Non trouvé | 11965 | 11965
CQBLAB14 | Plaque de calibration pour lecteur CQBLMP01 | U_LABO000002 | A contrôler par prestataire externe | MPS | DEF | U880 | 70U | 614 241,00 | 2024-09-29 | 3 | 1 | 0 | 365 | 0 | BIOTECH_ULIS | #NAME? | Non trouvé | 11966 | 11966
CQBLMP01 | Lecteur de microplaques Biotek n° 16011412 | U_LABO000004 | Demande de devis pour prestation | MPS | DEF | U880 | 70U | 579 864,00 | 2024-01-30 | 3 | 1 | 0 | 365 | 0 | BIOTECH_ULIS | #NAME? | Non trouvé | 11967 | 11967
CQBLMP01 | Lecteur de microplaques Biotek n° 16011412 | U_LABO000005 | Maintenance préventive | MPS | DEF | U880 | 70U | 590 807,00 | 2024-03-30 | 3 | 1 | 0 | 365 | 0 | BIOTECH_ULIS | #NAME? | Non trouvé | 11968 | 11968
WFISBD105 | Ss boucle FP T I+II+III et laverie 8RC71 | U_CURA078492 | Sanitation | CON | AR | U236WFI | 11U | 386 624,00 | 2050-01-01 | 0 | 1 | 0 |  |  | BIOMED_ULIS | #NAME? | Non trouvé | 11969 | 11969
RF13 | Production n°3 fluide frigorigène -40°C | U_CURA078501 | Travaux suite visite AXIMA | MC | AR | U222RF | 10U |  | 401769 | 0 | 1 | 0 |  |  | BIOMED_ULIS | #NAME? | Non trouvé | 11970 | 11970
RF23 | Production fluide frigorigène GW1/2 | U_CURA078523 | Remplacement Vanne départ liquide + Clapet (suite visite AXIMA) | MC | AR | U222RF | 10U | 154 885,00 | 401769 | 0 | 1 | 0 |  |  | BIOMED_ULIS | #NAME? | Non trouvé | 11971 | 11971
RF24 | Production fluide frigorigène GW1/2 | U_CURA078523 | Remplacement Vanne départ liquide + Clapet (suite visite AXIMA) | MC | AR | U222RF | 10U | 154 886,00 | 2050-01-01 | 0 | 1 | 0 |  |  | BIOMED_ULIS | #NAME? | Non trouvé | 11972 | 11972
RF25 | Production fluide frigorigène GW1/2 | U_CURA078523 | Remplacement Vanne départ liquide + Clapet (suite visite AXIMA) | MC | AR | U222RF | 10U | 154 887,00 | 2050-01-01 | 0 | 1 | 0 |  |  | BIOMED_ULIS | #NAME? | Non trouvé | 11973 | 11973
BCHCMW20 | Balance Sartorius 2200g | U_METR000001 | Vérif. PERIODIQUE balance 0/30 Kg max. | MPS | DEF | U624UAP | 22U | 580 386,00 | 2024-03-06 | 3 | 1 | 0 | 52 | 1 | BIOMED_ULIS | #NAME? | Non trouvé | 11974 | 11974
BCHCMW20 | Balance Sartorius 2200g | U_METROLOGIE 01 | Vérification CURATIVE balance 0/30Kg | MC | DEF | U624UAP | 22U | 154 928,00 | 401769 | 0 | 1 | 0 |  |  | BIOMED_ULIS | #NAME? | Non trouvé | 11975 | 11975
ALBCMP30 | Régul. pression alim. UF2 | U_CURA078536 | Defaut pression haute | MC | AR | U440 | 11U | 380 725,00 | 2050-01-01 | 0 | 1 | 0 |  |  | BIOMED_ULIS | #NAME? | Non trouvé | 11976 | 11976
EXMCBCMCT34 | Chronomètre incubation géloses n°1 | U_METR000005 | Vérification PERIODIQUE temps | MPS | DEF | U640MCB | 21U | 414 319,00 | 2049-06-13 | 0 | 1 | 0 |  |  | BIOMED_ULIS | #NAME? | Non trouvé | 11977 | 11977
EXMCBCMCT35 | Chronomètre incubation géloses n°2 | U_METR000005 | Vérification PERIODIQUE temps | MPS | DEF | U640MCB | 21U | 414 320,00 | 2019-06-13 | 3 | 1 | 0 | 52 | 1 | BIOMED_ULIS | #NAME? | Non trouvé | 11978 | 11978
EXMCBCMCT36 | Chronomètre incubation géloses n°3 | U_METR000005 | Vérification PERIODIQUE temps | MPS | DEF | U640MCB | 21U | 477 725,00 | 2021-06-10 | 3 | 1 | 0 | 52 | 1 | BIOMED_ULIS | #NAME? | Non trouvé | 11979 | 11979
EXMCBCMCT37 | Chronomètre incubation géloses n°4 | U_METR000005 | Vérification PERIODIQUE temps | MPS | DEF | U640MCB | 21U | 477 726,00 | 2021-06-10 | 3 | 1 | 0 | 52 | 1 | BIOMED_ULIS | #NAME? | Non trouvé | 11980 | 11980
EXMCBCMCT39 | Chronomètre incubation géloses n°6 | U_METR000005 | Vérification PERIODIQUE temps | MPS | DEF | U640MCB | 21U | 554 006,00 | 2023-06-08 | 3 | 1 | 0 | 52 | 1 | BIOMED_ULIS | #NAME? | Non trouvé | 11981 | 11981
EXMCBCMCT40 | Chronomètre incubation géloses n°7 | U_METR000005 | Vérification PERIODIQUE temps | MPS | DEF | U640MCB | 21U | 477 728,00 | 2021-06-10 | 3 | 1 | 0 | 52 | 1 | BIOMED_ULIS | #NAME? | Non trouvé | 11982 | 11982
MCBCMCT41 | Chronomètre incubation géloses n°8 | U_METR000005 | Vérification PERIODIQUE temps | MPS | DEF | U640MCB | 21U | 599 240,00 | 2024-06-06 | 3 | 1 | 0 | 52 | 1 | BIOMED_ULIS | #NAME? | Non trouvé | 11983 | 11983
MCBCMCT42 | Chronomètre incubation géloses n°9 | U_METR000005 | Vérification PERIODIQUE temps | MPS | DEF | U640MCB | 21U | 599 241,00 | 2024-06-06 | 3 | 1 | 0 | 52 | 1 | BIOMED_ULIS | #NAME? | Non trouvé | 11984 | 11984
MCBCMCT43 | Chronomètre incubation géloses n°10 | U_METR000005 | Vérification PERIODIQUE temps | MPS | DEF | U640MCB | 21U | 599 242,00 | 2024-06-06 | 3 | 1 | 0 | 52 | 1 | BIOMED_ULIS | #NAME? | Non trouvé | 11985 | 11985
MCBCMCT45 | Chronomètre incubation géloses n°12 | U_METR000005 | Vérification PERIODIQUE temps | MPS | DEF | U640MCB | 21U | 599 243,00 | 2024-06-06 | 3 | 1 | 0 | 52 | 1 | BIOMED_ULIS | #NAME? | Non trouvé | 11986 | 11986
EXMCBCMCT46 | Chronomètre incubation géloses n°13 | U_METR000005 | Vérification PERIODIQUE temps | MPS | DEF | U640MCB | 21U | 414 330,00 | 2049-06-13 | 0 | 1 | 0 |  |  | BIOMED_ULIS | #NAME? | Non trouvé | 11987 | 11987
MCBCMCT47 | Chronomètre incubation géloses n°14 | U_METR000005 | Vérification PERIODIQUE temps | MPS | DEF | U640MCB | 21U | 599 244,00 | 2024-06-06 | 3 | 1 | 0 | 52 | 1 | BIOMED_ULIS | #NAME? | Non trouvé | 11988 | 11988
MCBCMCT48 | Chronomètre incubation géloses n°15 | U_METR000005 | Vérification PERIODIQUE temps | MPS | DEF | U640MCB | 21U | 599 245,00 | 2024-06-06 | 3 | 1 | 0 | 52 | 1 | BIOMED_ULIS | #NAME? | Non trouvé | 11989 | 11989
MCBCMCT49 | Chronomètre incubation géloses n°16 | U_METR000005 | Vérification PERIODIQUE temps | MPS | DEF | U640MCB | 21U | 599 246,00 | 2024-06-06 | 3 | 1 | 0 | 52 | 1 | BIOMED_ULIS | #NAME? | Non trouvé | 11990 | 11990
EXMCBCMCT50 | Chronomètre incubation géloses n°17 | U_METR000005 | Vérification PERIODIQUE temps | MPS | DEF | U640MCB | 21U | 554 050,00 | 2049-06-08 | 0 | 1 | 0 |  |  | BIOMED_ULIS | #NAME? | Non trouvé | 11991 | 11991
EXMCBCMCT51 | Chronomètre incubation géloses n°18 | U_METR000005 | Vérification PERIODIQUE temps | MPS | DEF | U640MCB | 21U | 554 014,00 | 2049-06-08 | 0 | 1 | 0 |  |  | BIOMED_ULIS | #NAME? | Non trouvé | 11992 | 11992
MCBCMCT53 | Chronomètre incubation géloses n°20 | U_METR000005 | Vérification PERIODIQUE temps | MPS | DEF | U640MCB | 21U | 599 247,00 | 2024-06-06 | 3 | 1 | 0 | 52 | 1 | BIOMED_ULIS | #NAME? | Non trouvé | 11993 | 11993
EXMCBCMCT54 | Chronomètre incubation géloses n°21 | U_METR000005 | Vérification PERIODIQUE temps | MPS | DEF | U640MCB | 21U | 414 337,00 | 2049-06-13 | 0 | 1 | 0 |  |  | BIOMED_ULIS | #NAME? | Non trouvé | 11994 | 11994
MCBCMCT55 | Chronomètre incubation géloses n°22 | U_METR000005 | Vérification PERIODIQUE temps | MPS | DEF | U640MCB | 21U | 599 248,00 | 2024-06-06 | 3 | 1 | 0 | 52 | 1 | BIOMED_ULIS | #NAME? | Non trouvé | 11995 | 11995
EXMCBCMCT56 | Chronomètre incubation géloses n°23 | U_METR000005 | Vérification PERIODIQUE temps | MPS | DEF | U640MCB | 21U | 554 017,00 | 2049-06-08 | 0 | 1 | 0 |  |  | BIOMED_ULIS | #NAME? | Non trouvé | 11996 | 11996
EXMCBCMCT57 | Chronomètre incubation géloses n°24 | U_METR000005 | Vérification PERIODIQUE temps | MPS | DEF | U640MCB | 21U | 414 340,00 | 2049-06-13 | 0 | 1 | 0 |  |  | BIOMED_ULIS | #NAME? | Non trouvé | 11997 | 11997
MCBCMCT58 | Chronomètre incubation géloses n°25 | U_METR000005 | Vérification PERIODIQUE temps | MPS | DEF | U640MCB | 21U | 599 249,00 | 2024-06-06 | 3 | 1 | 0 | 52 | 1 | BIOMED_ULIS | #NAME? | Non trouvé | 11998 | 11998
MCBCMCT59 | Chronomètre incubation géloses n°26 | U_METR000005 | Vérification PERIODIQUE temps | MPS | DEF | U640MCB | 21U | 599 250,00 | 2024-06-06 | 3 | 1 | 0 | 52 | 1 | BIOMED_ULIS | #NAME? | Non trouvé | 11999 | 11999
MCBCMCT60 | Chronomètre incubation géloses n°27 | U_METR000005 | Vérification PERIODIQUE temps | MPS | DEF | U640MCB | 21U | 599 251,00 | 2024-06-06 | 3 | 1 | 0 | 52 | 1 | BIOMED_ULIS | #NAME? | Non trouvé | 12000 | 12000
MCBCMCT61 | Chronomètre incubation géloses n°28 | U_METR000005 | Vérification PERIODIQUE temps | MPS | DEF | U640MCB | 21U | 599 252,00 | 2024-06-06 | 3 | 1 | 0 | 52 | 1 | BIOMED_ULIS | #NAME? | Non trouvé | 12001 | 12001
EXMCBCMCT62 | Chronomètre incubation géloses n°29 | U_METR000005 | Vérification PERIODIQUE temps | MPS | DEF | U640MCB | 21U | 414 345,00 | 2049-06-13 | 0 | 1 | 0 |  |  | BIOMED_ULIS | #NAME? | Non trouvé | 12002 | 12002
EXMCBCMCT63 | Chronomètre incubation géloses n°30 | U_METR000005 | Vérification PERIODIQUE temps | MPS | DEF | U640MCB | 21U | 477 745,00 | 2021-06-10 | 3 | 1 | 0 | 52 | 1 | BIOMED_ULIS | #NAME? | Non trouvé | 12003 | 12003
EXMCBCMCT34 | Chronomètre incubation géloses n°1 | U_METROLOGIE 05 | Vérification CURATIVE temps | MC | DEF | U640MCB | 21U | 155 136,00 | 401769 | 0 | 1 | 0 |  |  | BIOMED_ULIS | #NAME? | Non trouvé | 12004 | 12004
EXMCBCMCT35 | Chronomètre incubation géloses n°2 | U_METROLOGIE 05 | Vérification CURATIVE temps | MC | DEF | U640MCB | 21U | 155 137,00 | 401769 | 0 | 1 | 0 |  |  | BIOMED_ULIS | #NAME? | Non trouvé | 12005 | 12005
EXMCBCMCT36 | Chronomètre incubation géloses n°3 | U_METROLOGIE 05 | Vérification CURATIVE temps | MC | DEF | U640MCB | 21U | 155 138,00 | 401769 | 0 | 1 | 0 |  |  | BIOMED_ULIS | #NAME? | Non trouvé | 12006 | 12006
EXMCBCMCT37 | Chronomètre incubation géloses n°4 | U_METROLOGIE 05 | Vérification CURATIVE temps | MC | DEF | U640MCB | 21U | 155 139,00 | 401769 | 0 | 1 | 0 |  |  | BIOMED_ULIS | #NAME? | Non trouvé | 12007 | 12007
EXMCBCMCT39 | Chronomètre incubation géloses n°6 | U_METROLOGIE 05 | Vérification CURATIVE temps | MC | DEF | U640MCB | 21U | 155 141,00 | 401769 | 0 | 1 | 0 |  |  | BIOMED_ULIS | #NAME? | Non trouvé | 12008 | 12008
EXMCBCMCT40 | Chronomètre incubation géloses n°7 | U_METROLOGIE 05 | Vérification CURATIVE temps | MC | DEF | U640MCB | 21U | 155 142,00 | 401769 | 0 | 1 | 0 |  |  | BIOMED_ULIS | #NAME? | Non trouvé | 12009 | 12009
MCBCMCT41 | Chronomètre incubation géloses n°8 | U_METROLOGIE 05 | Vérification CURATIVE temps | MC | DEF | U640MCB | 21U | 155 143,00 | 401769 | 0 | 1 | 0 |  |  | BIOMED_ULIS | #NAME? | Non trouvé | 12010 | 12010
MCBCMCT42 | Chronomètre incubation géloses n°9 | U_METROLOGIE 05 | Vérification CURATIVE temps | MC | DEF | U640MCB | 21U | 155 144,00 | 401769 | 0 | 1 | 0 |  |  | BIOMED_ULIS | #NAME? | Non trouvé | 12011 | 12011
MCBCMCT43 | Chronomètre incubation géloses n°10 | U_METROLOGIE 05 | Vérification CURATIVE temps | MC | DEF | U640MCB | 21U | 155 145,00 | 401769 | 0 | 1 | 0 |  |  | BIOMED_ULIS | #NAME? | Non trouvé | 12012 | 12012
MCBCMCT45 | Chronomètre incubation géloses n°12 | U_METROLOGIE 05 | Vérification CURATIVE temps | MC | DEF | U640MCB | 21U | 155 147,00 | 401769 | 0 | 1 | 0 |  |  | BIOMED_ULIS | #NAME? | Non trouvé | 12013 | 12013
EXMCBCMCT46 | Chronomètre incubation géloses n°13 | U_METROLOGIE 05 | Vérification CURATIVE temps | MC | DEF | U640MCB | 21U | 155 148,00 | 401769 | 0 | 1 | 0 |  |  | BIOMED_ULIS | #NAME? | Non trouvé | 12014 | 12014
MCBCMCT47 | Chronomètre incubation géloses n°14 | U_METROLOGIE 05 | Vérification CURATIVE temps | MC | DEF | U640MCB | 21U | 155 149,00 | 401769 | 0 | 1 | 0 |  |  | BIOMED_ULIS | #NAME? | Non trouvé | 12015 | 12015
MCBCMCT48 | Chronomètre incubation géloses n°15 | U_METROLOGIE 05 | Vérification CURATIVE temps | MC | DEF | U640MCB | 21U | 155 151,00 | 401769 | 0 | 1 | 0 |  |  | BIOMED_ULIS | #NAME? | Non trouvé | 12016 | 12016
MCBCMCT49 | Chronomètre incubation géloses n°16 | U_METROLOGIE 05 | Vérification CURATIVE temps | MC | DEF | U640MCB | 21U | 155 152,00 | 401769 | 0 | 1 | 0 |  |  | BIOMED_ULIS | #NAME? | Non trouvé | 12017 | 12017
EXMCBCMCT50 | Chronomètre incubation géloses n°17 | U_METROLOGIE 05 | Vérification CURATIVE temps | MC | DEF | U640MCB | 21U | 155 153,00 | 401769 | 0 | 1 | 0 |  |  | BIOMED_ULIS | #NAME? | Non trouvé | 12018 | 12018
EXMCBCMCT51 | Chronomètre incubation géloses n°18 | U_METROLOGIE 05 | Vérification CURATIVE temps | MC | DEF | U640MCB | 21U | 155 154,00 | 401769 | 0 | 1 | 0 |  |  | BIOMED_ULIS | #NAME? | Non trouvé | 12019 | 12019
MCBCMCT53 | Chronomètre incubation géloses n°20 | U_METROLOGIE 05 | Vérification CURATIVE temps | MC | DEF | U640MCB | 21U | 155 156,00 | 401769 | 0 | 1 | 0 |  |  | BIOMED_ULIS | #NAME? | Non trouvé | 12020 | 12020
EXMCBCMCT54 | Chronomètre incubation géloses n°21 | U_METROLOGIE 05 | Vérification CURATIVE temps | MC | DEF | U640MCB | 21U | 155 157,00 | 401769 | 0 | 1 | 0 |  |  | BIOMED_ULIS | #NAME? | Non trouvé | 12021 | 12021
MCBCMCT55 | Chronomètre incubation géloses n°22 | U_METROLOGIE 05 | Vérification CURATIVE temps | MC | DEF | U640MCB | 21U | 155 158,00 | 401769 | 0 | 1 | 0 |  |  | BIOMED_ULIS | #NAME? | Non trouvé | 12022 | 12022
EXMCBCMCT56 | Chronomètre incubation géloses n°23 | U_METROLOGIE 05 | Vérification CURATIVE temps | MC | DEF | U640MCB | 21U | 155 159,00 | 401769 | 0 | 1 | 0 |  |  | BIOMED_ULIS | #NAME? | Non trouvé | 12023 | 12023
EXMCBCMCT57 | Chronomètre incubation géloses n°24 | U_METROLOGIE 05 | Vérification CURATIVE temps | MC | DEF | U640MCB | 21U | 155 160,00 | 401769 | 0 | 1 | 0 |  |  | BIOMED_ULIS | #NAME? | Non trouvé | 12024 | 12024
MCBCMCT58 | Chronomètre incubation géloses n°25 | U_METROLOGIE 05 | Vérification CURATIVE temps | MC | DEF | U640MCB | 21U | 155 161,00 | 401769 | 0 | 1 | 0 |  |  | BIOMED_ULIS | #NAME? | Non trouvé | 12025 | 12025
MCBCMCT59 | Chronomètre incubation géloses n°26 | U_METROLOGIE 05 | Vérification CURATIVE temps | MC | DEF | U640MCB | 21U | 155 162,00 | 401769 | 0 | 1 | 0 |  |  | BIOMED_ULIS | #NAME? | Non trouvé | 12026 | 12026
MCBCMCT60 | Chronomètre incubation géloses n°27 | U_METROLOGIE 05 | Vérification CURATIVE temps | MC | DEF | U640MCB | 21U | 155 163,00 | 401769 | 0 | 1 | 0 |  |  | BIOMED_ULIS | #NAME? | Non trouvé | 12027 | 12027
MCBCMCT61 | Chronomètre incubation géloses n°28 | U_METROLOGIE 05 | Vérification CURATIVE temps | MC | DEF | U640MCB | 21U | 155 164,00 | 401769 | 0 | 1 | 0 |  |  | BIOMED_ULIS | #NAME? | Non trouvé | 12028 | 12028
EXMCBCMCT62 | Chronomètre incubation géloses n°29 | U_METROLOGIE 05 | Vérification CURATIVE temps | MC | DEF | U640MCB | 21U | 155 165,00 | 401769 | 0 | 1 | 0 |  |  | BIOMED_ULIS | #NAME? | Non trouvé | 12029 | 12029
EXMCBCMCT63 | Chronomètre incubation géloses n°30 | U_METROLOGIE 05 | Vérification CURATIVE temps | MC | DEF | U640MCB | 21U | 155 166,00 | 401769 | 0 | 1 | 0 |  |  | BIOMED_ULIS | #NAME? | Non trouvé | 12030 | 12030
ALBCMW30 | Balance mettler 600kg/0,05kg n°3168952 | U_METR000004 | Vérif. PERIODIQE balance 301/1500 Kgmax. | MPS | DEF | U440 | 11U | 589 412,00 | 2024-03-06 | 3 | 1 | 0 | 52 | 1 | BIOMED_ULIS | #NAME? | Non trouvé | 12031
ALBCMW30 | Balance mettler 600kg/0,05kg n°3168952 | U_METROLOGIE 04 | Vérif. CURATIVE balance 301/1500 Kg | MC | DEF | U440 | 11U | 155 213,00 | 401769 | 0 | 1 | 0 |  |  | BIOMED_ULIS | #NAME? | Non trouvé | 12032 | 12032
EXPLATRP03 | Transpalette inox manuel | U_CURA078659 | Suite statut HS + absence certificat conformité, transpalette à benner définitivement | MC | DEF | U410 | 11U | 155 234,00 | 401769 | 0 | 1 | 0 |  |  | BIOMED_ULIS | #NAME? | Non trouvé | 12033 | 12033
PALAB03 | Automate d'Hémostase | U_LABO000005 | Maintenance préventive | MPS | DEF | U880 | 70U | 575 537,00 | 2023-12-30 | 3 | 1 | 0 | 365 | 0 | BIOTECH_ULIS | #NAME? | Non trouvé
MCBCPT11 | Compteur de particules CI 150T | U_METR000026 | Vérification PERIODIQUE labo extérieur | MPS | DEF | U640MCB | 21U | 628 535,00 | 2024-07-06 | 3 | 1 | 0 | 26 | 1 | BIOMED_ULIS | #NAME? | Non trouvé | 12035 | 12035
MCBCPT11 | Compteur de particules CI 150T | U_METROLOGIE 26 | Vérification CURATIVE labo extérieur | MC | DEF | U640MCB | 21U | 155 430,00 | 401769 | 0 | 1 | 0 |  |  | BIOMED_ULIS | #NAME? | Non trouvé | 12036 | 12036
BCHLAV04 | Lave vaisselle | U_LABO000006 | Qualification périodique | MPS | QUAL | U624UAP | 22U | 610 818,00 | 2025-12-29 | 2 | 1 | 0 | 156 | 1 | BIOMED_ULIS | #NAME? | Non trouvé | 12037 | 12037
EXBCHCMCT36 | Chronomètre Citrate + Protéines 3 | U_METROLOGIE 05 | Vérification CURATIVE temps | MC | DEF | U624UAP | 22U | 155 433,00 | 401769 | 0 | 1 | 0 |  |  | BIOMED_ULIS | #NAME? | Non trouvé | 12038 | 12038
EXBCHCMCT36 | Chronomètre Citrate + Protéines 3 | U_METR000005 | Vérification PERIODIQUE temps | MPS | DEF | U624UAP | 22U | 589 353,00 | 2024-05-07 | 3 | 1 | 0 | 365 | 0 | BIOMED_ULIS | #NAME? | Non trouvé | 12039 | 12039
EXPAUR06 | Enregistreur température / Hygrométrie n° 62254182 | U_SANS PREVENTIF | Sans préventif | MC | AR | U880 | 70U |  | 401769 | 0 | 1 | 0 |  |  | BIOTECH_ULIS | #NAME? | Non trouvé | 12040 | 12040
AC55CL01 | Climatisation 1 local 1360bis | U_CLIM000207 | Maintenance climatiseur | MPS | DEF | U222AC | 10U | 596 027,00 | 2024-06-09 | 3 | 1 | 0 | 52 | 1 | BIOMED_ULIS | #NAME? | Non trouvé | 12041 | 12041
AC55CL01 | Climatisation 1 local 1360bis | U_FROID000053 | Controle étanchéité | MPS | DEF | U222AC | 10U | 596 005,00 | 2024-06-05 | 3 | 1 | 0 | 52 | 1 | BIOMED_ULIS | #NAME? | Non trouvé | 12042 | 12042
AC56CL01 | Climatisation 2 local 1360bis | U_FROID000053 | Controle étanchéité | MPS | DEF | U222AC | 10U | 596 006,00 | 2024-06-05 | 3 | 1 | 0 | 52 | 1 | BIOMED_ULIS | #NAME? | Non trouvé | 12043 | 12043
AC56CL01 | Climatisation 2 local 1360bis | U_CLIM000207 | Maintenance climatiseur | MPS | DEF | U222AC | 10U | 596 028,00 | 2024-06-09 | 3 | 1 | 0 | 52 | 1 | BIOMED_ULIS | #NAME? | Non trouvé | 12044 | 12044
NEP07ST07 | Station NEP laverie Gamma | U_CURA078799 | Changement flexible | MC | DEF | U236NEP | 11U |  | 401769 | 0 | 1 | 0 |  |  | BIOMED_ULIS | #NAME? | Non trouvé | 12045 | 12045
GAMPP21 | Pompe n°1 introduct° CENTRI GAMMA | U_CURA078803 | Tube HS | MC | AR | U441 | 11U | 382 083,00 | 2050-01-01 | 0 | 1 | 0 |  |  | BIOMED_ULIS | #NAME? | Non trouvé | 12046 | 12046
UNFGLAB03 | Coulomètre Karl Fisher | U_LABO000005 | Maintenance préventive | MPS | DEF | U868 | 70U | 599 102,00 | 2024-06-30 | 3 | 1 | 0 | 365 | 0 | BIOTECH_ULIS | #NAME? | Non trouvé | 12047 | 12047
UNFGLAB03 | Coulomètre Karl Fisher | U_LABO000004 | Demande de devis pour prestation | MPS | DEF | U868 | 70U | 593 137,00 | 2024-05-31 | 3 | 1 | 0 | 365 | 0 | BIOTECH_ULIS | #NAME? | Non trouvé | 12048 | 12048
BAT08RC46 | Atelier UF albumine UF2 | U_CURA078877 | Fuite sur rince oeil | MC | DEF | U200BATP | 13U |  | 401769 | 0 | 1 | 0 |  |  | BIOMED_ULIS | #NAME? | Non trouvé | 12049 | 12049
DPLACMT95 | Collecteur mesures DATAWATCH n°1549-0031 | U_METR000012 | Vérification PERIODIQUE température | MPS | DEF | U670 | 40U | 602 958,00 | 2024-06-06 | 3 | 1 | 0 | 52 | 1 | BIOMED_ULIS | #NAME? | Non trouvé | 12050 | 12050
DPLACMT96 | Collecteur mesures DATAWATCH n°1549-0032 | U_METR000012 | Vérification PERIODIQUE température | MPS | DEF | U670 | 40U | 568 747,00 | 2023-11-08 | 3 | 1 | 0 | 52 | 1 | BIOMED_ULIS | #NAME? | Non trouvé | 12051 | 12051
DPLACMT97 | Collecteur mesures DATAWATCH n°1549-0033 | U_METR000012 | Vérification PERIODIQUE température | MPS | DEF | U670 | 40U | 482 499,00 | 2021-04-15 | 0 | 1 | 0 |  |  | BIOMED_ULIS | #NAME? | Non trouvé | 12052 | 12052
EXDPLACMT98 | Collecteur mesures DATAWATCH n°1549-0034 | U_METR000012 | Vérification PERIODIQUE température | MPS | DEF | U670 | 40U | 443 599,00 | 2020-06-11 | 3 | 1 | 0 | 52 | 1 | BIOMED_ULIS | #NAME? | Non trouvé | 12053 | 12053
DPLACMT99 | Collecteur mesures DATAWATCH n°1549-0035 | U_METR000012 | Vérification PERIODIQUE température | MPS | DEF | U670 | 40U | 602 959,00 | 2024-06-06 | 3 | 1 | 0 | 52 | 1 | BIOMED_ULIS | #NAME? | Non trouvé | 12054 | 12054
EXDPLACMT100 | Collecteur mesures DATAWATCH n°1549-0036 | U_METR000012 | Vérification PERIODIQUE température | MPS | DEF | U670 | 40U | 554 235,00 | 2049-06-08 | 0 | 1 | 0 |  |  | BIOMED_ULIS | #NAME? | Non trouvé | 12055 | 12055
DPLACMT101 | Collecteur mesures DATAWATCH n°1549-0037 | U_METR000012 | Vérification PERIODIQUE température | MPS | DEF | U670 | 40U | 602 948,00 | 2024-06-06 | 3 | 1 | 0 | 52 | 1 | BIOMED_ULIS | #NAME? | Non trouvé | 12056 | 12056
DPLACMT103 | Collecteur mesures DATAWATCH n°1549-0039 | U_METR000012 | Vérification PERIODIQUE température | MPS | DEF | U670 | 40U | 602 949,00 | 2024-06-06 | 3 | 1 | 0 | 52 | 1 | BIOMED_ULIS | #NAME? | Non trouvé | 12057 | 12057
DPLACMT104 | Collecteur mesures DATAWATCH n°1549-0040 | U_METR000012 | Vérification PERIODIQUE température | MPS | DEF | U670 | 40U | 602 950,00 | 2024-06-06 | 3 | 1 | 0 | 52 | 1 | BIOMED_ULIS | #NAME? | Non trouvé | 12058 | 12058
DPLACMT105 | Collecteur mesures DATAWATCH n°1549-0041 | U_METR000012 | Vérification PERIODIQUE température | MPS | DEF | U670 | 40U | 602 951,00 | 2024-06-06 | 3 | 1 | 0 | 52 | 1 | BIOMED_ULIS | #NAME? | Non trouvé | 12059 | 12059
DPLACMT106 | Collecteur mesures DATAWATCH n°1549-0042 | U_METR000012 | Vérification PERIODIQUE température | MPS | DEF | U670 | 40U | 602 952,00 | 2024-06-06 | 3 | 1 | 0 | 52 | 1 | BIOMED_ULIS | #NAME? | Non trouvé | 12060 | 12060
DPLACMT107 | Collecteur mesures DATAWATCH n°1549-0043 | U_METR000012 | Vérification PERIODIQUE température | MPS | DEF | U670 | 40U | 602 953,00 | 2024-06-06 | 3 | 1 | 0 | 52 | 1 | BIOMED_ULIS | #NAME? | Non trouvé | 12061 | 12061
DPLACMT108 | Collecteur mesures DATAWATCH n°1549-0044 | U_METR000012 | Vérification PERIODIQUE température | MPS | DEF | U670 | 40U | 602 954,00 | 2024-06-06 | 3 | 1 | 0 | 52 | 1 | BIOMED_ULIS | #NAME? | Non trouvé | 12062 | 12062
DPLACMT109 | Collecteur mesures DATAWATCH n°1549-0045 | U_METR000012 | Vérification PERIODIQUE température | MPS | DEF | U670 | 40U | 602 955,00 | 2024-06-06 | 3 | 1 | 0 | 52 | 1 | BIOMED_ULIS | #NAME? | Non trouvé | 12063 | 12063
EXDPLACMT110 | Collecteur mesures DATAWATCH n°1549-0047 | U_METR000012 | Vérification PERIODIQUE température | MPS | DEF | U670 | 40U | 517 089,00 | 2049-06-09 | 3 | 1 | 0 | 52 | 1 | BIOMED_ULIS | #NAME? | Non trouvé | 12064 | 12064
DPLACMT113 | Collecteur mesures DATAWATCH n°1549-0050 | U_METR000012 | Vérification PERIODIQUE température | MPS | DEF | U670 | 40U | 602 956,00 | 2024-06-06 | 3 | 1 | 0 | 52 | 1 | BIOMED_ULIS | #NAME? | Non trouvé | 12065 | 12065
DPLACMT114 | Collecteur mesures DATAWATCH n°1549-0051 | U_METR000012 | Vérification PERIODIQUE température | MPS | DEF | U670 | 40U | 602 957,00 | 2024-06-06 | 3 | 1 | 0 | 52 | 1 | BIOMED_ULIS | #NAME? | Non trouvé | 12066 | 12066
DPLACMT95 | Collecteur mesures DATAWATCH n°1549-0031 | U_METROLOGIE 12 | Vérification CURATIVE température | MC | DEF | U670 | 40U | 156 041,00 | 401769 | 0 | 1 | 0 |  |  | BIOMED_ULIS | #NAME? | Non trouvé | 12067 | 12067
DPLACMT96 | Collecteur mesures DATAWATCH n°1549-0032 | U_METROLOGIE 12 | Vérification CURATIVE température | MC | DEF | U670 | 40U | 156 042,00 | 401769 | 0 | 1 | 0 |  |  | BIOMED_ULIS | #NAME? | Non trouvé | 12068 | 12068
DPLACMT97 | Collecteur mesures DATAWATCH n°1549-0033 | U_METROLOGIE 12 | Vérification CURATIVE température | MC | DEF | U670 | 40U | 156 043,00 | 401769 | 0 | 1 | 0 |  |  | BIOMED_ULIS | #NAME? | Non trouvé | 12069 | 12069
EXDPLACMT98 | Collecteur mesures DATAWATCH n°1549-0034 | U_METROLOGIE 12 | Vérification CURATIVE température | MC | DEF | U670 | 40U | 156 044,00 | 401769 | 0 | 1 | 0 |  |  | BIOMED_ULIS | #NAME? | Non trouvé | 12070 | 12070
DPLACMT99 | Collecteur mesures DATAWATCH n°1549-0035 | U_METROLOGIE 12 | Vérification CURATIVE température | MC | DEF | U670 | 40U | 473 975,00 | 2050-01-01 | 0 | 1 | 0 |  |  | BIOMED_ULIS | #NAME? | Non trouvé | 12071 | 12071
EXDPLACMT100 | Collecteur mesures DATAWATCH n°1549-0036 | U_METROLOGIE 12 | Vérification CURATIVE température | MC | DEF | U670 | 40U | 156 046,00 | 401769 | 0 | 1 | 0 |  |  | BIOMED_ULIS | #NAME? | Non trouvé | 12072 | 12072
DPLACMT101 | Collecteur mesures DATAWATCH n°1549-0037 | U_METROLOGIE 12 | Vérification CURATIVE température | MC | DEF | U670 | 40U | 156 047,00 | 401769 | 0 | 1 | 0 |  |  | BIOMED_ULIS | #NAME? | Non trouvé | 12073 | 12073
DPLACMT103 | Collecteur mesures DATAWATCH n°1549-0039 | U_METROLOGIE 12 | Vérification CURATIVE température | MC | DEF | U670 | 40U | 156 049,00 | 401769 | 0 | 1 | 0 |  |  | BIOMED_ULIS | #NAME? | Non trouvé | 12074 | 12074
DPLACMT104 | Collecteur mesures DATAWATCH n°1549-0040 | U_METROLOGIE 12 | Vérification CURATIVE température | MC | DEF | U670 | 40U | 156 050,00 | 401769 | 0 | 1 | 0 |  |  | BIOMED_ULIS | #NAME? | Non trouvé | 12075 | 12075
DPLACMT105 | Collecteur mesures DATAWATCH n°1549-0041 | U_METROLOGIE 12 | Vérification CURATIVE température | MC | DEF | U670 | 40U | 156 051,00 | 401769 | 0 | 1 | 0 |  |  | BIOMED_ULIS | #NAME? | Non trouvé | 12076 | 12076
DPLACMT106 | Collecteur mesures DATAWATCH n°1549-0042 | U_METROLOGIE 12 | Vérification CURATIVE température | MC | DEF | U670 | 40U | 156 052,00 | 401769 | 0 | 1 | 0 |  |  | BIOMED_ULIS | #NAME? | Non trouvé | 12077 | 12077
DPLACMT107 | Collecteur mesures DATAWATCH n°1549-0043 | U_METROLOGIE 12 | Vérification CURATIVE température | MC | DEF | U670 | 40U | 156 053,00 | 401769 | 0 | 1 | 0 |  |  | BIOMED_ULIS | #NAME? | Non trouvé | 12078 | 12078
DPLACMT108 | Collecteur mesures DATAWATCH n°1549-0044 | U_METROLOGIE 12 | Vérification CURATIVE température | MC | DEF | U670 | 40U | 156 054,00 | 401769 | 0 | 1 | 0 |  |  | BIOMED_ULIS | #NAME? | Non trouvé | 12079 | 12079
DPLACMT109 | Collecteur mesures DATAWATCH n°1549-0045 | U_METROLOGIE 12 | Vérification CURATIVE température | MC | DEF | U670 | 40U | 156 055,00 | 401769 | 0 | 1 | 0 |  |  | BIOMED_ULIS | #NAME? | Non trouvé | 12080 | 12080
EXDPLACMT110 | Collecteur mesures DATAWATCH n°1549-0047 | U_METROLOGIE 12 | Vérification CURATIVE température | MC | DEF | U670 | 40U | 548 534,00 | 401769 | 0 | 1 | 0 |  |  | BIOMED_ULIS | #NAME? | Non trouvé | 12081 | 12081
DPLACMT113 | Collecteur mesures DATAWATCH n°1549-0050 | U_METROLOGIE 12 | Vérification CURATIVE température | MC | DEF | U670 | 40U | 156 059,00 | 401769 | 0 | 1 | 0 |  |  | BIOMED_ULIS | #NAME? | Non trouvé | 12082 | 12082
DPLACMT114 | Collecteur mesures DATAWATCH n°1549-0051 | U_METROLOGIE 12 | Vérification CURATIVE température | MC | DEF | U670 | 40U | 156 060,00 | 401769 | 0 | 1 | 0 |  |  | BIOMED_ULIS | #NAME? | Non trouvé | 12083 | 12083
BCHCMLO04 | Plaque de contrôle TECAN | U_METROLOGIE 26 | Vérification CURATIVE labo extérieur | MC | DEF | U624UAP | 22U | 156 064,00 | 401769 | 0 | 1 | 0 |  |  | BIOMED_ULIS | #NAME? | Non trouvé | 12084 | 12084
BCHCMLO04 | Plaque de contrôle TECAN | U_METR000026 | Vérification PERIODIQUE labo extérieur | MPS | DEF | U624UAP | 22U | 589 365,00 | 2024-05-24 | 3 | 1 | 0 | 52 | 1 | BIOMED_ULIS | #NAME? | Non trouvé | 12085
ADEUF121 | Skid UF ATIII/HEMOLEVEN | U_CURA078894 | Défauts CANOPEN | MC | AR | U421DEAE | 11U | 473 726,00 | 2050-01-01 | 0 | 1 | 0 |  |  | BIOMED_ULIS | #NAME? | Non trouvé | 12086 | 12086
AC55CL01 | Climatisation 1 local 1360bis | U_CONT000065 | Inspection décennale climatiseur | MPS | DEF | U222AC | 15U | 433 228,00 | 2024-06-08 | 3 | 1 | 0 | 260 | 1 | BIOMED_ULIS | #NAME? | Non trouvé | 12087 | 12087
AC56CL01 | Climatisation 2 local 1360bis | U_CONT000065 | Inspection décennale climatiseur | MPS | AR | U222AC | 15U | 433 231,00 | 2024-06-08 | 3 | 1 | 0 | 260 | 1 | BIOMED_ULIS | #NAME? | Non trouvé | 12088 | 12088
ADECONG03 | Congélateur -80°C | U_CURA078921 | Arrêt du congélateur pour dégivrage | MC | AR | U421DEAE | 10U | 399 459,00 | 2050-01-01 | 0 | 1 | 0 |  |  | BIOMED_ULIS | #NAME? | Non trouvé | 12089 | 12089
BAT01CMPSS27 | Enregistrement pression en 1SS27 | U_METR000015 | Vérification PERIODIQUE pression | MPS | AR | U410 | 10U | 587 564,00 | 2024-03-06 | 3 | 1 | 0 | 52 | 1 | BIOMED_ULIS | #NAME? | Non trouvé | 12090 | 12090
BAT01CMPSS27 | Enregistrement pression en 1SS27 | U_METROLOGIE 15 | Vérification CURATIVE pression | MC | AR | U410 | 10U | 156 314,00 | 401769 | 0 | 1 | 0 |  |  | BIOMED_ULIS | #NAME? | Non trouvé | 12091 | 12091
BAT08CMPSS48 | Enregistrement pression en 8SS48 | U_METROLOGIE 15 | Vérification CURATIVE pression | MC | AR | U410 | 10U | 156 312,00 | 401769 | 0 | 1 | 0 |  |  | BIOMED_ULIS | #NAME? | Non trouvé | 12092 | 12092
BAT08CMPSS48 | Enregistrement pression en 8SS48 | U_METR000015 | Vérification PERIODIQUE pression | MPS | AR | U410 | 10U | 587 568,00 | 2024-03-06 | 3 | 1 | 0 | 52 | 1 | BIOMED_ULIS | #NAME? | Non trouvé | 12093 | 12093
BAT08CMPSS49 | Enregistrement pression en 8SS49 | U_METR000015 | Vérification PERIODIQUE pression | MPS | AR | U410 | 10U | 587 569,00 | 2024-03-06 | 3 | 1 | 0 | 52 | 1 | BIOMED_ULIS | #NAME? | Non trouvé | 12094 | 12094
BAT08CMPSS49 | Enregistrement pression en 8SS49 | U_METROLOGIE 15 | Vérification CURATIVE pression | MC | AR | U410 | 10U | 156 311,00 | 401769 | 0 | 1 | 0 |  |  | BIOMED_ULIS | #NAME? | Non trouvé | 12095 | 12095
BAT08CMP91 | Enregistrement de pression en 8RC91 | U_METR000015 | Vérification PERIODIQUE pression | MPS | AR | U222AC | 10U | 587 567,00 | 2024-03-06 | 3 | 1 | 0 | 52 | 1 | BIOMED_ULIS | #NAME? | Non trouvé | 12096 | 12096
BAT08CMP91 | Enregistrement de pression en 8RC91 | U_METROLOGIE 15 | Vérification CURATIVE pression | MC | AR | U222AC | 10U | 156 328,00 | 401769 | 0 | 1 | 0 |  |  | BIOMED_ULIS | #NAME? | Non trouvé | 12097 | 12097
BAT08CMP231 | Enregistrement de pression en 8RC231 | U_METROLOGIE 15 | Vérification CURATIVE pression | MC | AR | U222AC | 10U | 156 329,00 | 401769 | 0 | 1 | 0 |  |  | BIOMED_ULIS | #NAME? | Non trouvé | 12098 | 12098
BAT08CMP231 | Enregistrement de pression en 8RC231 | U_METR000015 | Vérification PERIODIQUE pression | MPS | AR | U222AC | 10U | 587 565,00 | 2024-03-06 | 3 | 1 | 0 | 52 | 1 | BIOMED_ULIS | #NAME? | Non trouvé | 12099 | 12099
BAT08CMP233 | Enregistrement de pression en 8RC233 | U_METR000015 | Vérification PERIODIQUE pression | MPS | AR | U222AC | 10U | 587 566,00 | 2024-03-06 | 3 | 1 | 0 | 52 | 1 | BIOMED_ULIS | #NAME? | Non trouvé | 12100 | 12100
BAT08CMP233 | Enregistrement de pression en 8RC233 | U_METROLOGIE 15 | Vérification CURATIVE pression | MC | AR | U222AC | 10U | 156 330,00 | 2049-07-04 | 3 | 1 | 0 | 365 | 0 | BIOMED_ULIS | #NAME? | Non trouvé | 12101 | 12101
AC24CMP01 | Enregistrement de pression roue | U_METROLOGIE 15 | Vérification CURATIVE pression | MC | AR | U222AC | 10U | 156 331,00 | 2049-07-04 | 0 | 1 | 0 |  |  | BIOMED_ULIS | #NAME? | Non trouvé | 12102 | 12102
ADECMW012 | Balance Sartorius 600kg/20g | U_METR000004 | Vérif. PERIODIQE balance 301/1500 Kgmax. | MPS | DEF | U421DEAE | 11U | 589 411,00 | 2024-03-06 | 3 | 1 | 0 | 52 | 1 | BIOMED_ULIS | #NAME? | Non trouvé | 12103
ADECMW012 | Balance Sartorius 600kg/20g | U_METROLOGIE 04 | Vérif. CURATIVE balance 301/1500 Kg | MC | DEF | U421DEAE | 11U | 584 053,00 | 401769 | 0 | 1 | 0 |  |  | BIOMED_ULIS | #NAME? | Non trouvé | 12104
AC24CT24 | Caisson de traitement d'air AC24 | U_CLIM000002 | Maintenance caisson de climatisation | MPS | AR | U222AC | 10U | 603 150,00 | 2024-07-13 | 3 | 1 | 0 | 365 | 0 | BIOMED_ULIS | #NAME? | Non trouvé | 12105 | 12105
AC24CT24 | Caisson de traitement d'air AC24 | U_CLIM000201 | Contrôle CTA | MPS | AR | U222AC | 10U | 626 634,00 | 2024-02-22 | 3 | 1 | 0 | 30 | 0 | BIOMED_ULIS | #NAME? | Non trouvé | 12106 | 12106
AC24 | Traitement d'air FRAC/ALFA Surnageant I+II+III dialysé | U_CLIM000203 | Vitesses souff. repri. termi. pour Emery | MPS | AR | U222AC | 10U | 603 149,00 | 2024-07-13 | 3 | 1 | 0 | 365 | 0 | BIOMED_ULIS | #NAME? | Non trouvé | 12107 | 12107
AC24 | Traitement d'air FRAC/ALFA Surnageant I+II+III dialysé | U_CLIM000137 | Nettoyage des circuits d'extraction | MPS | AR | U222AC | 10U |  | 2049-07-04 | 3 | 1 | 0 | 365 | 0 | BIOMED_ULIS | #NAME? | Non trouvé | 12108 | 12108
AC24CE24 | Caisson d'extraction d'air | U_CLIM000205 | Maintenance extraction / ventilation | MPS | AR | U222AC | 10U | 603 126,00 | 2024-07-06 | 3 | 1 | 0 | 52 | 1 | BIOMED_ULIS | #NAME? | Non trouvé | 12109 | 12109
PLACMP11 | Manomètre de pression filtre PLAF01 | U_METR000015 | Vérification PERIODIQUE pression | MPS | METR | U410 | 11U |  | 2024-07-31 | 3 | 1 | 0 | 365 | 1 | BIOMED_ULIS | #NAME? | Non trouvé | 12110 | 12110
PLACMP11 | Manomètre de pression filtre PLAF01 | U_METROLOGIE 15 | Vérification CURATIVE pression | MC | METR | U410 | 11U | 614 578,00 | 401769 | 0 | 1 | 0 |  |  | BIOMED_ULIS | #NAME? | Non trouvé | 12111 | 12111
PLACMP12 | Manomètre de pression filtre PLAF02BIS | U_METR000015 | Vérification PERIODIQUE pression | MPS | METR | U410 | 11U |  | 2024-07-31 | 3 | 1 | 0 | 365 | 0 | BIOMED_ULIS | #NAME? | Non trouvé | 12112 | 12112
PLACMP12 | Manomètre de pression filtre PLAF02BIS | U_METROLOGIE 15 | Vérification CURATIVE pression | MC | METR | U410 | 11U | 614 392,00 | 401769 | 0 | 1 | 0 |  |  | BIOMED_ULIS | #NAME? | Non trouvé | 12113 | 12113
PLACMP13 | Manomètre de pression filtre PLAF03BIS | U_METR000015 | Vérification PERIODIQUE pression | MPS | METR | U410 | 11U |  | 2024-07-31 | 3 | 1 | 0 | 365 | 0 | BIOMED_ULIS | #NAME? | Non trouvé | 12114 | 12114
PLACMP13 | Manomètre de pression filtre PLAF03BIS | U_METROLOGIE 15 | Vérification CURATIVE pression | MC | METR | U410 | 11U | 614 394,00 | 401769 | 0 | 1 | 0 |  |  | BIOMED_ULIS | #NAME? | Non trouvé | 12115 | 12115
PLACMT58 | Affichage de température PLATRE01 | U_METR000012 | Vérification PERIODIQUE température | MPS | AR | U421DEAE | 11U | 601 760,00 | 2024-06-29 | 3 | 1 | 0 | 365 | 0 | BIOMED_ULIS | #NAME? | Non trouvé | 12116 | 12116
PLACMT58 | Affichage de température PLATRE01 | U_METROLOGIE 12 | Vérification CURATIVE température | MC | AR | U421DEAE | 11U | 156 355,00 | 2049-07-04 | 3 | 1 | 0 | 365 | 0 | BIOMED_ULIS | #NAME? | Non trouvé | 12117 | 12117
EXMCBCOLG15 | Collecteur de germes Merck n°77968 | U_CURA075658 | Réparation suite à dysfonctionnement | MC | AR | U640MCB | 21U | 378 724,00 | 2050-01-01 | 0 | 1 | 0 |  |  | BIOMED_ULIS | #NAME? | Non trouvé | 12118 | 12118
EXMCBCOLG17 | Collecteur de germes Merck n°77967 | U_CURA075658 | Réparation suite à dysfonctionnement | MC | AR | U640MCB | 21U | 156 385,00 | 401769 | 0 | 1 | 0 |  |  | BIOMED_ULIS | #NAME? | Non trouvé | 12119 | 12119
EXMCBCOLG14 | Collecteur de germes Merck n°77970 | U_CURA075658 | Réparation suite à dysfonctionnement | MC | AR | U640MCB | 21U | 156 386,00 | 401769 | 0 | 1 | 0 |  |  | BIOMED_ULIS | #NAME? | Non trouvé | 12120 | 12120
MCBCOLG27 | Collecteur de germes n°108954 | U_CURA075658 | Réparation suite à dysfonctionnement | MC | AR | U640MCB | 21U | 156 387,00 | 401769 | 0 | 1 | 0 |  |  | BIOMED_ULIS | #NAME? | Non trouvé | 12121 | 12121
EXMCBCOLG18 | Collecteur de germes n°77760 | U_CURA075658 | Réparation suite à dysfonctionnement | MC | AR | U640MCB | 21U | 156 388,00 | 401769 | 0 | 1 | 0 |  |  | BIOMED_ULIS | #NAME? | Non trouvé | 12122 | 12122
AC24F01 | Filtre terminale 8RC231 | U_CLIM000138 | Remplacement filtre HEPA | MPS | CLIM | U222AC | 10U | 557 817,00 | 2028-07-23 | 2 | 1 | 0 | 2 190,00 | 0 | BIOMED_ULIS | #NAME? | Non trouvé | 12123 | 12123
AC24F02 | Filtre terminale 8RC231 | U_CLIM000138 | Remplacement filtre HEPA | MPS | CLIM | U222AC | 10U | 557 818,00 | 2028-07-23 | 2 | 1 | 0 | 2 190,00 | 0 | BIOMED_ULIS | #NAME? | Non trouvé | 12124 | 12124
AC24F03 | Filtre terminale 8RC231 | U_CLIM000138 | Remplacement filtre HEPA | MPS | CLIM | U222AC | 10U | 557 819,00 | 2028-07-23 | 2 | 1 | 0 | 2 190,00 | 0 | BIOMED_ULIS | #NAME? | Non trouvé | 12125 | 12125
AC24F04 | Filtre terminale 8RC231 | U_CLIM000138 | Remplacement filtre HEPA | MPS | CLIM | U222AC | 10U | 557 820,00 | 2028-07-23 | 2 | 1 | 0 | 2 190,00 | 0 | BIOMED_ULIS | #NAME? | Non trouvé | 12126 | 12126
AC24F05 | Filtre terminale 8RC231 | U_CLIM000138 | Remplacement filtre HEPA | MPS | CLIM | U222AC | 10U | 557 821,00 | 2028-07-23 | 2 | 1 | 0 | 2 190,00 | 0 | BIOMED_ULIS | #NAME? | Non trouvé | 12127 | 12127
AC24F06 | Filtre terminale 8RC231 | U_CLIM000138 | Remplacement filtre HEPA | MPS | CLIM | U222AC | 10U | 557 822,00 | 2028-07-23 | 2 | 1 | 0 | 2 190,00 | 0 | BIOMED_ULIS | #NAME? | Non trouvé | 12128 | 12128
AC24F07 | Filtre terminale 8RC91 | U_CLIM000138 | Remplacement filtre HEPA | MPS | CLIM | U222AC | 10U | 557 823,00 | 2028-07-23 | 2 | 1 | 0 | 2 190,00 | 0 | BIOMED_ULIS | #NAME? | Non trouvé | 12129 | 12129
AC24F08 | Filtre terminale 8RC204 | U_CLIM000138 | Remplacement filtre HEPA | MPS | CLIM | U222AC | 10U | 557 824,00 | 2028-07-23 | 2 | 1 | 0 | 2 190,00 | 0 | BIOMED_ULIS | #NAME? | Non trouvé | 12130 | 12130
AC24F09 | Filtre terminale 8RC204 | U_CLIM000138 | Remplacement filtre HEPA | MPS | CLIM | U222AC | 10U | 557 825,00 | 2028-07-23 | 2 | 1 | 0 | 2 190,00 | 0 | BIOMED_ULIS | #NAME? | Non trouvé | 12131 | 12131
AC24F10 | Filtre terminale 8RC204 | U_CLIM000138 | Remplacement filtre HEPA | MPS | CLIM | U222AC | 10U | 557 826,00 | 2028-07-23 | 2 | 1 | 0 | 2 190,00 | 0 | BIOMED_ULIS | #NAME? | Non trouvé | 12132 | 12132
AC24F11 | Filtre terminale 8RC233 | U_CLIM000138 | Remplacement filtre HEPA | MPS | CLIM | U222AC | 10U | 557 827,00 | 2028-07-23 | 2 | 1 | 0 | 2 190,00 | 0 | BIOMED_ULIS | #NAME? | Non trouvé | 12133 | 12133
AC24F12 | Filtre terminale 8RC233 | U_CLIM000138 | Remplacement filtre HEPA | MPS | CLIM | U222AC | 10U | 557 828,00 | 2028-07-23 | 2 | 1 | 0 | 2 190,00 | 0 | BIOMED_ULIS | #NAME? | Non trouvé | 12134 | 12134
AC13F01 | Filtre terminal n°1 1SS27 | U_CLIM000138 | Remplacement filtre HEPA | MPS | CLIM | U222AC | 10U | 428 087,00 | 2024-12-12 | 2 | 1 | 0 | 2 190,00 | 0 | BIOMED_ULIS | #NAME? | Non trouvé | 12135 | 12135
AC13F02 | Filtre terminal n°2 1SS27 | U_CLIM000138 | Remplacement filtre HEPA | MPS | CLIM | U222AC | 10U | 428 088,00 | 2024-12-12 | 2 | 1 | 0 | 2 190,00 | 0 | BIOMED_ULIS | #NAME? | Non trouvé | 12136 | 12136
AC13F03 | Filtre terminal n°3 1SS27 | U_CLIM000138 | Remplacement filtre HEPA | MPS | CLIM | U222AC | 10U | 428 089,00 | 2024-12-12 | 2 | 1 | 0 | 2 190,00 | 0 | BIOMED_ULIS | #NAME? | Non trouvé | 12137 | 12137
AC13F04 | Filtre terminal n°4 8SS48 | U_CLIM000138 | Remplacement filtre HEPA | MPS | CLIM | U222AC | 10U | 428 090,00 | 2024-12-12 | 2 | 1 | 0 | 2 190,00 | 0 | BIOMED_ULIS | #NAME? | Non trouvé | 12138 | 12138
AC13F05 | Filtre terminal 8SS49 | U_CLIM000138 | Remplacement filtre HEPA | MPS | CLIM | U222AC | 10U | 428 091,00 | 2024-12-12 | 2 | 1 | 0 | 2 190,00 | 0 | BIOMED_ULIS | #NAME? | Non trouvé | 12139 | 12139
GAMELEV01 | Elevateur terres reacteurs 8RC62 | U_CONT000037 | Visite réglementaire palan | MPS | DEF | U441 | 15U | 560 267,00 | 2023-07-22 | 3 | 30 | 0 | 52 | 1 | BIOMED_ULIS | #NAME? | Non trouvé | 12140 | 12140
GAMELEV02 | Elevateur terres reacteurs 8RC201 | U_CONT000037 | Visite réglementaire palan | MPS | DEF | U441 | 15U | 560 268,00 | 2023-07-22 | 3 | 30 | 0 | 52 | 1 | BIOMED_ULIS | #NAME? | Non trouvé | 12141 | 12141
MGPCF01 | Chambre froide n°1 stockage -40°C | U_CURA079028 | Défaut T° haute produit | MC | AR | U406 | 11U | 367 844,00 | 401769 | 0 | 1 | 0 |  |  | BIOMED_ULIS | #NAME? | Non trouvé | 12142 | 12142
EXPW2CMT03 | Sonde de mesure de température sortie Démi PW2 n°2 | U_METR000012 | Vérification PERIODIQUE température | MPS | AR | U222PW | 11U | 559 985,00 | 2023-07-14 | 3 | 1 | 0 | 52 | 1 | BIOMED_ULIS | #NAME? | Non trouvé | 12143 | 12143
EXPW2CMT03 | Sonde de mesure de température sortie Démi PW2 n°2 | U_METROLOGIE 12 | Vérification CURATIVE température | MC | AR | U222PW | 11U | 507 561,00 | 2050-01-01 | 0 | 1 | 0 |  |  | BIOMED_ULIS | #NAME? | Non trouvé | 12144 | 12144
EXPW2CMT02 | Sonde de mesure de température sortie Démi PW2 n°1 | U_METROLOGIE 12 | Vérification CURATIVE température | MC | AR | U222PW | 11U | 156 582,00 | 401769 | 0 | 1 | 0 |  |  | BIOMED_ULIS | #NAME? | Non trouvé | 12145 | 12145
EXPW2CMT02 | Sonde de mesure de température sortie Démi PW2 n°1 | U_METR000012 | Vérification PERIODIQUE température | MPS | AR | U222PW | 11U | 559 984,00 | 2023-07-14 | 3 | 1 | 0 | 52 | 1 | BIOMED_ULIS | #NAME? | Non trouvé | 12146 | 12146
EXPW2CMQ04 | Comptage du débit de circulation du rejet UF | U_METR000030 | Vérification PERIODIQUE de comptage | MPS | AR | U222PW | 11U | 560 002,00 | 2023-07-30 | 3 | 1 | 0 | 365 | 0 | BIOMED_ULIS | #NAME? | Non trouvé | 12147 | 12147
EXPW2CMQ04 | Comptage du débit de circulation du rejet UF | U_METROLOGIE 30 | Vérification CURATIVE de comptage | MC | AR | U222PW | 11U | 156 585,00 | 401769 | 0 | 1 | 0 |  |  | BIOMED_ULIS | #NAME? | Non trouvé | 12148 | 12148
EXUDP3CONG01 | Congélateur -80°C Froilabo n° 10228 | U_CURA079100 | En defaut | MC | AR | U851 | 10U | 156 627,00 | 401769 | 0 | 1 | 0 |  |  | ULIS | #NAME? | Non trouvé | 12149 | 12149
EXPW2CMQ201 | Comptage de la quantité en circulation du Duo rapide | U_METR000030 | Vérification PERIODIQUE de comptage | MPS | AR | U222PW | 11U | 560 004,00 | 2023-07-30 | 3 | 1 | 0 | 365 | 0 | BIOMED_ULIS | #NAME? | Non trouvé | 12150 | 12150
EXPW2CMQ201 | Comptage de la quantité en circulation du Duo rapide | U_METROLOGIE 30 | Vérification CURATIVE de comptage | MC | AR | U222PW | 11U | 156 670,00 | 401769 | 0 | 1 | 0 |  |  | BIOMED_ULIS | #NAME? | Non trouvé | 12151 | 12151
EXPW2CMQ101 | Mesure du débit de circulation du Duo rapide | U_METR000030 | Vérification PERIODIQUE de comptage | MPS | AR | U222PW | 11U | 560 003,00 | 2023-07-30 | 3 | 1 | 0 | 365 | 0 | BIOMED_ULIS | #NAME? | Non trouvé | 12152 | 12152
EXPW2CMQ101 | Mesure du débit de circulation du Duo rapide | U_METROLOGIE 30 | Vérification CURATIVE de comptage | MC | AR | U222PW | 11U | 156 671,00 | 401769 | 0 | 1 | 0 |  |  | BIOMED_ULIS | #NAME? | Non trouvé | 12153 | 12153
WFIDIST04 | Distillateur Eau PPI n°4 STERIS | U_CURA079130 | Défaut profibus | MC | AR | U236WFI | 11U | 401 448,00 | 2050-01-01 | 0 | 1 | 0 |  |  | BIOMED_ULIS | #NAME? | Non trouvé | 12154 | 12154
SDWT04 | Cuve de stockage eau désionisée b8 | U_CURA079140 | Consignation circuit | AME | AR | U222SDW | 11U | 528 000,00 | 401769 | 0 | 1 | 0 |  |  | BIOMED_ULIS | #NAME? | Non trouvé | 12155 | 12155
CDPCMW13 | Balance Mettler 60Kg/5g n°B602973 | U_METR000001 | Vérif. PERIODIQUE balance 0/30 Kg max. | MPS | DEF | U408PMML | 11U | 585 248,00 | 2024-02-24 | 3 | 1 | 0 | 52 | 1 | BIOMED_ULIS | #NAME? | Non trouvé
CDPCMW13 | Balance Mettler 60Kg/5g n°B602973 | U_METROLOGIE 01 | Vérification CURATIVE balance 0/30Kg | MC | DEF | U408PMML | 11U | 158 173,00 | 401769 | 0 | 1 | 0 |  |  | BIOMED_ULIS | #NAME? | Non trouvé
EXPW2CMT04 | Mesure de température sortie UF | U_METROLOGIE 12 | Vérification CURATIVE température | MC | AR | U222PW | 11U | 157 095,00 | 401769 | 0 | 1 | 0 |  |  | BIOMED_ULIS | #NAME? | Non trouvé | 12158 | 12158
EXPW2CMT04 | Mesure de température sortie UF | U_METR000012 | Vérification PERIODIQUE température | MPS | AR | U222PW | 11U | 559 983,00 | 2023-07-08 | 3 | 1 | 0 | 52 | 1 | BIOMED_ULIS | #NAME? | Non trouvé | 12159 | 12159
DPLACMT115 | Collecteur mesures DATAWATCH n°1615-0084 | U_METROLOGIE 12 | Vérification CURATIVE température | MC | DEF | U670 | 40U | 157 048,00 | 401769 | 0 | 1 | 0 |  |  | BIOMED_ULIS | #NAME? | Non trouvé | 12160 | 12160
DPLACMT116 | Collecteur mesures DATAWATCH n°1615-0085 | U_METROLOGIE 12 | Vérification CURATIVE température | MC | DEF | U670 | 40U | 157 049,00 | 401769 | 0 | 1 | 0 |  |  | BIOMED_ULIS | #NAME? | Non trouvé | 12161 | 12161
DPLACMT118 | Collecteur mesures DATAWATCH n°1615-0087 | U_METROLOGIE 12 | Vérification CURATIVE température | MC | DEF | U670 | 40U | 157 051,00 | 401769 | 0 | 1 | 0 |  |  | BIOMED_ULIS | #NAME? | Non trouvé | 12162 | 12162
DPLACMT119 | Collecteur mesures DATAWATCH n°1615-0088 | U_METROLOGIE 12 | Vérification CURATIVE température | MC | DEF | U670 | 40U | 157 052,00 | 401769 | 0 | 1 | 0 |  |  | BIOMED_ULIS | #NAME? | Non trouvé | 12163 | 12163
DPLACMT120 | Collecteur mesures DATAWATCH n°1615-0089 | U_METROLOGIE 12 | Vérification CURATIVE température | MC | DEF | U670 | 40U | 157 053,00 | 401769 | 0 | 1 | 0 |  |  | BIOMED_ULIS | #NAME? | Non trouvé | 12164 | 12164
DPLACMT121 | Collecteur mesures DATAWATCH n°1615-0090 | U_METROLOGIE 12 | Vérification CURATIVE température | MC | DEF | U670 | 40U | 157 054,00 | 401769 | 0 | 1 | 0 |  |  | BIOMED_ULIS | #NAME? | Non trouvé | 12165 | 12165
DPLACMT122 | Collecteur mesures DATAWATCH n°1615-0091 | U_METROLOGIE 12 | Vérification CURATIVE température | MC | DEF | U670 | 40U | 157 055,00 | 401769 | 0 | 1 | 0 |  |  | BIOMED_ULIS | #NAME? | Non trouvé | 12166 | 12166
DPLACMT123 | Collecteur mesures DATAWATCH n°1615-0092 | U_METROLOGIE 12 | Vérification CURATIVE température | MC | DEF | U670 | 40U | 157 056,00 | 401769 | 0 | 1 | 0 |  |  | BIOMED_ULIS | #NAME? | Non trouvé | 12167 | 12167
EXDPLACMT124 | Collecteur mesures DATAWATCH n°1615-0093 | U_METROLOGIE 12 | Vérification CURATIVE température | MC | DEF | U670 | 40U | 548 404,00 | 401769 | 0 | 1 | 0 |  |  | BIOMED_ULIS | #NAME? | Non trouvé | 12168 | 12168
DPLACMT125 | Collecteur mesures DATAWATCH n°1615-0094 | U_METROLOGIE 12 | Vérification CURATIVE température | MC | DEF | U670 | 40U | 157 058,00 | 401769 | 0 | 1 | 0 |  |  | BIOMED_ULIS | #NAME? | Non trouvé | 12169 | 12169
DPLACMT127 | Collecteur mesures DATAWATCH n°1615-0096 | U_METROLOGIE 12 | Vérification CURATIVE température | MC | DEF | U670 | 40U | 157 060,00 | 401769 | 0 | 1 | 0 |  |  | BIOMED_ULIS | #NAME? | Non trouvé | 12170 | 12170
EXDPLACMT128 | Collecteur mesures DATAWATCH n°1615-0097 | U_METROLOGIE 12 | Vérification CURATIVE température | MC | DEF | U670 | 40U | 157 061,00 | 401769 | 0 | 1 | 0 |  |  | BIOMED_ULIS | #NAME? | Non trouvé | 12171 | 12171
EXDPLACMT130 | Collecteur mesures DATAWATCH n°1615-0099 | U_METROLOGIE 12 | Vérification CURATIVE température | MC | DEF | U670 | 40U | 157 063,00 | 401769 | 0 | 1 | 0 |  |  | BIOMED_ULIS | #NAME? | Non trouvé | 12172 | 12172
DPLACMT131 | Collecteur mesures DATAWATCH n°1615-0100 | U_METROLOGIE 12 | Vérification CURATIVE température | MC | DEF | U670 | 40U | 157 064,00 | 401769 | 0 | 1 | 0 |  |  | BIOMED_ULIS | #NAME? | Non trouvé | 12173 | 12173
DPLACMT132 | Collecteur mesures DATAWATCH n°1623-0301 | U_METROLOGIE 12 | Vérification CURATIVE température | MC | DEF | U670 | 40U | 157 065,00 | 401769 | 0 | 1 | 0 |  |  | BIOMED_ULIS | #NAME? | Non trouvé | 12174 | 12174
EXDPLACMT133 | Enregistreur SENSITECH n°DFR2201240 | U_METROLOGIE 12 | Vérification CURATIVE température | MC | DEF | U670 | 40U | 157 066,00 | 401769 | 0 | 1 | 0 |  |  | BIOMED_ULIS | #NAME? | Non trouvé | 12175 | 12175
EXDPLACMT134 | Enregistreur SENSITECH n°DFR2201320 | U_METROLOGIE 12 | Vérification CURATIVE température | MC | DEF | U670 | 40U | 157 067,00 | 401769 | 0 | 1 | 0 |  |  | BIOMED_ULIS | #NAME? | Non trouvé | 12176 | 12176
EXDPLACMT136 | Enregistreur SENSITECH n°DFR22013P0 | U_METROLOGIE 12 | Vérification CURATIVE température | MC | DEF | U670 | 40U | 157 069,00 | 401769 | 0 | 1 | 0 |  |  | BIOMED_ULIS | #NAME? | Non trouvé | 12177 | 12177
EXDPLACMT138 | Enregistreur SENSITECH n°DFR22013Z0 | U_METROLOGIE 12 | Vérification CURATIVE température | MC | DEF | U670 | 40U | 157 071,00 | 401769 | 0 | 1 | 0 |  |  | BIOMED_ULIS | #NAME? | Non trouvé | 12178 | 12178
EXDPLACMT139 | Enregistreur SENSITECH n°DFR2201400 | U_METROLOGIE 12 | Vérification CURATIVE température | MC | DEF | U670 | 40U | 157 072,00 | 401769 | 0 | 1 | 0 |  |  | BIOMED_ULIS | #NAME? | Non trouvé | 12179 | 12179
EXDPLACMT140 | Enregistreur SENSITECH n°DFR2201420 | U_METROLOGIE 12 | Vérification CURATIVE température | MC | DEF | U670 | 40U | 157 073,00 | 401769 | 0 | 1 | 0 |  |  | BIOMED_ULIS | #NAME? | Non trouvé | 12180 | 12180
EXDPLACMT141 | Enregistreur SENSITECH n°DFR2201440 | U_METROLOGIE 12 | Vérification CURATIVE température | MC | DEF | U670 | 40U | 157 074,00 | 401769 | 0 | 1 | 0 |  |  | BIOMED_ULIS | #NAME? | Non trouvé | 12181 | 12181
EXDPLACMT142 | Enregistreur SENSITECH n°DFR2201450 | U_METROLOGIE 12 | Vérification CURATIVE température | MC | DEF | U670 | 40U | 157 075,00 | 401769 | 0 | 1 | 0 |  |  | BIOMED_ULIS | #NAME? | Non trouvé | 12182 | 12182
EXDPLACMT145 | Enregistreur SENSITECH n°DFR22014C0 | U_METROLOGIE 12 | Vérification CURATIVE température | MC | DEF | U670 | 40U | 157 078,00 | 401769 | 0 | 1 | 0 |  |  | BIOMED_ULIS | #NAME? | Non trouvé | 12183 | 12183
EXDPLACMT146 | Enregistreur SENSITECH n°DFR22014D0 | U_METROLOGIE 12 | Vérification CURATIVE température | MC | DEF | U670 | 40U | 157 079,00 | 401769 | 0 | 1 | 0 |  |  | BIOMED_ULIS | #NAME? | Non trouvé | 12184 | 12184
EXDPLACMT147 | Enregistreur SENSITECH n°DFR22014G0 | U_METROLOGIE 12 | Vérification CURATIVE température | MC | DEF | U670 | 40U | 157 080,00 | 401769 | 0 | 1 | 0 |  |  | BIOMED_ULIS | #NAME? | Non trouvé | 12185 | 12185
EXDPLACMT148 | Enregistreur SENSITECH n°DFR22014N0 | U_METROLOGIE 12 | Vérification CURATIVE température | MC | DEF | U670 | 40U | 157 081,00 | 401769 | 0 | 1 | 0 |  |  | BIOMED_ULIS | #NAME? | Non trouvé | 12186 | 12186
EXDPLACMT149 | Enregistreur SENSITECH n°DFR22014P0 | U_METROLOGIE 12 | Vérification CURATIVE température | MC | DEF | U670 | 40U | 157 082,00 | 401769 | 0 | 1 | 0 |  |  | BIOMED_ULIS | #NAME? | Non trouvé | 12187 | 12187
EXDPLACMT150 | Enregistreur SENSITECH n°DFR22014Q0 | U_METROLOGIE 12 | Vérification CURATIVE température | MC | DEF | U670 | 40U | 157 083,00 | 401769 | 0 | 1 | 0 |  |  | BIOMED_ULIS | #NAME? | Non trouvé | 12188 | 12188
EXDPLACMT151 | Enregistreur SENSITECH n°DFR22014X0 | U_METROLOGIE 12 | Vérification CURATIVE température | MC | DEF | U670 | 40U | 157 084,00 | 401769 | 0 | 1 | 0 |  |  | BIOMED_ULIS | #NAME? | Non trouvé | 12189 | 12189
EXDPLACMT152 | Enregistreur SENSITECH n°DFR2201500 | U_METROLOGIE 12 | Vérification CURATIVE température | MC | DEF | U670 | 40U | 157 085,00 | 401769 | 0 | 1 | 0 |  |  | BIOMED_ULIS | #NAME? | Non trouvé | 12190 | 12190
EXDPLACMT153 | Enregistreur SENSITECH n°DFR2201520 | U_METROLOGIE 12 | Vérification CURATIVE température | MC | DEF | U670 | 40U | 157 086,00 | 401769 | 0 | 1 | 0 |  |  | BIOMED_ULIS | #NAME? | Non trouvé | 12191 | 12191
EXDPLACMT154 | Enregistreur SENSITECH n°DFR22015B0 | U_METROLOGIE 12 | Vérification CURATIVE température | MC | DEF | U670 | 40U | 157 087,00 | 401769 | 0 | 1 | 0 |  |  | BIOMED_ULIS | #NAME? | Non trouvé | 12192 | 12192
EXDPLACMT155 | Enregistreur SENSITECH n°DFR22015E0 | U_METROLOGIE 12 | Vérification CURATIVE température | MC | DEF | U670 | 40U | 157 088,00 | 401769 | 0 | 1 | 0 |  |  | BIOMED_ULIS | #NAME? | Non trouvé | 12193 | 12193
EXDPLACMT157 | Enregistreur SENSITECH n°DDP2200TR0 | U_METROLOGIE 12 | Vérification CURATIVE température | MC | DEF | U670 | 40U | 157 090,00 | 401769 | 0 | 1 | 0 |  |  | BIOMED_ULIS | #NAME? | Non trouvé | 12194 | 12194
EXDPLACMT158 | Enregistreur SENSITECH n°DC422008T0 | U_METROLOGIE 12 | Vérification CURATIVE température | MC | DEF | U670 | 40U | 157 091,00 | 401769 | 0 | 1 | 0 |  |  | BIOMED_ULIS | #NAME? | Non trouvé | 12195 | 12195
DPLACMT115 | Collecteur mesures DATAWATCH n°1615-0084 | U_METR000012 | Vérification PERIODIQUE température | MPS | DEF | U670 | 40U | 602 961,00 | 2024-07-03 | 3 | 1 | 0 | 52 | 1 | BIOMED_ULIS | #NAME? | Non trouvé | 12196 | 12196
DPLACMT116 | Collecteur mesures DATAWATCH n°1615-0085 | U_METR000012 | Vérification PERIODIQUE température | MPS | DEF | U670 | 40U | 602 962,00 | 2024-07-03 | 3 | 1 | 0 | 52 | 1 | BIOMED_ULIS | #NAME? | Non trouvé | 12197 | 12197
DPLACMT118 | Collecteur mesures DATAWATCH n°1615-0087 | U_METR000012 | Vérification PERIODIQUE température | MPS | DEF | U670 | 40U | 557 331,00 | 2023-07-05 | 3 | 1 | 0 | 52 | 1 | BIOMED_ULIS | #NAME? | Non trouvé | 12198 | 12198
DPLACMT119 | Collecteur mesures DATAWATCH n°1615-0088 | U_METR000012 | Vérification PERIODIQUE température | MPS | DEF | U670 | 40U | 568 748,00 | 2023-11-09 | 3 | 1 | 0 | 52 | 1 | BIOMED_ULIS | #NAME? | Non trouvé | 12199 | 12199
DPLACMT120 | Collecteur mesures DATAWATCH n°1615-0089 | U_METR000012 | Vérification PERIODIQUE température | MPS | DEF | U670 | 40U | 557 332,00 | 2023-07-05 | 3 | 1 | 0 | 52 | 1 | BIOMED_ULIS | #NAME? | Non trouvé | 12200 | 12200
DPLACMT121 | Collecteur mesures DATAWATCH n°1615-0090 | U_METR000012 | Vérification PERIODIQUE température | MPS | DEF | U670 | 40U | 557 333,00 | 2023-07-05 | 3 | 1 | 0 | 52 | 1 | BIOMED_ULIS | #NAME? | Non trouvé | 12201 | 12201
DPLACMT122 | Collecteur mesures DATAWATCH n°1615-0091 | U_METR000012 | Vérification PERIODIQUE température | MPS | DEF | U670 | 40U | 602 966,00 | 2024-07-03 | 3 | 1 | 0 | 52 | 1 | BIOMED_ULIS | #NAME? | Non trouvé | 12202 | 12202
DPLACMT123 | Collecteur mesures DATAWATCH n°1615-0092 | U_METR000012 | Vérification PERIODIQUE température | MPS | DEF | U670 | 40U | 602 967,00 | 2024-07-03 | 3 | 1 | 0 | 52 | 1 | BIOMED_ULIS | #NAME? | Non trouvé | 12203 | 12203
EXDPLACMT124 | Collecteur mesures DATAWATCH n°1615-0093 | U_METR000012 | Vérification PERIODIQUE température | MPS | DEF | U670 | 40U | 520 620,00 | 2049-07-06 | 3 | 1 | 0 | 52 | 1 | BIOMED_ULIS | #NAME? | Non trouvé | 12204 | 12204
DPLACMT125 | Collecteur mesures DATAWATCH n°1615-0094 | U_METR000012 | Vérification PERIODIQUE température | MPS | DEF | U670 | 40U | 602 968,00 | 2024-07-03 | 3 | 1 | 0 | 52 | 1 | BIOMED_ULIS | #NAME? | Non trouvé | 12205 | 12205
DPLACMT127 | Collecteur mesures DATAWATCH n°1615-0096 | U_METR000012 | Vérification PERIODIQUE température | MPS | DEF | U670 | 40U | 557 337,00 | 2023-07-05 | 3 | 1 | 0 | 52 | 1 | BIOMED_ULIS | #NAME? | Non trouvé | 12206 | 12206
EXDPLACMT128 | Collecteur mesures DATAWATCH n°1615-0097 | U_METR000012 | Vérification PERIODIQUE température | MPS | DEF | U670 | 40U | 448 701,00 | 2020-07-08 | 3 | 1 | 0 | 52 | 1 | BIOMED_ULIS | #NAME? | Non trouvé | 12207 | 12207
EXDPLACMT130 | Collecteur mesures DATAWATCH n°1615-0099 | U_METR000012 | Vérification PERIODIQUE température | MPS | DEF | U670 | 40U | 520 623,00 | 2022-07-06 | 3 | 1 | 0 | 52 | 1 | BIOMED_ULIS | #NAME? | Non trouvé | 12208 | 12208
DPLACMT131 | Collecteur mesures DATAWATCH n°1615-0100 | U_METR000012 | Vérification PERIODIQUE température | MPS | DEF | U670 | 40U | 602 970,00 | 2024-07-03 | 3 | 1 | 0 | 52 | 1 | BIOMED_ULIS | #NAME? | Non trouvé | 12209 | 12209
DPLACMT132 | Collecteur mesures DATAWATCH n°1623-0301 | U_METR000012 | Vérification PERIODIQUE température | MPS | METR | U670 | 40U | 580 503,00 | 2024-03-29 | 3 | 1 | 0 | 365 | 0 | BIOMED_ULIS | #NAME? | Non trouvé | 12210 | 12210
EXDPLACMT133 | Enregistreur SENSITECH n°DFR2201240 | U_METR000012 | Vérification PERIODIQUE température | MPS | METR | U670 | 40U | 410 017,00 | 2025-05-07 | 3 | 1 | 0 | 365 | 1 | BIOMED_ULIS | #NAME? | Non trouvé | 12211 | 12211
EXDPLACMT134 | Enregistreur SENSITECH n°DFR2201320 | U_METR000012 | Vérification PERIODIQUE température | MPS | DEF | U670 | 40U | 419 891,00 | 2019-08-05 | 3 | 1 | 0 | 365 | 0 | BIOMED_ULIS | #NAME? | Non trouvé | 12212 | 12212
EXDPLACMT136 | Enregistreur SENSITECH n°DFR22013P0 | U_METR000012 | Vérification PERIODIQUE température | MPS | METR | U670 | 40U | 410 018,00 | 2019-11-29 18:26 | 3 | 1 | 0 | 365 | 0 | BIOMED_ULIS | #NAME? | Non trouvé | 12213 | 12213
EXDPLACMT138 | Enregistreur SENSITECH n°DFR22013Z0 | U_METR000012 | Vérification PERIODIQUE température | MPS | DEF | U670 | 40U | 419 893,00 | 2019-08-05 | 3 | 1 | 0 | 365 | 0 | BIOMED_ULIS | #NAME? | Non trouvé | 12214 | 12214
EXDPLACMT139 | Enregistreur SENSITECH n°DFR2201400 | U_METR000012 | Vérification PERIODIQUE température | MPS | DEF | U670 | 40U | 419 894,00 | 2019-08-05 | 3 | 1 | 0 | 365 | 0 | BIOMED_ULIS | #NAME? | Non trouvé | 12215 | 12215
EXDPLACMT140 | Enregistreur SENSITECH n°DFR2201420 | U_METR000012 | Vérification PERIODIQUE température | MPS | DEF | U670 | 40U | 419 895,00 | 2019-08-05 | 3 | 1 | 0 | 365 | 0 | BIOMED_ULIS | #NAME? | Non trouvé | 12216 | 12216
EXDPLACMT141 | Enregistreur SENSITECH n°DFR2201440 | U_METR000012 | Vérification PERIODIQUE température | MPS | METR | U670 | 40U | 410 019,00 | 2019-11-29 18:28 | 3 | 1 | 0 | 365 | 0 | BIOMED_ULIS | #NAME? | Non trouvé | 12217 | 12217
EXDPLACMT142 | Enregistreur SENSITECH n°DFR2201450 | U_METR000012 | Vérification PERIODIQUE température | MPS | DEF | U670 | 40U | 419 896,00 | 2019-08-05 | 3 | 1 | 0 | 365 | 0 | BIOMED_ULIS | #NAME? | Non trouvé | 12218 | 12218
EXDPLACMT145 | Enregistreur SENSITECH n°DFR22014C0 | U_METR000012 | Vérification PERIODIQUE température | MPS | METR | U670 | 40U | 410 020,00 | 2019-11-29 18:32 | 3 | 1 | 0 | 365 | 0 | BIOMED_ULIS | #NAME? | Non trouvé | 12219 | 12219
EXDPLACMT146 | Enregistreur SENSITECH n°DFR22014D0 | U_METR000012 | Vérification PERIODIQUE température | MPS | DEF | U670 | 40U | 419 897,00 | 2019-08-05 | 3 | 1 | 0 | 365 | 0 | BIOMED_ULIS | #NAME? | Non trouvé | 12220 | 12220
EXDPLACMT147 | Enregistreur SENSITECH n°DFR22014G0 | U_METR000012 | Vérification PERIODIQUE température | MPS | DEF | U670 | 40U | 419 898,00 | 2019-08-05 | 3 | 1 | 0 | 365 | 0 | BIOMED_ULIS | #NAME? | Non trouvé | 12221 | 12221
EXDPLACMT148 | Enregistreur SENSITECH n°DFR22014N0 | U_METR000012 | Vérification PERIODIQUE température | MPS | DEF | U670 | 40U | 419 899,00 | 2019-08-05 | 3 | 1 | 0 | 365 | 0 | BIOMED_ULIS | #NAME? | Non trouvé | 12222 | 12222
EXDPLACMT149 | Enregistreur SENSITECH n°DFR22014P0 | U_METR000012 | Vérification PERIODIQUE température | MPS | METR | U670 | 40U | 410 021,00 | 2025-05-07 | 3 | 1 | 0 | 365 | 1 | BIOMED_ULIS | #NAME? | Non trouvé | 12223 | 12223
EXDPLACMT150 | Enregistreur SENSITECH n°DFR22014Q0 | U_METR000012 | Vérification PERIODIQUE température | MPS | METR | U670 | 40U | 410 022,00 | 2019-11-29 18:35 | 3 | 1 | 0 | 365 | 0 | BIOMED_ULIS | #NAME? | Non trouvé | 12224 | 12224
EXDPLACMT151 | Enregistreur SENSITECH n°DFR22014X0 | U_METR000012 | Vérification PERIODIQUE température | MPS | METR | U670 | 40U | 410 023,00 | 2019-11-29 18:36 | 3 | 1 | 0 | 365 | 0 | BIOMED_ULIS | #NAME? | Non trouvé | 12225 | 12225
EXDPLACMT152 | Enregistreur SENSITECH n°DFR2201500 | U_METR000012 | Vérification PERIODIQUE température | MPS | METR | U670 | 40U | 410 024,00 | 2019-11-29 18:37 | 3 | 1 | 0 | 365 | 0 | BIOMED_ULIS | #NAME? | Non trouvé | 12226 | 12226
EXDPLACMT153 | Enregistreur SENSITECH n°DFR2201520 | U_METR000012 | Vérification PERIODIQUE température | MPS | METR | U670 | 40U | 410 025,00 | 2019-11-29 18:38 | 3 | 1 | 0 | 365 | 0 | BIOMED_ULIS | #NAME? | Non trouvé | 12227 | 12227
EXDPLACMT154 | Enregistreur SENSITECH n°DFR22015B0 | U_METR000012 | Vérification PERIODIQUE température | MPS | DEF | U670 | 40U | 419 900,00 | 2019-08-05 | 3 | 1 | 0 | 365 | 0 | BIOMED_ULIS | #NAME? | Non trouvé | 12228 | 12228
EXDPLACMT155 | Enregistreur SENSITECH n°DFR22015E0 | U_METR000012 | Vérification PERIODIQUE température | MPS | DEF | U670 | 40U | 451 430,00 | 2020-08-04 | 3 | 1 | 0 | 365 | 0 | BIOMED_ULIS | #NAME? | Non trouvé | 12229 | 12229
EXDPLACMT157 | Enregistreur SENSITECH n°DDP2200TR0 | U_METR000012 | Vérification PERIODIQUE température | MPS | METR | U670 | 40U | 410 026,00 | 2019-11-29 18:39 | 3 | 1 | 0 | 365 | 0 | BIOMED_ULIS | #NAME? | Non trouvé | 12230 | 12230
EXDPLACMT158 | Enregistreur SENSITECH n°DC422008T0 | U_METR000012 | Vérification PERIODIQUE température | MPS | METR | U670 | 40U | 410 027,00 | 2019-11-29 18:41 | 3 | 1 | 0 | 365 | 0 | BIOMED_ULIS | #NAME? | Non trouvé | 12231 | 12231
EXNEP07PLC01 | Automate gestion station NEP07 | U_CURA079182 | Modifications valeurs de paramètres | MC | AR | U236NEP | 12U | 370 243,00 | 401769 | 0 | 1 | 0 |  |  | BIOMED_ULIS | #NAME? | Non trouvé | 12232 | 12232
EX1LPRCMQ19 | Pipette 10-100µL n°KH29316 | U_METR000031 | Vérification PERIODIQUE micropipette | MPS | DEF | U440COM | 24U | 536 196,00 | 2049-07-06 | 3 | 1 | 0 | 26 | 1 | BIOMED_ULIS | #NAME? | Non trouvé | 12233 | 12233
EX1LPRCMQ19 | Pipette 10-100µL n°KH29316 | U_METROLOGIE 31 | Vérification CURATIVE micropipette | MC | DEF | U440COM | 11U | 157 202,00 | 401769 | 0 | 1 | 0 |  |  | BIOMED_ULIS | #NAME? | Non trouvé | 12234 | 12234
EXUDP3CONG01 | Congélateur -80°C Froilabo n° 10228 | U_CURA079251 | Congélateur en défaut suite défaut T pièce 1157 | MC | DEF | U851 | 10U | 157 219,00 | 401769 | 0 | 1 | 0 |  |  | ULIS | #NAME? | Non trouvé | 12235 | 12235
ALBPP06 | Pompe filtre press albumine T I+II+III | U_CURA079263 | Pb détection | MC | AR | U440 | 11U | 378 111,00 | 2050-01-01 | 0 | 1 | 0 |  |  | BIOMED_ULIS | #NAME? | Non trouvé | 12236 | 12236
EXALBPLC09 | Automate UF120 albumine | U_CURA079286 | Changement d paramètre | MC | AR | U440 | 11U | 392 117,00 | 2050-01-01 | 0 | 1 | 0 |  |  | BIOMED_ULIS | #NAME? | Non trouvé | 12237 | 12237
NEP09ST09 | Sous-station NEP ADEAE | U_CURA079287 | Défaut conductivité HNO | MC | AR | U236NEP | 11U | 368 008,00 | 401769 | 0 | 1 | 0 |  |  | BIOMED_ULIS | #NAME? | Non trouvé | 12238 | 12238
NEP04CP02 | Pompe retour tableau ALBTA | U_MECA000045 | Maintenance pompe | MPS | MECA | U236NEP | 11U | 603 868,00 | 2024-07-29 | 3 | 1 | 0 | 365 | 0 | BIOMED_ULIS | #NAME? | Non trouvé | 12239 | 12239
GW0 | Production distri. eau glycolée 0°C | U_CURA079308 | Défaut compresseur 32 et33 | MC | AR | U222GW | 11U | 372 018,00 | 401769 | 0 | 1 | 0 |  |  | BIOMED_ULIS | #NAME? | Non trouvé | 12240 | 12240
ADEU02 | Appareil contrôle intégrité filtres PALL | U_MECA000139 | Maintenance annuelle Palltronic | MPS | DEF | U421DEAE | 11U | 538 208,00 | 2024-06-28 | 3 | 1 | 0 | 365 | 0 | BIOMED_ULIS | #NAME? | Non trouvé | 12241 | 12241
GW100 | Sous-boucle distribution GW1/2 extention B8 | U_METROLOGIE 15 | Vérification CURATIVE pression | MC | AR | U222GW | 10U | 157 703,00 | 401769 | 0 | 1 | 0 |  |  | BIOMED_ULIS | #NAME? | Non trouvé | 12242 | 12242
ALBFP05 | Filtre presse temps IV | U_CURA079362 | Réglage pression AC | MCU | AR | U440 | 11U | 374 649,00 | 401769 | 0 | 1 | 0 |  |  | BIOMED_ULIS | #NAME? | Non trouvé | 12243 | 12243
ALBR21 | Cuve ajustement UF2 | U_CURA079371 | Fuite | MC | AR | U440 | 11U | 367 739,00 | 401769 | 0 | 1 | 0 |  |  | BIOMED_ULIS | #NAME? | Non trouvé | 12244 | 12244
PLAR01 | Mélangeur fondoir plasma n°1 | U_CURA079438 | Joint trou d'homme HS | MC | AR | U410 | 11U | 383 154,00 | 2050-01-01 | 0 | 1 | 0 |  |  | BIOMED_ULIS | #NAME? | Non trouvé | 12245 | 12245
BCHCMW21 | Masse autocontrôle 500g | U_METROLOGIE 32 | Vérif. CURATIVE masse autocontrôle | MC | DEF | U624UAP | 22U | 157 871,00 | 401769 | 0 | 1 | 0 |  |  | BIOMED_ULIS | #NAME? | Non trouvé | 12246 | 12246
BCHCMW21 | Masse autocontrôle 500g | U_METR000032 | Vérif. périodique masse autocontrôle | MPS | DEF | U624UAP | 22U | 580 354,00 | 2024-02-07 | 3 | 1 | 0 | 52 | 1 | BIOMED_ULIS | #NAME? | Non trouvé | 12247 | 12247
ADER188_001 | Cuve mobile 400L | U_ELEC000019 | Contrôle protection elect. cuve mobile | MPS | DEF | U421DEAE | 11U | 618 155,00 | 2024-05-07 | 3 | 1 | 0 | 26 | 1 | BIOMED_ULIS | #NAME? | Non trouvé | 12248 | 12248
ADER189_001 | Cuve mobile 400L | U_ELEC000019 | Contrôle protection elect. cuve mobile | MPS | DEF | U421DEAE | 11U | 618 156,00 | 2024-05-07 | 3 | 1 | 0 | 26 | 1 | BIOMED_ULIS | #NAME? | Non trouvé | 12249 | 12249
ADER190_001 | Cuve mobile 400L | U_ELEC000019 | Contrôle protection elect. cuve mobile | MPS | DEF | U421DEAE | 11U | 618 158,00 | 2024-05-07 | 3 | 1 | 0 | 26 | 1 | BIOMED_ULIS | #NAME? | Non trouvé | 12250 | 12250
ADER191_001 | Cuve mobile 400L | U_ELEC000019 | Contrôle protection elect. cuve mobile | MPS | DEF | U421DEAE | 11U | 618 160,00 | 2024-05-07 | 3 | 1 | 0 | 26 | 1 | BIOMED_ULIS | #NAME? | Non trouvé | 12251 | 12251
ADER188_001 | Cuve mobile 400L | U_PROC000072 | Maintenance agitateur magnétique AGITEC | MPS | DEF | U421DEAE | 11U | 598 234,00 | 2024-05-12 | 3 | 1 | 0 | 365 | 0 | BIOMED_ULIS | #NAME? | Non trouvé | 12252
ADER189_001 | Cuve mobile 400L | U_PROC000072 | Maintenance agitateur magnétique AGITEC | MPS | DEF | U421DEAE | 11U | 618 157,00 | 2024-05-07 | 3 | 1 | 0 | 26 | 1 | BIOMED_ULIS | #NAME? | Non trouvé | 12253
ADER190_001 | Cuve mobile 400L | U_PROC000072 | Maintenance agitateur magnétique AGITEC | MPS | DEF | U421DEAE | 11U | 618 159,00 | 2024-05-07 | 3 | 1 | 0 | 26 | 1 | BIOMED_ULIS | #NAME? | Non trouvé | 12254
ADER191_001 | Cuve mobile 400L | U_PROC000072 | Maintenance agitateur magnétique AGITEC | MPS | DEF | U421DEAE | 11U | 618 161,00 | 2024-05-07 | 3 | 1 | 0 | 26 | 1 | BIOMED_ULIS | #NAME? | Non trouvé | 12255
ADER188_001 | Cuve mobile 400L | U_MECA000142 | Maintenance préventive cuve tampon | MPS | DEF | U421DEAE | 11U | 598 252,00 | 2024-05-13 | 3 | 1 | 0 | 365 | 0 | BIOMED_ULIS | #NAME? | Non trouvé | 12256 | 12256
ADER189_001 | Cuve mobile 400L | U_MECA000142 | Maintenance préventive cuve tampon | MPS | DEF | U421DEAE | 11U | 618 148,00 | 2024-05-06 | 3 | 1 | 0 | 26 | 1 | BIOMED_ULIS | #NAME? | Non trouvé | 12257 | 12257
ADER190_001 | Cuve mobile 400L | U_MECA000142 | Maintenance préventive cuve tampon | MPS | DEF | U421DEAE | 11U | 618 149,00 | 2024-05-06 | 3 | 1 | 0 | 26 | 1 | BIOMED_ULIS | #NAME? | Non trouvé | 12258 | 12258
ADER191_001 | Cuve mobile 400L | U_MECA000142 | Maintenance préventive cuve tampon | MPS | DEF | U421DEAE | 11U | 598 253,00 | 2024-05-13 | 3 | 1 | 0 | 365 | 0 | BIOMED_ULIS | #NAME? | Non trouvé | 12259 | 12259
PLATS | Tableau de pontage soutirage PLAT003/004 | U_CURA079492 | Défaut de pontage sur capteur PLATS3 | MC | AR | U410 | 11U | 388 821,00 | 2050-01-01 | 0 | 1 | 0 |  |  | BIOMED_ULIS | #NAME? | Non trouvé | 12260 | 12260
CBCMT82 | Sonde EBRO N°62460905 secours | U_METROLOGIE 12 | Vérification CURATIVE température | MC | DEF | U855 | 70U |  | 401769 | 0 | 1 | 0 |  |  | BIOTECH_ULIS | #NAME? | Non trouvé | 12261 | 12261
CBCMT82 | Sonde EBRO N°62460905 secours | U_METR000012 | Vérification PERIODIQUE température | MPS | DEF | U855 | 70U | 614 211,00 | 2024-09-20 | 3 | 1 | 0 | 52 | 1 | BIOTECH_ULIS | #NAME? | Non trouvé | 12262 | 12262
CBCMT83 | Sonde EBRO N°62460907 secours | U_METR000012 | Vérification PERIODIQUE température | MPS | DEF | U855 | 70U | 614 212,00 | 2024-09-20 | 3 | 1 | 0 | 52 | 1 | BIOTECH_ULIS | #NAME? | Non trouvé | 12263 | 12263
CBCMT83 | Sonde EBRO N°62460907 secours | U_METROLOGIE 12 | Vérification CURATIVE température | MC | DEF | U855 | 70U |  | 401769 | 0 | 1 | 0 |  |  | BIOTECH_ULIS | #NAME? | Non trouvé | 12264 | 12264
ADECMW013 | Balance Sartorius 60kg/20g | U_METR000003 | Vérif. PERIODIQUE balance 31/150 Kg max | MPS | DEF | U421DEAE | 11U | 589 579,00 | 2024-03-21 | 3 | 1 | 0 | 365 | 0 | BIOMED_ULIS | #NAME? | Non trouvé | 12265 | 12265
ADECMW013 | Balance Sartorius 60kg/20g | U_METROLOGIE 03 | Vérifcation CURATIVE balance 31/150Kg | MC | DEF | U421DEAE | 11U | 584 052,00 | 401769 | 0 | 1 | 0 |  |  | BIOMED_ULIS | #NAME? | Non trouvé | 12266 | 12266
UDA1PP11 | Pompe Speed Vac concentrator | U_LABORATOIRE 02 | Intervention CURATIVE prestataire externe | MPS | DEF | U855 | 70U | 158 176,00 | 2050-01-01 | 0 | 1 | 0 |  |  | BIOTECH_ULIS | #NAME? | Non trouvé | 12267 | 12267
ADEPP125_020 | Pompe UF à lobe | U_CURA079583 | Fuite d'huile au niveau du bouchon de vidange | MC | AR | U421DEAE | 11U | 372 138,00 | 401769 | 0 | 1 | 0 |  |  | BIOMED_ULIS | #NAME? | Non trouvé | 12268 | 12268
ALBLRP70 | Pompe envoi canal UF | U_CURA079595 | Défaut débit bas | MC | AR | U440 | 11U | 370 075,00 | 401769 | 0 | 1 | 0 |  |  | BIOMED_ULIS | #NAME? | Non trouvé | 12269 | 12269
FRACCUVERIE | Atelier réacteurs fractionnement 8RC201 | U_CURA079599 | Check liste extension et réacteur GAMMA | AME | AR | U441 | 11U | 378 024,00 | 401769 | 0 | 1 | 0 |  |  | BIOMED_ULIS | #NAME? | Non trouvé | 12270 | 12270
MCBLAB04 | Appareil de laboratoire MCS | U_METROLOGIE 26 | Vérification CURATIVE labo extérieur | MC | AR | U640MCB | 21U |  | 401769 | 0 | 1 | 0 |  |  | BIOMED_ULIS | #NAME? | Non trouvé | 12271 | 12271
MCBLAB04 | Appareil de laboratoire MCS | U_METR000026 | Vérification PERIODIQUE labo extérieur | MPS | DEF | U640MCB | 21U | 535 987,00 | 2049-07-15 | 0 | 1 | 0 |  |  | BIOMED_ULIS | #NAME? | Non trouvé | 12272 | 12272
MGPCF02 | Chambre froide n°2 stockage -40°C | U_CURA079648 | Defaut temperature haute | MC | AR | U406 | 11U | 372 194,00 | 401769 | 0 | 1 | 0 |  |  | BIOMED_ULIS | #NAME? | Non trouvé | 12273 | 12273
AC24CMP01 | Enregistrement de pression roue | U_METR000015 | Vérification PERIODIQUE pression | MPS | AR | U222AC | 10U | 603 127,00 | 2024-07-06 | 3 | 1 | 0 | 52 | 1 | BIOMED_ULIS | #NAME? | Non trouvé | 12274 | 12274
CQBSOR04 | Hotte chimique Erlab n° 25257-16 | U_CLIM000136 | Maintenance sorbonne | MPS | AR | DEF | 71U | 436 494,00 | 2020-04-29 | 3 | 1 | 0 | 365 | 0 | BIOTECH_ULIS | #NAME? | Non trouvé | 12275 | 12275
EXPAIMP09 | Imprimante analyseur d'hématologie PALAB05 | U_SANS PREVENTIF | Sans préventif | MC | AR | U881USNC | 70U |  | 401769 | 0 | 1 | 0 |  |  | BIOTECH_ULIS | #NAME? | Non trouvé | 12276 | 12276
EXMCBETUV08 | Etuve 404L 32,5°C | U_CURA079705 | Défaut T° basse | MC | AR | U640MCB | 11U | 371 203,00 | 401769 | 0 | 1 | 0 |  |  | BIOMED_ULIS | #NAME? | Non trouvé | 12277 | 12277
UDA1CMQ126 | Pipette Lite XLS+ L8-50 B609168904 | U_SANS PREVENTIF | Sans préventif | MC | AR | U855 | AR |  | 401769 | 0 | 1 | 0 |  |  | BIOTECH_ULIS | #NAME? | Non trouvé | 12278 | 12278
UDA1CMQ127 | Pipette Lite XLS+ L8-300 B612249860 | U_SANS PREVENTIF | Sans préventif | MC | AR | U855 | 70U |  | 401769 | 0 | 1 | 0 |  |  | BIOTECH_ULIS | #NAME? | Non trouvé | 12279 | 12279
UDA1CMQ128 | Pipette Lite XLS+ L8-50 B609164555 | U_SANS PREVENTIF | Sans préventif | MC | AR | U855 | AR |  | 401769 | 0 | 1 | 0 |  |  | BIOTECH_ULIS | #NAME? | Non trouvé | 12280 | 12280
UDA1CMQ129 | Pipette Lite XLS+ L8-300 B612249888 | U_SANS PREVENTIF | Sans préventif | MC | AR | U855 | 70U |  | 401769 | 0 | 1 | 0 |  |  | BIOTECH_ULIS | #NAME? | Non trouvé | 12281 | 12281
UDA1CMQ130 | Pipette Lite XLS+ L2 B553928262 | U_SANS PREVENTIF | Sans préventif | MC | AR | U855 | 70U |  | 401769 | 0 | 1 | 0 |  |  | BIOTECH_ULIS | #NAME? | Non trouvé | 12282 | 12282
UDA1CMQ131 | Pipette Lite XLS+ L20 B553926984 | U_SANS PREVENTIF | Sans préventif | MC | AR | U855 | 70U |  | 401769 | 0 | 1 | 0 |  |  | BIOTECH_ULIS | #NAME? | Non trouvé | 12283 | 12283
UDA1CMQ132 | Pipette Lite XLS+ L100 B608120482 | U_SANS PREVENTIF | Sans préventif | MC | AR | U855 | 70U |  | 401769 | 0 | 1 | 0 |  |  | BIOTECH_ULIS | #NAME? | Non trouvé | 12284 | 12284
UDA1CMQ133 | Pipette Lite XLS+ L200 B526093689 | U_SANS PREVENTIF | Sans préventif | MC | AR | U855 | 70U |  | 401769 | 0 | 1 | 0 |  |  | BIOTECH_ULIS | #NAME? | Non trouvé | 12285 | 12285
UDA1CMQ134 | Pipette Lite XLS+ L1000 B553925326 | U_SANS PREVENTIF | Sans préventif | MC | AR | U855 | 70U |  | 401769 | 0 | 1 | 0 |  |  | BIOTECH_ULIS | #NAME? | Non trouvé | 12286 | 12286
UDA1CMQ135 | Pipette Lite XLS+ L2 B550845511 | U_SANS PREVENTIF | Sans préventif | MC | AR | U855 | 70U |  | 401769 | 0 | 1 | 0 |  |  | BIOTECH_ULIS | #NAME? | Non trouvé | 12287 | 12287
UDA1CMQ136 | Pipette Lite XLS+ L20 B553927438 | U_SANS PREVENTIF | Sans préventif | MC | AR | U855 | 70U |  | 401769 | 0 | 1 | 0 |  |  | BIOTECH_ULIS | #NAME? | Non trouvé | 12288 | 12288
UDA1CMQ137 | Pipette Lite XLS+ L100 B608120382 | U_SANS PREVENTIF | Sans préventif | MC | AR | U855 | 70U |  | 401769 | 0 | 1 | 0 |  |  | BIOTECH_ULIS | #NAME? | Non trouvé | 12289 | 12289
UDA1CMQ138 | Pipette Lite XLS+ L200 B526093821 | U_SANS PREVENTIF | Sans préventif | MC | AR | U855 | 70U |  | 401769 | 0 | 1 | 0 |  |  | BIOTECH_ULIS | #NAME? | Non trouvé | 12290 | 12290
UDA1CMQ139 | Pipette Lite XLS+ L1000 B553925161 | U_SANS PREVENTIF | Sans préventif | MC | AR | U855 | 70U |  | 401769 | 0 | 1 | 0 |  |  | BIOTECH_ULIS | #NAME? | Non trouvé | 12291 | 12291
UDA1CMQ140 | Pipette Lite XLS+ L2 B553928287 | U_SANS PREVENTIF | Sans préventif | MC | AR | U855 | 70U |  | 401769 | 0 | 1 | 0 |  |  | BIOTECH_ULIS | #NAME? | Non trouvé | 12292 | 12292
UDA1CMQ141 | Pipette Lite XLS+ L20 B553925192 | U_SANS PREVENTIF | Sans préventif | MC | AR | U855 | 70U |  | 401769 | 0 | 1 | 0 |  |  | BIOTECH_ULIS | #NAME? | Non trouvé | 12293 | 12293
UDA1CMQ142 | Pipette Lite XLS+ L100 B608120297 | U_SANS PREVENTIF | Sans préventif | MC | AR | U855 | 70U |  | 401769 | 0 | 1 | 0 |  |  | BIOTECH_ULIS | #NAME? | Non trouvé | 12294 | 12294
UDA1CMQ143 | Pipette Lite XLS+ L200 B526093726 | U_SANS PREVENTIF | Sans préventif | MC | AR | U855 | 70U |  | 401769 | 0 | 1 | 0 |  |  | BIOTECH_ULIS | #NAME? | Non trouvé | 12295 | 12295
UDA1CMQ144 | Pipette Lite XLS+ L1000 B550846696 | U_SANS PREVENTIF | Sans préventif | MC | AR | U855 | 70U |  | 401769 | 0 | 1 | 0 |  |  | BIOTECH_ULIS | #NAME? | Non trouvé | 12296 | 12296
EXPW2DUO101 | Déminéralisateur duo n°1 PW2 | U_CURA079729 | Fuite | MC | AR | U222PW | 11U | 531 508,00 | 401769 | 0 | 1 | 0 |  |  | BIOMED_ULIS | #NAME? | Non trouvé | 12297 | 12297
EXNEP06CP02 | Pompe retour tableau GAMTA | U_CURA079749 | Obtimisation des NEP | AME | AR | U236NEP | 11U | 158 574,00 | 401769 | 0 | 1 | 0 |  |  | BIOMED_ULIS | #NAME? | Non trouvé | 12298 | 12298
EXALBPLC09 | Automate UF120 albumine | U_CURA079768 | RAZ peson | CON | AR | U440 | 11U | 507 429,00 | 2050-01-01 | 0 | 1 | 0 |  |  | BIOMED_ULIS | #NAME? | Non trouvé | 12299 | 12299
NEP10PV566 | Vanne pneu. direct. vers NEP10TA | U_CURA079806 | Defaut compte rendu | MC | AR | U236NEP | 11U | 367 184,00 | 401769 | 0 | 1 | 0 |  |  | BIOMED_ULIS | #NAME? | Non trouvé | 12300 | 12300
RF25 | Production fluide frigorigène GW1/2 | U_CURA079814 | Defaut secu debit d'huile. | MC | AR | U222RF | 11U | 376 944,00 | 401769 | 0 | 1 | 0 |  |  | BIOMED_ULIS | #NAME? | Non trouvé | 12301 | 12301
NEP07CP01 | Pompe aller station n°7 NEP | U_MECA000171 | Maintenance pompe PROLAC HCP | MPS | DEF | U236NEP | 11U | 619 435,00 | 2024-12-29 | 3 | 1 | 0 | 365 | 0 | BIOMED_ULIS | #NAME? | Non trouvé | 12302 | 12302
NEP01CP01 | Pompe aller station n°1 NEP | U_MECA000171 | Maintenance pompe PROLAC HCP | MPS | DEF | U236NEP | 11U | 603 921,00 | 2024-08-03 | 3 | 1 | 0 | 365 | 0 | BIOMED_ULIS | #NAME? | Non trouvé | 12303 | 12303
PWCML01 | Mesure niveau eau cuve PWT01 | U_METR000015 | Vérification PERIODIQUE pression | MPS | AR | U222PW | 11U | 604 084,00 | 2024-06-30 | 3 | 1 | 0 | 52 | 1 | BIOMED_ULIS | #NAME? | Non trouvé | 12304 | 12304
PWCML01 | Mesure niveau eau cuve PWT01 | U_METROLOGIE 15 | Vérification CURATIVE pression | MC | METR | U222PW | 11U | 421 104,00 | 2050-01-01 | 0 | 1 | 0 |  |  | BIOMED_ULIS | #NAME? | Non trouvé | 12305 | 12305
ADE | Atelier DEAE | U_CURA079884 | Disjontion triphasé skid | MC | AR | U421DEAE | 11U | 390 105,00 | 2050-01-01 | 0 | 1 | 0 |  |  | BIOMED_ULIS | #NAME? | Non trouvé | 12306 | 12306
TAMPV148_005 | Vanne 3 voies prise échantillon | U_CURA079912 | Problème de prélèvement | MC | AR | U421DEAE | 11U | 394 154,00 | 2050-01-01 | 0 | 1 | 0 |  |  | BIOMED_ULIS | #NAME? | Non trouvé | 12307 | 12307
WWCMA03 | Régulation pH effluent cuve WWR03 | U_METROLOGIE 33 | Vérification CURATIVE de pH-mètre | MC | DEF | U235WW | 11U | 493 767,00 | 2050-01-01 | 0 | 1 | 0 |  |  | BIOMED_ULIS | #NAME? | Non trouvé | 12308 | 12308
GAMCMW08 | Balance 60kg / 5g | U_METR000003 | Vérif. PERIODIQUE balance 31/150 Kg max | MPS | DEF | U440 | 11U | 589 474,00 | 2024-03-11 | 3 | 1 | 0 | 52 | 1 | BIOMED_ULIS | #NAME? | Non trouvé | 12309 | 12309
GAMCMW08 | Balance 60kg / 5g | U_METROLOGIE 03 | Vérifcation CURATIVE balance 31/150Kg | MC | DEF | U440 | 11U | 373 324,00 | 401769 | 0 | 1 | 0 |  |  | BIOMED_ULIS | #NAME? | Non trouvé | 12310 | 12310
PLACMW01 | Balance 60kg/5g | U_METR000003 | Vérif. PERIODIQUE balance 31/150 Kg max | MPS | FLPR | U410 | 11U | 589 666,00 | 2024-03-30 | 3 | 1 | 0 | 365 | 0 | BIOMED_ULIS | #NAME? | Non trouvé | 12311
PLACMW01 | Balance 60kg/5g | U_METROLOGIE 03 | Vérifcation CURATIVE balance 31/150Kg | MC | DEF | U410 | 11U | 370 749,00 | 401769 | 0 | 1 | 0 |  |  | BIOMED_ULIS | #NAME? | Non trouvé | 12312
LPRCMO03 | Osmomètre Fiske n° 08020177C | U_METR000026 | Vérification PERIODIQUE labo extérieur | MPS | DEF | U440COM | 24U | 541 952,00 | 2049-03-27 | 0 | 1 | 0 |  |  | BIOMED_ULIS | #NAME? | Non trouvé | 12313 | 12313
ALBCMW31 | Masse autocontrôle 10kg n°ZN71 | U_METR000032 | Vérif. périodique masse autocontrôle | MPS | DEF | U440 | 11U | 627 895,00 | 2025-02-26 | 3 | 1 | 0 | 365 | 0 | BIOMED_ULIS | #NAME? | Non trouvé | 12314 | 12314
ALBCMW32 | Masse autocontrôle 10 Kg n°ZN72 | U_METR000032 | Vérif. périodique masse autocontrôle | MPS | DEF | U440 | 11U | 627 896,00 | 2025-02-26 | 3 | 1 | 0 | 365 | 0 | BIOMED_ULIS | #NAME? | Non trouvé | 12315 | 12315
ETALCMW14 | Masse autocontrôle 2kg n° ZS 168 | U_METR000032 | Vérif. périodique masse autocontrôle | MPS | DEF | U720 | 50U | 631 508,00 | 2025-02-26 | 3 | 1 | 0 | 365 | 0 | BIOMED_ULIS | #NAME? | Non trouvé | 12316 | 12316
ETALCMW15 | Masse autocontrôle 10 Kg n°G0072 | U_METR000032 | Vérif. périodique masse autocontrôle | MPS | DEF | U720 | 50U | 631 509,00 | 2025-02-26 | 3 | 1 | 0 | 365 | 0 | BIOMED_ULIS | #NAME? | Non trouvé | 12317 | 12317
ETALCMW16 | Masse autocontrôle 10 Kg n°G0071 | U_METR000032 | Vérif. périodique masse autocontrôle | MPS | DEF | U720 | 50U | 631 510,00 | 2025-02-26 | 3 | 1 | 0 | 365 | 0 | BIOMED_ULIS | #NAME? | Non trouvé | 12318 | 12318
ETALCMW17 | Masse autocontrôle 5 Kg n°G0069 | U_METR000032 | Vérif. périodique masse autocontrôle | MPS | DEF | U720 | 50U | 631 511,00 | 2025-02-26 | 3 | 1 | 0 | 365 | 0 | BIOMED_ULIS | #NAME? | Non trouvé | 12319 | 12319
LPRCMO03 | Osmomètre Fiske n° 08020177C | U_METROLOGIE 26 | Vérification CURATIVE labo extérieur | MC | DEF | U440COM | 24U |  | 2049-12-31 | 0 | 1 | 0 |  |  | BIOMED_ULIS | #NAME? | Non trouvé | 12320 | 12320
ALBCMW31 | Masse autocontrôle 10kg n°ZN71 | U_METROLOGIE 32 | Vérif. CURATIVE masse autocontrôle | MC | DEF | U440 | 11U |  | 2049-12-31 | 0 | 1 | 0 |  |  | BIOMED_ULIS | #NAME? | Non trouvé | 12321 | 12321
ALBCMW32 | Masse autocontrôle 10 Kg n°ZN72 | U_METROLOGIE 32 | Vérif. CURATIVE masse autocontrôle | MC | DEF | U440 | 11U |  | 2049-12-31 | 0 | 1 | 0 |  |  | BIOMED_ULIS | #NAME? | Non trouvé | 12322 | 12322
ETALCMW14 | Masse autocontrôle 2kg n° ZS 168 | U_METROLOGIE 32 | Vérif. CURATIVE masse autocontrôle | MC | DEF | U720 | 50U |  | 2049-12-31 | 0 | 1 | 0 |  |  | BIOMED_ULIS | #NAME? | Non trouvé | 12323 | 12323
ETALCMW15 | Masse autocontrôle 10 Kg n°G0072 | U_METROLOGIE 32 | Vérif. CURATIVE masse autocontrôle | MC | DEF | U720 | 50U |  | 2049-12-31 | 0 | 1 | 0 |  |  | BIOMED_ULIS | #NAME? | Non trouvé | 12324 | 12324
ETALCMW16 | Masse autocontrôle 10 Kg n°G0071 | U_METROLOGIE 32 | Vérif. CURATIVE masse autocontrôle | MC | DEF | U720 | 50U |  | 2049-12-31 | 0 | 1 | 0 |  |  | BIOMED_ULIS | #NAME? | Non trouvé | 12325 | 12325
ETALCMW17 | Masse autocontrôle 5 Kg n°G0069 | U_METROLOGIE 32 | Vérif. CURATIVE masse autocontrôle | MC | DEF | U720 | 50U |  | 2049-12-31 | 0 | 1 | 0 |  |  | BIOMED_ULIS | #NAME? | Non trouvé | 12326 | 12326
WFIDIST03 | Distillateur eau ppi n°3 FINN-AQUA | U_PROC000090 | Sanitation distillateur | MPS | DEF | U236WFI | 11U | 604 423,00 | 2024-07-29 | 3 | 1 | 0 | 365 | 0 | BIOMED_ULIS | #NAME? | Non trouvé | 12327 | 12327
WFIDIST04 | Distillateur Eau PPI n°4 STERIS | U_PROC000090 | Sanitation distillateur | MPS | DEF | U236WFI | 11U | 604 425,00 | 2024-07-29 | 3 | 1 | 0 | 365 | 0 | BIOMED_ULIS | #NAME? | Non trouvé | 12328 | 12328
EXPWDUO01 | Déminéralisateur duo n°1 | U_CURA079948 | Efficacité de production | CON | AR | U222PW | 11U | 390 567,00 | 2050-01-01 | 0 | 1 | 0 |  |  | BIOMED_ULIS | #NAME? | Non trouvé | 12329 | 12329
BAT08RC227 | Local Transit des tampons extemporanés | U_CURA079952 | Disjonction | MC | AR | U200BATP | 11U | 367 309,00 | 401769 | 0 | 1 | 0 |  |  | BIOMED_ULIS | #NAME? | Non trouvé | 12330 | 12330
EXMCBREF13 | Réfrigérateur DOMETIC n°0331445 | U_CURA079970 | Defaut temperature | MC | AR | U640MCB | 11U | 379 592,00 | 2050-01-01 | 0 | 1 | 0 |  |  | BIOMED_ULIS | #NAME? | Non trouvé | 12331 | 12331
WFISBD314 | Sous boucle de distibution Alfalastin1 | U_CURA080024 | Défaut température basse. | MC | AR | U236WFI | 11U | 372 549,00 | 401769 | 0 | 1 | 0 |  |  | BIOMED_ULIS | #NAME? | Non trouvé | 12332 | 12332
DE2R002 | Réservoir refroidissement centri GAMC21 | U_CURA080062 | Niveau calo bas. | MC | AR | U441 | 11U | 374 270,00 | 401769 | 0 | 1 | 0 |  |  | BIOMED_ULIS | #NAME? | Non trouvé | 12333 | 12333
GAMPAL06 | Palan sur monorail centri. gamma | U_CURA080066 | Bouton d'arrêt d'urgence cassé. | MC | DEF | U440LEV | 11U |  | 401769 | 0 | 1 | 0 |  |  | BIOMED_ULIS | #NAME? | Non trouvé | 12334 | 12334
UNFGMIC01 | Microscope sous flux ( MFI) | U_LABO000005 | Maintenance préventive | MPS | DEF | U868 | 70U | 602 364,00 | 2024-06-29 | 3 | 1 | 0 | 365 | 0 | BIOTECH_ULIS | #NAME? | Non trouvé
PLACONG07 | Congélateur -80°C | U_METR000012 | Vérification PERIODIQUE température | MPS | AR | U410 | 11U |  | 2049-12-31 | 3 | 1 | 0 | 365 | 0 | BIOMED_ULIS | #NAME? | Non trouvé | 12336 | 12336
PLACONG07 | Congélateur -80°C | U_METROLOGIE 12 | Vérification CURATIVE température | MC | AR | U410 | 11U | 159 676,00 | 401769 | 0 | 1 | 0 |  |  | BIOMED_ULIS | #NAME? | Non trouvé | 12337 | 12337
EXPW1 | Production eau purifiée 1 | U_CURA080176 | Defaut GTC PW1 | CON | AR | U222PW | 11U | 371 200,00 | 401769 | 0 | 1 | 0 |  |  | BIOMED_ULIS | #NAME? | Non trouvé | 12338 | 12338
BAT11PLC01 | Automate monitoring congélateurs B11 | U_CURA080229 | Débloquage accès monitoring | CON | DEF | U168 | 12U | 372 054,00 | 401769 | 0 | 1 | 0 |  |  | BIOMED_ULIS | #NAME? | Non trouvé | 12339 | 12339
ADER144_070 | Cuve de reception Cryosurnageant 1600L | U_CURA080346 | Défaut circuit produit atelier decong | MC | AR | U421DEAE | 11U | 381 308,00 | 2050-01-01 | 0 | 1 | 0 |  |  | BIOMED_ULIS | #NAME? | Non trouvé | 12340 | 12340
CRDAU01 | Autoclave BIOTECH | U_CURA080356 | Dysfontionnement porte | MC | DEF | U850 | 11U | 375 141,00 | 401769 | 0 | 1 | 0 |  |  | BIOTECH_ULIS | #NAME? | Non trouvé | 12341 | 12341
WWR03 | Cuve 15 000 litres effluents NEP | U_CURA080377 | Défaut sonde PH | MC | AR | U235WW | 11U | 372 662,00 | 401769 | 0 | 1 | 0 |  |  | BIOMED_ULIS | #NAME? | Non trouvé | 12342 | 12342
ADEPP114_120 | Pompe envoi produit / WFI | U_CURA080408 | Fuite | MC | AR | U421DEAE | 11U | 519 916,00 | 401769 | 0 | 1 | 0 |  |  | BIOMED_ULIS | #NAME? | Non trouvé | 12343 | 12343
EXADECONG04 | Congélateur -22°C | U_CURA080417 | Alarme GTC | MC | AR | U421DEAE | 11U | 399 483,00 | 2050-01-01 | 0 | 1 | 0 |  |  | BIOMED_ULIS | #NAME? | Non trouvé | 12344 | 12344
PE10 | Stockage et distribution éthanol | U_CURA080422 | Problème de basculement | MC | AR | U236PE | 11U | 386 858,00 | 2050-01-01 | 0 | 1 | 0 |  |  | BIOMED_ULIS | #NAME? | Non trouvé | 12345 | 12345
ALBR005 | Réacteur n°5 fractionnement albumine | U_CURA080475 | Lumière HS | MC | AR | U440 | 11U | 368 397,00 | 401769 | 0 | 1 | 0 |  |  | BIOMED_ULIS | #NAME? | Non trouvé | 12346 | 12346
CQBSOR01 | Hotte chimique Erlab n° 25794-1601 | U_CLIM000136 | Maintenance sorbonne | MPS | AR | U084 | 71U | 436 487,00 | 2020-04-29 | 3 | 1 | 0 | 365 | 0 | BIOTECH_ULIS | #NAME? | Non trouvé | 12347 | 12347
CQBSOR02 | Hotte chimique Erlab n° 25795-1601 | U_CLIM000136 | Maintenance sorbonne | MPS | AR | U084 | 71U | 436 488,00 | 2020-04-29 | 3 | 1 | 0 | 365 | 0 | BIOTECH_ULIS | #NAME? | Non trouvé | 12348 | 12348
CQBAV01 | Armoire ventilée Erlab n° 25684-1601 | U_CLIM000135 | Maintenance armoire ventilée | MPS | AR | U633 | 71U | 436 485,00 | 2020-04-29 | 3 | 1 | 0 | 365 | 0 | BIOTECH_ULIS | #NAME? | Non trouvé | 12349 | 12349
EX01AC01CE036 | Caisson extrac. lav. 8RC61 tableau pont. | U_CLIM000205 | Maintenance extraction / ventilation | MPS | DEF | U222AC | 10U | 521 043,00 | 2021-10-10 | 3 | 1 | 0 | 13 | 1 | BIOMED_ULIS | #NAME? | Non trouvé | 12350 | 12350
GAMPLC08 | Automate extension B8 | CURA203248 | Raz peson | MC | AR | U441 | 11U | 571 911,00 | 401769 | 0 | 1 | 0 |  |  | BIOMED_ULIS | #NAME? | Non trouvé
EXPLASURG02 | Surgélateur n°1 (Cryosas-SILVERSAS) | CURA203265 | Disfonctionnement | MC | AR | U410 | 11U | 376 502,00 | 2050-01-01 | 0 | 1 | 0 |  |  | BIOMED_ULIS | #NAME? | Non trouvé | 12352 | 12352
WFISBD204 | Sous boucle Eau PPI Ateliers GAMMA | CURA203275 | Température haute | MC | AR | U236WFI | 11U | 408 389,00 | 2050-01-01 | 0 | 1 | 0 |  |  | BIOMED_ULIS | #NAME? | Non trouvé | 12353 | 12353
NEP07ST07 | Station NEP laverie Gamma | CURA203277 | Défaut manque solution en lavage | MC | DEF | U236NEP | 11U | 538 907,00 | 401769 | 0 | 1 | 0 |  |  | BIOMED_ULIS | #NAME? | Non trouvé | 12354 | 12354
BAT01SS28 | Atelier découpe des poches plasma | CURA203278 | Disjonction éclairage | MC | AR | U200BATP | 11U | 418 714,00 | 2050-01-01 | 0 | 1 | 0 |  |  | BIOMED_ULIS | #NAME? | Non trouvé | 12355 | 12355
GAMPLC03 | Automate centrifugation gamma | CURA203280 | Changement d'étape | MC | AR | U441 | 11U | 471 444,00 | 2050-01-01 | 0 | 1 | 0 |  |  | BIOMED_ULIS | #NAME? | Non trouvé | 12356 | 12356
NEP05ST05 | Station NEP laverie Albumine | CURA203290 | Defaut carte API | MC | AR | U236NEP | 11U | 461 908,00 | 2050-01-01 | 0 | 1 | 0 |  |  | BIOMED_ULIS | #NAME? | Non trouvé | 12357 | 12357
BAT08 | Bâtiment 8 de production | CURA203301 | Ronde technique | MC | AR | U200BATP | 11U | 389 594,00 | 2050-01-01 | 0 | 1 | 0 |  |  | BIOMED_ULIS | #NAME? | Non trouvé | 12358 | 12358
ALBPP08 | Pompe ultra filtration albumine | CURA203302 | Pompe en défaut | MC | DEF | U440 | 11U | 383 420,00 | 2050-01-01 | 0 | 1 | 0 |  |  | BIOMED_ULIS | #NAME? | Non trouvé | 12359 | 12359
DECP01 | Pompe refroidissement centri n°1 | CURA203304 | Pompe en défaut | MC | AR | U410 | 11U | 386 737,00 | 2050-01-01 | 0 | 1 | 0 |  |  | BIOMED_ULIS | #NAME? | Non trouvé | 12360 | 12360
GAMFP01 | Filtre presse gamma | CURA203308 | Défaut P GAMCMP51 | MC | AR | U441 | 11U | 395 329,00 | 2050-01-01 | 0 | 1 | 0 |  |  | BIOMED_ULIS | #NAME? | Non trouvé | 12361 | 12361
IS1CHD02 | Chaudière vapeur PMS 12 bars 4,5 MWatts | CURA203312 | Test 72 h00 | MC | AR | U222IS | 11U | 482 904,00 | 2050-01-01 | 0 | 1 | 0 |  |  | BIOMED_ULIS | #NAME? | Non trouvé | 12362 | 12362
PWARM04 | Armoire électrique lampe UV | CURA203315 | Défaut lampe | MC | AR | U222PW | 11U | 367 585,00 | 401769 | 0 | 1 | 0 |  |  | BIOMED_ULIS | #NAME? | Non trouvé | 12363 | 12363
RF52 | Production CO² CF -40°C BAT11RC36 | CURA203319 | Alarme GTC | MC | AR | U222RF | 11U | 537 556,00 | 401769 | 0 | 1 | 0 |  |  | BIOMED_ULIS | #NAME? | Non trouvé | 12364 | 12364
EXPW2 | Production eau purifiée 2 | CURA203320 | Defaut conductivite sortie uf | MC | AR | U222PW | 11U | 372 843,00 | 401769 | 0 | 1 | 0 |  |  | BIOMED_ULIS | #NAME? | Non trouvé | 12365 | 12365
PLAEQUIP | Equipements spécifiques plasma | CURA203354 | Fourniture rouleaux | MC | AUTR | U410 | 11U | 576 686,00 | 401769 | 0 | 1 | 0 |  |  | BIOMED_ULIS | #NAME? | Non trouvé | 12366 | 12366
UDP5CONG01 | Congélateur -80 | CURA203361 | Alarme GTC | MC | AR | U851 | 10U | 420 726,00 | 2050-01-01 | 0 | 1 | 0 |  |  | BIOTECH_ULIS | #NAME? | Non trouvé | 12367 | 12367
NEP02ST02 | Sous-station NEP ADEAE | CURA203364 | Défaut ONP | MC | AR | U236NEP | 11U | 424 035,00 | 2050-01-01 | 0 | 1 | 0 |  |  | BIOMED_ULIS | #NAME? | Non trouvé | 12368 | 12368
EPL3ECT02 | Machine de tri plasma n°1 | CURA203417 | Disjonction equipement | MC | AR | U406 | 11U | 378 602,00 | 2050-01-01 | 0 | 1 | 0 |  |  | BIOMED_ULIS | #NAME? | Non trouvé | 12369 | 12369
ALBR08 | Réacteur UF albumine UF2 | CURA203418 | Défaut pression haute en sortie de cuve. | MC | AR | U440 | 11U | 560 153,00 | 401769 | 0 | 1 | 0 |  |  | BIOMED_ULIS | #NAME? | Non trouvé | 12370 | 12370
BAT08 | Bâtiment 8 de production | CURA203420 | Disjonction éclairage production | MC | AR | U200BATP | 11U | 374 230,00 | 401769 | 0 | 1 | 0 |  |  | BIOMED_ULIS | #NAME? | Non trouvé | 12371 | 12371
NEP05ST05 | Station NEP laverie Albumine | CURA203423 | Défaut ONP | MC | AR | U236NEP | 11U | 421 780,00 | 2050-01-01 | 0 | 1 | 0 |  |  | BIOMED_ULIS | #NAME? | Non trouvé | 12372 | 12372
RF25RHC01 | Compresseur fluide frigorigène GW1/2 | CURA203428 | Défaut débit d'huile | MC | AR | U222RF | 11U | 389 754,00 | 2050-01-01 | 0 | 1 | 0 |  |  | BIOMED_ULIS | #NAME? | Non trouvé | 12373 | 12373
BAT11MGG | Bâtiment 11 partie magasin général | CURA203453 | Marquage au sol table élévatrice + magasin général | AME | AR | U168 | 13U | 367 319,00 | 401769 | 0 | 1 | 0 |  |  | BIOMED_ULIS | #NAME? | Non trouvé | 12374 | 12374
NEP10ST10 | Station de nettoyage en place n°10 | CURA203478 | Fuite flexible | MC | AR | U236NEP | 11U | 444 549,00 | 2050-01-01 | 0 | 1 | 0 |  |  | BIOMED_ULIS | #NAME? | Non trouvé | 12375 | 12375
NEP02ST02 | Sous-station NEP ADEAE | CURA203482 | Vidange sous station | MC | AR | U410 | 11U | 458 095,00 | 2050-01-01 | 0 | 1 | 0 |  |  | BIOMED_ULIS | #NAME? | Non trouvé | 12376 | 12376
GW1/2 | Production distri. eau glycolée -19°C | CURA203483 | Défaut T° haute | MC | AR | U222GW | 11U | 394 012,00 | 2050-01-01 | 0 | 1 | 0 |  |  | BIOMED_ULIS | #NAME? | Non trouvé | 12377 | 12377
EXPW2DUO201 | Déminéralisateur duo n°2 PW2 | CURA203485 | FUITE SUR BIDON | SER | DEF | U222PW | 11U | 483 620,00 | 2050-01-01 | 0 | 1 | 0 |  |  | BIOMED_ULIS | #NAME? | Non trouvé | 12378 | 12378
GAMR43 | Réacteur 15m3 n°43 | CURA203486 | RAZ peson | MC | AR | U441 | 11U | 576 546,00 | 401769 | 0 | 1 | 0 |  |  | BIOMED_ULIS | #NAME? | Non trouvé | 12379 | 12379
GAMR41 | Réacteur de fractionnement 15 000 litres n°41 | CURA203488 | RAZ peson | MC | AR | U441 | 11U | 476 813,00 | 2050-01-01 | 0 | 1 | 0 |  |  | BIOMED_ULIS | #NAME? | Non trouvé | 12380 | 12380
NEP02ST02 | Sous-station NEP ADEAE | CURA203489 | Defaut nep sur cuve mobile | MC | AR | U236NEP | 11U | 427 942,00 | 2050-01-01 | 0 | 1 | 0 |  |  | BIOMED_ULIS | #NAME? | Non trouvé | 12381 | 12381
ADER142_070 | Cuve de Stockage | CURA203503 | Forçage état stocké ADER142 | MC | AUTO | U421DEAE | 11U | 367 389,00 | 401769 | 0 | 1 | 0 |  |  | BIOMED_ULIS | #NAME? | Non trouvé | 12382 | 12382
ADEUF124 | Skid UF1 Alfa1&2 | CURA203509 | TUBE HS | MC | MECA | U421DEAE | 11U | 367 546,00 | 401769 | 0 | 1 | 0 |  |  | BIOMED_ULIS | #NAME? | Non trouvé | 12383 | 12383
NEP02ST02 | Sous-station NEP ADEAE | CURA203515 | Défaut contrôle débit envoie | MC | AR | U236NEP | 11U | 520 992,00 | 401769 | 0 | 1 | 0 |  |  | BIOMED_ULIS | #NAME? | Non trouvé | 12384 | 12384
NEP01ST01 | Station NEP décongélation | CURA203517 | Vidange sous-station | MC | AR | U236NEP | 11U | 554 740,00 | 401769 | 0 | 1 | 0 |  |  | BIOMED_ULIS | #NAME? | Non trouvé | 12385 | 12385
NEP10CP01 | Pompe aller station n°10 NEP | CURA203529 | FUITE POMPE | MC | AR | U236NEP | 11U | 400 557,00 | 2050-01-01 | 0 | 1 | 0 |  |  | BIOMED_ULIS | #NAME? | Non trouvé | 12386 | 12386
NEP01ST01 | Station NEP décongélation | CURA203535 | Vidange sous staion | MC | AR | U236NEP | 11U | 609 393,00 | 401769 | 0 | 1 | 0 |  |  | BIOMED_ULIS | #NAME? | Non trouvé | 12387 | 12387
ALBR006 | Réacteur n°6 fractionnement albumine | CURA203539 | Demande de RAZ pesons | MC | AR | U440 | 11U | 518 205,00 | 401769 | 0 | 1 | 0 |  |  | BIOMED_ULIS | #NAME? | Non trouvé | 12388 | 12388
WE2CT20 | Cuve surnageant centrifugation gamma | CURA203570 | Probleme de niveau | MC | AR | U236WE | 11U | 400 241,00 | 2050-01-01 | 0 | 1 | 0 |  |  | BIOMED_ULIS | #NAME? | Non trouvé | 12389 | 12389
PWT01 | Cuve de stockage eau purifiée | CURA203590 | Niveau bas cuve | MC | DEF | U222PW | 11U | 370 080,00 | 401769 | 0 | 1 | 0 |  |  | BIOMED_ULIS | #NAME? | Non trouvé | 12390 | 12390
NEP06ST06 | Station NEP réacteurs Gamma | CURA203592 | Manque solution lavage | MCU | AR | U236NEP | 11U | 520 715,00 | 401769 | 0 | 1 | 0 |  |  | BIOMED_ULIS | #NAME? | Non trouvé | 12391 | 12391
NEP07ST07 | Station NEP laverie Gamma | CURA203595 | CONDUCTIVITE RETOUR HORS ECHELLE | MC | AR | U236NEP | 11U | 379 755,00 | 2050-01-01 | 0 | 1 | 0 |  |  | BIOMED_ULIS | #NAME? | Non trouvé | 12392 | 12392
PLABOL815 | Bol de centri BKA28 N°815 | CURA203612 | Vérification circuit de refroidissement | CON | AR | U410 | 11U | 563 752,00 | 401769 | 0 | 1 | 0 |  |  | BIOMED_ULIS | #NAME? | Non trouvé | 12393 | 12393
CG02PV006 | Vanne auto autorisation CO2 WWR003 | CURA203616 | Défaut vanne | MC | AR | U236 | 11U | 456 023,00 | 2050-01-01 | 0 | 1 | 0 |  |  | BIOMED_ULIS | #NAME? | Non trouvé | 12394 | 12394
AC14 | Traitement d'air UF albumine | CURA203620 | Alarme GTC | MC | AR | U222AC | 11U | 374 228,00 | 401769 | 0 | 1 | 0 |  |  | BIOMED_ULIS | #NAME? | Non trouvé | 12395 | 12395
TAMPP113_118 | Pompe envoi tampon | CURA203622 | Disjonction | MC | AR | U421DEAE | 11U | 397 895,00 | 2050-01-01 | 0 | 1 | 0 |  |  | BIOMED_ULIS | #NAME? | Non trouvé | 12396 | 12396
NEP07ST07 | Station NEP laverie Gamma | CURA203626 | Défaut contrôle débit | MC | AR | U236NEP | 11U | 542 682,00 | 401769 | 0 | 1 | 0 |  |  | BIOMED_ULIS | #NAME? | Non trouvé | 12397 | 12397
ADER190_001 | Cuve mobile 400L | CURA203628 | Vis trou-d'homme grippé | MC | AR | U421DEAE | 11U | 367 545,00 | 401769 | 0 | 1 | 0 |  |  | BIOMED_ULIS | #NAME? | Non trouvé | 12398 | 12398
PWBD02 | Boucle de distribution d' eau purifiée | CURA203631 | Désinfection de la boucle | MC | DEF | U222PW | 11U | 490 283,00 | 2050-01-01 | 0 | 1 | 0 |  |  | BIOMED_ULIS | #NAME? | Non trouvé | 12399 | 12399
EXPLAC02 | Centrifugeuse plasma n°2 | CURA203638 | Adhérence du caillebotis et stabilité de la plateforme | MC | BATI | U410 | 13U | 367 559,00 | 401769 | 0 | 1 | 0 |  |  | BIOMED_ULIS | #NAME? | Non trouvé | 12400 | 12400
NEP10ST10 | Station de nettoyage en place n°10 | CURA203649 | DEFAUT COMPTE RENDU | MC | AR | U236NEP | 11U | 386 795,00 | 2050-01-01 | 0 | 1 | 0 |  |  | BIOMED_ULIS | #NAME? | Non trouvé | 12401 | 12401
PW | Production distribution eau purifiée | CURA203650 | DEFAUT LAMPE UV | MC | AR | U222PW | 11U | 388 214,00 | 2050-01-01 | 0 | 1 | 0 |  |  | BIOMED_ULIS | #NAME? | Non trouvé | 12402 | 12402
NEP02ST02 | Sous-station NEP ADEAE | CURA203654 | MANQUE SOLUTION DE LAVAGE | MC | AR | U236NEP | 11U | 449 160,00 | 2050-01-01 | 0 | 1 | 0 |  |  | BIOMED_ULIS | #NAME? | Non trouvé | 12403 | 12403
DE2R002 | Réservoir refroidissement centri GAMC21 | CURA203700 | Défaut niveau | MC | AR | U441 | 11U | 368 029,00 | 401769 | 0 | 1 | 0 |  |  | BIOMED_ULIS | #NAME? | Non trouvé | 12404 | 12404
DE3R003 | Réservoir refroidissement centri GAMC22 | CURA203701 | Défaut niveau | MC | AR | U441 | 11U | 386 982,00 | 2050-01-01 | 0 | 1 | 0 |  |  | BIOMED_ULIS | #NAME? | Non trouvé | 12405 | 12405
PWPLC02 | Automate gestion eau purifiée chaine n°2 | CURA203730 | Modification programme | MC | AR | U222PW | 12U | 370 551,00 | 401769 | 0 | 1 | 0 |  |  | BIOMED_ULIS | #NAME? | Non trouvé | 12406 | 12406
EXPWT02 | Cuve tampon alimentation distillateurs | CURA203738 | CAPTEUR DE PRESSION HORS ECHELLE | CON | MECA | U222PW | 11U | 367 698,00 | 401769 | 0 | 1 | 0 |  |  | BIOMED_ULIS | #NAME? | Non trouvé | 12407 | 12407
NEP09ST09 | Sous-station NEP ADEAE | CURA203739 | DEFAUT CONDUCTIVITE ACIDE | CON | AR | U236NEP | 11U | 383 478,00 | 2050-01-01 | 0 | 1 | 0 |  |  | BIOMED_ULIS | #NAME? | Non trouvé | 12408 | 12408
ALBFP05 | Filtre presse temps IV | CURA203747 | Défaut pression CA | MC | AR | U440 | 11U | 563 506,00 | 401769 | 0 | 1 | 0 |  |  | BIOMED_ULIS | #NAME? | Non trouvé | 12409 | 12409
IS1R01 | Bâche alimentaire acier 6000 litres calorifugée | CURA203757 | Alarme GTC | MC | AR | U222IS | 11U | 473 084,00 | 2050-01-01 | 0 | 1 | 0 |  |  | BIOMED_ULIS | #NAME? | Non trouvé | 12410 | 12410
NEP07ST07 | Station NEP laverie Gamma | CURA203759 | Defaut manque solution de lavage | MC | AR | U236NEP | 11U | 536 278,00 | 401769 | 0 | 1 | 0 |  |  | BIOMED_ULIS | #NAME? | Non trouvé | 12411 | 12411
PW | Production distribution eau purifiée | CURA203761 | Alarme GTC | MC | AR | U222PW | 11U | 634 826,00 | 401769 | 0 | 1 | 0 |  |  | BIOMED_ULIS | #NAME? | Non trouvé | 12412 | 12412
WWR02 | Cuve 15 000 litres effluents NEP | CURA203770 | DEFAUT NIVEAU HAUT | MC | AR | U235WW | 11U | 394 169,00 | 2050-01-01 | 0 | 1 | 0 |  |  | BIOMED_ULIS | #NAME? | Non trouvé | 12413 | 12413
EXQCTSREF01 | Réfrigérateur +4°C | CURA203773 | Retirer la sonde radio QCTSCMT 02 de température sur l'équipement QCTSREF01 | MC | METR | U855 | 11U |  | 401769 | 0 | 1 | 0 |  |  | BIOTECH_ULIS | #NAME? | Non trouvé | 12414 | 12414
GAMFP01 | Filtre presse gamma | CURA203779 | DEFAUT PRESSION BASSE ENTREE FP | MC | AR | U441 | 11U | 512 705,00 | 2050-01-01 | 0 | 1 | 0 |  |  | BIOMED_ULIS | #NAME? | Non trouvé | 12415 | 12415
ADEUF123 | Skid UFAlbumine | CURA203786 | DEFAUT PRESSION HAUTE | MC | AR | U421DEAE | 11U | 400 782,00 | 2050-01-01 | 0 | 1 | 0 |  |  | BIOMED_ULIS | #NAME? | Non trouvé | 12416 | 12416
EXEPL2REF01 | Réfrigérateur découpe des tubulures | CURA203789 | ALARME GTC | MC | AR | U406 | 11U | 370 914,00 | 401769 | 0 | 1 | 0 |  |  | BIOMED_ULIS | #NAME? | Non trouvé | 12417 | 12417
WFISBD101 | S. boucle eau PPI décongélation plasma | CURA203798 | Investigation défauts | CON | AR | U236WFI | 11U | 374 438,00 | 401769 | 0 | 1 | 0 |  |  | BIOMED_ULIS | #NAME? | Non trouvé | 12418 | 12418
ALBPLC01 | Automate réacteurs albumine | CURA203808 | RAZ PESONS ALRBR06 | SER | AR | U440 | 11U | 530 934,00 | 401769 | 0 | 1 | 0 |  |  | BIOMED_ULIS | #NAME? | Non trouvé
NEP02ST02 | Sous-station NEP ADEAE | CURA203815 | DEFAUT CONDUCTIVITE ETAPE ACIDE | MC | AR | U236NEP | 11U | 486 787,00 | 2050-01-01 | 0 | 1 | 0 |  |  | BIOMED_ULIS | #NAME? | Non trouvé | 12420 | 12420
GAMCT21 | Réacteur uf gamma | CURA203818 | VIDANGE CUVE | MC | AR | U441 | 11U | 387 585,00 | 2050-01-01 | 0 | 1 | 0 |  |  | BIOMED_ULIS | #NAME? | Non trouvé | 12421 | 12421
GAMR43 | Réacteur 15m3 n°43 | CURA203820 | RAZ PESON | MC | AR | U441 | 11U | 386 591,00 | 2050-01-01 | 0 | 1 | 0 |  |  | BIOMED_ULIS | #NAME? | Non trouvé | 12422 | 12422
GAMR41 | Réacteur de fractionnement 15 000 litres n°41 | CURA203821 | RAZ PESON | MC | AR | U441 | 11U | 477 361,00 | 2050-01-01 | 0 | 1 | 0 |  |  | BIOMED_ULIS | #NAME? | Non trouvé | 12423 | 12423
EPL3ECT02 | Machine de tri plasma n°1 | CURA203856 | DEFAUT VARIATEUR | MC | AR | U406 | 11U | 431 792,00 | 2050-01-01 | 0 | 1 | 0 |  |  | BIOMED_ULIS | #NAME? | Non trouvé | 12424 | 12424
ALBPLC01 | Automate réacteurs albumine | CURA203871 | RAZ PESON | MC | AR | U440 | 11U | 514 498,00 | 2050-01-01 | 0 | 1 | 0 |  |  | BIOMED_ULIS | #NAME? | Non trouvé
EXPW2 | Production eau purifiée 2 | CURA203873 | SANITATION SBD 207 | MC | AR | U222PW | 11U | 368 004,00 | 401769 | 0 | 1 | 0 |  |  | BIOMED_ULIS | #NAME? | Non trouvé | 12426 | 12426
NEP01PV15 | Vanne prélèv. sortie pompe NEP01CP02 | CURA203877 | Vanne en défaut. | MC | AR | U236NEP | 11U | 393 748,00 | 2050-01-01 | 0 | 1 | 0 |  |  | BIOMED_ULIS | #NAME? | Non trouvé | 12427 | 12427
ALBFP05 | Filtre presse temps IV | CURA203884 | Défaut pression haute entrée FP | MC | AR | U440 | 11U | 379 680,00 | 2050-01-01 | 0 | 1 | 0 |  |  | BIOMED_ULIS | #NAME? | Non trouvé | 12428 | 12428
AC07 | Air climatisé ateliers +4° gamma | CURA203905 | Defaut detection fumé | MC | AR | U222AC | 11U | 376 506,00 | 401769 | 0 | 1 | 0 |  |  | BIOMED_ULIS | #NAME? | Non trouvé | 12429 | 12429
NEP07ST07 | Station NEP laverie Gamma | CURA203906 | Defaut controle debit | CON | AR | U236NEP | 11U | 637 068,00 | 401769 | 0 | 1 | 0 |  |  | BIOMED_ULIS | #NAME? | Non trouvé | 12430 | 12430
NEP02ST02 | Sous-station NEP ADEAE | CURA203913 | Manque solution de lavage | CON | AR | U236NEP | 11U | 380 081,00 | 2050-01-01 | 0 | 1 | 0 |  |  | BIOMED_ULIS | #NAME? | Non trouvé | 12431 | 12431
ALBFP06 | Filtre-presse albumine T I+II+III | CURA203915 | Defaut delta pression | CON | AR | U440 | 11U | 458 159,00 | 2050-01-01 | 0 | 1 | 0 |  |  | BIOMED_ULIS | #NAME? | Non trouvé | 12432 | 12432
ADEUF123 | Skid UFAlbumine | CURA203926 | DEFAUT DE PRESSION HAUT EN REGE | MC | AR | U421DEAE | 11U | 368 025,00 | 401769 | 0 | 1 | 0 |  |  | BIOMED_ULIS | #NAME? | Non trouvé | 12433 | 12433
NEP09ST09 | Sous-station NEP ADEAE | CURA203937 | Défaut objet non prêt | MC | AR | U236NEP | 11U | 534 194,00 | 401769 | 0 | 1 | 0 |  |  | BIOMED_ULIS | #NAME? | Non trouvé | 12434 | 12434
PLAPLC01 | Station automate centrifugation plasma | CURA203950 | Passage état ricé des filtre | MC | AR | U410 | 11U | 490 106,00 | 2050-01-01 | 0 | 1 | 0 |  |  | BIOMED_ULIS | #NAME? | Non trouvé | 12435 | 12435
GAMC22 | Centrifugeuse n°2 gamma | CURA203953 | Débit bas | MC | AR | U441 | 11U | 397 878,00 | 2050-01-01 | 0 | 1 | 0 |  |  | BIOMED_ULIS | #NAME? | Non trouvé | 12436 | 12436
BAT11 | Bâtiment 11 Magasin général et plasma | CURA203959 | Passage en mode manuel des racks | MC | AR | U235BATL | 11U | 500 671,00 | 2050-01-01 | 0 | 1 | 0 |  |  | BIOMED_ULIS | #NAME? | Non trouvé | 12437 | 12437
NEP02ST02 | Sous-station NEP ADEAE | CURA203967 | Défaut conductivité durant la préparation | MC | AR | U236NEP | 11U | 448 902,00 | 2050-01-01 | 0 | 1 | 0 |  |  | BIOMED_ULIS | #NAME? | Non trouvé | 12438 | 12438
ALBCMP30 | Régul. pression alim. UF2 | CURA203969 | Pression trop haute | MC | AR | U440 | 11U | 400 242,00 | 2050-01-01 | 0 | 1 | 0 |  |  | BIOMED_ULIS | #NAME? | Non trouvé | 12439 | 12439
PLABOL267 | Bol de centri BKA28 N°267 | CURA203971 | Vérification double enveloppe | MC | AR | U410 | 11U | 563 751,00 | 401769 | 0 | 1 | 0 |  |  | BIOMED_ULIS | #NAME? | Non trouvé | 12440 | 12440
PLAELEV04 | Elévateur pneumatique plasma n°4 | CURA203973 | Ne fonctionne pas | MC | AR | U410 | 11U | 386 708,00 | 2050-01-01 | 0 | 1 | 0 |  |  | BIOMED_ULIS | #NAME? | Non trouvé | 12441 | 12441
WE2CMT03 | Affichage Température sortie surnageant C21 | CURA203976 | Sonde HS | MC | AR | U441 | 11U | 370 694,00 | 401769 | 0 | 1 | 0 |  |  | BIOMED_ULIS | #NAME? | Non trouvé | 12442 | 12442
WFISBD207 | Sous boucle eau PPI cuverie albumine | CURA203873 | SANITATION SBD 207 | MC | FLPR | U222PW | 11U |  | 401769 | 0 | 1 | 0 |  |  | BIOMED_ULIS | #NAME? | Non trouvé | 12443 | 12443
DET0001 | Réservoir refroidissement centris plasma | CURA204069 | AJUSTEMENT NIVEAU | MC | AR | U410 | 11U | 372 840,00 | 401769 | 0 | 1 | 0 |  |  | BIOMED_ULIS | #NAME? | Non trouvé | 12444 | 12444
DET0001 | Réservoir refroidissement centris plasma | CURA204079 | VIDANGE DET01 | MC | AR | U410 | 11U | 552 763,00 | 401769 | 0 | 1 | 0 |  |  | BIOMED_ULIS | #NAME? | Non trouvé | 12445 | 12445
ALBFP06 | Filtre-presse albumine T I+II+III | CURA204082 | DEFAUT DELTA PRESSION | MC | AR | U440 | 11U | 381 887,00 | 2050-01-01 | 0 | 1 | 0 |  |  | BIOMED_ULIS | #NAME? | Non trouvé | 12446 | 12446
GAMC22 | Centrifugeuse n°2 gamma | CURA204099 | DEFAUT CALOPORTEUR | MC | AR | U441 | 11U | 433 332,00 | 2050-01-01 | 0 | 1 | 0 |  |  | BIOMED_ULIS | #NAME? | Non trouvé | 12447 | 12447
WE2CT20 | Cuve surnageant centrifugation gamma | CURA204101 | NIVEAU HAUT WECT20 | MC | AR | U236WE | 11U | 531 849,00 | 401769 | 0 | 1 | 0 |  |  | BIOMED_ULIS | #NAME? | Non trouvé | 12448 | 12448
ALBR006 | Réacteur n°6 fractionnement albumine | CURA204114 | RAZ peson | CON | AR | U440 | 11U | 539 619,00 | 401769 | 0 | 1 | 0 |  |  | BIOMED_ULIS | #NAME? | Non trouvé | 12449 | 12449
GAMPLC03 | Automate centrifugation gamma | CURA204116 | Changement etape | CON | AR | U441 | 11U | 532 725,00 | 401769 | 0 | 1 | 0 |  |  | BIOMED_ULIS | #NAME? | Non trouvé | 12450 | 12450
EXCQBCONG05 | Cong -45°C n° 216721 stockage échantillons | CURA204117 | Alarme GTC | MC | AR | U084 | 11U | 370 585,00 | 401769 | 0 | 1 | 0 |  |  | BIOTECH_ULIS | #NAME? | Non trouvé | 12451 | 12451
UNFGCF1125 | Pièce de stockage n°1125 (15° à 25°C) | CURA204118 | Alarme GTC | MC | AR | U868 | 11U | 372 540,00 | 401769 | 0 | 1 | 0 |  |  | BIOTECH_ULIS | #NAME? | Non trouvé | 12452 | 12452
EXPW2 | Production eau purifiée 2 | CURA204120 | Alarmes GTC | MC | AR | U222PW | 11U | 482 500,00 | 2050-01-01 | 0 | 1 | 0 |  |  | BIOMED_ULIS | #NAME? | Non trouvé | 12453 | 12453
BAT11 | Bâtiment 11 Magasin général et plasma | CURA204121 | Alrmes palettier rafraichi | MC | AR | U235BATL | 11U | 407 999,00 | 2050-01-01 | 0 | 1 | 0 |  |  | BIOMED_ULIS | #NAME? | Non trouvé | 12454 | 12454
GW1/2 | Production distri. eau glycolée -19°C | CURA204123 | Appel GTC | MC | AR | U222GW | 11U | 553 620,00 | 401769 | 0 | 1 | 0 |  |  | BIOMED_ULIS | #NAME? | Non trouvé | 12455 | 12455
PW | Production distribution eau purifiée | CURA204138 | NIVEAU BAS SUR PW | MC | AR | U222PW | 11U | 400 542,00 | 2050-01-01 | 0 | 1 | 0 |  |  | BIOMED_ULIS | #NAME? | Non trouvé | 12456 | 12456
NEP07ST07 | Station NEP laverie Gamma | CURA204185 | Vidange sous station | MC | AR | U236NEP | 11U | 518 194,00 | 401769 | 0 | 1 | 0 |  |  | BIOMED_ULIS | #NAME? | Non trouvé | 12457 | 12457
EXPW2 | Production eau purifiée 2 | CURA204190 | Alarme GTC | CON | AR | U222PW | 11U | 500 670,00 | 2050-01-01 | 0 | 1 | 0 |  |  | BIOMED_ULIS | #NAME? | Non trouvé | 12458 | 12458
GW1/2 | Production distri. eau glycolée -19°C | CURA204191 | Appel gtc | MC | AR | U222GW | 11U | 446 702,00 | 2050-01-01 | 0 | 1 | 0 |  |  | BIOMED_ULIS | #NAME? | Non trouvé | 12459 | 12459
ALBFP06 | Filtre-presse albumine T I+II+III | CURA204193 | Defaut delta p | MC | AR | U440 | 11U | 449 243,00 | 2050-01-01 | 0 | 1 | 0 |  |  | BIOMED_ULIS | #NAME? | Non trouvé | 12460 | 12460
GAMPLC08 | Automate extension B8 | CURA204194 | Raz gamr41 | MC | AR | U441 | 11U | 450 018,00 | 2050-01-01 | 0 | 1 | 0 |  |  | BIOMED_ULIS | #NAME? | Non trouvé
EXPW2 | Production eau purifiée 2 | CURA204210 | DEFAUT CONDUICTIVITE | MC | AR | U222PW | 11U | 380 864,00 | 2050-01-01 | 0 | 1 | 0 |  |  | BIOMED_ULIS | #NAME? | Non trouvé | 12462 | 12462
WFISBD203 | Sous boucle eau ppi filtre press T IV | CURA204214 | DEFAUT TEMPERATURE | MC | AR | U236WFI | 11U | 387 253,00 | 2050-01-01 | 0 | 1 | 0 |  |  | BIOMED_ULIS | #NAME? | Non trouvé | 12463 | 12463
GAMPLC03 | Automate centrifugation gamma | CURA204223 | REARMEMENT DES DEFAUTS DEBIT | CON | AR | U441 | 11U | 398 980,00 | 2050-01-01 | 0 | 1 | 0 |  |  | BIOMED_ULIS | #NAME? | Non trouvé | 12464 | 12464
ADEELEV01 | Elévateur cuves fixes tampon | CURA204226 | PALAN EN DEFAUT | MC | AR | U421DEAE | 11U | 485 682,00 | 2050-01-01 | 0 | 1 | 0 |  |  | BIOMED_ULIS | #NAME? | Non trouvé | 12465 | 12465
ALBFP06 | Filtre-presse albumine T I+II+III | CURA204233 | Forçage ouverture | MC | AR | U440 | 11U | 565 388,00 | 401769 | 0 | 1 | 0 |  |  | BIOMED_ULIS | #NAME? | Non trouvé | 12466 | 12466
NEP06ST06 | Station NEP réacteurs Gamma | CURA204263 | Vidange station Nep | MC | AR | U236NEP | 11U | 523 197,00 | 401769 | 0 | 1 | 0 |  |  | BIOMED_ULIS | #NAME? | Non trouvé | 12467 | 12467
GAMCP22 | Disperseur Fibri TI | CURA204264 | Pas d'alimentation sur disperseur | MC | AR | U441 | 11U | 394 155,00 | 2050-01-01 | 0 | 1 | 0 |  |  | BIOMED_ULIS | #NAME? | Non trouvé | 12468 | 12468
NEP02ST02 | Sous-station NEP ADEAE | CURA204267 | Defaut contrôle débit | MC | AR | U236NEP | 11U | 565 715,00 | 401769 | 0 | 1 | 0 |  |  | BIOMED_ULIS | #NAME? | Non trouvé | 12469 | 12469
EPL3ECT03 | Machine de tri plasma n°2 | CURA204270 | Défaut variateur | MC | AR | U406 | 11U | 441 907,00 | 2050-01-01 | 0 | 1 | 0 |  |  | BIOMED_ULIS | #NAME? | Non trouvé | 12470 | 12470
GAMBOL964 | Bol de centri BKA45 n°964 | CURA204271 | Demontage double envelope | MC | DEF | U441 | 11U | 523 856,00 | 401769 | 0 | 1 | 0 |  |  | BIOMED_ULIS | #NAME? | Non trouvé | 12471 | 12471
EXPW2 | Production eau purifiée 2 | CURA204273 | Defaut bac jaugeur | MC | AR | U222PW | 11U | 427 217,00 | 2050-01-01 | 0 | 1 | 0 |  |  | BIOMED_ULIS | #NAME? | Non trouvé | 12472 | 12472
EXPW2 | Production eau purifiée 2 | CURA204275 | Alarme GTC | MC | AR | U222PW | 11U | 431 468,00 | 2050-01-01 | 0 | 1 | 0 |  |  | BIOMED_ULIS | #NAME? | Non trouvé | 12473 | 12473
ETALCMC230 | Conductivité CONCAL TECHU15 | U_METR000026 | Vérification PERIODIQUE labo extérieur | MPS | METR | U720 | 50U | 585 962,00 | 2024-04-13 | 3 | 1 | 0 | 365 | 0 | BIOMED_ULIS | #NAME? | Non trouvé | 12474 | 12474
ETALCMC230 | Conductivité CONCAL TECHU15 | U_METROLOGIE 26 | Vérification CURATIVE labo extérieur | MC | DEF | U720 | 50U | 537 888,00 | 401769 | 0 | 1 | 0 |  |  | BIOMED_ULIS | #NAME? | Non trouvé | 12475 | 12475
NEP02ST02 | Sous-station NEP ADEAE | CURA204340 | Vidange sous station | CON | AR | U236NEP | 11U | 387 586,00 | 2050-01-01 | 0 | 1 | 0 |  |  | BIOMED_ULIS | #NAME? | Non trouvé | 12476 | 12476
GAMF01 | Filtre Pall N°1 FP Gamma | CURA204343 | Defaut delta pression | CON | AR | U441 | 11U | 518 181,00 | 401769 | 0 | 1 | 0 |  |  | BIOMED_ULIS | #NAME? | Non trouvé | 12477 | 12477
ALBR005 | Réacteur n°5 fractionnement albumine | CURA204348 | Défaut état calo | MC | AR | U440 | 11U | 370 590,00 | 401769 | 0 | 1 | 0 |  |  | BIOMED_ULIS | #NAME? | Non trouvé | 12478 | 12478
WFISBD204 | Sous boucle Eau PPI Ateliers GAMMA | CURA204352 | Défaut gave | MC | AR | U236WFI | 11U | 453 427,00 | 2050-01-01 | 0 | 1 | 0 |  |  | BIOMED_ULIS | #NAME? | Non trouvé | 12479 | 12479
WFIDIST04 | Distillateur Eau PPI n°4 STERIS | CURA204357 | Température distilat basse | MC | AR | U236WFI | 11U | 400 790,00 | 2050-01-01 | 0 | 1 | 0 |  |  | BIOMED_ULIS | #NAME? | Non trouvé | 12480 | 12480
GAMCT21 | Réacteur uf gamma | CURA204367 | Poids haut lors du nep. | MC | AR | U441 | 11U | 375 012,00 | 401769 | 0 | 1 | 0 |  |  | BIOMED_ULIS | #NAME? | Non trouvé | 12481 | 12481
ALBFP06 | Filtre-presse albumine T I+II+III | CURA204371 | Défaut vitesse de montée en pression | MC | AR | U440 | 11U | 539 590,00 | 401769 | 0 | 1 | 0 |  |  | BIOMED_ULIS | #NAME? | Non trouvé | 12482 | 12482
ETALCMT230 | Température Conducal TECHU15 | U_METR000012 | Vérification PERIODIQUE température | MPS | METR | U720 | 50U | 585 963,00 | 2024-04-13 | 3 | 1 | 0 | 365 | 0 | BIOMED_ULIS | #NAME? | Non trouvé | 12483 | 12483
ETALCMT230 | Température Conducal TECHU15 | U_METROLOGIE 12 | Vérification CURATIVE température | MC | AR | U720 | 50U | 537 889,00 | 401769 | 0 | 1 | 0 |  |  | BIOMED_ULIS | #NAME? | Non trouvé | 12484 | 12484
ALBPLC07 | Station automate FP T I+II+III | CURA204396 | Forçage autorisation d'ouverture | MC | AR | U440 | 11U | 442 875,00 | 2050-01-01 | 0 | 1 | 0 |  |  | BIOMED_ULIS | #NAME? | Non trouvé | 12485 | 12485
LPLREF15 | REFRIGERATEUR | CURA204436 | Appel gtc | MC | AR | U602LPL | 11U | 386 984,00 | 2050-01-01 | 0 | 1 | 0 |  |  | BIOMED_ULIS | #NAME? | Non trouvé | 12486 | 12486
ADER143_070 | Cuve de Stockage | CURA204438 | Défaut variation de poids | MC | AR | U421DEAE | 11U | 392 605,00 | 2050-01-01 | 0 | 1 | 0 |  |  | BIOMED_ULIS | #NAME? | Non trouvé | 12487 | 12487
RF12RHC02 | Moto compresseur n°2 circuit n°2 -40°C | CURA204467 | Appel GTC | MC | AR | U222RF | 11U | 394 152,00 | 2050-01-01 | 0 | 1 | 0 |  |  | BIOMED_ULIS | #NAME? | Non trouvé | 12488 | 12488
ADECR114_044 | Colonne chromato DEAE | U_PROC000173 | Remplacement des vis de fixation du tamis | MPC | FLPR | U421DEAE | 11U | 393 350,00 | 401769 | 0 | 2 | 0 |  |  | BIOMED_ULIS | #NAME? | Non trouvé | 12489 | 12489
NEP05ST05 | Station NEP laverie Albumine | CURA204497 | Défaut de com api | MC | AR | U236NEP | 11U | 372 839,00 | 401769 | 0 | 1 | 0 |  |  | BIOMED_ULIS | #NAME? | Non trouvé | 12490 | 12490
GAMR20 | Réacteur UF gamma | CURA204498 | Vidange de la cuve | MC | AR | U441 | 11U | 383 987,00 | 2050-01-01 | 0 | 1 | 0 |  |  | BIOMED_ULIS | #NAME? | Non trouvé | 12491 | 12491
ALBPLC07 | Station automate FP T I+II+III | CURA204533 | Défaut delta P | MC | AR | U440 | 11U | 393 758,00 | 2050-01-01 | 0 | 1 | 0 |  |  | BIOMED_ULIS | #NAME? | Non trouvé | 12492 | 12492
RF25RHC01 | Compresseur fluide frigorigène GW1/2 | CURA204534 | Defaut debit d'huile. | MC | AR | U222RF | 10U | 395 277,00 | 2050-01-01 | 0 | 1 | 0 |  |  | BIOMED_ULIS | #NAME? | Non trouvé | 12493 | 12493
WFISBD103 | Ss boucle PPI centrale pesée/prépa M.S. | CURA204595 | Appel gtc | MC | AR | U236WFI | 11U | 458 218,00 | 2050-01-01 | 0 | 1 | 0 |  |  | BIOMED_ULIS | #NAME? | Non trouvé | 12494 | 12494
EXPW2 | Production eau purifiée 2 | CURA204675 | Defaut venant du conductivimetre PW2CMC05 | MC | AR | U222PW | 11U | 379 758,00 | 2050-01-01 | 0 | 1 | 0 |  |  | BIOMED_ULIS | #NAME? | Non trouvé | 12495 | 12495
WFIDIST03 | Distillateur eau ppi n°3 FINN-AQUA | CURA204676 | Defaut temperature distillat basse | CON | AR | U236WFI | 11U | 410 652,00 | 2050-01-01 | 0 | 1 | 0 |  |  | BIOMED_ULIS | #NAME? | Non trouvé | 12496 | 12496
MGPCF12 | Chambre froide n°12(2bis) stockage -40°C | CURA204678 | Alarme GTC | MC | AR | U406 | 11U | 376 704,00 | 401769 | 0 | 1 | 0 |  |  | BIOMED_ULIS | #NAME? | Non trouvé | 12497 | 12497
GAMC21 | Centrifugeuse n°1 gamma | CURA204706 | Ajustement niveau calo | CON | AR | U441 | 11U | 373 172,00 | 401769 | 0 | 1 | 0 |  |  | BIOMED_ULIS | #NAME? | Non trouvé | 12498 | 12498
ADECONG02 | Congélateur -22°C | CURA204748 | Alarme GTC | MC | AR | U421DEAE | 11U | 461 469,00 | 2050-01-01 | 0 | 1 | 0 |  |  | BIOMED_ULIS | #NAME? | Non trouvé | 12499 | 12499
PLAPLC01 | Station automate centrifugation plasma | CURA204756 | Repositionnement grafcet | MC | AR | U410 | 11U | 583 978,00 | 401769 | 0 | 1 | 0 |  |  | BIOMED_ULIS | #NAME? | Non trouvé | 12500 | 12500
GAMCP22 | Disperseur Fibri TI | CURA204757 | Disjonction | MC | AR | U441 | 11U | 382 101,00 | 2050-01-01 | 0 | 1 | 0 |  |  | BIOMED_ULIS | #NAME? | Non trouvé | 12501 | 12501
NEP07ST07 | Station NEP laverie Gamma | CURA204764 | Manque solution lavage acide NEP 07 | MC | FLPR | U236NEP | 11U | 379 681,00 | 2050-01-01 | 0 | 1 | 0 |  |  | BIOMED_ULIS | #NAME? | Non trouvé | 12502 | 12502
CRDCMT30 | Enreg T° CRDCONG04 / BAT01PLC16 | CURA204776 | Métrologie de mise en service | MC | METR | U851 | 11U | 370 636,00 | 401769 | 0 | 1 | 0 |  |  | BIOTECH_ULIS | #NAME? | Non trouvé | 12503 | 12503
CRDCMT30 | Enreg T° CRDCONG04 / BAT01PLC16 | U_METR000012 | Vérification PERIODIQUE température | MPS | DEF | U851 | 70U | 579 865,00 | 2024-01-30 | 3 | 1 | 0 | 365 | 0 | BIOTECH_ULIS | #NAME? | Non trouvé | 12504 | 12504
CRDCMT30 | Enreg T° CRDCONG04 / BAT01PLC16 | U_METROLOGIE 12 | Vérification CURATIVE température | MC | DEF | U851 | 11U | 447 816,00 | 2050-01-01 | 0 | 1 | 0 |  |  | BIOTECH_ULIS | #NAME? | Non trouvé | 12505 | 12505
PLADECONG | Equipements décongélation plasma | CURA204805 | Disjonction éclairage | MC | AR | U410 | 10U | 383 136,00 | 2050-01-01 | 0 | 1 | 0 |  |  | BIOMED_ULIS | #NAME? | Non trouvé | 12506 | 12506
ALBPLC07 | Station automate FP T I+II+III | CURA204806 | Forçage autorisation ouverture FP | CON | AR | U440 | 11U | 487 045,00 | 2050-01-01 | 0 | 1 | 0 |  |  | BIOMED_ULIS | #NAME? | Non trouvé | 12507 | 12507
NEP07ST07 | Station NEP laverie Gamma | CURA204807 | Défaut vanne | MPC | AR | U236NEP | 11U | 576 689,00 | 401769 | 0 | 1 | 0 |  |  | BIOMED_ULIS | #NAME? | Non trouvé | 12508 | 12508
EXPW2 | Production eau purifiée 2 | CURA204809 | Défaut conductivité | MC | AR | U222PW | 11U | 430 009,00 | 2050-01-01 | 0 | 1 | 0 |  |  | BIOMED_ULIS | #NAME? | Non trouvé | 12509 | 12509
CRDCF1251 | Chambre froide -20°C pièce 1251 | CURA204847 | Température haute | MC | AR | U864PDP | 11U | 383 990,00 | 2050-01-01 | 0 | 1 | 0 |  |  | BIOTECH_ULIS | #NAME? | Non trouvé | 12510 | 12510
CRDCF1250 | Chambre froide -35°C pièce 1250 | CURA204848 | Appel gtc température haute | MC | AR | U864PDP | 11U | 389 818,00 | 2050-01-01 | 0 | 1 | 0 |  |  | BIOTECH_ULIS | #NAME? | Non trouvé | 12511 | 12511
GTC | Réseaux d'alarmes techniques | CURA204852 | Pas d'appel GTC | MC | AR | U200 | 12U | 387 712,00 | 2050-01-01 | 0 | 1 | 0 |  |  | BIOMED_ULIS | #NAME? | Non trouvé | 12512 | 12512
PLACONG07 | Congélateur -80°C | CURA204921 | Alarme GTC | MC | AR | U410 | 11U | 379 682,00 | 2050-01-01 | 0 | 1 | 0 |  |  | BIOMED_ULIS | #NAME? | Non trouvé | 12513 | 12513
UDA1GHT09 | Générateur pour Electrophorèse n° G6000226 | U_LABO000004 | Demande de devis pour prestation | MPS | DEF | U855 | 70U | 628 086,00 | 2025-01-21 | 3 | 1 | 0 | 52 | 1 | BIOTECH_ULIS | #NAME? | Non trouvé | 12514 | 12514
UDA1GHT09 | Générateur pour Electrophorèse n° G6000226 | U_LABO000007 | Vérification périodique | MPS | DEF | U855 | 70U | 590 824,00 | 2024-03-30 | 3 | 1 | 0 | 365 | 0 | BIOTECH_ULIS | #NAME? | Non trouvé | 12515 | 12515
EXPW2 | Production eau purifiée 2 | CURA204936 | Défaut de conductivité DUO201 | MC | AR | U222PW | 11U | 390 384,00 | 2050-01-01 | 0 | 1 | 0 |  |  | BIOMED_ULIS | #NAME? | Non trouvé | 12516 | 12516
DE3R003 | Réservoir refroidissement centri GAMC22 | CURA204938 | Défaut niveau calo | MC | AR | U441 | 11U | 373 160,00 | 401769 | 0 | 1 | 0 |  |  | BIOMED_ULIS | #NAME? | Non trouvé | 12517 | 12517
MGGCF09 | Chambre froide +5°C n°9 produits finis | CURA204943 | Alarme GTC | MC | AR | U168 | 11U | 375 003,00 | 401769 | 0 | 1 | 0 |  |  | BIOMED_ULIS | #NAME? | Non trouvé | 12518 | 12518
CASECH04 | Sécheur d'air comprimé n°4 | CURA204944 | Alarme GTC | MC | AR | U222CA | 11U | 371 206,00 | 401769 | 0 | 1 | 0 |  |  | BIOMED_ULIS | #NAME? | Non trouvé | 12519 | 12519
GAMC21 | Centrifugeuse n°1 gamma | CURA204952 | Debit bol | MC | AR | U441 | 11U | 375 193,00 | 401769 | 0 | 1 | 0 |  |  | BIOMED_ULIS | #NAME? | Non trouvé | 12520 | 12520
UDP1CMA13 | PH mètre portable Portamess 913 n° 2063639/1613 | U_LABORATOIRE 07 | Vérification CURATIVE | MC | DEF | U851 | 70U |  | 401769 | 0 | 1 | 0 |  |  | BIOTECH_ULIS | #NAME? | Non trouvé | 12521 | 12521
UDP1CMA12 | PH mètre portable Portamess 913 n° 2066702/1629 | U_LABORATOIRE 07 | Vérification CURATIVE | MC | DEF | U851 | 70U |  | 401769 | 0 | 1 | 0 |  |  | BIOTECH_ULIS | #NAME? | Non trouvé | 12522 | 12522
CQBCMW01 | Masse autocontrole 50 g - S1611665 | U_METR000032 | Vérif. périodique masse autocontrôle | MPS | DEF | U633 | 71U | 372 420,00 | 401769 | 0 | 1 | 0 |  |  | BIOTECH_ULIS | #NAME? | Non trouvé | 12523 | 12523
ACCL73 | Climatisationr local 1249 | U_FROID000053 | Controle étanchéité | MPS | DEF | U222AC | 10U |  | 2049-06-12 | 3 | 1 | 0 | 52 | 1 | BIOMED_ULIS | #NAME? | Non trouvé | 12524 | 12524
AC110CL01 | Climatiseur local 1258 | U_CLIM000207 | Maintenance climatiseur | MPS | DEF | U222AC | 10U | 595 971,00 | 2024-06-03 | 3 | 1 | 0 | 52 | 1 | BIOMED_ULIS | #NAME? | Non trouvé | 12525 | 12525
AC110CL01 | Climatiseur local 1258 | U_FROID000053 | Controle étanchéité | MPS | DEF | U222AC | 10U |  | 2049-06-15 | 3 | 1 | 0 | 52 | 1 | BIOMED_ULIS | #NAME? | Non trouvé | 12526 | 12526
ACCL72 | Climatisation local 1280 | U_FROID000053 | Controle étanchéité | MPS | DEF | U222AC | 10U |  | 2049-06-12 | 3 | 1 | 0 | 52 | 1 | BIOMED_ULIS | #NAME? | Non trouvé | 12527 | 12527
AC125CL01 | Climatisation labo 1303 | U_FROID000053 | Controle étanchéité | MPS | DEF | U222AC | 10U | 595 972,00 | 2024-06-03 | 3 | 1 | 0 | 52 | 1 | BIOTECH_ULIS | #NAME? | Non trouvé | 12528 | 12528
AC125CL01 | Climatisation labo 1303 | U_CLIM000207 | Maintenance climatiseur | MPS | DEF | U222AC | 10U | 596 007,00 | 2024-06-05 | 3 | 1 | 0 | 52 | 1 | BIOTECH_ULIS | #NAME? | Non trouvé | 12529 | 12529
ACCL83 | Climatisation 1306 | U_FROID000053 | Controle étanchéité | MPS | DEF | U640MCB | 10U |  | 2049-06-12 | 3 | 1 | 0 | 52 | 1 | BIOMED_ULIS | #NAME? | Non trouvé | 12530 | 12530
AC128CL01 | Climatisation bureau 1311 | U_CLIM000207 | Maintenance climatiseur | MPS | DEF | U222AC | 10U | 595 973,00 | 2024-06-03 | 3 | 1 | 0 | 52 | 1 | BIOTECH_ULIS | #NAME? | Non trouvé | 12531 | 12531
AC128CL01 | Climatisation bureau 1311 | U_FROID000053 | Controle étanchéité | MPS | DEF | U222AC | 10U | 596 023,00 | 2024-06-09 | 3 | 1 | 0 | 365 | 0 | BIOTECH_ULIS | #NAME? | Non trouvé | 12532 | 12532
ACCL69 | Climatisation pièces 1314 | U_FROID000053 | Controle étanchéité | MPS | DEF | U222AC | 10U |  | 2049-06-12 | 3 | 1 | 0 | 52 | 1 | BIOMED_ULIS | #NAME? | Non trouvé | 12533 | 12533
AC127CL01 | Climatisation laverie 1349 | U_FROID000053 | Controle étanchéité | MPS | DEF | U222AC | 10U | 595 974,00 | 2024-06-03 | 3 | 1 | 0 | 52 | 1 | BIOTECH_ULIS | #NAME? | Non trouvé | 12534 | 12534
AC127CL01 | Climatisation laverie 1349 | U_CLIM000207 | Maintenance climatiseur | MPS | DEF | U222AC | 10U | 595 975,00 | 2024-06-03 | 3 | 1 | 0 | 52 | 1 | BIOTECH_ULIS | #NAME? | Non trouvé | 12535 | 12535
AC121CL01 | Climatisation bur+labo L2 1203-04-05-06 | U_CLIM000207 | Maintenance climatiseur | MPS | DEF | U222AC | 10U | 595 976,00 | 2024-06-03 | 3 | 1 | 0 | 52 | 1 | BIOTECH_ULIS | #NAME? | Non trouvé | 12536 | 12536
AC121CL01 | Climatisation bur+labo L2 1203-04-05-06 | U_FROID000053 | Controle étanchéité | MPS | DEF | U222AC | 10U | 595 977,00 | 2024-06-03 | 3 | 1 | 0 | 52 | 1 | BIOTECH_ULIS | #NAME? | Non trouvé | 12537 | 12537
AC122CL01 | Climatisation labo L2 1210-11-12 | U_FROID000053 | Controle étanchéité | MPS | DEF | U222AC | 10U | 595 979,00 | 2024-06-03 | 3 | 1 | 0 | 52 | 1 | BIOTECH_ULIS | #NAME? | Non trouvé | 12538 | 12538
AC122CL01 | Climatisation labo L2 1210-11-12 | U_CLIM000207 | Maintenance climatiseur | MPS | DEF | U222AC | 10U | 595 980,00 | 2024-06-03 | 3 | 1 | 0 | 52 | 1 | BIOTECH_ULIS | #NAME? | Non trouvé | 12539 | 12539
AC123CL01 | Climatisation labo L1 1216-17 | U_CLIM000207 | Maintenance climatiseur | MPS | DEF | U222AC | 10U | 595 981,00 | 2024-06-03 | 3 | 1 | 0 | 52 | 1 | BIOTECH_ULIS | #NAME? | Non trouvé | 12540 | 12540
AC123CL01 | Climatisation labo L1 1216-17 | U_FROID000053 | Controle étanchéité | MPS | DEF | U222AC | 10U | 595 982,00 | 2024-06-03 | 3 | 1 | 0 | 52 | 1 | BIOTECH_ULIS | #NAME? | Non trouvé | 12541 | 12541
AC126CL01 | Climatisation bureau 1343-1351-1358-1359 | U_FROID000053 | Controle étanchéité | MPS | DEF | U222AC | 10U | 595 983,00 | 2024-06-03 | 3 | 1 | 0 | 52 | 1 | BIOTECH_ULIS | #NAME? | Non trouvé | 12542 | 12542
AC126CL01 | Climatisation bureau 1343-1351-1358-1359 | U_CLIM000207 | Maintenance climatiseur | MPS | DEF | U222AC | 10U | 595 984,00 | 2024-06-03 | 3 | 1 | 0 | 52 | 1 | BIOTECH_ULIS | #NAME? | Non trouvé | 12543 | 12543
EXACCL08 | Air climatisé pièces 1351 /1352 | U_FROID000053 | Controle étanchéité | MPS | DEF | S244 | 10U |  | 2049-06-12 | 3 | 1 | 0 | 52 | 1 | BIOMED_ULIS | #NAME? | Non trouvé | 12544 | 12544
CQBCMW02 | Masse autocontrole 10mg S1611664 | U_METR000032 | Vérif. périodique masse autocontrôle | MPS | DEF | U633 | 71U | 435 060,00 | 2049-01-01 | 0 | 1 | 0 |  |  | BIOTECH_ULIS | #NAME? | Non trouvé | 12545 | 12545
ACCL09 | Air climatisé pièces 2rc235 et 237 | U_FROID000053 | Controle étanchéité | MPS | DEF | S244 | 10U |  | 2049-06-12 | 3 | 1 | 0 | 52 | 1 | BIOMED_ULIS | #NAME? | Non trouvé | 12546 | 12546
ACCL42 | Climatisation bureaux 2RC02 3RC01 | U_FROID000053 | Controle étanchéité | MPS | DEF | U222AC | 10U |  | 2049-06-12 | 3 | 1 | 0 | 52 | 1 | BIOMED_ULIS | #NAME? | Non trouvé | 12547 | 12547
ACCL42 | Climatisation bureaux 2RC02 3RC01 | U_CLIM000207 | Maintenance climatiseur | MPS | DEF | U222AC | 10U | 596 024,00 | 2024-06-09 | 3 | 1 | 0 | 365 | 0 | BIOMED_ULIS | #NAME? | Non trouvé | 12548 | 12548
AC113CL01 | Climatisation 23RC104 | U_CLIM000207 | Maintenance climatiseur | MPS | DEF | U222AC | 91U | 404 522,00 | 2021-06-09 | 3 | 1 | 0 | 365 | 0 | BIOTECH_ULIS | #NAME? | Non trouvé | 12549 | 12549
ACCL63 | Climatisation salle réunion DSI B9123 | U_FROID000053 | Controle étanchéité | MPS | DEF | U222AC | 10U | 595 985,00 | 2024-06-03 | 3 | 1 | 0 | 52 | 1 | BIOMED_ULIS | #NAME? | Non trouvé | 12550 | 12550
EXPW1 | Production eau purifiée 1 | CURA204994 | Eau mauvaise duo02 | MC | AR | U222PW | 11U | 372 580,00 | 401769 | 0 | 1 | 0 |  |  | BIOMED_ULIS | #NAME? | Non trouvé | 12551 | 12551
PLAT003 | Cuve envoi plasma après prélèvement | CURA205001 | Identification / Numérotation des 6 barillets PMH - Atelier Décongélation | PRO | MECA | U410 | 11U | 376 314,00 | 401769 | 0 | 1 | 0 |  |  | BIOMED_ULIS | #NAME? | Non trouvé | 12552 | 12552
RF03 | Prod. fluide frigorigène -8°C chambres froides plasma | U_FROID000057 | Controle étanchéité | MPS | FROI | U222RF | 10U | 596 233,00 | 2024-06-11 | 3 | 1 | 0 | 26 | 1 | BIOMED_ULIS | #NAME? | Non trouvé | 12553 | 12553
RF02 | Prod. froid éthanol et R&D GW8 et GW11 | U_CONTROLES | Travaux remise en état suite vérification réglementaire | MC | DEF | U222RF | 13U |  | 2049-12-20 | 0 | 1 | 0 |  |  | BIOMED_ULIS | #NAME? | Non trouvé | 12554 | 12554
RF03 | Prod. fluide frigorigène -8°C chambres froides plasma | U_CONTROLES | Travaux remise en état suite vérification réglementaire | MC | DEF | U222RF | 13U |  | 2049-12-20 | 0 | 1 | 0 |  |  | BIOMED_ULIS | #NAME? | Non trouvé | 12555 | 12555
RF04 | Prod. fluide frigo. - 40°C c.froide R&D | U_CONTROLES | Travaux remise en état suite vérification réglementaire | MC | DEF | U222RF | 13U | 524 579,00 | 401769 | 0 | 1 | 0 |  |  | BIOMED_ULIS | #NAME? | Non trouvé | 12556 | 12556
RF10 | Production fluide frig. +4°C c.froide B1 | U_CONTROLES | Travaux remise en état suite vérification réglementaire | MC | DEF | U222RF | 13U |  | 2049-12-20 | 0 | 1 | 0 |  |  | BIOMED_ULIS | #NAME? | Non trouvé | 12557 | 12557
RF11 | Production n°1 fluide frigorigène -40°C | U_FROID000057 | Controle étanchéité | MPS | FROI | U222RF | 10U | 596 224,00 | 2024-06-06 | 3 | 1 | 0 | 26 | 1 | BIOMED_ULIS | #NAME? | Non trouvé | 12558 | 12558
RF12 | Production n°2 fluide frigorigène -40°C | U_FROID000057 | Controle étanchéité | MPS | FROI | U222RF | 10U | 596 225,00 | 2024-06-06 | 3 | 1 | 0 | 26 | 1 | BIOMED_ULIS | #NAME? | Non trouvé | 12559 | 12559
RF13 | Production n°3 fluide frigorigène -40°C | U_FROID000057 | Controle étanchéité | MPS | FROI | U222RF | 10U | 596 226,00 | 2024-06-06 | 3 | 1 | 0 | 26 | 1 | BIOMED_ULIS | #NAME? | Non trouvé | 12560 | 12560
RF14 | Production n°4 fluide frigorigène -40°C | U_FROID000057 | Controle étanchéité | MPS | FROI | U222RF | 10U | 596 227,00 | 2024-06-06 | 3 | 1 | 0 | 26 | 1 | BIOMED_ULIS | #NAME? | Non trouvé | 12561 | 12561
RF15 | Production fluide frigorigène +5°C B11 | U_CONTROLES | Travaux remise en état suite vérification réglementaire | MC | DEF | U222RF | 13U |  | 2049-12-20 | 0 | 1 | 0 |  |  | BIOMED_ULIS | #NAME? | Non trouvé | 12562 | 12562
RF15 | Production fluide frigorigène +5°C B11 | U_FROID000057 | Controle étanchéité | MPS | FROI | U222RF | 10U | 596 228,00 | 2024-06-06 | 3 | 1 | 0 | 26 | 1 | BIOMED_ULIS | #NAME? | Non trouvé | 12563 | 12563
RF22 | Production fluide frigorigène GW1/2 | U_CONTROLES | Travaux remise en état suite vérification réglementaire | MC | DEF | U222RF | 13U | 389 332,00 | 2050-01-01 | 0 | 1 | 0 |  |  | BIOMED_ULIS | #NAME? | Non trouvé | 12564 | 12564
RF22 | Production fluide frigorigène GW1/2 | U_FROID000057 | Controle étanchéité | MPS | FROI | U222RF | 10U | 596 229,00 | 2024-06-06 | 3 | 1 | 0 | 26 | 1 | BIOMED_ULIS | #NAME? | Non trouvé | 12565 | 12565
RF23 | Production fluide frigorigène GW1/2 | U_CONTROLES | Travaux remise en état suite vérification réglementaire | MC | DEF | U222RF | 13U | 389 333,00 | 2050-01-01 | 0 | 1 | 0 |  |  | BIOMED_ULIS | #NAME? | Non trouvé | 12566 | 12566
RF23 | Production fluide frigorigène GW1/2 | U_FROID000057 | Controle étanchéité | MPS | FROI | U222RF | 10U | 596 230,00 | 2024-06-06 | 3 | 1 | 0 | 26 | 1 | BIOMED_ULIS | #NAME? | Non trouvé | 12567 | 12567
RF24 | Production fluide frigorigène GW1/2 | U_FROID000057 | Controle étanchéité | MPS | FROI | U222RF | 10U | 596 222,00 | 2024-06-05 | 3 | 1 | 0 | 26 | 1 | BIOMED_ULIS | #NAME? | Non trouvé | 12568 | 12568
RF24 | Production fluide frigorigène GW1/2 | U_CONTROLES | Travaux remise en état suite vérification réglementaire | MC | DEF | U222RF | 13U | 389 334,00 | 2050-01-01 | 0 | 1 | 0 |  |  | BIOMED_ULIS | #NAME? | Non trouvé | 12569 | 12569
RF25 | Production fluide frigorigène GW1/2 | U_FROID000057 | Controle étanchéité | MPS | FROI | U222RF | 10U | 596 231,00 | 2024-06-06 | 3 | 1 | 0 | 26 | 1 | BIOMED_ULIS | #NAME? | Non trouvé | 12570 | 12570
RF25 | Production fluide frigorigène GW1/2 | U_CONTROLES | Travaux remise en état suite vérification réglementaire | MC | DEF | U222RF | 13U | 389 335,00 | 2050-01-01 | 0 | 1 | 0 |  |  | BIOMED_ULIS | #NAME? | Non trouvé | 12571 | 12571
RF52 | Production CO² CF -40°C BAT11RC36 | U_CONTROLES | Travaux remise en état suite vérification réglementaire | MC | DEF | U222RF | 13U | 389 376,00 | 2050-01-01 | 0 | 1 | 0 |  |  | BIOMED_ULIS | #NAME? | Non trouvé | 12572 | 12572
RF53 | Groupe de sécurité CO2 | U_CONTROLES | Travaux remise en état suite vérification réglementaire | MC | DEF | U222RF | 13U |  | 2049-12-20 | 0 | 1 | 0 |  |  | BIOMED_ULIS | #NAME? | Non trouvé | 12573 | 12573
RF54/55 | Groupe de production froid GW13 | U_CONTROLES | Travaux remise en état suite vérification réglementaire | MC | DEF | U222RF | 13U | 500 152,00 | 2050-01-01 | 0 | 1 | 0 |  |  | BIOMED_ULIS | #NAME? | Non trouvé | 12574 | 12574
RF61 | Groupe de condensation des VULCATHERMES | U_CONTROLES | Travaux remise en état suite vérification réglementaire | MC | DEF | U851 | 13U |  | 2049-12-20 | 0 | 1 | 0 |  |  | BIOTECH_ULIS | #NAME? | Non trouvé | 12575 | 12575
RF61 | Groupe de condensation des VULCATHERMES | U_FROID000043 | Controle de fuite réseau froid | MPS | DEF | U851 | 10U |  | 2049-12-20 | 0 | 1 | 0 |  |  | BIOTECH_ULIS | #NAME? | Non trouvé | 12576 | 12576
RF69/70 | Production Fluide Frigorigène pour GW5/6 | U_CONTROLES | Travaux remise en état suite vérification réglementaire | MC | DEF | U222GW | 13U | 500 153,00 | 2050-01-01 | 0 | 1 | 0 |  |  | BIOMED_ULIS | #NAME? | Non trouvé | 12577 | 12577
RF69/70 | Production Fluide Frigorigène pour GW5/6 | U_CONT000060 | Visite réglementaire groupes froid | MPS | REGL | U222GW | 15U | 600 462,00 | 2024-03-31 | 3 | 30 | 0 | 48 | 2 | BIOMED_ULIS | #NAME? | Non trouvé | 12578 | 12578
RF69/70 | Production Fluide Frigorigène pour GW5/6 | U_FROID000043 | Controle de fuite réseau froid | MPS | DEF | U222GW | 10U |  | 2049-12-20 | 0 | 1 | 0 |  |  | BIOMED_ULIS | #NAME? | Non trouvé | 12579 | 12579
RF69/70 | Production Fluide Frigorigène pour GW5/6 | U_FROID000044 | Visite du réseau froid suite à une fuite | MPC | DEF | U222GW | 10U |  | 2049-12-20 | 0 | 1 | 0 |  |  | BIOMED_ULIS | #NAME? | Non trouvé | 12580 | 12580
RF69/70 | Production Fluide Frigorigène pour GW5/6 | U_FROID000054 | Maintenance + Contrôle étanchéité | MPS | DEF | U222GW | 10U | 595 865,00 | 2024-03-10 | 3 | 1 | 0 | 365 | 0 | BIOMED_ULIS | #NAME? | Non trouvé | 12581 | 12581
RF69/70 | Production Fluide Frigorigène pour GW5/6 | U_FROID000053 | Controle étanchéité | MPS | DEF | U222GW | 10U | 596 191,00 | 2024-09-08 | 3 | 1 | 0 | 365 | 0 | BIOMED_ULIS | #NAME? | Non trouvé | 12582 | 12582
RF71/72 | Production Fluide Frigorigène pour GW5/6 | U_CONTROLES | Travaux remise en état suite vérification réglementaire | MC | DEF | U222GW | 13U |  | 2049-12-20 | 0 | 1 | 0 |  |  | BIOMED_ULIS | #NAME? | Non trouvé | 12583 | 12583
RF71/72 | Production Fluide Frigorigène pour GW5/6 | U_CONT000060 | Visite réglementaire groupes froid | MPS | REGL | U222GW | 15U | 600 463,00 | 2024-07-02 | 3 | 30 | 0 | 48 | 2 | BIOMED_ULIS | #NAME? | Non trouvé | 12584 | 12584
RF71/72 | Production Fluide Frigorigène pour GW5/6 | U_FROID000043 | Controle de fuite réseau froid | MPS | DEF | U222GW | 10U |  | 2049-12-20 | 0 | 1 | 0 |  |  | BIOMED_ULIS | #NAME? | Non trouvé | 12585 | 12585
RF71/72 | Production Fluide Frigorigène pour GW5/6 | U_FROID000044 | Visite du réseau froid suite à une fuite | MPC | DEF | U222GW | 10U |  | 2049-12-20 | 0 | 1 | 0 |  |  | BIOMED_ULIS | #NAME? | Non trouvé | 12586 | 12586
RF71/72 | Production Fluide Frigorigène pour GW5/6 | U_FROID000053 | Controle étanchéité | MPS | DEF | U222GW | 10U | 596 192,00 | 2024-09-08 | 3 | 1 | 0 | 365 | 0 | BIOMED_ULIS | #NAME? | Non trouvé | 12587 | 12587
RF71/72 | Production Fluide Frigorigène pour GW5/6 | U_FROID000054 | Maintenance + Contrôle étanchéité | MPS | DEF | U222GW | 10U | 595 866,00 | 2024-03-10 | 3 | 1 | 0 | 365 | 0 | BIOMED_ULIS | #NAME? | Non trouvé | 12588 | 12588
UDA2LAB08 | WES System Protein simple | U_LABO000005 | Maintenance préventive | MPS | DEF | U855 | 70U | 527 025,00 | 401769 | 0 | 1 | 0 |  |  | BIOTECH_ULIS | #NAME? | Non trouvé | 12589 | 12589
UDA2LAB08 | WES System Protein simple | U_LABORATOIRE 02 | Intervention CURATIVE prestataire externe | MPS | DEF | U855 | 70U |  | 401769 | 0 | 1 | 0 |  |  | BIOTECH_ULIS | #NAME? | Non trouvé | 12590 | 12590
UDA1UR10 | Chaine UPLC WATERS 2D | U_LABO000005 | Maintenance préventive | MPS | DEF | U855 | 70U | 602 345,00 | 2024-06-29 | 3 | 1 | 0 | 365 | 0 | BIOTECH_ULIS | #NAME? | Non trouvé | 12591 | 12591
UDA1UR10 | Chaine UPLC WATERS 2D | U_LABO000003 | Renouvellement contrat | MPS | DEF | U855 | 70U | 579 862,00 | 2049-12-26 | 0 | 1 | 0 |  |  | BIOTECH_ULIS | #NAME? | Non trouvé | 12592 | 12592
NEP05ST05 | Station NEP laverie Albumine | CURA205073 | Defaut capteur flexible | MC | AR | U236NEP | 11U | 417 271,00 | 2050-01-01 | 0 | 1 | 0 |  |  | BIOMED_ULIS | #NAME? | Non trouvé | 12593 | 12593
NEP07ST07 | Station NEP laverie Gamma | CURA205104 | Vidange sous-station | CON | AR | U236NEP | 11U | 457 571,00 | 2050-01-01 | 0 | 1 | 0 |  |  | BIOMED_ULIS | #NAME? | Non trouvé | 12594 | 12594
CQBUR02 | Chaine UPLC Waters Ensemble de 5 modules | U_LABO000006 | Qualification périodique | MPS | DEF | U084 | 71U | 398 857,00 | 2018-09-27 | 3 | 1 | 0 | 52 | 1 | BIOTECH_ULIS | #NAME? | Non trouvé | 12595 | 12595
MGPCF05 | Chambre froide n°5 stockage -40°C | CURA205113 | Alarme gtc | MC | AR | U406 | 11U | 372 195,00 | 401769 | 0 | 1 | 0 |  |  | BIOMED_ULIS | #NAME? | Non trouvé | 12596 | 12596
EXDWCMT03 | Mesure température sortie échangeur | CURA205230 | Défaut température basse | MC | AR | U222PW | 11U | 373 954,00 | 401769 | 0 | 1 | 0 |  |  | BIOMED_ULIS | #NAME? | Non trouvé | 12597 | 12597
BAT08 | Bâtiment 8 de production | CURA205245 | Coupure EDF | MC | AR | U200BATP | 11U | 375 825,00 | 401769 | 0 | 1 | 0 |  |  | BIOMED_ULIS | #NAME? | Non trouvé | 12598 | 12598
WW2PV402 | Vanne de remplissage cuve WWR02 depuis B4 | CURA205262 | Défaut vanne | MC | AR | U236NEP | 11U | 389 227,00 | 2050-01-01 | 0 | 1 | 0 |  |  | BIOMED_ULIS | #NAME? | Non trouvé | 12599 | 12599
EXPW2 | Production eau purifiée 2 | CURA205265 | Defaut conductivité Duo 201 | CON | AR | U222PW | 11U | 379 182,00 | 2050-01-01 | 0 | 1 | 0 |  |  | BIOMED_ULIS | #NAME? | Non trouvé | 12600 | 12600
NEP05ST05 | Station NEP laverie Albumine | CURA205266 | Vidange sous station | CON | AR | U236NEP | 11U | 544 383,00 | 401769 | 0 | 1 | 0 |  |  | BIOMED_ULIS | #NAME? | Non trouvé | 12601 | 12601
NEP01ST01 | Station NEP décongélation | CURA205306 | Defaut vanne | MC | AR | U236NEP | 11U | 566 223,00 | 401769 | 0 | 1 | 0 |  |  | BIOMED_ULIS | #NAME? | Non trouvé | 12602 | 12602
NEP07ST07 | Station NEP laverie Gamma | CURA205331 | Objet non prêt | MC | AR | U236NEP | 11U | 507 327,00 | 2050-01-01 | 0 | 1 | 0 |  |  | BIOMED_ULIS | #NAME? | Non trouvé | 12603 | 12603
ALBFP05 | Filtre presse temps IV | CURA205384 | Défaut sérrage vérin | MC | AR | U440 | 11U | 464 308,00 | 2050-01-01 | 0 | 1 | 0 |  |  | BIOMED_ULIS | #NAME? | Non trouvé | 12604 | 12604
ALBR017 | Cuve tampon | CURA205411 | Defaut vanne event | MC | AR | U440 | 11U | 411 367,00 | 2050-01-01 | 0 | 1 | 0 |  |  | BIOMED_ULIS | #NAME? | Non trouvé | 12605 | 12605
ALBR08 | Réacteur UF albumine UF2 | CURA205414 | RAZ peson | MC | AR | U440 | 11U | 609 394,00 | 401769 | 0 | 1 | 0 |  |  | BIOMED_ULIS | #NAME? | Non trouvé | 12606 | 12606
NEP06CP01 | Pompe aller station n°6 NEP | U_MECA000171 | Maintenance pompe PROLAC HCP | MPS | DEF | U236NEP | 11U | 619 434,00 | 2024-12-29 | 3 | 1 | 0 | 365 | 0 | BIOMED_ULIS | #NAME? | Non trouvé | 12607 | 12607
NEP06CP02 | Pompe retour tableau GAMTA | U_CURA079721 | Fuite pompe | MC | AR | U236NEP | 11U |  | 2017-01-05 15:44 | 0 | 1 | 0 |  |  | BIOMED_ULIS | #NAME? | Non trouvé | 12608 | 12608
NEP06CP02 | Pompe retour tableau GAMTA | U_CURA079747 | Ma,que solution de lavage | MC | AR | U236NEP | 11U |  | 2017-01-05 15:44 | 0 | 1 | 0 |  |  | BIOMED_ULIS | #NAME? | Non trouvé | 12609 | 12609
NEP06CP02 | Pompe retour tableau GAMTA | U_CURA079748 | Pompe en défaut | MC | AR | U236NEP | 11U |  | 2017-01-05 15:44 | 0 | 1 | 0 |  |  | BIOMED_ULIS | #NAME? | Non trouvé | 12610 | 12610
NEP06CP02 | Pompe retour tableau GAMTA | U_CURA079750 | Commande pompe secours | AME | AR | U236NEP | 11U |  | 2017-01-05 15:44 | 0 | 1 | 0 |  |  | BIOMED_ULIS | #NAME? | Non trouvé | 12611 | 12611
NEP06CP02 | Pompe retour tableau GAMTA | U_MECA000045 | Maintenance pompe | MC | AR | U236NEP | 11U | 413 364,00 | 2018-12-31 | 3 | 1 | 0 | 365 | 0 | BIOMED_ULIS | #NAME? | Non trouvé | 12612 | 12612
NEP07CP02 | Pompe retour uf/cuves mobiles gamma | U_CURA079721 | Fuite pompe | MC | AR | U236NEP | 11U | 494 132,00 | 2050-01-01 | 0 | 1 | 0 |  |  | BIOMED_ULIS | #NAME? | Non trouvé | 12613 | 12613
NEP07CP02 | Pompe retour uf/cuves mobiles gamma | U_CURA079747 | Ma,que solution de lavage | MC | AR | U236NEP | 11U |  | 2017-01-05 15:45 | 0 | 1 | 0 |  |  | BIOMED_ULIS | #NAME? | Non trouvé | 12614 | 12614
NEP07CP02 | Pompe retour uf/cuves mobiles gamma | U_CURA079748 | Pompe en défaut | MC | AR | U236NEP | 11U |  | 2017-01-05 15:45 | 0 | 1 | 0 |  |  | BIOMED_ULIS | #NAME? | Non trouvé | 12615 | 12615
NEP07CP02 | Pompe retour uf/cuves mobiles gamma | U_CURA079750 | Commande pompe secours | AME | AR | U236NEP | 11U |  | 2017-01-05 15:45 | 0 | 1 | 0 |  |  | BIOMED_ULIS | #NAME? | Non trouvé | 12616 | 12616
NEP07CP02 | Pompe retour uf/cuves mobiles gamma | U_MECA000045 | Maintenance pompe | MPS | DEF | U236NEP | 11U | 619 436,00 | 2024-12-29 | 3 | 1 | 0 | 365 | 0 | BIOMED_ULIS | #NAME? | Non trouvé | 12617 | 12617
GAMF01 | Filtre Pall N°1 FP Gamma | CURA205427 | Disque de rupture HS | MC | AR | U441 | 11U | 379 987,00 | 2050-01-01 | 0 | 1 | 0 |  |  | BIOMED_ULIS | #NAME? | Non trouvé | 12618 | 12618
EXPW2 | Production eau purifiée 2 | CURA205428 | Defaut conductivité DUO 201 | MC | AR | U222PW | 11U | 376 635,00 | 2050-01-01 | 0 | 1 | 0 |  |  | BIOMED_ULIS | #NAME? | Non trouvé | 12619 | 12619
WW2PV403 | Vanne de remplissage cuve WWR03 depuis B4 | CURA205514 | Vanne en défaut | MC | AR | U236NEP | 11U | 389 228,00 | 2050-01-01 | 0 | 1 | 0 |  |  | BIOMED_ULIS | #NAME? | Non trouvé | 12620 | 12620
EXPW2CMC05 | Mesure conductivité en sortie du Duo n°2 | CURA205550 | Changement de la sonde | MC | AR | U222PW | 11U | 507 466,00 | 2050-01-01 | 0 | 1 | 0 |  |  | BIOMED_ULIS | #NAME? | Non trouvé | 12621 | 12621
EXETALCMT94 | Etalon de T° WIKA CTH6500 n°1 | U_METR000012 | Vérification PERIODIQUE température | MPS | METR | U720 | 50U | 545 242,00 | 2049-02-27 | 0 | 1 | 0 |  |  | BIOMED_ULIS | #NAME? | Non trouvé | 12622 | 12622
EXETALCMT94 | Etalon de T° WIKA CTH6500 n°1 | U_METROLOGIE 12 | Vérification CURATIVE température | MC | DEF | U720 | 50U | 539 598,00 | 401769 | 0 | 1 | 0 |  |  | BIOMED_ULIS | #NAME? | Non trouvé | 12623 | 12623
BAT08RC103 | Atelier UF immunoglobuline | CURA205610 | Accrocher nouvelle horloge | SER | BATI | U200BATP | 13U | 373 355,00 | 401769 | 0 | 1 | 0 |  |  | BIOMED_ULIS | #NAME? | Non trouvé | 12624 | 12624
EXEPL2REF01 | Réfrigérateur découpe des tubulures | CURA205641 | Alarme gtc | MC | AR | U406 | 11U | 374 019,00 | 401769 | 0 | 1 | 0 |  |  | BIOMED_ULIS | #NAME? | Non trouvé | 12625 | 12625
AC07 | Air climatisé ateliers +4° gamma | CURA205646 | Alarme gtc | MC | AR | U222AC | 11U | 376 632,00 | 401769 | 0 | 1 | 0 |  |  | BIOMED_ULIS | #NAME? | Non trouvé | 12626 | 12626
GAMC22 | Centrifugeuse n°2 gamma | CURA205654 | Défaut debit | CON | AR | U441 | 11U | 588 405,00 | 401769 | 0 | 1 | 0 |  |  | BIOMED_ULIS | #NAME? | Non trouvé | 12627 | 12627
WW1CP004 | Pompe de brassage inox ph fosse ouest | U_MECA000172 | Maintenance pompe mélange fosse | MPS | MECA | U235WW | 11U | 555 191,00 | 401769 | 0 | 30 | 0 |  |  | BIOMED_ULIS | #NAME? | Non trouvé | 12628 | 12628
INDUSAPPLI23 | Gestion rapports de production | CURA205669 | Rapport FP4 sur FP123 incomplet | MC | INFO | U236DIV | 12U |  | 401769 | 0 | 1 | 0 |  |  | BIOMED_ULIS | #NAME? | Non trouvé | 12629 | 12629
BAT08PTA15 | Porte auto coulis. PORTALP 8RC106/8RC102 | CURA205673 | Porte 8RC102/RC106 HS | MC | BATI | U200BATP | 13U |  | 401769 | 0 | 1 | 0 |  |  | BIOMED_ULIS | #NAME? | Non trouvé | 12630 | 12630
ADECR112 | Skid chromato DEAEFF | CURA205682 | Écran tactile | MC | AR | U421DEAE | 11U | 581 039,00 | 401769 | 0 | 1 | 0 |  |  | BIOMED_ULIS | #NAME? | Non trouvé | 12631 | 12631
ADEAU01 | Autoclave Production | U_MECA000173 | Maintenance AP | MPS | MECA | U421DEAE | 11U | 619 427,00 | 2024-12-29 | 3 | 7 | 0 | 365 | 0 | BIOMED_ULIS | #NAME? | Non trouvé | 12632 | 12632
NEP07ST07 | Station NEP laverie Gamma | CURA205712 | Manque solution de lavage | MC | AR | U236NEP | 11U | 376 055,00 | 401769 | 0 | 1 | 0 |  |  | BIOMED_ULIS | #NAME? | Non trouvé | 12633 | 12633
BAT08ALBUMINE | Bâtiment 8 atelier albumine | U_BATI000046 | Nettoyage des faux-plafonds | MPS | BATI | U200BATP | 13U | 605 099,00 | 2024-08-22 | 3 | 1 | 0 | 52 | 1 | BIOMED_ULIS | #NAME? | Non trouvé | 12634 | 12634
BAT08ADEAE | Bâtiment 8 atelier ADE | U_BATI000046 | Nettoyage des faux-plafonds | MPS | BATI | U200BATP | 13U | 605 098,00 | 2024-08-22 | 3 | 1 | 0 | 52 | 1 | BIOMED_ULIS | #NAME? | Non trouvé | 12635 | 12635
BAT08GAMMA | Bâtiment 8 atelier gamma | U_BATI000046 | Nettoyage des faux-plafonds | MPS | BATI | U200BATP | 13U | 605 101,00 | 2024-08-22 | 3 | 1 | 0 | 52 | 1 | BIOMED_ULIS | #NAME? | Non trouvé | 12636 | 12636
BAT08CDP | Bâtiment 8 centrale de pesée | U_BATI000046 | Nettoyage des faux-plafonds | MPS | BATI | U200BATP | 13U | 605 100,00 | 2024-08-22 | 3 | 1 | 0 | 52 | 1 | BIOMED_ULIS | #NAME? | Non trouvé | 12637 | 12637
BAT08PLASMA | Bâtiment 8 atelier décongélation | U_BATI000046 | Nettoyage des faux-plafonds | MPS | BATI | U200BATP | 13U | 605 102,00 | 2024-08-22 | 3 | 1 | 0 | 52 | 1 | BIOMED_ULIS | #NAME? | Non trouvé | 12638 | 12638
BAT08VESTIAIR | Vestiaires rez de chaussé production | U_BATI000046 | Nettoyage des faux-plafonds | MPS | BATI | U200BATP | 13U | 605 103,00 | 2024-08-22 | 3 | 1 | 0 | 52 | 1 | BIOMED_ULIS | #NAME? | Non trouvé | 12639 | 12639
WWR02 | Cuve 15 000 litres effluents NEP | CURA205742 | Alarme GTC | CON | AR | U235WW | 11U | 464 288,00 | 2050-01-01 | 0 | 1 | 0 |  |  | BIOMED_ULIS | #NAME? | Non trouvé | 12640 | 12640
NEP09ST09 | Sous-station NEP ADEAE | CURA205772 | Vidange sous station | MC | AR | U236NEP | 11U | 564 413,00 | 401769 | 0 | 1 | 0 |  |  | BIOMED_ULIS | #NAME? | Non trouvé | 12641 | 12641
NEP07PV24 | Vanne pneu direction. tableau GAMTH | CURA205788 | Défaut vanne | MC | AR | U236NEP | 11U | 373 950,00 | 401769 | 0 | 1 | 0 |  |  | BIOMED_ULIS | #NAME? | Non trouvé | 12642 | 12642
NEP05ST05 | Station NEP laverie Albumine | CURA205800 | Défaut contrôle de débit | MC | AR | U236NEP | 11U | 532 357,00 | 401769 | 0 | 1 | 0 |  |  | BIOMED_ULIS | #NAME? | Non trouvé | 12643 | 12643
ALBPV26 | Vanne entree retentat bas K7 UF BATI 3 | CURA205801 | Défaut de crf | MC | AR | U440 | 11U | 386 707,00 | 2050-01-01 | 0 | 1 | 0 |  |  | BIOMED_ULIS | #NAME? | Non trouvé | 12644 | 12644
GAMC21 | Centrifugeuse n°1 gamma | CURA205813 | Défaut débit haut | MC | AR | U441 | 11U | 383 150,00 | 2050-01-01 | 0 | 1 | 0 |  |  | BIOMED_ULIS | #NAME? | Non trouvé | 12645 | 12645
EXPW1 | Production eau purifiée 1 | CURA205814 | Défaut de conductivité DUO 1 | MC | AR | U222PW | 11U | 430 362,00 | 2050-01-01 | 0 | 1 | 0 |  |  | BIOMED_ULIS | #NAME? | Non trouvé | 12646 | 12646
WE10 | Stockage et réseau surnageant alcool | CURA205818 | Niveau haut regard eaux polluées | MC | AR | U236WE | 11U | 512 118,00 | 2050-01-01 | 0 | 1 | 0 |  |  | BIOMED_ULIS | #NAME? | Non trouvé | 12647 | 12647
ALBPV98 | Vanne pneu. évent ALBFP06 | CURA205819 | Défaut vanne | MC | AR | U440 | 11U | 376 888,00 | 401769 | 0 | 1 | 0 |  |  | BIOMED_ULIS | #NAME? | Non trouvé | 12648 | 12648
NEP02ST02 | Sous-station NEP ADEAE | CURA205845 | Defaut objet non pret | MC | AR | U236NEP | 11U | 532 344,00 | 401769 | 0 | 1 | 0 |  |  | BIOMED_ULIS | #NAME? | Non trouvé | 12649 | 12649
GAMC21 | Centrifugeuse n°1 gamma | CURA205847 | Acquittements defauts | CON | AR | U441 | 11U | 386 386,00 | 2050-01-01 | 0 | 1 | 0 |  |  | BIOMED_ULIS | #NAME? | Non trouvé | 12650 | 12650
GAMC22 | Centrifugeuse n°2 gamma | CURA205848 | Acquittements defauts | CON | AR | U441 | 11U | 571 909,00 | 401769 | 0 | 1 | 0 |  |  | BIOMED_ULIS | #NAME? | Non trouvé | 12651 | 12651
ALBFP06 | Filtre-presse albumine T I+II+III | CURA205919 | Defaut temperature albcmt53 | MC | AR | U440 | 11U | 375 854,00 | 401769 | 0 | 1 | 0 |  |  | BIOMED_ULIS | #NAME? | Non trouvé | 12652 | 12652
GAMR43 | Réacteur 15m3 n°43 | CURA205955 | Forçage à 0Kg | MC | AR | U441 | 11U | 383 989,00 | 2050-01-01 | 0 | 1 | 0 |  |  | BIOMED_ULIS | #NAME? | Non trouvé | 12653 | 12653
MGPCF10 | Chambre froide n°10 réception plasma 5°C | CURA205957 | Alarme GTC | MC | AR | U406 | 11U | 515 137,00 | 2050-01-01 | 0 | 1 | 0 |  |  | BIOMED_ULIS | #NAME? | Non trouvé | 12654 | 12654
NEP04CP01 | Pompe aller station n°4 NEP | CURA205969 | Fuite | MC | AR | U236NEP | 11U | 386 419,00 | 2050-01-01 | 0 | 1 | 0 |  |  | BIOMED_ULIS | #NAME? | Non trouvé | 12655 | 12655
WFISBD313 | Sous boucle de distibut° prépa solutions | CURA205981 | Defaut grave | MC | AR | U441 | 11U | 376 446,00 | 401769 | 0 | 1 | 0 |  |  | BIOMED_ULIS | #NAME? | Non trouvé | 12656 | 12656
ADECMT12 | Thermomètre Testo 108 | U_METR000012 | Vérification PERIODIQUE température | MPS | METR | U421DEAE | 11U | 589 633,00 | 2024-03-29 | 3 | 1 | 0 | 365 | 0 | BIOMED_ULIS | #NAME? | Non trouvé | 12657 | 12657
ADECMT12 | Thermomètre Testo 108 | U_METROLOGIE 12 | Vérification CURATIVE température | MC | METR | U421DEAE | 11U | 556 386,00 | 401769 | 0 | 1 | 0 |  |  | BIOMED_ULIS | #NAME? | Non trouvé | 12658 | 12658
NEP02ST02 | Sous-station NEP ADEAE | CURA206065 | Objet non prêt | MC | AR | U236NEP | 11U | 380 714,00 | 2050-01-01 | 0 | 1 | 0 |  |  | BIOMED_ULIS | #NAME? | Non trouvé | 12659 | 12659
EXPWUF01 | Skid d'ultrafiltration d'eau déminéralisée | U_EAUX000051 | Désinfection préventive conditionnelle des uf | MPC | FLDT | U222PW | 11U | 536 304,00 | 401769 | 0 | 1 | 0 |  |  | BIOMED_ULIS | #NAME? | Non trouvé | 12660 | 12660
ADEPV145_088 | Vanne alimentation HSFF sur tableau TB | CURA206066 | Défaut vanne | MC | DEF | U421DEAE | 11U | 472 347,00 | 2050-01-01 | 0 | 1 | 0 |  |  | BIOMED_ULIS | #NAME? | Non trouvé | 12661 | 12661
EXPW2UF01 | Skid d'ultrafiltration d'eau déminéralisée | U_EAUX000051 | Désinfection préventive conditionnelle des uf | MPC | FLDT | U222PW | 11U | 537 771,00 | 401769 | 0 | 1 | 0 |  |  | BIOMED_ULIS | #NAME? | Non trouvé | 12662 | 12662
NEP10ST10 | Station de nettoyage en place n°10 | CURA206071 | Vidange sous station | MC | AR | U236NEP | 11U | 428 909,00 | 2050-01-01 | 0 | 1 | 0 |  |  | BIOMED_ULIS | #NAME? | Non trouvé | 12663 | 12663
BAT11 | Bâtiment 11 Magasin général et plasma | CURA206088 | Defaut palettier rafraichi | MC | AR | U235BATL | 11U | 431 676,00 | 2050-01-01 | 0 | 1 | 0 |  |  | BIOMED_ULIS | #NAME? | Non trouvé | 12664 | 12664
GAMC21 | Centrifugeuse n°1 gamma | CURA206104 | Defaut debit turbine produit | MC | AR | U441 | 11U | 380 867,00 | 2050-01-01 | 0 | 1 | 0 |  |  | BIOMED_ULIS | #NAME? | Non trouvé | 12665 | 12665
DE3R003 | Réservoir refroidissement centri GAMC22 | CURA206121 | Problème niveau | MCU | AR | U441 | 11U | 386 856,00 | 2050-01-01 | 0 | 1 | 0 |  |  | BIOMED_ULIS | #NAME? | Non trouvé | 12666 | 12666
NEP09PV102 | Vanne envoi NEP vers TP DEAE | CURA206145 | Defaut vanne | MC | AR | U236NEP | 11U | 391 189,00 | 2050-01-01 | 0 | 1 | 0 |  |  | BIOMED_ULIS | #NAME? | Non trouvé | 12667 | 12667
WWCML03 | Régulation niveau cuve WWR03 | CURA206148 | Niveau hors echelle | MC | AR | U235WW | 11U | 374 246,00 | 401769 | 0 | 1 | 0 |  |  | BIOMED_ULIS | #NAME? | Non trouvé | 12668 | 12668
ALBFP05 | Filtre presse temps IV | CURA206152 | Défaut serrage vérin | MC | AR | U440 | 11U | 524 761,00 | 401769 | 0 | 1 | 0 |  |  | BIOMED_ULIS | #NAME? | Non trouvé | 12669 | 12669
SFIGV02 | Générateur de vapeur pure | CURA206154 | Défaut pression air comprimé | MC | AR | U236SFI | 11U | 496 992,00 | 2050-01-01 | 0 | 1 | 0 |  |  | BIOMED_ULIS | #NAME? | Non trouvé | 12670 | 12670
WFISBD202 | Sous boucle Eau PPI Réacteurs GAMMA | CURA206161 | Défaut température basse en recirculation. | MC | AR | U236WFI | 11U | 492 284,00 | 2050-01-01 | 0 | 1 | 0 |  |  | BIOMED_ULIS | #NAME? | Non trouvé | 12671 | 12671
ADEEQUIP | Equipements spécifiques atelier DEAE | U_MAGA000006 | OT de sortie consommable ADEAE | SER | AR | U421DEAE | 14U | 435 495,00 | 2020-01-01 | 3 | 365 | 0 | 365 | 0 | BIOMED_ULIS | #NAME? | Non trouvé | 12672 | 12672
BATSIEGE | Bâtiments siège | U_MAGA000007 | OT sortie de consommable pour Services Généraux | SER | AR | S244 | 14U | 470 492,00 | 2020-12-31 | 3 | 365 | 0 | 365 | 0 | BIOMED_ULIS | #NAME? | Non trouvé | 12673 | 12673
BATSIEGE | Bâtiments siège | U_MAGA000008 | Divers travaux Services Généraux bâtiment A LFB | SER | AR | S244 | 14U | 374 335,00 | 2050-01-01 | 0 | 1 | 0 |  |  | BIOMED_ULIS | #NAME? | Non trouvé | 12674 | 12674
BATSIEGE | Bâtiments siège | U_MAGA000009 | Divers travaux Services Généraux bâtiment A RIE | SER | AR | S244 | 14U | 374 337,00 | 2050-01-01 | 0 | 1 | 0 |  |  | BIOMED_ULIS | #NAME? | Non trouvé | 12675 | 12675
BATSIEGE | Bâtiments siège | U_MAGA000010 | Divers travaux Services Généraux bâtiment Montparnasse | SER | AR | S244 | 14U | 374 338,00 | 2050-01-01 | 0 | 1 | 0 |  |  | BIOMED_ULIS | #NAME? | Non trouvé | 12676 | 12676
BATSIEGE | Bâtiments siège | U_MAGA000011 | Divers travaux Services Généraux bâtiment A LFB / CPI | SER | AR | S244 | 14U | 374 339,00 | 2050-01-01 | 0 | 1 | 0 |  |  | BIOMED_ULIS | #NAME? | Non trouvé | 12677 | 12677
TECHEQUIP | Equipements et outillages techniques | U_MAGA000018 | Transfert pièces ULIS vers LILLE | SER | AR | U200 | 14U | 470 498,00 | 401769 | 0 | 365 | 0 |  |  | BIOMED_ULIS | #NAME? | Non trouvé | 12678 | 12678
BUREAU&ETUDE | Bureau d'études et réalisation | U_MAGA000019 | Divers travaux BE | SER | AR | U108 | 14U | 470 493,00 | 2020-12-31 | 3 | 365 | 0 | 365 | 0 | ULIS | #NAME? | Non trouvé | 12679 | 12679
BAT01PT | Portes BAT01 | U_CONT000052 | Contrôle périodique porte 26S | MPS | REGL | U235BATU | 13U | 589 132,00 | 2023-10-16 | 3 | 1 | 0 | 26 | 1 | BIOMED_ULIS | #NAME? | Non trouvé | 12680 | 12680
BAT08RC227 | Local Transit des tampons extemporanés | CURA206203 | Disjonction prise | MC | AR | U200BATP | 11U | 396 624,00 | 2050-01-01 | 0 | 1 | 0 |  |  | BIOMED_ULIS | #NAME? | Non trouvé | 12681 | 12681
WFISBD108 | Ss boucle PPI régé UF Albumine | CURA206204 | Défaut grave sous-boucle | MC | AR | U236WFI | 11U | 375 964,00 | 2050-01-01 | 0 | 1 | 0 |  |  | BIOMED_ULIS | #NAME? | Non trouvé | 12682 | 12682
BAT11 | Bâtiment 11 Magasin général et plasma | CURA206207 | Defauts palettiers rafraichi | MC | AR | U235BATL | 11U | 374 455,00 | 401769 | 0 | 1 | 0 |  |  | BIOMED_ULIS | #NAME? | Non trouvé | 12683 | 12683
ALBR017 | Cuve tampon | CURA206236 | Défaut de trou d'homme | MC | AR | U200 | 11U | 418 602,00 | 2050-01-01 | 0 | 1 | 0 |  |  | BIOMED_ULIS | #NAME? | Non trouvé | 12684 | 12684
ALBFP06 | Filtre-presse albumine T I+II+III | CURA206268 | Défaut delta pression | MC | AR | U440 | 11U | 378 356,00 | 2050-01-01 | 0 | 1 | 0 |  |  | BIOMED_ULIS | #NAME? | Non trouvé | 12685 | 12685
GAMC21 | Centrifugeuse n°1 gamma | CURA206270 | Défaut débit | CON | AR | U441 | 11U | 393 936,00 | 2050-01-01 | 0 | 1 | 0 |  |  | BIOMED_ULIS | #NAME? | Non trouvé | 12686 | 12686
ALBFP05 | Filtre presse temps IV | CURA206294 | Défaut pression | MC | AR | U440 | 11U | 561 067,00 | 401769 | 0 | 1 | 0 |  |  | BIOMED_ULIS | #NAME? | Non trouvé | 12687 | 12687
BAT01PTPLASMA-1 | Portes BAT01 Plasma | U_CONT000052 | Contrôle périodique porte 26S | MPS | REGL | U410 | 13U | 589 133,00 | 2023-10-16 | 3 | 1 | 0 | 26 | 1 | BIOMED_ULIS | #NAME? | Non trouvé | 12688 | 12688
BAT08PTADEAE | Portes ADEAE | U_CONT000052 | Contrôle périodique porte 26S | MPS | REGL | U200BATP | 13U | 589 135,00 | 2023-10-16 | 3 | 1 | 0 | 26 | 1 | BIOMED_ULIS | #NAME? | Non trouvé | 12689 | 12689
BAT08PTCOMMUNS | Portes COMMUNS | U_CONT000052 | Contrôle périodique porte 26S | MPS | REGL | U200BATP | 13U | 589 136,00 | 2023-10-16 | 3 | 1 | 0 | 26 | 1 | BIOMED_ULIS | #NAME? | Non trouvé | 12690 | 12690
BAT08PTGAMMA | Portes GAMMA | U_CONT000052 | Contrôle périodique porte 26S | MPS | REGL | U200BATP | 13U | 589 137,00 | 2023-10-16 | 3 | 1 | 0 | 26 | 1 | BIOMED_ULIS | #NAME? | Non trouvé | 12691 | 12691
BAT09PT | Portes BAT09 | U_CONT000053 | Contrôle périodique porte 52S | MPS | REGL | U235BATU | 13U | 589 138,00 | 2024-04-15 | 3 | 1 | 0 | 52 | 1 | BIOMED_ULIS | #NAME? | Non trouvé | 12692 | 12692
BAT10PT | Portes BAT10 | U_CONT000053 | Contrôle périodique porte 52S | MPS | REGL | U235BATU | 13U | 589 139,00 | 2024-04-15 | 3 | 1 | 0 | 52 | 1 | BIOMED_ULIS | #NAME? | Non trouvé | 12693 | 12693
BAT11PT-1 | Portes coque BAT11 | U_CONT000052 | Contrôle périodique porte 26S | MPS | REGL | U200BATP | 13U | 589 140,00 | 2023-10-16 | 3 | 1 | 0 | 26 | 1 | BIOMED_ULIS | #NAME? | Non trouvé | 12694 | 12694
BAT11PT-2 | Portes Magasin Général BAT11 | U_CONT000052 | Contrôle périodique porte 26S | MPS | REGL | U168 | 13U | 589 141,00 | 2023-10-16 | 3 | 1 | 0 | 26 | 1 | BIOMED_ULIS | #NAME? | Non trouvé | 12695 | 12695
BAT11PT-3 | Portes Partie Plasma BAT11 | U_CONT000052 | Contrôle périodique porte 26S | MPS | REGL | U406 | 13U | 589 142,00 | 2023-10-16 | 3 | 1 | 0 | 26 | 1 | BIOMED_ULIS | #NAME? | Non trouvé | 12696 | 12696
WFISBD203 | Sous boucle eau ppi filtre press T IV | CURA206445 | Défaut conductivité | MC | AR | U236WFI | 11U | 494 187,00 | 2050-01-01 | 0 | 1 | 0 |  |  | BIOMED_ULIS | #NAME? | Non trouvé | 12697 | 12697
GAMC22 | Centrifugeuse n°2 gamma | CURA206447 | Défaut débit haut | MC | AR | U441 | 11U | 383 151,00 | 2050-01-01 | 0 | 1 | 0 |  |  | BIOMED_ULIS | #NAME? | Non trouvé | 12698 | 12698
WFISBD101 | S. boucle eau PPI décongélation plasma | CURA206454 | Défaut température | MC | AR | U236WFI | 11U | 376 741,00 | 2050-01-01 | 0 | 1 | 0 |  |  | BIOMED_ULIS | #NAME? | Non trouvé | 12699 | 12699
ALBFP05 | Filtre presse temps IV | CURA206474 | Défaut pression serrage vérin | MC | AR | U440 | 11U | 378 017,00 | 401769 | 0 | 1 | 0 |  |  | BIOMED_ULIS | #NAME? | Non trouvé | 12700 | 12700
AC07CT07 | Caisson trait. air ateliers +4° gamma | CURA206475 | Alarme GTC | MC | AR | U222AC | 11U | 385 515,00 | 2050-01-01 | 0 | 1 | 0 |  |  | BIOMED_ULIS | #NAME? | Non trouvé | 12701 | 12701
AC13CT13 | Caisson de trait. air cryosas B8 | CURA206476 | Alarme GTC | MC | AR | U222AC | 11U | 385 521,00 | 2050-01-01 | 0 | 1 | 0 |  |  | BIOMED_ULIS | #NAME? | Non trouvé | 12702 | 12702
NEP01ST01 | Station NEP décongélation | CURA206479 | Defaut objet non pret | MC | AR | U236NEP | 11U | 583 114,00 | 401769 | 0 | 1 | 0 |  |  | BIOMED_ULIS | #NAME? | Non trouvé | 12703 | 12703
MGPCF12 | Chambre froide n°12(2bis) stockage -40°C | CURA206494 | Déplacement de rack | MC | AR | U406 | 11U | 456 171,00 | 2050-01-01 | 0 | 1 | 0 |  |  | BIOMED_ULIS | #NAME? | Non trouvé | 12704 | 12704
NEP09ST09 | Sous-station NEP ADEAE | CURA206507 | Défaut contrôle conductivité durant la préparation. | MC | AR | U236NEP | 11U | 459 141,00 | 2050-01-01 | 0 | 1 | 0 |  |  | BIOMED_ULIS | #NAME? | Non trouvé | 12705 | 12705
IS1CHD01 | Chaudière vapeur PMS 12 bars 4,5 MWatts | CURA206511 | Test 72h | MC | AR | U222IS | 11U | 518 215,00 | 2050-01-01 | 0 | 1 | 0 |  |  | BIOMED_ULIS | #NAME? | Non trouvé | 12706 | 12706
WFISBD108 | Ss boucle PPI régé UF Albumine | CURA206550 | Defaut de conductivité | MC | AR | U236WFI | 11U | 378 022,00 | 2050-01-01 | 0 | 1 | 0 |  |  | BIOMED_ULIS | #NAME? | Non trouvé | 12707 | 12707
BAT11 | Bâtiment 11 Magasin général et plasma | CURA206561 | Disfonctionnement rideaux | MC | AR | U235BATL | 11U | 395 328,00 | 2050-01-01 | 0 | 1 | 0 |  |  | BIOMED_ULIS | #NAME? | Non trouvé | 12708 | 12708
WFIR123_121 | Cuve diluteur 30 L | CURA206570 | Défaut niveau haut cuve UF skid 123 | MC | FLPR | U421DEAE | 11U |  | 401769 | 0 | 1 | 0 |  |  | BIOMED_ULIS | #NAME? | Non trouvé | 12709 | 12709
WFIR121_121 | Cuve diluteur 30 L | CURA206573 | Défaut niveau haut cuve UF skid 123 | MC | FLPR | U421DEAE | 11U |  | 401769 | 0 | 1 | 0 |  |  | BIOMED_ULIS | #NAME? | Non trouvé | 12710 | 12710
ALBCP09 | Pompe lavage K7 UF albumine | CURA206614 | En Défaut | MC | DEF | U440 | 11U | 378 514,00 | 2050-01-01 | 0 | 1 | 0 |  |  | BIOMED_ULIS | #NAME? | Non trouvé | 12711 | 12711
WFISBD103 | Ss boucle PPI centrale pesée/prépa M.S. | CURA206628 | Défaut température lors de la mise en froid | MC | AR | U236WFI | 11U | 529 639,00 | 401769 | 0 | 1 | 0 |  |  | BIOMED_ULIS | #NAME? | Non trouvé | 12712 | 12712
PLAPLC01 | Station automate centrifugation plasma | CURA206636 | Autorisation de transfert prédécong 1SS25 | MC | AR | U410 | 11U | 514 497,00 | 2050-01-01 | 0 | 1 | 0 |  |  | BIOMED_ULIS | #NAME? | Non trouvé | 12713 | 12713
BAT08RC207 | Local Alfalastin 1 | CURA206644 | Système de fermeture des containers 1500L HS | MCU | BATI | U421DEAE | 13U | 401 949,00 | 2050-01-01 | 0 | 1 | 0 |  |  | BIOMED_ULIS | #NAME? | Non trouvé | 12714 | 12714
BAT01 | Bâtiment 1 commun | U_REGL_00001 | Identification incorrecte d un disjoncteur (petit coffret sur la droite, près porte entrée). | AME | ELEC | U222ELE | 10U | 375 592,00 | 2050-01-01 | 0 | 1 | 0 |  |  | BIOMED_ULIS | #NAME? | Non trouvé | 12715 | 12715
BAT01 | Bâtiment 1 commun | U_REGL_00002 | Identification incomplète des appareillages et mauvaise identification de plusieurs appareillages. | AME | ELEC | U222ELE | 10U | 375 593,00 | 2050-01-01 | 0 | 1 | 0 |  |  | BIOMED_ULIS | #NAME? | Non trouvé | 12716 | 12716
BAT01 | Bâtiment 1 commun | U_REGL_00003 | Identification incomplète des appareillages et mauvaise identification de plusieurs appareillages. | AME | ELEC | U222ELE | 10U | 375 594,00 | 2050-01-01 | 0 | 1 | 0 |  |  | BIOMED_ULIS | #NAME? | Non trouvé | 12717 | 12717
BAT01 | Bâtiment 1 commun | U_REGL_00004 | Présence d installations électriques dans le volume 2 (rince-?il mobile). | AME | ELEC | U222ELE | 10U | 375 595,00 | 2050-01-01 | 0 | 1 | 0 |  |  | BIOMED_ULIS | #NAME? | Non trouvé | 12718 | 12718
BAT01 | Bâtiment 1 commun | U_REGL_00005 | Présence d installations électriques dans le volume 2 (douche). | AME | ELEC | U222ELE | 10U | 375 596,00 | 2050-01-01 | 0 | 1 | 0 |  |  | BIOMED_ULIS | #NAME? | Non trouvé | 12719 | 12719
BAT01 | Bâtiment 1 commun | U_REGL_00006 | Absence d identification d un disjoncteur (DT40 10A+N). | AME | ELEC | U222ELE | 10U | 375 597,00 | 2050-01-01 | 0 | 1 | 0 |  |  | BIOMED_ULIS | #NAME? | Non trouvé | 12720 | 12720
BAT01 | Bâtiment 1 commun | U_REGL_00007 | Fonctionnement défectueux. | AME | ELEC | U222ELE | 10U | 375 626,00 | 2050-01-01 | 0 | 1 | 0 |  |  | BIOMED_ULIS | #NAME? | Non trouvé | 12721 | 12721
BAT01 | Bâtiment 1 commun | U_REGL_00008 | Identification incomplète de trois départs. | AME | ELEC | U222ELE | 10U | 375 627,00 | 2050-01-01 | 0 | 1 | 0 |  |  | BIOMED_ULIS | #NAME? | Non trouvé | 12722 | 12722
BAT01 | Bâtiment 1 commun | U_REGL_00009 | Les interrupteurs sont placés dans le volume 2 (douche murale). | AME | ELEC | U222ELE | 10U | 375 628,00 | 2050-01-01 | 0 | 1 | 0 |  |  | BIOMED_ULIS | #NAME? | Non trouvé | 12723 | 12723
BAT01 | Bâtiment 1 commun | U_REGL_00010 | Présence d installations électriques dans le volume 2 (rince-?il mobile). | AME | ELEC | U222ELE | 10U | 375 629,00 | 2050-01-01 | 0 | 1 | 0 |  |  | BIOMED_ULIS | #NAME? | Non trouvé | 12724 | 12724
BAT01 | Bâtiment 1 commun | U_REGL_00011 | Présence d installations électriques dans le volume 2 (rince-?il mobile). | AME | ELEC | U222ELE | 10U | 375 630,00 | 2050-01-01 | 0 | 1 | 0 |  |  | BIOMED_ULIS | #NAME? | Non trouvé | 12725 | 12725
BAT01 | Bâtiment 1 commun | U_REGL_00012 | Présence d installations électriques dans le volume 2 (rince-?il mobile). | AME | ELEC | U222ELE | 10U | 375 631,00 | 2050-01-01 | 0 | 1 | 0 |  |  | BIOMED_ULIS | #NAME? | Non trouvé | 12726 | 12726
BAT01 | Bâtiment 1 commun | U_REGL_00013 | Les interrupteurs sont placés dans le volume 2 (douche murale). | AME | ELEC | U222ELE | 10U | 375 620,00 | 2050-01-01 | 0 | 1 | 0 |  |  | BIOMED_ULIS | #NAME? | Non trouvé | 12727 | 12727
BAT01 | Bâtiment 1 commun | U_REGL_00014 | Présence d installations électriques dans le volume 2 (rince-?il mobile). | AME | ELEC | U222ELE | 10U | 375 621,00 | 2050-01-01 | 0 | 1 | 0 |  |  | BIOMED_ULIS | #NAME? | Non trouvé | 12728 | 12728
BAT01 | Bâtiment 1 commun | U_REGL_00015 | Les interrupteurs sont placés dans le volume 2 (douche murale). | AME | ELEC | U222ELE | 10U | 375 622,00 | 2050-01-01 | 0 | 1 | 0 |  |  | BIOMED_ULIS | #NAME? | Non trouvé | 12729 | 12729
BAT01 | Bâtiment 1 commun | U_REGL_00016 | Les interrupteurs sont placés dans le volume 2 (douche murale). | AME | ELEC | U222ELE | 10U | 375 623,00 | 2050-01-01 | 0 | 1 | 0 |  |  | BIOMED_ULIS | #NAME? | Non trouvé | 12730 | 12730
BAT01 | Bâtiment 1 commun | U_REGL_00017 | Les interrupteurs sont placés dans le volume 2 (douche murale). | AME | ELEC | U222ELE | 10U | 375 624,00 | 2050-01-01 | 0 | 1 | 0 |  |  | BIOMED_ULIS | #NAME? | Non trouvé | 12731 | 12731
BAT01 | Bâtiment 1 commun | U_REGL_00018 | Présence d installations électriques dans le volume 2 (rince-?il mobile). | AME | ELEC | U222ELE | 10U | 375 625,00 | 2050-01-01 | 0 | 1 | 0 |  |  | BIOMED_ULIS | #NAME? | Non trouvé | 12732 | 12732
BAT01 | Bâtiment 1 commun | U_REGL_00019 | Identification incomplète d un disjoncteur (NON ID, repère bornier: N59, L59). | AME | ELEC | U222ELE | 10U | 375 614,00 | 2050-01-01 | 0 | 1 | 0 |  |  | BIOMED_ULIS | #NAME? | Non trouvé | 12733 | 12733
BAT01 | Bâtiment 1 commun | U_REGL_00020 | Présence d installations électriques dans le volume 2 (rince-?il mobile). | AME | ELEC | U222ELE | 10U | 375 615,00 | 2050-01-01 | 0 | 1 | 0 |  |  | BIOMED_ULIS | #NAME? | Non trouvé | 12734 | 12734
BAT01 | Bâtiment 1 commun | U_REGL_00021 | Identification incomplète d un disjoncteur (disjoncteur repéré NI). | AME | ELEC | U222ELE | 10U | 375 616,00 | 2050-01-01 | 0 | 1 | 0 |  |  | BIOMED_ULIS | #NAME? | Non trouvé | 12735 | 12735
BAT01 | Bâtiment 1 commun | U_REGL_00022 | Présence d installations électriques dans le volume 2 (rince-?il mobile). | AME | ELEC | U222ELE | 10U | 375 617,00 | 2050-01-01 | 0 | 1 | 0 |  |  | BIOMED_ULIS | #NAME? | Non trouvé | 12736 | 12736
BAT01 | Bâtiment 1 commun | U_REGL_00023 | Présence d installations électriques dans le volume 2 (rince-?il mobile). | AME | ELEC | U222ELE | 10U | 375 618,00 | 2050-01-01 | 0 | 1 | 0 |  |  | BIOMED_ULIS | #NAME? | Non trouvé | 12737 | 12737
BAT01 | Bâtiment 1 commun | U_REGL_00024 | Entrée de câble défectueuse. | AME | ELEC | U222ELE | 10U | 375 619,00 | 2050-01-01 | 0 | 1 | 0 |  |  | BIOMED_ULIS | #NAME? | Non trouvé | 12738 | 12738
BAT01 | Bâtiment 1 commun | U_REGL_00025 | Présence d installations électriques dans le volume 2 (rince-?il mobile). | AME | ELEC | U222ELE | 10U | 375 608,00 | 2050-01-01 | 0 | 1 | 0 |  |  | BIOMED_ULIS | #NAME? | Non trouvé | 12739 | 12739
BAT01 | Bâtiment 1 commun | U_REGL_00026 | Fixation défectueuse du pictogramme de sortie. | AME | ELEC | U222ELE | 10U | 375 609,00 | 2050-01-01 | 0 | 1 | 0 |  |  | BIOMED_ULIS | #NAME? | Non trouvé | 12740 | 12740
BAT01 | Bâtiment 1 commun | U_REGL_00027 | Présence d installations électriques dans le volume 2 (rince-?il mobile). | AME | ELEC | U222ELE | 10U | 375 610,00 | 2050-01-01 | 0 | 1 | 0 |  |  | BIOMED_ULIS | #NAME? | Non trouvé | 12741 | 12741
BAT01 | Bâtiment 1 commun | U_REGL_00028 | Présence d installations électriques dans le volume 2 (rince-?il mobile). | AME | ELEC | U222ELE | 10U | 375 611,00 | 2050-01-01 | 0 | 1 | 0 |  |  | BIOMED_ULIS | #NAME? | Non trouvé | 12742 | 12742
BAT01 | Bâtiment 1 commun | U_REGL_00029 | Présence d installations électriques dans le volume 2 (rince-?il mobile). | AME | ELEC | U222ELE | 10U | 375 612,00 | 2050-01-01 | 0 | 1 | 0 |  |  | BIOMED_ULIS | #NAME? | Non trouvé | 12743 | 12743
BAT01 | Bâtiment 1 commun | U_REGL_00030 | Présence d installations électriques dans le volume 2 (rince-?il mobile). | AME | ELEC | U222ELE | 10U | 375 613,00 | 2050-01-01 | 0 | 1 | 0 |  |  | BIOMED_ULIS | #NAME? | Non trouvé | 12744 | 12744
BAT01 | Bâtiment 1 commun | U_REGL_00031 | Présence d installations électriques dans le volume 2 (rince-?il mobile). | AME | ELEC | U222ELE | 10U | 375 602,00 | 2050-01-01 | 0 | 1 | 0 |  |  | BIOMED_ULIS | #NAME? | Non trouvé | 12745 | 12745
BAT01 | Bâtiment 1 commun | U_REGL_00032 | Présence d installations électriques dans le volume 2 (rince-?il mobile). | AME | ELEC | U222ELE | 10U | 375 603,00 | 2050-01-01 | 0 | 1 | 0 |  |  | BIOMED_ULIS | #NAME? | Non trouvé | 12746 | 12746
BAT01 | Bâtiment 1 commun | U_REGL_00033 | Présence d installations électriques dans le volume 2 (rince-?il mobile). | AME | ELEC | U222ELE | 10U | 375 604,00 | 2050-01-01 | 0 | 1 | 0 |  |  | BIOMED_ULIS | #NAME? | Non trouvé | 12747 | 12747
BAT01 | Bâtiment 1 commun | U_REGL_00034 | Présence d installations électriques dans le volume 2 (rince-?il mobile). | AME | ELEC | U222ELE | 10U | 375 605,00 | 2050-01-01 | 0 | 1 | 0 |  |  | BIOMED_ULIS | #NAME? | Non trouvé | 12748 | 12748
BAT01 | Bâtiment 1 commun | U_REGL_00035 | Présence d installations électriques dans le volume 2 (rince-?il mobile). | AME | ELEC | U222ELE | 10U | 375 606,00 | 2050-01-01 | 0 | 1 | 0 |  |  | BIOMED_ULIS | #NAME? | Non trouvé | 12749 | 12749
BAT01 | Bâtiment 1 commun | U_REGL_00036 | Identification incomplète d un circuit. | AME | ELEC | U222ELE | 10U | 375 607,00 | 2050-01-01 | 0 | 1 | 0 |  |  | BIOMED_ULIS | #NAME? | Non trouvé | 12750 | 12750
BAT01 | Bâtiment 1 commun | U_REGL_00037 | Identification incorrecte d un disjoncteur. | AME | ELEC | U222ELE | 10U | 375 598,00 | 2050-01-01 | 0 | 1 | 0 |  |  | BIOMED_ULIS | #NAME? | Non trouvé | 12751 | 12751
BAT01 | Bâtiment 1 commun | U_REGL_00038 | Fonctionnement défectueux. | AME | ELEC | U222ELE | 10U | 375 599,00 | 2050-01-01 | 0 | 1 | 0 |  |  | BIOMED_ULIS | #NAME? | Non trouvé | 12752 | 12752
BAT01 | Bâtiment 1 commun | U_REGL_00039 | Identification incomplète de plusieurs disjoncteurs. | AME | ELEC | U222ELE | 10U | 375 600,00 | 2050-01-01 | 0 | 1 | 0 |  |  | BIOMED_ULIS | #NAME? | Non trouvé | 12753 | 12753
BAT01 | Bâtiment 1 commun | U_REGL_00040 | Continuité de terre défectueuse de la masse métallique de la baie. | AME | ELEC | U222ELE | 10U | 375 601,00 | 2050-01-01 | 0 | 1 | 0 |  |  | BIOMED_ULIS | #NAME? | Non trouvé | 12754 | 12754
BAT04 | Bâtiment 4 Centrale énergie | U_REGL_00041 | Le bâtiment B4 est équipé d un paratonnerre mais aucun parafoudre n est mis en ?uvre (NFC 15.100, J4 | AME | ELEC | U222ELE | 10U | 375 632,00 | 2050-01-01 | 0 | 1 | 0 |  |  | BIOMED_ULIS | #NAME? | Non trouvé | 12755 | 12755
BAT04 | Bâtiment 4 Centrale énergie | U_REGL_00042 | Pouvoir de coupure du départ ARM ZONE BUREAUX insuffisant. | AME | ELEC | U222ELE | 10U | 375 633,00 | 2050-01-01 | 0 | 1 | 0 |  |  | BIOMED_ULIS | #NAME? | Non trouvé | 12756 | 12756
BAT04 | Bâtiment 4 Centrale énergie | U_REGL_00043 | Présence d une canalisation inutilisée (au dessus porte accès terrasse haute). | AME | ELEC | U222ELE | 10U | 375 634,00 | 2050-01-01 | 0 | 1 | 0 |  |  | BIOMED_ULIS | #NAME? | Non trouvé | 12757 | 12757
BAT08 | Bâtiment 8 de production | U_REGL_00044 | Bloc déposé. | AME | ELEC | U222ELE | 10U | 375 635,00 | 2050-01-01 | 0 | 1 | 0 |  |  | BIOMED_ULIS | #NAME? | Non trouvé | 12758 | 12758
BAT08 | Bâtiment 8 de production | U_REGL_00045 | Identification incorrecte d un disjoncteur (DJ39). | AME | ELEC | U222ELE | 10U | 375 636,00 | 2050-01-01 | 0 | 1 | 0 |  |  | BIOMED_ULIS | #NAME? | Non trouvé | 12759 | 12759
BAT08 | Bâtiment 8 de production | U_REGL_00046 | Eclairage de sécurité par installation fixe insuffisant. | AME | ELEC | U222ELE | 10U | 375 637,00 | 2050-01-01 | 0 | 1 | 0 |  |  | BIOMED_ULIS | #NAME? | Non trouvé | 12760 | 12760
BAT08 | Bâtiment 8 de production | U_REGL_00047 | Bloc autonome mal positionné (à cause des nouveaux travaux). | AME | ELEC | U222ELE | 10U | 375 638,00 | 2050-01-01 | 0 | 1 | 0 |  |  | BIOMED_ULIS | #NAME? | Non trouvé | 12761 | 12761
BAT08 | Bâtiment 8 de production | U_REGL_00048 | Présence d installations électriques dans le volume 1 (rince ?il flexible d eau nouvellement install | AME | ELEC | U222ELE | 10U | 375 639,00 | 2050-01-01 | 0 | 1 | 0 |  |  | BIOMED_ULIS | #NAME? | Non trouvé | 12762 | 12762
BAT08 | Bâtiment 8 de production | U_REGL_00049 | Présence d installations électriques dans le volume 1 (rince ?il flexible d eau nouvellement install | AME | ELEC | U222ELE | 10U | 375 640,00 | 2050-01-01 | 0 | 1 | 0 |  |  | BIOMED_ULIS | #NAME? | Non trouvé | 12763 | 12763
BAT08 | Bâtiment 8 de production | U_REGL_00050 | La prise est installée dans le volume 1 (rince ?il, flexible d eau). | AME | ELEC | U222ELE | 10U | 375 645,00 | 2050-01-01 | 0 | 1 | 0 |  |  | BIOMED_ULIS | #NAME? | Non trouvé | 12764 | 12764
BAT08 | Bâtiment 8 de production | U_REGL_00051 | Présence d installations électriques dans le volume 1 (rince ?il flexible d eau nouvellement install | AME | ELEC | U222ELE | 10U | 375 646,00 | 2050-01-01 | 0 | 1 | 0 |  |  | BIOMED_ULIS | #NAME? | Non trouvé | 12765 | 12765
BAT08 | Bâtiment 8 de production | U_REGL_00052 | La prise est installée dans le volume 1 (rince ?il, flexible d eau). | AME | ELEC | U222ELE | 10U | 375 647,00 | 2050-01-01 | 0 | 1 | 0 |  |  | BIOMED_ULIS | #NAME? | Non trouvé | 12766 | 12766
BAT08 | Bâtiment 8 de production | U_REGL_00053 | La prise et les interrupteurs d éclairage sont installés dans le volume 1 (rince ?il, flexible d eau | AME | ELEC | U222ELE | 10U | 375 648,00 | 2050-01-01 | 0 | 1 | 0 |  |  | BIOMED_ULIS | #NAME? | Non trouvé | 12767 | 12767
BAT08 | Bâtiment 8 de production | U_REGL_00054 | Présence de canalisations inutilisées. | AME | ELEC | U222ELE | 10U | 375 649,00 | 2050-01-01 | 0 | 1 | 0 |  |  | BIOMED_ULIS | #NAME? | Non trouvé | 12768 | 12768
BAT08 | Bâtiment 8 de production | U_REGL_00055 | Identification incomplète d un disjoncteur. | AME | ELEC | U222ELE | 10U | 375 650,00 | 2050-01-01 | 0 | 1 | 0 |  |  | BIOMED_ULIS | #NAME? | Non trouvé | 12769 | 12769
BAT08 | Bâtiment 8 de production | U_REGL_00056 | Présence d installations électriques dans le volume 1 (rince ?il flexible d eau nouvellement install | AME | ELEC | U222ELE | 10U | 375 641,00 | 2050-01-01 | 0 | 1 | 0 |  |  | BIOMED_ULIS | #NAME? | Non trouvé | 12770 | 12770
BAT08 | Bâtiment 8 de production | U_REGL_00057 | Présence d installations électriques dans le volume 1 (rince ?il flexible d eau nouvellement install | AME | ELEC | U222ELE | 10U | 375 642,00 | 2050-01-01 | 0 | 1 | 0 |  |  | BIOMED_ULIS | #NAME? | Non trouvé | 12771 | 12771
BAT08 | Bâtiment 8 de production | U_REGL_00058 | Présence d installations électriques dans le volume 1 (rince ?il flexible d eau nouvellement install | AME | ELEC | U222ELE | 10U | 375 643,00 | 2050-01-01 | 0 | 1 | 0 |  |  | BIOMED_ULIS | #NAME? | Non trouvé | 12772 | 12772
BAT11 | Bâtiment 11 Magasin général et plasma | U_REGL_00060 | Absence de coupure d urgence pour la nouvelle installation TR12 . | AME | ELEC | U222ELE | 10U | 375 651,00 | 2050-01-01 | 0 | 1 | 0 |  |  | BIOMED_ULIS | #NAME? | Non trouvé | 12773 | 12773
BAT11 | Bâtiment 11 Magasin général et plasma | U_REGL_00061 | Le dispositif de coupure d urgence placé à l extérieur du local ne mentionne pas s il coupe aussi le | AME | ELEC | U222ELE | 10U | 375 652,00 | 2050-01-01 | 0 | 1 | 0 |  |  | BIOMED_ULIS | #NAME? | Non trouvé | 12774 | 12774
BAT11 | Bâtiment 11 Magasin général et plasma | U_REGL_00062 | Présence de canalisations inutilisées. | AME | ELEC | U222ELE | 10U | 375 653,00 | 2050-01-01 | 0 | 1 | 0 |  |  | BIOMED_ULIS | #NAME? | Non trouvé | 12775 | 12775
BAT11 | Bâtiment 11 Magasin général et plasma | U_REGL_00063 | Equipement en mauvais état (Bouton Poussoir acquittement). | AME | ELEC | U222ELE | 10U | 375 654,00 | 2050-01-01 | 0 | 1 | 0 |  |  | BIOMED_ULIS | #NAME? | Non trouvé | 12776 | 12776
BAT11 | Bâtiment 11 Magasin général et plasma | U_REGL_00064 | Fixation défectueuse d une prise de courant (côté mur affichage conformité des poches de plasma ). | AME | ELEC | U222ELE | 10U | 375 655,00 | 2050-01-01 | 0 | 1 | 0 |  |  | BIOMED_ULIS | #NAME? | Non trouvé | 12777 | 12777
BAT11 | Bâtiment 11 Magasin général et plasma | U_REGL_00065 | Equipement en mauvais état ( arrêt d urgence homme enfermé, à gauche entrée près pallettier F39011) | AME | ELEC | U222ELE | 10U | 375 656,00 | 2050-01-01 | 0 | 1 | 0 |  |  | BIOMED_ULIS | #NAME? | Non trouvé | 12778 | 12778
BAT11 | Bâtiment 11 Magasin général et plasma | U_REGL_00066 | Equipement en mauvais état (canalisation d alimentation) et fixation défectueuse de la coupure de pr | AME | ELEC | U222ELE | 10U | 375 657,00 | 2050-01-01 | 0 | 1 | 0 |  |  | BIOMED_ULIS | #NAME? | Non trouvé | 12779 | 12779
BAT13 | LOCAL PLOMBERIE | U_REGL_00084 | Fonctionnement défectueux. | AME | ELEC | U222ELE | 10U | 375 675,00 | 2050-01-01 | 0 | 1 | 0 |  |  | BIOMED_ULIS | #NAME? | Non trouvé | 12780 | 12780
BAT13 | LOCAL PLOMBERIE | U_REGL_00085 | Le raccordement de l appareil n est pas conforme (raccorder sur prise de courant). | AME | ELEC | U222ELE | 10U | 375 676,00 | 2050-01-01 | 0 | 1 | 0 |  |  | BIOMED_ULIS | #NAME? | Non trouvé | 12781 | 12781
BAT23 | Bâtiment administratif Ex Agilent grand | U_REGL_00086 | Absence de plan d implantation des canalisations enterrées. | AME | ELEC | U222ELE | 10U | 375 677,00 | 2050-01-01 | 0 | 1 | 0 |  |  | BIOTECH_ULIS | #NAME? | Non trouvé | 12782 | 12782
BAT23 | Bâtiment administratif Ex Agilent grand | U_REGL_00087 | Connexion non individuelle des conducteurs de protection. | AME | ELEC | U222ELE | 10U | 375 678,00 | 2050-01-01 | 0 | 1 | 0 |  |  | BIOTECH_ULIS | #NAME? | Non trouvé | 12783 | 12783
BAT23 | Bâtiment administratif Ex Agilent grand | U_REGL_00088 | Couleur conventionnelle non respectée des conducteurs neutre (suite à la Vérification Initiale). | AME | ELEC | U222ELE | 10U | 375 679,00 | 2050-01-01 | 0 | 1 | 0 |  |  | BIOTECH_ULIS | #NAME? | Non trouvé | 12784 | 12784
BAT23 | Bâtiment administratif Ex Agilent grand | U_REGL_00089 | Absence d appareillage assurant la coupure d urgence. | AME | ELEC | U222ELE | 10U | 375 680,00 | 2050-01-01 | 0 | 1 | 0 |  |  | BIOTECH_ULIS | #NAME? | Non trouvé | 12785 | 12785
BAT23 | Bâtiment administratif Ex Agilent grand | U_REGL_00090 | Absence d appareillage assurant la coupure d urgence. | AME | ELEC | U222ELE | 10U | 375 681,00 | 2050-01-01 | 0 | 1 | 0 |  |  | BIOTECH_ULIS | #NAME? | Non trouvé | 12786 | 12786
BAT23 | Bâtiment administratif Ex Agilent grand | U_REGL_00091 | Plaque manquante côté droit. | AME | ELEC | U222ELE | 10U | 375 682,00 | 2050-01-01 | 0 | 1 | 0 |  |  | BIOTECH_ULIS | #NAME? | Non trouvé | 12787 | 12787
BAT23 | Bâtiment administratif Ex Agilent grand | U_REGL_00092 | Absence d appareillage assurant la coupure d urgence | AME | ELEC | U222ELE | 10U | 375 686,00 | 2050-01-01 | 0 | 1 | 0 |  |  | BIOTECH_ULIS | #NAME? | Non trouvé | 12788 | 12788
BAT23 | Bâtiment administratif Ex Agilent grand | U_REGL_00093 | Le serrage des connexions est dans l ensemble mal assuré. | AME | ELEC | U222ELE | 10U | 375 687,00 | 2050-01-01 | 0 | 1 | 0 |  |  | BIOTECH_ULIS | #NAME? | Non trouvé | 12789 | 12789
BAT23 | Bâtiment administratif Ex Agilent grand | U_REGL_00094 | Absence de dispositif de coupure facilement accessible. | AME | ELEC | U222ELE | 10U | 375 688,00 | 2050-01-01 | 0 | 1 | 0 |  |  | BIOTECH_ULIS | #NAME? | Non trouvé | 12790 | 12790
BAT23 | Bâtiment administratif Ex Agilent grand | U_REGL_00095 | Fixation défectueuse. | AME | ELEC | U222ELE | 10U | 375 689,00 | 2050-01-01 | 0 | 1 | 0 |  |  | BIOTECH_ULIS | #NAME? | Non trouvé | 12791 | 12791
BAT23 | Bâtiment administratif Ex Agilent grand | U_REGL_00096 | Le raccordement des prises de courant situées sur les chemins de câbles n est pas conforme (canalisa | AME | ELEC | U222ELE | 10U | 375 690,00 | 2050-01-01 | 0 | 1 | 0 |  |  | BIOTECH_ULIS | #NAME? | Non trouvé | 12792 | 12792
BAT23 | Bâtiment administratif Ex Agilent grand | U_REGL_00097 | Absence d identification de l armoire électrique (numéro d armoire). | AME | ELEC | U222ELE | 10U | 375 691,00 | 2050-01-01 | 0 | 1 | 0 |  |  | BIOTECH_ULIS | #NAME? | Non trouvé | 12793 | 12793
BAT23 | Bâtiment administratif Ex Agilent grand | U_REGL_00098 | Partie supérieure mal obturée. | AME | ELEC | U222ELE | 10U | 375 683,00 | 2050-01-01 | 0 | 1 | 0 |  |  | BIOTECH_ULIS | #NAME? | Non trouvé | 12794 | 12794
BAT23 | Bâtiment administratif Ex Agilent grand | U_REGL_00099 | Obturateurs manquants (sous commande écran et goulotte). | AME | ELEC | U222ELE | 10U | 375 684,00 | 2050-01-01 | 0 | 1 | 0 |  |  | BIOTECH_ULIS | #NAME? | Non trouvé | 12795 | 12795
BAT23 | Bâtiment administratif Ex Agilent grand | U_REGL_00100 | Absence de dispositif de coupure facilement accessible pour l armoire N2. | AME | ELEC | U222ELE | 10U | 375 685,00 | 2050-01-01 | 0 | 1 | 0 |  |  | BIOTECH_ULIS | #NAME? | Non trouvé | 12796 | 12796
BAT24 | Bâtiment administratif Ex Agilent petit | U_REGL_00101 | L éclairage de sécurité d évacuation n est pas conforme. | AME | ELEC | U222ELE | 10U | 375 692,00 | 2050-01-01 | 0 | 1 | 0 |  |  | BIOMED_ULIS | #NAME? | Non trouvé | 12797
BAT24 | Bâtiment administratif Ex Agilent petit | U_REGL_00102 | Présence de l armoire non réalisée. | AME | ELEC | U222ELE | 10U | 375 693,00 | 2050-01-01 | 0 | 1 | 0 |  |  | BIOMED_ULIS | #NAME? | Non trouvé | 12798
BAT24 | Bâtiment administratif Ex Agilent petit | U_REGL_00103 | Absence de dispositif de coupure facilement accessible. | AME | ELEC | U222ELE | 10U | 375 694,00 | 2050-01-01 | 0 | 1 | 0 |  |  | BIOMED_ULIS | #NAME? | Non trouvé | 12799
BAT24 | Bâtiment administratif Ex Agilent petit | U_REGL_00104 | Identification incorrecte d un disjoncteur différentiel (coffret clim). | AME | ELEC | U222ELE | 10U | 375 695,00 | 2050-01-01 | 0 | 1 | 0 |  |  | BIOMED_ULIS | #NAME? | Non trouvé | 12800
BAT24 | Bâtiment administratif Ex Agilent petit | U_REGL_00105 | Obturateur absent sur un plastron. | AME | ELEC | U222ELE | 10U | 375 696,00 | 2050-01-01 | 0 | 1 | 0 |  |  | BIOMED_ULIS | #NAME? | Non trouvé | 12801
BAT24 | Bâtiment administratif Ex Agilent petit | U_REGL_00106 | Le disjoncteur A.U est repris en amont de la coupure générale. | AME | ELEC | U222ELE | 10U | 375 697,00 | 2050-01-01 | 0 | 1 | 0 |  |  | BIOMED_ULIS | #NAME? | Non trouvé | 12802
BAT24 | Bâtiment administratif Ex Agilent petit | U_REGL_00107 | Absence de raccordement de l arrêt d urgence Force (canalisation intérieur, près porte entrée). | AME | ELEC | U222ELE | 10U | 375 698,00 | 2050-01-01 | 0 | 1 | 0 |  |  | BIOMED_ULIS | #NAME? | Non trouvé | 12803
BAT24 | Bâtiment administratif Ex Agilent petit | U_REGL_00108 | Liaison équipotentielle des conduites de gaz réaliser de section insuffisante. | AME | ELEC | U222ELE | 10U | 375 699,00 | 2050-01-01 | 0 | 1 | 0 |  |  | BIOMED_ULIS | #NAME? | Non trouvé | 12804
BAT08 | Bâtiment 8 de production | U_REGL_00059 | La prise est installée dans le volume 1 (rince ?il, flexible d eau). | AME | ELEC | U222ELE | 10U | 375 644,00 | 2050-01-01 | 0 | 1 | 0 |  |  | BIOMED_ULIS | #NAME? | Non trouvé | 12805 | 12805
BAT08RC67 | Supervision albumine/immunoglobulines | CURA206673 | Mise à disposition de 5 rouleaux de scotch type électricien | SER | AUTR | U200BATP | 14U |  | 401769 | 0 | 1 | 0 |  |  | BIOMED_ULIS | #NAME? | Non trouvé | 12806 | 12806
UNFGFL03 | Hotte à flux laminaire Stéril BVH 72C2 (utilisé en HFLV) | CURA206687 | Réparation suite à panne | MC | DEF | U868 | 70U | 375 748,00 | 401769 | 0 | 1 | 0 |  |  | BIOTECH_ULIS | #NAME? | Non trouvé | 12807 | 12807
GAMC22 | Centrifugeuse n°2 gamma | CURA206689 | Défaut débit bas | MC | AR | U441 | 11U | 381 889,00 | 2050-01-01 | 0 | 1 | 0 |  |  | BIOMED_ULIS | #NAME? | Non trouvé | 12808 | 12808
ALBCP09 | Pompe lavage K7 UF albumine | CURA206692 | Défaut pompe | MC | AR | U440 | 11U | 379 593,00 | 2050-01-01 | 0 | 1 | 0 |  |  | BIOMED_ULIS | #NAME? | Non trouvé | 12809 | 12809
PLAR01 | Mélangeur fondoir plasma n°1 | CURA206718 | Fourniture d'un joint couvercle tremie | MC | AR | U410 | 11U | 408 924,00 | 2050-01-01 | 0 | 1 | 0 |  |  | BIOMED_ULIS | #NAME? | Non trouvé | 12810 | 12810
OPLETUV08 | Enceinte de stabilité | CURA206721 | Alarme GTC | MC | AR | U601OPL | 11U | 378 878,00 | 2050-01-01 | 0 | 1 | 0 |  |  | BIOMED_ULIS | #NAME? | Non trouvé | 12811 | 12811
RW2R01 | Bassin de rétention S1-S2 Tropiques | CURA206725 | Alarme GTC | MC | AR | U235BATU | 11U | 402 850,00 | 2050-01-01 | 0 | 1 | 0 |  |  | BIOMED_ULIS | #NAME? | Non trouvé | 12812 | 12812
AC07 | Air climatisé ateliers +4° gamma | CURA206777 | Détéction de fumée | MC | AR | U222AC | 11U | 378 015,00 | 401769 | 0 | 1 | 0 |  |  | BIOMED_ULIS | #NAME? | Non trouvé | 12813 | 12813
NEP01ST01 | Station NEP décongélation | CURA206798 | Defaut conductivité nep | MC | AR | U236NEP | 11U | 419 011,00 | 2050-01-01 | 0 | 1 | 0 |  |  | BIOMED_ULIS | #NAME? | Non trouvé | 12814 | 12814
NEP01ST01 | Station NEP décongélation | CURA206801 | Defaut conductivité rinçage finale | CON | AR | U236NEP | 11U | 420 848,00 | 2050-01-01 | 0 | 1 | 0 |  |  | BIOMED_ULIS | #NAME? | Non trouvé | 12815 | 12815
ALBELEV01 | Bras manutention hydraulique R005 & R006 | CURA206826 | Mise en place d'une accroche murale pour manette de commandement | MC | BATI | U440 | 13U | 375 989,00 | 2050-01-01 | 0 | 1 | 0 |  |  | BIOMED_ULIS | #NAME? | Non trouvé | 12816 | 12816
GAMELEV05 | Elevateur terres reacteur GAMR41 | CURA206826 | Mise en place d'une accroche murale pour manette de commandement | MC | BATI | U441 | 13U | 375 991,00 | 2050-01-01 | 0 | 1 | 0 |  |  | BIOMED_ULIS | #NAME? | Non trouvé | 12817 | 12817
GAMELEV06 | Elevateur terres reacteur GAMR42 | CURA206826 | Mise en place d'une accroche murale pour manette de commandement | MC | BATI | U441 | 13U | 375 992,00 | 2050-01-01 | 0 | 1 | 0 |  |  | BIOMED_ULIS | #NAME? | Non trouvé | 12818 | 12818
GAMELEV04 | Elevateur terres reacteur GAMR08 GAMR09 | CURA206826 | Mise en place d'une accroche murale pour manette de commandement | MC | BATI | U441 | 13U | 375 994,00 | 2050-01-01 | 0 | 1 | 0 |  |  | BIOMED_ULIS | #NAME? | Non trouvé | 12819 | 12819
ALBELEV02 | Bras de manutention R003 & R004 | CURA206826 | Mise en place d'une accroche murale pour manette de commandement | MC | BATI | U440 | 13U | 375 995,00 | 2050-01-01 | 0 | 1 | 0 |  |  | BIOMED_ULIS | #NAME? | Non trouvé | 12820 | 12820
WWR02 | Cuve 15 000 litres effluents NEP | CURA206837 | Défaut niveau LSH04 | MC | AR | U235WW | 11U | 386 981,00 | 2050-01-01 | 0 | 1 | 0 |  |  | BIOMED_ULIS | #NAME? | Non trouvé | 12821 | 12821
EXMCBETUV08 | Etuve 404L 32,5°C | CURA206857 | Défaut température | MC | AR | U640MCB | 11U | 402 849,00 | 2050-01-01 | 0 | 1 | 0 |  |  | BIOMED_ULIS | #NAME? | Non trouvé | 12822 | 12822
GAMCT22 | Réacteur uf gamma | CURA206917 | Fuite glycole | MC | AR | U441 | 11U | 407 927,00 | 2050-01-01 | 0 | 1 | 0 |  |  | BIOMED_ULIS | #NAME? | Non trouvé | 12823 | 12823
PLAEQUIP | Equipements spécifiques plasma | CURA206955 | Fourniture rouleaux | MC | AR | U410 | 11U | 534 193,00 | 401769 | 0 | 1 | 0 |  |  | BIOMED_ULIS | #NAME? | Non trouvé | 12824 | 12824
PLAOUT02 | Chariot de démontage des bols de centri. | CURA206956 | Ré intégration prod | CON | DEF | U410 | 11U | 380 716,00 | 2050-01-01 | 0 | 1 | 0 |  |  | BIOMED_ULIS | #NAME? | Non trouvé | 12825 | 12825
EXPW1 | Production eau purifiée 1 | CURA206964 | Défaut niveau réactifs | MC | AR | U222PW | 11U | 410 620,00 | 2050-01-01 | 0 | 1 | 0 |  |  | BIOMED_ULIS | #NAME? | Non trouvé | 12826 | 12826
WECP71 | Pompe renvoi filtrat UF albumine | CURA206967 | Niveau haut | MC | AR | U440 | 11U | 483 899,00 | 2050-01-01 | 0 | 1 | 0 |  |  | BIOMED_ULIS | #NAME? | Non trouvé | 12827 | 12827
WECP71 | Pompe renvoi filtrat UF albumine | CURA206968 | Niveau haut | MC | AR | U440 | 11U | 380 474,00 | 2050-01-01 | 0 | 1 | 0 |  |  | BIOMED_ULIS | #NAME? | Non trouvé | 12828 | 12828
NEP05ST05 | Station NEP laverie Albumine | CURA207030 | Capteur retour hors echelle | MC | AR | U236NEP | 11U | 384 885,00 | 2050-01-01 | 0 | 1 | 0 |  |  | BIOMED_ULIS | #NAME? | Non trouvé | 12829 | 12829
ALBR006 | Réacteur n°6 fractionnement albumine | CURA207031 | Remplacement filtre event | MC | AR | U440 | 11U | 524 809,00 | 401769 | 0 | 1 | 0 |  |  | BIOMED_ULIS | #NAME? | Non trouvé | 12830 | 12830
GAMR43 | Réacteur 15m3 n°43 | CURA207032 | RAZ peson | CON | AR | U441 | 11U | 449 124,00 | 2050-01-01 | 0 | 1 | 0 |  |  | BIOMED_ULIS | #NAME? | Non trouvé | 12831 | 12831
BAT11MGP | Bâtiment 11 partie chambres froides | CURA207035 | Dépanage électrique FC DECONGELATION | MC | AR | U235BATL | 10U | 376 464,00 | 401769 | 0 | 1 | 0 |  |  | BIOMED_ULIS | #NAME? | Non trouvé | 12832 | 12832
GAMC22 | Centrifugeuse n°2 gamma | CURA207057 | Defaut niveau calo | CON | AR | U441 | 11U | 500 103,00 | 2050-01-01 | 0 | 1 | 0 |  |  | BIOMED_ULIS | #NAME? | Non trouvé | 12833 | 12833
LPRDIL02 | Diluteur Hamilton n° ML600JF9162 | U_METR000026 | Vérification PERIODIQUE labo extérieur | MPS | METR | U440COM | 24U | 561 867,00 | 2049-08-08 | 0 | 1 | 0 |  |  | BIOMED_ULIS | #NAME? | Non trouvé | 12834 | 12834
LPRDIL02 | Diluteur Hamilton n° ML600JF9162 | U_METROLOGIE 26 | Vérification CURATIVE labo extérieur | MC | METR | U440COM | 24U | 376 551,00 | 2050-01-01 | 0 | 1 | 0 |  |  | BIOMED_ULIS | #NAME? | Non trouvé | 12835 | 12835
RF52RHC02 | Compresseur n°2 CO2 | U_CURA073393 | Révision compresseur | MPC | AR | U222RF | 10U | 376 491,00 | 2050-01-01 | 0 | 1 | 0 |  |  | BIOMED_ULIS | #NAME? | Non trouvé | 12836 | 12836
NEP04ST04 | Station NEP réacteurs + UF Albumine | CURA207133 | Defaut controle conductivité | MC | AR | U236NEP | 11U | 382 197,00 | 2050-01-01 | 0 | 1 | 0 |  |  | BIOMED_ULIS | #NAME? | Non trouvé | 12837 | 12837
GAMFP01 | Filtre presse gamma | CURA207151 | Défaut capteur purge | MC | AR | U441 | 11U | 433 827,00 | 2050-01-01 | 0 | 1 | 0 |  |  | BIOMED_ULIS | #NAME? | Non trouvé | 12838 | 12838
PE10 | Stockage et distribution éthanol | CURA207152 | Niveau haut regard eaux polluées | MC | AR | U236PE | 11U | 388 545,00 | 2050-01-01 | 0 | 1 | 0 |  |  | BIOMED_ULIS | #NAME? | Non trouvé | 12839 | 12839
MGPCEL05 | Chariot élévateur R14 | U_CONT000032 | Visite réglementaire | MPS | REGL | U406 | 15U | 560 356,00 | 2023-03-24 | 3 | 1 | 0 | 26 | 1 | BIOMED_ULIS | #NAME? | Non trouvé | 12840 | 12840
MGPCEL05 | Chariot élévateur R14 | U_CONTROLES | Travaux remise en état suite vérification réglementaire | MC | REGL | U406 | 15U | 621 912,00 | 401769 | 0 | 1 | 0 |  |  | BIOMED_ULIS | #NAME? | Non trouvé | 12841 | 12841
MGPCEL05 | Chariot élévateur R14 | U_LEVA000019 | Maintenance chariot élévateur | MPS | MECA | U406 | 15U | 600 584,00 | 2024-04-21 | 3 | 1 | 0 | 26 | 1 | BIOMED_ULIS | #NAME? | Non trouvé | 12842 | 12842
LPLCMT89 | Thermomètre ECOSCAN TEMP 6 | U_METR000012 | Vérification PERIODIQUE température | MPS | METR | U602LPL | 23U | 580 424,00 | 2024-02-08 | 3 | 1 | 0 | 52 | 1 | BIOMED_ULIS | #NAME? | Non trouvé | 12843 | 12843
LPLCMT89 | Thermomètre ECOSCAN TEMP 6 | U_METROLOGIE 12 | Vérification CURATIVE température | MC | METR | U602LPL | 23U | 376 613,00 | 2050-01-01 | 0 | 1 | 0 |  |  | BIOMED_ULIS | #NAME? | Non trouvé | 12844 | 12844
QCTSUR04 | Chaine UPLC WATERS ensemble de 7 modules | U_LABORATOIRE 02 | Intervention CURATIVE prestataire externe | MPS | DEF | U855 | 70U | 574 951,00 | 401769 | 0 | 1 | 0 |  |  | BIOTECH_ULIS | #NAME? | Non trouvé | 12845 | 12845
EXOPLETUV17 | Enceinte climatique SECASI n° *012570010 | CURA207201 | Alarme GTC | MC | AR | U601OPL | 11U | 376 962,00 | 401769 | 0 | 1 | 0 |  |  | BIOMED_ULIS | #NAME? | Non trouvé | 12846 | 12846
NEP07ST07 | Station NEP laverie Gamma | CURA207209 | Défaut poids max | MC | AR | U236NEP | 11U | 376 836,00 | 401769 | 0 | 1 | 0 |  |  | BIOMED_ULIS | #NAME? | Non trouvé | 12847 | 12847
GAMC22 | Centrifugeuse n°2 gamma | CURA207212 | Défaut température GW2CMT04 | MC | AR | U441 | 11U | 418 782,00 | 2050-01-01 | 0 | 1 | 0 |  |  | BIOMED_ULIS | #NAME? | Non trouvé | 12848 | 12848
WE10R010 | Cuve de stockage 140 m3 surnageant éthan | CURA207217 | Alarme GTC | MC | AR | U236PE | 11U | 453 441,00 | 2050-01-01 | 0 | 1 | 0 |  |  | BIOMED_ULIS | #NAME? | Non trouvé | 12849 | 12849
ADER143_070 | Cuve de Stockage | CURA207219 | Defaut variation de poids | MC | AR | U421DEAE | 11U | 380 868,00 | 2050-01-01 | 0 | 1 | 0 |  |  | BIOMED_ULIS | #NAME? | Non trouvé | 12850 | 12850
NEP06CP01 | Pompe aller station n°6 NEP | CURA207221 | Défaut pompe | MC | AR | U236NEP | 11U | 396 640,00 | 2050-01-01 | 0 | 1 | 0 |  |  | BIOMED_ULIS | #NAME? | Non trouvé | 12851 | 12851
WFISBD314 | Sous boucle de distibution Alfalastin1 | CURA207245 | Temperature distrib instable | MC | AR | U236WFI | 11U | 394 043,00 | 2050-01-01 | 0 | 1 | 0 |  |  | BIOMED_ULIS | #NAME? | Non trouvé | 12852 | 12852
GAMFP01 | Filtre presse gamma | CURA207262 | Defaut pression | MC | AR | U441 | 11U | 408 440,00 | 2050-01-01 | 0 | 1 | 0 |  |  | BIOMED_ULIS | #NAME? | Non trouvé | 12853 | 12853
BAT11PT14 | Porte coulisante MGGCF08 | CURA207268 | Demande de réparation de la porte | MC | BATI | U168 | 13U |  | 401769 | 0 | 1 | 0 |  |  | BIOMED_ULIS | #NAME? | Non trouvé | 12854 | 12854
BAT08 | Bâtiment 8 de production | CURA207321 | Micro coupure electique | MC | AR | U200BATP | 11U | 525 272,00 | 401769 | 0 | 1 | 0 |  |  | BIOMED_ULIS | #NAME? | Non trouvé | 12855 | 12855
CQBSOR03 | Hotte Chimique Erlab n° 25796-1601 | U_CURA080521 | Installation + mise en service par Erlab | MPS | AR | U633 | 10U | 376 815,00 | 2050-01-01 | 0 | 1 | 0 |  |  | BIOTECH_ULIS | #NAME? | Non trouvé | 12856 | 12856
CQBSOR03 | Hotte Chimique Erlab n° 25796-1601 | U_CLIM000136 | Maintenance sorbonne | MPS | AR | U633 | 71U | 433 270,00 | 2020-03-29 | 3 | 1 | 0 | 365 | 0 | BIOTECH_ULIS | #NAME? | Non trouvé | 12857 | 12857
EXDWSBD01 | Réseau distribution eau de ville PW | U_EAUX000052 | Désinfection réseau e.v. alimentation PW AP | MPS | FLDT | U222DW | 11U | 572 641,00 | 2023-12-30 | 3 | 1 | 0 | 365 | 0 | BIOMED_ULIS | #NAME? | Non trouvé | 12858 | 12858
EXDWSBD02 | Réseau distribution eau de ville PW | U_EAUX000052 | Désinfection réseau e.v. alimentation PW AP | MPS | DEF | U222DW | 11U | 572 642,00 | 2023-12-30 | 3 | 1 | 0 | 365 | 0 | BIOMED_ULIS | #NAME? | Non trouvé | 12859 | 12859
EPL2CMW17 | Masse autocontrôle de 10kg ZA41B | U_METR000032 | Vérif. périodique masse autocontrôle | MPS | METR | U406 | 11U | 627 739,00 | 2025-02-03 | 3 | 1 | 0 | 52 | 1 | BIOMED_ULIS | #NAME? | Non trouvé | 12860 | 12860
WFISBD314 | Sous boucle de distibution Alfalastin1 | CURA207424 | Défaut grave | MC | AR | U236WFI | 11U | 564 418,00 | 401769 | 0 | 1 | 0 |  |  | BIOMED_ULIS | #NAME? | Non trouvé | 12861 | 12861
WFISBD310 | Système stockage WFI ADEAE | CURA207425 | Défaut communication | MC | AR | U236WFI | 11U | 409 365,00 | 2050-01-01 | 0 | 1 | 0 |  |  | BIOMED_ULIS | #NAME? | Non trouvé | 12862 | 12862
NEP05ST05 | Station NEP laverie Albumine | CURA207428 | Défaut contrôle débit | MC | AR | U236NEP | 11U | 455 796,00 | 2050-01-01 | 0 | 1 | 0 |  |  | BIOMED_ULIS | #NAME? | Non trouvé | 12863 | 12863
ALBFP05 | Filtre presse temps IV | CURA207436 | Défaut purges | MC | AR | U440 | 11U | 401 959,00 | 2050-01-01 | 0 | 1 | 0 |  |  | BIOMED_ULIS | #NAME? | Non trouvé | 12864 | 12864
EPL2CMW17 | Masse autocontrôle de 10kg ZA41B | U_METROLOGIE-U 32 | Verification CURATIVE masse autocontrole UTC | MC | METR | U406 | 11U | 376 987,00 | 401769 | 0 | 1 | 0 |  |  | BIOMED_ULIS | #NAME? | Non trouvé | 12865 | 12865
GAMPAL06 | Palan sur monorail centri. gamma | CURA207481 | Dysfonctionnement palan | MC | AR | U440LEV | 11U | 633 503,00 | 401769 | 0 | 1 | 0 |  |  | BIOMED_ULIS | #NAME? | Non trouvé | 12866 | 12866
EXMCBCMCT64 | Chronomètre incubation géloses n°31 | U_METR000005 | Vérification PERIODIQUE temps | MPS | METR | U640MCB | 21U | 469 807,00 | 2021-03-11 | 3 | 1 | 0 | 52 | 1 | BIOMED_ULIS | #NAME? | Non trouvé | 12867 | 12867
EXMCBCMCT64 | Chronomètre incubation géloses n°31 | U_METROLOGIE 05 | Vérification CURATIVE temps | MC | METR | U640MCB | 21U | 377 734,00 | 2050-01-01 | 0 | 1 | 0 |  |  | BIOMED_ULIS | #NAME? | Non trouvé | 12868 | 12868
EXMCBCMCT65 | Chronomètre incubation géloses n°32 | U_METROLOGIE 05 | Vérification CURATIVE temps | MC | METR | U640MCB | 21U | 377 735,00 | 2050-01-01 | 0 | 1 | 0 |  |  | BIOMED_ULIS | #NAME? | Non trouvé | 12869 | 12869
EXMCBCMCT65 | Chronomètre incubation géloses n°32 | U_METR000005 | Vérification PERIODIQUE temps | MPS | METR | U640MCB | 21U | 580 123,00 | 2049-03-07 | 0 | 1 | 0 |  |  | BIOMED_ULIS | #NAME? | Non trouvé | 12870 | 12870
EXMCBCMCT66 | Chronomètre incubation géloses n°33 | U_METR000005 | Vérification PERIODIQUE temps | MPS | METR | U640MCB | 21U | 501 889,00 | 2022-03-10 | 3 | 1 | 0 | 52 | 1 | BIOMED_ULIS | #NAME? | Non trouvé | 12871 | 12871
EXMCBCMCT66 | Chronomètre incubation géloses n°33 | U_METROLOGIE 05 | Vérification CURATIVE temps | MC | METR | U640MCB | 21U | 377 737,00 | 2050-01-01 | 0 | 1 | 0 |  |  | BIOMED_ULIS | #NAME? | Non trouvé | 12872 | 12872
EXMCBCMCT67 | Chronomètre incubation géloses n°34 | U_METR000005 | Vérification PERIODIQUE temps | MPS | METR | U640MCB | 21U | 469 810,00 | 2021-03-11 | 3 | 1 | 0 | 52 | 1 | BIOMED_ULIS | #NAME? | Non trouvé | 12873 | 12873
EXMCBCMCT67 | Chronomètre incubation géloses n°34 | U_METROLOGIE 05 | Vérification CURATIVE temps | MC | METR | U640MCB | 21U | 377 738,00 | 2050-01-01 | 0 | 1 | 0 |  |  | BIOMED_ULIS | #NAME? | Non trouvé | 12874 | 12874
EXMCBCMCT68 | Chronomètre incubation géloses n°35 | U_METR000005 | Vérification PERIODIQUE temps | MPS | METR | U640MCB | 21U | 501 890,00 | 2022-03-10 | 3 | 1 | 0 | 52 | 1 | BIOMED_ULIS | #NAME? | Non trouvé | 12875 | 12875
EXMCBCMCT68 | Chronomètre incubation géloses n°35 | U_METROLOGIE 05 | Vérification CURATIVE temps | MC | METR | U640MCB | 21U | 377 739,00 | 2050-01-01 | 0 | 1 | 0 |  |  | BIOMED_ULIS | #NAME? | Non trouvé | 12876 | 12876
EXMCBCMCT69 | Chronomètre incubation géloses n°36 | U_METR000005 | Vérification PERIODIQUE temps | MPS | METR | U640MCB | 21U | 501 891,00 | 2022-03-10 | 3 | 1 | 0 | 52 | 1 | BIOMED_ULIS | #NAME? | Non trouvé | 12877 | 12877
EXMCBCMCT69 | Chronomètre incubation géloses n°36 | U_METROLOGIE 05 | Vérification CURATIVE temps | MC | METR | U640MCB | 21U | 377 740,00 | 2050-01-01 | 0 | 1 | 0 |  |  | BIOMED_ULIS | #NAME? | Non trouvé | 12878 | 12878
EXMCBCMCT70 | Chronomètre incubation géloses n°37 | U_METR000005 | Vérification PERIODIQUE temps | MPS | METR | U640MCB | 21U | 403 424,00 | 2049-03-14 | 0 | 1 | 0 |  |  | BIOMED_ULIS | #NAME? | Non trouvé | 12879 | 12879
EXMCBCMCT70 | Chronomètre incubation géloses n°37 | U_METROLOGIE 05 | Vérification CURATIVE temps | MC | METR | U640MCB | 21U | 377 741,00 | 2050-01-01 | 0 | 1 | 0 |  |  | BIOMED_ULIS | #NAME? | Non trouvé | 12880 | 12880
EXMCBCMCT71 | Chronomètre incubation géloses n°38 | U_METR000005 | Vérification PERIODIQUE temps | MPS | METR | U640MCB | 21U | 501 892,00 | 2022-03-10 | 3 | 1 | 0 | 52 | 1 | BIOMED_ULIS | #NAME? | Non trouvé | 12881 | 12881
EXMCBCMCT71 | Chronomètre incubation géloses n°38 | U_METROLOGIE 05 | Vérification CURATIVE temps | MC | METR | U640MCB | 21U | 377 742,00 | 2050-01-01 | 0 | 1 | 0 |  |  | BIOMED_ULIS | #NAME? | Non trouvé | 12882 | 12882
EXMCBCMCT72 | Chronomètre incubation géloses n°39 | U_METR000005 | Vérification PERIODIQUE temps | MPS | METR | U640MCB | 21U | 403 426,00 | 2019-03-14 | 3 | 1 | 0 | 52 | 1 | BIOMED_ULIS | #NAME? | Non trouvé | 12883 | 12883
EXMCBCMCT72 | Chronomètre incubation géloses n°39 | U_METROLOGIE 05 | Vérification CURATIVE temps | MC | METR | U640MCB | 21U | 377 743,00 | 2050-01-01 | 0 | 1 | 0 |  |  | BIOMED_ULIS | #NAME? | Non trouvé | 12884 | 12884
EXMCBCMCT73 | Chronomètre incubation géloses n°40 | U_METR000005 | Vérification PERIODIQUE temps | MPS | METR | U640MCB | 21U | 501 893,00 | 2022-03-10 | 3 | 1 | 0 | 52 | 1 | BIOMED_ULIS | #NAME? | Non trouvé | 12885 | 12885
EXMCBCMCT73 | Chronomètre incubation géloses n°40 | U_METROLOGIE 05 | Vérification CURATIVE temps | MC | METR | U640MCB | 21U | 377 745,00 | 2050-01-01 | 0 | 1 | 0 |  |  | BIOMED_ULIS | #NAME? | Non trouvé | 12886 | 12886
EXMCBCMCT74 | Chronomètre incubation géloses n°41 | U_METR000005 | Vérification PERIODIQUE temps | MPS | METR | U640MCB | 21U | 501 894,00 | 2022-03-10 | 3 | 1 | 0 | 52 | 1 | BIOMED_ULIS | #NAME? | Non trouvé | 12887 | 12887
EXMCBCMCT74 | Chronomètre incubation géloses n°41 | U_METROLOGIE 05 | Vérification CURATIVE temps | MC | METR | U640MCB | 21U | 377 746,00 | 2050-01-01 | 0 | 1 | 0 |  |  | BIOMED_ULIS | #NAME? | Non trouvé | 12888 | 12888
EXMCBCMCT75 | Chronomètre incubation géloses n°42 | U_METR000005 | Vérification PERIODIQUE temps | MPS | METR | U640MCB | 21U | 580 124,00 | 2049-03-07 | 0 | 1 | 0 |  |  | BIOMED_ULIS | #NAME? | Non trouvé | 12889 | 12889
EXMCBCMCT75 | Chronomètre incubation géloses n°42 | U_METROLOGIE 05 | Vérification CURATIVE temps | MC | METR | U640MCB | 21U | 377 747,00 | 2050-01-01 | 0 | 1 | 0 |  |  | BIOMED_ULIS | #NAME? | Non trouvé | 12890 | 12890
EXMCBCMCT76 | Chronomètre incubation géloses n°43 | U_METR000005 | Vérification PERIODIQUE temps | MPS | METR | U640MCB | 21U | 580 125,00 | 2049-03-07 | 0 | 1 | 0 |  |  | BIOMED_ULIS | #NAME? | Non trouvé | 12891 | 12891
EXMCBCMCT76 | Chronomètre incubation géloses n°43 | U_METROLOGIE 05 | Vérification CURATIVE temps | MC | METR | U640MCB | 21U | 377 748,00 | 2050-01-01 | 0 | 1 | 0 |  |  | BIOMED_ULIS | #NAME? | Non trouvé | 12892 | 12892
EXMCBCMCT77 | Chronomètre incubation géloses n°44 | U_METR000005 | Vérification PERIODIQUE temps | MPS | METR | U640MCB | 21U | 501 897,00 | 2022-03-10 | 3 | 1 | 0 | 52 | 1 | BIOMED_ULIS | #NAME? | Non trouvé | 12893 | 12893
EXMCBCMCT77 | Chronomètre incubation géloses n°44 | U_METROLOGIE 05 | Vérification CURATIVE temps | MC | METR | U640MCB | 21U | 377 749,00 | 2050-01-01 | 0 | 1 | 0 |  |  | BIOMED_ULIS | #NAME? | Non trouvé | 12894 | 12894
EXMCBCMCT78 | Chronomètre incubation géloses n°45 | U_METR000005 | Vérification PERIODIQUE temps | MPS | METR | U640MCB | 21U | 501 898,00 | 2022-03-10 | 3 | 1 | 0 | 52 | 1 | BIOMED_ULIS | #NAME? | Non trouvé | 12895 | 12895
EXMCBCMCT78 | Chronomètre incubation géloses n°45 | U_METROLOGIE 05 | Vérification CURATIVE temps | MC | METR | U640MCB | 21U | 377 750,00 | 2050-01-01 | 0 | 1 | 0 |  |  | BIOMED_ULIS | #NAME? | Non trouvé | 12896 | 12896
EXMCBCMCT79 | Chronomètre incubation géloses n°46 | U_METR000005 | Vérification PERIODIQUE temps | MPS | METR | U640MCB | 21U | 580 126,00 | 2049-03-07 | 0 | 1 | 0 |  |  | BIOMED_ULIS | #NAME? | Non trouvé | 12897 | 12897
EXMCBCMCT80 | Chronomètre incubation géloses n°47 | U_METR000005 | Vérification PERIODIQUE temps | MPS | METR | U640MCB | 21U | 580 127,00 | 2049-03-07 | 0 | 1 | 0 |  |  | BIOMED_ULIS | #NAME? | Non trouvé | 12898 | 12898
EXMCBCMCT81 | Chronomètre incubation géloses n°48 | U_METR000005 | Vérification PERIODIQUE temps | MPS | METR | U640MCB | 21U | 580 128,00 | 2049-03-07 | 0 | 1 | 0 |  |  | BIOMED_ULIS | #NAME? | Non trouvé | 12899 | 12899
EXMCBCMCT82 | Chronomètre incubation géloses n°49 | U_METR000005 | Vérification PERIODIQUE temps | MPS | METR | U640MCB | 21U | 580 129,00 | 2049-03-07 | 0 | 1 | 0 |  |  | BIOMED_ULIS | #NAME? | Non trouvé | 12900 | 12900
EXMCBCMCT82 | Chronomètre incubation géloses n°49 | U_METROLOGIE 05 | Vérification CURATIVE temps | MC | METR | U640MCB | 21U | 377 754,00 | 2050-01-01 | 0 | 1 | 0 |  |  | BIOMED_ULIS | #NAME? | Non trouvé | 12901 | 12901
EXMCBCMCT81 | Chronomètre incubation géloses n°48 | U_METROLOGIE 05 | Vérification CURATIVE temps | MC | METR | U640MCB | 21U | 377 753,00 | 2050-01-01 | 0 | 1 | 0 |  |  | BIOMED_ULIS | #NAME? | Non trouvé | 12902 | 12902
EXMCBCMCT80 | Chronomètre incubation géloses n°47 | U_METROLOGIE 05 | Vérification CURATIVE temps | MC | METR | U640MCB | 21U | 377 752,00 | 2050-01-01 | 0 | 1 | 0 |  |  | BIOMED_ULIS | #NAME? | Non trouvé | 12903 | 12903
EXMCBCMCT79 | Chronomètre incubation géloses n°46 | U_METROLOGIE 05 | Vérification CURATIVE temps | MC | METR | U640MCB | 21U | 377 751,00 | 2050-01-01 | 0 | 1 | 0 |  |  | BIOMED_ULIS | #NAME? | Non trouvé | 12904 | 12904
EXMCBCMCT83 | Chronomètre incubation géloses n°50 | U_METR000005 | Vérification PERIODIQUE temps | MPS | METR | U640MCB | 21U | 501 906,00 | 2022-03-10 | 3 | 1 | 0 | 52 | 1 | BIOMED_ULIS | #NAME? | Non trouvé | 12905 | 12905
EXMCBCMCT83 | Chronomètre incubation géloses n°50 | U_METROLOGIE 05 | Vérification CURATIVE temps | MC | METR | U640MCB | 21U | 377 755,00 | 2050-01-01 | 0 | 1 | 0 |  |  | BIOMED_ULIS | #NAME? | Non trouvé | 12906 | 12906
EXMCBCMCT84 | Chronomètre incubation géloses n°51 | U_METR000005 | Vérification PERIODIQUE temps | MPS | METR | U640MCB | 21U | 403 438,00 | 2049-03-14 | 0 | 1 | 0 |  |  | BIOMED_ULIS | #NAME? | Non trouvé | 12907 | 12907
EXMCBCMCT84 | Chronomètre incubation géloses n°51 | U_METROLOGIE 05 | Vérification CURATIVE temps | MC | METR | U640MCB | 21U | 377 756,00 | 2050-01-01 | 0 | 1 | 0 |  |  | BIOMED_ULIS | #NAME? | Non trouvé | 12908 | 12908
EXMCBCMCT85 | Chronomètre incubation géloses n°52 | U_METR000005 | Vérification PERIODIQUE temps | MPS | METR | U640MCB | 21U | 501 907,00 | 2022-03-10 | 3 | 1 | 0 | 52 | 1 | BIOMED_ULIS | #NAME? | Non trouvé | 12909 | 12909
EXMCBCMCT85 | Chronomètre incubation géloses n°52 | U_METROLOGIE 05 | Vérification CURATIVE temps | MC | METR | U640MCB | 21U | 377 757,00 | 2050-01-01 | 0 | 1 | 0 |  |  | BIOMED_ULIS | #NAME? | Non trouvé | 12910 | 12910
EXMCBCMCT86 | Chronomètre incubation géloses n°53 | U_METR000005 | Vérification PERIODIQUE temps | MPS | METR | U640MCB | 21U | 580 130,00 | 2049-03-07 | 0 | 1 | 0 |  |  | BIOMED_ULIS | #NAME? | Non trouvé | 12911 | 12911
EXMCBCMCT86 | Chronomètre incubation géloses n°53 | U_METROLOGIE 05 | Vérification CURATIVE temps | MC | METR | U640MCB | 21U | 377 758,00 | 2050-01-01 | 0 | 1 | 0 |  |  | BIOMED_ULIS | #NAME? | Non trouvé | 12912 | 12912
EXMCBCMCT87 | Chronomètre incubation géloses n°54 | U_METR000005 | Vérification PERIODIQUE temps | MPS | METR | U640MCB | 21U | 501 909,00 | 2022-03-10 | 3 | 1 | 0 | 52 | 1 | BIOMED_ULIS | #NAME? | Non trouvé | 12913 | 12913
EXMCBCMCT87 | Chronomètre incubation géloses n°54 | U_METROLOGIE 05 | Vérification CURATIVE temps | MC | METR | U640MCB | 21U | 377 759,00 | 2050-01-01 | 0 | 1 | 0 |  |  | BIOMED_ULIS | #NAME? | Non trouvé | 12914 | 12914
EXMCBCMCT88 | Chronomètre incubation géloses n°55 | U_METR000005 | Vérification PERIODIQUE temps | MPS | METR | U640MCB | 21U | 580 131,00 | 2049-03-07 | 0 | 1 | 0 |  |  | BIOMED_ULIS | #NAME? | Non trouvé | 12915 | 12915
EXMCBCMCT88 | Chronomètre incubation géloses n°55 | U_METROLOGIE 05 | Vérification CURATIVE temps | MC | METR | U640MCB | 21U | 377 760,00 | 2050-01-01 | 0 | 1 | 0 |  |  | BIOMED_ULIS | #NAME? | Non trouvé | 12916 | 12916
EXMCBCMCT89 | Chronomètre incubation géloses n°56 | U_METR000005 | Vérification PERIODIQUE temps | MPS | METR | U640MCB | 21U | 580 132,00 | 2049-03-07 | 0 | 1 | 0 |  |  | BIOMED_ULIS | #NAME? | Non trouvé | 12917 | 12917
EXMCBCMCT89 | Chronomètre incubation géloses n°56 | U_METROLOGIE 05 | Vérification CURATIVE temps | MC | METR | U640MCB | 21U | 377 761,00 | 2050-01-01 | 0 | 1 | 0 |  |  | BIOMED_ULIS | #NAME? | Non trouvé | 12918 | 12918
EXMCBCMCT90 | Chronomètre incubation géloses n°57 | U_METR000005 | Vérification PERIODIQUE temps | MPS | METR | U640MCB | 21U | 580 133,00 | 2049-03-07 | 0 | 1 | 0 |  |  | BIOMED_ULIS | #NAME? | Non trouvé | 12919 | 12919
EXMCBCMCT90 | Chronomètre incubation géloses n°57 | U_METROLOGIE 05 | Vérification CURATIVE temps | MC | METR | U640MCB | 21U | 377 762,00 | 2050-01-01 | 0 | 1 | 0 |  |  | BIOMED_ULIS | #NAME? | Non trouvé | 12920 | 12920
EXMCBCMCT91 | Chronomètre incubation géloses n°58 | U_METR000005 | Vérification PERIODIQUE temps | MPS | METR | U640MCB | 21U | 469 831,00 | 2021-03-11 | 3 | 1 | 0 | 52 | 1 | BIOMED_ULIS | #NAME? | Non trouvé | 12921 | 12921
EXMCBCMCT91 | Chronomètre incubation géloses n°58 | U_METROLOGIE 05 | Vérification CURATIVE temps | MC | METR | U640MCB | 21U | 377 763,00 | 2050-01-01 | 0 | 1 | 0 |  |  | BIOMED_ULIS | #NAME? | Non trouvé | 12922 | 12922
EXMCBCMCT92 | Chronomètre incubation géloses n°59 | U_METR000005 | Vérification PERIODIQUE temps | MPS | METR | U640MCB | 21U | 580 134,00 | 2049-03-07 | 0 | 1 | 0 |  |  | BIOMED_ULIS | #NAME? | Non trouvé | 12923 | 12923
EXMCBCMCT92 | Chronomètre incubation géloses n°59 | U_METROLOGIE 05 | Vérification CURATIVE temps | MC | METR | U640MCB | 21U | 377 764,00 | 2050-01-01 | 0 | 1 | 0 |  |  | BIOMED_ULIS | #NAME? | Non trouvé | 12924 | 12924
EXMCBCMCT93 | Chronomètre incubation géloses n°60 | U_METR000005 | Vérification PERIODIQUE temps | MPS | METR | U640MCB | 21U | 580 135,00 | 2049-03-07 | 0 | 1 | 0 |  |  | BIOMED_ULIS | #NAME? | Non trouvé | 12925 | 12925
EXMCBCMCT93 | Chronomètre incubation géloses n°60 | U_METROLOGIE 05 | Vérification CURATIVE temps | MC | METR | U640MCB | 21U | 377 765,00 | 2050-01-01 | 0 | 1 | 0 |  |  | BIOMED_ULIS | #NAME? | Non trouvé | 12926 | 12926
BAT20 | Poste empot. éthanol dépotage surnageant | CURA207495 | Defaut niveau regard eau pollué | MC | AR | U235BATU | 11U | 516 354,00 | 2050-01-01 | 0 | 1 | 0 |  |  | BIOMED_ULIS | #NAME? | Non trouvé | 12927 | 12927
NEP02ST02 | Sous-station NEP ADEAE | CURA207496 | Défaut conductivité acide | MC | AR | U236NEP | 11U | 563 698,00 | 401769 | 0 | 1 | 0 |  |  | BIOMED_ULIS | #NAME? | Non trouvé | 12928 | 12928
GW11 | Produc. distri. eau glycolée circuit eth | CURA207499 | Alarme gtc | MC | AR | U222GW | 11U | 378 598,00 | 2050-01-01 | 0 | 1 | 0 |  |  | BIOMED_ULIS | #NAME? | Non trouvé | 12929 | 12929
EX1RF13EVA02 | Evapo. n°2 cf n°12 -40°C entrée pièce | CURA207514 | Moteur evaporateur hs | MC | AR | U222RF | 10U | 377 171,00 | 2050-01-01 | 0 | 1 | 0 |  |  | BIOMED_ULIS | #NAME? | Non trouvé | 12930 | 12930
ACA1CT01 | Caisson trait. labo. 1216/17/18/19 | U_CLIM000201 | Contrôle CTA | MPS | DEF | U222AC | 10U | 626 600,00 | 2024-02-12 | 3 | 1 | 0 | 30 | 0 | BIOTECH_ULIS | #NAME? | Non trouvé | 12931 | 12931
NEP07ST07 | Station NEP laverie Gamma | CURA207537 | Capteur conductivité et température hors echelle | MC | AR | U236NEP | 11U | 386 725,00 | 2050-01-01 | 0 | 1 | 0 |  |  | BIOMED_ULIS | #NAME? | Non trouvé | 12932 | 12932
ACA2CT01 | Caisson de traitement d'air labo galénique 1290 | U_CLIM000002 | Maintenance caisson de climatisation | MPS | DEF | U222AC | 10U | 579 534,00 | 2024-01-02 | 3 | 1 | 0 | 52 | 1 | BIOTECH_ULIS | #NAME? | Non trouvé | 12933 | 12933
ACA2CT01 | Caisson de traitement d'air labo galénique 1290 | U_CLIM000203 | Vitesses souff. repri. termi. pour Emery | MPS | DEF | U222AC | 10U | 579 529,00 | 2024-01-01 | 3 | 1 | 0 | 52 | 1 | BIOTECH_ULIS | #NAME? | Non trouvé | 12934 | 12934
ACA2CT01 | Caisson de traitement d'air labo galénique 1290 | U_CLIM000201 | Contrôle CTA | MPS | DEF | U222AC | 10U | 626 659,00 | 2024-02-29 | 3 | 1 | 0 | 30 | 0 | BIOTECH_ULIS | #NAME? | Non trouvé | 12935 | 12935
GAMCENTRI | Equipements atelier centrifugation gamma | CURA207577 | Fourniture joint | MC | AR | U441 | 11U | 416 206,00 | 2050-01-01 | 0 | 1 | 0 |  |  | BIOMED_ULIS | #NAME? | Non trouvé | 12936 | 12936
ALBR003 | Réacteur n°3 fractionnement albumine | CURA207583 | Défaut pression caloporteur | MC | AR | U440 | 11U | 403 181,00 | 2050-01-01 | 0 | 1 | 0 |  |  | BIOMED_ULIS | #NAME? | Non trouvé | 12937 | 12937
NEP02ST02 | Sous-station NEP ADEAE | CURA207584 | Défaut controle conductivité | MC | AR | U236NEP | 11U | 381 450,00 | 2050-01-01 | 0 | 1 | 0 |  |  | BIOMED_ULIS | #NAME? | Non trouvé | 12938 | 12938
WFIT0001 | Cuve de stockage d'eau ppi | U_PROC000016 | Désinfection cuves et boucles WFI | CON | FLPR | U236WFI | 11U | 604 430,00 | 2024-07-29 | 3 | 2 | 0 | 365 | 0 | BIOMED_ULIS | #NAME? | Non trouvé | 12939 | 12939
WFIT02 | Cuve Eau PPI | U_PROC000016 | Désinfection cuves et boucles WFI | MPS | FLPR | U236WFI | 11U | 604 431,00 | 2024-07-29 | 3 | 2 | 0 | 365 | 0 | BIOMED_ULIS | #NAME? | Non trouvé | 12940 | 12940
RF08 | Groupe de refroidissement GW9 | U_FROID000054 | Maintenance + Contrôle étanchéité | MPS | DEF | U222RF | 10U | 595 872,00 | 2024-03-11 | 3 | 1 | 0 | 52 | 1 | BIOMED_ULIS | #NAME? | Non trouvé | 12941 | 12941
WFIT310_000 | Cuve n°310 WFI | U_PROC000068 | Désinfection thermique boucle WFI | MPS | FLPR | U236WFI | 11U | 619 509,00 | 2024-12-31 | 3 | 1 | 0 | 365 | 0 | BIOMED_ULIS | #NAME? | Non trouvé | 12942 | 12942
WFIT310_000 | Cuve n°310 WFI | U_PROC000168 | Désinfection thermique conditionnelle boucle WFI | MC | FLPR | U236WFI | 11U |  | 401769 | 0 | 1 | 0 |  |  | BIOMED_ULIS | #NAME? | Non trouvé | 12943 | 12943
RF20 | Production fluide frigorigène GW1/2 | U_FROID000054 | Maintenance + Contrôle étanchéité | MPS | DEF | U222GW | 10U | 595 867,00 | 2024-03-10 | 3 | 1 | 0 | 365 | 0 | BIOMED_ULIS | #NAME? | Non trouvé | 12944 | 12944
RF20 | Production fluide frigorigène GW1/2 | U_FROID000053 | Controle étanchéité | MPS | DEF | U222GW | 10U | 596 166,00 | 2024-09-03 | 3 | 1 | 0 | 52 | 1 | BIOMED_ULIS | #NAME? | Non trouvé | 12945 | 12945
GAMPLC03 | Automate centrifugation gamma | CURA207610 | Repositionnement de graphe | MC | AR | U441 | 11U | 543 792,00 | 401769 | 0 | 1 | 0 |  |  | BIOMED_ULIS | #NAME? | Non trouvé | 12946 | 12946
WFIR301 | Cuve de stockage eau ppi NEP | U_PROC000035 | Désinfection s/b eau ppi / purifiée NEP | MPS | AR | U236WFI | 11U | 604 427,00 | 2024-07-29 | 3 | 1 | 0 | 365 | 0 | BIOMED_ULIS | #NAME? | Non trouvé | 12947 | 12947
PWR06 | Cuve de stockage eau purifiée NEP | U_PROC000035 | Désinfection s/b eau ppi / purifiée NEP | MPS | FLPR | U236NEP | 11U | 604 362,00 | 2024-07-29 | 3 | 1 | 0 | 365 | 0 | BIOMED_ULIS | #NAME? | Non trouvé | 12948 | 12948
PWT01 | Cuve de stockage eau purifiée | U_EAUX000041 | Désinfection conditionnelle boucle | MPC | FLPR | U222PW | 11U |  | 401769 | 0 | 1 | 0 |  |  | BIOMED_ULIS | #NAME? | Non trouvé | 12949 | 12949
PWT01 | Cuve de stockage eau purifiée | U_EAUX000042 | Désinfection boucle AT | MPS | FLPR | U222PW | 11U | 604 453,00 | 2024-07-30 | 3 | 1 | 0 | 365 | 0 | BIOMED_ULIS | #NAME? | Non trouvé | 12950 | 12950
RF08 | Groupe de refroidissement GW9 | U_CONTROLES | Travaux remise en état suite vérification réglementaire | MC | DEF | U222RF | 13U | 500 151,00 | 401769 | 0 | 1 | 0 |  |  | BIOMED_ULIS | #NAME? | Non trouvé | 12951 | 12951
PWT01 | Cuve de stockage eau purifiée | U_EAUX000043 | Désinfection boucle AP | MPS | FLPR | U222PW | 11U | 619 489,00 | 2024-12-30 | 3 | 1 | 0 | 365 | 0 | BIOMED_ULIS | #NAME? | Non trouvé | 12952 | 12952
RF08 | Groupe de refroidissement GW9 | U_FROID000044 | Visite du réseau froid suite à une fuite | MPC | DEF | U222RF | 10U |  | 2049-12-20 | 0 | 1 | 0 |  |  | BIOMED_ULIS | #NAME? | Non trouvé | 12953 | 12953
RF08 | Groupe de refroidissement GW9 | U_CONT000060 | Visite réglementaire groupes froid | MPS | REGL | U222RF | 15U | 468 974,00 | 2024-08-31 | 3 | 30 | 0 | 48 | 2 | BIOMED_ULIS | #NAME? | Non trouvé | 12954 | 12954
WW1FOS01 | Fosse OUEST (NEP/PW) relevage eaux usées | CURA207625 | Défaut PH très très bas | MC | AR | U235WW | 11U | 433 824,00 | 2050-01-01 | 0 | 1 | 0 |  |  | BIOMED_ULIS | #NAME? | Non trouvé | 12955 | 12955
RF08 | Groupe de refroidissement GW9 | U_FROID000043 | Controle de fuite réseau froid | MPS | DEF | U222RF | 10U |  | 2049-12-20 | 0 | 1 | 0 |  |  | BIOMED_ULIS | #NAME? | Non trouvé | 12956 | 12956
ALBCP05 | Pompe alimentation FP TIV | CURA207636 | Fuite pompe murzan | MC | AR | U440 | 11U | 592 153,00 | 401769 | 0 | 1 | 0 |  |  | BIOMED_ULIS | #NAME? | Non trouvé | 12957 | 12957
ALBR08 | Réacteur UF albumine UF2 | CURA207641 | Défaut agitation. | MC | AR | U440 | 11U | 386 802,00 | 2050-01-01 | 0 | 1 | 0 |  |  | BIOMED_ULIS | #NAME? | Non trouvé | 12958 | 12958
ALBFP06 | Filtre-presse albumine T I+II+III | CURA207650 | Défaut vanne d'alimentation murzan | MC | AR | U440 | 11U | 379 003,00 | 2050-01-01 | 0 | 1 | 0 |  |  | BIOMED_ULIS | #NAME? | Non trouvé | 12959 | 12959
ADEUF121 | Skid UF ATIII/HEMOLEVEN | CURA207652 | Défaut niveau cuve WFI | MC | AR | U421DEAE | 11U | 399 010,00 | 2050-01-01 | 0 | 1 | 0 |  |  | BIOMED_ULIS | #NAME? | Non trouvé | 12960 | 12960
ALBFP06 | Filtre-presse albumine T I+II+III | CURA207655 | Defaut pression serrage verin | MC | AR | U440 | 11U | 519 030,00 | 401769 | 0 | 1 | 0 |  |  | BIOMED_ULIS | #NAME? | Non trouvé | 12961 | 12961
WFISBD108 | Ss boucle PPI régé UF Albumine | CURA207661 | Défaut température sortie GW0 | MC | AR | U236WFI | 11U | 378 314,00 | 401769 | 0 | 1 | 0 |  |  | BIOMED_ULIS | #NAME? | Non trouvé | 12962 | 12962
GAMC22 | Centrifugeuse n°2 gamma | CURA207668 | Défaut débit turbine | MC | AR | U441 | 11U | 433 333,00 | 2050-01-01 | 0 | 1 | 0 |  |  | BIOMED_ULIS | #NAME? | Non trouvé | 12963 | 12963
NEP02ST02 | Sous-station NEP ADEAE | CURA207674 | Défaut conductivité lors de la préparation à l'acide | MC | AR | U236NEP | 11U | 487 044,00 | 2050-01-01 | 0 | 1 | 0 |  |  | BIOMED_ULIS | #NAME? | Non trouvé | 12964 | 12964
EPL2CMW18 | Balance Sartorius 60Kg/5g | U_METR000003 | Vérif. PERIODIQUE balance 31/150 Kg max | MPS | METR | U406 | 11U | 589 604,00 | 2024-03-23 | 3 | 1 | 0 | 52 | 1 | BIOMED_ULIS | #NAME? | Non trouvé | 12965 | 12965
EPL2CMW18 | Balance Sartorius 60Kg/5g | U_METROLOGIE 03 | Vérifcation CURATIVE balance 31/150Kg | MC | METR | U406 | 11U | 613 571,00 | 401769 | 0 | 1 | 0 |  |  | BIOMED_ULIS | #NAME? | Non trouvé | 12966 | 12966
SFIGV02 | Générateur de vapeur pure | CURA207756 | Manque PW | MC | AR | U236SFI | 11U | 499 773,00 | 2050-01-01 | 0 | 1 | 0 |  |  | BIOMED_ULIS | #NAME? | Non trouvé | 12967 | 12967
ALBCP09 | Pompe lavage K7 UF albumine | CURA207765 | Defaut canopen | MC | AR | U440 | 11U | 389 817,00 | 2050-01-01 | 0 | 1 | 0 |  |  | BIOMED_ULIS | #NAME? | Non trouvé | 12968 | 12968
NEPPLC02 | Automate gestion dépotage acide/soude | U_CURA070503 | Modification du programme | AME | AR | U236NEP | 12U | 408 189,00 | 2050-01-01 | 0 | 1 | 0 |  |  | BIOMED_ULIS | #NAME? | Non trouvé | 12969 | 12969
NEPPLC02 | Automate gestion dépotage acide/soude | U_CURA070992 | La porte de dépotage soude ne se ferme pas | MCU | AR | U236NEP | 11U |  | 2017-03-08 09:35 | 0 | 1 | 0 |  |  | BIOMED_ULIS | #NAME? | Non trouvé | 12970 | 12970
NEPPLC02 | Automate gestion dépotage acide/soude | U_CURA072556 | Modif niveau relevage WWLSL04 | AME | AR | U236NEP | 12U | 408 190,00 | 2050-01-01 | 0 | 1 | 0 |  |  | BIOMED_ULIS | #NAME? | Non trouvé | 12971 | 12971
NEPPLC02 | Automate gestion dépotage acide/soude | U_CURA075569 | Basculement de cuve HNO | MC | AR | U236NEP | 11U |  | 2017-03-08 09:35 | 0 | 1 | 0 |  |  | BIOMED_ULIS | #NAME? | Non trouvé | 12972 | 12972
NEPPLC02 | Automate gestion dépotage acide/soude | U_CURA075680 | Analyse programme et courbe | CON | AR | U236NEP | 12U | 408 191,00 | 2050-01-01 | 0 | 1 | 0 |  |  | BIOMED_ULIS | #NAME? | Non trouvé | 12973 | 12973
NEPPLC02 | Automate gestion dépotage acide/soude | U_CURA075887 | Modification seuil températures basse PWSBD400 | CON | AR | U236NEP | 12U | 408 192,00 | 2050-01-01 | 0 | 1 | 0 |  |  | BIOMED_ULIS | #NAME? | Non trouvé | 12974 | 12974
NEPPLC02 | Automate gestion dépotage acide/soude | U_CURA075888 | Suite à TRACKWISE 88530 | AME | AR | U236NEP | 12U | 408 193,00 | 2050-01-01 | 0 | 1 | 0 |  |  | BIOMED_ULIS | #NAME? | Non trouvé | 12975 | 12975
NEPPLC02 | Automate gestion dépotage acide/soude | U_CURA077751 | Forçage | CON | AR | U236NEP | 11U |  | 2017-03-08 09:35 | 0 | 1 | 0 |  |  | BIOMED_ULIS | #NAME? | Non trouvé | 12976 | 12976
NEPPLC02 | Automate gestion dépotage acide/soude | U_CURA078890 | Wfipv302 | MC | AR | U236NEP | 11U |  | 2017-03-08 09:35 | 0 | 1 | 0 |  |  | BIOMED_ULIS | #NAME? | Non trouvé | 12977 | 12977
EXGAMPLC07 | Automate filtre press gamma GAMFP01 | CURA207806 | Passage prope | MC | AR | U441 | 11U | 430 454,00 | 2050-01-01 | 0 | 1 | 0 |  |  | BIOMED_ULIS | #NAME? | Non trouvé | 12978 | 12978
GAMPLC05 | Station automate réacteurs gamma | CURA207807 | Raz peson | MC | AR | U441 | 11U | 562 002,00 | 401769 | 0 | 1 | 0 |  |  | BIOMED_ULIS | #NAME? | Non trouvé
ALBR20 | Cuve sortie produit n°3 UF2 | CURA207900 | Forcage/deforcage agitation | CON | AR | U440 | 11U | 420 118,00 | 2050-01-01 | 0 | 1 | 0 |  |  | BIOMED_ULIS | #NAME? | Non trouvé | 12980 | 12980
WFISBD207 | Sous boucle eau PPI cuverie albumine | CURA207908 | Temperature distribution haute | CON | AR | U236WFI | 11U | 518 193,00 | 401769 | 0 | 1 | 0 |  |  | BIOMED_ULIS | #NAME? | Non trouvé | 12981 | 12981
PE10 | Stockage et distribution éthanol | CURA207917 | Defaut temperature distribution ethanol | MC | AR | U236PE | 11U | 390 142,00 | 2050-01-01 | 0 | 1 | 0 |  |  | BIOMED_ULIS | #NAME? | Non trouvé | 12982 | 12982
PLAPLC01 | Station automate centrifugation plasma | CURA207920 | Passage hors fonction | MC | AR | U410 | 11U | 609 123,00 | 401769 | 0 | 1 | 0 |  |  | BIOMED_ULIS | #NAME? | Non trouvé | 12983 | 12983
EXGAMPLC07 | Automate filtre press gamma GAMFP01 | CURA207921 | Passage propre | MC | AR | U441 | 11U | 393 996,00 | 2050-01-01 | 0 | 1 | 0 |  |  | BIOMED_ULIS | #NAME? | Non trouvé | 12984 | 12984
ALBR19 | Cuve sortie produit n°2 UF2 | CURA207951 | Défaut agitation | MC | AR | U440 | 11U | 378 711,00 | 2050-01-01 | 0 | 1 | 0 |  |  | BIOMED_ULIS | #NAME? | Non trouvé | 12985 | 12985
BAT01SS28 | Atelier découpe des poches plasma | CURA207960 | Disjonction éclairage | MC | AR | U200BATP | 11U | 416 214,00 | 2050-01-01 | 0 | 1 | 0 |  |  | BIOMED_ULIS | #NAME? | Non trouvé | 12986 | 12986
MGGCF08 | Chambre froide n°8 -40°C m. géné. pi/pf | CURA207970 | Alarme GTC | MC | AR | U168 | 11U | 378 792,00 | 2050-01-01 | 0 | 1 | 0 |  |  | BIOMED_ULIS | #NAME? | Non trouvé | 12987 | 12987
WFISBD204 | Sous boucle Eau PPI Ateliers GAMMA | U_PROC000091 | Sanitation des point libres de la sous-boucle | CON | FLPR | U236WFI | 11U | 589 404,00 | 2023-04-04 | 3 | 1 | 0 | 30 | 0 | BIOMED_ULIS | #NAME? | Non trouvé | 12988 | 12988
WFISBD313 | Sous boucle de distibut° prépa solutions | CURA207989 | Demande à 60° point 35 | MC | AR | U236WFI | 11U | 468 560,00 | 2050-01-01 | 0 | 1 | 0 |  |  | BIOMED_ULIS | #NAME? | Non trouvé | 12989 | 12989
UDA2CMT25 | Thermomètre EBRO n°62474022 Secours | U_METR000012 | Vérification PERIODIQUE température | MPS | DEF | U880 | 70U | 590 775,00 | 2024-03-23 | 3 | 1 | 0 | 52 | 1 | BIOTECH_ULIS | #NAME? | Non trouvé | 12990 | 12990
UDA2CMT25 | Thermomètre EBRO n°62474022 Secours | U_METROLOGIE 12 | Vérification CURATIVE température | MC | DEF | U880 | 70U |  | 401769 | 0 | 1 | 0 |  |  | BIOTECH_ULIS | #NAME? | Non trouvé | 12991 | 12991
EXUDA2CMT26 | Thermomètre EBRO n°62474023 / UDA2CONG01 | U_METR000012 | Vérification PERIODIQUE température | MPS | DEF | U880 | 70U | 512 445,00 | 401769 | 0 | 1 | 0 |  |  | BIOTECH_ULIS | #NAME? | Non trouvé | 12992 | 12992
EXUDA2CMT26 | Thermomètre EBRO n°62474023 / UDA2CONG01 | U_METROLOGIE 12 | Vérification CURATIVE température | MC | DEF | U880 | 70U |  | 401769 | 0 | 1 | 0 |  |  | BIOTECH_ULIS | #NAME? | Non trouvé | 12993 | 12993
NEP02ST02 | Sous-station NEP ADEAE | CURA208034 | Défaut contrôle conductivité durant préparation acide | MC | AR | U236NEP | 11U | 396 462,00 | 2050-01-01 | 0 | 1 | 0 |  |  | BIOMED_ULIS | #NAME? | Non trouvé | 12994 | 12994
EXPLAF03 | Filtre plasma entrée PLATH 2 postes 0.5µm | CURA208063 | Fourniture joints | MC | AR | U410 | 11U | 445 910,00 | 2050-01-01 | 0 | 1 | 0 |  |  | BIOMED_ULIS | #NAME? | Non trouvé | 12995 | 12995
GAMR43 | Réacteur 15m3 n°43 | CURA208079 | RAZ pesons | MC | AR | U441 | 11U | 500 939,00 | 2050-01-01 | 0 | 1 | 0 |  |  | BIOMED_ULIS | #NAME? | Non trouvé | 12996 | 12996
ALBFP05 | Filtre presse temps IV | CURA208103 | Défaut CI | MC | AR | U440 | 11U | 419 023,00 | 2050-01-01 | 0 | 1 | 0 |  |  | BIOMED_ULIS | #NAME? | Non trouvé | 12997 | 12997
ADEUF121 | Skid UF ATIII/HEMOLEVEN | CURA208105 | Défaut agitation cuve mobile aval | MCU | AR | U421DEAE | 11U | 414 265,00 | 2050-01-01 | 0 | 1 | 0 |  |  | BIOMED_ULIS | #NAME? | Non trouvé | 12998 | 12998
PLABOL815 | Bol de centri BKA28 N°815 | CURA208116 | Demontage double envelope | MC | AR | U410 | 11U | 571 918,00 | 401769 | 0 | 1 | 0 |  |  | BIOMED_ULIS | #NAME? | Non trouvé | 12999 | 12999
PLABOL509 | Bol de centri BKA28 N°509 | CURA208117 | Demonatge double enveloppe | MC | AR | U410 | 11U | 542 932,00 | 401769 | 0 | 1 | 0 |  |  | BIOMED_ULIS | #NAME? | Non trouvé | 13000 | 13000
RF20 | Production fluide frigorigène GW1/2 | U_CONT000060 | Visite réglementaire groupes froid | MPS | REGL | U222GW | 15U | 560 413,00 | 2024-11-26 | 3 | 30 | 0 | 730 | 0 | BIOMED_ULIS | #NAME? | Non trouvé | 13001 | 13001
GW5ETV01 | Vanne régulation 3 voies WFIHEX09 Plasma | CURA208145 | Remplacement de la vanne | MC | AR | U222GW | 11U | 427 141,00 | 2050-01-01 | 0 | 1 | 0 |  |  | BIOMED_ULIS | #NAME? | Non trouvé | 13002 | 13002
EXGAMPLC07 | Automate filtre press gamma GAMFP01 | CURA208146 | Forçage ouverture FP | CON | AR | U441 | 11U | 460 216,00 | 2050-01-01 | 0 | 1 | 0 |  |  | BIOMED_ULIS | #NAME? | Non trouvé | 13003 | 13003
CQBCONG03 | Cong -80°C n° 216949 stockage échantillons | CURA208157 | Installation d'une sonde de température filaire | MC | METR | U633 | 11U |  | 401769 | 0 | 1 | 0 |  |  | BIOTECH_ULIS | #NAME? | Non trouvé | 13004 | 13004
ADEUF123 | Skid UFAlbumine | CURA208201 | Défaut pression haute | MC | AR | U421DEAE | 11U | 382 086,00 | 2050-01-01 | 0 | 1 | 0 |  |  | BIOMED_ULIS | #NAME? | Non trouvé | 13005 | 13005
BAT20 | Poste empot. éthanol dépotage surnageant | CURA208203 | Niveau haut regard eaux polluées | MC | AR | U235BATU | 11U | 555 340,00 | 401769 | 0 | 1 | 0 |  |  | BIOMED_ULIS | #NAME? | Non trouvé | 13006 | 13006
TAMR148_001 | Cuve préparatoire tampons 1000L | CURA208209 | Defaut agitation | CON | AR | U421DEAE | 11U | 405 691,00 | 2050-01-01 | 0 | 1 | 0 |  |  | BIOMED_ULIS | #NAME? | Non trouvé | 13007 | 13007
WFISBD103 | Ss boucle PPI centrale pesée/prépa M.S. | CURA208212 | Alarme gtc | MC | AR | U236WFI | 11U | 512 124,00 | 2050-01-01 | 0 | 1 | 0 |  |  | BIOMED_ULIS | #NAME? | Non trouvé | 13008 | 13008
WECP07 | Pompe sortie WER07 | CURA208215 | Pompe en défaut | MC | AR | U440 | 11U | 383 469,00 | 2050-01-01 | 0 | 1 | 0 |  |  | BIOMED_ULIS | #NAME? | Non trouvé | 13009 | 13009
EXPW1 | Production eau purifiée 1 | CURA208221 | Défaut eau mauvaise | MC | AR | U222PW | 11U | 381 357,00 | 2050-01-01 | 0 | 1 | 0 |  |  | BIOMED_ULIS | #NAME? | Non trouvé | 13010 | 13010
DECML01 | Affichage niveau du réservoir DET0001 | CURA208229 | Ajustement niveau calo | MC | AR | U410 | 11U | 507 312,00 | 2050-01-01 | 0 | 1 | 0 |  |  | BIOMED_ULIS | #NAME? | Non trouvé | 13011 | 13011
PLAPLC01 | Station automate centrifugation plasma | CURA208263 | Forçage arret cycle | CON | AR | U410 | 11U | 425 383,00 | 2050-01-01 | 0 | 1 | 0 |  |  | BIOMED_ULIS | #NAME? | Non trouvé | 13012 | 13012
ADECONG02 | Congélateur -22°C | CURA208265 | Appel gtc pour defaut temperature | MC | AR | U421DEAE | 11U | 410 627,00 | 2050-01-01 | 0 | 1 | 0 |  |  | BIOMED_ULIS | #NAME? | Non trouvé | 13013 | 13013
CQBLAB15 | Purificateur d'eau Merck Millipore | U_CURA064974 | Mise en service de l'equipement QI - QO | MC | AR | U633 | 71U | 379 118,00 | 2050-01-01 | 0 | 1 | 0 |  |  | BIOTECH_ULIS | #NAME? | Non trouvé | 13014 | 13014
ADEUF123 | Skid UFAlbumine | CURA208313 | Défauts de vannes | MC | AR | U421DEAE | 11U | 381 449,00 | 2050-01-01 | 0 | 1 | 0 |  |  | BIOMED_ULIS | #NAME? | Non trouvé | 13015 | 13015
AC22CMP02 | Affichage deltaP pression roue | U_METROLOGIE 15 | Vérification CURATIVE pression | MC | DEF | U222AC | 11U |  | 2049-12-30 | 0 | 1 | 0 |  |  | BIOMED_ULIS | #NAME? | Non trouvé | 13016 | 13016
AC23CMP01 | Affichage deltaP pression roue | U_METROLOGIE 15 | Vérification CURATIVE pression | MC | DEF | U222AC | 11U |  | 2049-12-22 | 0 | 1 | 0 |  |  | BIOMED_ULIS | #NAME? | Non trouvé | 13017 | 13017
AC23CMP01 | Affichage deltaP pression roue | U_METR000015 | Vérification PERIODIQUE pression | MPS | DEF | U222AC | 11U |  | 2049-12-22 | 3 | 1 | 0 | 365 | 0 | BIOMED_ULIS | #NAME? | Non trouvé | 13018 | 13018
AC22CMP02 | Affichage deltaP pression roue | U_METR000015 | Vérification PERIODIQUE pression | MPS | DEF | U222AC | 11U |  | 2049-12-22 | 3 | 1 | 0 | 365 | 0 | BIOMED_ULIS | #NAME? | Non trouvé | 13019 | 13019
RF69/70 | Production Fluide Frigorigène pour GW5/6 | U_FROI000027 | Nettoyage des aéro-condenseurs | MPS | DEF | U222GW | 10U | 596 063,00 | 2024-06-16 | 3 | 1 | 0 | 365 | 0 | BIOMED_ULIS | #NAME? | Non trouvé | 13020 | 13020
RF71/72 | Production Fluide Frigorigène pour GW5/6 | U_FROI000027 | Nettoyage des aéro-condenseurs | MPS | DEF | U222GW | 10U | 596 064,00 | 2024-06-16 | 3 | 1 | 0 | 365 | 0 | BIOMED_ULIS | #NAME? | Non trouvé | 13021 | 13021
RF20REF01 | Refroidisseur huile compresseurs RF20 | U_FROI000027 | Nettoyage des aéro-condenseurs | MPS | DEF | U222GW | 10U | 596 065,00 | 2024-06-16 | 3 | 1 | 0 | 365 | 0 | BIOMED_ULIS | #NAME? | Non trouvé | 13022 | 13022
RF20ACC01 | Aérocondenseur circuit RF20 | U_FROI000027 | Nettoyage des aéro-condenseurs | MPS | DEF | U222GW | 10U | 596 066,00 | 2024-06-16 | 3 | 1 | 0 | 365 | 0 | BIOMED_ULIS | #NAME? | Non trouvé | 13023 | 13023
RF08ACC01 | Condenseur RF08 | U_FROI000027 | Nettoyage des aéro-condenseurs | MPS | DEF | U222GW | 10U | 596 067,00 | 2024-06-16 | 3 | 1 | 0 | 365 | 0 | BIOMED_ULIS | #NAME? | Non trouvé | 13024 | 13024
AC63 | Air rafraichi 11RC56 | U_FROI000027 | Nettoyage des aéro-condenseurs | MPS | DEF | U222AC | 10U | 596 068,00 | 2024-06-16 | 3 | 1 | 0 | 365 | 0 | BIOMED_ULIS | #NAME? | Non trouvé | 13025 | 13025
EXACCD61 | Unité extérieur locaux 1146/1147/1148 | U_FROI000027 | Nettoyage des aéro-condenseurs | MPS | DEF | U222AC | 10U | 466 983,00 | 2021-07-10 | 3 | 30 | 0 | 52 | 1 | BIOMED_ULIS | #NAME? | Non trouvé | 13026 | 13026
EXACCD44 | Condenseur pièces 1144 | U_FROI000027 | Nettoyage des aéro-condenseurs | MPS | DEF | U222AC | 10U | 466 977,00 | 2021-07-10 | 3 | 30 | 0 | 52 | 1 | BIOMED_ULIS | #NAME? | Non trouvé | 13027 | 13027
NEP10ST10 | Station de nettoyage en place n°10 | CURA208353 | Defaut conductivité rinçage final | MC | AR | U236NEP | 11U | 477 983,00 | 2050-01-01 | 0 | 1 | 0 |  |  | BIOMED_ULIS | #NAME? | Non trouvé | 13028 | 13028
WFISBD108 | Ss boucle PPI régé UF Albumine | CURA208441 | Attente disponibilité sous boucle | MC | AR | U236WFI | 11U | 401 113,00 | 2050-01-01 | 0 | 1 | 0 |  |  | BIOMED_ULIS | #NAME? | Non trouvé | 13029 | 13029
AC01 | Air climatisé zone de fabrication b8 : Atelier Albumine | CURA208442 | Défaut climatisation. | MC | CLIM | U222AC | 13U | 402 480,00 | 2050-01-01 | 0 | 1 | 0 |  |  | BIOMED_ULIS | #NAME? | Non trouvé | 13030 | 13030
ALBEQUIP | Equipements communs albumine | CURA208445 | Check list uf120 | MC | AR | U440 | 11U | 420 467,00 | 2050-01-01 | 0 | 1 | 0 |  |  | BIOMED_ULIS | #NAME? | Non trouvé | 13031 | 13031
EXALBPLC10 | Station automate FP TIV | CURA208513 | Forçage pour fermeture fp | MC | AR | U440 | 11U | 459 962,00 | 2050-01-01 | 0 | 1 | 0 |  |  | BIOMED_ULIS | #NAME? | Non trouvé | 13032 | 13032
CQBCMW03 | Balance de précision | U_METROLOGIE 01 | Vérification CURATIVE balance 0/30Kg | MC | DEF | U633 | 71U | 380 070,00 | 2050-01-01 | 0 | 1 | 0 |  |  | BIOTECH_ULIS | #NAME? | Non trouvé | 13033 | 13033
CQBCMW03 | Balance de précision | U_METR000001 | Vérif. PERIODIQUE balance 0/30 Kg max. | MPS | DEF | U633 | 71U | 502 746,00 | 2022-04-18 | 3 | 1 | 0 | 365 | 0 | BIOTECH_ULIS | #NAME? | Non trouvé
GAMFP01 | Filtre presse gamma | CURA208533 | Delta P haut | MC | AR | U441 | 11U | 451 904,00 | 2050-01-01 | 0 | 1 | 0 |  |  | BIOMED_ULIS | #NAME? | Non trouvé | 13034 | 13034
BCHCMLU01 | Luxmètre | U_METR000026 | Vérification PERIODIQUE labo extérieur | MPS | METR | U624UAP | 22U | 610 629,00 | 2024-08-06 | 3 | 1 | 0 | 52 | 1 | BIOMED_ULIS | #NAME? | Non trouvé | 13035 | 13035
BCHCMLU01 | Luxmètre | U_METROLOGIE 26 | Vérification CURATIVE labo extérieur | MC | METR | U624UAP | 22U | 380 065,00 | 2050-01-01 | 0 | 1 | 0 |  |  | BIOMED_ULIS | #NAME? | Non trouvé | 13036 | 13036
EXCQBIMP01 | Imprimante pour balance de précision CQBCMW03 | U_SANS PREVENTIF | Sans préventif | MC | AR | U633 | 71U |  | 401769 | 0 | 1 | 0 |  |  | BIOTECH_ULIS | #NAME? | Non trouvé | 13037 | 13037
BCHTMI01 | Table de mirage | U_LABO000006 | Qualification périodique | MPS | QUAL | U624UAP | 22U | 610 704,00 | 2024-02-23 | 3 | 1 | 0 | 365 | 0 | BIOMED_ULIS | #NAME? | Non trouvé | 13038 | 13038
PLAR01 | Mélangeur fondoir plasma n°1 | CURA208576 | Raz pesons | MC | AR | U410 | 11U | 525 569,00 | 401769 | 0 | 1 | 0 |  |  | BIOMED_ULIS | #NAME? | Non trouvé | 13039 | 13039
GAMPV58 | Vanne pilotée purge FP Gamma | CURA208586 | Défaut CR | MC | AR | U441 | 11U | 396 465,00 | 2050-01-01 | 0 | 1 | 0 |  |  | BIOMED_ULIS | #NAME? | Non trouvé | 13040 | 13040
PLAPLC01 | Station automate centrifugation plasma | CURA208587 | Changement état sanitaire PLAC01 et PLAC02 | MC | AR | U410 | 11U | 416 218,00 | 2050-01-01 | 0 | 1 | 0 |  |  | BIOMED_ULIS | #NAME? | Non trouvé | 13041 | 13041
GAMPLC03 | Automate centrifugation gamma | CURA208602 | Forçage memo bol plein | MC | AR | U441 | 11U | 380 715,00 | 2050-01-01 | 0 | 1 | 0 |  |  | BIOMED_ULIS | #NAME? | Non trouvé | 13042 | 13042
ADER146_070 | Cuve de Disconnexion | CURA208628 | Défaut pression | MC | AR | U421DEAE | 11U | 532 343,00 | 401769 | 0 | 1 | 0 |  |  | BIOMED_ULIS | #NAME? | Non trouvé | 13043 | 13043
EXPW2 | Production eau purifiée 2 | CURA208647 | Defaut conductivité | MC | AR | U222PW | 11U | 449 244,00 | 2050-01-01 | 0 | 1 | 0 |  |  | BIOMED_ULIS | #NAME? | Non trouvé | 13044 | 13044
IS | Production et distri. vapeur industriel. | CURA208688 | Alarme gtc | MC | AR | U222IS | 11U | 423 588,00 | 2050-01-01 | 0 | 1 | 0 |  |  | BIOMED_ULIS | #NAME? | Non trouvé | 13045 | 13045
PLAPLC01 | Station automate centrifugation plasma | CURA208696 | Raz fondoirs | CON | AR | U410 | 11U | 441 799,00 | 2050-01-01 | 0 | 1 | 0 |  |  | BIOMED_ULIS | #NAME? | Non trouvé | 13046 | 13046
PLABS01 | Bac mise sous soude décongélation plasma | U_MECA000174 | Vérification bac de trempage soude | MPS | MECA | U410 | 11U | 589 637,00 | 2024-03-29 | 3 | 1 | 0 | 365 | 0 | BIOMED_ULIS | #NAME? | Non trouvé | 13047 | 13047
PLABS02 | Bac mise sous soude décongélation plasma | U_MECA000174 | Vérification bac de trempage soude | MPS | MECA | U410 | 11U | 589 638,00 | 2024-03-29 | 3 | 1 | 0 | 365 | 0 | BIOMED_ULIS | #NAME? | Non trouvé | 13048 | 13048
ADEBS01 | Bac de mise sous soude ADEAE | U_MECA000174 | Vérification bac de trempage soude | MPS | MECA | U421DEAE | 11U | 585 252,00 | 2024-02-27 | 3 | 1 | 0 | 365 | 0 | BIOMED_ULIS | #NAME? | Non trouvé | 13049 | 13049
ALBBS01 | Bac n°1 mise sous soude laverie albumine | U_MECA000174 | Vérification bac de trempage soude | MPS | MECA | U440 | 11U | 585 253,00 | 2024-02-27 | 3 | 1 | 0 | 365 | 0 | BIOMED_ULIS | #NAME? | Non trouvé | 13050 | 13050
ALBBS02 | Bac n°2 mise sous soude laverie albumine | U_MECA000174 | Vérification bac de trempage soude | MPS | MECA | U440 | 11U | 585 254,00 | 2024-02-27 | 3 | 1 | 0 | 365 | 0 | BIOMED_ULIS | #NAME? | Non trouvé | 13051 | 13051
AC111CD01 | Condenseur local 23RC60 | U_FROID000053 | Controle étanchéité | MPS | DEF | U222AC | 10U | 387 288,00 | 2049-06-11 | 0 | 1 | 0 |  |  | BIOMED_ULIS | #NAME? | Non trouvé | 13052 | 13052
AC114CD01 | Condenseur local 23RC49 | U_FROID000053 | Controle étanchéité | MPS | DEF | U222AC | 10U | 387 290,00 | 2049-06-11 | 0 | 1 | 0 |  |  | BIOMED_ULIS | #NAME? | Non trouvé | 13053 | 13053
AC121CD01 | Condenseur L2 1203-04-05-06 | U_FROID000053 | Controle étanchéité | MPS | DEF | U222AC | 10U | 387 293,00 | 2049-06-11 | 0 | 1 | 0 |  |  | BIOTECH_ULIS | #NAME? | Non trouvé | 13054 | 13054
AC122CD01 | Condenseur labo L2 1210-11-12 | U_FROID000053 | Controle étanchéité | MPS | DEF | U222AC | 10U | 387 294,00 | 2049-06-11 | 0 | 1 | 0 |  |  | BIOTECH_ULIS | #NAME? | Non trouvé | 13055 | 13055
AC123CD01 | Condenseur L1 1216-17 | U_FROID000053 | Controle étanchéité | MPS | DEF | U222AC | 10U | 419 745,00 | 2049-06-10 | 0 | 1 | 0 |  |  | BIOTECH_ULIS | #NAME? | Non trouvé | 13056 | 13056
AC126CD01 | Condenseur bureau 1343-1351-1358-1359 | U_FROID000053 | Controle étanchéité | MPS | DEF | U222AC | 10U | 387 296,00 | 2049-06-11 | 0 | 1 | 0 |  |  | BIOTECH_ULIS | #NAME? | Non trouvé | 13057 | 13057
AC128CD01 | Condenseur bureau 1311 | U_FROID000053 | Controle étanchéité | MPS | DEF | U222AC | 10U | 387 297,00 | 2049-06-11 | 0 | 1 | 0 |  |  | BIOTECH_ULIS | #NAME? | Non trouvé | 13058 | 13058
AC55CD01 | Condenseur 1 local 1360bis | U_FROID000053 | Controle étanchéité | MPS | DEF | U222AC | 10U | 387 306,00 | 2049-06-11 | 0 | 1 | 0 |  |  | BIOMED_ULIS | #NAME? | Non trouvé | 13059 | 13059
AC56CD01 | Condenseur 2 local 1360bis | U_FROID000053 | Controle étanchéité | MPS | DEF | U222AC | 10U | 387 307,00 | 2049-06-11 | 0 | 1 | 0 |  |  | BIOMED_ULIS | #NAME? | Non trouvé | 13060 | 13060
AC60CD01 | Climatiseur int Onduleur Bât 3 | U_FROID000053 | Controle étanchéité | MPS | DEF | U222ELE | 10U | 404 710,00 | 2049-06-10 | 0 | 1 | 0 |  |  | BIOMED_ULIS | #NAME? | Non trouvé | 13061 | 13061
AC60CD02 | Climatiseur ext Onduleur Bât 3 | U_FROID000053 | Controle étanchéité | MPS | DEF | U222ELE | 10U | 404 711,00 | 2049-06-10 | 0 | 1 | 0 |  |  | BIOMED_ULIS | #NAME? | Non trouvé | 13062 | 13062
AC74CD01 | Condenseur local 1301 | U_FROID000053 | Controle étanchéité | MPS | DEF | U222AC | 10U | 595 986,00 | 2024-06-03 | 3 | 1 | 0 | 52 | 1 | BIOMED_ULIS | #NAME? | Non trouvé | 13063 | 13063
ACCD14 | Condenseur salle visio-conférence | U_FROID000053 | Controle étanchéité | MPS | DEF | U222AC | 10U | 404 703,00 | 2049-06-10 | 0 | 1 | 0 |  |  | BIOMED_ULIS | #NAME? | Non trouvé | 13064 | 13064
ACCD45 | Unité ext. poste de garde | U_FROID000053 | Controle étanchéité | MPS | DEF | U222AC | 10U | 404 696,00 | 2049-06-10 | 0 | 1 | 0 |  |  | BIOMED_ULIS | #NAME? | Non trouvé | 13065 | 13065
EXACCD61 | Unité extérieur locaux 1146/1147/1148 | U_FROID000053 | Controle étanchéité | MPS | DEF | U222AC | 10U | 387 333,00 | 2049-06-11 | 0 | 1 | 0 |  |  | BIOMED_ULIS | #NAME? | Non trouvé | 13066 | 13066
ACCD62 | Unité extérieur local 1280 | U_FROID000053 | Controle étanchéité | MPS | DEF | U222AC | 10U | 404 697,00 | 2049-06-10 | 0 | 1 | 0 |  |  | BIOMED_ULIS | #NAME? | Non trouvé | 13067 | 13067
ACCD64 | Unité extérieur local 1315 | U_FROID000053 | Controle étanchéité | MPS | DEF | U222AC | 10U | 387 335,00 | 2049-06-11 | 0 | 1 | 0 |  |  | BIOMED_ULIS | #NAME? | Non trouvé | 13068 | 13068
ACCD69 | Unité extérieur local 1353 | U_FROID000053 | Controle étanchéité | MPS | DEF | U222AC | 10U | 387 336,00 | 2049-06-11 | 0 | 1 | 0 |  |  | BIOMED_ULIS | #NAME? | Non trouvé | 13069 | 13069
AC40CD23 | Condenseur clim 18212/213/214/215/216 | U_CONT000065 | Inspection décennale climatiseur | MP | REGL | U222AC | 15U | 441 244,00 | 2024-06-15 | 0 | 1 | 0 |  |  | BIOMED_ULIS | #NAME? | Non trouvé | 13070 | 13070
GAMC22 | Centrifugeuse n°2 gamma | CURA208813 | Divers défauts | MC | AR | U441 | 11U | 386 931,00 | 2050-01-01 | 0 | 1 | 0 |  |  | BIOMED_ULIS | #NAME? | Non trouvé | 13071 | 13071
GAMC21 | Centrifugeuse n°1 gamma | CURA208814 | Divers défauts | MC | AR | U441 | 11U | 386 930,00 | 2050-01-01 | 0 | 1 | 0 |  |  | BIOMED_ULIS | #NAME? | Non trouvé | 13072 | 13072
SFIGV02 | Générateur de vapeur pure | CURA208858 | Fuite vapeur | MC | AR | U236SFI | 11U | 385 522,00 | 2050-01-01 | 0 | 1 | 0 |  |  | BIOMED_ULIS | #NAME? | Non trouvé | 13073 | 13073
RND_METR_PROCESS | Revue des tableaux de métrologie Secteur Process | U_RND000001 | Revue des étiquettes de conformité de métrologie | CON | METR | U200 | 11U | 634 835,00 | 2024-03-09 | 3 | 1 | 0 | 30 | 0 | ULIS | #NAME? | Non trouvé | 13074 | 13074
RND_METR_FLUIDE | Revue des tableaux de métrologie Secteur Fluide & Energie | U_RND000001 | Revue des étiquettes de conformité de métrologie | CON | METR | U200 | 10U | 626 725,00 | 2024-03-09 | 3 | 1 | 0 | 30 | 0 | ULIS | #NAME? | Non trouvé | 13075 | 13075
RND_METR_PLASMA | Revue des tableaux de métrologie Secteur Labo Plasma | U_RND000001 | Revue des étiquettes de conformité de métrologie | CON | METR | U670 | 40U | 462 413,00 | 2020-02-29 | 3 | 1 | 0 | 30 | 0 | ULIS | #NAME? | Non trouvé | 13076
RND_METR_LABO_20U | Revue des tableaux de métrologie Secteur Labo Sup 20U | U_RND000001 | Revue des étiquettes de conformité de métrologie | CON | METR | U601OPL | 20U | 610 798,00 | 2049-01-09 | 0 | 1 | 0 |  |  | ULIS | #NAME? | Non trouvé | 13077 | 13077
RND_METR_LABO_21U | Revue des tableaux de métrologie Secteur Labo Sup 21U | U_RND000001 | Revue des étiquettes de conformité de métrologie | CON | METR | U640MCB | 21U | 589 226,00 | 2049-06-13 | 0 | 1 | 0 |  |  | ULIS | #NAME? | Non trouvé | 13078 | 13078
RND_METR_LABO_22U | Revue des tableaux de métrologie Secteur Labo Sup 22U | U_RND000001 | Revue des étiquettes de conformité de métrologie | CON | METR | U624UAP | 22U | 610 799,00 | 401769 | 0 | 1 | 0 |  |  | ULIS | #NAME? | Non trouvé | 13079 | 13079
RND_METR_LABO_23U | Revue des tableaux de métrologie Secteur Labo Sup 23U | U_RND000001 | Revue des étiquettes de conformité de métrologie | CON | METR | U602LPL | 23U | 599 264,00 | 401769 | 0 | 1 | 0 |  |  | ULIS | #NAME? | Non trouvé | 13080 | 13080
RND_METR_LABO_24U | Revue des tableaux de métrologie Secteur Labo Sup 24U | U_RND000001 | Revue des étiquettes de conformité de métrologie | CON | METR | U440COM | 24U | 580 473,00 | 401769 | 0 | 1 | 0 |  |  | ULIS | #NAME? | Non trouvé | 13081 | 13081
RND_METR_CQ | Revue des tableaux de métrologie Secteur CQ Métrologie | U_RND000001 | Revue des étiquettes de conformité de métrologie | CON | METR | U720 | 50U | 585 990,00 | 401769 | 0 | 1 | 0 |  |  | ULIS | #NAME? | Non trouvé | 13082 | 13082
CQBCMQ13 | Pipette 10 - 100 µL n° N16551F | U_METR000031 | Vérification PERIODIQUE micropipette | MPS | METR | U633 | 71U | 399 379,00 | 2019-02-04 | 3 | 1 | 0 | 16 | 1 | BIOTECH_ULIS | #NAME? | Non trouvé | 13083 | 13083
CQBCMQ14 | Pipette 20 - 200 µL n° O37945F | U_METR000031 | Vérification PERIODIQUE micropipette | MPS | METR | U633 | 71U | 399 381,00 | 2018-06-11 12:51 | 3 | 1 | 0 | 16 | 1 | BIOTECH_ULIS | #NAME? | Non trouvé | 13084 | 13084
CQBCMQ15 | Pipette 100 - 1000µL n° N39337F | U_METR000031 | Vérification PERIODIQUE micropipette | MPS | METR | U633 | 71U | 399 383,00 | 2018-06-11 12:58 | 3 | 1 | 0 | 16 | 1 | BIOTECH_ULIS | #NAME? | Non trouvé | 13085 | 13085
EXMCBCMCT19 | Minuteur triple comptage | U_METR000005 | Vérification PERIODIQUE temps | MPS | METR | U640MCB | 21U | 599 286,00 | 2049-06-22 | 0 | 1 | 0 |  |  | BIOMED_ULIS | #NAME? | Non trouvé | 13086 | 13086
EXMCBCMCT19 | Minuteur triple comptage | U_METROLOGIE 05 | Vérification CURATIVE temps | MC | METR | U640MCB | 21U |  | 401769 | 0 | 1 | 0 |  |  | BIOMED_ULIS | #NAME? | Non trouvé | 13087 | 13087
GAMPLC03 | Automate centrifugation gamma | CURA208909 | Ihnibition niveaux calo | MC | AR | U441 | 11U | 382 105,00 | 2050-01-01 | 0 | 1 | 0 |  |  | BIOMED_ULIS | #NAME? | Non trouvé | 13088 | 13088
APMCMW09 | Masse autocontrole 2g ZWIEBEL N°ZB10E | U_METR000032 | Vérif. périodique masse autocontrôle | MPS | METR | U408PMML | 11U | 585 203,00 | 2024-02-18 | 3 | 61 | 0 | 52 | 1 | BIOMED_ULIS | #NAME? | Non trouvé | 13089 | 13089
APMCMW09 | Masse autocontrole 2g ZWIEBEL N°ZB10E | U_METROLOGIE 26 | Vérification CURATIVE labo extérieur | MC | METR | U408PMML | 50U | 381 456,00 | 2050-01-01 | 0 | 1 | 0 |  |  | BIOMED_ULIS | #NAME? | Non trouvé | 13090 | 13090
TECHSPC05 | Spectromètre Dr LANGE | U_LABO000002 | A contrôler par prestataire externe | MPS | AUTR | U200 | 11U | 589 641,00 | 2024-03-29 | 3 | 1 | 0 | 365 | 0 | BIOMED_ULIS | #NAME? | Non trouvé | 13091 | 13091
GAMPLC08 | Automate extension B8 | CURA208939 | Raz peson gamr43 | MC | AR | U441 | 11U | 459 963,00 | 2050-01-01 | 0 | 1 | 0 |  |  | BIOMED_ULIS | #NAME? | Non trouvé
EXPW2DUO101 | Déminéralisateur duo n°1 PW2 | CURA208941 | Defaut conductivité | MC | DEF | U222PW | 11U | 420 531,00 | 2050-01-01 | 0 | 1 | 0 |  |  | BIOMED_ULIS | #NAME? | Non trouvé | 13093 | 13093
CQBC01 | Speed Vac n°F06B-541913-FB | U_SANS PREVENTIF | SANS PREVENTIF | MPS | AR | U633 | 71U | 410 771,00 | 2050-01-01 | 0 | 1 | 0 |  |  | BIOTECH_ULIS | #NAME? | Non trouvé | 13094 | 13094
NEP06ST06 | Station NEP réacteurs Gamma | CURA208954 | Manque solution lavage à l'acide | MC | AR | U236NEP | 11U | 580 517,00 | 401769 | 0 | 1 | 0 |  |  | BIOMED_ULIS | #NAME? | Non trouvé | 13095 | 13095
GAMC21 | Centrifugeuse n°1 gamma | CURA208957 | Défaut température haute GW2 | MC | AR | U441 | 11U | 420 094,00 | 2050-01-01 | 0 | 1 | 0 |  |  | BIOMED_ULIS | #NAME? | Non trouvé | 13096 | 13096
EXUDA1PP09 | Pompe Speed Vac à plaque | U_LABORATOIRE 02 | Intervention CURATIVE prestataire externe | MPS | DEF | U855 | 70U | 381 555,00 | 2050-01-01 | 0 | 1 | 0 |  |  | BIOTECH_ULIS | #NAME? | Non trouvé | 13097 | 13097
UNFGLAB08 | Plateforme FMS-Moisture / Pressure | U_LABORATOIRE 02 | Intervention CURATIVE prestataire externe | MC | DEF | U868 | 70U | 534 962,00 | 401769 | 0 | 1 | 0 |  |  | BIOTECH_ULIS | #NAME? | Non trouvé | 13098 | 13098
UNFGLAB09 | Ensemble de flacons de standard calibration et vérification 30 mL pour UNFGLAB08 | U_LABO000002 | A contrôler par prestataire externe | MPS | DEF | U868 | 70U | 602 358,00 | 2024-06-29 | 3 | 1 | 0 | 365 | 0 | BIOTECH_ULIS | #NAME? | Non trouvé | 13099
EXPW1 | Production eau purifiée 1 | CURA209034 | Defaut UF | MC | AR | U222PW | 11U | 389 593,00 | 2050-01-01 | 0 | 1 | 0 |  |  | BIOMED_ULIS | #NAME? | Non trouvé | 13100 | 13100
BAT08 | Bâtiment 8 de production | CURA209035 | Piece 8rc227 disjoncté | MC | AR | U200BATP | 11U | 444 826,00 | 2050-01-01 | 0 | 1 | 0 |  |  | BIOMED_ULIS | #NAME? | Non trouvé | 13101 | 13101
EXPW2 | Production eau purifiée 2 | CURA209039 | Remplissage bac soude | MC | AR | U222PW | 11U | 416 166,00 | 2050-01-01 | 0 | 1 | 0 |  |  | BIOMED_ULIS | #NAME? | Non trouvé | 13102 | 13102
LPLC12 | Centrifugeur réfrigéré Thermo | U_LABO000002 | A contrôler par prestataire externe | MPS | DEF | U602LPL | 23U | 589 692,00 | 2024-05-22 | 3 | 1 | 0 | 52 | 1 | BIOMED_ULIS | #NAME? | Non trouvé | 13103 | 13103
UDP2CMT65 | Enreg T° UDP2CONG08 / BAT01PLC16 | U_METR000012 | Vérification PERIODIQUE température | MPS | DEF | U851 | 70U | 599 064,00 | 2024-05-22 | 3 | 1 | 0 | 52 | 1 | BIOTECH_ULIS | #NAME? | Non trouvé | 13104 | 13104
UDP2CMT65 | Enreg T° UDP2CONG08 / BAT01PLC16 | U_METROLOGIE 12 | Vérification CURATIVE température | MC | DEF | U851 | 70U | 447 812,00 | 2050-01-01 | 0 | 1 | 0 |  |  | BIOTECH_ULIS | #NAME? | Non trouvé | 13105 | 13105
EXPWF01 | Carter filtres 1 µm amont ultrafilt | CURA209051 | Remplacement filtres | MC | DEF | U222PW | 11U | 537 000,00 | 401769 | 0 | 1 | 0 |  |  | BIOMED_ULIS | #NAME? | Non trouvé | 13106 | 13106
BALANCES01 | Balances 0/30kg PMML | U_COMM000001 | Passage de commande | MPS | METR | U408PMML | 14U | 436 950,00 | 2020-03-30 | 3 | 1 | 0 | 365 | 0 | BIOMED_ULIS | #NAME? | Non trouvé | 13107 | 13107
GAMPLC08 | Automate extension B8 | CURA209080 | Raz peson GAMR43 | MC | AR | U441 | 11U | 385 516,00 | 2050-01-01 | 0 | 1 | 0 |  |  | BIOMED_ULIS | #NAME? | Non trouvé
CRDCMT31 | Enreg T° archive Biotech BAT01ARM06 | U_METR000012 | Vérification PERIODIQUE température | MPS | DEF | U084 | 70U | 602 327,00 | 2024-06-28 | 3 | 1 | 0 | 365 | 0 | BIOTECH_ULIS | #NAME? | Non trouvé | 13109 | 13109
CRDCMT31 | Enreg T° archive Biotech BAT01ARM06 | U_METROLOGIE 12 | Vérification CURATIVE température | MC | DEF | U084 | 70U | 381 733,00 | 2050-01-01 | 0 | 1 | 0 |  |  | BIOTECH_ULIS | #NAME? | Non trouvé | 13110 | 13110
ADECMDO112_033 | Densité optique | CURA209158 | Impossible d'effectuer l'etalonnage | MC | AR | U421DEAE | 11U | 383 980,00 | 2050-01-01 | 0 | 1 | 0 |  |  | BIOMED_ULIS | #NAME? | Non trouvé | 13111 | 13111
ELEPTOUEST | Poste transformateur mt/bt ouest | U_ELEC000031 | Maintenance préventive poste HT et TGBT + Changement des fusibles | MPS | ELEC | U222ELE | 10U | 404 842,00 | 2027-07-13 | 3 | 1 | 0 | 3 285,00 | 0 | BIOMED_ULIS | #NAME? | Non trouvé | 13112 | 13112
ELEPTOUEST | Poste transformateur mt/bt ouest | U_ELEC000032 | Maintenance préventive poste HT et TGBT | MPS | ELEC | U222ELE | 10U | 521 321,00 | 2024-07-13 | 3 | 1 | 0 | 1 095,00 | 0 | BIOMED_ULIS | #NAME? | Non trouvé | 13113 | 13113
ELEPTOUEST | Poste transformateur mt/bt ouest | U_ELEC000033 | Nettoyage poste HT et vérification des EPI | MPS | ELEC | U222ELE | 10U | 596 098,00 | 2024-07-13 | 3 | 1 | 0 | 365 | 0 | BIOMED_ULIS | #NAME? | Non trouvé | 13114 | 13114
ELEPTOUEST | Poste transformateur mt/bt ouest | U_ELEC000034 | Nettoyage poste HT | MPS | ELEC | U222ELE | 10U | 496 714,00 | 2049-01-14 | 0 | 1 | 0 |  |  | BIOMED_ULIS | #NAME? | Non trouvé | 13115 | 13115
ELEPTLIV | Poste de livraison EDF | U_ELEC000031 | Maintenance préventive poste HT et TGBT + Changement des fusibles | MPS | ELEC | U222ELE | 10U | 521 320,00 | 2030-07-13 | 3 | 1 | 0 | 3 285,00 | 0 | BIOMED_ULIS | #NAME? | Non trouvé | 13116 | 13116
ELEPTLIV | Poste de livraison EDF | U_ELEC000032 | Maintenance préventive poste HT et TGBT | MPS | ELEC | U222ELE | 10U | 521 320,00 | 2024-07-14 | 3 | 1 | 0 | 1 095,00 | 0 | BIOMED_ULIS | #NAME? | Non trouvé | 13117 | 13117
ELEPTLIV | Poste de livraison EDF | U_ELEC000033 | Nettoyage poste HT et vérification des EPI | MPS | ELEC | U222ELE | 10U | 596 105,00 | 2024-07-14 | 3 | 1 | 0 | 365 | 0 | BIOMED_ULIS | #NAME? | Non trouvé | 13118 | 13118
ELEPTEST | Poste transformateur mt/bt est | U_ELEC000031 | Maintenance préventive poste HT et TGBT + Changement des fusibles | MPS | ELEC | U222ELE | 10U | 404 841,00 | 2027-07-13 | 3 | 1 | 0 | 3 285,00 | 0 | BIOMED_ULIS | #NAME? | Non trouvé | 13119 | 13119
ELEPTEST | Poste transformateur mt/bt est | U_ELEC000032 | Maintenance préventive poste HT et TGBT | MPS | ELEC | U222ELE | 10U | 521 317,00 | 2024-07-13 | 3 | 1 | 0 | 1 095,00 | 0 | BIOMED_ULIS | #NAME? | Non trouvé | 13120 | 13120
ELEPTEST | Poste transformateur mt/bt est | U_ELEC000033 | Nettoyage poste HT et vérification des EPI | MPS | ELEC | U222ELE | 10U | 596 099,00 | 2024-07-13 | 3 | 1 | 0 | 365 | 0 | BIOMED_ULIS | #NAME? | Non trouvé | 13121 | 13121
ELEPTB11 | Poste transformateur ht/bt mag. général | U_ELEC000031 | Maintenance préventive poste HT et TGBT + Changement des fusibles | MPS | ELEC | U222ELE | 10U | 432 946,00 | 2028-07-12 | 3 | 1 | 0 | 3 285,00 | 0 | BIOMED_ULIS | #NAME? | Non trouvé | 13122 | 13122
ELEPTB11 | Poste transformateur ht/bt mag. général | U_ELEC000032 | Maintenance préventive poste HT et TGBT | MPS | ELEC | U222ELE | 10U | 540 335,00 | 2025-07-13 | 3 | 1 | 0 | 1 095,00 | 0 | BIOMED_ULIS | #NAME? | Non trouvé | 13123 | 13123
ELEPTB11 | Poste transformateur ht/bt mag. général | U_ELEC000033 | Nettoyage poste HT et vérification des EPI | MPS | ELEC | U222ELE | 10U | 596 100,00 | 2024-07-13 | 3 | 1 | 0 | 365 | 0 | BIOMED_ULIS | #NAME? | Non trouvé | 13124 | 13124
ELEPTB09 | Poste transformateur ht/bt restaurant | U_ELEC000031 | Maintenance préventive poste HT et TGBT + Changement des fusibles | MPS | ELEC | U222ELE | 10U | 432 941,00 | 2028-07-12 | 3 | 1 | 0 | 3 285,00 | 0 | BIOMED_ULIS | #NAME? | Non trouvé | 13125 | 13125
ELEPTB09 | Poste transformateur ht/bt restaurant | U_ELEC000032 | Maintenance préventive poste HT et TGBT | MPS | ELEC | U222ELE | 10U | 540 336,00 | 2025-07-13 | 3 | 1 | 0 | 1 095,00 | 0 | BIOMED_ULIS | #NAME? | Non trouvé | 13126 | 13126
ELEPTB09 | Poste transformateur ht/bt restaurant | U_ELEC000033 | Nettoyage poste HT et vérification des EPI | MPS | ELEC | U222ELE | 10U | 596 101,00 | 2024-07-13 | 3 | 1 | 0 | 365 | 0 | BIOMED_ULIS | #NAME? | Non trouvé | 13127 | 13127
ELEPTB04 | Poste transformateur ht/bt Centrale énergie B4 | U_ELEC000031 | Maintenance préventive poste HT et TGBT + Changement des fusibles | MPS | ELEC | U222ELE | 10U | 383 089,00 | 2026-07-13 | 3 | 1 | 0 | 3 285,00 | 0 | BIOMED_ULIS | #NAME? | Non trouvé | 13128 | 13128
ELEPTB04 | Poste transformateur ht/bt Centrale énergie B4 | U_ELEC000032 | Maintenance préventive poste HT et TGBT | MPS | ELEC | U222ELE | 10U | 596 102,00 | 2026-07-13 | 3 | 1 | 0 | 1 095,00 | 0 | BIOMED_ULIS | #NAME? | Non trouvé | 13129 | 13129
ELEPTB04 | Poste transformateur ht/bt Centrale énergie B4 | U_ELEC000033 | Nettoyage poste HT et vérification des EPI | MPS | ELEC | U222ELE | 10U | 596 102,00 | 2024-07-13 | 3 | 1 | 0 | 365 | 0 | BIOMED_ULIS | #NAME? | Non trouvé | 13130 | 13130
AC06F07 | Filtration terminale n°07 clim. 8RC60 | U_CLIM000138 | Remplacement filtre HEPA | MPS | CLIM | U222AC | 10U | 603 123,00 | 2029-07-04 | 3 | 1 | 0 | 2 190,00 | 0 | BIOMED_ULIS | #NAME? | Non trouvé | 13131 | 13131
AC26F52 | Filtre terminale 8RC206 | U_CLIM000138 | Remplacement filtre HEPA | MPS | CLIM | U222AC | 10U | 521 160,00 | 2027-07-28 | 2 | 1 | 0 | 2 190,00 | 0 | BIOMED_ULIS | #NAME? | Non trouvé | 13132 | 13132
AC64F01 | Filtration Terminale n°1 Clim 1SS34 | U_CLIM000138 | Remplacement filtre HEPA | MPS | CLIM | U222AC | 10U | 428 093,00 | 2024-12-12 | 2 | 1 | 0 | 2 190,00 | 0 | BIOMED_ULIS | #NAME? | Non trouvé | 13133 | 13133
AC64F02 | Filtration Terminale n°2 Clim 1SS34 | U_CLIM000138 | Remplacement filtre HEPA | MPS | CLIM | U222AC | 10U | 428 094,00 | 2024-12-12 | 2 | 1 | 0 | 2 190,00 | 0 | BIOMED_ULIS | #NAME? | Non trouvé | 13134 | 13134
AC64F03 | Filtration Terminale n°3 Clim 1SS32 | U_CLIM000138 | Remplacement filtre HEPA | MPS | CLIM | U222AC | 10U | 428 095,00 | 2024-12-12 | 2 | 1 | 0 | 2 190,00 | 0 | BIOMED_ULIS | #NAME? | Non trouvé | 13135 | 13135
AC64F04 | Filtration Terminale n°4 Clim 1SS32 | U_CLIM000138 | Remplacement filtre HEPA | MPS | CLIM | U222AC | 10U | 428 096,00 | 2024-12-12 | 2 | 1 | 0 | 2 190,00 | 0 | BIOMED_ULIS | #NAME? | Non trouvé | 13136 | 13136
AC64F05 | Filtration Terminale n°5 Clim 1SS32 | U_CLIM000138 | Remplacement filtre HEPA | MPS | CLIM | U222AC | 10U | 428 097,00 | 2024-12-12 | 2 | 1 | 0 | 2 190,00 | 0 | BIOMED_ULIS | #NAME? | Non trouvé | 13137 | 13137
AC64F06 | Filtration Terminale n°6 Clim 1SS32 | U_CLIM000138 | Remplacement filtre HEPA | MPS | CLIM | U222AC | 10U | 631 354,00 | 2029-12-20 | 2 | 1 | 0 | 2 190,00 | 0 | BIOMED_ULIS | #NAME? | Non trouvé | 13138 | 13138
PLAELEV04 | Elévateur pneumatique plasma n°4 | CURA209205 | Réglage cellules | MC | AR | U410 | 11U | 399 457,00 | 2050-01-01 | 0 | 1 | 0 |  |  | BIOMED_ULIS | #NAME? | Non trouvé | 13139 | 13139
CQBMAL01 | Laveur désinfecteur MIELE n°00/74391456 | U_LABORATOIRE 05 | Mise en service ou réparation suite à contrôle | MC | DEF | U633 | 71U | 381 894,00 | 2050-01-01 | 0 | 1 | 0 |  |  | BIOTECH_ULIS | #NAME? | Non trouvé | 13140 | 13140
CQBCONG03 | Cong -80°C n° 216949 stockage échantillons | U_CURA068874 | Vérification périodique par Aérométrollogie | MPS | DEF | U633 | 71U | 382 050,00 | 2049-04-25 | 0 | 1 | 0 |  |  | BIOTECH_ULIS | #NAME? | Non trouvé | 13141 | 13141
ALBSVM18 | Agitateur ALBR18 | CURA209287 | Défaut agitateur | MC | AR | U440 | 11U | 386 757,00 | 2050-01-01 | 0 | 1 | 0 |  |  | BIOMED_ULIS | #NAME? | Non trouvé | 13142 | 13142
ADEUF123 | Skid UFAlbumine | CURA209296 | Défaut de module Festo | MC | AR | U421DEAE | 11U | 385 633,00 | 2050-01-01 | 0 | 1 | 0 |  |  | BIOMED_ULIS | #NAME? | Non trouvé | 13143 | 13143
BALANCES02 | Balances 0/30kg Plasma | U_COMM000001 | Passage de commande | MPS | METR | U410 | 14U | 436 951,00 | 2020-03-30 | 3 | 1 | 0 | 365 | 0 | BIOMED_ULIS | #NAME? | Non trouvé | 13144 | 13144
BALANCES03 | Balances 0/30kg Magasin Général | U_COMM000001 | Passage de commande | MPS | METR | U168 | 14U | 436 952,00 | 2020-03-30 | 3 | 1 | 0 | 365 | 0 | BIOMED_ULIS | #NAME? | Non trouvé | 13145 | 13145
BALANCES04 | Balances 0/30kg OPL | U_COMM000001 | Passage de commande | MPS | METR | U601OPL | 14U | 436 953,00 | 2020-03-30 | 3 | 1 | 0 | 365 | 0 | BIOMED_ULIS | #NAME? | Non trouvé | 13146 | 13146
BALANCES05 | Balances 0/30kg LPL | U_COMM000001 | Passage de commande | MPS | METR | U602LPL | 14U | 436 954,00 | 2020-03-30 | 3 | 1 | 0 | 365 | 0 | BIOMED_ULIS | #NAME? | Non trouvé | 13147 | 13147
BALANCES06 | Balances 0/30kg UAP | U_COMM000001 | Passage de commande | MPS | METR | U624UAP | 14U | 436 955,00 | 2020-03-30 | 3 | 1 | 0 | 365 | 0 | BIOMED_ULIS | #NAME? | Non trouvé | 13148 | 13148
BALANCES07 | Balances 0/30kg labo QCTS | U_COMM000001 | Passage de commande | MPS | METR | U855 | 14U | 436 956,00 | 2020-03-30 | 3 | 1 | 0 | 365 | 0 | BIOTECH_ULIS | #NAME? | Non trouvé | 13149 | 13149
BALANCES08 | Balances 0/30kg labo UDP1 | U_COMM000001 | Passage de commande | MPS | METR | U851 | 14U | 436 957,00 | 2020-03-30 | 3 | 1 | 0 | 365 | 0 | BIOTECH_ULIS | #NAME? | Non trouvé | 13150 | 13150
BALANCES09 | Balances 0/30kg labo UDP2 | U_COMM000001 | Passage de commande | MPS | METR | U851 | 14U | 436 958,00 | 2020-03-30 | 3 | 1 | 0 | 365 | 0 | BIOTECH_ULIS | #NAME? | Non trouvé | 13151 | 13151
BALANCES10 | Balances 0/30kg labo UPIL | U_COMM000001 | Passage de commande | MPS | METR | U851 | 14U | 436 959,00 | 2020-03-30 | 3 | 1 | 0 | 365 | 0 | BIOTECH_ULIS | #NAME? | Non trouvé | 13152 | 13152
BALANCES11 | Balances 0/30kg labo UDG | U_COMM000001 | Passage de commande | MPS | METR | U868 | 14U | 436 960,00 | 2020-03-30 | 3 | 1 | 0 | 365 | 0 | BIOTECH_ULIS | #NAME? | Non trouvé | 13153 | 13153
BALANCES12 | Balances 0/30kg labo DENC | U_COMM000001 | Passage de commande | MPS | METR | U880 | 14U | 436 961,00 | 2020-03-30 | 3 | 1 | 0 | 365 | 0 | BIOTECH_ULIS | #NAME? | Non trouvé | 13154 | 13154
BALANCES13 | Balances 151/300kg labo UPIL | U_COMM000001 | Passage de commande | MPS | METR | U851 | 14U | 436 962,00 | 2020-03-30 | 3 | 1 | 0 | 365 | 0 | BIOTECH_ULIS | #NAME? | Non trouvé | 13155 | 13155
BALANCES14 | Balances 151/300kg EPL2 | U_COMM000001 | Passage de commande | MPS | METR | U406 | 14U | 436 963,00 | 2020-03-30 | 3 | 1 | 0 | 365 | 0 | BIOMED_ULIS | #NAME? | Non trouvé | 13156 | 13156
BALANCES15 | Balances 31/150kg Magasin Général | U_COMM000001 | Passage de commande | MPS | METR | U168 | 14U | 436 964,00 | 2020-03-30 | 3 | 1 | 0 | 365 | 0 | BIOMED_ULIS | #NAME? | Non trouvé | 13157 | 13157
BALANCES16 | Balances 31/150kg Services Techniques | U_COMM000001 | Passage de commande | MPS | METR | U222 | 14U | 436 965,00 | 2020-03-30 | 3 | 1 | 0 | 365 | 0 | BIOMED_ULIS | #NAME? | Non trouvé | 13158 | 13158
BALANCES17 | Balances 31/150kg EPL2 | U_COMM000001 | Passage de commande | MPS | METR | U406 | 14U | 436 966,00 | 2020-03-30 | 3 | 1 | 0 | 365 | 0 | BIOMED_ULIS | #NAME? | Non trouvé | 13159 | 13159
BALANCES18 | Balances 31/150kg ADEAE | U_COMM000001 | Passage de commande | MPS | METR | U421DEAE | 14U | 436 967,00 | 2020-03-30 | 3 | 1 | 0 | 365 | 0 | BIOMED_ULIS | #NAME? | Non trouvé | 13160 | 13160
BALANCES19 | Balances 31/150kg ALBUMINE | U_COMM000001 | Passage de commande | MPS | METR | U440 | 14U | 436 968,00 | 2020-03-30 | 3 | 1 | 0 | 365 | 0 | BIOMED_ULIS | #NAME? | Non trouvé | 13161 | 13161
BALANCES20 | Balances 31/150kg GAMMA | U_COMM000001 | Passage de commande | MPS | METR | U441 | 14U | 436 969,00 | 2020-03-30 | 3 | 1 | 0 | 365 | 0 | BIOMED_ULIS | #NAME? | Non trouvé | 13162 | 13162
BALANCES21 | Balances 31/150kg PLASMA | U_COMM000001 | Passage de commande | MPS | METR | U410 | 14U | 436 970,00 | 2020-03-30 | 3 | 1 | 0 | 365 | 0 | BIOMED_ULIS | #NAME? | Non trouvé | 13163 | 13163
BALANCES22 | Balances 31/150kg UDP3 | U_COMM000001 | Passage de commande | MPS | METR | U851 | 14U | 436 971,00 | 2020-03-30 | 3 | 1 | 0 | 365 | 0 | BIOTECH_ULIS | #NAME? | Non trouvé | 13164 | 13164
BALANCES23 | Balances 31/150kg UPIL | U_COMM000001 | Passage de commande | MPS | METR | U851 | 14U | 436 972,00 | 2020-03-30 | 3 | 1 | 0 | 365 | 0 | BIOTECH_ULIS | #NAME? | Non trouvé | 13165 | 13165
BALANCES24 | Balances 301/1500kg Services Généraux | U_COMM000001 | Passage de commande | MPS | METR | U130 | 14U | 436 973,00 | 2020-03-30 | 3 | 1 | 0 | 365 | 0 | ULIS | #NAME? | Non trouvé | 13166 | 13166
BALANCES25 | Balances 301/1500kg Magasin Général | U_COMM000001 | Passage de commande | MPS | METR | U168 | 14U | 436 974,00 | 2020-03-30 | 3 | 1 | 0 | 365 | 0 | BIOMED_ULIS | #NAME? | Non trouvé | 13167 | 13167
BALANCES26 | Balances 301/1500kg EPL2 | U_COMM000001 | Passage de commande | MPS | METR | U406 | 14U | 436 975,00 | 2020-03-30 | 3 | 1 | 0 | 365 | 0 | BIOMED_ULIS | #NAME? | Non trouvé | 13168 | 13168
BALANCES27 | Balances 301/1500kg ADEAE | U_COMM000001 | Passage de commande | MPS | METR | U421DEAE | 14U | 436 976,00 | 2020-03-30 | 3 | 1 | 0 | 365 | 0 | BIOMED_ULIS | #NAME? | Non trouvé | 13169 | 13169
BALANCES28 | Balances 301/1500kg ALBUMINE | U_COMM000001 | Passage de commande | MPS | METR | U440 | 14U | 436 977,00 | 2020-03-30 | 3 | 1 | 0 | 365 | 0 | BIOMED_ULIS | #NAME? | Non trouvé | 13170 | 13170
BALANCES29 | Balances 0/30kg UDA | U_COMM000001 | Passage de commande | MPS | METR | U855 | 14U | 436 978,00 | 2020-03-30 | 3 | 1 | 0 | 365 | 0 | BIOTECH_ULIS | #NAME? | Non trouvé | 13171 | 13171
MASSES01 | Masses autocontrôle EPL2 | U_COMM000001 | Passage de commande | MPS | METR | U406 | 14U | 436 979,00 | 2020-03-30 | 3 | 1 | 0 | 365 | 0 | BIOMED_ULIS | #NAME? | Non trouvé | 13172 | 13172
MASSES02 | Masses autocontrôle PMML | U_COMM000001 | Passage de commande | MPS | METR | U408PMML | 14U | 382 161,00 | 2019-03-31 | 3 | 1 | 0 | 365 | 0 | BIOMED_ULIS | #NAME? | Non trouvé | 13173 | 13173
MASSES03 | Masses autocontrôle ADEAE | U_COMM000001 | Passage de commande | MPS | METR | U421DEAE | 14U | 436 981,00 | 2020-03-30 | 3 | 1 | 0 | 365 | 0 | BIOMED_ULIS | #NAME? | Non trouvé | 13174 | 13174
MASSES04 | Masses autocontrôle ALBUMINE | U_COMM000001 | Passage de commande | MPS | METR | U440 | 14U | 436 982,00 | 2020-03-30 | 3 | 1 | 0 | 365 | 0 | BIOMED_ULIS | #NAME? | Non trouvé | 13175 | 13175
MASSES05 | Masses autocontrôle GAMMA | U_COMM000001 | Passage de commande | MPS | METR | U441 | 14U | 436 983,00 | 2020-03-30 | 3 | 1 | 0 | 365 | 0 | BIOMED_ULIS | #NAME? | Non trouvé | 13176 | 13176
MASSES06 | Masses autocontrôle PLASMA | U_COMM000001 | Passage de commande | MPS | METR | U410 | 14U | 436 984,00 | 2020-03-30 | 3 | 1 | 0 | 365 | 0 | BIOMED_ULIS | #NAME? | Non trouvé | 13177 | 13177
MASSES07 | Masses autocontrôle OPL | U_COMM000001 | Passage de commande | MPS | METR | U601OPL | 14U | 436 985,00 | 2020-03-30 | 3 | 1 | 0 | 365 | 0 | BIOMED_ULIS | #NAME? | Non trouvé | 13178 | 13178
MASSES08 | Masses autocontrôle LPL | U_COMM000001 | Passage de commande | MPS | METR | U602LPL | 14U | 436 986,00 | 2020-03-30 | 3 | 1 | 0 | 365 | 0 | BIOMED_ULIS | #NAME? | Non trouvé | 13179 | 13179
MASSES09 | Masses autocontrôle UAP | U_COMM000001 | Passage de commande | MPS | METR | U624UAP | 14U | 436 987,00 | 2020-03-30 | 3 | 1 | 0 | 365 | 0 | BIOMED_ULIS | #NAME? | Non trouvé | 13180 | 13180
MASSES10 | Masses autocontrôle AQ | U_COMM000001 | Passage de commande | MPS | METR | U720 | 14U | 436 988,00 | 2020-03-30 | 3 | 1 | 0 | 365 | 0 | BIOMED_ULIS | #NAME? | Non trouvé | 13181 | 13181
MASSES11 | Masses autocontrôle AQ - 5 ans | U_COMM000001 | Passage de commande | MPS | METR | U720 | 14U | 409 414,00 | 2023-03-25 | 3 | 1 | 0 | 260 | 1 | BIOMED_ULIS | #NAME? | Non trouvé | 13182 | 13182
MASSES12 | Masses autocontrôle QCTS | U_COMM000001 | Passage de commande | MPS | METR | U855 | 14U | 436 989,00 | 2020-03-30 | 3 | 1 | 0 | 365 | 0 | BIOTECH_ULIS | #NAME? | Non trouvé | 13183 | 13183
MASSES13 | Masses autocontrôle UDP1 | U_COMM000001 | Passage de commande | MPS | METR | U851 | 14U | 436 990,00 | 2020-03-30 | 3 | 1 | 0 | 365 | 0 | BIOTECH_ULIS | #NAME? | Non trouvé | 13184 | 13184
MASSES14 | Masses autocontrôle UDA | U_COMM000001 | Passage de commande | MPS | METR | U855 | 14U | 436 991,00 | 2020-03-30 | 3 | 1 | 0 | 365 | 0 | BIOTECH_ULIS | #NAME? | Non trouvé | 13185 | 13185
MASSES15 | Masses autocontrôle UNFG | U_COMM000001 | Passage de commande | MPS | METR | U868 | 14U | 436 992,00 | 2020-03-30 | 3 | 1 | 0 | 365 | 0 | BIOTECH_ULIS | #NAME? | Non trouvé | 13186 | 13186
MASSES16 | Masses autocontrôle DENC | U_COMM000001 | Passage de commande | MPS | METR | U880 | 14U | 436 993,00 | 2020-03-30 | 3 | 1 | 0 | 365 | 0 | BIOTECH_ULIS | #NAME? | Non trouvé | 13187 | 13187
EXCQBIMP02 | Imprimante pour pH mètre CQBCMA01 | U_SANS PREVENTIF | Sans préventif | MPS | DEF | U633 | 71U |  | 401769 | 0 | 1 | 0 |  |  | BIOTECH_ULIS | #NAME? | Non trouvé | 13188 | 13188
RF20 | Production fluide frigorigène GW1/2 | U_CONTROLES | Travaux remise en état suite vérification réglementaire | MC | REGL | U222GW | 15U | 500 149,00 | 2050-01-01 | 0 | 1 | 0 |  |  | BIOMED_ULIS | #NAME? | Non trouvé | 13189 | 13189
AC121CD01 | Condenseur L2 1203-04-05-06 | U_CONT000065 | Inspection décennale climatiseur | MPS | REGL | U222AC | 15U |  | 2026-10-15 | 3 | 1 | 0 | 520 | 1 | BIOTECH_ULIS | #NAME? | Non trouvé | 13190 | 13190
AC122CD01 | Condenseur labo L2 1210-11-12 | U_CONT000065 | Inspection décennale climatiseur | MPS | REGL | U222AC | 15U |  | 2026-10-15 | 3 | 1 | 0 | 520 | 1 | BIOTECH_ULIS | #NAME? | Non trouvé | 13191 | 13191
AC123CD01 | Condenseur L1 1216-17 | U_CONT000065 | Inspection décennale climatiseur | MPS | REGL | U222AC | 15U |  | 2026-10-15 | 3 | 1 | 0 | 520 | 1 | BIOTECH_ULIS | #NAME? | Non trouvé | 13192 | 13192
AC55CD01 | Condenseur 1 local 1360bis | U_CONT000065 | Inspection décennale climatiseur | MPS | REGL | U222AC | 15U |  | 2026-06-21 | 3 | 1 | 0 | 520 | 1 | BIOMED_ULIS | #NAME? | Non trouvé | 13193 | 13193
AC56CD01 | Condenseur 2 local 1360bis | U_CONT000065 | Inspection décennale climatiseur | MPS | REGL | U222AC | 15U |  | 2026-06-15 | 3 | 1 | 0 | 520 | 1 | BIOMED_ULIS | #NAME? | Non trouvé | 13194 | 13194
ACCD62 | Unité extérieur local 1280 | U_CONT000065 | Inspection décennale climatiseur | MPS | REGL | U222AC | 15U |  | 2024-12-15 | 3 | 1 | 0 | 520 | 1 | BIOMED_ULIS | #NAME? | Non trouvé | 13195 | 13195
TAMR147_001 | Cuve préparatoire tampons 500L | CURA209385 | Defaut thermoregulation | MC | AR | U421DEAE | 11U | 443 780,00 | 2050-01-01 | 0 | 1 | 0 |  |  | BIOMED_ULIS | #NAME? | Non trouvé | 13196 | 13196
CRDCMM02 | Enreg HR% archive Biotech BAT01ARM06 | U_METR000023 | Vérification PERIODIQUE hygrométrique | MPS | DEF | U084 | 70U | 602 326,00 | 2024-06-28 | 3 | 1 | 0 | 365 | 0 | BIOTECH_ULIS | #NAME? | Non trouvé | 13197 | 13197
CRDCMM02 | Enreg HR% archive Biotech BAT01ARM06 | U_METROLOGIE 23 | Vérification CURATIVE hygrométrique | MC | DEF | U084 | 70U | 382 788,00 | 2050-01-01 | 0 | 1 | 0 |  |  | BIOTECH_ULIS | #NAME? | Non trouvé | 13198 | 13198
QCTSSPC10 | Module Détecteur QDa pour QCTSUR04 | U_SANS PREVENTIF | Sans préventif | MPS | AR | U855 | AR |  | 401769 | 0 | 1 | 0 |  |  | BIOTECH_ULIS | #NAME? | Non trouvé | 13199 | 13199
UDA1F02 | Purificateur d'eau MilliQ Advantage n° F6MA09154B | U_LABO000005 | Maintenance préventive | MPS | DEF | U855 | 70U | 579 881,00 | 2024-05-31 | 3 | 1 | 0 | 365 | 0 | BIOTECH_ULIS | #NAME? | Non trouvé | 13200 | 13200
NEP10CMC01 | Mesure conductivité retour NEP10ST10 | CURA209473 | Vérification curatif conductivité circuit | MC | AR | U236NEP | 11U | 424 537,00 | 2050-01-01 | 0 | 1 | 0 |  |  | BIOMED_ULIS | #NAME? | Non trouvé | 13201 | 13201
ALBPLC07 | Station automate FP T I+II+III | CURA209487 | Changement d'étape | MC | AR | U440 | 11U | 420 846,00 | 2050-01-01 | 0 | 1 | 0 |  |  | BIOMED_ULIS | #NAME? | Non trouvé | 13202 | 13202
BAT09ASC12 | Ascenseur zone sale restaurant | U_REGL_00114 | Le dossier technique comportant les caractéristiques principales de l installation ne nous a pas été | AME | MECA | U235BATU | 13U | 383 267,00 | 2050-01-01 | 0 | 1 | 0 |  |  | BIOMED_ULIS | #NAME? | Non trouvé | 13203 | 13203
BAT09ASC12 | Ascenseur zone sale restaurant | U_REGL_00117 | Le dispositif de protection lors de la fermeture des portes ne fonctionne pas. (Danger utilisateur - | AME | MECA | U235BATU | 13U | 383 268,00 | 2050-01-01 | 0 | 1 | 0 |  |  | BIOMED_ULIS | #NAME? | Non trouvé | 13204 | 13204
BAT01ASC03 | Ascenseur monte charges gauche B1 | U_REGL_00118 | Le dossier technique comportant les caractéristiques principales de l installation ne nous a pas été | AME | MECA | U235BATU | 13U | 383 213,00 | 2050-01-01 | 0 | 1 | 0 |  |  | BIOMED_ULIS | #NAME? | Non trouvé | 13205 | 13205
BATAXASC10 | Ascenseur magasin axe rue | U_REGL_00119 | Les éléments constitutifs de la crinoline sont en mauvais état. (Danger intervenant - point de contr | AME | MECA | U235BATU | 13U | 383 319,00 | 2050-01-01 | 0 | 1 | 0 |  |  | BIOMED_ULIS | #NAME? | Non trouvé | 13206 | 13206
BAT01ASC03 | Ascenseur monte charges gauche B1 | U_REGL_00120 | Certaines interconnections des pièces métalliques assurant la liaison équipotentielle des masses son | AME | MECA | U235BATU | 13U | 383 214,00 | 2050-01-01 | 0 | 1 | 0 |  |  | BIOMED_ULIS | #NAME? | Non trouvé | 13207 | 13207
BAT01ASC03 | Ascenseur monte charges gauche B1 | U_REGL_00122 | L affichage normalisé devant être apposé sur la porte d accès du local de la machine et/ou poulie et | AME | MECA | U235BATU | 13U | 383 215,00 | 2050-01-01 | 0 | 1 | 0 |  |  | BIOMED_ULIS | #NAME? | Non trouvé | 13208 | 13208
BAT01ASC03 | Ascenseur monte charges gauche B1 | U_REGL_00123 | L information concernant la prise en compte des actes de malveillance pouvant portant atteinte aux v | AME | MECA | U235BATU | 13U | 383 216,00 | 2050-01-01 | 0 | 1 | 0 |  |  | BIOMED_ULIS | #NAME? | Non trouvé | 13209 | 13209
BAT01ASC04 | Ascenseur monte charges droit B1 | U_REGL_00125 | L affichage normalisé devant être apposé sur la porte d accès du local de la machine et/ou poulie et | AME | MECA | U235BATU | 13U | 383 223,00 | 2050-01-01 | 0 | 1 | 0 |  |  | BIOMED_ULIS | #NAME? | Non trouvé | 13210 | 13210
BAT01ASC04 | Ascenseur monte charges droit B1 | U_REGL_00126 | Certaines pièces métalliques de l installation ne sont pas interconnectées par un conducteur de prot | AME | MECA | U235BATU | 13U | 383 224,00 | 2050-01-01 | 0 | 1 | 0 |  |  | BIOMED_ULIS | #NAME? | Non trouvé | 13211 | 13211
BAT01ASC04 | Ascenseur monte charges droit B1 | U_REGL_00127 | L information concernant la prise en compte des actes de malveillance pouvant portant atteinte aux v | AME | MECA | U235BATU | 13U | 383 225,00 | 2050-01-01 | 0 | 1 | 0 |  |  | BIOMED_ULIS | #NAME? | Non trouvé | 13212 | 13212
BAT08ASC06 | Ascenseur monte charges aile nord B8 | U_REGL_00128 | Le rapport annuel d activité prévu à l article R.125-2-1 du Code de la Construction et de l Habitati | AME | MECA | U235BATU | 13U | 383 246,00 | 2050-01-01 | 0 | 1 | 0 |  |  | BIOMED_ULIS | #NAME? | Non trouvé | 13213 | 13213
BAT01ASC04 | Ascenseur monte charges droit B1 | U_REGL_00129 | Le dossier technique comportant les caractéristiques principales de l installation ne nous a pas été | AME | MECA | U235BATU | 13U | 383 226,00 | 2050-01-01 | 0 | 1 | 0 |  |  | BIOMED_ULIS | #NAME? | Non trouvé | 13214 | 13214
BAT01ASC04 | Ascenseur monte charges droit B1 | U_REGL_00130 | Le dispositif de protection lors de la fermeture des portes ne fonctionne pas. (Danger utilisateur - | AME | MECA | U235BATU | 13U | 383 227,00 | 2050-01-01 | 0 | 1 | 0 |  |  | BIOMED_ULIS | #NAME? | Non trouvé | 13215 | 13215
BAT01ASC04 | Ascenseur monte charges droit B1 | U_REGL_00131 | Le rapport annuel d activité prévu à l article R.125-2-1 du Code de la Construction et de l Habitati | AME | MECA | U235BATU | 13U | 383 228,00 | 2050-01-01 | 0 | 1 | 0 |  |  | BIOMED_ULIS | #NAME? | Non trouvé | 13216 | 13216
BAT03ASC05 | Ascenseur B3 | U_REGL_00132 | L information concernant la prise en compte des actes de malveillance pouvant portant atteinte aux v | AME | MECA | U235BATU | 13U | 383 234,00 | 2050-01-01 | 0 | 1 | 0 |  |  | BIOMED_ULIS | #NAME? | Non trouvé | 13217 | 13217
BAT01ASC04 | Ascenseur monte charges droit B1 | U_REGL_00133 | Les points lumineux actuellement installés dans le local de la machine ne permettent pas d obtenir u | AME | MECA | U235BATU | 13U | 383 229,00 | 2050-01-01 | 0 | 1 | 0 |  |  | BIOMED_ULIS | #NAME? | Non trouvé | 13218 | 13218
BAT03ASC05 | Ascenseur B3 | U_REGL_00134 | L affichage normalisé devant être apposé sur la porte d accès du local de la machine et/ou poulie et | AME | MECA | U235BATU | 13U | 383 235,00 | 2050-01-01 | 0 | 1 | 0 |  |  | BIOMED_ULIS | #NAME? | Non trouvé | 13219 | 13219
BAT08ASC06 | Ascenseur monte charges aile nord B8 | U_REGL_00135 | La cuvette est remplie d eau. (Danger intervenant - point de contrôle 2.1 arrêté du 07/08/12). | AME | MECA | U235BATU | 13U | 383 247,00 | 2050-01-01 | 0 | 1 | 0 |  |  | BIOMED_ULIS | #NAME? | Non trouvé | 13220 | 13220
BAT03ASC05 | Ascenseur B3 | U_REGL_00136 | La manoeuvre d inspection n est pas conforme aux prescriptions normalisées. (Danger intervenant - po | AME | MECA | U235BATU | 13U | 383 236,00 | 2050-01-01 | 0 | 1 | 0 |  |  | BIOMED_ULIS | #NAME? | Non trouvé | 13221 | 13221
BAT03ASC05 | Ascenseur B3 | U_REGL_00137 | La notice d instructions permettant d assurer les opérations d entretien ne nous a pas été présentée | AME | MECA | U235BATU | 13U | 383 237,00 | 2050-01-01 | 0 | 1 | 0 |  |  | BIOMED_ULIS | #NAME? | Non trouvé | 13222 | 13222
BAT08ASC06 | Ascenseur monte charges aile nord B8 | U_REGL_00138 | L information concernant la prise en compte des actes de malveillance pouvant portant atteinte aux v | AME | MECA | U235BATU | 13U | 383 248,00 | 2050-01-01 | 0 | 1 | 0 |  |  | BIOMED_ULIS | #NAME? | Non trouvé | 13223 | 13223
BAT08ASC06 | Ascenseur monte charges aile nord B8 | U_REGL_00139 | Certaines parties des éléments métalliques installées en cuvette présentent une oxydation importante | AME | MECA | U235BATU | 13U | 383 249,00 | 2050-01-01 | 0 | 1 | 0 |  |  | BIOMED_ULIS | #NAME? | Non trouvé | 13224 | 13224
BAT01ASC02 | Ascenseur duplex droit B1 | U_REGL_00140 | Le (les) élément(s) du dispositif d éclairage de la cuvette est (sont) défectueux. (Danger intervena | AME | MECA | U235BATU | 13U | 383 200,00 | 2050-01-01 | 0 | 1 | 0 |  |  | BIOMED_ULIS | #NAME? | Non trouvé | 13225 | 13225
BAT01ASC02 | Ascenseur duplex droit B1 | U_REGL_00141 | L information concernant la prise en compte des actes de malveillance pouvant portant atteinte aux v | AME | MECA | U235BATU | 13U | 383 201,00 | 2050-01-01 | 0 | 1 | 0 |  |  | BIOMED_ULIS | #NAME? | Non trouvé | 13226 | 13226
BAT01ASC02 | Ascenseur duplex droit B1 | U_REGL_00142 | La notice d instructions permettant d assurer les opérations d entretien ne nous a pas été présentée | AME | MECA | U235BATU | 13U | 383 202,00 | 2050-01-01 | 0 | 1 | 0 |  |  | BIOMED_ULIS | #NAME? | Non trouvé | 13227 | 13227
BAT01ASC02 | Ascenseur duplex droit B1 | U_REGL_00143 | La manoeuvre d inspection n est pas conforme aux prescriptions normalisées. (Danger intervenant - po | AME | MECA | U235BATU | 13U | 383 203,00 | 2050-01-01 | 0 | 1 | 0 |  |  | BIOMED_ULIS | #NAME? | Non trouvé | 13228 | 13228
BAT01ASC02 | Ascenseur duplex droit B1 | U_REGL_00144 | Les contacts des serrures des portes palières ne sont pas protégés contre les risques de projection | AME | MECA | U235BATU | 13U | 383 204,00 | 2050-01-01 | 0 | 1 | 0 |  |  | BIOMED_ULIS | #NAME? | Non trouvé | 13229 | 13229
BAT01ASC02 | Ascenseur duplex droit B1 | U_REGL_00145 | Le dispositif de déverrouillage de secours de la porte palière du -1. est défectueux. (Danger utilis | AME | MECA | U235BATU | 13U | 383 207,00 | 2050-01-01 | 0 | 1 | 0 |  |  | BIOMED_ULIS | #NAME? | Non trouvé | 13230 | 13230
BAT01ASC02 | Ascenseur duplex droit B1 | U_REGL_00146 | Le dispositif d éclairage de gaine ne fonctionne pas. (Danger intervenant - point de contrôle 1.5 ar | AME | MECA | U235BATU | 13U | 383 208,00 | 2050-01-01 | 0 | 1 | 0 |  |  | BIOMED_ULIS | #NAME? | Non trouvé | 13231 | 13231
BAT01ASC02 | Ascenseur duplex droit B1 | U_REGL_00147 | Les points lumineux actuellement installés dans le local de la machine ne permettent pas d obtenir u | AME | MECA | U235BATU | 13U | 383 209,00 | 2050-01-01 | 0 | 1 | 0 |  |  | BIOMED_ULIS | #NAME? | Non trouvé | 13232 | 13232
BAT01ASC02 | Ascenseur duplex droit B1 | U_REGL_00148 | Le rapport annuel d activité prévu à l article R.125-2-1 du Code de la Construction et de l Habitati | AME | MECA | U235BATU | 13U | 383 210,00 | 2050-01-01 | 0 | 1 | 0 |  |  | BIOMED_ULIS | #NAME? | Non trouvé | 13233 | 13233
BAT01ASC02 | Ascenseur duplex droit B1 | U_REGL_00149 | Le limiteur de vitesse ne dispose pas d une plaque d identification. (Danger utilisateur - point de | AME | MECA | U235BATU | 13U | 383 211,00 | 2050-01-01 | 0 | 1 | 0 |  |  | BIOMED_ULIS | #NAME? | Non trouvé | 13234 | 13234
BAT01ASC02 | Ascenseur duplex droit B1 | U_REGL_00150 | Le dossier technique comportant les caractéristiques principales de l installation ne nous a pas été | AME | MECA | U235BATU | 13U | 383 212,00 | 2050-01-01 | 0 | 1 | 0 |  |  | BIOMED_ULIS | #NAME? | Non trouvé | 13235 | 13235
BAT08ASC06 | Ascenseur monte charges aile nord B8 | U_REGL_00152 | La notice d instructions permettant d assurer les opérations d entretien ne nous a pas été présentée | AME | MECA | U235BATU | 13U | 383 250,00 | 2050-01-01 | 0 | 1 | 0 |  |  | BIOMED_ULIS | #NAME? | Non trouvé | 13236 | 13236
BAT08ASC06 | Ascenseur monte charges aile nord B8 | U_REGL_00154 | La porte, le portillon de visite ou de secours ne sont pas munis d un dispositif permettant sa ferme | AME | MECA | U235BATU | 13U | 383 251,00 | 2050-01-01 | 0 | 1 | 0 |  |  | BIOMED_ULIS | #NAME? | Non trouvé | 13237 | 13237
BAT08ASC07 | Ascenseur monte charges aile sud B8 | U_REGL_00155 | L information concernant la prise en compte des actes de malveillance pouvant portant atteinte aux v | AME | MECA | U235BATU | 13U | 383 254,00 | 2050-01-01 | 0 | 1 | 0 |  |  | BIOMED_ULIS | #NAME? | Non trouvé | 13238 | 13238
BAT09ASC12 | Ascenseur zone sale restaurant | U_REGL_00156 | La notice d instructions permettant d assurer les opérations d entretien ne nous a pas été présentée | AME | MECA | U235BATU | 13U | 383 269,00 | 2050-01-01 | 0 | 1 | 0 |  |  | BIOMED_ULIS | #NAME? | Non trouvé | 13239 | 13239
BAT09ASC12 | Ascenseur zone sale restaurant | U_REGL_00157 | La manoeuvre d inspection n est pas conforme aux prescriptions normalisées. (Danger intervenant - po | AME | MECA | U235BATU | 13U | 383 270,00 | 2050-01-01 | 0 | 1 | 0 |  |  | BIOMED_ULIS | #NAME? | Non trouvé | 13240 | 13240
BAT01ASC02 | Ascenseur duplex droit B1 | U_REGL_00158 | L affichage normalisé devant être apposé sur la porte d accès du local de la machine et/ou poulie et | AME | MECA | U235BATU | 13U | 383 205,00 | 2050-01-01 | 0 | 1 | 0 |  |  | BIOMED_ULIS | #NAME? | Non trouvé | 13241 | 13241
BAT09ASC12 | Ascenseur zone sale restaurant | U_REGL_00161 | Le bouton d arrêt installé en cuvette est en mauvais état. (Danger intervenant - point de contrôle 2 | AME | MECA | U235BATU | 13U | 383 271,00 | 2050-01-01 | 0 | 1 | 0 |  |  | BIOMED_ULIS | #NAME? | Non trouvé | 13242 | 13242
BAT01ASC01 | Ascenseur duplex gauche B1 | U_REGL_00162 | Les points lumineux actuellement installés dans le local de la machine ne permettent pas d obtenir u | AME | MECA | U235BATU | 13U | 383 190,00 | 2050-01-01 | 0 | 1 | 0 |  |  | BIOMED_ULIS | #NAME? | Non trouvé | 13243 | 13243
BAT01ASC01 | Ascenseur duplex gauche B1 | U_REGL_00163 | La manoeuvre d inspection n est pas conforme aux prescriptions normalisées. (Danger intervenant - po | AME | MECA | U235BATU | 13U | 383 191,00 | 2050-01-01 | 0 | 1 | 0 |  |  | BIOMED_ULIS | #NAME? | Non trouvé | 13244 | 13244
BAT01ASC01 | Ascenseur duplex gauche B1 | U_REGL_00164 | La dernière étude de sécurité ne nous a pas été présentée. | AME | MECA | U235BATU | 13U | 383 192,00 | 2050-01-01 | 0 | 1 | 0 |  |  | BIOMED_ULIS | #NAME? | Non trouvé | 13245 | 13245
BAT01ASC01 | Ascenseur duplex gauche B1 | U_REGL_00165 | L étanchéité du mécanisme de levage est défectueuse. (Danger utilisateur - point de contrôle 13.1 ar | AME | MECA | U235BATU | 13U | 383 193,00 | 2050-01-01 | 0 | 1 | 0 |  |  | BIOMED_ULIS | #NAME? | Non trouvé | 13246 | 13246
BAT01ASC01 | Ascenseur duplex gauche B1 | U_REGL_00166 | Le rapport annuel d activité prévu à l article R.125-2-1 du Code de la Construction et de l Habitati | AME | MECA | U235BATU | 13U | 383 194,00 | 2050-01-01 | 0 | 1 | 0 |  |  | BIOMED_ULIS | #NAME? | Non trouvé | 13247 | 13247
BAT01ASC01 | Ascenseur duplex gauche B1 | U_REGL_00167 | La notice d instructions permettant d assurer les opérations d entretien ne nous a pas été présentée | AME | MECA | U235BATU | 13U | 383 195,00 | 2050-01-01 | 0 | 1 | 0 |  |  | BIOMED_ULIS | #NAME? | Non trouvé | 13248 | 13248
BAT01ASC01 | Ascenseur duplex gauche B1 | U_REGL_00168 | Le dossier technique comportant les caractéristiques principales de l installation ne nous a pas été | AME | MECA | U235BATU | 13U | 383 196,00 | 2050-01-01 | 0 | 1 | 0 |  |  | BIOMED_ULIS | #NAME? | Non trouvé | 13249 | 13249
BAT01ASC01 | Ascenseur duplex gauche B1 | U_REGL_00169 | Le dispositif de protection lors de la fermeture des portes ne fonctionne pas. (Danger utilisateur - | AME | MECA | U235BATU | 13U | 383 197,00 | 2050-01-01 | 0 | 1 | 0 |  |  | BIOMED_ULIS | #NAME? | Non trouvé | 13250 | 13250
BAT09ASC12 | Ascenseur zone sale restaurant | U_REGL_00170 | La dernière étude de sécurité ne nous a pas été présentée. | AME | MECA | U235BATU | 13U | 383 272,00 | 2050-01-01 | 0 | 1 | 0 |  |  | BIOMED_ULIS | #NAME? | Non trouvé | 13251 | 13251
BAT09ASC11 | Ascenseur zone prope restaurant | U_REGL_00171 | L information concernant la prise en compte des actes de malveillance pouvant portant atteinte aux v | AME | MECA | U235BATU | 13U | 383 260,00 | 2050-01-01 | 0 | 1 | 0 |  |  | BIOMED_ULIS | #NAME? | Non trouvé | 13252 | 13252
BAT09ASC12 | Ascenseur zone sale restaurant | U_REGL_00173 | Le dispositif assurant la protection contre la dérive lorsque la cabine stationne à un palier est dé | AME | MECA | U235BATU | 13U | 383 273,00 | 2050-01-01 | 0 | 1 | 0 |  |  | BIOMED_ULIS | #NAME? | Non trouvé | 13253 | 13253
BATAXASC09 | Ascenseur services techniques axe rue | U_REGL_00180 | L enveloppe de protection permettant d éliminer le risque de contact direct du personnel avec des co | AME | MECA | U235BATU | 13U | 383 307,00 | 2050-01-01 | 0 | 1 | 0 |  |  | BIOMED_ULIS | #NAME? | Non trouvé | 13254 | 13254
BAT03ASC05 | Ascenseur B3 | U_REGL_00181 | Les points lumineux actuellement installés dans le local de la machine ne permettent pas d obtenir u | AME | MECA | U235BATU | 13U | 383 238,00 | 2050-01-01 | 0 | 1 | 0 |  |  | BIOMED_ULIS | #NAME? | Non trouvé | 13255 | 13255
BATAXASC09 | Ascenseur services techniques axe rue | U_REGL_00182 | La manoeuvre d inspection n est pas conforme aux prescriptions normalisées. (Danger intervenant - po | AME | MECA | U235BATU | 13U | 383 308,00 | 2050-01-01 | 0 | 1 | 0 |  |  | BIOMED_ULIS | #NAME? | Non trouvé | 13256 | 13256
BAT03ASC05 | Ascenseur B3 | U_REGL_00183 | Les organes de suspension sont fortement oxydés, leurs remplacements sont à prévoir. (Danger utilisa | AME | MECA | U235BATU | 13U | 383 239,00 | 2050-01-01 | 0 | 1 | 0 |  |  | BIOMED_ULIS | #NAME? | Non trouvé | 13257 | 13257
BATAXASC09 | Ascenseur services techniques axe rue | U_REGL_00184 | Le ou les enveloppe(s) assurant la protection de l appareillage électrique est (sont) en mauvais éta | AME | MECA | U235BATU | 13U | 383 309,00 | 2050-01-01 | 0 | 1 | 0 |  |  | BIOMED_ULIS | #NAME? | Non trouvé | 13258 | 13258
BATAXASC09 | Ascenseur services techniques axe rue | U_REGL_00185 | La notice d instructions permettant d assurer les opérations d entretien ne nous a pas été présentée | AME | MECA | U235BATU | 13U | 383 310,00 | 2050-01-01 | 0 | 1 | 0 |  |  | BIOMED_ULIS | #NAME? | Non trouvé | 13259 | 13259
BATAXASC09 | Ascenseur services techniques axe rue | U_REGL_00186 | Le rapport annuel d activité prévu à l article R.125-2-1 du Code de la Construction et de l Habitati | AME | MECA | U235BATU | 13U | 383 311,00 | 2050-01-01 | 0 | 1 | 0 |  |  | BIOMED_ULIS | #NAME? | Non trouvé | 13260 | 13260
BATAXASC09 | Ascenseur services techniques axe rue | U_REGL_00187 | Le dossier technique comportant les caractéristiques principales de l installation ne nous a pas été | AME | MECA | U235BATU | 13U | 383 312,00 | 2050-01-01 | 0 | 1 | 0 |  |  | BIOMED_ULIS | #NAME? | Non trouvé | 13261 | 13261
BATAXASC09 | Ascenseur services techniques axe rue | U_REGL_00188 | Le dispositif de protection lors de la fermeture des portes ne fonctionne pas. (Danger utilisateur - | AME | MECA | U235BATU | 13U | 383 313,00 | 2050-01-01 | 0 | 1 | 0 |  |  | BIOMED_ULIS | #NAME? | Non trouvé | 13262 | 13262
BAT03ASC05 | Ascenseur B3 | U_REGL_00189 | Les organes de suspension présentent une tension inégale. (Danger utilisateur - point de contrôle 6. | AME | MECA | U235BATU | 13U | 383 240,00 | 2050-01-01 | 0 | 1 | 0 |  |  | BIOMED_ULIS | #NAME? | Non trouvé | 13263 | 13263
BATAXASC09 | Ascenseur services techniques axe rue | U_REGL_00190 | Les points lumineux actuellement installés dans le local de la machine ne permettent pas d obtenir u | AME | MECA | U235BATU | 13U | 383 314,00 | 2050-01-01 | 0 | 1 | 0 |  |  | BIOMED_ULIS | #NAME? | Non trouvé | 13264 | 13264
BAT03ASC05 | Ascenseur B3 | U_REGL_00191 | Le rapport annuel d activité prévu à l article R.125-2-1 du Code de la Construction et de l Habitati | AME | MECA | U235BATU | 13U | 383 241,00 | 2050-01-01 | 0 | 1 | 0 |  |  | BIOMED_ULIS | #NAME? | Non trouvé | 13265 | 13265
BAT03ASC05 | Ascenseur B3 | U_REGL_00192 | Le dossier technique comportant les caractéristiques principales de l installation ne nous a pas été | AME | MECA | U235BATU | 13U | 383 242,00 | 2050-01-01 | 0 | 1 | 0 |  |  | BIOMED_ULIS | #NAME? | Non trouvé | 13266 | 13266
BAT03ASC05 | Ascenseur B3 | U_REGL_00193 | Le (les) élément(s) du dispositif d éclairage de la cuvette est (sont) défectueux. (Danger intervena | AME | MECA | U235BATU | 13U | 383 243,00 | 2050-01-01 | 0 | 1 | 0 |  |  | BIOMED_ULIS | #NAME? | Non trouvé | 13267 | 13267
BAT01ASC01 | Ascenseur duplex gauche B1 | U_REGL_00194 | L information concernant la prise en compte des actes de malveillance pouvant portant atteinte aux v | AME | MECA | U235BATU | 13U | 383 198,00 | 401769 | 0 | 1 | 0 |  |  | BIOMED_ULIS | #NAME? | Non trouvé | 13268 | 13268
BAT01ASC01 | Ascenseur duplex gauche B1 | U_REGL_00195 | L affichage normalisé devant être apposé sur la porte d accès du local de la machine et/ou poulie et | AME | MECA | U235BATU | 13U | 383 199,00 | 2050-01-01 | 0 | 1 | 0 |  |  | BIOMED_ULIS | #NAME? | Non trouvé | 13269 | 13269
BAT03ASC05 | Ascenseur B3 | U_REGL_00196 | Les éléments constitutifs des poulies et/ou pignons sont en mauvais état. (Danger utilisateur - poin | AME | MECA | U235BATU | 13U | 383 244,00 | 2050-01-01 | 0 | 1 | 0 |  |  | BIOMED_ULIS | #NAME? | Non trouvé | 13270 | 13270
BATAXASC09 | Ascenseur services techniques axe rue | U_REGL_00197 | Les éléments constitutifs de la crinoline sont en mauvais état. (Danger intervenant - point de contr | AME | MECA | U235BATU | 13U | 383 315,00 | 2050-01-01 | 0 | 1 | 0 |  |  | BIOMED_ULIS | #NAME? | Non trouvé | 13271 | 13271
BATAXASC10 | Ascenseur magasin axe rue | U_REGL_00198 | Il n existe pas d avertisseur sonore lors du fonctionnement en fermeture forcée des portes de cabine | AME | MECA | U235BATU | 13U | 383 330,00 | 2050-01-01 | 0 | 1 | 0 |  |  | BIOMED_ULIS | #NAME? | Non trouvé | 13272 | 13272
BATAXASC09 | Ascenseur services techniques axe rue | U_REGL_00199 | L affichage normalisé devant être apposé sur la trappe d accès du local de la machine et/ou poulie e | AME | MECA | U235BATU | 13U | 383 316,00 | 2050-01-01 | 0 | 1 | 0 |  |  | BIOMED_ULIS | #NAME? | Non trouvé | 13273 | 13273
BATAXASC09 | Ascenseur services techniques axe rue | U_REGL_00200 | L information concernant la prise en compte des actes de malveillance pouvant portant atteinte aux v | AME | MECA | U235BATU | 13U | 383 317,00 | 2050-01-01 | 0 | 1 | 0 |  |  | BIOMED_ULIS | #NAME? | Non trouvé | 13274 | 13274
BATAXASC09 | Ascenseur services techniques axe rue | U_REGL_00201 | L affichage normalisé devant être apposé sur la trappe d accès du local de la machine et/ou poulie e | AME | MECA | U235BATU | 13U | 383 318,00 | 2050-01-01 | 0 | 1 | 0 |  |  | BIOMED_ULIS | #NAME? | Non trouvé | 13275 | 13275
BAT09ASC11 | Ascenseur zone prope restaurant | U_REGL_00202 | La dernière étude de sécurité ne nous a pas été présentée. | AME | MECA | U235BATU | 13U | 383 261,00 | 2050-01-01 | 0 | 1 | 0 |  |  | BIOMED_ULIS | #NAME? | Non trouvé | 13276 | 13276
BAT01ASC02 | Ascenseur duplex droit B1 | U_REGL_00203 | La dernière étude de sécurité ne nous a pas été présentée. | AME | MECA | U235BATU | 13U | 383 206,00 | 2050-01-01 | 0 | 1 | 0 |  |  | BIOMED_ULIS | #NAME? | Non trouvé | 13277 | 13277
BAT01ASC04 | Ascenseur monte charges droit B1 | U_REGL_00204 | L éclairage normal de la cabine est défectueux. (Danger utilisateur - point de contrôle 7.8 arrêté d | AME | MECA | U235BATU | 13U | 383 230,00 | 2050-01-01 | 0 | 1 | 0 |  |  | BIOMED_ULIS | #NAME? | Non trouvé | 13278 | 13278
BAT08ASC06 | Ascenseur monte charges aile nord B8 | U_REGL_00205 | Le dispositif assurant la coupure de l alimentation électrique n est pas muni d un dispositif de ver | AME | MECA | U235BATU | 13U | 383 252,00 | 2050-01-01 | 0 | 1 | 0 |  |  | BIOMED_ULIS | #NAME? | Non trouvé | 13279 | 13279
BAT08ASC06 | Ascenseur monte charges aile nord B8 | U_REGL_00207 | Le dossier technique comportant les caractéristiques principales de l installation ne nous a pas été | AME | MECA | U235BATU | 13U | 383 253,00 | 2050-01-01 | 0 | 1 | 0 |  |  | BIOMED_ULIS | #NAME? | Non trouvé | 13280 | 13280
BAT01ASC04 | Ascenseur monte charges droit B1 | U_REGL_00208 | La dernière étude de sécurité ne nous a pas été présentée. | AME | MECA | U235BATU | 13U | 383 231,00 | 2050-01-01 | 0 | 1 | 0 |  |  | BIOMED_ULIS | #NAME? | Non trouvé | 13281 | 13281
BAT03ASC05 | Ascenseur B3 | U_REGL_00209 | La dernière étude de sécurité ne nous a pas été présentée. | AME | MECA | U235BATU | 13U | 383 245,00 | 2050-01-01 | 0 | 1 | 0 |  |  | BIOMED_ULIS | #NAME? | Non trouvé | 13282 | 13282
BAT01ASC04 | Ascenseur monte charges droit B1 | U_REGL_00210 | La notice d instructions permettant d assurer les opérations d entretien ne nous a pas été présentée | AME | MECA | U235BATU | 13U | 383 232,00 | 2050-01-01 | 0 | 1 | 0 |  |  | BIOMED_ULIS | #NAME? | Non trouvé | 13283 | 13283
BAT01ASC03 | Ascenseur monte charges gauche B1 | U_REGL_00211 | La course du dispositif assurant la tension du câble du limiteur de vitesse est insuffisante. (Situa | AME | MECA | U235BATU | 13U | 383 217,00 | 2050-01-01 | 0 | 1 | 0 |  |  | BIOMED_ULIS | #NAME? | Non trouvé | 13284 | 13284
BAT01ASC04 | Ascenseur monte charges droit B1 | U_REGL_00212 | Certaines interconnections des pièces métalliques assurant la liaison équipotentielle des masses son | AME | MECA | U235BATU | 13U | 383 233,00 | 2050-01-01 | 0 | 1 | 0 |  |  | BIOMED_ULIS | #NAME? | Non trouvé | 13285 | 13285
BAT01ASC03 | Ascenseur monte charges gauche B1 | U_REGL_00213 | La dernière étude de sécurité ne nous a pas été présentée. | AME | MECA | U235BATU | 13U | 383 218,00 | 2050-01-01 | 0 | 1 | 0 |  |  | BIOMED_ULIS | #NAME? | Non trouvé | 13286 | 13286
BATAXASC10 | Ascenseur magasin axe rue | U_REGL_00214 | L enveloppe de protection permettant d éliminer le risque de contact direct du personnel avec des co | AME | MECA | U235BATU | 13U | 383 331,00 | 2050-01-01 | 0 | 1 | 0 |  |  | BIOMED_ULIS | #NAME? | Non trouvé | 13287 | 13287
BATAXASC10 | Ascenseur magasin axe rue | U_REGL_00215 | La manoeuvre d inspection n est pas conforme aux prescriptions normalisées. (Danger intervenant - po | AME | MECA | U235BATU | 13U | 383 332,00 | 2050-01-01 | 0 | 1 | 0 |  |  | BIOMED_ULIS | #NAME? | Non trouvé | 13288 | 13288
BATAXASC10 | Ascenseur magasin axe rue | U_REGL_00216 | L information concernant la prise en compte des actes de malveillance pouvant portant atteinte aux v | AME | MECA | U235BATU | 13U | 383 333,00 | 2050-01-01 | 0 | 1 | 0 |  |  | BIOMED_ULIS | #NAME? | Non trouvé | 13289 | 13289
BAT09ASC12 | Ascenseur zone sale restaurant | U_REGL_00220 | Le rapport annuel d activité prévu à l article R.125-2-1 du Code de la Construction et de l Habitati | AME | MECA | U235BATU | 13U | 383 274,00 | 2050-01-01 | 0 | 1 | 0 |  |  | BIOMED_ULIS | #NAME? | Non trouvé | 13290 | 13290
BAT01ASC03 | Ascenseur monte charges gauche B1 | U_REGL_00221 | La notice d instructions permettant d assurer les opérations d entretien ne nous a pas été présentée | AME | MECA | U235BATU | 13U | 383 219,00 | 2050-01-01 | 0 | 1 | 0 |  |  | BIOMED_ULIS | #NAME? | Non trouvé | 13291 | 13291
BAT01ASC03 | Ascenseur monte charges gauche B1 | U_REGL_00222 | Le dispositif de protection lors de la fermeture des portes ne fonctionne pas. (Danger utilisateur - | AME | MECA | U235BATU | 13U | 383 220,00 | 2050-01-01 | 0 | 1 | 0 |  |  | BIOMED_ULIS | #NAME? | Non trouvé | 13292 | 13292
BAT08ASC07 | Ascenseur monte charges aile sud B8 | U_REGL_00223 | Le dossier technique comportant les caractéristiques principales de l installation ne nous a pas été | AME | MECA | U235BATU | 13U | 383 255,00 | 2050-01-01 | 0 | 1 | 0 |  |  | BIOMED_ULIS | #NAME? | Non trouvé | 13293 | 13293
BATAXASC10 | Ascenseur magasin axe rue | U_REGL_00227 | L affichage normalisé devant être apposé sur la trappe d accès du local de la machine et/ou poulie e | AME | MECA | U235BATU | 13U | 383 324,00 | 2050-01-01 | 0 | 1 | 0 |  |  | BIOMED_ULIS | #NAME? | Non trouvé | 13294 | 13294
BATAXASC10 | Ascenseur magasin axe rue | U_REGL_00228 | L affichage normalisé devant être apposé sur la trappe d accès du local de la machine et/ou poulie e | AME | MECA | U235BATU | 13U | 383 325,00 | 2050-01-01 | 0 | 1 | 0 |  |  | BIOMED_ULIS | #NAME? | Non trouvé | 13295 | 13295
BAT01ASC03 | Ascenseur monte charges gauche B1 | U_REGL_00229 | Les points lumineux actuellement installés dans le local de la machine ne permettent pas d obtenir u | AME | MECA | U235BATU | 13U | 383 221,00 | 2050-01-01 | 0 | 1 | 0 |  |  | BIOMED_ULIS | #NAME? | Non trouvé | 13296 | 13296
BAT01ASC03 | Ascenseur monte charges gauche B1 | U_REGL_00230 | Le rapport annuel d activité prévu à l article R.125-2-1 du Code de la Construction et de l Habitati | AME | MECA | U235BATU | 13U | 383 222,00 | 2050-01-01 | 0 | 1 | 0 |  |  | BIOMED_ULIS | #NAME? | Non trouvé | 13297 | 13297
BAT08ASC07 | Ascenseur monte charges aile sud B8 | U_REGL_00231 | Le dispositif assurant la coupure de l alimentation électrique n est pas muni d un dispositif de ver | AME | MECA | U235BATU | 13U | 383 256,00 | 2050-01-01 | 0 | 1 | 0 |  |  | BIOMED_ULIS | #NAME? | Non trouvé | 13298 | 13298
BAT08ASC07 | Ascenseur monte charges aile sud B8 | U_REGL_00232 | La notice d instructions permettant d assurer les opérations d entretien ne nous a pas été présentée | AME | MECA | U235BATU | 13U | 383 257,00 | 2050-01-01 | 0 | 1 | 0 |  |  | BIOMED_ULIS | #NAME? | Non trouvé | 13299 | 13299
BAT09ASC12 | Ascenseur zone sale restaurant | U_REGL_00234 | Le dispositif d arrêt installé sur le toit de la cabine n est pas protégé contre les man?uvres invol | AME | MECA | U235BATU | 13U | 383 275,00 | 2050-01-01 | 0 | 1 | 0 |  |  | BIOMED_ULIS | #NAME? | Non trouvé | 13300 | 13300
BATAXASC10 | Ascenseur magasin axe rue | U_REGL_00235 | Les points lumineux actuellement installés dans le local de la machine ne permettent pas d obtenir u | AME | MECA | U235BATU | 13U | 383 326,00 | 2050-01-01 | 0 | 1 | 0 |  |  | BIOMED_ULIS | #NAME? | Non trouvé | 13301 | 13301
BAT08ASC07 | Ascenseur monte charges aile sud B8 | U_REGL_00236 | La porte, le portillon de visite ou de secours ne sont pas munis d un dispositif permettant sa ferme | AME | MECA | U235BATU | 13U | 383 258,00 | 2050-01-01 | 0 | 1 | 0 |  |  | BIOMED_ULIS | #NAME? | Non trouvé | 13302 | 13302
BAT09ASC12 | Ascenseur zone sale restaurant | U_REGL_00237 | L éclairage secours du local de la machine et/ou de poulie ne fonctionne pas ou partiellement. (Dang | AME | MECA | U235BATU | 13U | 383 276,00 | 2050-01-01 | 0 | 1 | 0 |  |  | BIOMED_ULIS | #NAME? | Non trouvé | 13303 | 13303
BAT09ASC11 | Ascenseur zone prope restaurant | U_REGL_00238 | Le dispositif de protection lors de la fermeture des portes ne fonctionne pas. (Danger utilisateur - | AME | MECA | U235BATU | 13U | 383 262,00 | 2050-01-01 | 0 | 1 | 0 |  |  | BIOMED_ULIS | #NAME? | Non trouvé | 13304 | 13304
BAT09ASC11 | Ascenseur zone prope restaurant | U_REGL_00239 | La notice d instructions permettant d assurer les opérations d entretien ne nous a pas été présentée | AME | MECA | U235BATU | 13U | 383 263,00 | 2050-01-01 | 0 | 1 | 0 |  |  | BIOMED_ULIS | #NAME? | Non trouvé | 13305 | 13305
BAT09ASC11 | Ascenseur zone prope restaurant | U_REGL_00241 | La manoeuvre d inspection n est pas conforme aux prescriptions normalisées. (Danger intervenant - po | AME | MECA | U235BATU | 13U | 383 264,00 | 2050-01-01 | 0 | 1 | 0 |  |  | BIOMED_ULIS | #NAME? | Non trouvé | 13306 | 13306
BATAXASC10 | Ascenseur magasin axe rue | U_REGL_00242 | Le dispositif assurant la protection contre la dérive lorsque la cabine stationne à un palier est dé | AME | MECA | U235BATU | 13U | 383 327,00 | 2050-01-01 | 0 | 1 | 0 |  |  | BIOMED_ULIS | #NAME? | Non trouvé | 13307 | 13307
BAT09ASC12 | Ascenseur zone sale restaurant | U_REGL_00243 | L information concernant la prise en compte des actes de malveillance pouvant portant atteinte aux v | AME | MECA | U235BATU | 13U | 383 277,00 | 2050-01-01 | 0 | 1 | 0 |  |  | BIOMED_ULIS | #NAME? | Non trouvé | 13308 | 13308
BATAXASC10 | Ascenseur magasin axe rue | U_REGL_00244 | La notice d instructions permettant d assurer les opérations d entretien ne nous a pas été présentée | AME | MECA | U235BATU | 13U | 383 328,00 | 2050-01-01 | 0 | 1 | 0 |  |  | BIOMED_ULIS | #NAME? | Non trouvé | 13309 | 13309
BAT09ASC12 | Ascenseur zone sale restaurant | U_REGL_00245 | Il n existe pas de dispositif fin de course inspection haut limitant la course de la cabine lors de | AME | MECA | U235BATU | 13U | 383 278,00 | 2050-01-01 | 0 | 1 | 0 |  |  | BIOMED_ULIS | #NAME? | Non trouvé | 13310 | 13310
BAT09ASC11 | Ascenseur zone prope restaurant | U_REGL_00246 | Le rapport annuel d activité prévu à l article R.125-2-1 du Code de la Construction et de l Habitati | AME | MECA | U235BATU | 13U | 383 265,00 | 2050-01-01 | 0 | 1 | 0 |  |  | BIOMED_ULIS | #NAME? | Non trouvé | 13311 | 13311
BAT09ASC11 | Ascenseur zone prope restaurant | U_REGL_00247 | Le dossier technique comportant les caractéristiques principales de l installation ne nous a pas été | AME | MECA | U235BATU | 13U | 383 266,00 | 2050-01-01 | 0 | 1 | 0 |  |  | BIOMED_ULIS | #NAME? | Non trouvé | 13312 | 13312
BAT08ASC07 | Ascenseur monte charges aile sud B8 | U_REGL_00248 | Le rapport annuel d activité prévu à l article R.125-2-1 du Code de la Construction et de l Habitati | AME | MECA | U235BATU | 13U | 383 259,00 | 2050-01-01 | 0 | 1 | 0 |  |  | BIOMED_ULIS | #NAME? | Non trouvé | 13313 | 13313
BATAXASC10 | Ascenseur magasin axe rue | U_REGL_00249 | Le rapport annuel d activité prévu à l article R.125-2-1 du Code de la Construction et de l Habitati | AME | MECA | U235BATU | 13U | 383 329,00 | 2050-01-01 | 0 | 1 | 0 |  |  | BIOMED_ULIS | #NAME? | Non trouvé | 13314 | 13314
BATAXASC10 | Ascenseur magasin axe rue | U_REGL_00250 | Les organes de commande en cabine ne fonctionnent pas. (Danger utilisateur - point utilisateur 8.1 a | AME | MECA | U235BATU | 13U | 383 320,00 | 2050-01-01 | 0 | 1 | 0 |  |  | BIOMED_ULIS | #NAME? | Non trouvé | 13315 | 13315
BATAXASC10 | Ascenseur magasin axe rue | U_REGL_00251 | Le ou les enveloppe(s) assurant la protection de l appareillage électrique est (sont) en mauvais éta | AME | MECA | U235BATU | 13U | 383 321,00 | 2050-01-01 | 0 | 1 | 0 |  |  | BIOMED_ULIS | #NAME? | Non trouvé | 13316 | 13316
BATAXASC10 | Ascenseur magasin axe rue | U_REGL_00252 | Le signal sonore lors du fonctionnement des portes en fermeture forcée ne fonctionne pas. (Danger ut | AME | MECA | U235BATU | 13U | 383 322,00 | 2050-01-01 | 0 | 1 | 0 |  |  | BIOMED_ULIS | #NAME? | Non trouvé | 13317 | 13317
BATAXASC10 | Ascenseur magasin axe rue | U_REGL_00253 | Le dossier technique comportant les caractéristiques principales de l installation ne nous a pas été | AME | MECA | U235BATU | 13U | 383 323,00 | 2050-01-01 | 0 | 1 | 0 |  |  | BIOMED_ULIS | #NAME? | Non trouvé | 13318 | 13318
NEP06ST06 | Station NEP réacteurs Gamma | CURA209510 | Défaut conductivité rincage final | MC | AR | U236NEP | 11U | 396 572,00 | 2050-01-01 | 0 | 1 | 0 |  |  | BIOMED_ULIS | #NAME? | Non trouvé | 13319 | 13319
PWR06 | Cuve de stockage eau purifiée NEP | CURA209559 | Fonction nep suspendu | MC | AR | U236NEP | 11U | 431 093,00 | 2050-01-01 | 0 | 1 | 0 |  |  | BIOMED_ULIS | #NAME? | Non trouvé | 13320 | 13320
EXMCBCOLG09 | Collecteur de germes Merk Klevenot 76914 | U_CURATIF | Urgent | MC | AR | U640MCB | 21U | 398 243,00 | 2050-01-01 | 0 | 1 | 0 |  |  | BIOMED_ULIS | #NAME? | Non trouvé | 13321 | 13321
MCBCOLG25 | Collecteur de germes n°107728 | U_CURATIF | Urgent | MC | AR | U640MCB | 21U | 383 447,00 | 2050-01-01 | 0 | 1 | 0 |  |  | BIOMED_ULIS | #NAME? | Non trouvé | 13322 | 13322
MCBCOLG27 | Collecteur de germes n°108954 | U_CURATIF | Urgent | MC | AR | U640MCB | 21U | 383 449,00 | 2050-01-01 | 0 | 1 | 0 |  |  | BIOMED_ULIS | #NAME? | Non trouvé | 13323 | 13323
EXMCBCMS01 | Anémomètre à hélice B. Rototherm A00116 | U_CURA075658 | Réparation suite à dysfonctionnement | MC | AR | U640MCB | 21U | 383 452,00 | 2050-01-01 | 0 | 1 | 0 |  |  | BIOMED_ULIS | #NAME? | Non trouvé | 13324 | 13324
EPL3ECT02 | Machine de tri plasma n°1 | CURA209568 | Problème de douchette | MC | AR | U406 | 11U | 526 482,00 | 401769 | 0 | 1 | 0 |  |  | BIOMED_ULIS | #NAME? | Non trouvé | 13325 | 13325
CQBCMT20 | Enreg température CQBCONG07 | U_METROLOGIE 12 | Vérification CURATIVE température | MC | DEF | U633 | 71U | 386 844,00 | 2050-01-01 | 0 | 1 | 0 |  |  | BIOTECH_ULIS | #NAME? | Non trouvé | 13326 | 13326
CQBCMT20 | Enreg température CQBCONG07 | U_METR000012 | Vérification PERIODIQUE température | MPS | DEF | U633 | 71U | 415 843,00 | 2019-05-23 | 3 | 1 | 0 | 52 | 1 | BIOTECH_ULIS | #NAME? | Non trouvé | 13327 | 13327
ALBPP08 | Pompe ultra filtration albumine | CURA209605 | Fuite tête de pompe | MC | AR | U440 | 11U | 407 167,00 | 2050-01-01 | 0 | 1 | 0 |  |  | BIOMED_ULIS | #NAME? | Non trouvé | 13328 | 13328
NEP04ST04 | Station NEP réacteurs + UF Albumine | CURA209651 | Defaut conductivité | MC | AR | U236NEP | 11U | 383 985,00 | 2050-01-01 | 0 | 1 | 0 |  |  | BIOMED_ULIS | #NAME? | Non trouvé | 13329 | 13329
EXCQBBT03 | Bain à sec n° G6KT28006 | U_CURA064974 | Mise en service de l'equipement QI - QO | MPS | AR | U633 | 71U | 406 269,00 | 2050-01-01 | 0 | 1 | 0 |  |  | BIOTECH_ULIS | #NAME? | Non trouvé | 13330 | 13330
EXCQBBT03 | Bain à sec n° G6KT28006 | U_LABO000007 | Vérification périodique | MPS | DEF | U633 | 71U | 433 302,00 | 2049-01-01 | 0 | 1 | 0 |  |  | BIOTECH_ULIS | #NAME? | Non trouvé | 13331 | 13331
CQBCMT21 | Thermomètre+sonde Ebro n°15239744/15238926 | U_METR000012 | Vérification PERIODIQUE température | MPS | DEF | U633 | 71U | 390 909,00 | 2049-01-01 | 0 | 1 | 0 |  |  | BIOTECH_ULIS | #NAME? | Non trouvé | 13332 | 13332
CQBCMT22 | Thermomètre polyvalent Ebro N° 62472705 | U_METR000012 | Vérification PERIODIQUE température | MPS | DEF | U633 | 71U | 390 910,00 | 2018-07-16 | 3 | 1 | 0 | 365 | 0 | BIOTECH_ULIS | #NAME? | Non trouvé | 13333 | 13333
EXBCHSPC06 | Spèctrophotomètre UV Cary 50 | U_METR000037 | Vérification périodique spectrophotomètre | MPS | METR | U624UAP | 22U | 529 825,00 | 2049-02-10 | 3 | 1 | 0 | 13 | 1 | BIOMED_ULIS | #NAME? | Non trouvé | 13334 | 13334
EXBCHSPC06 | Spèctrophotomètre UV Cary 50 | U_METROLOGIE 37 | Vérification curative spectrophotomètre | MC | METR | U624UAP | 22U |  | 401769 | 0 | 1 | 0 |  |  | BIOMED_ULIS | #NAME? | Non trouvé | 13335 | 13335
BCHSPC08 | Spectrophotomètre UV Cary 60 | U_METR000037 | Vérification périodique spectrophotomètre | MPS | METR | U624UAP | 22U | 610 776,00 | 2024-02-08 | 3 | 1 | 0 | 13 | 1 | BIOMED_ULIS | #NAME? | Non trouvé | 13336 | 13336
BCHSPC08 | Spectrophotomètre UV Cary 60 | U_METROLOGIE 37 | Vérification curative spectrophotomètre | MC | METR | U624UAP | 22U | 571 886,00 | 401769 | 0 | 1 | 0 |  |  | BIOMED_ULIS | #NAME? | Non trouvé | 13337 | 13337
EXBCHPLC01 | Automate élécrtophorèse | U_METR000038 | Vérification périodique électrophorèse | MPS | METR | U624UAP | 22U | 481 447,00 | 2020-09-24 | 3 | 1 | 0 | 9 | 1 | BIOMED_ULIS | #NAME? | Non trouvé | 13338 | 13338
EXCHASPC03 | Spèctrophotomètre UV Thermo Spectronic | U_METR000037 | Vérification périodique spectrophotomètre | MPS | METR | U624UAP | 22U | 474 333,00 | 2020-08-07 | 3 | 1 | 0 | 13 | 1 | BIOMED_ULIS | #NAME? | Non trouvé | 13339 | 13339
EXCHASPC03 | Spèctrophotomètre UV Thermo Spectronic | U_METROLOGIE 37 | Vérification curative spectrophotomètre | MC | METR | U624UAP | 22U |  | 401769 | 0 | 1 | 0 |  |  | BIOMED_ULIS | #NAME? | Non trouvé | 13340 | 13340
EXRIMLMP02 | Lecteur de microplaques | U_METR000039 | Vérification périodique lecteur microplaque | MPS | METR | U624UAP | 22U | 610 666,00 | 2049-03-02 | 0 | 1 | 0 |  |  | BIOMED_ULIS | #NAME? | Non trouvé | 13341 | 13341
EXRIMLMP02 | Lecteur de microplaques | U_METROLOGIE 39 | Vérification curative lecteur microplaque | MC | METR | U624UAP | 22U |  | 401769 | 0 | 1 | 0 |  |  | BIOMED_ULIS | #NAME? | Non trouvé | 13342 | 13342
RIMSPC03 | Lecteur microplaque TECAN n°1101001319 | U_METR000039 | Vérification périodique lecteur microplaque | MPS | METR | U624UAP | 23U | 610 726,00 | 2024-03-31 | 3 | 1 | 0 | 26 | 1 | BIOMED_ULIS | #NAME? | Non trouvé | 13343 | 13343
RIMSPC03 | Lecteur microplaque TECAN n°1101001319 | U_METROLOGIE 39 | Vérification curative lecteur microplaque | MC | METR | U624UAP | 23U | 591 725,00 | 401769 | 0 | 1 | 0 |  |  | BIOMED_ULIS | #NAME? | Non trouvé | 13344 | 13344
EXBCHPLC01 | Automate élécrtophorèse | U_METROLOGIE 38 | Vérification curative électrophorèse | MC | METR | U624UAP | 22U |  | 401769 | 0 | 1 | 0 |  |  | BIOMED_ULIS | #NAME? | Non trouvé | 13345 | 13345
METHODES | Equipements spécifiques service Méthodes de Maintenance | CURA209745 | Prestation Méthodes de Maintenance | SER | AR | U201 | 14U |  | 2017-12-31 | 0 | 1 | 0 |  |  | ULIS | #NAME? | Non trouvé | 13346 | 13346
GAMC22 | Centrifugeuse n°2 gamma | CURA209756 | Défaut debit calo porteur | MC | AR | U441 | 11U | 402 315,00 | 2050-01-01 | 0 | 1 | 0 |  |  | BIOMED_ULIS | #NAME? | Non trouvé | 13347 | 13347
ADECONG02 | Congélateur -22°C | CURA209811 | Alarme GTC | MC | AR | U421DEAE | 11U | 443 921,00 | 2050-01-01 | 0 | 1 | 0 |  |  | BIOMED_ULIS | #NAME? | Non trouvé | 13348 | 13348
ALBPLC07 | Station automate FP T I+II+III | CURA209841 | Forçage ouverture fp | MC | AR | U440 | 11U | 407 335,00 | 2050-01-01 | 0 | 1 | 0 |  |  | BIOMED_ULIS | #NAME? | Non trouvé | 13349 | 13349
GAMC21 | Centrifugeuse n°1 gamma | CURA209883 | Défaut température GW2 | MC | AR | U441 | 11U | 418 783,00 | 2050-01-01 | 0 | 1 | 0 |  |  | BIOMED_ULIS | #NAME? | Non trouvé | 13350 | 13350
RF10EVA17 | Evapo. salle congélateur +20°c 1157 | CURA209930 | Alarme temperature | MC | AR | U222RF | 10U | 416 864,00 | 2050-01-01 | 0 | 1 | 0 |  |  | BIOMED_ULIS | #NAME? | Non trouvé | 13351 | 13351
METHODES | Equipements spécifiques service Méthodes de Maintenance | CURA209940 | Commande de plaquettes d'identification d'équipements | AME | AR | U201 | 14U |  | 2017-06-30 | 0 | 1 | 0 |  |  | ULIS | #NAME? | Non trouvé | 13352 | 13352
ALBR002 | Réacteur n°2 fractionnement albumine | CURA209954 | RAZ pesons | MC | AR | U440 | 11U | 583 983,00 | 401769 | 0 | 1 | 0 |  |  | BIOMED_ULIS | #NAME? | Non trouvé | 13353 | 13353
NEP09ST09 | Sous-station NEP ADEAE | CURA209967 | Defaut carte e/s | MC | AR | U236NEP | 11U | 417 558,00 | 2050-01-01 | 0 | 1 | 0 |  |  | BIOMED_ULIS | #NAME? | Non trouvé | 13354 | 13354
PLAPEL02 | Machine à peler les poches plasma | CURA209975 | Disjonction peleuse | MC | AR | U410 | 11U | 408 109,00 | 2050-01-01 | 0 | 1 | 0 |  |  | BIOMED_ULIS | #NAME? | Non trouvé | 13355 | 13355
NACPP01 | Pompe intro NACR01 | CURA209978 | Pb consigne pompe | MC | AR | U440 | 11U | 421 868,00 | 2050-01-01 | 0 | 1 | 0 |  |  | BIOMED_ULIS | #NAME? | Non trouvé | 13356 | 13356
EXPLAF03 | Filtre plasma entrée PLATH 2 postes 0.5µm | CURA209989 | Fourniture joint | MC | AR | U410 | 11U | 426 622,00 | 2050-01-01 | 0 | 1 | 0 |  |  | BIOMED_ULIS | #NAME? | Non trouvé | 13357 | 13357
WE10 | Stockage et réseau surnageant alcool | CURA209994 | Défaut niveau très haut | MC | AR | U236WE | 11U | 392 628,00 | 2050-01-01 | 0 | 1 | 0 |  |  | BIOMED_ULIS | #NAME? | Non trouvé | 13358 | 13358
ADER141_070 | Cuve de réception du Surnageant I+II+III | CURA210005 | Defaut agitation | MC | AR | U421DEAE | 11U | 431 752,00 | 2050-01-01 | 0 | 1 | 0 |  |  | BIOMED_ULIS | #NAME? | Non trouvé | 13359 | 13359
NEP06ST06 | Station NEP réacteurs Gamma | CURA210077 | Fuite | MC | AR | U236NEP | 11U | 556 820,00 | 401769 | 0 | 1 | 0 |  |  | BIOMED_ULIS | #NAME? | Non trouvé | 13360 | 13360
NEP10ST10 | Station de nettoyage en place n°10 | CURA210078 | Fuite | MC | AR | U236NEP | 11U | 587 334,00 | 401769 | 0 | 1 | 0 |  |  | BIOMED_ULIS | #NAME? | Non trouvé | 13361 | 13361
WW2FOS02 | Fosse est relevage eaux usées b1 | CURA210082 | Défaut pompe | MC | AR | U235WW | 11U | 392 608,00 | 2050-01-01 | 0 | 1 | 0 |  |  | BIOMED_ULIS | #NAME? | Non trouvé | 13362 | 13362
NEP04ST04 | Station NEP réacteurs + UF Albumine | CURA210145 | Défaut manque solution de lavage | MC | AR | U236NEP | 11U | 580 196,00 | 401769 | 0 | 1 | 0 |  |  | BIOMED_ULIS | #NAME? | Non trouvé | 13363 | 13363
CQBCMT24 | Thermomètre polyvalent Ebro N° 62472701 | U_METR000012 | Vérification PERIODIQUE température | MPS | DEF | U633 | 71U | 390 912,00 | 2049-01-01 | 0 | 1 | 0 |  |  | BIOTECH_ULIS | #NAME? | Non trouvé | 13364 | 13364
CQBCMT23 | Thermomètre polyvalent Ebro N° 62472706 | U_METR000012 | Vérification PERIODIQUE température | MPS | DEF | U633 | 71U | 390 911,00 | 2049-01-01 | 0 | 1 | 0 |  |  | BIOTECH_ULIS | #NAME? | Non trouvé | 13365 | 13365
ADEUF123 | Skid UFAlbumine | CURA210229 | Défaut pression | MC | AR | U421DEAE | 11U | 387 710,00 | 2050-01-01 | 0 | 1 | 0 |  |  | BIOMED_ULIS | #NAME? | Non trouvé | 13366 | 13366
NEP09PV101 | Vanne envoi NEP DEAE vers poste n°1 | CURA210234 | Défaut CR | MC | AR | U236NEP | 11U | 415 734,00 | 2050-01-01 | 0 | 1 | 0 |  |  | BIOMED_ULIS | #NAME? | Non trouvé | 13367 | 13367
NEP09ST09 | Sous-station NEP ADEAE | CURA210239 | Défaut agitation cuve mobile | MC | AR | U236NEP | 11U | 464 193,00 | 2050-01-01 | 0 | 1 | 0 |  |  | BIOMED_ULIS | #NAME? | Non trouvé | 13368 | 13368
GAMCT22 | Réacteur uf gamma | CURA210287 | Soutirage ver disperseur boucher | MC | AR | U441 | 11U | 388 230,00 | 2050-01-01 | 0 | 1 | 0 |  |  | BIOMED_ULIS | #NAME? | Non trouvé | 13369 | 13369
WWR03 | Cuve 15 000 litres effluents NEP | CURA210336 | Alarme temps de vidange cuve. | MC | AR | U235WW | 11U | 403 163,00 | 2050-01-01 | 0 | 1 | 0 |  |  | BIOMED_ULIS | #NAME? | Non trouvé | 13370 | 13370
DDPCONG01 | Congélateur Froilabo -80°C n°214665 | CURA210339 | Appel GTC | MC | AR | U850 | 11U | 446 571,00 | 2050-01-01 | 0 | 1 | 0 |  |  | BIOTECH_ULIS | #NAME? | Non trouvé | 13371 | 13371
PWF31 | Carter filtres 30 sous boucle b1" | CURA210341 | Défaut filtre colmaté | MC | AR | U222PW | 11U | 390 115,00 | 2050-01-01 | 0 | 1 | 0 |  |  | BIOMED_ULIS | #NAME? | Non trouvé | 13372 | 13372
PLAEQUIP | Equipements spécifiques plasma | CURA210344 | Fourniture bagues et rouleaux | MC | AR | U410 | 11U | 563 749,00 | 401769 | 0 | 1 | 0 |  |  | BIOMED_ULIS | #NAME? | Non trouvé | 13373 | 13373
GAMR007 | Réacteur n°07 fractionnement gamma | U_CURA061716 | Défaut intro ethanol | MC | AR | U441 | 11U |  | 2017-05-16 08:12 | 0 | 1 | 0 |  |  | BIOMED_ULIS | #NAME? | Non trouvé | 13374 | 13374
GAMR007 | Réacteur n°07 fractionnement gamma | U_CURA070378 | Réfection piquage WFI suite ANVISA | AME | AR | U441 | 11U |  | 2017-05-16 08:12 | 0 | 1 | 0 |  |  | BIOMED_ULIS | #NAME? | Non trouvé | 13375 | 13375
GAMR007 | Réacteur n°07 fractionnement gamma | U_CURA072003 | Eclairage HS | MC | DEF | U441 | 11U |  | 2017-05-16 08:12 | 0 | 1 | 0 |  |  | BIOMED_ULIS | #NAME? | Non trouvé | 13376 | 13376
GAMR007 | Réacteur n°07 fractionnement gamma | U_CURA072796 | Défaut T°c haute sécurité intro ethanol | MC | AR | U441 | 11U |  | 2017-05-16 08:12 | 0 | 1 | 0 |  |  | BIOMED_ULIS | #NAME? | Non trouvé | 13377 | 13377
GAMR007 | Réacteur n°07 fractionnement gamma | U_CURA072807 | Suite maintenance annuelle | MPC | AR | U441 | 11U |  | 2017-05-16 08:12 | 0 | 1 | 0 |  |  | BIOMED_ULIS | #NAME? | Non trouvé | 13378 | 13378
GAMR007 | Réacteur n°07 fractionnement gamma | U_CURA075028 | Joint dans réacteur | MC | AR | U441 | 11U |  | 2017-05-16 08:12 | 0 | 1 | 0 |  |  | BIOMED_ULIS | #NAME? | Non trouvé | 13379 | 13379
GAMR007 | Réacteur n°07 fractionnement gamma | U_CURA076163 | Defaut T° haute securité intro ethanol | MC | AR | U441 | 11U |  | 2017-05-16 08:12 | 0 | 1 | 0 |  |  | BIOMED_ULIS | #NAME? | Non trouvé | 13380 | 13380
GAMR007 | Réacteur n°07 fractionnement gamma | U_CURA077419 | Lampe de GAMR007 HS. A remplacer | MC | DEF | U441 | 11U |  | 2017-05-16 08:12 | 0 | 1 | 0 |  |  | BIOMED_ULIS | #NAME? | Non trouvé | 13381 | 13381
GAMR007 | Réacteur n°07 fractionnement gamma | U_CURA077596 | Vérification trou d'homme | MC | DEF | U441 | 11U |  | 2017-05-16 08:12 | 0 | 1 | 0 |  |  | BIOMED_ULIS | #NAME? | Non trouvé | 13382 | 13382
GAMR007 | Réacteur n°07 fractionnement gamma | U_CURA077818 | Fuite | MC | AR | U441 | 11U |  | 2017-05-16 08:12 | 0 | 1 | 0 |  |  | BIOMED_ULIS | #NAME? | Non trouvé | 13383 | 13383
GAMR007 | Réacteur n°07 fractionnement gamma | U_CURA078202 | RT58_Hublot cassé, manque cache vérine, hublot non accessible | MC | DEF | U441 | 11U |  | 2017-05-16 08:12 | 0 | 1 | 0 |  |  | BIOMED_ULIS | #NAME? | Non trouvé | 13384 | 13384
GAMR007 | Réacteur n°07 fractionnement gamma | U_CURA079478 | Consignation agitation car fuite de GW | MC | AR | U441 | 11U |  | 2017-05-16 08:12 | 0 | 1 | 0 |  |  | BIOMED_ULIS | #NAME? | Non trouvé | 13385 | 13385
GAMR007 | Réacteur n°07 fractionnement gamma | U_MECA000020 | Maintenance annuelle réacteur cuverie | MPS | DEF | U441 | 11U | 619 429,00 | 2024-12-29 | 3 | 1 | 0 | 365 | 0 | BIOMED_ULIS | #NAME? | Non trouvé | 13386 | 13386
GAMBOL287 | Bol de centri BKA45 n°287 | CURA210370 | Nettoyage de la double enveloppe | MC | AR | U441 | 11U | 570 461,00 | 401769 | 0 | 1 | 0 |  |  | BIOMED_ULIS | #NAME? | Non trouvé | 13387 | 13387
PLAPV311 | Van. canal intro PLAT001 (ex CIPJDV311) | CURA210386 | Défaut vanne en NEP | MC | AR | U410 | 11U | 416 622,00 | 2050-01-01 | 0 | 1 | 0 |  |  | BIOMED_ULIS | #NAME? | Non trouvé | 13388 | 13388
WWR03 | Cuve 15 000 litres effluents NEP | CURA210434 | Alarme temps de vidange | MC | AR | U235WW | 11U | 406 406,00 | 2050-01-01 | 0 | 1 | 0 |  |  | BIOMED_ULIS | #NAME? | Non trouvé | 13389 | 13389
PE10 | Stockage et distribution éthanol | CURA210445 | Défaut pompe PE10CP101 | MC | AR | U236PE | 11U | 388 227,00 | 2050-01-01 | 0 | 1 | 0 |  |  | BIOMED_ULIS | #NAME? | Non trouvé | 13390 | 13390
EPL3ECT02 | Machine de tri plasma n°1 | CURA210449 | Défaut variateur | MC | AR | U406 | 11U | 416 073,00 | 2050-01-01 | 0 | 1 | 0 |  |  | BIOMED_ULIS | #NAME? | Non trouvé | 13391 | 13391
ALBSOUPAPE | Soupapes des carters de filtrations | CURA210501 | Création intervention pour vérification en PROD d'un patch. Ne pas prendre en compte | MC | AR | U440 | 11U | 386 966,00 | 2050-01-01 | 0 | 1 | 0 |  |  | BIOMED_ULIS | #NAME? | Non trouvé | 13392 | 13392
MFPRCMT55 | Collecteur de mesure de température Testo 40390072 | U_METR000012 | Vérification PERIODIQUE température | MPS | DEF | U868 | 70U | 602 319,00 | 2024-06-22 | 3 | 1 | 0 | 52 | 1 | BIOTECH_ULIS | #NAME? | Non trouvé | 13393 | 13393
MFPRCMT55 | Collecteur de mesure de température Testo 40390072 | U_METROLOGIE 12 | Vérification CURATIVE température | MC | DEF | U868 | 70U | 387 011,00 | 2050-01-01 | 0 | 1 | 0 |  |  | BIOTECH_ULIS | #NAME? | Non trouvé | 13394 | 13394
MFPRCMM09 | Collecteur de mesure d'hygrométrie Testo 40390072 | U_METR000023 | Vérification PERIODIQUE hygrométrique | MPS | DEF | U868 | 70U | 602 318,00 | 2024-06-22 | 3 | 1 | 0 | 52 | 1 | BIOTECH_ULIS | #NAME? | Non trouvé | 13395 | 13395
MFPRCMM09 | Collecteur de mesure d'hygrométrie Testo 40390072 | U_METROLOGIE 23 | Vérification CURATIVE hygrométrique | MC | DEF | U868 | 70U | 387 012,00 | 2050-01-01 | 0 | 1 | 0 |  |  | BIOTECH_ULIS | #NAME? | Non trouvé | 13396 | 13396
ACCMT47 | Enregistrement température salle serveur 1150 | U_METR000016 | Vérif. PERIODIQUE température enceinte | MPS | AR | U222AC | 10U | 599 927,00 | 2025-06-01 | 3 | 1 | 0 | 104 | 1 | BIOMED_ULIS | #NAME? | Non trouvé | 13397 | 13397
AC109CMT01 | Enregistrement température salle serveur MES/SCC 1SS22 | U_METR000016 | Vérif. PERIODIQUE température enceinte | MPS | AR | U222AC | 10U | 599 948,00 | 2025-06-03 | 3 | 1 | 0 | 104 | 1 | BIOMED_ULIS | #NAME? | Non trouvé | 13398 | 13398
PW | Production distribution eau purifiée | CURA210571 | Gestion PW | MC | AR | U222PW | 11U | 436 817,00 | 2050-01-01 | 0 | 1 | 0 |  |  | BIOMED_ULIS | #NAME? | Non trouvé | 13399 | 13399
EXBCHCMCT37 | Chronomètre polysorbate n°3 | U_METR000005 | Vérification PERIODIQUE temps | MPS | METR | U624UAP | 22U | 548 362,00 | 2049-05-14 | 0 | 1 | 0 |  |  | BIOMED_ULIS | #NAME? | Non trouvé | 13400 | 13400
EXBCHCMCT37 | Chronomètre polysorbate n°3 | U_METROLOGIE 05 | Vérification CURATIVE temps | MC | METR | U624UAP | 22U | 387 205,00 | 2050-01-01 | 0 | 1 | 0 |  |  | BIOMED_ULIS | #NAME? | Non trouvé | 13401 | 13401
ALBFP05 | Filtre presse temps IV | CURA210626 | Fourniture plaque | MC | AR | U440 | 11U | 390 136,00 | 2050-01-01 | 0 | 1 | 0 |  |  | BIOMED_ULIS | #NAME? | Non trouvé | 13402 | 13402
ALBFP05 | Filtre presse temps IV | CURA210635 | Defaut debit bas S/B 203 | MC | AR | U440 | 11U | 420 451,00 | 2050-01-01 | 0 | 1 | 0 |  |  | BIOMED_ULIS | #NAME? | Non trouvé | 13403 | 13403
RIMCMCT23 | Chronomètre protéine accompagnante n°1 | U_METR000005 | Vérification PERIODIQUE temps | MPS | METR | U624UAP | 22U | 589 355,00 | 2024-05-13 | 3 | 1 | 0 | 365 | 0 | BIOMED_ULIS | #NAME? | Non trouvé | 13404
RIMCMCT23 | Chronomètre protéine accompagnante n°1 | U_METROLOGIE 05 | Vérification CURATIVE temps | MC | METR | U624UAP | 22U | 387 382,00 | 2050-01-01 | 0 | 1 | 0 |  |  | BIOMED_ULIS | #NAME? | Non trouvé | 13405 | 13405
RIMCMCT24 | Chronomètre protéine accompagnante n°2 | U_METR000005 | Vérification PERIODIQUE temps | MPS | METR | U624UAP | 22U | 589 356,00 | 2024-05-13 | 3 | 1 | 0 | 365 | 0 | BIOMED_ULIS | #NAME? | Non trouvé | 13406
RIMCMCT24 | Chronomètre protéine accompagnante n°2 | U_METROLOGIE 05 | Vérification CURATIVE temps | MC | METR | U624UAP | 22U | 387 383,00 | 2050-01-01 | 0 | 1 | 0 |  |  | BIOMED_ULIS | #NAME? | Non trouvé | 13407 | 13407
RIMCMCT25 | Chronomètre polyvalent | U_METR000005 | Vérification PERIODIQUE temps | MPS | METR | U624UAP | 22U | 589 357,00 | 2024-05-13 | 3 | 1 | 0 | 365 | 0 | BIOMED_ULIS | #NAME? | Non trouvé | 13408
RIMCMCT25 | Chronomètre polyvalent | U_METROLOGIE 05 | Vérification CURATIVE temps | MC | METR | U624UAP | 22U | 387 385,00 | 2050-01-01 | 0 | 1 | 0 |  |  | BIOMED_ULIS | #NAME? | Non trouvé | 13409 | 13409
RIMCMCT26 | Chronomètre AAC n°1 | U_METR000005 | Vérification PERIODIQUE temps | MPS | METR | U624UAP | 22U | 589 358,00 | 2024-05-13 | 3 | 1 | 0 | 365 | 0 | BIOMED_ULIS | #NAME? | Non trouvé | 13410
RIMCMCT26 | Chronomètre AAC n°1 | U_METROLOGIE 05 | Vérification CURATIVE temps | MC | METR | U624UAP | 22U | 387 389,00 | 2050-01-01 | 0 | 1 | 0 |  |  | BIOMED_ULIS | #NAME? | Non trouvé | 13411 | 13411
RIMCMCT27 | Chronomètre AAC n°2 | U_METR000005 | Vérification PERIODIQUE temps | MPS | METR | U624UAP | 22U | 589 359,00 | 2024-05-13 | 3 | 1 | 0 | 365 | 0 | BIOMED_ULIS | #NAME? | Non trouvé | 13412
RIMCMCT27 | Chronomètre AAC n°2 | U_METROLOGIE 05 | Vérification CURATIVE temps | MC | METR | U624UAP | 22U | 387 390,00 | 2050-01-01 | 0 | 1 | 0 |  |  | BIOMED_ULIS | #NAME? | Non trouvé | 13413 | 13413
TAMPV123_059 | Vanne manchette de nettoyage 2 | CURA210671 | Compte rendu HS | MC | AR | U421DEAE | 11U | 416 985,00 | 2050-01-01 | 0 | 1 | 0 |  |  | BIOMED_ULIS | #NAME? | Non trouvé | 13414 | 13414
ALBR08 | Réacteur UF albumine UF2 | CURA210679 | Defaut agitation | MC | AR | U440 | 11U | 387 721,00 | 2050-01-01 | 0 | 1 | 0 |  |  | BIOMED_ULIS | #NAME? | Non trouvé | 13415 | 13415
WFISBD207 | Sous boucle eau PPI cuverie albumine | CURA210682 | Défaut temperature distribution | MC | AR | U236WFI | 11U | 401 431,00 | 2050-01-01 | 0 | 1 | 0 |  |  | BIOMED_ULIS | #NAME? | Non trouvé | 13416 | 13416
WFIDIST03 | Distillateur eau ppi n°3 FINN-AQUA | CURA210684 | Défaut température distillat élevée | MC | AR | U236WFI | 11U | 438 185,00 | 2050-01-01 | 0 | 1 | 0 |  |  | BIOMED_ULIS | #NAME? | Non trouvé | 13417 | 13417
PE10 | Stockage et distribution éthanol | CURA210696 | Defaut de temperature et stockage ethanol | MC | AR | U236PE | 11U | 426 899,00 | 2050-01-01 | 0 | 1 | 0 |  |  | BIOMED_ULIS | #NAME? | Non trouvé | 13418 | 13418
HCLR400 | Cuve 12m3 acide chlo. avec rétention | CURA210708 | Depotage camion impossible | MC | AR | U222PW | 11U | 422 487,00 | 2050-01-01 | 0 | 1 | 0 |  |  | BIOMED_ULIS | #NAME? | Non trouvé | 13419 | 13419
MCBETUV18 | Etuve 30°C | CURA210723 | Defaut température | MC | AR | U640MCB | 11U | 416 211,00 | 2050-01-01 | 0 | 1 | 0 |  |  | BIOMED_ULIS | #NAME? | Non trouvé | 13420 | 13420
BAT04 | Bâtiment 4 Centrale énergie | CURA210778 | OT support pour commande pièce détachées UDECNEW | PRO | AR | U108 | 14U |  | 2018-12-31 | 0 | 1 | 0 |  |  | BIOMED_ULIS | #NAME? | Non trouvé | 13421 | 13421
GW2CMT04 | Affichage Temp. IW6.6 GW2 CENTRI IG | CURA210826 | Défaut de température GW2 | MC | AR | U222GW | 11U | 514 601,00 | 2050-01-01 | 0 | 1 | 0 |  |  | BIOMED_ULIS | #NAME? | Non trouvé | 13422 | 13422
WFIDIST03 | Distillateur eau ppi n°3 FINN-AQUA | CURA210827 | Alarme gtc | MC | AR | U236WFI | 11U | 437 581,00 | 2050-01-01 | 0 | 1 | 0 |  |  | BIOMED_ULIS | #NAME? | Non trouvé | 13423 | 13423
CQBC02 | Centrifugeuse de paillasse N°0003593_10 | U_CONT000026 | Vérif. réglementaire machines | MPS | DEF | U633 | 71U |  | 401769 | 3 | 1 | 0 | 365 | 0 | BIOTECH_ULIS | #NAME? | Non trouvé | 13424 | 13424
CQBC02 | Centrifugeuse de paillasse N°0003593_10 | U_CURA003961 | Mise en service | MPS | AR | U633 | 71U | 392 445,00 | 2050-01-01 | 0 | 1 | 0 |  |  | BIOTECH_ULIS | #NAME? | Non trouvé | 13425 | 13425
WWR02 | Cuve 15 000 litres effluents NEP | CURA210909 | Appel gtc defaut effluent nep | MC | AR | U235WW | 11U | 396 637,00 | 2050-01-01 | 0 | 1 | 0 |  |  | BIOMED_ULIS | #NAME? | Non trouvé | 13426 | 13426
ALBR017 | Cuve tampon | CURA210915 | Défaut détéction trou d'homme | MC | AR | U440 | 11U | 388 243,00 | 2050-01-01 | 0 | 1 | 0 |  |  | BIOMED_ULIS | #NAME? | Non trouvé | 13427 | 13427
IS1CHD02 | Chaudière vapeur PMS 12 bars 4,5 MWatts | CURA210920 | Alarme gtc | MC | AR | U222IS | 11U | 567 895,00 | 401769 | 0 | 1 | 0 |  |  | BIOMED_ULIS | #NAME? | Non trouvé | 13428 | 13428
WWR02 | Cuve 15 000 litres effluents NEP | CURA210964 | Appel gtc | MC | AR | U235WW | 11U | 431 657,00 | 2050-01-01 | 0 | 1 | 0 |  |  | BIOMED_ULIS | #NAME? | Non trouvé | 13429 | 13429
CQBCMW04 | Masse autocontrole 50 g - S1706148 | U_METR000032 | Vérif. périodique masse autocontrôle | MPS | DEF | U633 | 71U | 502 820,00 | 2022-11-18 | 3 | 1 | 0 | 365 | 0 | BIOTECH_ULIS | #NAME? | Non trouvé | 13430 | 13430
CQBCMW05 | Masse autocontrole 10 mg - S1706147 | U_METR000032 | Vérif. périodique masse autocontrôle | MPS | DEF | U633 | 71U | 502 821,00 | 2022-11-18 | 3 | 1 | 0 | 365 | 0 | BIOTECH_ULIS | #NAME? | Non trouvé | 13431 | 13431
CQBCF23107 | Chambre froide +5°C | U_METR000012 | Vérification PERIODIQUE température | MPS | DEF | U633 | 71U | 412 157,00 | 2019-10-15 | 3 | 1 | 0 | 365 | 0 | BIOTECH_ULIS | #NAME? | Non trouvé | 13432 | 13432
ALBR08 | Réacteur UF albumine UF2 | CURA211017 | Vidange cuve | MC | AR | U440 | 11U | 592 277,00 | 401769 | 0 | 1 | 0 |  |  | BIOMED_ULIS | #NAME? | Non trouvé | 13433 | 13433
BAT08 | Bâtiment 8 de production | CURA211024 | Générique AT | SER | AR | U200BATP | 14U | 568 499,00 | 401769 | 0 | 1 | 0 |  |  | BIOMED_ULIS | #NAME? | Non trouvé | 13434 | 13434
ALBR002 | Réacteur n°2 fractionnement albumine | CURA211078 | Défaut pression calo | MC | AR | U440 | 11U | 542 417,00 | 401769 | 0 | 1 | 0 |  |  | BIOMED_ULIS | #NAME? | Non trouvé | 13435 | 13435
MFPRCMP08 | Manomètre détendeur bouteille Azote DSC | U_METR000015 | Vérification PERIODIQUE pression | MPS | DEF | U868 | 70U | 608 820,00 | 2026-07-27 | 3 | 1 | 0 | 156 | 1 | BIOTECH_ULIS | #NAME? | Non trouvé | 13436 | 13436
MFPRCMP08 | Manomètre détendeur bouteille Azote DSC | U_METROLOGIE 15 | Vérification CURATIVE pression | MC | DEF | U868 | 70U |  | 401769 | 0 | 1 | 0 |  |  | BIOTECH_ULIS | #NAME? | Non trouvé | 13437 | 13437
MFPRCMP09 | Manomètre détendeur bouteille Azote Lighthouse | U_METR000015 | Vérification PERIODIQUE pression | MPS | DEF | U868 | 70U | 608 821,00 | 2026-07-27 | 3 | 1 | 0 | 156 | 1 | BIOTECH_ULIS | #NAME? | Non trouvé | 13438 | 13438
MFPRCMP09 | Manomètre détendeur bouteille Azote Lighthouse | U_METROLOGIE 15 | Vérification CURATIVE pression | MC | DEF | U868 | 70U |  | 2049-06-26 | 0 | 1 | 0 |  |  | BIOTECH_ULIS | #NAME? | Non trouvé | 13439 | 13439
MFPRCMP10 | Manomètre détendeur bouteille Hélium DSC | U_METR000015 | Vérification PERIODIQUE pression | MPS | DEF | U868 | 70U | 470 820,00 | 2024-02-28 | 3 | 1 | 0 | 156 | 1 | BIOTECH_ULIS | #NAME? | Non trouvé | 13440
MFPRCMP10 | Manomètre détendeur bouteille Hélium DSC | U_METROLOGIE 15 | Vérification CURATIVE pression | MC | DEF | U868 | 70U |  | 401769 | 0 | 1 | 0 |  |  | BIOTECH_ULIS | #NAME? | Non trouvé | 13441 | 13441
GAMFP01 | Filtre presse gamma | CURA211173 | Defaut delta pression f01/02 | MC | AR | U441 | 11U | 417 679,00 | 401769 | 0 | 1 | 0 |  |  | BIOMED_ULIS | #NAME? | Non trouvé | 13442 | 13442
WE10R010 | Cuve de stockage 140 m3 surnageant éthan | CURA211174 | Défaut niveau tres haut 100 000 litres | MC | AR | U236PE | 11U | 421 840,00 | 2050-01-01 | 0 | 1 | 0 |  |  | BIOMED_ULIS | #NAME? | Non trouvé | 13443 | 13443
CBCMT66 | Thermomètre EBRO n° 62404267 | U_METR000012 | Vérification PERIODIQUE température | MPS | DEF | U855 | 70U | 590 800,00 | 2024-03-30 | 3 | 1 | 0 | 365 | 0 | BIOTECH_ULIS | #NAME? | Non trouvé | 13444 | 13444
CBCMT66 | Thermomètre EBRO n° 62404267 | U_METROLOGIE 12 | Vérification CURATIVE température | MC | DEF | U855 | 70U |  | 401769 | 0 | 1 | 0 |  |  | BIOTECH_ULIS | #NAME? | Non trouvé | 13445 | 13445
ALBFL44 | Hotte à flux laminaire pièce 8RC44 | U_CLIM000138 | Remplacement filtre HEPA | MPS | CLIM | U440 | 10U | 444 785,00 | 2025-12-22 | 2 | 1 | 0 | 2 190,00 | 0 | BIOMED_ULIS | #NAME? | Non trouvé | 13446 | 13446
ADECMT11 | Enreg. temp. ADECONG01/BAT01ARM12 | U_METR000012 | Vérification PERIODIQUE température | MPS | AR | U421DEAE | 11U | 619 496,00 | 2024-07-01 | 3 | 1 | 0 | 26 | 1 | BIOMED_ULIS | #NAME? | Non trouvé | 13447 | 13447
ADECMT11 | Enreg. temp. ADECONG01/BAT01ARM12 | U_METROLOGIE 12 | Vérification CURATIVE température | MC | AR | U421DEAE | 11U | 439 450,00 | 2050-01-01 | 0 | 1 | 0 |  |  | BIOMED_ULIS | #NAME? | Non trouvé | 13448 | 13448
CACOMP03 | Compresseur air comprimé N°3 | CURA211385 | En défaut | MC | AR | U222CA | 11U | 417 273,00 | 2050-01-01 | 0 | 1 | 0 |  |  | BIOMED_ULIS | #NAME? | Non trouvé | 13449 | 13449
BAT02 | Bâtiment 2 | CURA211387 | Nettoyage et rangement du laboratoire de métrologie | MC | AR | S244 | 11U | 478 038,00 | 2050-01-01 | 0 | 1 | 0 |  |  | BIOMED_ULIS | #NAME? | Non trouvé | 13450 | 13450
WFISBD207 | Sous boucle eau PPI cuverie albumine | CURA211419 | Defaut distribution | MC | AR | U236WFI | 11U | 615 059,00 | 401769 | 0 | 1 | 0 |  |  | BIOMED_ULIS | #NAME? | Non trouvé | 13451 | 13451
NEP06ST06 | Station NEP réacteurs Gamma | CURA211436 | Variateur cp01 en defaut | MC | AR | U236NEP | 11U | 400 197,00 | 2050-01-01 | 0 | 1 | 0 |  |  | BIOMED_ULIS | #NAME? | Non trouvé | 13452 | 13452
GAMC21 | Centrifugeuse n°1 gamma | CURA211450 | Nettoyage double enveloppe. | MC | AR | U441 | 11U | 450 863,00 | 2050-01-01 | 0 | 1 | 0 |  |  | BIOMED_ULIS | #NAME? | Non trouvé | 13453 | 13453
GAMC22 | Centrifugeuse n°2 gamma | CURA211451 | Démontage double enveloppe | MC | AR | U441 | 11U | 449 897,00 | 2050-01-01 | 0 | 1 | 0 |  |  | BIOMED_ULIS | #NAME? | Non trouvé | 13454 | 13454
EXPW1 | Production eau purifiée 1 | CURA211462 | Alarme GTC | MC | AR | U222PW | 11U | 523 853,00 | 401769 | 0 | 1 | 0 |  |  | BIOMED_ULIS | #NAME? | Non trouvé | 13455 | 13455
PWR06 | Cuve de stockage eau purifiée NEP | CURA211504 | Défaut niveau bas | MC | AR | U236NEP | 11U | 395 393,00 | 2050-01-01 | 0 | 1 | 0 |  |  | BIOMED_ULIS | #NAME? | Non trouvé | 13456 | 13456
NEP09ST09 | Sous-station NEP ADEAE | CURA211534 | Defaut agitation cuve mobile | MC | AR | U236NEP | 11U | 413 050,00 | 2050-01-01 | 0 | 1 | 0 |  |  | BIOMED_ULIS | #NAME? | Non trouvé | 13457 | 13457
WFISBD101 | S. boucle eau PPI décongélation plasma | CURA211577 | Temps de refroidissement trop long | MC | AR | U236WFI | 11U | 395 332,00 | 2050-01-01 | 0 | 1 | 0 |  |  | BIOMED_ULIS | #NAME? | Non trouvé | 13458 | 13458
ALBPLC01 | Automate réacteurs albumine | CURA211578 | Raz peson | CON | AR | U440 | 11U | 586 277,00 | 401769 | 0 | 1 | 0 |  |  | BIOMED_ULIS | #NAME? | Non trouvé
MGGPLT25 | Palettier fixe ch. froide MGCF09 | U_CONTROLES | Travaux remise en état suite vérification réglementaire | MC | DEF | U168 | 13U | 454 543,00 | 2050-01-01 | 0 | 1 | 0 |  |  | BIOMED_ULIS | #NAME? | Non trouvé | 13460 | 13460
MGGPLT26 | Palettier fixe ch. froide MGGCF08 | U_CONTROLES | Travaux remise en état suite vérification réglementaire | MC | DEF | U406 | 13U | 454 544,00 | 2050-01-01 | 0 | 1 | 0 |  |  | BIOMED_ULIS | #NAME? | Non trouvé | 13461 | 13461
MGGPLT27 | Palettier fixe ch. froide MGGCF08 | U_CONTROLES | Travaux remise en état suite vérification réglementaire | MC | DEF | U406 | 13U | 454 545,00 | 2050-01-01 | 0 | 1 | 0 |  |  | BIOMED_ULIS | #NAME? | Non trouvé | 13462 | 13462
MGGPLT28 | Palettier fixe ch. froide MGGCF38 | U_CONTROLES | Travaux remise en état suite vérification réglementaire | MC | DEF | U168 | 13U |  | 401769 | 0 | 1 | 0 |  |  | BIOMED_ULIS | #NAME? | Non trouvé | 13463 | 13463
MGGPLT29 | Palettier fixe ch. froide MGGCF38 | U_CONTROLES | Travaux remise en état suite vérification réglementaire | MC | DEF | U406 | 13U | 454 546,00 | 2050-01-01 | 0 | 1 | 0 |  |  | BIOMED_ULIS | #NAME? | Non trouvé | 13464 | 13464
MGGPLT34 | Palettier fixe magasin en BAT11RC35 | U_CONTROLES | Travaux remise en état suite vérification réglementaire | MC | REGL | U168 | 13U | 433 675,00 | 2050-01-01 | 0 | 1 | 0 |  |  | BIOMED_ULIS | #NAME? | Non trouvé | 13465 | 13465
MGGPLT35 | Palettier fixe magasin en BAT11RC35 | U_CONTROLES | Travaux remise en état suite vérification réglementaire | MC | DEF | U168 | 13U | 433 676,00 | 2050-01-01 | 0 | 1 | 0 |  |  | BIOMED_ULIS | #NAME? | Non trouvé | 13466 | 13466
MGGPLT37 | Palettier fixe magasin en BAT11RC35 | U_CONTROLES | Travaux remise en état suite vérification réglementaire | MC | DEF | U168 | 13U | 433 897,00 | 2050-01-01 | 0 | 1 | 0 |  |  | BIOMED_ULIS | #NAME? | Non trouvé | 13467 | 13467
MGGPLT38 | Palettier fixe magasin en BAT11RC31 | U_CONTROLES | Travaux remise en état suite vérification réglementaire | MC | DEF | U168 | 13U | 433 898,00 | 2050-01-01 | 0 | 1 | 0 |  |  | BIOMED_ULIS | #NAME? | Non trouvé | 13468 | 13468
MGGPLT39 | Palettier fixe magasin en BAT11RC31 | U_CONTROLES | Travaux remise en état suite vérification réglementaire | MC | DEF | U168 | 13U | 433 899,00 | 2050-01-01 | 0 | 1 | 0 |  |  | BIOMED_ULIS | #NAME? | Non trouvé | 13469 | 13469
MGGPLT40 | Palettier fixe magasin en BAT11RC31 | U_CONTROLES | Travaux remise en état suite vérification réglementaire | MC | DEF | U168 | 13U | 433 900,00 | 2050-01-01 | 0 | 1 | 0 |  |  | BIOMED_ULIS | #NAME? | Non trouvé | 13470 | 13470
MGGPLT41 | Palettier fixe magasin en BAT11RC55 | U_CONTROLES | Travaux remise en état suite vérification réglementaire | MC | DEF | U168 | 13U | 454 547,00 | 2050-01-01 | 0 | 1 | 0 |  |  | BIOMED_ULIS | #NAME? | Non trouvé | 13471 | 13471
MGGPLT42 | Palettier fixe magasin en BAT11RC55 | U_CONTROLES | Travaux remise en état suite vérification réglementaire | MC | DEF | U168 | 13U | 454 548,00 | 2050-01-01 | 0 | 1 | 0 |  |  | BIOMED_ULIS | #NAME? | Non trouvé | 13472 | 13472
MGPPLT01 | Palettier mobile n°1 ch. froide n°12 | U_CONTROLES | Travaux remise en état suite vérification réglementaire | MC | DEF | U406 | 13U | 454 549,00 | 2050-01-01 | 0 | 1 | 0 |  |  | BIOMED_ULIS | #NAME? | Non trouvé | 13473 | 13473
MGPPLT02 | Palettier mobile n°2 ch. froide n°12 | U_CONTROLES | Travaux remise en état suite vérification réglementaire | MC | DEF | U406 | 13U | 454 550,00 | 2050-01-01 | 0 | 1 | 0 |  |  | BIOMED_ULIS | #NAME? | Non trouvé | 13474 | 13474
MGPPLT03 | Palettier mobile n°3 ch. froide n°12 | U_CONTROLES | Travaux remise en état suite vérification réglementaire | MC | DEF | U406 | 13U | 454 551,00 | 2050-01-01 | 0 | 1 | 0 |  |  | BIOMED_ULIS | #NAME? | Non trouvé | 13475 | 13475
MGPPLT04 | Palettier mobile n°1 ch. froide MGPCF36 | U_CONTROLES | Travaux remise en état suite vérification réglementaire | MC | DEF | U406 | 13U | 454 552,00 | 2050-01-01 | 0 | 1 | 0 |  |  | BIOMED_ULIS | #NAME? | Non trouvé | 13476 | 13476
MGPPLT05 | Palettier mobile n°2 ch. froide MGPCF36 | U_CONTROLES | Travaux remise en état suite vérification réglementaire | MC | DEF | U406 | 13U | 454 553,00 | 2050-01-01 | 0 | 1 | 0 |  |  | BIOMED_ULIS | #NAME? | Non trouvé | 13477 | 13477
MGPPLT06 | Palettier mobile n°3 ch. froide MGPCF36 | U_CONTROLES | Travaux remise en état suite vérification réglementaire | MC | DEF | U406 | 13U | 454 554,00 | 2050-01-01 | 0 | 1 | 0 |  |  | BIOMED_ULIS | #NAME? | Non trouvé | 13478 | 13478
MGPPLT07 | Palettier mobile n°4 ch. froide MGPCF36 | U_CONTROLES | Travaux remise en état suite vérification réglementaire | MC | DEF | U406 | 13U | 454 555,00 | 2050-01-01 | 0 | 1 | 0 |  |  | BIOMED_ULIS | #NAME? | Non trouvé | 13479 | 13479
MGPPLT08 | Palettier fixe ch. froide MGPCF05 | U_CONTROLES | Travaux remise en état suite vérification réglementaire | MC | DEF | U406 | 13U | 454 556,00 | 2050-01-01 | 0 | 1 | 0 |  |  | BIOMED_ULIS | #NAME? | Non trouvé | 13480 | 13480
MGPPLT09 | Palettier fixe ch. froide MGPCF05 | U_CONTROLES | Travaux remise en état suite vérification réglementaire | MC | DEF | U406 | 13U | 454 557,00 | 2050-01-01 | 0 | 1 | 0 |  |  | BIOMED_ULIS | #NAME? | Non trouvé | 13481 | 13481
MGPPLT10 | Palettier fixe ch. froide MGPCF05 | U_CONTROLES | Travaux remise en état suite vérification réglementaire | MC | DEF | U406 | 13U | 454 558,00 | 2050-01-01 | 0 | 1 | 0 |  |  | BIOMED_ULIS | #NAME? | Non trouvé | 13482 | 13482
MGPPLT11 | Palettier fixe ch. froide MGPCF03 | U_CONTROLES | Travaux remise en état suite vérification réglementaire | MC | DEF | U406 | 13U | 454 559,00 | 2050-01-01 | 0 | 1 | 0 |  |  | BIOMED_ULIS | #NAME? | Non trouvé | 13483 | 13483
MGPPLT12 | Palettier fixe ch. froide MGPCF03 | U_CONTROLES | Travaux remise en état suite vérification réglementaire | MC | DEF | U406 | 13U | 454 560,00 | 2050-01-01 | 0 | 1 | 0 |  |  | BIOMED_ULIS | #NAME? | Non trouvé | 13484 | 13484
MGPPLT13 | Palettier fixe ch. froide MGPCF01 | U_CONTROLES | Travaux remise en état suite vérification réglementaire | MC | DEF | U406 | 13U | 454 561,00 | 2050-01-01 | 0 | 1 | 0 |  |  | BIOMED_ULIS | #NAME? | Non trouvé | 13485 | 13485
MGPPLT14 | Palettier fixe ch. froide MGPCF01 | U_CONTROLES | Travaux remise en état suite vérification réglementaire | MC | DEF | U406 | 13U | 454 562,00 | 2050-01-01 | 0 | 1 | 0 |  |  | BIOMED_ULIS | #NAME? | Non trouvé | 13486 | 13486
MGPPLT15 | Palettier fixe ch. froide MGPCF06 | U_CONTROLES | Travaux remise en état suite vérification réglementaire | MC | DEF | U406 | 13U | 433 908,00 | 2050-01-01 | 0 | 1 | 0 |  |  | BIOMED_ULIS | #NAME? | Non trouvé | 13487 | 13487
MGPPLT16 | Palettier fixe ch. froide MGPCF06 | U_CONTROLES | Travaux remise en état suite vérification réglementaire | MC | DEF | U406 | 13U | 454 563,00 | 2050-01-01 | 0 | 1 | 0 |  |  | BIOMED_ULIS | #NAME? | Non trouvé | 13488 | 13488
MGPPLT17 | Palettier fixe ch. froide MGPCF04 | U_CONTROLES | Travaux remise en état suite vérification réglementaire | MC | DEF | U406 | 13U | 460 088,00 | 2050-01-01 | 0 | 1 | 0 |  |  | BIOMED_ULIS | #NAME? | Non trouvé | 13489 | 13489
MGPPLT18 | Palettier fixe ch. froide MGPCF04 | U_CONTROLES | Travaux remise en état suite vérification réglementaire | MC | DEF | U406 | 13U | 433 910,00 | 2050-01-01 | 0 | 1 | 0 |  |  | BIOMED_ULIS | #NAME? | Non trouvé | 13490 | 13490
MGPPLT19 | Palettier fixe ch. froide MGPCF02 | U_CONTROLES | Travaux remise en état suite vérification réglementaire | MC | DEF | U406 | 13U | 433 913,00 | 2050-01-01 | 0 | 1 | 0 |  |  | BIOMED_ULIS | #NAME? | Non trouvé | 13491 | 13491
MGPPLT20 | Palettier fixe ch. froide MGPCF02 | U_CONTROLES | Travaux remise en état suite vérification réglementaire | MC | DEF | U406 | 13U | 433 916,00 | 2050-01-01 | 0 | 1 | 0 |  |  | BIOMED_ULIS | #NAME? | Non trouvé | 13492 | 13492
MGPPLT21 | Palettier fixe ch. froide MGPCF12 | U_CONTROLES | Travaux remise en état suite vérification réglementaire | MC | DEF | U406 | 13U | 433 965,00 | 2050-01-01 | 0 | 1 | 0 |  |  | BIOMED_ULIS | #NAME? | Non trouvé | 13493 | 13493
MGPPLT22 | Palettier fixe ch. froide MGPCF12 | U_CONTROLES | Travaux remise en état suite vérification réglementaire | MC | DEF | U406 | 13U | 433 966,00 | 2050-01-01 | 0 | 1 | 0 |  |  | BIOMED_ULIS | #NAME? | Non trouvé | 13494 | 13494
MGPPLT23 | Palettier fixe ch. froide MGPCF12 | U_CONTROLES | Travaux remise en état suite vérification réglementaire | MC | DEF | U406 | 13U | 433 968,00 | 2050-01-01 | 0 | 1 | 0 |  |  | BIOMED_ULIS | #NAME? | Non trouvé | 13495 | 13495
MGPPLT30 | Palettier fixe ch. froide MGPCF36 | U_CONTROLES | Travaux remise en état suite vérification réglementaire | MC | DEF | U406 | 13U | 433 969,00 | 2050-01-01 | 0 | 1 | 0 |  |  | BIOMED_ULIS | #NAME? | Non trouvé | 13496 | 13496
MGPPLT31 | Palettier fixe ch. froide MGPCF36 | U_CONTROLES | Travaux remise en état suite vérification réglementaire | MC | DEF | U406 | 13U | 454 564,00 | 2050-01-01 | 0 | 1 | 0 |  |  | BIOMED_ULIS | #NAME? | Non trouvé | 13497 | 13497
MGPPLT32 | Palettier fixe ch. froide MGPCF36 | U_CONTROLES | Travaux remise en état suite vérification réglementaire | MC | DEF | U406 | 13U | 454 565,00 | 2050-01-01 | 0 | 1 | 0 |  |  | BIOMED_ULIS | #NAME? | Non trouvé | 13498 | 13498
MGPPLT33 | Palettier fixe ch. froide MGPCF36 | U_CONTROLES | Travaux remise en état suite vérification réglementaire | MC | DEF | U406 | 13U | 433 970,00 | 2050-01-01 | 0 | 1 | 0 |  |  | BIOMED_ULIS | #NAME? | Non trouvé | 13499 | 13499
MGPPLT44 | Palettier fixe stockage conso plasma | U_CONTROLES | Travaux remise en état suite vérification réglementaire | MC | DEF | U406 | 13U | 454 566,00 | 2050-01-01 | 0 | 1 | 0 |  |  | BIOMED_ULIS | #NAME? | Non trouvé | 13500 | 13500
MGPPLT46 | Palettier fixe stockage matériel sale | U_CONTROLES | Travaux remise en état suite vérification réglementaire | MC | DEF | U406 | 13U | 454 567,00 | 2050-01-01 | 0 | 1 | 0 |  |  | BIOMED_ULIS | #NAME? | Non trouvé | 13501 | 13501
MGPPLT47 | Palettier fixe stockage matériel propre | U_CONTROLES | Travaux remise en état suite vérification réglementaire | MC | DEF | U406 | 13U | 454 568,00 | 2050-01-01 | 0 | 1 | 0 |  |  | BIOMED_ULIS | #NAME? | Non trouvé | 13502 | 13502
MGGPLT24 | Palettier fixe ch. froide MGGCF09 | U_CONTROLES | Travaux remise en état suite vérification réglementaire | MC | REGL | U168 | 13U |  | 401769 | 0 | 1 | 0 |  |  | BIOMED_ULIS | #NAME? | Non trouvé | 13503 | 13503
MGGPLT36 | Palettier fixe magasin en BAT11RC35 | U_CONTROLES | Travaux remise en état suite vérification réglementaire | MC | REGL | U168 | 13U | 433 677,00 | 2050-01-01 | 0 | 1 | 0 |  |  | BIOMED_ULIS | #NAME? | Non trouvé | 13504 | 13504
MGPPLT45 | Palettier fixe stockage conso plasma | U_CONTROLES | Travaux remise en état suite vérification réglementaire | MC | REGL | U406 | 13U |  | 401769 | 0 | 1 | 0 |  |  | BIOMED_ULIS | #NAME? | Non trouvé | 13505 | 13505
RW3R01 | Bassin de rétention S3-S4 Tropiques | CURA211614 | Alarme GTC | MC | AR | U235BATU | 11U | 461 104,00 | 2050-01-01 | 0 | 1 | 0 |  |  | BIOMED_ULIS | #NAME? | Non trouvé | 13506 | 13506
CAPV23 | Vanne modulante alimentation FP TIV | CURA211658 | Forçage vanne pour prélèvement. | MC | AR | U440 | 11U | 394 133,00 | 2050-01-01 | 0 | 1 | 0 |  |  | BIOMED_ULIS | #NAME? | Non trouvé | 13507 | 13507
GAMBOL964 | Bol de centri BKA45 n°964 | CURA211663 | Démontage double enveloppe | MC | AR | U441 | 11U | 588 527,00 | 401769 | 0 | 1 | 0 |  |  | BIOMED_ULIS | #NAME? | Non trouvé | 13508 | 13508
GAMBOL287 | Bol de centri BKA45 n°287 | CURA211664 | Démontage double enveloppe | MC | AR | U441 | 11U | 576 553,00 | 401769 | 0 | 1 | 0 |  |  | BIOMED_ULIS | #NAME? | Non trouvé | 13509 | 13509
WFI | Production et distri. eau ppi vrac B8 | CURA211686 | Alarme gtc | MC | AR | U236WFI | 11U | 408 441,00 | 2050-01-01 | 0 | 1 | 0 |  |  | BIOMED_ULIS | #NAME? | Non trouvé | 13510 | 13510
EXPW1 | Production eau purifiée 1 | CURA211759 | Appel GTC | MC |  | U222PW | 11U | 449 326,00 | 2050-01-01 | 0 | 1 | 0 |  |  | BIOMED_ULIS | #NAME? | Non trouvé | 13511 | 13511
NEP04ST04 | Station NEP réacteurs + UF Albumine | CURA211799 | Défaoit poids max | MC |  | U236NEP | 11U | 421 413,00 | 2050-01-01 | 0 | 1 | 0 |  |  | BIOMED_ULIS | #NAME? | Non trouvé | 13512 | 13512
MGPPTA13 | Porte auto. enroul. sortie sas c f n°13 | CURA211833 | PORTE HS | MC |  | U406 | 13U | 468 515,00 | 2050-01-01 | 0 | 1 | 0 |  |  | BIOMED_ULIS | #NAME? | Non trouvé | 13513 | 13513
EXMCBETUV08 | Etuve 404L 32,5°C | CURA211865 | Simulation alarmes hautes et basses sur Etuv. avec fin automatique ce jour à 16h00 pour cause m | MC |  | U640MCB | 12U | 389 434,00 | 2050-01-01 | 0 | 1 | 0 |  |  | BIOMED_ULIS | #NAME? | Non trouvé | 13514 | 13514
EXPLACONG03 | Congélateur pâte Cryo | CURA211882 | Achat et mise en service initiale | PRO |  | U410 | 10U | 389 450,00 | 2050-01-01 | 0 | 1 | 0 |  |  | BIOMED_ULIS | #NAME? | Non trouvé | 13515 | 13515
ALBFP06 | Filtre-presse albumine T I+II+III | CURA211890 | Défaut pression | MC |  | U440 | 11U | 633 015,00 | 401769 | 0 | 1 | 0 |  |  | BIOMED_ULIS | #NAME? | Non trouvé | 13516 | 13516
BAT08 | Bâtiment 8 de production | CURA211912 | Nettoyage zone technique | MPS | AUTR | U200BATP | 11U | 454 972,00 | 2050-01-01 | 0 | 1 | 0 |  |  | BIOMED_ULIS | #NAME? | Non trouvé | 13517 | 13517
ALBFPTIV | Atelier FP temps IV | CURA211925 | Defaut pression serrage verin | CON | AR | U440 | 11U | 407 997,00 | 2050-01-01 | 0 | 1 | 0 |  |  | BIOMED_ULIS | #NAME? | Non trouvé | 13518 | 13518
NEP09ST09 | Sous-station NEP ADEAE | CURA211988 | Manque solution de lavage | MC |  | U236NEP | 11U | 532 076,00 | 401769 | 0 | 1 | 0 |  |  | BIOMED_ULIS | #NAME? | Non trouvé | 13519 | 13519
ALBR002 | Réacteur n°2 fractionnement albumine | CURA212026 | Défaut pression calo | MC |  | U440 | 11U | 446 839,00 | 2050-01-01 | 0 | 1 | 0 |  |  | BIOMED_ULIS | #NAME? | Non trouvé | 13520 | 13520
ALBR017 | Cuve tampon | CURA212028 | Détection trou d'homme | MC |  | U440 | 11U | 393 918,00 | 2050-01-01 | 0 | 1 | 0 |  |  | BIOMED_ULIS | #NAME? | Non trouvé | 13521 | 13521
BAT01PLC02 | Automate monitoring dans BAT01ARM02 | CURA212030 | Mise à jour | MC |  | U640MCB | 11U | 429 347,00 | 2050-01-01 | 0 | 1 | 0 |  |  | BIOMED_ULIS | #NAME? | Non trouvé | 13522 | 13522
MGGCONG07 | Congélateur n°7 - 80°C | CURA212082 | Alarme gtc | MC |  | U168 | 11U | 417 962,00 | 2050-01-01 | 0 | 1 | 0 |  |  | BIOMED_ULIS | #NAME? | Non trouvé | 13523 | 13523
EXGAMPLC07 | Automate filtre press gamma GAMFP01 | CURA212086 | Changement etat sanitaire | MCU |  | U441 | 11U | 424 783,00 | 2050-01-01 | 0 | 1 | 0 |  |  | BIOMED_ULIS | #NAME? | Non trouvé | 13524 | 13524
NEP05ST05 | Station NEP laverie Albumine | CURA212133 | Défaut objet non prêt | MC |  | U236NEP | 11U | 549 798,00 | 401769 | 0 | 1 | 0 |  |  | BIOMED_ULIS | #NAME? | Non trouvé | 13525 | 13525
NEP10ST10 | Station de nettoyage en place n°10 | CURA212209 | Nep bloqué | MC |  | U236NEP | 11U | 524 324,00 | 401769 | 0 | 1 | 0 |  |  | BIOMED_ULIS | #NAME? | Non trouvé | 13526 | 13526
NEP10ST10 | Station de nettoyage en place n°10 | CURA212227 | Defaut controle debit | MC |  | U236NEP | 11U | 519 633,00 | 401769 | 0 | 1 | 0 |  |  | BIOMED_ULIS | #NAME? | Non trouvé | 13527 | 13527
PNEUBD01 | Réseau de transport par tube pneumatique | U_PROC000058 | Maintenance pneumatique AT | MPS | DEF | U200BATP | 11U | 538 183,00 | 2023-08-09 | 3 | 1 | 0 | 365 | 0 | BIOMED_ULIS | #NAME? | Non trouvé | 13528 | 13528
PNEUBD01 | Réseau de transport par tube pneumatique | U_PROC000078 | Maintenance pneumatique AP | MPS | DEF | U200BATP | 11U | 619 441,00 | 2024-12-29 | 3 | 1 | 0 | 365 | 0 | BIOMED_ULIS | #NAME? | Non trouvé | 13529 | 13529
NEP09ST09 | Sous-station NEP ADEAE | CURA212242 | Manque solution de lavage | MC |  | U236NEP | 11U | 446 335,00 | 2050-01-01 | 0 | 1 | 0 |  |  | BIOMED_ULIS | #NAME? | Non trouvé | 13530 | 13530
NEP05CP01 | Pompe aller station n°5 NEP | U_MECA000171 | Maintenance pompe PROLAC HCP | MPS | MECA | U236NEP | 11U | 603 869,00 | 2024-07-29 | 3 | 1 | 0 | 365 | 0 | BIOMED_ULIS | #NAME? | Non trouvé | 13531 | 13531
NEP05CP02 | Pompe retour laverie 8RC53 | U_MECA000045 | Maintenance pompe | MPS | MECA | U236NEP | 11U | 603 870,00 | 2024-07-29 | 3 | 1 | 0 | 365 | 0 | BIOMED_ULIS | #NAME? | Non trouvé | 13532 | 13532
NEP05CP03 | Pompe retour atelier UF120 | U_MECA000045 | Maintenance pompe | MPS | MECA | U236NEP | 11U | 603 871,00 | 2024-07-29 | 3 | 1 | 0 | 365 | 0 | BIOMED_ULIS | #NAME? | Non trouvé | 13533 | 13533
NEP07CP03 | Pompe retour NEP filtre presse gamma | U_MECA000045 | Maintenance pompe | MPS | MECA | U236NEP | 11U | 604 302,00 | 2024-07-29 | 3 | 1 | 0 | 365 | 0 | BIOMED_ULIS | #NAME? | Non trouvé | 13534 | 13534
NEP10ST10 | Station de nettoyage en place n°10 | CURA212274 | Manque solution lavage | MC |  | U236NEP | 11U | 486 523,00 | 2050-01-01 | 0 | 1 | 0 |  |  | BIOMED_ULIS | #NAME? | Non trouvé | 13535 | 13535
WEV01 | Cuve surnageant UF albumine | CURA212275 | Défaut niveau haut | MC |  | U236WE | 11U | 563 722,00 | 401769 | 0 | 1 | 0 |  |  | BIOMED_ULIS | #NAME? | Non trouvé | 13536 | 13536
ADECONG01 | Congélateur -22°C | CURA212299 | Alarme gtc | MC |  | U421DEAE | 11U | 538 667,00 | 401769 | 0 | 1 | 0 |  |  | BIOMED_ULIS | #NAME? | Non trouvé | 13537 | 13537
ADECONG01 | Congélateur -22°C | CURA212300 | Defaut température | MC |  | U421DEAE | 11U | 409 369,00 | 2050-01-01 | 0 | 1 | 0 |  |  | BIOMED_ULIS | #NAME? | Non trouvé | 13538 | 13538
WWCMA02 | Régulation pH effluent cuve WWR02 | U_METROLOGIE 33 | Vérification CURATIVE de pH-mètre | MC | DEF | U235WW | 11U | 567 970,00 | 401769 | 0 | 1 | 0 |  |  | BIOMED_ULIS | #NAME? | Non trouvé | 13539 | 13539
PLAPEL02 | Machine à peler les poches plasma | CURA212332 | Défaut raccordement électrique | MC |  | U410 | 11U | 420 310,00 | 2050-01-01 | 0 | 1 | 0 |  |  | BIOMED_ULIS | #NAME? | Non trouvé | 13540 | 13540
PLACMT70 | Enregist. température PLACONG03 | U_METR000012 | Vérification PERIODIQUE température | MPS | METR | U420 | 11U | 604 509,00 | 2024-08-13 | 3 | 1 | 0 | 365 | 0 | BIOMED_ULIS | #NAME? | Non trouvé | 13541
PLACMT70 | Enregist. température PLACONG03 | U_METROLOGIE 12 | Vérification CURATIVE température | MC | DEF | U420 | 11U | 507 348,00 | 2050-01-01 | 0 | 1 | 0 |  |  | BIOMED_ULIS | #NAME? | Non trouvé | 13542
ADEUF121 | Skid UF ATIII/HEMOLEVEN | CURA212356 | Défaut CANNOPEN | MC |  | U421DEAE | 11U | 493 041,00 | 2050-01-01 | 0 | 1 | 0 |  |  | BIOMED_ULIS | #NAME? | Non trouvé | 13543 | 13543
WFIEH301 | Réchauffeur retour eau ppi | CURA212385 | Disjonction | MC |  | U236WFI | 11U | 430 657,00 | 2050-01-01 | 0 | 1 | 0 |  |  | BIOMED_ULIS | #NAME? | Non trouvé | 13544 | 13544
PLAPLC01 | Station automate centrifugation plasma | CURA212442 | Arret fonction refroidissement PLAC01/PLAC02 | MC |  | U410 | 11U | 436 819,00 | 2050-01-01 | 0 | 1 | 0 |  |  | BIOMED_ULIS | #NAME? | Non trouvé | 13545 | 13545
NEP | Centrale de nettoyage en place | CURA212444 | Défaut air comprimé usine | MC |  | U236NEP | 11U | 392 585,00 | 2050-01-01 | 0 | 1 | 0 |  |  | BIOMED_ULIS | #NAME? | Non trouvé | 13546 | 13546
BAT08RC215 | Laverie ADEAE | CURA212454 | Fuite au niveau d'un néon devant la machine à laver | MC |  | U200BATP | 13U | 491 695,00 | 401769 | 0 | 1 | 0 |  |  | BIOMED_ULIS | #NAME? | Non trouvé | 13547 | 13547
GAMR010 | Réacteur n°10 fractionnement gamma | CURA212472 | Raz peson | MC | DEF | U441 | 11U | 436 323,00 | 2050-01-01 | 0 | 1 | 0 |  |  | BIOMED_ULIS | #NAME? | Non trouvé | 13548 | 13548
UDP2PLC04 | Automate de Chromatographie AKTA Pure 25 | U_LABO000005 | Maintenance préventive | MPS | DEF | U851 | 70U | 565 708,00 | 2023-09-30 | 3 | 1 | 0 | 365 | 0 | BIOTECH_ULIS | #NAME? | Non trouvé | 13549 | 13549
ALBFP06 | Filtre-presse albumine T I+II+III | CURA212532 | Forçage ouverture FP | MC |  | U440 | 11U | 539 597,00 | 401769 | 0 | 1 | 0 |  |  | BIOMED_ULIS | #NAME? | Non trouvé | 13550 | 13550
EXPW2CMF101 | Mesure débit de circulation du Duo rapide | U_METR000011 | Vérification PERIODIQUE de débit | MPS | METR | U222PW | 11U | 560 000,00 | 2023-07-30 | 3 | 1 | 0 | 365 | 0 | BIOMED_ULIS | #NAME? | Non trouvé | 13551 | 13551
EXPW2CMF201 | Mesure débit de circulation du Duo rapide | U_METR000011 | Vérification PERIODIQUE de débit | MPS | METR | U222PW | 11U | 560 001,00 | 2023-07-30 | 3 | 1 | 0 | 365 | 0 | BIOMED_ULIS | #NAME? | Non trouvé | 13552 | 13552
MCBREF15 | Réfrigérateur DOMETIC n°1481331 | CURA212567 | Defaut teméprature | MC |  | U640MCB | 11U | 401 961,00 | 2050-01-01 | 0 | 1 | 0 |  |  | BIOMED_ULIS | #NAME? | Non trouvé | 13553 | 13553
EXPWCMQ01 | Comptage intro PWDUO01 (orig. PWCMF01) | U_METROLOGIE 30 | Vérification CURATIVE de comptage | MC | METR | U222PW | 11U | 540 937,00 | 401769 | 0 | 1 | 0 |  |  | BIOMED_ULIS | #NAME? | Non trouvé | 13554 | 13554
EXPWCMQ02 | Comptage intro PWDUO02 (orig. PWCMF02) | U_METROLOGIE 30 | Vérification CURATIVE de comptage | MC | METR | U222PW | 11U | 540 938,00 | 401769 | 0 | 1 | 0 |  |  | BIOMED_ULIS | #NAME? | Non trouvé | 13555 | 13555
PWCMT041 | Mesure température sortie PWDUO01 (orig. PWCMC04) | U_METROLOGIE 12 | Vérification CURATIVE température | MC | METR | U222PW | 11U | 540 934,00 | 401769 | 0 | 1 | 0 |  |  | BIOMED_ULIS | #NAME? | Non trouvé | 13556 | 13556
EXPWCMT051 | Mesure température sortie PWDUO02 (orig. PWCMC05) | U_METROLOGIE 12 | Vérification CURATIVE température | MC | METR | U222PW | 11U | 540 935,00 | 401769 | 0 | 1 | 0 |  |  | BIOMED_ULIS | #NAME? | Non trouvé | 13557 | 13557
EXPWCMT10 | Mesure température sortie PWUF01 (orig. PWCMC01) | U_METROLOGIE 12 | Vérification CURATIVE température | MC | METR | U222PW | 11U | 540 936,00 | 401769 | 0 | 1 | 0 |  |  | BIOMED_ULIS | #NAME? | Non trouvé | 13558 | 13558
EXDWCMQ01 | Comptage intro DWT01 (orig. DWCMF01) | U_METROLOGIE 30 | Vérification CURATIVE de comptage | MC | METR | U222DW | 11U | 540 916,00 | 401769 | 0 | 1 | 0 |  |  | BIOMED_ULIS | #NAME? | Non trouvé | 13559 | 13559
EXSDWCMQ01 | Comptage rejet PWUF01 | U_METROLOGIE 30 | Vérification CURATIVE de comptage | MC | METR | U222SDW | 11U | 540 920,00 | 401769 | 0 | 1 | 0 |  |  | BIOMED_ULIS | #NAME? | Non trouvé | 13560 | 13560
ADELAV04 | Aspirateur Nilfisk n°3510154206402 | U_MECA000081 | Maintenance materiel de nettoyage | MPS | MECA | U421DEAE | 11U | 618 326,00 | 2024-11-28 | 3 | 1 | 0 | 365 | 0 | BIOMED_ULIS | #NAME? | Non trouvé | 13561 | 13561
ADELAV05 | Aspirateur Nilfisk n°3510154206403 | U_MECA000081 | Maintenance materiel de nettoyage | MPS | MECA | U421DEAE | 11U | 618 327,00 | 2024-11-28 | 3 | 1 | 0 | 365 | 0 | BIOMED_ULIS | #NAME? | Non trouvé | 13562 | 13562
ADELAV06 | Aspirateur Nilfisk n°3510164000187 | U_MECA000081 | Maintenance materiel de nettoyage | MPS | MECA | U421DEAE | 11U | 618 328,00 | 2024-11-28 | 3 | 1 | 0 | 365 | 0 | BIOMED_ULIS | #NAME? | Non trouvé | 13563 | 13563
PW | Production distribution eau purifiée | CURA212630 | OT pour projet UBPW | MC |  | U222PW | 30U |  | 2017-07-12 | 0 | 1 | 0 |  |  | BIOMED_ULIS | #NAME? | Non trouvé | 13564 | 13564
PWSBD30 | Sous boucle distribution eau désionisée B1 | CURA212633 | Desinfection sous boucle PWSBD30 | MC | AR | U222PW | 11U | 490 753,00 | 401769 | 0 | 1 | 0 |  |  | BIOMED_ULIS | #NAME? | Non trouvé | 13565 | 13565
EXPWCMP02 | Mesure pression entrée duo n°1 | U_METROLOGIE 15 | Vérification CURATIVE pression | MC | METR | U222PW | 11U | 390 812,00 | 2050-01-01 | 0 | 1 | 0 |  |  | BIOMED_ULIS | #NAME? | Non trouvé | 13566 | 13566
GAMR007 | Réacteur n°07 fractionnement gamma | CURA212691 | Installation de GAMR07 AT 2017 | MC | AR | U441 | 12U |  | 2017-07-21 | 0 | 1 | 0 |  |  | BIOMED_ULIS | #NAME? | Non trouvé | 13567 | 13567
EXLPRCMQ27 | Pipette 1000 µl n°X12255L | U_METR000031 | Vérification PERIODIQUE micropipette | MPS | METR | U440COM | 24U | 430 839,00 | 2049-07-15 | 0 | 1 | 0 |  |  | BIOMED_ULIS | #NAME? | Non trouvé | 13568 | 13568
EXLPRCMQ27 | Pipette 1000 µl n°X12255L | U_METROLOGIE 31 | Vérification CURATIVE micropipette | MC | METR | U440COM | 24U | 391 602,00 | 2050-01-01 | 0 | 1 | 0 |  |  | BIOMED_ULIS | #NAME? | Non trouvé | 13569 | 13569
EXLPRCMQ28 | Pipette 10-100 µl n°JH66146 | U_METR000031 | Vérification PERIODIQUE micropipette | MPS | METR | U440COM | 24U | 430 840,00 | 2049-07-15 | 0 | 1 | 0 |  |  | BIOMED_ULIS | #NAME? | Non trouvé | 13570 | 13570
EXLPRCMQ28 | Pipette 10-100 µl n°JH66146 | U_METROLOGIE 31 | Vérification CURATIVE micropipette | MC | METR | U440COM | 24U | 391 603,00 | 2050-01-01 | 0 | 1 | 0 |  |  | BIOMED_ULIS | #NAME? | Non trouvé | 13571 | 13571
NEP06CP03 | Pompe retour broyage gamma | U_MECA000045 | Maintenance pompe | MPS | MECA | U236NEP | 11U | 603 765,00 | 2024-07-23 | 3 | 1 | 0 | 365 | 0 | BIOMED_ULIS | #NAME? | Non trouvé | 13572 | 13572
SDWCMP01 | Mesure pression rejet UF | U_METROLOGIE 15 | Vérification CURATIVE pression | MC | METR | U222PW | 11U | 540 919,00 | 401769 | 0 | 1 | 0 |  |  | BIOMED_ULIS | #NAME? | Non trouvé | 13573 | 13573
ADEMAL01 | Machine à Laver ADEAE | U_PROC000165 | Maintenance vannes HNA et HNO | MPS | FLDT | U421DEAE | 11U | 603 796,00 | 2024-07-29 | 3 | 1 | 0 | 365 | 0 | BIOMED_ULIS | #NAME? | Non trouvé | 13574 | 13574
EXMCBETUV08 | Etuve 404L 32,5°C | CURA212776 | Défaut température | MCU |  | U640MCB | 11U | 391 276,00 | 2050-01-01 | 0 | 1 | 0 |  |  | BIOMED_ULIS | #NAME? | Non trouvé | 13575 | 13575
NEP | Centrale de nettoyage en place | CURA212801 | Nettoyage zone station nep | MC |  | U236NEP | 11U | 408 116,00 | 2050-01-01 | 0 | 1 | 0 |  |  | BIOMED_ULIS | #NAME? | Non trouvé | 13576 | 13576
AC01F55 | Filtration terminale n°55 clim. 8P00 | U_CLIM000138 | Remplacement filtre HEPA | MPS | CLIM | U222AC | 10U | 603 170,00 | 2029-07-01 | 2 | 1 | 0 | 2 190,00 | 0 | BIOMED_ULIS | #NAME? | Non trouvé | 13577 | 13577
AC01F54 | Filtration terminale n°54 clim. 8P00 | U_CLIM000138 | Remplacement filtre HEPA | MPS | CLIM | U222AC | 10U | 603 169,00 | 2029-07-01 | 2 | 1 | 0 | 2 190,00 | 0 | BIOMED_ULIS | #NAME? | Non trouvé | 13578 | 13578
AC06F06 | Filtration terminale n°06 clim. 8rc59 | U_CLIM000138 | Remplacement filtre HEPA | MPS | CLIM | U222AC | 10U | 603 173,00 | 2029-07-13 | 3 | 1 | 0 | 2 190,00 | 0 | BIOMED_ULIS | #NAME? | Non trouvé | 13579 | 13579
GAMCMS01 | Mesure vitesse rotation GAMSVM007 | U_METROLOGIE 14 | Vérification CURATIVE mesure vitesse | MC | DEF | U441 | 11U | 471 977,00 | 2050-01-01 | 0 | 1 | 0 |  |  | BIOMED_ULIS | #NAME? | Non trouvé | 13580 | 13580
GAMCMS01 | Mesure vitesse rotation GAMSVM007 | U_METR000014 | Vérification PERIODIQUE mesure vitesse | MPS | DEF | U441 | 11U | 603 933,00 | 2024-08-07 | 3 | 1 | 0 | 52 | 1 | BIOMED_ULIS | #NAME? | Non trouvé | 13581 | 13581
GAMCMW01 | Pesons réacteur GAMR007 | U_METROLOGIE 13 | Vérification CURATIVE pesons | MC | DEF | U441 | 11U | 391 457,00 | 2050-01-01 | 0 | 1 | 0 |  |  | BIOMED_ULIS | #NAME? | Non trouvé | 13582 | 13582
GAMCMW01 | Pesons réacteur GAMR007 | U_METR000013 | Vérification PERIODIQUE mesure pesage | MPS | METR | U441 | 11U | 603 958,00 | 2024-08-13 | 3 | 1 | 0 | 365 | 0 | BIOMED_ULIS | #NAME? | Non trouvé | 13583
GAMCMT01 | Sonde de température éthanol GAMR007 | U_METROLOGIE 12 | Vérification CURATIVE température | MC | DEF | U441 | 11U | 391 456,00 | 2050-01-01 | 0 | 1 | 0 |  |  | BIOMED_ULIS | #NAME? | Non trouvé | 13584 | 13584
GAMCMT01 | Sonde de température éthanol GAMR007 | U_METR000012 | Vérification PERIODIQUE température | MPS | DEF | U441 | 11U | 603 956,00 | 2024-08-13 | 3 | 1 | 0 | 365 | 0 | BIOMED_ULIS | #NAME? | Non trouvé | 13585 | 13585
GAMCMT02 | Sonde de température produit GAMR007 | U_METROLOGIE 12 | Vérification CURATIVE température | MC | DEF | U441 | 11U | 391 458,00 | 2050-01-01 | 0 | 1 | 0 |  |  | BIOMED_ULIS | #NAME? | Non trouvé | 13586 | 13586
GAMCMT02 | Sonde de température produit GAMR007 | U_METR000012 | Vérification PERIODIQUE température | MPS | METR | U441 | 11U | 603 957,00 | 2024-08-13 | 3 | 1 | 0 | 365 | 0 | BIOMED_ULIS | #NAME? | Non trouvé | 13587 | 13587
GW207CMP01 | Sonde de mesure pression aval GW207HEX01 | U_METR000015 | Vérification PERIODIQUE pression | MPS | DEF | U200 | 11U | 603 959,00 | 2024-08-13 | 3 | 1 | 0 | 365 | 0 | BIOMED_ULIS | #NAME? | Non trouvé | 13588 | 13588
GW207CMP01 | Sonde de mesure pression aval GW207HEX01 | U_METROLOGIE 15 | Vérification CURATIVE pression | MC | DEF | U200 | 11U |  | 2049-08-01 | 0 | 1 | 0 |  |  | BIOMED_ULIS | #NAME? | Non trouvé | 13589 | 13589
GW207CMT01 | Sonde de mesure T°C aval GW207HEX01 | U_METROLOGIE 13 | Vérification CURATIVE pesons | MC | DEF | U200 | 11U | 391 459,00 | 2050-01-01 | 0 | 1 | 0 |  |  | BIOMED_ULIS | #NAME? | Non trouvé | 13590 | 13590
GW207CMT01 | Sonde de mesure T°C aval GW207HEX01 | U_METROLOGIE 12 | Vérification CURATIVE température | MC | DEF | U200 | 11U | 539 829,00 | 401769 | 0 | 1 | 0 |  |  | BIOMED_ULIS | #NAME? | Non trouvé | 13591 | 13591
GW207CMT01 | Sonde de mesure T°C aval GW207HEX01 | U_METR000012 | Vérification PERIODIQUE température | MPS | DEF | U200 | 11U | 603 960,00 | 2024-08-13 | 3 | 1 | 0 | 365 | 0 | BIOMED_ULIS | #NAME? | Non trouvé | 13592 | 13592
NEP05ST05 | Station NEP laverie Albumine | CURA212885 | Flexible HS | MC |  | U236NEP | 11U | 461 069,00 | 2050-01-01 | 0 | 1 | 0 |  |  | BIOMED_ULIS | #NAME? | Non trouvé | 13593 | 13593
WFI | Production et distri. eau ppi vrac B8 | CURA212911 | Conduite et surveillance wfi | MC |  | U236WFI | 11U | 501 432,00 | 2050-01-01 | 0 | 1 | 0 |  |  | BIOMED_ULIS | #NAME? | Non trouvé | 13594 | 13594
MGGCMW19 | Transpalette peseur BALEA n°17050289001 1600Kg/1Kg | U_METR000004 | Vérif. PERIODIQE balance 301/1500 Kgmax. | MPS | DEF | U168 | 11U | 589 376,00 | 2024-02-28 | 3 | 61 | 0 | 52 | 1 | BIOMED_ULIS | #NAME? | Non trouvé | 13595
MGGCMW19 | Transpalette peseur BALEA n°17050289001 1600Kg/1Kg | U_METROLOGIE 04 | Vérif. CURATIVE balance 301/1500 Kg | MC | DEF | U168 | 11U | 391 579,00 | 2050-01-01 | 0 | 1 | 0 |  |  | BIOMED_ULIS | #NAME? | Non trouvé | 13596 | 13596
EXRF13EVA01 | Evapo. n°1 cf n°12 -40°C fond pièce | CURA212997 | Cable des résistances fissurer | MC |  | U222RF | 10U | 391 709,00 | 2050-01-01 | 0 | 1 | 0 |  |  | BIOMED_ULIS | #NAME? | Non trouvé | 13597 | 13597
GW0CMT896 | Température retour distribution GW0 | U_METROLOGIE 12 | Vérification CURATIVE température | MC |  | U222GW | 10U | 391 866,00 | 2050-01-01 | 0 | 1 | 0 |  |  | BIOMED_ULIS | #NAME? | Non trouvé | 13598 | 13598
EXPLACONG03 | Congélateur pâte Cryo | CURA213048 | Mise en place flacon sur sonde temperature | MC |  | U410 | 11U | 391 908,00 | 2050-01-01 | 0 | 1 | 0 |  |  | BIOMED_ULIS | #NAME? | Non trouvé | 13599 | 13599
HNA | Stockage et distribution soude | CURA213083 | Fuite | MC |  | U236NEP | 11U | 445 917,00 | 2050-01-01 | 0 | 1 | 0 |  |  | BIOMED_ULIS | #NAME? | Non trouvé | 13600 | 13600
NEP04ST04 | Station NEP réacteurs + UF Albumine | CURA213098 | Défaut contrôle débit | MC |  | U236NEP | 11U | 553 618,00 | 401769 | 0 | 1 | 0 |  |  | BIOMED_ULIS | #NAME? | Non trouvé | 13601 | 13601
PNEUBD01 | Réseau de transport par tube pneumatique | CURA213109 | Cartouche bloquée | MC | AR | U200BATP | 11U | 525 072,00 | 401769 | 0 | 1 | 0 |  |  | BIOMED_ULIS | #NAME? | Non trouvé | 13602 | 13602
CQBUR02 | Chaine UPLC Waters Ensemble de 5 modules | U_CURA064974 | Mise en service de l'equipement QI - QO | MC | AR | U633 | 71U | 392 047,00 | 2050-01-01 | 0 | 1 | 0 |  |  | BIOTECH_ULIS | #NAME? | Non trouvé | 13603 | 13603
PLAR02 | Mélangeur fondoir plasma n°2 | CURA213148 | Fourniture joint | MC | DEF | U410 | 11U | 449 223,00 | 2050-01-01 | 0 | 1 | 0 |  |  | BIOMED_ULIS | #NAME? | Non trouvé | 13604 | 13604
GAMTA | Tableau de pontage A sortie réacteurs | CURA213193 | Défaut pontage GAMTA8 | MC | DEF | U441 | 11U | 407 280,00 | 2050-01-01 | 0 | 1 | 0 |  |  | BIOMED_ULIS | #NAME? | Non trouvé | 13605 | 13605
CQBUR01 | Chaine HPLC Waters Ensemble de 4 modules | U_CURA064974 | Mise en service de l'equipement QI - QO | MC | AR | U633 | 71U | 399 270,00 | 2050-01-01 | 0 | 1 | 0 |  |  | BIOTECH_ULIS | #NAME? | Non trouvé | 13606 | 13606
EXPWPLC05 | Automate production PW | CURA213199 | Mise en service | MC |  | U222PW | 12U | 392 654,00 | 2050-01-01 | 0 | 1 | 0 |  |  | BIOMED_ULIS | #NAME? | Non trouvé | 13607 | 13607
NEP05CP02 | Pompe retour laverie 8RC53 | CURA213200 | Fuite sur pompe | MC | AR | U236NEP | 11U | 494 138,00 | 2050-01-01 | 0 | 1 | 0 |  |  | BIOMED_ULIS | #NAME? | Non trouvé | 13608 | 13608
PE10CP101 | Pompe distribution éthanol | CURA213202 | Défaut pompe | MC | DEF | U236PE | 11U | 523 118,00 | 401769 | 0 | 1 | 0 |  |  | BIOMED_ULIS | #NAME? | Non trouvé | 13609 | 13609
PWCMT06 | Mesure T° retour boucle PWBD02 | U_METROLOGIE 12 | Vérification CURATIVE température | MC | METR | U222PW | 11U | 392 184,00 | 401769 | 0 | 1 | 0 |  |  | BIOMED_ULIS | #NAME? | Non trouvé | 13610 | 13610
WFI | Production et distri. eau ppi vrac B8 | CURA213244 | Suivi niveau bâches | MC |  | U236WFI | 11U | 441 574,00 | 2050-01-01 | 0 | 1 | 0 |  |  | BIOMED_ULIS | #NAME? | Non trouvé | 13611 | 13611
WWCP05 | Pompe relevage puisard effluents NEP | CURA213250 | Niveau haut | MC |  | U235WW | 11U | 456 025,00 | 2050-01-01 | 0 | 1 | 0 |  |  | BIOMED_ULIS | #NAME? | Non trouvé | 13612 | 13612
ADEAU01 | Autoclave Production | CURA213264 | Interruption programme | MC |  | U421DEAE | 11U | 565 730,00 | 401769 | 0 | 1 | 0 |  |  | BIOMED_ULIS | #NAME? | Non trouvé | 13613 | 13613
UDP2CMT72 | Thermomètre EBRO TFX 410-1 + sonde TPX400 | U_METR000012 | Vérification PERIODIQUE température | MPS | DEF | U851 | 70U | 622 638,00 | 2024-12-22 | 3 | 1 | 0 | 52 | 1 | BIOTECH_ULIS | #NAME? | Non trouvé | 13614 | 13614
UDP2CMT72 | Thermomètre EBRO TFX 410-1 + sonde TPX400 | U_METROLOGIE 12 | Vérification CURATIVE température | MC | DEF | U851 | 70U |  | 401769 | 0 | 1 | 0 |  |  | BIOTECH_ULIS | #NAME? | Non trouvé | 13615 | 13615
UDP2CMT73 | Thermomètre EBRO TFX 410-1 + sonde TPX400 | U_METR000012 | Vérification PERIODIQUE température | MPS | DEF | U851 | 70U | 622 639,00 | 2024-12-22 | 3 | 1 | 0 | 52 | 1 | BIOTECH_ULIS | #NAME? | Non trouvé | 13616 | 13616
UDP2CMT73 | Thermomètre EBRO TFX 410-1 + sonde TPX400 | U_METROLOGIE 12 | Vérification CURATIVE température | MC | DEF | U851 | 70U |  | 401769 | 0 | 1 | 0 |  |  | BIOTECH_ULIS | #NAME? | Non trouvé | 13617 | 13617
ELEHTOUEST | Circuit haute tension poste Ouest | U_ELEC000016 | Test des disjoncteurs >250A | MPS | ELEC | U222ELE | 10U | 603 166,00 | 2024-07-13 | 3 | 1 | 0 | 365 | 0 | BIOMED_ULIS | #NAME? | Non trouvé | 13618 | 13618
ELEHTEST | Circuit haute tension poste EST | U_ELEC000016 | Test des disjoncteurs >250A | MPS | ELEC | U222ELE | 10U | 603 165,00 | 2024-07-13 | 3 | 1 | 0 | 365 | 0 | BIOMED_ULIS | #NAME? | Non trouvé | 13619 | 13619
ELEHTB04 | Circuit haute tension poste B4 | U_ELEC000016 | Test des disjoncteurs >250A | MPS | ELEC | U222ELE | 10U | 603 162,00 | 2024-07-13 | 3 | 1 | 0 | 365 | 0 | BIOMED_ULIS | #NAME? | Non trouvé | 13620 | 13620
ELEHTB11 | Circuit Haute tension poste B11 | U_ELEC000016 | Test des disjoncteurs >250A | MPS | ELEC | U222ELE | 10U | 603 164,00 | 2024-07-13 | 3 | 1 | 0 | 365 | 0 | BIOMED_ULIS | #NAME? | Non trouvé | 13621 | 13621
ELEHTB09 | Circuit haute tension poste B9 | U_ELEC000016 | Test des disjoncteurs >250A | MPS | ELEC | U222ELE | 10U | 603 163,00 | 2024-07-13 | 3 | 1 | 0 | 365 | 0 | BIOMED_ULIS | #NAME? | Non trouvé | 13622 | 13622
UDP2CMT66 | Enregist. TEMP voie 5 UDP2UR05 | U_METR000012 | Vérification PERIODIQUE température | MPS | DEF | U851 | 70U | 602 353,00 | 2024-06-29 | 3 | 1 | 0 | 365 | 0 | BIOTECH_ULIS | #NAME? | Non trouvé | 13623 | 13623
UDP2CMT66 | Enregist. TEMP voie 5 UDP2UR05 | U_METROLOGIE 12 | Vérification CURATIVE température | MC | DEF | U851 | 70U |  | 401769 | 0 | 1 | 0 |  |  | BIOTECH_ULIS | #NAME? | Non trouvé | 13624 | 13624
UDP2CMT67 | Enregist. TEMP voie 6 UDP2UR05 | U_METR000012 | Vérification PERIODIQUE température | MPS | DEF | U851 | 70U | 602 354,00 | 2024-06-29 | 3 | 1 | 0 | 365 | 0 | BIOTECH_ULIS | #NAME? | Non trouvé | 13625 | 13625
UDP2CMT67 | Enregist. TEMP voie 6 UDP2UR05 | U_METROLOGIE 12 | Vérification CURATIVE température | MC | DEF | U851 | 11U |  | 401769 | 0 | 1 | 0 |  |  | BIOTECH_ULIS | #NAME? | Non trouvé | 13626 | 13626
UDP2CMT68 | Enregist. TEMP voie 7 UDP2UR05 | U_METR000012 | Vérification PERIODIQUE température | MPS | DEF | U851 | 70U | 602 355,00 | 2024-06-29 | 3 | 1 | 0 | 365 | 0 | BIOTECH_ULIS | #NAME? | Non trouvé | 13627 | 13627
UDP2CMT68 | Enregist. TEMP voie 7 UDP2UR05 | U_METROLOGIE 12 | Vérification CURATIVE température | MC | DEF | U851 | 70U |  | 401769 | 0 | 1 | 0 |  |  | BIOTECH_ULIS | #NAME? | Non trouvé | 13628 | 13628
ALBR003 | Réacteur n°3 fractionnement albumine | U_PROC000026 | Remplacement cartouche filtration | MPS | FLPR | U440 | 11U | 621 489,00 | 2024-07-27 | 3 | 1 | 0 | 182 | 0 | BIOMED_ULIS | #NAME? | Non trouvé | 13629 | 13629
ALBR006 | Réacteur n°6 fractionnement albumine | U_PROC000026 | Remplacement cartouche filtration | MPS | FLPR | U440 | 11U | 621 445,00 | 2024-03-12 | 3 | 1 | 0 | 17 | 1 | BIOMED_ULIS | #NAME? | Non trouvé | 13630 | 13630
UDP2CMP20 | Enregist. PRESSION voie 1 UDP2UR05 | U_METR000015 | Vérification PERIODIQUE pression | MPS | DEF | U851 | 70U | 602 351,00 | 2024-06-29 | 3 | 1 | 0 | 365 | 0 | BIOTECH_ULIS | #NAME? | Non trouvé | 13631 | 13631
ALBR005 | Réacteur n°5 fractionnement albumine | U_PROC000026 | Remplacement cartouche filtration | MPS | FLPR | U440 | 11U | 621 444,00 | 2024-03-12 | 3 | 1 | 0 | 17 | 1 | BIOMED_ULIS | #NAME? | Non trouvé | 13632 | 13632
ALBR004 | Réacteur n°4 fractionnement albumine | U_PROC000026 | Remplacement cartouche filtration | MPS | FLPR | U440 | 11U | 594 984,00 | 2024-04-13 | 3 | 1 | 0 | 365 | 0 | BIOMED_ULIS | #NAME? | Non trouvé | 13633 | 13633
GAMR010 | Réacteur n°10 fractionnement gamma | U_PROC000026 | Remplacement cartouche filtration | MPS | FLPR | U441 | 11U | 618 210,00 | 2024-03-12 | 3 | 1 | 0 | 17 | 1 | BIOMED_ULIS | #NAME? | Non trouvé | 13634 | 13634
UDP2CMP21 | Enregist. PRESSION voie 3 UDP2UR05 | U_METR000015 | Vérification PERIODIQUE pression | MPS | DEF | U851 | 70U | 602 352,00 | 2024-06-29 | 3 | 1 | 0 | 365 | 0 | BIOTECH_ULIS | #NAME? | Non trouvé | 13635 | 13635
UDP2CMP21 | Enregist. PRESSION voie 3 UDP2UR05 | U_METROLOGIE 15 | Vérification CURATIVE pression | MC | DEF | U851 | 70U |  | 401769 | 0 | 1 | 0 |  |  | BIOTECH_ULIS | #NAME? | Non trouvé | 13636 | 13636
GAMR009 | Réacteur n°09 fractionnement gamma | U_PROC000026 | Remplacement cartouche filtration | MPS | FLPR | U441 | 11U | 627 784,00 | 2024-06-08 | 3 | 1 | 0 | 17 | 1 | BIOMED_ULIS | #NAME? | Non trouvé | 13637 | 13637
GAMR008 | Réacteur n°08 fractionnement gamma | U_PROC000026 | Remplacement cartouche filtration | MPS | FLPR | U441 | 11U | 627 783,00 | 2024-06-08 | 3 | 1 | 0 | 17 | 1 | BIOMED_ULIS | #NAME? | Non trouvé | 13638 | 13638
GAMR41 | Réacteur de fractionnement 15 000 litres n°41 | U_PROC000026 | Remplacement cartouche filtration | MPS | FLPR | U441 | 11U | 621 504,00 | 2025-01-29 | 3 | 1 | 0 | 365 | 0 | BIOMED_ULIS | #NAME? | Non trouvé | 13639 | 13639
GAMR42 | Réacteur 15m3 n°42 | U_PROC000026 | Remplacement cartouche filtration | MPS | FLPR | U441 | 11U | 621 505,00 | 2025-01-29 | 3 | 1 | 0 | 365 | 0 | BIOMED_ULIS | #NAME? | Non trouvé | 13640 | 13640
GAMR43 | Réacteur 15m3 n°43 | U_PROC000026 | Remplacement cartouche filtration | MPS | FLPR | U441 | 11U | 621 506,00 | 2025-01-29 | 3 | 1 | 0 | 365 | 0 | BIOMED_ULIS | #NAME? | Non trouvé | 13641 | 13641
UDP2CMT69 | Enregist. TEMP voie 5 UDP2UR06 | U_METR000012 | Vérification PERIODIQUE température | MPS | DEF | U851 | 70U | 622 659,00 | 2024-12-30 | 3 | 1 | 0 | 365 | 0 | BIOTECH_ULIS | #NAME? | Non trouvé | 13642 | 13642
UDP2CMT69 | Enregist. TEMP voie 5 UDP2UR06 | U_METROLOGIE 12 | Vérification CURATIVE température | MC | DEF | U851 | 70U |  | 401769 | 0 | 1 | 0 |  |  | BIOTECH_ULIS | #NAME? | Non trouvé | 13643 | 13643
UDP2CMT70 | Enregist. TEMP voie 6 UDP2UR06 | U_METR000012 | Vérification PERIODIQUE température | MPS | DEF | U851 | 70U | 622 660,00 | 2024-12-30 | 3 | 1 | 0 | 365 | 0 | BIOTECH_ULIS | #NAME? | Non trouvé | 13644 | 13644
UDP2CMT70 | Enregist. TEMP voie 6 UDP2UR06 | U_METROLOGIE 12 | Vérification CURATIVE température | MC | DEF | U851 | 70U |  | 401769 | 0 | 1 | 0 |  |  | BIOTECH_ULIS | #NAME? | Non trouvé | 13645 | 13645
UDP2CMT71 | Enregist. TEMP voie 7 UDP2UR06 | U_METR000012 | Vérification PERIODIQUE température | MPS | DEF | U851 | 70U | 622 661,00 | 2024-12-30 | 3 | 1 | 0 | 365 | 0 | BIOTECH_ULIS | #NAME? | Non trouvé | 13646 | 13646
UDP2CMT71 | Enregist. TEMP voie 7 UDP2UR06 | U_METROLOGIE 12 | Vérification CURATIVE température | MC | DEF | U851 | 70U |  | 401769 | 0 | 1 | 0 |  |  | BIOTECH_ULIS | #NAME? | Non trouvé | 13647 | 13647
UDP2CMP22 | Enregist. PRESSION voie 1 UDP2UR06 | U_METR000015 | Vérification PERIODIQUE pression | MPS | DEF | U851 | 70U | 622 657,00 | 2024-12-30 | 3 | 1 | 0 | 365 | 0 | BIOTECH_ULIS | #NAME? | Non trouvé | 13648 | 13648
UDP2CMP22 | Enregist. PRESSION voie 1 UDP2UR06 | U_METROLOGIE 15 | Vérification CURATIVE pression | MC | DEF | U851 | 70U |  | 401769 | 0 | 1 | 0 |  |  | BIOTECH_ULIS | #NAME? | Non trouvé | 13649 | 13649
UDP2CMP23 | Enregist. PRESSION voie 3 UDP2UR06 | U_METR000015 | Vérification PERIODIQUE pression | MPS | DEF | U851 | 70U | 622 658,00 | 2024-12-30 | 3 | 1 | 0 | 365 | 0 | BIOTECH_ULIS | #NAME? | Non trouvé | 13650 | 13650
UDP2CMP23 | Enregist. PRESSION voie 3 UDP2UR06 | U_METROLOGIE 15 | Vérification CURATIVE pression | MC | DEF | U851 | 70U |  | 401769 | 0 | 1 | 0 |  |  | BIOTECH_ULIS | #NAME? | Non trouvé | 13651 | 13651
WFISBD202 | Sous boucle Eau PPI Réacteurs GAMMA | CURA213417 | Défaut sous boucle | MC |  | U236WFI | 11U | 421 362,00 | 2050-01-01 | 0 | 1 | 0 |  |  | BIOMED_ULIS | #NAME? | Non trouvé | 13652 | 13652
WFISBD106 | Ss boucle PPI uf albumine 8RC45/46/70/76 | CURA213419 | Difficulte de descente en froid | MC |  | U236WFI | 11U | 411 942,00 | 2050-01-01 | 0 | 1 | 0 |  |  | BIOMED_ULIS | #NAME? | Non trouvé | 13653 | 13653
NEP06CP01 | Pompe aller station n°6 NEP | CURA213434 | Défaut pompe d'envoi. | MC | DEF | U236NEP | 11U | 393 267,00 | 2050-01-01 | 0 | 1 | 0 |  |  | BIOMED_ULIS | #NAME? | Non trouvé | 13654 | 13654
MFPRCMT56 | Sonde de température EBRO n°62902938 | U_METR000012 | Vérification PERIODIQUE température | MPS | DEF | U868 | 70U | 614 213,00 | 2024-09-21 | 3 | 1 | 0 | 52 | 1 | BIOTECH_ULIS | #NAME? | Non trouvé | 13655 | 13655
MFPRCMT56 | Sonde de température EBRO n°62902938 | U_METROLOGIE 12 | Vérification CURATIVE température | MC | DEF | U868 | 70U |  | 401769 | 0 | 1 | 0 |  |  | BIOTECH_ULIS | #NAME? | Non trouvé | 13656 | 13656
GAMFP01 | Filtre presse gamma | CURA213461 | Défaut delta P | MC |  | U441 | 11U | 458 040,00 | 2050-01-01 | 0 | 1 | 0 |  |  | BIOMED_ULIS | #NAME? | Non trouvé | 13657 | 13657
MFPRCMT57 | Sonde de température EBRO n°62902936 | U_METR000012 | Vérification PERIODIQUE température | MPS | DEF | U868 | 70U | 614 214,00 | 2024-09-21 | 3 | 1 | 0 | 52 | 1 | BIOTECH_ULIS | #NAME? | Non trouvé | 13658 | 13658
MFPRCMT57 | Sonde de température EBRO n°62902936 | U_METROLOGIE 12 | Vérification CURATIVE température | MC | DEF | U868 | 70U |  | 401769 | 0 | 1 | 0 |  |  | BIOTECH_ULIS | #NAME? | Non trouvé | 13659 | 13659
WFISBD106 | Ss boucle PPI uf albumine 8RC45/46/70/76 | CURA213473 | Défaut de temperature | MC |  | U236WFI | 11U | 633 137,00 | 401769 | 0 | 1 | 0 |  |  | BIOMED_ULIS | #NAME? | Non trouvé | 13660 | 13660
GAMPLC06 | Automate broyage gamma | CURA213495 | Passage propre GAMR02 | MC |  | U441 | 11U | 420 465,00 | 2050-01-01 | 0 | 1 | 0 |  |  | BIOMED_ULIS | #NAME? | Non trouvé | 13661 | 13661
ADEAU01 | Autoclave Production | CURA213518 | Temps de refroidissement trop long | MC |  | U421DEAE | 11U | 452 076,00 | 2050-01-01 | 0 | 1 | 0 |  |  | BIOMED_ULIS | #NAME? | Non trouvé | 13662 | 13662
ADEAU01 | Autoclave Production | CURA213519 | Défaut temps de refroidissement trop long | MC |  | U421DEAE | 11U | 393 969,00 | 2050-01-01 | 0 | 1 | 0 |  |  | BIOMED_ULIS | #NAME? | Non trouvé | 13663 | 13663
ALBFP05 | Filtre presse temps IV | CURA213528 | Défaut température haute sortie FP | MC |  | U440 | 11U | 519 027,00 | 401769 | 0 | 1 | 0 |  |  | BIOMED_ULIS | #NAME? | Non trouvé | 13664 | 13664
NEP05ST05 | Station NEP laverie Albumine | CURA213529 | Défaut manque solution lavage soude | MC |  | U236NEP | 11U | 529 843,00 | 401769 | 0 | 1 | 0 |  |  | BIOMED_ULIS | #NAME? | Non trouvé | 13665 | 13665
AC29CE29 | Caisson d'extraction locaux techniques | U_CLIM000205 | Maintenance extraction / ventilation | MPS | CLIM | U222AC | 91U | 496 666,00 | 2021-07-19 | 3 | 1 | 0 | 26 | 1 | BIOMED_ULIS | #NAME? | Non trouvé | 13666 | 13666
GAMR018 | Cuve tampon | CURA213697 | Fuite d'air | MC | DEF | U441 | 11U | 421 411,00 | 2050-01-01 | 0 | 1 | 0 |  |  | BIOMED_ULIS | #NAME? | Non trouvé | 13667 | 13667
EXPLACONG03 | Congélateur pâte Cryo | CURA213699 | Alarme gtc | MC |  | U410 | 11U | 393 003,00 | 2050-01-01 | 0 | 1 | 0 |  |  | BIOMED_ULIS | #NAME? | Non trouvé | 13668 | 13668
GAMBOL267 | Bol de centri BKA45 n°267 | CURA213736 | Démontage et nettoyage de la double enveloppe | MC | DEF | U441 | 11U | 539 640,00 | 401769 | 0 | 1 | 0 |  |  | BIOMED_ULIS | #NAME? | Non trouvé | 13669 | 13669
GAMBOL964 | Bol de centri BKA45 n°964 | CURA213737 | Démontage et nettoyage de la double enveloppe | MC | DEF | U441 | 11U | 636 508,00 | 401769 | 0 | 1 | 0 |  |  | BIOMED_ULIS | #NAME? | Non trouvé | 13670 | 13670
CQBSOR03 | Hotte Chimique Erlab n° 25796-1601 | U_LABO000002 | A contrôler par prestataire externe | MPS | DEF | U633 | 71U | 400 397,00 | 2050-01-01 | 0 | 1 | 0 |  |  | BIOTECH_ULIS | #NAME? | Non trouvé | 13671 | 13671
NEP06ST06 | Station NEP réacteurs Gamma | CURA213750 | Pompe nep06cp01 en defaut | MC |  | U236NEP | 11U | 396 626,00 | 2050-01-01 | 0 | 1 | 0 |  |  | BIOMED_ULIS | #NAME? | Non trouvé | 13672 | 13672
PLABOL509 | Bol de centri BKA28 N°509 | CURA213754 | Demontage double enveloppe | MC |  | U410 | 11U | 611 883,00 | 401769 | 0 | 1 | 0 |  |  | BIOMED_ULIS | #NAME? | Non trouvé | 13673 | 13673
EXPW2 | Production eau purifiée 2 | CURA213757 | Alarme gtc | MC |  | U222PW | 11U | 426 703,00 | 2050-01-01 | 0 | 1 | 0 |  |  | BIOMED_ULIS | #NAME? | Non trouvé | 13674 | 13674
ALBPP06 | Pompe filtre press albumine T I+II+III | CURA213803 | defaut Capv74 | MC |  | U440 | 11U | 468 200,00 | 2050-01-01 | 0 | 1 | 0 |  |  | BIOMED_ULIS | #NAME? | Non trouvé | 13675 | 13675
NEP05ST05 | Station NEP laverie Albumine | CURA213814 | Manque solution lavage étape acide | MC |  | U236NEP | 11U | 578 415,00 | 401769 | 0 | 1 | 0 |  |  | BIOMED_ULIS | #NAME? | Non trouvé | 13676 | 13676
WFIPV310_066 | Vanne sur puisage purification 2 (pt15) | CURA213821 | Mesure de débit au point de puisage | MC |  | U236WFI | 11U | 395 155,00 | 2050-01-01 | 0 | 1 | 0 |  |  | BIOMED_ULIS | #NAME? | Non trouvé | 13677 | 13677
ALBFP05 | Filtre presse temps IV | CURA213831 | Défaut température sortie FP | MC |  | U440 | 11U | 461 126,00 | 2050-01-01 | 0 | 1 | 0 |  |  | BIOMED_ULIS | #NAME? | Non trouvé | 13678 | 13678
EXPLACONG03 | Congélateur pâte Cryo | CURA213836 | Valeur indicative lue sur PLACONG03 supérieure de 7°C à la valeur enregistrée sur GTC | AME |  | U410 | 10U | 393 279,00 | 2050-01-01 | 0 | 1 | 0 |  |  | BIOMED_ULIS | #NAME? | Non trouvé | 13679 | 13679
TECHOUT98 | Climatiseur portatif F&E (Condenseur+Evaporateur) | U_CLIM000207 | Maintenance climatiseur | MPS | CLIM | U222 | 10U | 599 964,00 | 2024-06-07 | 3 | 1 | 0 | 52 | 1 | BIOMED_ULIS | #NAME? | Non trouvé | 13680 | 13680
TECHOUT99 | Station de charge ROVHENBERGER G1"" | U_CONT000055 | Controle réglementaire appareil | MPS | AR | U222 | 10U | 584 865,00 | 2024-02-13 | 3 | 1 | 0 | 52 | 1 | BIOMED_ULIS | #NAME? | Non trouvé | 13681 | 13681
RW3R01 | Bassin de rétention S3-S4 Tropiques | CURA213859 | Alarme GTC | MC |  | U235BATU | 11U | 427 032,00 | 2050-01-01 | 0 | 1 | 0 |  |  | BIOMED_ULIS | #NAME? | Non trouvé | 13682 | 13682
EXPW2DUO201 | Déminéralisateur duo n°2 PW2 | CURA213877 | Canalisation cassée | MC |  | U222PW | 11U | 481 646,00 | 2050-01-01 | 0 | 1 | 0 |  |  | BIOMED_ULIS | #NAME? | Non trouvé | 13683 | 13683
GAMEQUIP | Equipements communs gamma | CURA213907 | Problèmes particules | MC | AR | U441 | 11U | 396 553,00 | 2050-01-01 | 0 | 1 | 0 |  |  | BIOMED_ULIS | #NAME? | Non trouvé | 13684 | 13684
NEP05ST05 | Station NEP laverie Albumine | CURA213926 | Defaut manque solution de lavage | MC |  | U236NEP | 11U | 549 009,00 | 401769 | 0 | 1 | 0 |  |  | BIOMED_ULIS | #NAME? | Non trouvé | 13685 | 13685
ALBR08 | Réacteur UF albumine UF2 | CURA213990 | Remplacement filtre event | MC |  | U440 | 11U | 567 892,00 | 401769 | 0 | 1 | 0 |  |  | BIOMED_ULIS | #NAME? | Non trouvé | 13686 | 13686
EXPLACONG03 | Congélateur pâte Cryo | CURA214020 | Alarme gtc | MC |  | U410 | 11U | 393 913,00 | 2050-01-01 | 0 | 1 | 0 |  |  | BIOMED_ULIS | #NAME? | Non trouvé | 13687 | 13687
PE10 | Stockage et distribution éthanol | CURA214036 | Alarme gtc | MC |  | U236PE | 11U | 503 617,00 | 2050-01-01 | 0 | 1 | 0 |  |  | BIOMED_ULIS | #NAME? | Non trouvé | 13688 | 13688
EXWWR01 | Cuve tampon 8 000 litres effluents NEP | CURA214073 | Fuite sur raccord SMS | MC |  | U235WW | 11U | 456 022,00 | 2050-01-01 | 0 | 1 | 0 |  |  | BIOMED_ULIS | #NAME? | Non trouvé | 13689 | 13689
GAMPV76 | Vanne pneu direction. sortie GAMF01 | CURA214151 | Reglage du compte rendu | MC |  | U441 | 11U | 421 410,00 | 2050-01-01 | 0 | 1 | 0 |  |  | BIOMED_ULIS | #NAME? | Non trouvé | 13690 | 13690
WFI | Production et distri. eau ppi vrac B8 | CURA214152 | Niveau bas des baches wfit02 et WFIT01. | MC |  | U236WFI | 11U | 400 748,00 | 2050-01-01 | 0 | 1 | 0 |  |  | BIOMED_ULIS | #NAME? | Non trouvé | 13691 | 13691
BCHCMLO05 | Plaque de contrôle ETIMAX | U_METR000026 | Vérification PERIODIQUE labo extérieur | MPS | METR | U624UAP | 22U | 599 259,00 | 2025-06-07 | 3 | 1 | 0 | 104 | 1 | BIOMED_ULIS | #NAME? | Non trouvé | 13692
BCHCMLO05 | Plaque de contrôle ETIMAX | U_METROLOGIE 26 | Vérification CURATIVE labo extérieur | MPS | METR | U624UAP | 22U | 394 343,00 | 2050-01-01 | 0 | 1 | 0 |  |  | BIOMED_ULIS | #NAME? | Non trouvé | 13693 | 13693
EXPLACONG03 | Congélateur pâte Cryo | CURA214177 | Alarme gtc | MC |  | U410 | 11U | 397 900,00 | 2050-01-01 | 0 | 1 | 0 |  |  | BIOMED_ULIS | #NAME? | Non trouvé | 13694 | 13694
ALBPP06 | Pompe filtre press albumine T I+II+III | CURA214204 | Fuite | MC |  | U440 | 11U | 431 458,00 | 2050-01-01 | 0 | 1 | 0 |  |  | BIOMED_ULIS | #NAME? | Non trouvé | 13695 | 13695
DWF04 | Carter de filtration eau de ville métro pesage 10 µm | CURA214211 | Remplacement cartouche | MC |  | U222PW | 11U | 494 057,00 | 2050-01-01 | 0 | 1 | 0 |  |  | BIOMED_ULIS | #NAME? | Non trouvé | 13696 | 13696
EXDWF09 | Filtration 10µm 1x40 | CURA214212 | Remplacement cartouche | MC |  | U222PW | 11U | 514 637,00 | 2050-01-01 | 0 | 1 | 0 |  |  | BIOMED_ULIS | #NAME? | Non trouvé | 13697 | 13697
HNAP401 | Pompe dépotage soude | CURA214251 | En défaut | MC | AUTR | U236NEP | 11U | 459 868,00 | 2050-01-01 | 0 | 1 | 0 |  |  | BIOMED_ULIS | #NAME? | Non trouvé | 13698 | 13698
GW6CMT01 | Affichage température aller GW6 | U_METR000012 | Vérification PERIODIQUE température | MPS | METR | U222GW | 10U | 614 438,00 | 2024-09-30 | 3 | 1 | 0 | 365 | 0 | BIOMED_ULIS | #NAME? | Non trouvé | 13699 | 13699
UDA1LAB13 | Robot Proteineer fcII | U_LABORATOIRE 02 | Intervention CURATIVE prestataire externe | MPS | DEF | U855 | 70U |  | 2049-12-31 | 0 | 1 | 0 |  |  | BIOTECH_ULIS | #NAME? | Non trouvé | 13700 | 13700
UDA1LAB13 | Robot Proteineer fcII | U_LABO000005 | Maintenance préventive | MPS | DEF | U855 | 70U | 614 247,00 | 2024-09-29 | 3 | 1 | 0 | 365 | 0 | BIOTECH_ULIS | #NAME? | Non trouvé | 13701 | 13701
PLAPV06 | Vanne de by-pass de PLAPP05 | CURA214335 | Défaut CR | MC |  | U410 | 11U | 408 060,00 | 2050-01-01 | 0 | 1 | 0 |  |  | BIOMED_ULIS | #NAME? | Non trouvé | 13702 | 13702
EXPW2UF01 | Skid d'ultrafiltration d'eau déminéralisée | CURA214394 | Defaut pression basse amont filtre 5 micron | MC | DEF | U222PW | 11U | 438 121,00 | 2050-01-01 | 0 | 1 | 0 |  |  | BIOMED_ULIS | #NAME? | Non trouvé | 13703 | 13703
NEP02ST02 | Sous-station NEP ADEAE | CURA214400 | Défaut COM | MC |  | U236NEP | 11U | 441 908,00 | 2050-01-01 | 0 | 1 | 0 |  |  | BIOMED_ULIS | #NAME? | Non trouvé | 13704 | 13704
EXDWT01 | Cuve eau de ville amont déminéralisation | CURA214410 | Défaut pression | MC | DEF | U222PW | 11U | 458 122,00 | 2050-01-01 | 0 | 1 | 0 |  |  | BIOMED_ULIS | #NAME? | Non trouvé | 13705 | 13705
AC132CE01 | Caisson d'extraction 1SS51 | U_CLIM000205 | Maintenance extraction / ventilation | MPS | CLIM | U222AC | 10U | 616 878,00 | 2024-11-17 | 3 | 1 | 0 | 365 | 0 | BIOMED_ULIS | #NAME? | Non trouvé | 13706 | 13706
AC132CV01 | Caisson de ventillation 1SS51 | U_CLIM000205 | Maintenance extraction / ventilation | MPS | CLIM | U222AC | 10U | 616 879,00 | 2024-11-17 | 3 | 1 | 0 | 365 | 0 | BIOMED_ULIS | #NAME? | Non trouvé | 13707 | 13707
AC133CE01 | Caisson d'extraction 8SS40 | U_CLIM000205 | Maintenance extraction / ventilation | MPS | CLIM | U222AC | 10U | 616 880,00 | 2024-11-17 | 3 | 1 | 0 | 365 | 0 | BIOMED_ULIS | #NAME? | Non trouvé | 13708 | 13708
AC133CV01 | Caisson de ventillation 8SS40 | U_CLIM000205 | Maintenance extraction / ventilation | MPS | CLIM | U222AC | 10U | 626 595,00 | 2024-02-11 | 3 | 1 | 0 | 30 | 0 | BIOMED_ULIS | #NAME? | Non trouvé | 13709 | 13709
EXGAMPLC07 | Automate filtre press gamma GAMFP01 | CURA214471 | Passer a l'état propre GAMR24 et GAMF01-02 | MC |  | U441 | 11U | 421 017,00 | 2050-01-01 | 0 | 1 | 0 |  |  | BIOMED_ULIS | #NAME? | Non trouvé | 13710 | 13710
EXPLACONG03 | Congélateur pâte Cryo | CURA214482 | Defaut température haute | MC |  | U410 | 11U | 395 268,00 | 2050-01-01 | 0 | 1 | 0 |  |  | BIOMED_ULIS | #NAME? | Non trouvé | 13711 | 13711
ALBR19 | Cuve sortie produit n°2 UF2 | CURA214488 | Forcage agitation | MC |  | U440 | 11U | 436 538,00 | 2050-01-01 | 0 | 1 | 0 |  |  | BIOMED_ULIS | #NAME? | Non trouvé | 13712 | 13712
TAMR148_001 | Cuve préparatoire tampons 1000L | CURA214509 | Défaut thermorégulation | MC |  | U421DEAE | 11U | 449 534,00 | 2050-01-01 | 0 | 1 | 0 |  |  | BIOMED_ULIS | #NAME? | Non trouvé | 13713 | 13713
GAMPLC06 | Automate broyage gamma | CURA214555 | Passage propre R01 | MC |  | U441 | 11U | 421 109,00 | 2050-01-01 | 0 | 1 | 0 |  |  | BIOMED_ULIS | #NAME? | Non trouvé | 13714 | 13714
EPL2TRP25 | Transpalettte à haute levée n°173C14171026 | U_CONT000032 | Visite réglementaire | MPS | DEF | U406 | 15U | 545 993,00 | 2023-03-22 | 3 | 1 | 0 | 365 | 0 | BIOMED_ULIS | #NAME? | Non trouvé | 13715 | 13715
EPL2TRP25 | Transpalettte à haute levée n°173C14171026 | U_CONTROLES | Travaux remise en état suite vérification réglementaire | MC | DEF | U406 | 13U |  | 2049-09-27 | 0 | 1 | 0 |  |  | BIOMED_ULIS | #NAME? | Non trouvé | 13716 | 13716
EPL2TRP26 | Transpalettte à haute levée n°173C14171022 | U_CONT000032 | Visite réglementaire | MPS | REGL | U406 | 15U | 545 994,00 | 2023-03-22 | 3 | 1 | 0 | 365 | 0 | BIOMED_ULIS | #NAME? | Non trouvé | 13717 | 13717
EPL2TRP26 | Transpalettte à haute levée n°173C14171022 | U_CONTROLES | Travaux remise en état suite vérification réglementaire | MC | DEF | U406 | 13U |  | 2049-09-27 | 0 | 1 | 0 |  |  | BIOMED_ULIS | #NAME? | Non trouvé | 13718 | 13718
EPL2TRP25 | Transpalettte à haute levée n°173C14171026 | U_LEVA000014 | Maintenance gerbeur transpalette | MPS | DEF | U406 | 15U | 600 231,00 | 2024-03-27 | 3 | 30 | 0 | 365 | 0 | BIOMED_ULIS | #NAME? | Non trouvé | 13719 | 13719
EPL2TRP26 | Transpalettte à haute levée n°173C14171022 | U_LEVA000014 | Maintenance gerbeur transpalette | MPS | DEF | U406 | 15U | 600 233,00 | 2024-03-27 | 3 | 30 | 0 | 365 | 0 | BIOMED_ULIS | #NAME? | Non trouvé | 13720 | 13720
HCLP401 | Pompe dépotage acide chlorhydrique | CURA214579 | Défaut pompe | MC | AR | U222PW | 11U | 435 866,00 | 2050-01-01 | 0 | 1 | 0 |  |  | BIOMED_ULIS | #NAME? | Non trouvé | 13721 | 13721
EXPLACONG03 | Congélateur pâte Cryo | CURA214598 | Mise en place ettiquettes | MC |  | U410 | 11U | 396 456,00 | 2050-01-01 | 0 | 1 | 0 |  |  | BIOMED_ULIS | #NAME? | Non trouvé | 13722 | 13722
GAMCP23 | Pompe transfert du tableau GAMTA vers FP | CURA214645 | Fuite pompe | MC |  | U441 | 11U | 458 816,00 | 2050-01-01 | 0 | 1 | 0 |  |  | BIOMED_ULIS | #NAME? | Non trouvé | 13723 | 13723
GAMCT12 | Cuve n°2 préparation tampon | CURA214706 | Présence de particule | MC | AUTR | U441 | 11U | 405 932,00 | 2050-01-01 | 0 | 1 | 0 |  |  | BIOMED_ULIS | #NAME? | Non trouvé | 13724 | 13724
ALBR002 | Réacteur n°2 fractionnement albumine | CURA214732 | Défaut température calo | MC |  | U440 | 11U | 420 853,00 | 2050-01-01 | 0 | 1 | 0 |  |  | BIOMED_ULIS | #NAME? | Non trouvé | 13725 | 13725
EXPLACONG03 | Congélateur pâte Cryo | CURA214792 | Appel gtc | MC |  | U410 | 11U | 396 821,00 | 2050-01-01 | 0 | 1 | 0 |  |  | BIOMED_ULIS | #NAME? | Non trouvé | 13726 | 13726
RIMPLC02 | Automate microplaques | U_METR000039 | Vérification périodique lecteur microplaque | MPS | METR | U624UAP | 22U | 610 730,00 | 2024-04-07 | 3 | 1 | 0 | 26 | 1 | BIOMED_ULIS | #NAME? | Non trouvé | 13727
RIMPLC02 | Automate microplaques | U_METROLOGIE 39 | Vérification curative lecteur microplaque | MC | METR | U624UAP | 22U | 397 269,00 | 2050-01-01 | 0 | 1 | 0 |  |  | BIOMED_ULIS | #NAME? | Non trouvé | 13728 | 13728
RIMPLC03 | Automate microplaques ETIMAX02 | U_METR000039 | Vérification périodique lecteur microplaque | MPS | METR | U624UAP | 22U | 610 731,00 | 2024-04-07 | 3 | 1 | 0 | 26 | 1 | BIOMED_ULIS | #NAME? | Non trouvé | 13729
RIMPLC03 | Automate microplaques ETIMAX02 | U_METROLOGIE 39 | Vérification curative lecteur microplaque | MC | METR | U624UAP | 22U | 397 270,00 | 2050-01-01 | 0 | 1 | 0 |  |  | BIOMED_ULIS | #NAME? | Non trouvé | 13730 | 13730
MGGCONG04 | Congélateur - 80°C n°45006 | CURA214906 | Appel gtc defaut température | MC |  | U168 | 11U | 412 924,00 | 2050-01-01 | 0 | 1 | 0 |  |  | BIOMED_ULIS | #NAME? | Non trouvé | 13731 | 13731
NEP06ST06 | Station NEP réacteurs Gamma | CURA214913 | Manque solution lavage | MC |  | U236NEP | 11U | 565 781,00 | 401769 | 0 | 1 | 0 |  |  | BIOMED_ULIS | #NAME? | Non trouvé | 13732 | 13732
WER07 | Cuve surnageants FP TIV | CURA214935 | Défaut niveau haut | MC |  | U440 | 11U | 443 781,00 | 2050-01-01 | 0 | 1 | 0 |  |  | BIOMED_ULIS | #NAME? | Non trouvé | 13733 | 13733
ALBCP05 | Pompe alimentation FP TIV | CURA214968 | Fuite sur pompe | MC |  | U440 | 11U | 512 210,00 | 2050-01-01 | 0 | 1 | 0 |  |  | BIOMED_ULIS | #NAME? | Non trouvé | 13734 | 13734
NEP01ST01 | Station NEP décongélation | CURA214974 | Défauts débit | MC |  | U236NEP | 11U | 580 937,00 | 401769 | 0 | 1 | 0 |  |  | BIOMED_ULIS | #NAME? | Non trouvé | 13735 | 13735
EXDWCML04 | Mesure niveau de la cuve de disco. | U_METR000024 | Vérification PERIODIQUE de niveau | MPS | METR | U222PW | 11U |  | 2049-10-09 | 3 | 1 | 0 | 52 | 1 | BIOMED_ULIS | #NAME? | Non trouvé | 13736 | 13736
EXDWHEX02 | Réchauffeur | U_MECA000044 | Remplacement joints de plaques | MPS | DEF | U222PW | 11U |  | 2049-10-09 | 3 | 1 | 0 | 260 | 1 | BIOMED_ULIS | #NAME? | Non trouvé | 13737 | 13737
GAMPLC06 | Automate broyage gamma | CURA215124 | Passage à l'etat propre | MC |  | U441 | 11U | 400 540,00 | 2050-01-01 | 0 | 1 | 0 |  |  | BIOMED_ULIS | #NAME? | Non trouvé | 13738 | 13738
BAT08RC227 | Local Transit des tampons extemporanés | CURA215125 | Disjonction prises murales | MC |  | U200BATP | 11U | 518 266,00 | 401769 | 0 | 1 | 0 |  |  | BIOMED_ULIS | #NAME? | Non trouvé | 13739 | 13739
NEP02PLC01 | Automate gestion station NEP02 | CURA215169 | Défaut CAN OPEN | MC |  | U236NEP | 11U | 432 291,00 | 2050-01-01 | 0 | 1 | 0 |  |  | BIOMED_ULIS | #NAME? | Non trouvé | 13740 | 13740
EXPLACONG03 | Congélateur pâte Cryo | CURA215194 | Alarme température haute | MC |  | U410 | 11U | 398 995,00 | 2050-01-01 | 0 | 1 | 0 |  |  | BIOMED_ULIS | #NAME? | Non trouvé | 13741 | 13741
AC22 | Traitement d'air labo L2 CQ Bioprod | CURA215207 | Alarme GTC | MC |  | 222AC | 11U | 491 687,00 | 2050-01-01 | 0 | 1 | 0 |  |  | BIOTECH_ULIS | #NAME? | Non trouvé | 13742 | 13742
ADEPP124_071 | Pompe péristaltique intro tampon/produit | CURA215209 | Tuyau HS | MC | DEF | U421DEAE | 11U | 611 886,00 | 401769 | 0 | 1 | 0 |  |  | BIOMED_ULIS | #NAME? | Non trouvé | 13743 | 13743
WWR02 | Cuve 15 000 litres effluents NEP | CURA215214 | Défaut PH | MC |  | U235WW | 11U | 563 053,00 | 401769 | 0 | 1 | 0 |  |  | BIOMED_ULIS | #NAME? | Non trouvé | 13744 | 13744
EXPLACONG03 | Congélateur pâte Cryo | CURA215223 | Appel GTC. | MC |  | U410 | 11U | 399 029,00 | 2050-01-01 | 0 | 1 | 0 |  |  | BIOMED_ULIS | #NAME? | Non trouvé | 13745 | 13745
MGGCMT64 | Enreg température MGGCONG15/BAT11ARM03 | U_METROLOGIE 12 | Vérification CURATIVE température | MC | METR | U168 | 11U | 514 298,00 | 401769 | 0 | 1 | 0 |  |  | BIOMED_ULIS | #NAME? | Non trouvé | 13746 | 13746
MGGCMT64 | Enreg température MGGCONG15/BAT11ARM03 | U_METR000012 | Vérification PERIODIQUE température | MPS | METR | U168 | 11U | 616 607,00 | 2024-04-07 | 3 | 1 | 0 | 26 | 1 | BIOMED_ULIS | #NAME? | Non trouvé | 13747 | 13747
WFISBD314 | Sous boucle de distibution Alfalastin1 | CURA215332 | Défaut pression seuil tres haut | MC |  | U236WFI | 11U | 403 182,00 | 2050-01-01 | 0 | 1 | 0 |  |  | BIOMED_ULIS | #NAME? | Non trouvé | 13748 | 13748
CQBCMT18 | Température produitdans CF CQBCF23107 | U_METR000012 | Vérification PERIODIQUE température | MPS | METR | U633 | 71U | 399 364,00 | 2018-10-12 | 3 | 1 | 0 | 52 | 1 | BIOTECH_ULIS | #NAME? | Non trouvé | 13749 | 13749
WFISBD105 | Ss boucle FP T I+II+III et laverie 8RC71 | CURA215425 | defaut grave | MC | DEF | U236WFI | 11U | 493 356,00 | 2050-01-01 | 0 | 1 | 0 |  |  | BIOMED_ULIS | #NAME? | Non trouvé | 13750 | 13750
BATUSINE | Bâtiments communs | U_BATI000047 | Entretien des terrasses | MPS | BATI | U235BATU | 13U | 548 667,00 | 2023-05-31 | 3 | 153 | 0 | 365 | 0 | BIOMED_ULIS | #NAME? | Non trouvé | 13751 | 13751
EX1RF13EVA02 | Evapo. n°2 cf n°12 -40°C entrée pièce | CURA215467 | Résistance de bac hs | MC |  | U222RF | 10U | 399 432,00 | 2050-01-01 | 0 | 1 | 0 |  |  | BIOMED_ULIS | #NAME? | Non trouvé | 13752 | 13752
EXADECONG04 | Congélateur -22°C | CURA215475 | Transfert de sonde entre ADECONG04 et ADECONG04bis | MC |  | U421DEAE | 10U | 399 440,00 | 2050-01-01 | 0 | 1 | 0 |  |  | BIOMED_ULIS | #NAME? | Non trouvé | 13753 | 13753
ALBCMW28 | Indication poids transpalette ALBTRP04 | CURA215478 | Problème chargeur/connecteur du transpalette | MC |  | U440 | 11U | 457 991,00 | 2050-01-01 | 0 | 1 | 0 |  |  | BIOMED_ULIS | #NAME? | Non trouvé | 13754 | 13754
MCBAU601 | Autoclave de microbiologie | CURA215481 | Lecteur de disquette autoclave HS - | MC | DEF | U640MCB | 11U | 421 403,00 | 2050-01-01 | 0 | 1 | 0 |  |  | BIOMED_ULIS | #NAME? | Non trouvé | 13755 | 13755
GAMR01 | Cuve n°1 remise en solution pâtes gamma | CURA215490 | Passage a l'état propre | MC | AR | U441 | 11U | 410 614,00 | 2050-01-01 | 0 | 1 | 0 |  |  | BIOMED_ULIS | #NAME? | Non trouvé | 13756 | 13756
EXPLACONG03 | Congélateur pâte Cryo | CURA215496 | Prise en compte alarme gtc | MC |  | U410 | 11U | 399 466,00 | 2050-01-01 | 0 | 1 | 0 |  |  | BIOMED_ULIS | #NAME? | Non trouvé | 13757 | 13757
AC22 | Traitement d'air labo L2 CQ Bioprod | CURA215499 | Appel GTC | MC |  | 222AC | 11U | 456 176,00 | 2050-01-01 | 0 | 1 | 0 |  |  | BIOTECH_ULIS | #NAME? | Non trouvé | 13758 | 13758
WFISBD203 | Sous boucle eau ppi filtre press T IV | CURA215503 | Alarme gtc | MC |  | U236WFI | 11U | 448 969,00 | 2050-01-01 | 0 | 1 | 0 |  |  | BIOMED_ULIS | #NAME? | Non trouvé | 13759 | 13759
LPLPLC05 | Automate microplaques ETIMAX3000 | U_METR000039 | Vérification périodique lecteur microplaque | MPS | METR | U602LPL | 23U | 589 683,00 | 2023-10-08 | 3 | 1 | 0 | 26 | 1 | BIOMED_ULIS | #NAME? | Non trouvé | 13760 | 13760
LPLPLC05 | Automate microplaques ETIMAX3000 | U_METROLOGIE 39 | Vérification curative lecteur microplaque | MC | METR | U602LPL | 23U | 399 559,00 | 2050-01-01 | 0 | 1 | 0 |  |  | BIOMED_ULIS | #NAME? | Non trouvé | 13761 | 13761
BAT08RC91 | Pièce 8RC91 | CURA215587 | Pose d'un DEIV dans le sas 8RC91 | AME |  | U200BATP | 80U |  | 2017-10-23 | 0 | 1 | 0 |  |  | BIOMED_ULIS | #NAME? | Non trouvé | 13762 | 13762
EXPLACONG03 | Congélateur pâte Cryo | CURA215597 | Alarme gtc | MC |  | U410 | 11U | 399 609,00 | 2050-01-01 | 0 | 1 | 0 |  |  | BIOMED_ULIS | #NAME? | Non trouvé | 13763 | 13763
MFPRETUV07 | Enceinte climatique polyvalente 25-30-40°C | CURA215599 | Alarme gtc | MC |  | U868 | 11U | 449 995,00 | 2050-01-01 | 0 | 1 | 0 |  |  | BIOTECH_ULIS | #NAME? | Non trouvé
UDA1LAB14 | CESI 8000+ Electrophorèse capillaire | U_LABO000003 | Renouvellement contrat | MPS | AR | U855 | 70U | 614 216,00 | 2024-09-22 | 3 | 1 | 0 | 52 | 1 | BIOTECH_ULIS | #NAME? | Non trouvé | 13765 | 13765
UDA1LAB14 | CESI 8000+ Electrophorèse capillaire | U_LABO000006 | Qualification périodique | MPS | QUAL | U855 | 70U | 496 548,00 | 401769 | 0 | 1 | 0 |  |  | BIOTECH_ULIS | #NAME? | Non trouvé | 13766 | 13766
BCHSOR09 | Hotte à filtration sans raccordement | U_CLIM000134 | Maintenance hotte à filtration | MPS | CLIM | U624UAP | 22U | 589 342,00 | 2024-04-28 | 3 | 1 | 0 | 365 | 0 | BIOMED_ULIS | #NAME? | Non trouvé | 13767 | 13767
EXOPLPC01 | Automate de poolage HAMILTON | U_LABO000007 | Vérification périodique | MPS | DEF | U601OPL | 70U |  | 2018-01-30 | 3 | 1 | 0 | 26 | 1 | BIOMED_ULIS | #NAME? | Non trouvé | 13768 | 13768
CRDFOUR02 | Four Lytzen laverie 2eme B1 | U_LABO000005 | Maintenance préventive | MPS | MAINT | U851 | 70U | 616 955,00 | 2024-10-30 | 3 | 1 | 0 | 365 | 0 | BIOTECH_ULIS | #NAME? | Non trouvé | 13769 | 13769
CRDCMT35 | Sonde Température charge 2 CRDFOUR02 | U_METR000012 | Vérification PERIODIQUE température | MPS | METR | U851 | 70U | 616 953,00 | 2024-10-30 | 3 | 1 | 0 | 365 | 0 | BIOTECH_ULIS | #NAME? | Non trouvé | 13770 | 13770
CRDCMT35 | Sonde Température charge 2 CRDFOUR02 | U_METROLOGIE 12 | Vérification CURATIVE température | MC | METR | U851 | 70U | 462 323,00 | 2050-01-01 | 0 | 1 | 0 |  |  | BIOTECH_ULIS | #NAME? | Non trouvé | 13771 | 13771
CRDCMT34 | Sonde Température charge 1 CRDFOUR02 | U_METR000012 | Vérification PERIODIQUE température | MPS | METR | U851 | 70U | 616 952,00 | 2024-10-30 | 3 | 1 | 0 | 365 | 0 | BIOTECH_ULIS | #NAME? | Non trouvé | 13772 | 13772
CRDCMT34 | Sonde Température charge 1 CRDFOUR02 | U_METROLOGIE 12 | Vérification CURATIVE température | MC | METR | U851 | 70U | 462 321,00 | 2050-01-01 | 0 | 1 | 0 |  |  | BIOTECH_ULIS | #NAME? | Non trouvé | 13773 | 13773
CRDCMT36 | Sonde Température charge 3 CRDFOUR02 | U_METR000012 | Vérification PERIODIQUE température | MPS | METR | U851 | 70U | 616 954,00 | 2024-10-30 | 3 | 1 | 0 | 365 | 0 | BIOTECH_ULIS | #NAME? | Non trouvé | 13774 | 13774
CRDCMT36 | Sonde Température charge 3 CRDFOUR02 | U_METROLOGIE 12 | Vérification CURATIVE température | MC | METR | U851 | 70U | 462 325,00 | 2050-01-01 | 0 | 1 | 0 |  |  | BIOTECH_ULIS | #NAME? | Non trouvé | 13775 | 13775
CRDCMP05 | Surpression chambre (contrôle) CRDFOUR02 | U_METR000015 | Vérification PERIODIQUE pression | MPS | METR | U851 | 70U | 616 950,00 | 2024-10-30 | 3 | 1 | 0 | 365 | 0 | BIOTECH_ULIS | #NAME? | Non trouvé | 13776 | 13776
CRDCMP05 | Surpression chambre (contrôle) CRDFOUR02 | U_METROLOGIE 15 | Vérification CURATIVE pression | MC | METR | U851 | 70U | 462 327,00 | 2050-01-01 | 0 | 1 | 0 |  |  | BIOTECH_ULIS | #NAME? | Non trouvé | 13777 | 13777
CRDCMP06 | Surpression chambre (surveillance) CRDFOUR02 | U_METROLOGIE 15 | Vérification CURATIVE pression | MC | METR | U851 | 70U | 462 330,00 | 2050-01-01 | 0 | 1 | 0 |  |  | BIOTECH_ULIS | #NAME? | Non trouvé | 13778 | 13778
MFPRCMD01 | Densimètre ANTON PAAR | U_METR000026 | Vérification PERIODIQUE labo extérieur | MPS | METR | U868 | 70U | 571 150,00 | 2025-02-28 | 3 | 1 | 0 | 104 | 1 | BIOTECH_ULIS | #NAME? | Non trouvé | 13779 | 13779
EXPLACONG03 | Congélateur pâte Cryo | CURA215711 | Alarme gtc | MC |  | U410 | 11U | 399 724,00 | 2050-01-01 | 0 | 1 | 0 |  |  | BIOMED_ULIS | #NAME? | Non trouvé | 13780 | 13780
WFISBD105 | Ss boucle FP T I+II+III et laverie 8RC71 | CURA215745 | Sanitation | MC |  | U236WFI | 11U | 402 363,00 | 2050-01-01 | 0 | 1 | 0 |  |  | BIOMED_ULIS | #NAME? | Non trouvé | 13781 | 13781
CBCMT84 | Sonde de température EBRO n°62480407 | U_METR000012 | Vérification PERIODIQUE température | MPS | METR | U880 | 70U | 622 636,00 | 2024-12-22 | 3 | 1 | 0 | 52 | 1 | BIOTECH_ULIS | #NAME? | Non trouvé | 13782
CBCMT84 | Sonde de température EBRO n°62480407 | U_METROLOGIE 12 | Vérification CURATIVE température | MC | METR | U880 | 70U |  | 401769 | 0 | 1 | 0 |  |  | BIOTECH_ULIS | #NAME? | Non trouvé | 13783
CBCMT85 | Sonde de température EBRO n°62480408 | U_METR000012 | Vérification PERIODIQUE température | MPS | METR | U880 | 70U | 622 637,00 | 2024-12-22 | 3 | 1 | 0 | 52 | 1 | BIOTECH_ULIS | #NAME? | Non trouvé | 13784
CBCMT85 | Sonde de température EBRO n°62480408 | U_METROLOGIE 12 | Vérification CURATIVE température | MC | METR | U880 | 70U |  | 401769 | 0 | 1 | 0 |  |  | BIOTECH_ULIS | #NAME? | Non trouvé | 13785
EXCBCMT86 | Sonde de température EBRO n°62480409 | U_METR000012 | Vérification PERIODIQUE température | MPS | METR | U880 | 70U | 575 524,00 | 2049-12-26 | 0 | 1 | 0 |  |  | BIOTECH_ULIS | #NAME? | Non trouvé | 13786 | 13786
EXCBCMT86 | Sonde de température EBRO n°62480409 | U_METROLOGIE 12 | Vérification CURATIVE température | MC | METR | U880 | 70U |  | 401769 | 0 | 1 | 0 |  |  | BIOTECH_ULIS | #NAME? | Non trouvé | 13787 | 13787
WFISBD202 | Sous boucle Eau PPI Réacteurs GAMMA | CURA215756 | Defaut grave | MC |  | U236WFI | 11U | 633 210,00 | 401769 | 0 | 1 | 0 |  |  | BIOMED_ULIS | #NAME? | Non trouvé | 13788 | 13788
PLABATI509 | Centrifugeuse plasma NS 509 | CURA215758 | Fuite flexible calo | MC | DEF | U410 | 11U | 405 732,00 | 2050-01-01 | 0 | 1 | 0 |  |  | BIOMED_ULIS | #NAME? | Non trouvé | 13789 | 13789
UDA2LAB09 | Appareil Gyros pour ELISA n°032017 | U_LABO000005 | Maintenance préventive | MPS | DEF | U880 | 70U | 457 354,00 | 401769 | 0 | 1 | 0 |  |  | BIOTECH_ULIS | #NAME? | Non trouvé | 13790 | 13790
UDA2LAB09 | Appareil Gyros pour ELISA n°032017 | U_LABORATOIRE 02 | Intervention CURATIVE prestataire externe | MPS | DEF | U880 | 70U |  | 2049-12-31 | 0 | 1 | 0 |  |  | BIOTECH_ULIS | #NAME? | Non trouvé | 13791 | 13791
EXCQBCMCT02 | Chronomètre de paillasse | U_METR000005 | Vérification PERIODIQUE temps | MPS | METR | U633 | 71U | 399 862,00 | 2049-10-30 | 0 | 1 | 0 |  |  | BIOTECH_ULIS | #NAME? | Non trouvé | 13792 | 13792
EXCQBCMCT03 | Chronomètre de paillasse | U_METR000005 | Vérification PERIODIQUE temps | MPS | METR | U633 | 71U | 399 863,00 | 2049-01-01 | 0 | 1 | 0 |  |  | BIOTECH_ULIS | #NAME? | Non trouvé | 13793 | 13793
CQBCONG02 | Cong -80°C n° 216948 stockage échantillons | U_CURA068874 | Vérification périodique par Aérométrollogie | MPS | DEF | U633 | 71U | 412 010,00 | 2019-07-19 | 3 | 1 | 0 | 52 | 1 | BIOTECH_ULIS | #NAME? | Non trouvé | 13794 | 13794
EXCQBCONG05 | Cong -45°C n° 216721 stockage échantillons | U_CURA068874 | Vérification périodique par Aérométrollogie | MPS | DEF | U633 | 71U |  | 2049-01-01 | 3 | 1 | 0 | 52 | 1 | BIOTECH_ULIS | #NAME? | Non trouvé | 13795 | 13795
CQBCONG04 | Cong -80°C n° 217219 stockage échantillons | U_CURA068874 | Vérification périodique par Aérométrollogie | MPS | DEF | U633 | 71U | 425 566,00 | 2050-01-01 | 0 | 1 | 0 |  |  | BIOTECH_ULIS | #NAME? | Non trouvé | 13796 | 13796
CQBCONG06 | Cong -80°C n° 218228 stockage échantillons | U_CURA068874 | Vérification périodique par Aérométrollogie | MPS | DEF | U633 | 71U |  | 2049-10-18 | 0 | 1 | 0 |  |  | BIOTECH_ULIS | #NAME? | Non trouvé | 13797 | 13797
CQBCONG08 | Cong -20°C n° 218678 stockage échantillons | U_CURA068874 | Vérification périodique par Aérométrollogie | MPS | DEF | U633 | 71U |  | 401769 | 3 | 1 | 0 | 52 | 1 | BIOTECH_ULIS | #NAME? | Non trouvé | 13798 | 13798
CQBCMT25 | Enreg température CQBCONG08 | U_METR000012 | Vérification PERIODIQUE température | MPS | METR | U633 | 71U |  | 401769 | 3 | 1 | 0 | 52 | 1 | BIOTECH_ULIS | #NAME? | Non trouvé | 13799 | 13799
CQBCONG08 | Cong -20°C n° 218678 stockage échantillons | CURA212549 | Mise en place et raccordement de la sonde monitoring | SER | DEF | U633 | 10U |  | 401769 | 0 | 1 | 0 |  |  | BIOTECH_ULIS | #NAME? | Non trouvé | 13800 | 13800
EXPLACONG03 | Congélateur pâte Cryo | CURA215814 | Defaut température | MC |  | U410 | 11U | 399 829,00 | 2050-01-01 | 0 | 1 | 0 |  |  | BIOMED_ULIS | #NAME? | Non trouvé | 13801 | 13801
CQBCONG06 | Cong -80°C n° 218228 stockage échantillons | CURA212549 | Mise en place et raccordement de la sonde monitoring | SER | DEF | U633 | 71U |  | 401769 | 0 | 1 | 0 |  |  | BIOTECH_ULIS | #NAME? | Non trouvé | 13802 | 13802
EXPLACONG03 | Congélateur pâte Cryo | CURA215867 | Prise en compte alarme gtc | MC |  | U410 | 11U | 399 894,00 | 2050-01-01 | 0 | 1 | 0 |  |  | BIOMED_ULIS | #NAME? | Non trouvé | 13803 | 13803
EXPLACONG03 | Congélateur pâte Cryo | CURA215935 | Défaut température haute | MC |  | U410 | 11U | 399 967,00 | 2050-01-01 | 0 | 1 | 0 |  |  | BIOMED_ULIS | #NAME? | Non trouvé | 13804 | 13804
EXPLACONG03 | Congélateur pâte Cryo | CURA216074 | Défaut température | MC |  | U410 | 11U | 400 201,00 | 2050-01-01 | 0 | 1 | 0 |  |  | BIOMED_ULIS | #NAME? | Non trouvé | 13805 | 13805
GAMFP01 | Filtre presse gamma | CURA216077 | Défaut pression | MC |  | U441 | 11U | 403 050,00 | 2050-01-01 | 0 | 1 | 0 |  |  | BIOMED_ULIS | #NAME? | Non trouvé | 13806 | 13806
GAMR41 | Réacteur de fractionnement 15 000 litres n°41 | CURA216078 | Defaut refroidissement après nep | MC |  | U441 | 11U | 401 460,00 | 2050-01-01 | 0 | 1 | 0 |  |  | BIOMED_ULIS | #NAME? | Non trouvé | 13807 | 13807
GAMR43 | Réacteur 15m3 n°43 | CURA216123 | prod forçage de la vanne de prélèvement | MC |  | U441 | 11U | 424 804,00 | 2050-01-01 | 0 | 1 | 0 |  |  | BIOMED_ULIS | #NAME? | Non trouvé | 13808 | 13808
GAMR24 | Cuve sortie filtre press | CURA216183 | Vidange vers WER04 bloquée | MC | DEF | U441 | 11U | 428 916,00 | 2050-01-01 | 0 | 1 | 0 |  |  | BIOMED_ULIS | #NAME? | Non trouvé | 13809 | 13809
EXPLACONG03 | Congélateur pâte Cryo | CURA216184 | Appel GTC | MC |  | U410 | 11U | 400 329,00 | 2050-01-01 | 0 | 1 | 0 |  |  | BIOMED_ULIS | #NAME? | Non trouvé | 13810 | 13810
ALBR003 | Réacteur n°3 fractionnement albumine | CURA216309 | Défaut termorégulation. | MC |  | U440 | 11U | 402 257,00 | 2050-01-01 | 0 | 1 | 0 |  |  | BIOMED_ULIS | #NAME? | Non trouvé | 13811 | 13811
RF22 | Production fluide frigorigène GW1/2 | U_CONT000067 | Epreuve décennale groupes froid | MPS | REGL | U222RF | 15U | 402 337,00 | 2029-11-22 | 3 | 1 | 0 | 626 | 1 | BIOMED_ULIS | #NAME? | Non trouvé | 13812 | 13812
RF23 | Production fluide frigorigène GW1/2 | U_CONT000067 | Epreuve décennale groupes froid | MPS | REGL | U222RF | 15U | 402 339,00 | 2029-11-22 | 3 | 1 | 0 | 626 | 1 | BIOMED_ULIS | #NAME? | Non trouvé | 13813 | 13813
RF10 | Production fluide frig. +4°C c.froide B1 | U_CONT000067 | Epreuve décennale groupes froid | MPS | REGL | U222RF | 15U | 401 146,00 | 2030-03-19 | 3 | 1 | 0 | 626 | 1 | BIOMED_ULIS | #NAME? | Non trouvé | 13814 | 13814
RF15 | Production fluide frigorigène +5°C B11 | U_CONT000067 | Epreuve décennale groupes froid | MPS | REGL | U222RF | 15U | 401 144,00 | 2029-11-20 | 3 | 1 | 0 | 626 | 1 | BIOMED_ULIS | #NAME? | Non trouvé | 13815 | 13815
RF30 | Production fluide frigorigène n°1 GW0 | U_CONT000067 | Epreuve décennale groupes froid | MPS | REGL | U222RF | 15U | 400 728,00 | 2030-01-30 | 3 | 1 | 0 | 626 | 1 | BIOMED_ULIS | #NAME? | Non trouvé | 13816 | 13816
RF31 | Production fluide frigorigène n°2 GW0 | U_CONT000067 | Epreuve décennale groupes froid | MPS | REGL | U222RF | 15U | 400 730,00 | 2030-01-30 | 3 | 1 | 0 | 626 | 1 | BIOMED_ULIS | #NAME? | Non trouvé | 13817 | 13817
RF32 | Production fluide frigorigène n°3 GW0 | U_CONT000067 | Epreuve décennale groupes froid | MPS | REGL | U222RF | 15U | 400 732,00 | 2030-01-30 | 3 | 1 | 0 | 626 | 1 | BIOMED_ULIS | #NAME? | Non trouvé | 13818 | 13818
RF33 | Production fluide frigorigène n°4 GW0 | U_CONT000067 | Epreuve décennale groupes froid | MPS | REGL | U222RF | 15U | 400 734,00 | 2030-01-30 | 3 | 1 | 0 | 626 | 1 | BIOMED_ULIS | #NAME? | Non trouvé | 13819 | 13819
RF40 | Production fluide frigorigène n°1 GW3/4 | U_CONT000067 | Epreuve décennale groupes froid | MPS | REGL | U222RF | 15U | 400 736,00 | 2030-01-30 | 3 | 1 | 0 | 626 | 1 | BIOMED_ULIS | #NAME? | Non trouvé | 13820 | 13820
RF41 | Production fluide frigorigène n°2 GW3/4 | U_CONT000067 | Epreuve décennale groupes froid | MPS | REGL | U222RF | 15U | 400 738,00 | 2030-01-30 | 3 | 1 | 0 | 625 | 1 | BIOMED_ULIS | #NAME? | Non trouvé | 13821 | 13821
RF52 | Production CO² CF -40°C BAT11RC36 | U_CONT000067 | Epreuve décennale groupes froid | MPS | REGL | U222RF | 15U | 472 004,00 | 2032-07-30 | 3 | 1 | 0 | 626 | 1 | BIOMED_ULIS | #NAME? | Non trouvé | 13822 | 13822
RF53 | Groupe de sécurité CO2 | U_CONT000067 | Epreuve décennale groupes froid | MPS | REGL | U222RF | 15U | 510 181,00 | 2030-10-08 | 3 | 1 | 0 | 626 | 1 | BIOMED_ULIS | #NAME? | Non trouvé | 13823 | 13823
RF54/55 | Groupe de production froid GW13 | U_CONT000067 | Epreuve décennale groupes froid | MPS | REGL | U222RF | 15U | 435 412,00 | 2027-12-31 | 3 | 1 | 0 | 520 | 1 | BIOMED_ULIS | #NAME? | Non trouvé | 13824 | 13824
MGGCONG15 | Congélateur GRAM n°844000000 (-22°C) | CURA216327 | Alarme gtc | MC |  | U168 | 11U | 436 238,00 | 2050-01-01 | 0 | 1 | 0 |  |  | BIOMED_ULIS | #NAME? | Non trouvé | 13825 | 13825
EXPLACONG03 | Congélateur pâte Cryo | CURA216343 | Appel gtc | MC |  | U410 | 11U | 400 560,00 | 2050-01-01 | 0 | 1 | 0 |  |  | BIOMED_ULIS | #NAME? | Non trouvé | 13826 | 13826
EXDWT01 | Cuve eau de ville amont déminéralisation | CURA216345 | Defaut pression entrée | MC |  | U222PW | 11U | 538 828,00 | 401769 | 0 | 1 | 0 |  |  | BIOMED_ULIS | #NAME? | Non trouvé | 13827 | 13827
NEP10PV570 | Vanne pneu. prise échantillon ALBTF | CURA216352 | Defaut de CR | MC | AUTR | U236NEP | 11U | 405 968,00 | 2050-01-01 | 0 | 1 | 0 |  |  | BIOMED_ULIS | #NAME? | Non trouvé | 13828 | 13828
RF42 | Production fluide frigorigène n°3 GW3/4 | U_CONT000067 | Epreuve décennale groupes froid | MPS | REGL | U222RF | 15U | 400 740,00 | 2030-01-30 | 3 | 1 | 0 | 626 | 1 | BIOMED_ULIS | #NAME? | Non trouvé | 13829 | 13829
RF43 | Production fluide frigorigène n°4 GW3/4 | U_CONT000067 | Epreuve décennale groupes froid | MPS | REGL | U222RF | 15U | 400 742,00 | 2027-07-31 | 3 | 1 | 0 | 626 | 1 | BIOMED_ULIS | #NAME? | Non trouvé | 13830 | 13830
RF08 | Groupe de refroidissement GW9 | U_CONT000067 | Epreuve décennale groupes froid | MPS | REGL | U222RF | 15U |  | 2029-04-25 | 3 | 1 | 0 | 626 | 1 | BIOMED_ULIS | #NAME? | Non trouvé | 13831 | 13831
RF20 | Production fluide frigorigène GW1/2 | U_CONT000067 | Epreuve décennale groupes froid | MPS | REGL | U222GW | 15U | 468 866,00 | 2029-02-27 | 3 | 30 | 0 | 626 | 1 | BIOMED_ULIS | #NAME? | Non trouvé | 13832 | 13832
RF11 | Production n°1 fluide frigorigène -40°C | U_CONT000067 | Epreuve décennale groupes froid | MPS | REGL | U222RF | 15U | 600 466,00 | 2025-10-22 | 3 | 1 | 0 | 626 | 1 | BIOMED_ULIS | #NAME? | Non trouvé | 13833 | 13833
RF12 | Production n°2 fluide frigorigène -40°C | U_CONT000067 | Epreuve décennale groupes froid | MPS | REGL | U222RF | 15U | 600 467,00 | 2025-10-22 | 3 | 1 | 0 | 626 | 1 | BIOMED_ULIS | #NAME? | Non trouvé | 13834 | 13834
RF13 | Production n°3 fluide frigorigène -40°C | U_CONT000067 | Epreuve décennale groupes froid | MPS | REGL | U222RF | 15U | 600 468,00 | 2025-10-22 | 3 | 1 | 0 | 626 | 1 | BIOMED_ULIS | #NAME? | Non trouvé | 13835 | 13835
RF14 | Production n°4 fluide frigorigène -40°C | U_CONT000067 | Epreuve décennale groupes froid | MPS | REGL | U222RF | 15U | 600 469,00 | 2025-10-22 | 3 | 1 | 0 | 626 | 1 | BIOMED_ULIS | #NAME? | Non trouvé | 13836 | 13836
RF69/70 | Production Fluide Frigorigène pour GW5/6 | U_CONT000067 | Epreuve décennale groupes froid | MPS | REGL | U222GW | 15U |  | 2025-12-31 | 3 | 1 | 0 | 520 | 1 | BIOMED_ULIS | #NAME? | Non trouvé | 13837 | 13837
RF71/72 | Production Fluide Frigorigène pour GW5/6 | U_CONT000067 | Epreuve décennale groupes froid | MPS | REGL | U222GW | 15U |  | 2025-12-31 | 3 | 1 | 0 | 520 | 1 | BIOMED_ULIS | #NAME? | Non trouvé | 13838 | 13838
RF02 | Prod. froid éthanol et R&D GW8 et GW11 | U_CONT000067 | Epreuve décennale groupes froid | MPS | REGL | U222RF | 15U |  | 2029-10-16 | 3 | 1 | 0 | 626 | 1 | BIOMED_ULIS | #NAME? | Non trouvé | 13839 | 13839
TECHBT10 | Bain d'étalonnage WIKA n°1005126 | CURA216411 | Nettoyage | MC |  | U720 | 11U | 423 406,00 | 2050-01-01 | 0 | 1 | 0 |  |  | BIOMED_ULIS | #NAME? | Non trouvé | 13840 | 13840
ALBR016 | Cuve tampon | CURA216414 | Défaut vanne arrivée NEP | MC | AR | U440 | 11U | 542 576,00 | 401769 | 0 | 1 | 0 |  |  | BIOMED_ULIS | #NAME? | Non trouvé | 13841 | 13841
PLALAV03 | Autolaveuse | U_MECA000081 | Maintenance materiel de nettoyage | MPS | DEF | U410 | 11U | 616 748,00 | 2024-10-29 | 3 | 1 | 0 | 365 | 0 | BIOMED_ULIS | #NAME? | Non trouvé | 13842 | 13842
ADENHP01 | Nettoyeur haute pression ADEAE | U_MECA000080 | Maintenance annuelle nettoyeur hp | MPS | MECA | U421DEAE | 15U | 600 475,00 | 2024-11-28 | 3 | 1 | 0 | 365 | 0 | BIOMED_ULIS | #NAME? | Non trouvé | 13843 | 13843
PLAEQUIP | Equipements spécifiques plasma | CURA231753 | Arret d'urgence enclenché | MC |  | U410 | 11U | 453 393,00 | 2050-01-01 | 0 | 1 | 0 |  |  | BIOMED_ULIS | #NAME? | Non trouvé | 13844 | 13844
WFISBD101 | S. boucle eau PPI décongélation plasma | CURA231755 | Alarme gtc | MC |  | U236WFI | 11U | 434 023,00 | 2050-01-01 | 0 | 1 | 0 |  |  | BIOMED_ULIS | #NAME? | Non trouvé | 13845 | 13845
ALBFP05 | Filtre presse temps IV | CURA231791 | Défaut delta Pression | MC |  | U440 | 11U | 401 986,00 | 2050-01-01 | 0 | 1 | 0 |  |  | BIOMED_ULIS | #NAME? | Non trouvé | 13846 | 13846
GAMR009 | Réacteur n°09 fractionnement gamma | CURA231794 | Inspection vanne de fond de cuve | MC | AR | U441 | 11U | 401 442,00 | 2050-01-01 | 0 | 1 | 0 |  |  | BIOMED_ULIS | #NAME? | Non trouvé | 13847 | 13847
EXPLACONG03 | Congélateur pâte Cryo | CURA231844 | Appel GTC/ défaut température | MC |  | U410 | 11U | 401 182,00 | 2050-01-01 | 0 | 1 | 0 |  |  | BIOMED_ULIS | #NAME? | Non trouvé | 13848 | 13848
NEP10ST10 | Station de nettoyage en place n°10 | CURA231866 | Défaut manque solution de lavage | MC |  | U236NEP | 11U | 531 287,00 | 401769 | 0 | 1 | 0 |  |  | BIOMED_ULIS | #NAME? | Non trouvé | 13849 | 13849
MCBMS01 | Spectromètre de masse | U_METR000026 | Vérification PERIODIQUE labo extérieur | MPS | METR | U640MCB | 21U | 589 215,00 | 2024-04-23 | 3 | 1 | 0 | 52 | 1 | BIOMED_ULIS | #NAME? | Non trouvé | 13850 | 13850
PE10CMP105 | Alarme pres refoul PE10CP101 | U_METR000015 | Vérification PERIODIQUE pression | MPS | METR | U236PE | 11U | 619 438,00 | 2024-12-29 | 3 | 1 | 0 | 365 | 0 | BIOMED_ULIS | #NAME? | Non trouvé | 13851 | 13851
PE10CMP105 | Alarme pres refoul PE10CP101 | U_METROLOGIE 15 | Vérification CURATIVE pression | MC | METR | U236PE | 11U | 607 126,00 | 401769 | 0 | 1 | 0 |  |  | BIOMED_ULIS | #NAME? | Non trouvé | 13852 | 13852
PLABOL267 | Bol de centri BKA28 N°267 | CURA231881 | Démontage double enveloppe | MC |  | U410 | 11U | 464 976,00 | 2050-01-01 | 0 | 1 | 0 |  |  | BIOMED_ULIS | #NAME? | Non trouvé | 13853 | 13853
EXDPLACMT160 | Enregistreur SENSITECH n°DFR2201380 | U_METROLOGIE 12 | Vérification CURATIVE température | MC | METR | U670 | 40U | 401 309,00 | 2050-01-01 | 0 | 1 | 0 |  |  | BIOMED_ULIS | #NAME? | Non trouvé | 13854 | 13854
EXDPLACMT161 | Enregistreur SENSITECH n°DFR22013J0 | U_METROLOGIE 12 | Vérification CURATIVE température | MC | METR | U670 | 40U | 401 310,00 | 2050-01-01 | 0 | 1 | 0 |  |  | BIOMED_ULIS | #NAME? | Non trouvé | 13855 | 13855
EXDPLACMT163 | Enregistreur SENSITECH n°DFR22013S0 | U_METROLOGIE 12 | Vérification CURATIVE température | MC | METR | U670 | 40U | 401 312,00 | 2050-01-01 | 0 | 1 | 0 |  |  | BIOMED_ULIS | #NAME? | Non trouvé | 13856 | 13856
EXDPLACMT164 | Enregistreur SENSITECH n°DFR2201410 | U_METROLOGIE 12 | Vérification CURATIVE température | MC | METR | U670 | 40U | 401 313,00 | 2050-01-01 | 0 | 1 | 0 |  |  | BIOMED_ULIS | #NAME? | Non trouvé | 13857 | 13857
EXDPLACMT165 | Enregistreur SENSITECH n°DFR2201460 | U_METROLOGIE 12 | Vérification CURATIVE température | MC | METR | U670 | 40U | 401 314,00 | 2050-01-01 | 0 | 1 | 0 |  |  | BIOMED_ULIS | #NAME? | Non trouvé | 13858 | 13858
EXDPLACMT166 | Enregistreur SENSITECH n°DFR2201490 | U_METROLOGIE 12 | Vérification CURATIVE température | MC | METR | U670 | 40U | 401 315,00 | 2050-01-01 | 0 | 1 | 0 |  |  | BIOMED_ULIS | #NAME? | Non trouvé | 13859 | 13859
DPLACMT167 | Enregistreur SENSITECH n°DFR22014B0 | U_METROLOGIE 12 | Vérification CURATIVE température | MC | METR | U670 | 40U | 401 316,00 | 2050-01-01 | 0 | 1 | 0 |  |  | BIOMED_ULIS | #NAME? | Non trouvé | 13860 | 13860
EXDPLACMT168 | Enregistreur SENSITECH n°DFR22014F0 | U_METROLOGIE 12 | Vérification CURATIVE température | MC | METR | U670 | 40U | 401 317,00 | 2050-01-01 | 0 | 1 | 0 |  |  | BIOMED_ULIS | #NAME? | Non trouvé | 13861 | 13861
EXDPLACMT169 | Enregistreur SENSITECH n°DFR22014H0 | U_METROLOGIE 12 | Vérification CURATIVE température | MC | METR | U670 | 40U | 401 318,00 | 2050-01-01 | 0 | 1 | 0 |  |  | BIOMED_ULIS | #NAME? | Non trouvé | 13862 | 13862
DPLACMT170 | Enregistreur SENSITECH n°DFR22014J0 | U_METROLOGIE 12 | Vérification CURATIVE température | MC | METR | U670 | 40U | 401 319,00 | 2050-01-01 | 0 | 1 | 0 |  |  | BIOMED_ULIS | #NAME? | Non trouvé | 13863 | 13863
EXDPLACMT171 | Enregistreur SENSITECH n°DFR22014K0 | U_METROLOGIE 12 | Vérification CURATIVE température | MC | METR | U670 | 40U | 401 320,00 | 2050-01-01 | 0 | 1 | 0 |  |  | BIOMED_ULIS | #NAME? | Non trouvé | 13864 | 13864
EXDPLACMT172 | Enregistreur SENSITECH n°DFR22014R0 | U_METROLOGIE 12 | Vérification CURATIVE température | MC | METR | U670 | 40U | 401 321,00 | 2050-01-01 | 0 | 1 | 0 |  |  | BIOMED_ULIS | #NAME? | Non trouvé | 13865 | 13865
DPLACMT173 | Enregistreur SENSITECH n°DFR22014S0 | U_METROLOGIE 12 | Vérification CURATIVE température | MC | METR | U670 | 40U | 401 322,00 | 2050-01-01 | 0 | 1 | 0 |  |  | BIOMED_ULIS | #NAME? | Non trouvé | 13866 | 13866
EXDPLACMT174 | Enregistreur SENSITECH n°DFR22014T0 | U_METROLOGIE 12 | Vérification CURATIVE température | MC | METR | U670 | 40U | 401 323,00 | 2050-01-01 | 0 | 1 | 0 |  |  | BIOMED_ULIS | #NAME? | Non trouvé | 13867 | 13867
EXDPLACMT175 | Enregistreur SENSITECH n°DFR22014V0 | U_METROLOGIE 12 | Vérification CURATIVE température | MC | METR | U670 | 40U | 401 324,00 | 2050-01-01 | 0 | 1 | 0 |  |  | BIOMED_ULIS | #NAME? | Non trouvé | 13868 | 13868
EXDPLACMT176 | Enregistreur SENSITECH n°DFR22014W0 | U_METROLOGIE 12 | Vérification CURATIVE température | MC | METR | U670 | 40U | 401 325,00 | 2050-01-01 | 0 | 1 | 0 |  |  | BIOMED_ULIS | #NAME? | Non trouvé | 13869 | 13869
EXDPLACMT177 | Enregistreur SENSITECH n°DFR22014Y0 | U_METROLOGIE 12 | Vérification CURATIVE température | MC | METR | U670 | 40U | 401 326,00 | 2050-01-01 | 0 | 1 | 0 |  |  | BIOMED_ULIS | #NAME? | Non trouvé | 13870 | 13870
EXDPLACMT178 | Enregistreur SENSITECH n°DFR22014Z0 | U_METROLOGIE 12 | Vérification CURATIVE température | MC | METR | U670 | 40U | 401 327,00 | 2050-01-01 | 0 | 1 | 0 |  |  | BIOMED_ULIS | #NAME? | Non trouvé | 13871 | 13871
EXDPLACMT179 | Enregistreur SENSITECH n°DFR2201510 | U_METROLOGIE 12 | Vérification CURATIVE température | MC | METR | U670 | 40U | 401 328,00 | 2050-01-01 | 0 | 1 | 0 |  |  | BIOMED_ULIS | #NAME? | Non trouvé | 13872 | 13872
EXDPLACMT180 | Enregistreur SENSITECH n°DFR2201530 | U_METROLOGIE 12 | Vérification CURATIVE température | MC | METR | U670 | 40U | 401 329,00 | 2050-01-01 | 0 | 1 | 0 |  |  | BIOMED_ULIS | #NAME? | Non trouvé | 13873 | 13873
EXDPLACMT181 | Enregistreur SENSITECH n°DFR2201540 | U_METROLOGIE 12 | Vérification CURATIVE température | MC | METR | U670 | 40U | 401 330,00 | 2050-01-01 | 0 | 1 | 0 |  |  | BIOMED_ULIS | #NAME? | Non trouvé | 13874 | 13874
EXDPLACMT182 | Enregistreur SENSITECH n°DFR2201550 | U_METROLOGIE 12 | Vérification CURATIVE température | MC | METR | U670 | 40U | 401 331,00 | 2050-01-01 | 0 | 1 | 0 |  |  | BIOMED_ULIS | #NAME? | Non trouvé | 13875 | 13875
EXDPLACMT183 | Enregistreur SENSITECH n°DFR2201570 | U_METROLOGIE 12 | Vérification CURATIVE température | MC | METR | U670 | 40U | 401 332,00 | 2050-01-01 | 0 | 1 | 0 |  |  | BIOMED_ULIS | #NAME? | Non trouvé | 13876 | 13876
EXDPLACMT184 | Enregistreur SENSITECH n°DFR2201590 | U_METROLOGIE 12 | Vérification CURATIVE température | MC | METR | U670 | 40U | 401 333,00 | 2050-01-01 | 0 | 1 | 0 |  |  | BIOMED_ULIS | #NAME? | Non trouvé | 13877 | 13877
EXDPLACMT185 | Enregistreur SENSITECH n°DFR22015A0 | U_METROLOGIE 12 | Vérification CURATIVE température | MC | METR | U670 | 40U | 401 334,00 | 2050-01-01 | 0 | 1 | 0 |  |  | BIOMED_ULIS | #NAME? | Non trouvé | 13878 | 13878
EXDPLACMT186 | Enregistreur SENSITECH n°DFR22015D0 | U_METROLOGIE 12 | Vérification CURATIVE température | MC | METR | U670 | 40U | 401 335,00 | 2050-01-01 | 0 | 1 | 0 |  |  | BIOMED_ULIS | #NAME? | Non trouvé | 13879 | 13879
EXDPLACMT187 | Enregistreur SENSITECH n°DFR22015F0 | U_METROLOGIE 12 | Vérification CURATIVE température | MC | METR | U670 | 40U | 401 336,00 | 2050-01-01 | 0 | 1 | 0 |  |  | BIOMED_ULIS | #NAME? | Non trouvé | 13880 | 13880
EXDPLACMT160 | Enregistreur SENSITECH n°DFR2201380 | U_METR000012 | Vérification PERIODIQUE température | MPS | METR | U670 | 40U | 419 902,00 | 2019-08-15 | 3 | 1 | 0 | 365 | 0 | BIOMED_ULIS | #NAME? | Non trouvé | 13881 | 13881
EXDPLACMT161 | Enregistreur SENSITECH n°DFR22013J0 | U_METR000012 | Vérification PERIODIQUE température | MPS | METR | U670 | 40U | 410 028,00 | 2019-11-29 18:42 | 3 | 1 | 0 | 365 | 0 | BIOMED_ULIS | #NAME? | Non trouvé | 13882 | 13882
EXDPLACMT163 | Enregistreur SENSITECH n°DFR22013S0 | U_METR000012 | Vérification PERIODIQUE température | MPS | METR | U670 | 40U | 419 904,00 | 2019-08-15 | 3 | 1 | 0 | 365 | 0 | BIOMED_ULIS | #NAME? | Non trouvé | 13883 | 13883
EXDPLACMT164 | Enregistreur SENSITECH n°DFR2201410 | U_METR000012 | Vérification PERIODIQUE température | MPS | METR | U670 | 40U | 419 905,00 | 2019-08-15 | 3 | 1 | 0 | 365 | 0 | BIOMED_ULIS | #NAME? | Non trouvé | 13884 | 13884
EXDPLACMT165 | Enregistreur SENSITECH n°DFR2201460 | U_METR000012 | Vérification PERIODIQUE température | MPS | METR | U670 | 40U | 419 906,00 | 2019-08-15 | 3 | 1 | 0 | 365 | 0 | BIOMED_ULIS | #NAME? | Non trouvé | 13885 | 13885
EXDPLACMT166 | Enregistreur SENSITECH n°DFR2201490 | U_METR000012 | Vérification PERIODIQUE température | MPS | METR | U670 | 40U | 419 907,00 | 2019-08-15 | 3 | 1 | 0 | 365 | 0 | BIOMED_ULIS | #NAME? | Non trouvé | 13886 | 13886
DPLACMT167 | Enregistreur SENSITECH n°DFR22014B0 | U_METR000012 | Vérification PERIODIQUE température | MPS | METR | U670 | 40U |  | 2049-12-31 | 3 | 1 | 0 | 365 | 0 | BIOMED_ULIS | #NAME? | Non trouvé | 13887 | 13887
EXDPLACMT168 | Enregistreur SENSITECH n°DFR22014F0 | U_METR000012 | Vérification PERIODIQUE température | MPS | METR | U670 | 40U | 419 908,00 | 2019-08-15 | 3 | 1 | 0 | 365 | 0 | BIOMED_ULIS | #NAME? | Non trouvé | 13888 | 13888
EXDPLACMT169 | Enregistreur SENSITECH n°DFR22014H0 | U_METR000012 | Vérification PERIODIQUE température | MPS | METR | U670 | 40U | 419 909,00 | 2019-08-15 | 3 | 1 | 0 | 365 | 0 | BIOMED_ULIS | #NAME? | Non trouvé | 13889 | 13889
DPLACMT170 | Enregistreur SENSITECH n°DFR22014J0 | U_METR000012 | Vérification PERIODIQUE température | MPS | METR | U670 | 40U |  | 2049-12-31 | 3 | 1 | 0 | 365 | 0 | BIOMED_ULIS | #NAME? | Non trouvé | 13890 | 13890
EXDPLACMT171 | Enregistreur SENSITECH n°DFR22014K0 | U_METR000012 | Vérification PERIODIQUE température | MPS | METR | U670 | 40U | 419 910,00 | 2019-08-15 | 3 | 1 | 0 | 365 | 0 | BIOMED_ULIS | #NAME? | Non trouvé | 13891 | 13891
EXDPLACMT172 | Enregistreur SENSITECH n°DFR22014R0 | U_METR000012 | Vérification PERIODIQUE température | MPS | METR | U670 | 40U | 410 029,00 | 2019-11-29 18:44 | 3 | 1 | 0 | 365 | 0 | BIOMED_ULIS | #NAME? | Non trouvé | 13892 | 13892
DPLACMT173 | Enregistreur SENSITECH n°DFR22014S0 | U_METR000012 | Vérification PERIODIQUE température | MPS | METR | U670 | 40U |  | 2049-12-31 | 3 | 1 | 0 | 365 | 0 | BIOMED_ULIS | #NAME? | Non trouvé | 13893 | 13893
EXDPLACMT174 | Enregistreur SENSITECH n°DFR22014T0 | U_METR000012 | Vérification PERIODIQUE température | MPS | METR | U670 | 40U | 419 911,00 | 2019-08-15 | 3 | 1 | 0 | 365 | 0 | BIOMED_ULIS | #NAME? | Non trouvé | 13894 | 13894
EXDPLACMT175 | Enregistreur SENSITECH n°DFR22014V0 | U_METR000012 | Vérification PERIODIQUE température | MPS | METR | U670 | 40U | 451 431,00 | 2020-08-14 | 3 | 1 | 0 | 365 | 0 | BIOMED_ULIS | #NAME? | Non trouvé | 13895 | 13895
EXDPLACMT176 | Enregistreur SENSITECH n°DFR22014W0 | U_METR000012 | Vérification PERIODIQUE température | MPS | METR | U670 | 40U | 419 913,00 | 2019-08-15 | 3 | 1 | 0 | 365 | 0 | BIOMED_ULIS | #NAME? | Non trouvé | 13896 | 13896
EXDPLACMT177 | Enregistreur SENSITECH n°DFR22014Y0 | U_METR000012 | Vérification PERIODIQUE température | MPS | METR | U670 | 40U | 419 914,00 | 2019-09-15 | 3 | 1 | 0 | 365 | 0 | BIOMED_ULIS | #NAME? | Non trouvé | 13897 | 13897
EXDPLACMT178 | Enregistreur SENSITECH n°DFR22014Z0 | U_METR000012 | Vérification PERIODIQUE température | MPS | METR | U670 | 40U | 419 915,00 | 2019-08-15 | 3 | 1 | 0 | 365 | 0 | BIOMED_ULIS | #NAME? | Non trouvé | 13898 | 13898
EXDPLACMT179 | Enregistreur SENSITECH n°DFR2201510 | U_METR000012 | Vérification PERIODIQUE température | MPS | METR | U670 | 40U | 410 030,00 | 2019-11-29 18:45 | 3 | 1 | 0 | 365 | 0 | BIOMED_ULIS | #NAME? | Non trouvé | 13899 | 13899
EXDPLACMT180 | Enregistreur SENSITECH n°DFR2201530 | U_METR000012 | Vérification PERIODIQUE température | MPS | METR | U670 | 40U | 410 031,00 | 2019-11-29 18:46 | 3 | 1 | 0 | 365 | 0 | BIOMED_ULIS | #NAME? | Non trouvé | 13900 | 13900
EXDPLACMT181 | Enregistreur SENSITECH n°DFR2201540 | U_METR000012 | Vérification PERIODIQUE température | MPS | METR | U670 | 40U | 419 916,00 | 2019-08-15 | 3 | 1 | 0 | 365 | 0 | BIOMED_ULIS | #NAME? | Non trouvé | 13901 | 13901
EXDPLACMT182 | Enregistreur SENSITECH n°DFR2201550 | U_METR000012 | Vérification PERIODIQUE température | MPS | METR | U670 | 40U | 410 032,00 | 2019-11-29 18:47 | 3 | 1 | 0 | 365 | 0 | BIOMED_ULIS | #NAME? | Non trouvé | 13902 | 13902
EXDPLACMT183 | Enregistreur SENSITECH n°DFR2201570 | U_METR000012 | Vérification PERIODIQUE température | MPS | METR | U670 | 40U | 410 033,00 | 2019-11-29 18:49 | 3 | 1 | 0 | 365 | 0 | BIOMED_ULIS | #NAME? | Non trouvé | 13903 | 13903
EXDPLACMT184 | Enregistreur SENSITECH n°DFR2201590 | U_METR000012 | Vérification PERIODIQUE température | MPS | METR | U670 | 40U | 410 034,00 | 2019-11-29 18:50 | 3 | 1 | 0 | 365 | 0 | BIOMED_ULIS | #NAME? | Non trouvé | 13904 | 13904
EXDPLACMT185 | Enregistreur SENSITECH n°DFR22015A0 | U_METR000012 | Vérification PERIODIQUE température | MPS | METR | U670 | 40U | 419 917,00 | 2019-08-15 | 3 | 1 | 0 | 365 | 0 | BIOMED_ULIS | #NAME? | Non trouvé | 13905 | 13905
EXDPLACMT186 | Enregistreur SENSITECH n°DFR22015D0 | U_METR000012 | Vérification PERIODIQUE température | MPS | METR | U670 | 40U | 419 918,00 | 2019-08-15 | 3 | 1 | 0 | 365 | 0 | BIOMED_ULIS | #NAME? | Non trouvé | 13906 | 13906
EXDPLACMT187 | Enregistreur SENSITECH n°DFR22015F0 | U_METR000012 | Vérification PERIODIQUE température | MPS | METR | U670 | 40U | 419 919,00 | 2019-08-15 | 3 | 1 | 0 | 365 | 0 | BIOMED_ULIS | #NAME? | Non trouvé | 13907 | 13907
ETALCMP14 | Pression relative DRUCK PM620 20 bar | U_METR000026 | Vérification PERIODIQUE labo extérieur | MPS | METR | U720 | 50U | 585 982,00 | 2024-09-13 | 3 | 1 | 0 | 365 | 0 | BIOMED_ULIS | #NAME? | Non trouvé | 13908 | 13908
ETALCMP14 | Pression relative DRUCK PM620 20 bar | U_METROLOGIE 26 | Vérification CURATIVE labo extérieur | MPS | METR | U720 | 50U | 402 969,00 | 2050-01-01 | 0 | 1 | 0 |  |  | BIOMED_ULIS | #NAME? | Non trouvé | 13909 | 13909
ETALCMP15 | Pression relative DRUCK PM620 10 bar | U_METR000026 | Vérification PERIODIQUE labo extérieur | MPS | METR | U720 | 50U | 585 983,00 | 2024-09-13 | 3 | 1 | 0 | 365 | 0 | BIOMED_ULIS | #NAME? | Non trouvé | 13910 | 13910
ETALCMP15 | Pression relative DRUCK PM620 10 bar | U_METROLOGIE 26 | Vérification CURATIVE labo extérieur | MPS | METR | U720 | 50U | 402 970,00 | 2050-01-01 | 0 | 1 | 0 |  |  | BIOMED_ULIS | #NAME? | Non trouvé | 13911 | 13911
ADER145_070 | Cuve de reception 1000L | CURA231952 | Défaut peson | MC | DEF | U421DEAE | 11U | 418 784,00 | 2050-01-01 | 0 | 1 | 0 |  |  | BIOMED_ULIS | #NAME? | Non trouvé | 13912 | 13912
RF25 | Production fluide frigorigène GW1/2 | CURA232003 | Défaut débit d'huile | MC | DEF | U222RF | 10U | 447 844,00 | 2050-01-01 | 0 | 1 | 0 |  |  | BIOMED_ULIS | #NAME? | Non trouvé | 13913 | 13913
NEP06ST06 | Station NEP réacteurs Gamma | CURA232045 | Vidange sous station. | MC |  | U236NEP | 11U | 461 114,00 | 2050-01-01 | 0 | 1 | 0 |  |  | BIOMED_ULIS | #NAME? | Non trouvé | 13914 | 13914
EXRF13EVA01 | Evapo. n°1 cf n°12 -40°C fond pièce | CURA232096 | Dégivrage batterie | MPC |  | U222RF | 10U | 401 515,00 | 2050-01-01 | 0 | 1 | 0 |  |  | BIOMED_ULIS | #NAME? | Non trouvé | 13915 | 13915
DDPEQUIP | Equipements dévelop. préclinique r & d | CURA232124 | Remise en place du cache sur fenêtrte pièce 1234 | MC |  | U850 | 14U |  | 2017-11-24 | 0 | 1 | 0 |  |  | BIOTECH_ULIS | #NAME? | Non trouvé | 13916 | 13916
EXPLACONG03 | Congélateur pâte Cryo | CURA232172 | Appel gtc | MC |  | U410 | 11U | 401 671,00 | 2050-01-01 | 0 | 1 | 0 |  |  | BIOMED_ULIS | #NAME? | Non trouvé | 13917 | 13917
WEBD01 | Réseau surnageant alcool B8 | U_PROC000175 | Maintenance boucle surnageant alcool | MPS | FLDT | U236WE | 11U | 604 368,00 | 2024-07-29 | 3 | 1 | 0 | 365 | 0 | BIOMED_ULIS | #NAME? | Non trouvé | 13918 | 13918
HNOPP04 | Pompe distrib. acide nitrique vers B4 | U_MECA000118 | Maintenance pompe à membrane VERDERAIR | MPS | MECA | U236NEP | 11U | 603 858,00 | 2024-07-29 | 3 | 1 | 0 | 365 | 0 | BIOMED_ULIS | #NAME? | Non trouvé | 13919 | 13919
HNAPP04 | Pompe distrib. soude vers B4 | U_MECA000118 | Maintenance pompe à membrane VERDERAIR | MPS | MECA | U236NEP | 11U | 613 641,00 | 2024-07-29 | 3 | 1 | 0 | 365 | 0 | BIOMED_ULIS | #NAME? | Non trouvé | 13920 | 13920
PE10CP101 | Pompe distribution éthanol | U_PROC000043 | Maintenance pompe CEHA 3106NA | MPS | MECA | U236PE | 11U | 521 987,00 | 2023-07-26 | 3 | 152 | 0 | 104 | 1 | BIOMED_ULIS | #NAME? | Non trouvé | 13921 | 13921
HNABD004 | Distribution soude B4 | U_PROC000030 | Maint. boucle distrib. fluides | MPS | FLDT | U236NEP | 11U | 558 950,00 | 2023-07-30 | 3 | 1 | 0 | 365 | 0 | BIOMED_ULIS | #NAME? | Non trouvé | 13922 | 13922
HNOBD004 | Distribution acide nitrique B4 | U_PROC000030 | Maint. boucle distrib. fluides | MPS | FLDT | U236NEP | 11U | 603 855,00 | 2024-07-29 | 3 | 1 | 0 | 365 | 0 | BIOMED_ULIS | #NAME? | Non trouvé | 13923 | 13923
TECHOUT100 | Harnais de sécurité T2 | U_CONT000032 | Visite réglementaire | MPS | REGL | U130 | 15U | 546 103,00 | 2023-03-30 | 3 | 1 | 0 | 365 | 0 | BIOMED_ULIS | #NAME? | Non trouvé
TECHOUT100 | Harnais de sécurité T2 | U_CONTROLES | Travaux remise en état suite vérification réglementaire | MC | REGL | U130 | 13U |  | 401769 | 0 | 1 | 0 |  |  | BIOMED_ULIS | #NAME? | Non trouvé
TECHOUT101 | Harnais de sécurité T3 | U_CONT000032 | Visite réglementaire | MPS | REGL | U130 | 15U | 546 046,00 | 2023-03-30 | 3 | 1 | 0 | 365 | 0 | BIOMED_ULIS | #NAME? | Non trouvé | 13926 | 13926
TECHOUT101 | Harnais de sécurité T3 | U_CONTROLES | Travaux remise en état suite vérification réglementaire | MC | REGL | U130 | 13U |  | 401769 | 0 | 1 | 0 |  |  | BIOMED_ULIS | #NAME? | Non trouvé | 13927 | 13927
GAMR008 | Réacteur n°08 fractionnement gamma | CURA232220 | Défaut CR GAMPVD262 | MC | DEF | U441 | 11U | 430 275,00 | 2029-07-31 | 0 | 1 | 0 |  |  | BIOMED_ULIS | #NAME? | Non trouvé | 13928 | 13928
EXPW2 | Production eau purifiée 2 | CURA232272 | Défaut conductivité | MC |  | U222PW | 11U | 421 412,00 | 2050-01-01 | 0 | 1 | 0 |  |  | BIOMED_ULIS | #NAME? | Non trouvé | 13929 | 13929
EXGW5/6 | Production distri. eau glycolée +20°C | CURA232305 | Alarme GTC | MC | AR | U222GW | 11U | 526 184,00 | 401769 | 0 | 1 | 0 |  |  | BIOMED_ULIS | #NAME? | Non trouvé | 13930 | 13930
BAT11RC35 | Pièce 11RC35 stockage 15-25°C | CURA232313 | Appel GTC. | MC |  | U200BATP | 11U | 410 610,00 | 2050-01-01 | 0 | 1 | 0 |  |  | BIOMED_ULIS | #NAME? | Non trouvé | 13931 | 13931
EXPLACONG03 | Congélateur pâte Cryo | CURA232324 | Appel GTC | MC |  | U410 | 11U | 401 969,00 | 2050-01-01 | 0 | 1 | 0 |  |  | BIOMED_ULIS | #NAME? | Non trouvé | 13932 | 13932
ELECLL04 | Cellule disjoncteur poste livraison | U_ELEC000021 | Essai en charge groupe électrogène | MPS | DEF | U222ELE | 10U | 529 274,00 | 401769 | 0 | 1 | 0 |  |  | BIOMED_ULIS | #NAME? | Non trouvé | 13933 | 13933
GAMR02 | Cuve n°2 remise en solution pâtes gamma | CURA232339 | Passage à l'état propre | MC | AR | U441 | 11U | 405 474,00 | 2050-01-01 | 0 | 1 | 0 |  |  | BIOMED_ULIS | #NAME? | Non trouvé | 13934 | 13934
GN | Stockage et distribution azote gazeux B8 | U_PROC000095 | Remplacement des Membranes des Vannes de puisage et du Détendeur | MPS | MECA | U236DIV | 11U | 603 648,00 | 2025-07-03 | 3 | 1 | 0 | 730 | 0 | BIOMED_ULIS | #NAME? | Non trouvé | 13935 | 13935
EXMCBETUV08 | Etuve 404L 32,5°C | CURA232429 | Défaut de température basse | MC |  | U640MCB | 11U | 402 291,00 | 2050-01-01 | 0 | 1 | 0 |  |  | BIOMED_ULIS | #NAME? | Non trouvé | 13936 | 13936
RF02 | Prod. froid éthanol et R&D GW8 et GW11 | U_FROID000059 | Pré-inspection visite réglementaire groupe froid | MPS | FROI | U222RF | 10U | 496 728,00 | 2024-04-19 | 3 | 1 | 0 | 170 | 1 | BIOMED_ULIS | #NAME? | Non trouvé | 13937 | 13937
RF02 | Prod. froid éthanol et R&D GW8 et GW11 | U_FROID000058 | Pré-inspection épreuve décennale groupe froid | MPS | FROI | U222RF | 10U |  | 2027-04-30 | 3 | 1 | 0 | 520 | 1 | BIOMED_ULIS | #NAME? | Non trouvé | 13938 | 13938
TECHOUT102 | Longe pour harnais de sécurité froid | U_CONT000032 | Visite réglementaire | MPS | REGL | U130 | 15U | 546 047,00 | 2023-03-30 | 3 | 1 | 0 | 365 | 0 | BIOMED_ULIS | #NAME? | Non trouvé | 13939 | 13939
TECHOUT103 | Longe pour harnais de sécurité froid | U_CONT000032 | Visite réglementaire | MPS | REGL | U130 | 15U | 546 048,00 | 2023-03-30 | 3 | 1 | 0 | 365 | 0 | BIOMED_ULIS | #NAME? | Non trouvé | 13940 | 13940
GAMC21 | Centrifugeuse n°1 gamma | CURA232464 | Forçage de l'ouverture des vanne GW | MC |  | U441 | 11U | 416 621,00 | 2050-01-01 | 0 | 1 | 0 |  |  | BIOMED_ULIS | #NAME? | Non trouvé | 13941 | 13941
HCLCML400 | Mesure niveau cuve de stockage HCLR400 | U_METROLOGIE 24 | Vérification CURATIVE de niveau | MC | METR | U222PW | 11U | 402 378,00 | 2050-01-01 | 0 | 1 | 0 |  |  | BIOMED_ULIS | #NAME? | Non trouvé | 13942 | 13942
HNACML400 | Mesure niveau cuve de stockage HNAR400 | U_METROLOGIE 24 | Vérification CURATIVE de niveau | MC | METR | U236NEP | 11U | 402 377,00 | 2050-01-01 | 0 | 1 | 0 |  |  | BIOMED_ULIS | #NAME? | Non trouvé | 13943 | 13943
HNOCML400 | Mesure niveau cuve de stockage HNOR400 | U_METROLOGIE 24 | Vérification CURATIVE de niveau | MC | METR | U236NEP | 11U | 570 475,00 | 401769 | 0 | 1 | 0 |  |  | BIOMED_ULIS | #NAME? | Non trouvé | 13944 | 13944
GAMR010 | Réacteur n°10 fractionnement gamma | CURA232496 | Consignation pour ecouvillonnage | MC |  | U441 | 11U | 459 994,00 | 2050-01-01 | 0 | 1 | 0 |  |  | BIOMED_ULIS | #NAME? | Non trouvé | 13945 | 13945
EXRF13EVA01 | Evapo. n°1 cf n°12 -40°C fond pièce | CURA232497 | Dégivrage de l'évapo | MC |  | U222RF | 10U | 402 379,00 | 2050-01-01 | 0 | 1 | 0 |  |  | BIOMED_ULIS | #NAME? | Non trouvé | 13946 | 13946
ADEAU01 | Autoclave Production | CURA232545 | Temps refroidissement trop long | MC |  | U421DEAE | 11U | 405 491,00 | 2050-01-01 | 0 | 1 | 0 |  |  | BIOMED_ULIS | #NAME? | Non trouvé | 13947 | 13947
WFI | Production et distri. eau ppi vrac B8 | CURA232549 | Alarme gtc | MC |  | U236WFI | 11U | 417 561,00 | 2050-01-01 | 0 | 1 | 0 |  |  | BIOMED_ULIS | #NAME? | Non trouvé | 13948 | 13948
PLACMW315 | Balance de pesage poches de prélèvement | CURA232611 | La RAZ ne fonctionne pas | MC |  | U410 | 11U | 419 033,00 | 2050-01-01 | 0 | 1 | 0 |  |  | BIOMED_ULIS | #NAME? | Non trouvé | 13949 | 13949
WFIDIST04 | Distillateur Eau PPI n°4 STERIS | CURA232615 | Défaut température distillat élevée | MPC |  | U236WFI | 11U | 485 776,00 | 2050-01-01 | 0 | 1 | 0 |  |  | BIOMED_ULIS | #NAME? | Non trouvé | 13950 | 13950
ALBR003 | Réacteur n°3 fractionnement albumine | CURA232618 | Défaut pression calo | MPC |  | U440 | 11U | 410 748,00 | 2050-01-01 | 0 | 1 | 0 |  |  | BIOMED_ULIS | #NAME? | Non trouvé | 13951 | 13951
EXCAT01 | Réservoir air comprimé supérieur 1 | U_FROID000060 | Inspection et Nettoyage des Réservoirs d'air Comprimé | MPS | FLDT | U222CA | 10U | 480 947,00 | 2021-07-14 | 3 | 1 | 0 | 365 | 0 | BIOMED_ULIS | #NAME? | Non trouvé | 13952 | 13952
EXCAT02 | Réservoir air comprimé inférieur 2 | U_FROID000060 | Inspection et Nettoyage des Réservoirs d'air Comprimé | MPS | FLDT | U222CA | 10U | 480 948,00 | 2021-07-14 | 3 | 1 | 0 | 365 | 0 | BIOMED_ULIS | #NAME? | Non trouvé | 13953 | 13953
ALBR18 | Cuve sortie produit n°1 UF2 | CURA232664 | Forçage agitation | CON | DEF | U440 | 11U | 439 451,00 | 2050-01-01 | 0 | 1 | 0 |  |  | BIOMED_ULIS | #NAME? | Non trouvé | 13954 | 13954
EXDWT01 | Cuve eau de ville amont déminéralisation | U_EAUX000053 | Vérification décennale de la Cuve d'eau de Ville | MPS | FLPR | U222PW | 11U | 414 693,00 | 2028-07-12 | 3 | 1 | 0 | 3 650,00 | 0 | BIOMED_ULIS | #NAME? | Non trouvé | 13955 | 13955
WFI | Production et distri. eau ppi vrac B8 | CURA232688 | niveau WFI inquiétant | MC |  | U236WFI | 11U | 406 796,00 | 2050-01-01 | 0 | 1 | 0 |  |  | BIOMED_ULIS | #NAME? | Non trouvé | 13956 | 13956
CQBCMW06 | Balance de précision | U_METR000001 | Vérif. PERIODIQUE balance 0/30 Kg max. | MPS | METR | U633 | 71U | 435 091,00 | 2049-01-01 | 0 | 1 | 0 |  |  | BIOTECH_ULIS | #NAME? | Non trouvé | 13957 | 13957
CQBCMW06 | Balance de précision | U_CURA064974 | Mise en service de l'equipement QI - QO | MPS | AR | U633 | 71U | 402 844,00 | 2049-01-01 | 0 | 1 | 0 |  |  | BIOTECH_ULIS | #NAME? | Non trouvé | 13958 | 13958
CQBLMP02 | Lecteur de microplaques Biotek n° 1711023 | U_LABO000007 | Vérification périodique | MPS | DEF | U633 | 71U | 583 097,00 | 2023-05-01 | 3 | 1 | 0 | 90 | 0 | BIOTECH_ULIS | #NAME? | Non trouvé | 13959 | 13959
CQBLMP02 | Lecteur de microplaques Biotek n° 1711023 | U_LABO000005 | Maintenance préventive | MPS | DEF | U633 | 71U | 430 564,00 | 2018-11-23 | 3 | 1 | 0 | 365 | 0 | BIOTECH_ULIS | #NAME? | Non trouvé | 13960 | 13960
CQBLMP02 | Lecteur de microplaques Biotek n° 1711023 | U_CURA064974 | Mise en service de l'equipement QI - QO | MPS | AR | U633 | 71U | 402 843,00 | 2050-01-01 | 0 | 1 | 0 |  |  | BIOTECH_ULIS | #NAME? | Non trouvé | 13961 | 13961
DCGGER01 | Gerbeur n°W41160H00439 | U_CONT000032 | Visite réglementaire | MPS | REGL | U411 | 15U | 560 330,00 | 2023-03-25 | 3 | 1 | 0 | 26 | 1 | BIOMED_ULIS | #NAME? | Non trouvé | 13962 | 13962
DCGGER01 | Gerbeur n°W41160H00439 | U_CONTROLES | Travaux remise en état suite vérification réglementaire | MC | REGL | U411 | 15U | 574 955,00 | 401769 | 0 | 1 | 0 |  |  | BIOMED_ULIS | #NAME? | Non trouvé | 13963 | 13963
DCGGER01 | Gerbeur n°W41160H00439 | U_LEVA000014 | Maintenance gerbeur transpalette | MPS | DEF | U411 | 15U | 600 544,00 | 2024-03-23 | 3 | 1 | 0 | 26 | 1 | BIOMED_ULIS | #NAME? | Non trouvé | 13964 | 13964
DCGGER02 | Gerbeur N°W41160H00443 | U_CONT000032 | Visite réglementaire | MPS | REGL | U411 | 15U | 560 332,00 | 2023-03-25 | 3 | 1 | 0 | 26 | 1 | BIOMED_ULIS | #NAME? | Non trouvé | 13965 | 13965
DCGGER02 | Gerbeur N°W41160H00443 | U_CONTROLES | Travaux remise en état suite vérification réglementaire | MC | REGL | U411 | 15U |  | 401769 | 0 | 1 | 0 |  |  | BIOMED_ULIS | #NAME? | Non trouvé | 13966 | 13966
DCGGER02 | Gerbeur N°W41160H00443 | U_LEVA000014 | Maintenance gerbeur transpalette | MPS | DEF | U411 | 15U | 600 546,00 | 2024-03-23 | 3 | 1 | 0 | 26 | 1 | BIOMED_ULIS | #NAME? | Non trouvé | 13967 | 13967
DCGGER03 | Gerbeur N°W41160H00344 | U_CONT000032 | Visite réglementaire | MPS | REGL | U411 | 15U | 560 334,00 | 2023-03-25 | 3 | 1 | 0 | 26 | 1 | BIOMED_ULIS | #NAME? | Non trouvé | 13968 | 13968
DCGGER03 | Gerbeur N°W41160H00344 | U_CONTROLES | Travaux remise en état suite vérification réglementaire | MC | REGL | U411 | 15U |  | 401769 | 0 | 1 | 0 |  |  | BIOMED_ULIS | #NAME? | Non trouvé | 13969 | 13969
DCGGER03 | Gerbeur N°W41160H00344 | U_LEVA000014 | Maintenance gerbeur transpalette | MPS | DEF | U411 | 15U | 600 548,00 | 2024-03-23 | 3 | 1 | 0 | 26 | 1 | BIOMED_ULIS | #NAME? | Non trouvé | 13970 | 13970
PLAPLC01 | Station automate centrifugation plasma | CURA232714 | Lancement cycle impossible | MCU |  | U410 | 11U | 402 902,00 | 2050-01-01 | 0 | 1 | 0 |  |  | BIOMED_ULIS | #NAME? | Non trouvé | 13971 | 13971
BAT08 | Bâtiment 8 de production | U_REGL_00110 | La distance entre le toit de cabine et le plafond de la gaine est inférieure à 1,80 m. (Danger perso | AME | REGL | 222ELE | 10U |  | 2018-12-31 | 0 | 1 | 0 |  |  | BIOMED_ULIS | #NAME? | Non trouvé | 13972 | 13972
BAT01 | Bâtiment 1 commun | U_REGL_00111 | La dernière étude de sécurité ne nous a pas été présentée. | AME | REGL | 222ELE | 10U |  | 2018-12-31 | 0 | 1 | 0 |  |  | BIOMED_ULIS | #NAME? | Non trouvé | 13973 | 13973
BAT01 | Bâtiment 1 commun | U_REGL_00112 | La cuvette est remplie d eau. (Danger intervenant - point de contrôle 2.1 arrêté du 07/08/12). | AME | REGL | 222ELE | 10U |  | 2018-12-31 | 0 | 1 | 0 |  |  | BIOMED_ULIS | #NAME? | Non trouvé | 13974 | 13974
BAT01 | Bâtiment 1 commun | U_REGL_00113 | La manoeuvre d inspection n est pas conforme aux prescriptions normalisées. (Danger intervenant - po | AME | REGL | 222ELE | 10U |  | 2018-12-31 | 0 | 1 | 0 |  |  | BIOMED_ULIS | #NAME? | Non trouvé | 13975 | 13975
BAT01 | Bâtiment 1 commun | U_REGL_00114 | Le dossier technique comportant les caractéristiques principales de l installation ne nous a pas été | AME | REGL | 222ELE | 10U |  | 2018-12-31 | 0 | 1 | 0 |  |  | BIOMED_ULIS | #NAME? | Non trouvé | 13976 | 13976
BAT01 | Bâtiment 1 commun | U_REGL_00115 | La cuvette est remplie d eau. (Danger intervenant - point de contrôle 2.1 arrêté du 07/08/12). | AME | REGL | 222ELE | 10U |  | 2018-12-31 | 0 | 1 | 0 |  |  | BIOMED_ULIS | #NAME? | Non trouvé | 13977 | 13977
BAT01 | Bâtiment 1 commun | U_REGL_00116 | La manoeuvre d inspection n est pas conforme aux prescriptions normalisées. (Danger intervenant - po | AME | REGL | 222ELE | 10U |  | 2018-12-31 | 0 | 1 | 0 |  |  | BIOMED_ULIS | #NAME? | Non trouvé | 13978 | 13978
BAT01 | Bâtiment 1 commun | U_REGL_00117 | Le dispositif de protection lors de la fermeture des portes ne fonctionne pas. (Danger utilisateur - | AME | REGL | 222ELE | 10U |  | 2018-12-31 | 0 | 1 | 0 |  |  | BIOMED_ULIS | #NAME? | Non trouvé | 13979 | 13979
BAT01 | Bâtiment 1 commun | U_REGL_00118 | Le dossier technique comportant les caractéristiques principales de l installation ne nous a pas été | AME | REGL | 222ELE | 10U |  | 2018-12-31 | 0 | 1 | 0 |  |  | BIOMED_ULIS | #NAME? | Non trouvé | 13980 | 13980
BAT01 | Bâtiment 1 commun | U_REGL_00119 | Les éléments constitutifs de la crinoline sont en mauvais état. (Danger intervenant - point de contr | AME | REGL | 222ELE | 10U |  | 2018-12-31 | 0 | 1 | 0 |  |  | BIOMED_ULIS | #NAME? | Non trouvé | 13981 | 13981
BAT01 | Bâtiment 1 commun | U_REGL_00120 | Certaines interconnections des pièces métalliques assurant la liaison équipotentielle des masses son | AME | REGL | 222ELE | 10U |  | 2018-12-31 | 0 | 1 | 0 |  |  | BIOMED_ULIS | #NAME? | Non trouvé | 13982 | 13982
BAT01 | Bâtiment 1 commun | U_REGL_00121 | Les éléments constitutifs de(s) porte(s) cabine sont en mauvais état. (Danger utilisateur - point de | AME | REGL | 222ELE | 10U |  | 2018-12-31 | 0 | 1 | 0 |  |  | BIOMED_ULIS | #NAME? | Non trouvé | 13983 | 13983
BAT01 | Bâtiment 1 commun | U_REGL_00122 | L affichage normalisé devant être apposé sur la porte d accès du local de la machine et/ou poulie et | AME | REGL | 222ELE | 10U |  | 2018-12-31 | 0 | 1 | 0 |  |  | BIOMED_ULIS | #NAME? | Non trouvé | 13984 | 13984
BAT01 | Bâtiment 1 commun | U_REGL_00123 | L information concernant la prise en compte des actes de malveillance pouvant portant atteinte aux v | AME | REGL | 222ELE | 10U |  | 2018-12-31 | 0 | 1 | 0 |  |  | BIOMED_ULIS | #NAME? | Non trouvé | 13985 | 13985
BAT01 | Bâtiment 1 commun | U_REGL_00124 | Le dispositif de verrouillage de l interrupteur de force motrice assurant la condamnation de l équip | AME | REGL | 222ELE | 10U |  | 2018-12-31 | 0 | 1 | 0 |  |  | BIOMED_ULIS | #NAME? | Non trouvé | 13986 | 13986
BAT01 | Bâtiment 1 commun | U_REGL_00125 | L affichage normalisé devant être apposé sur la porte d accès du local de la machine et/ou poulie et | AME | REGL | 222ELE | 10U |  | 2018-12-31 | 0 | 1 | 0 |  |  | BIOMED_ULIS | #NAME? | Non trouvé | 13987 | 13987
BAT01 | Bâtiment 1 commun | U_REGL_00126 | Certaines pièces métalliques de l installation ne sont pas interconnectées par un conducteur de prot | AME | REGL | 222ELE | 10U |  | 2018-12-31 | 0 | 1 | 0 |  |  | BIOMED_ULIS | #NAME? | Non trouvé | 13988 | 13988
BAT01 | Bâtiment 1 commun | U_REGL_00127 | L information concernant la prise en compte des actes de malveillance pouvant portant atteinte aux v | AME | REGL | 222ELE | 10U |  | 2018-12-31 | 0 | 1 | 0 |  |  | BIOMED_ULIS | #NAME? | Non trouvé | 13989 | 13989
BAT01 | Bâtiment 1 commun | U_REGL_00128 | Le rapport annuel d activité prévu à l article R.125-2-1 du Code de la Construction et de l Habitati | AME | REGL | 222ELE | 10U |  | 2018-12-31 | 0 | 1 | 0 |  |  | BIOMED_ULIS | #NAME? | Non trouvé | 13990 | 13990
BAT01 | Bâtiment 1 commun | U_REGL_00129 | Le dossier technique comportant les caractéristiques principales de l installation ne nous a pas été | AME | REGL | 222ELE | 10U |  | 2018-12-31 | 0 | 1 | 0 |  |  | BIOMED_ULIS | #NAME? | Non trouvé | 13991 | 13991
BAT01 | Bâtiment 1 commun | U_REGL_00130 | Le dispositif de protection lors de la fermeture des portes ne fonctionne pas. (Danger utilisateur - | AME | REGL | 222ELE | 10U |  | 2018-12-31 | 0 | 1 | 0 |  |  | BIOMED_ULIS | #NAME? | Non trouvé | 13992 | 13992
BAT01 | Bâtiment 1 commun | U_REGL_00131 | Le rapport annuel d activité prévu à l article R.125-2-1 du Code de la Construction et de l Habitati | AME | REGL | 222ELE | 10U |  | 2018-12-31 | 0 | 1 | 0 |  |  | BIOMED_ULIS | #NAME? | Non trouvé | 13993 | 13993
BAT01 | Bâtiment 1 commun | U_REGL_00132 | L information concernant la prise en compte des actes de malveillance pouvant portant atteinte aux v | AME | REGL | 222ELE | 10U |  | 2018-12-31 | 0 | 1 | 0 |  |  | BIOMED_ULIS | #NAME? | Non trouvé | 13994 | 13994
BAT01 | Bâtiment 1 commun | U_REGL_00133 | Les points lumineux actuellement installés dans le local de la machine ne permettent pas d obtenir u | AME | REGL | 222ELE | 10U |  | 2018-12-31 | 0 | 1 | 0 |  |  | BIOMED_ULIS | #NAME? | Non trouvé | 13995 | 13995
BAT01 | Bâtiment 1 commun | U_REGL_00134 | L affichage normalisé devant être apposé sur la porte d accès du local de la machine et/ou poulie et | AME | REGL | 222ELE | 10U |  | 2018-12-31 | 0 | 1 | 0 |  |  | BIOMED_ULIS | #NAME? | Non trouvé | 13996 | 13996
BAT01 | Bâtiment 1 commun | U_REGL_00135 | La cuvette est remplie d eau. (Danger intervenant - point de contrôle 2.1 arrêté du 07/08/12). | AME | REGL | 222ELE | 10U |  | 2018-12-31 | 0 | 1 | 0 |  |  | BIOMED_ULIS | #NAME? | Non trouvé | 13997 | 13997
BAT01 | Bâtiment 1 commun | U_REGL_00136 | La manoeuvre d inspection n est pas conforme aux prescriptions normalisées. (Danger intervenant - po | AME | REGL | 222ELE | 10U |  | 2018-12-31 | 0 | 1 | 0 |  |  | BIOMED_ULIS | #NAME? | Non trouvé | 13998 | 13998
BAT01 | Bâtiment 1 commun | U_REGL_00137 | La notice d instructions permettant d assurer les opérations d entretien ne nous a pas été présentée | AME | REGL | 222ELE | 10U |  | 2018-12-31 | 0 | 1 | 0 |  |  | BIOMED_ULIS | #NAME? | Non trouvé | 13999 | 13999
BAT01 | Bâtiment 1 commun | U_REGL_00138 | L information concernant la prise en compte des actes de malveillance pouvant portant atteinte aux v | AME | REGL | 222ELE | 10U |  | 2018-12-31 | 0 | 1 | 0 |  |  | BIOMED_ULIS | #NAME? | Non trouvé | 14000 | 14000
BAT01 | Bâtiment 1 commun | U_REGL_00139 | Certaines parties des éléments métalliques installées en cuvette présentent une oxydation importante | AME | REGL | 222ELE | 10U |  | 2018-12-31 | 0 | 1 | 0 |  |  | BIOMED_ULIS | #NAME? | Non trouvé | 14001 | 14001
BAT01 | Bâtiment 1 commun | U_REGL_00140 | Le (les) élément(s) du dispositif d éclairage de la cuvette est (sont) défectueux. (Danger intervena | AME | REGL | 222ELE | 10U |  | 2018-12-31 | 0 | 1 | 0 |  |  | BIOMED_ULIS | #NAME? | Non trouvé | 14002 | 14002
BAT01 | Bâtiment 1 commun | U_REGL_00141 | L information concernant la prise en compte des actes de malveillance pouvant portant atteinte aux v | AME | REGL | 222ELE | 10U |  | 2018-12-31 | 0 | 1 | 0 |  |  | BIOMED_ULIS | #NAME? | Non trouvé | 14003 | 14003
BAT01 | Bâtiment 1 commun | U_REGL_00142 | La notice d instructions permettant d assurer les opérations d entretien ne nous a pas été présentée | AME | REGL | 222ELE | 10U |  | 2018-12-31 | 0 | 1 | 0 |  |  | BIOMED_ULIS | #NAME? | Non trouvé | 14004 | 14004
BAT01 | Bâtiment 1 commun | U_REGL_00143 | La manoeuvre d inspection n est pas conforme aux prescriptions normalisées. (Danger intervenant - po | AME | REGL | 222ELE | 10U |  | 2018-12-31 | 0 | 1 | 0 |  |  | BIOMED_ULIS | #NAME? | Non trouvé | 14005 | 14005
BAT01 | Bâtiment 1 commun | U_REGL_00144 | Les contacts des serrures des portes palières ne sont pas protégés contre les risques de projection | AME | REGL | 222ELE | 10U |  | 2018-12-31 | 0 | 1 | 0 |  |  | BIOMED_ULIS | #NAME? | Non trouvé | 14006 | 14006
BAT01 | Bâtiment 1 commun | U_REGL_00145 | Le dispositif de déverrouillage de secours de la porte palière du -1. est défectueux. (Danger utilis | AME | REGL | 222ELE | 10U |  | 2018-12-31 | 0 | 1 | 0 |  |  | BIOMED_ULIS | #NAME? | Non trouvé | 14007 | 14007
BAT01 | Bâtiment 1 commun | U_REGL_00146 | Le dispositif d éclairage de gaine ne fonctionne pas. (Danger intervenant - point de contrôle 1.5 ar | AME | REGL | 222ELE | 10U |  | 2018-12-31 | 0 | 1 | 0 |  |  | BIOMED_ULIS | #NAME? | Non trouvé | 14008 | 14008
BAT02 | Bâtiment 2 | U_REGL_00147 | Les points lumineux actuellement installés dans le local de la machine ne permettent pas d obtenir u | AME | REGL | 222ELE | 10U |  | 2018-12-31 | 0 | 1 | 0 |  |  | BIOMED_ULIS | #NAME? | Non trouvé | 14009 | 14009
BAT03 | Bâtiment 3 | U_REGL_00148 | Le rapport annuel d activité prévu à l article R.125-2-1 du Code de la Construction et de l Habitati | AME | REGL | 222ELE | 10U |  | 2018-12-31 | 0 | 1 | 0 |  |  | BIOMED_ULIS | #NAME? | Non trouvé | 14010 | 14010
BAT03 | Bâtiment 3 | U_REGL_00149 | Le limiteur de vitesse ne dispose pas d une plaque d identification. (Danger utilisateur - point de | AME | REGL | 222ELE | 10U |  | 2018-12-31 | 0 | 1 | 0 |  |  | BIOMED_ULIS | #NAME? | Non trouvé | 14011 | 14011
BAT09 | Bâtiment 9 restaurant salle de réunion | U_REGL_00150 | Le dossier technique comportant les caractéristiques principales de l installation ne nous a pas été | AME | REGL | 222ELE | 10U |  | 2018-12-31 | 0 | 1 | 0 |  |  | BIOMED_ULIS | #NAME? | Non trouvé | 14012 | 14012
BAT09 | Bâtiment 9 restaurant salle de réunion | U_REGL_00151 | Le dispositif de consignation actuellement en place ne permet pas le verrouillage en position d ouve | AME | REGL | 222ELE | 10U |  | 2018-12-31 | 0 | 1 | 0 |  |  | BIOMED_ULIS | #NAME? | Non trouvé | 14013 | 14013
BAT11 | Bâtiment 11 Magasin général et plasma | U_REGL_00152 | La notice d instructions permettant d assurer les opérations d entretien ne nous a pas été présentée | AME | REGL | 222ELE | 10U |  | 2018-12-31 | 0 | 1 | 0 |  |  | BIOMED_ULIS | #NAME? | Non trouvé | 14014 | 14014
BAT08 | Bâtiment 8 de production | U_REGL_00254 | Identification incorrecte d un disjoncteur.COFFRET ONDULE API ET RESEAUX INFO INDUS | AME | REGL | 222ELE | 10U | 402 956,00 | 2050-01-01 | 0 | 1 | 0 |  |  | BIOMED_ULIS | #NAME? | Non trouvé | 14015 | 14015
BAT01 | Bâtiment 1 commun | U_REGL_00255 | Les interrupteurs sont placés dans le volume 2 (douche murale). | AME | REGL | 222ELE | 10U | 402 917,00 | 2050-01-01 | 0 | 1 | 0 |  |  | BIOMED_ULIS | #NAME? | Non trouvé | 14016 | 14016
BAT01 | Bâtiment 1 commun | U_REGL_00256 | Présence d installations électriques dans le volume 2 (rince-?il mobile). | AME | REGL | 222ELE | 10U | 402 918,00 | 2050-01-01 | 0 | 1 | 0 |  |  | BIOMED_ULIS | #NAME? | Non trouvé | 14017 | 14017
BAT01 | Bâtiment 1 commun | U_REGL_00257 | Présence d installations électriques dans le volume 2 (rince-?il mobile). | AME | REGL | 222ELE | 10U | 402 919,00 | 2050-01-01 | 0 | 1 | 0 |  |  | BIOMED_ULIS | #NAME? | Non trouvé | 14018 | 14018
BAT01 | Bâtiment 1 commun | U_REGL_00258 | Présence d installations électriques dans le volume 2 (rince-?il mobile). | AME | REGL | 222ELE | 10U | 402 920,00 | 2050-01-01 | 0 | 1 | 0 |  |  | BIOMED_ULIS | #NAME? | Non trouvé | 14019 | 14019
BAT01 | Bâtiment 1 commun | U_REGL_00259 | Conducteurs nus sous tension, accessibles au toucher (alimentation de la prise en face avant).Table | AME | REGL | 222ELE | 10U | 402 921,00 | 2050-01-01 | 0 | 1 | 0 |  |  | BIOMED_ULIS | #NAME? | Non trouvé | 14020 | 14020
BAT01 | Bâtiment 1 commun | U_REGL_00260 | Présence d installations électriques dans le volume 2 (rince-?il mobile). | AME | REGL | 222ELE | 10U | 402 922,00 | 2050-01-01 | 0 | 1 | 0 |  |  | BIOMED_ULIS | #NAME? | Non trouvé | 14021 | 14021
BAT01 | Bâtiment 1 commun | U_REGL_00261 | Présence d installations électriques dans le volume 2 (rince-?il mobile). | AME | REGL | 222ELE | 10U | 402 923,00 | 2050-01-01 | 0 | 1 | 0 |  |  | BIOMED_ULIS | #NAME? | Non trouvé | 14022 | 14022
BAT01 | Bâtiment 1 commun | U_REGL_00262 | Présence d installations électriques dans le volume 2 (rince-?il mobile). | AME | REGL | 222ELE | 10U | 402 924,00 | 2050-01-01 | 0 | 1 | 0 |  |  | BIOMED_ULIS | #NAME? | Non trouvé | 14023 | 14023
BAT01 | Bâtiment 1 commun | U_REGL_00263 | Présence d installations électriques dans le volume 2 (rince-?il mobile). | AME | REGL | 222ELE | 10U | 402 925,00 | 2050-01-01 | 0 | 1 | 0 |  |  | BIOMED_ULIS | #NAME? | Non trouvé | 14024 | 14024
BAT01 | Bâtiment 1 commun | U_REGL_00264 | Présence d installations électriques dans le volume 2 (rince-?il mobile). | AME | REGL | 222ELE | 10U | 402 926,00 | 2050-01-01 | 0 | 1 | 0 |  |  | BIOMED_ULIS | #NAME? | Non trouvé | 14025 | 14025
BAT01 | Bâtiment 1 commun | U_REGL_00265 | Présence d installations électriques dans le volume 2 (rince-?il mobile). | AME | REGL | 222ELE | 10U | 402 927,00 | 2050-01-01 | 0 | 1 | 0 |  |  | BIOMED_ULIS | #NAME? | Non trouvé | 14026 | 14026
BAT01 | Bâtiment 1 commun | U_REGL_00266 | Présence d installations électriques dans le volume 2 (rince-?il mobile). | AME | REGL | 222ELE | 10U | 402 928,00 | 2050-01-01 | 0 | 1 | 0 |  |  | BIOMED_ULIS | #NAME? | Non trouvé | 14027 | 14027
BAT01 | Bâtiment 1 commun | U_REGL_00267 | Présence d installations électriques dans le volume 2 (rince-?il mobile). | AME | REGL | 222ELE | 10U | 402 929,00 | 2050-01-01 | 0 | 1 | 0 |  |  | BIOMED_ULIS | #NAME? | Non trouvé | 14028 | 14028
BAT01 | Bâtiment 1 commun | U_REGL_00268 | Présence d installations électriques dans le volume 2 (rince-?il mobile). | AME | REGL | 222ELE | 10U | 402 930,00 | 2050-01-01 | 0 | 1 | 0 |  |  | BIOMED_ULIS | #NAME? | Non trouvé | 14029 | 14029
BAT01 | Bâtiment 1 commun | U_REGL_00269 | Présence d installations électriques dans le volume 2 (rince-?il mobile). | AME | REGL | 222ELE | 10U | 402 931,00 | 2050-01-01 | 0 | 1 | 0 |  |  | BIOMED_ULIS | #NAME? | Non trouvé | 14030 | 14030
BAT01 | Bâtiment 1 commun | U_REGL_00270 | Présence d installations électriques dans le volume 2 (rince-?il mobile). | AME | REGL | 222ELE | 10U | 402 932,00 | 2050-01-01 | 0 | 1 | 0 |  |  | BIOMED_ULIS | #NAME? | Non trouvé | 14031 | 14031
BAT01 | Bâtiment 1 commun | U_REGL_00271 | Présence d installations électriques dans le volume 2 (rince-?il mobile). | AME | REGL | 222ELE | 10U | 402 933,00 | 2050-01-01 | 0 | 1 | 0 |  |  | BIOMED_ULIS | #NAME? | Non trouvé | 14032 | 14032
BAT01 | Bâtiment 1 commun | U_REGL_00272 | Présence d installations électriques dans le volume 2 (rince-?il mobile). | AME | REGL | 222ELE | 10U | 402 934,00 | 2050-01-01 | 0 | 1 | 0 |  |  | BIOMED_ULIS | #NAME? | Non trouvé | 14033 | 14033
BAT01 | Bâtiment 1 commun | U_REGL_00273 | Présence d installations électriques dans le volume 2 (douche). | AME | REGL | 222ELE | 10U | 402 935,00 | 2050-01-01 | 0 | 1 | 0 |  |  | BIOMED_ULIS | #NAME? | Non trouvé | 14034 | 14034
BAT01 | Bâtiment 1 commun | U_REGL_00274 | Identification incorrecte d un disjoncteur différentiel. Force normale ELE12 ARMO 113 | AME | REGL | 222ELE | 10U | 402 936,00 | 2050-01-01 | 0 | 1 | 0 |  |  | BIOMED_ULIS | #NAME? | Non trouvé | 14035 | 14035
BAT01 | Bâtiment 1 commun | U_REGL_00275 | Présence d installations électriques dans le volume 2 (rince-?il mobile et douche). | AME | REGL | 222ELE | 10U | 402 937,00 | 2050-01-01 | 0 | 1 | 0 |  |  | BIOMED_ULIS | #NAME? | Non trouvé | 14036 | 14036
BAT01 | Bâtiment 1 commun | U_REGL_00276 | Présence d installations électriques dans le volume 2 (douche, labo 1216). | AME | REGL | 222ELE | 10U | 402 938,00 | 2050-01-01 | 0 | 1 | 0 |  |  | BIOMED_ULIS | #NAME? | Non trouvé | 14037 | 14037
BAT01 | Bâtiment 1 commun | U_REGL_00277 | Les interrupteurs sont placés dans le volume 2 (douche murale). | AME | REGL | 222ELE | 10U | 402 939,00 | 2050-01-01 | 0 | 1 | 0 |  |  | BIOMED_ULIS | #NAME? | Non trouvé | 14038 | 14038
BAT01 | Bâtiment 1 commun | U_REGL_00278 | Présence d installations électriques dans le volume 2 (douche). | AME | REGL | 222ELE | 10U | 402 940,00 | 2050-01-01 | 0 | 1 | 0 |  |  | BIOMED_ULIS | #NAME? | Non trouvé | 14039 | 14039
BAT01 | Bâtiment 1 commun | U_REGL_00279 | Les interrupteurs sont placés dans le volume 2 (douche murale). | AME | REGL | 222ELE | 10U | 402 941,00 | 2050-01-01 | 0 | 1 | 0 |  |  | BIOMED_ULIS | #NAME? | Non trouvé | 14040 | 14040
BAT01 | Bâtiment 1 commun | U_REGL_00280 | Les interrupteurs sont placés dans le volume 2 (douche murale | AME | REGL | 222ELE | 10U | 402 942,00 | 2050-01-01 | 0 | 1 | 0 |  |  | BIOMED_ULIS | #NAME? | Non trouvé | 14041 | 14041
BAT01 | Bâtiment 1 commun | U_REGL_00281 | Présence d installations électriques dans le volume 2 (rince-?il mobile). | AME | REGL | 222ELE | 10U | 402 943,00 | 2050-01-01 | 0 | 1 | 0 |  |  | BIOMED_ULIS | #NAME? | Non trouvé | 14042 | 14042
BAT01 | Bâtiment 1 commun | U_REGL_00282 | Les interrupteurs sont placés dans le volume 2 (douche murale). | AME | REGL | 222ELE | 10U | 402 944,00 | 2050-01-01 | 0 | 1 | 0 |  |  | BIOMED_ULIS | #NAME? | Non trouvé | 14043 | 14043
BAT01 | Bâtiment 1 commun | U_REGL_00283 | Présence d installations électriques dans le volume 2 (rince-?il mobile). | AME | REGL | 222ELE | 10U | 402 945,00 | 2050-01-01 | 0 | 1 | 0 |  |  | BIOMED_ULIS | #NAME? | Non trouvé | 14044 | 14044
BAT01 | Bâtiment 1 commun | U_REGL_00284 | Présence d installations électriques dans le volume 2 (rince-?il mobile). | AME | REGL | 222ELE | 10U | 402 946,00 | 2050-01-01 | 0 | 1 | 0 |  |  | BIOMED_ULIS | #NAME? | Non trouvé | 14045 | 14045
BAT01 | Bâtiment 1 commun | U_REGL_00285 | Présence d installations électriques dans le volume 2 (rince-?il mobile) dans chambre froide 1254. | AME | REGL | 222ELE | 10U | 402 947,00 | 2050-01-01 | 0 | 1 | 0 |  |  | BIOMED_ULIS | #NAME? | Non trouvé | 14046 | 14046
BAT01 | Bâtiment 1 commun | U_REGL_00286 | Présence d installations électriques dans le volume 2 (rince-?il mobile). | AME | REGL | 222ELE | 10U | 402 948,00 | 2050-01-01 | 0 | 1 | 0 |  |  | BIOMED_ULIS | #NAME? | Non trouvé | 14047 | 14047
BAT01 | Bâtiment 1 commun | U_REGL_00287 | Identification incomplète de plusieurs départs de l armoire électrique.Force normal ARMO 1R1 | AME | REGL | 222ELE | 10U | 402 949,00 | 2050-01-01 | 0 | 1 | 0 |  |  | BIOMED_ULIS | #NAME? | Non trouvé | 14048 | 14048
BAT01 | Bâtiment 1 commun | U_REGL_00288 | Les consignes précisant le détail des opérations à effectuer et les précautions à prendre pour la mi | AME | REGL | 222ELE | 10U | 402 950,00 | 2050-01-01 | 0 | 1 | 0 |  |  | BIOMED_ULIS | #NAME? | Non trouvé | 14049 | 14049
BAT01 | Bâtiment 1 commun | U_REGL_00289 | Identification incomplète d un départ de l armoire électrique.Force Secouru - ARMO 1R1 - R2 | AME | REGL | 222ELE | 10U | 402 951,00 | 2050-01-01 | 0 | 1 | 0 |  |  | BIOMED_ULIS | #NAME? | Non trouvé | 14050 | 14050
BAT01 | Bâtiment 1 commun | U_REGL_00290 | Présence d installations électriques dans le volume 2 (douche murale). | AME | REGL | 222ELE | 10U | 402 952,00 | 2050-01-01 | 0 | 1 | 0 |  |  | BIOMED_ULIS | #NAME? | Non trouvé | 14051 | 14051
BAT02 | Bâtiment 2 | U_REGL_00291 | Fixation défectueuse et absence de protection mécanique de la canalisation d alimentation.Prise(s) d | AME | REGL | 222ELE | 10U | 402 953,00 | 2050-01-01 | 0 | 1 | 0 |  |  | BIOMED_ULIS | #NAME? | Non trouvé | 14052 | 14052
BAT03 | Bâtiment 3 | U_REGL_00292 | Le câble d alimentation du prolongateur situé dans la table n est pas conforme (câble rigide). | AME | REGL | 222ELE | 10U | 402 954,00 | 2050-01-01 | 0 | 1 | 0 |  |  | BIOMED_ULIS | #NAME? | Non trouvé | 14053 | 14053
BAT03 | Bâtiment 3 | U_REGL_00293 | Le câble d alimentation du prolongateur situé dans la table n est pas conforme (câble rigide). | AME | REGL | 222ELE | 10U | 402 955,00 | 2050-01-01 | 0 | 1 | 0 |  |  | BIOMED_ULIS | #NAME? | Non trouvé | 14054 | 14054
BAT09 | Bâtiment 9 restaurant salle de réunion | U_REGL_00294 | BAPI manquant et prise de courant non alimentée .Bloc(s) autonome(s) éclairage de sécurité mobile (P | AME | REGL | 222ELE | 10U | 402 957,00 | 2050-01-01 | 0 | 1 | 0 |  |  | BIOMED_ULIS | #NAME? | Non trouvé | 14055 | 14055
BAT09 | Bâtiment 9 restaurant salle de réunion | U_REGL_00295 | Alimentation incorrecte des blocs autonomes d éclairage de sécurité (repris en aval du disjoncteur j | AME | REGL | 222ELE | 10U | 402 958,00 | 2050-01-01 | 0 | 1 | 0 |  |  | BIOMED_ULIS | #NAME? | Non trouvé | 14056 | 14056
BAT11 | Bâtiment 11 Magasin général et plasma | U_REGL_00296 | Equipement en mauvais état (bouton de commande pallettier MGPPAL07 situé près de l entrée). | AME | REGL | 222ELE | 10U | 402 959,00 | 2050-01-01 | 0 | 1 | 0 |  |  | BIOMED_ULIS | #NAME? | Non trouvé | 14057 | 14057
ALBPP06 | Pompe filtre press albumine T I+II+III | CURA232757 | Fuite | MC |  | U440 | 11U | 463 048,00 | 2050-01-01 | 0 | 1 | 0 |  |  | BIOMED_ULIS | #NAME? | Non trouvé | 14058 | 14058
EXMCBETUV08 | Etuve 404L 32,5°C | CURA232759 | Défaut GTC | MC |  | U640MCB | 11U | 415 736,00 | 2050-01-01 | 0 | 1 | 0 |  |  | BIOMED_ULIS | #NAME? | Non trouvé | 14059 | 14059
ALBR005 | Réacteur n°5 fractionnement albumine | CURA232763 | Démontage canule intro WFI | CON |  | U440 | 11U | 407 274,00 | 2050-01-01 | 0 | 1 | 0 |  |  | BIOMED_ULIS | #NAME? | Non trouvé | 14060 | 14060
PWCP06 | Pompe distribut. eau purifiée WFIDIST03 | U_MECA000177 | Remplacement pompe pour révision | MC | MECA | U236WFI | 11U | 604 360,00 | 401769 | 0 | 1 | 0 |  |  | BIOMED_ULIS | #NAME? | Non trouvé | 14061 | 14061
PWCP07 | Pompe distribution DIST04 | U_MECA000177 | Remplacement pompe pour révision | MPS | MECA | U222PW | 11U | 538 236,00 | 2024-07-30 | 3 | 1 | 0 | 730 | 0 | BIOMED_ULIS | #NAME? | Non trouvé | 14062 | 14062
GW77CP07 | Pompe de circulation GW77BD01 | U_MECA000177 | Remplacement pompe pour révision | MPS | MECA | U222GW | 11U | 414 751,00 | 2023-07-14 | 3 | 1 | 0 | 1 825,00 | 0 | BIOMED_ULIS | #NAME? | Non trouvé | 14063
WW1FOS01 | Fosse OUEST (NEP/PW) relevage eaux usées | CURA232790 | Nettoyage du filtre. | MC |  | U235WW | 11U | 536 160,00 | 401769 | 0 | 1 | 0 |  |  | BIOMED_ULIS | #NAME? | Non trouvé | 14064 | 14064
EXHNAP400 | Pompe transfert soude | U_MECA000177 | Remplacement pompe pour révision | MPS | MECA | U236NEP | 11U | 515 680,00 | 2023-07-14 | 3 | 1 | 0 | 730 | 0 | BIOMED_ULIS | #NAME? | Non trouvé | 14065 | 14065
HNOP400 | Pompe transfert acide nitrique | U_MECA000177 | Remplacement pompe pour révision | MPS | MECA | U236NEP | 11U | 603 720,00 | 2025-07-13 | 3 | 1 | 0 | 730 | 0 | BIOMED_ULIS | #NAME? | Non trouvé | 14066 | 14066
HCLP400 | Pompe transfert acide chlorhydrique | U_MECA000177 | Remplacement pompe pour révision | MPS | MECA | U222PW | 11U | 538 112,00 | 401769 | 0 | 1 | 0 |  |  | BIOMED_ULIS | #NAME? | Non trouvé | 14067 | 14067
WWP400 | Pompe cuve de retention zone de dépotage | U_MECA000177 | Remplacement pompe pour révision | MPS | MECA | U235WW | 11U | 538 113,00 | 2024-07-14 | 3 | 1 | 0 | 730 | 0 | BIOMED_ULIS | #NAME? | Non trouvé | 14068 | 14068
HNAP401 | Pompe dépotage soude | U_MECA000177 | Remplacement pompe pour révision | MPS | MECA | U236NEP | 11U | 515 681,00 | 2023-07-14 | 3 | 1 | 0 | 730 | 0 | BIOMED_ULIS | #NAME? | Non trouvé | 14069 | 14069
HCLP401 | Pompe dépotage acide chlorhydrique | U_MECA000177 | Remplacement pompe pour révision | MPS | MECA | U222PW | 11U | 463 872,00 | 401769 | 0 | 1 | 0 |  |  | BIOMED_ULIS | #NAME? | Non trouvé | 14070 | 14070
HNOP401 | Pompe dépotage acide nitrique | U_MECA000177 | Remplacement pompe pour révision | MPS | MECA | U236NEP | 11U | 603 721,00 | 2025-07-13 | 3 | 1 | 0 | 730 | 0 | BIOMED_ULIS | #NAME? | Non trouvé | 14071 | 14071
EXDWT02 | Cuve de disconnexion | U_EAUX000053 | Vérification décennale de la Cuve d'eau de Ville | MPS | FLPR | U222PW | 11U | 448 089,00 | 2029-07-12 | 3 | 1 | 0 | 3 650,00 | 0 | BIOMED_ULIS | #NAME? | Non trouvé | 14072 | 14072
BAT20 | Poste empot. éthanol dépotage surnageant | CURA232819 | Défaut niveau haut regard eaux polluées | MC |  | U235BATU | 11U | 420 528,00 | 2050-01-01 | 0 | 1 | 0 |  |  | BIOMED_ULIS | #NAME? | Non trouvé | 14073 | 14073
RF03 | Prod. fluide frigorigène -8°C chambres froides plasma | U_CONT000067 | Epreuve décennale groupes froid | MPS | REGL | U222RF | 15U | 403 279,00 | 2029-12-20 | 3 | 1 | 0 | 626 | 1 | BIOMED_ULIS | #NAME? | Non trouvé | 14074 | 14074
BAT20 | Poste empot. éthanol dépotage surnageant | CURA232950 | Niveau regard eaux polluées | MC |  | U235BATU | 11U | 449 532,00 | 2050-01-01 | 0 | 1 | 0 |  |  | BIOMED_ULIS | #NAME? | Non trouvé | 14075 | 14075
EXMCBETUV08 | Etuve 404L 32,5°C | CURA232951 | défaut niveaux bas | MC |  | U640MCB | 11U | 403 294,00 | 2050-01-01 | 0 | 1 | 0 |  |  | BIOMED_ULIS | #NAME? | Non trouvé | 14076 | 14076
EXPW2DUO101 | Déminéralisateur duo n°1 PW2 | CURA232957 | Defaut conductivité sortie duo | MC |  | U222PW | 11U | 421 608,00 | 2050-01-01 | 0 | 1 | 0 |  |  | BIOMED_ULIS | #NAME? | Non trouvé | 14077 | 14077
PLACONG08 | Congélateur -80° C | CURA233058 | Alarme GTC | MC |  | U410 | 11U | 584 161,00 | 401769 | 0 | 1 | 0 |  |  | BIOMED_ULIS | #NAME? | Non trouvé | 14078 | 14078
AC22 | Traitement d'air labo L2 CQ Bioprod | CURA233134 | Alarme GTC | MC |  | 222AC | 11U | 497 215,00 | 2050-01-01 | 0 | 1 | 0 |  |  | BIOTECH_ULIS | #NAME? | Non trouvé | 14079 | 14079
BAT08PLASMA | Bâtiment 8 atelier décongélation | U_PROC000176 | Vérification de l'état général des équipements | MPS | AUTR | U200BATP | 11U | 619 363,00 | 2024-06-28 | 3 | 1 | 0 | 26 | 1 | BIOMED_ULIS | #NAME? | Non trouvé | 14080 | 14080
EXWWR01 | Cuve tampon 8 000 litres effluents NEP | CURA233217 | Niveau très haut | MC |  | U235WW | 11U | 421 478,00 | 2050-01-01 | 0 | 1 | 0 |  |  | BIOMED_ULIS | #NAME? | Non trouvé | 14081 | 14081
GAMR008 | Réacteur n°08 fractionnement gamma | CURA233325 | Fourniture d'une buse pour canule d'ajustement | MC |  | U441 | 14U |  | 2018-01-03 | 0 | 1 | 0 |  |  | BIOMED_ULIS | #NAME? | Non trouvé | 14082 | 14082
PLACONG03 | Congélateur pâte Cryo | CURA233335 | Alarme GTC | MC |  | U410 | 11U | 511 618,00 | 2050-01-01 | 0 | 1 | 0 |  |  | BIOMED_ULIS | #NAME? | Non trouvé
ALBR005 | Réacteur n°5 fractionnement albumine | CURA233336 | Pas de régulation température | MC |  | U440 | 11U | 425 081,00 | 2050-01-01 | 0 | 1 | 0 |  |  | BIOMED_ULIS | #NAME? | Non trouvé | 14084 | 14084
PE10 | Stockage et distribution éthanol | CURA233337 | Défaut pression | MC |  | U236PE | 11U | 515 136,00 | 2050-01-01 | 0 | 1 | 0 |  |  | BIOMED_ULIS | #NAME? | Non trouvé | 14085 | 14085
EXPW2DUO201 | Déminéralisateur duo n°2 PW2 | CURA233338 | Défaut conductivité | MC |  | U222PW | 11U | 445 906,00 | 2050-01-01 | 0 | 1 | 0 |  |  | BIOMED_ULIS | #NAME? | Non trouvé | 14086 | 14086
TECHEQUIP | Equipements et outillages techniques | CURA233356 | Epuration stock 2018 | MC | DEF | U952 | 14U |  | 2018-01-01 | 0 | 1 | 0 |  |  | BIOMED_ULIS | #NAME? | Non trouvé | 14087 | 14087
TECHEQUIP | Equipements et outillages techniques | CURA233359 | Destruction produits périmés | MC |  | U952 | 14U |  | 2018-01-01 | 0 | 1 | 0 |  |  | BIOMED_ULIS | #NAME? | Non trouvé | 14088 | 14088
WW1FOS01 | Fosse OUEST (NEP/PW) relevage eaux usées | CURA233432 | Défaut PH seuil bas | MC |  | U235WW | 11U | 556 211,00 | 401769 | 0 | 1 | 0 |  |  | BIOMED_ULIS | #NAME? | Non trouvé | 14089 | 14089
EXMCBETUV08 | Etuve 404L 32,5°C | CURA233456 | Porte étuve peu fonctionnelle | MC |  | U640MCB | 11U | 405 502,00 | 2050-01-01 | 0 | 1 | 0 |  |  | BIOMED_ULIS | #NAME? | Non trouvé | 14090 | 14090
PLALAV04 | Aspirateur Nilfisk | U_MECA000081 | Maintenance materiel de nettoyage | MPS | DEF | U410 | 11U | 618 312,00 | 2024-11-28 | 3 | 1 | 0 | 365 | 0 | BIOMED_ULIS | #NAME? | Non trouvé | 14091 | 14091
PLALAV05 | Aspirateur Nilfisk | U_MECA000081 | Maintenance materiel de nettoyage | MPS | DEF | U410 | 11U | 618 313,00 | 2024-11-28 | 3 | 1 | 0 | 365 | 0 | BIOMED_ULIS | #NAME? | Non trouvé | 14092 | 14092
CQBETUV02 | Incubateur réfrigéré n° 17010014 | U_LABO000006 | Qualification périodique | MPS | QUAL | U633 | 71U | 611 636,00 | 2024-03-28 | 3 | 1 | 0 | 52 | 1 | BIOTECH_ULIS | #NAME? | Non trouvé | 14093 | 14093
CQBCMT26 | Thermomètre polyvalent Ebro N° 62477073 | U_METR000012 | Vérification PERIODIQUE température | MPS | METR | U633 | 71U | 411 749,00 | 401769 | 3 | 1 | 0 | 365 | 0 | BIOTECH_ULIS | #NAME? | Non trouvé | 14094 | 14094
CBLMP06 | Lecteur de microplaques ECL N° 1300170428899 | U_CURA064974 | Mise en service de l'equipement QI - QO | MPS | AR | U633 | 71U |  | 2017-08-18 | 0 | 1 | 0 |  |  | BIOTECH_ULIS | #NAME? | Non trouvé | 14095 | 14095
CBLMP06 | Lecteur de microplaques ECL N° 1300170428899 | U_LABO000005 | Maintenance préventive | MPS | DEF | U633 | 70U |  | 401769 | 0 | 1 | 0 |  |  | BIOTECH_ULIS | #NAME? | Non trouvé | 14096 | 14096
CBLMP06 | Lecteur de microplaques ECL N° 1300170428899 | U_LABO000007 | Vérification périodique | MPS | DEF | U633 | 70U |  | 401769 | 0 | 1 | 0 |  |  | BIOTECH_ULIS | #NAME? | Non trouvé | 14097 | 14097
CQBAV02 | Armoire ventilée Erlab n° 27048-1701 | U_CURA080522 | Installation + mise en service par Erlab | SER | AR | U633 | 71U | 405 840,00 | 2050-01-01 | 0 | 1 | 0 |  |  | BIOTECH_ULIS | #NAME? | Non trouvé | 14098 | 14098
CQBAV02 | Armoire ventilée Erlab n° 27048-1701 | U_CLIM000135 | Maintenance armoire ventilée | MPS | CLIM | U633 | 71U | 436 486,00 | 2020-04-29 | 3 | 1 | 0 | 365 | 0 | BIOTECH_ULIS | #NAME? | Non trouvé | 14099 | 14099
ETALCMC330 | Conductivité Conducal TECHU16 | U_METR000026 | Vérification PERIODIQUE labo extérieur | MPS | METR | U720 | 50U | 585 986,00 | 2024-11-08 | 3 | 1 | 0 | 52 | 1 | BIOMED_ULIS | #NAME? | Non trouvé | 14100 | 14100
ETALCMC330 | Conductivité Conducal TECHU16 | U_METROLOGIE 26 | Vérification CURATIVE labo extérieur | MPS | METR | U720 | 50U | 560 575,00 | 401769 | 0 | 1 | 0 |  |  | BIOMED_ULIS | #NAME? | Non trouvé | 14101 | 14101
ETALCMT330 | Température Conducal TECHU16 | U_METROLOGIE 26 | Vérification CURATIVE labo extérieur | MPS | METR | U720 | 50U | 560 576,00 | 401769 | 0 | 1 | 0 |  |  | BIOMED_ULIS | #NAME? | Non trouvé | 14102 | 14102
ETALCMT330 | Température Conducal TECHU16 | U_METR000026 | Vérification PERIODIQUE labo extérieur | MPS | METR | U720 | 50U | 585 987,00 | 2024-11-08 | 3 | 1 | 0 | 52 | 1 | BIOMED_ULIS | #NAME? | Non trouvé | 14103 | 14103
PLAPLC01 | Station automate centrifugation plasma | CURA233675 | Changement d'étape | MC |  | U410 | 11U | 421 312,00 | 2050-01-01 | 0 | 1 | 0 |  |  | BIOMED_ULIS | #NAME? | Non trouvé | 14104 | 14104
CQBCMCT04 | Chronomètre de paillasse | U_METR000005 | Vérification PERIODIQUE temps | MPS | METR | U633 | 71U |  | 401769 | 3 | 1 | 0 | 365 | 0 | BIOTECH_ULIS | #NAME? | Non trouvé | 14105 | 14105
PALAB07 | Compteur de cellules NC 200 Chemometec | U_LABORATOIRE 07 | Vérification CURATIVE | MC | DEF | U880 | 70U |  | 401769 | 0 | 1 | 0 |  |  | BIOTECH_ULIS | #NAME? | Non trouvé | 14106 | 14106
PALAB07 | Compteur de cellules NC 200 Chemometec | U_LABO000007 | Vérification périodique | MPS | DEF | U880 | 70U | 608 823,00 | 2024-09-30 | 3 | 1 | 0 | 365 | 0 | BIOTECH_ULIS | #NAME? | Non trouvé | 14107 | 14107
GAMR007 | Réacteur n°07 fractionnement gamma | U_PROC000072 | Maintenance agitateur magnétique AGITEC | MPS | MECA | U441 | 11U | 619 342,00 | 2024-06-25 | 3 | 1 | 0 | 26 | 1 | BIOMED_ULIS | #NAME? | Non trouvé | 14108
UDP2PLC04 | Automate de Chromatographie AKTA Pure 25 | U_LABORATOIRE 05 | Mise en service ou réparation suite à contrôle | MC | DEF | U851 | 70U | 406 213,00 | 2050-01-01 | 0 | 1 | 0 |  |  | BIOTECH_ULIS | #NAME? | Non trouvé | 14109 | 14109
GAMCP23 | Pompe transfert du tableau GAMTA vers FP | CURA233901 | Fuite pendant le nep | MC |  | U441 | 11U | 483 515,00 | 2050-01-01 | 0 | 1 | 0 |  |  | BIOMED_ULIS | #NAME? | Non trouvé | 14110 | 14110
EXDWT02 | Cuve de disconnexion | CURA233947 | Défaut debit bas dwcmf02 | MC | AR | U222PW | 11U | 441 279,00 | 2050-01-01 | 0 | 1 | 0 |  |  | BIOMED_ULIS | #NAME? | Non trouvé | 14111 | 14111
EXWWR01 | Cuve tampon 8 000 litres effluents NEP | CURA233960 | Niveau atteind WWLSHH10 | MC |  | U235WW | 11U | 524 748,00 | 401769 | 0 | 1 | 0 |  |  | BIOMED_ULIS | #NAME? | Non trouvé | 14112 | 14112
NEP05ST05 | Station NEP laverie Albumine | CURA233982 | Défaut contrôle conductivité rinçage final | MC |  | U236NEP | 11U | 530 337,00 | 401769 | 0 | 1 | 0 |  |  | BIOMED_ULIS | #NAME? | Non trouvé | 14113 | 14113
MCBREF14 | Réfrigérateur DOMETIC n°0331437 | CURA233992 | Alarme gtc | MC |  | U640MCB | 11U | 436 330,00 | 2050-01-01 | 0 | 1 | 0 |  |  | BIOMED_ULIS | #NAME? | Non trouvé | 14114 | 14114
PLAEQUIP | Equipements spécifiques plasma | CURA234015 | Suite RDP, identifier l'ensemble du matériel des centrifugeuses | MC |  | U410 | 14U |  | 2018-01-16 | 0 | 1 | 0 |  |  | BIOMED_ULIS | #NAME? | Non trouvé | 14115 | 14115
UDA2CMT27 | Thermomètre EBRO n°62465790 (secours) | U_METR000012 | Vérification PERIODIQUE température | MPS | METR | U880 | 70U | 587 294,00 | 2024-02-27 | 3 | 1 | 0 | 365 | 0 | BIOTECH_ULIS | #NAME? | Non trouvé | 14116 | 14116
UDA2CMT27 | Thermomètre EBRO n°62465790 (secours) | U_METROLOGIE 12 | Vérification CURATIVE température | MC | METR | U880 | 70U |  | 401769 | 0 | 1 | 0 |  |  | BIOTECH_ULIS | #NAME? | Non trouvé | 14117 | 14117
EXHNAP400 | Pompe transfert soude | CURA234047 | Transfert trop long | MC | AUTR | U236NEP | 11U | 407 669,00 | 2050-01-01 | 0 | 1 | 0 |  |  | BIOMED_ULIS | #NAME? | Non trouvé | 14118 | 14118
PLAR02 | Mélangeur fondoir plasma n°2 | CURA234048 | RAZ fondoir | MC |  | U410 | 11U | 562 489,00 | 401769 | 0 | 1 | 0 |  |  | BIOMED_ULIS | #NAME? | Non trouvé | 14119 | 14119
GAMBOL287 | Bol de centri BKA45 n°287 | CURA234064 | Démontage et nettoyage de la double enveloppe | MC |  | U441 | 11U | 636 507,00 | 401769 | 0 | 1 | 0 |  |  | BIOMED_ULIS | #NAME? | Non trouvé | 14120 | 14120
MFPRCMT58 | Capteur mobile T°C pour étagère lyo n°3723 | U_METR000012 | Vérification PERIODIQUE température | MPS | METR | U868 | 70U | 621 631,00 | 401769 | 0 | 1 | 0 |  |  | BIOTECH_ULIS | #NAME? | Non trouvé | 14121 | 14121
MFPRCMT58 | Capteur mobile T°C pour étagère lyo n°3723 | U_METROLOGIE 12 | Vérification CURATIVE température | MC | METR | U868 | 70U |  | 401769 | 0 | 1 | 0 |  |  | BIOTECH_ULIS | #NAME? | Non trouvé | 14122 | 14122
MFPRCMT60 | Capteur mobile T°C pour étagère lyo n°3725 | U_METR000012 | Vérification PERIODIQUE température | MPS | METR | U868 | 70U | 621 633,00 | 401769 | 0 | 1 | 0 |  |  | BIOTECH_ULIS | #NAME? | Non trouvé | 14123 | 14123
MFPRCMT60 | Capteur mobile T°C pour étagère lyo n°3725 | U_METROLOGIE 12 | Vérification CURATIVE température | MC | METR | U868 | 70U |  | 401769 | 0 | 1 | 0 |  |  | BIOTECH_ULIS | #NAME? | Non trouvé | 14124 | 14124
MFPRCMT61 | Capteur mobile T°C pour étagère lyo n°3726 | U_METR000012 | Vérification PERIODIQUE température | MPS | METR | U868 | 70U | 621 634,00 | 401769 | 0 | 1 | 0 |  |  | BIOTECH_ULIS | #NAME? | Non trouvé | 14125 | 14125
MFPRCMT61 | Capteur mobile T°C pour étagère lyo n°3726 | U_METROLOGIE 12 | Vérification CURATIVE température | MC | METR | U868 | 70U |  | 401769 | 0 | 1 | 0 |  |  | BIOTECH_ULIS | #NAME? | Non trouvé | 14126 | 14126
MFPRCMT62 | Capteur mobile T°C pour étagère lyo n°3727 | U_METR000012 | Vérification PERIODIQUE température | MPS | METR | U868 | 70U | 621 635,00 | 401769 | 0 | 1 | 0 |  |  | BIOTECH_ULIS | #NAME? | Non trouvé | 14127 | 14127
MFPRCMT62 | Capteur mobile T°C pour étagère lyo n°3727 | U_METROLOGIE 12 | Vérification CURATIVE température | MC | METR | U868 | 70U |  | 401769 | 0 | 1 | 0 |  |  | BIOTECH_ULIS | #NAME? | Non trouvé | 14128 | 14128
UDA1LAB15 | Scanner gel BIORAD n° SH3WBA10736 | U_LABO000007 | Vérification périodique | MPS | DEF | U855 | 70U | 590 826,00 | 2024-03-30 | 3 | 1 | 0 | 365 | 0 | BIOTECH_ULIS | #NAME? | Non trouvé | 14129 | 14129
MFPRCMT63 | Capteur mobile T°C pour étagère lyo n°3728 | U_METR000012 | Vérification PERIODIQUE température | MPS | METR | U868 | 70U | 621 636,00 | 401769 | 0 | 1 | 0 |  |  | BIOTECH_ULIS | #NAME? | Non trouvé | 14130 | 14130
MFPRCMT63 | Capteur mobile T°C pour étagère lyo n°3728 | U_METROLOGIE 12 | Vérification CURATIVE température | MC | METR | U868 | 70U |  | 401769 | 0 | 1 | 0 |  |  | BIOTECH_ULIS | #NAME? | Non trouvé | 14131 | 14131
MFPRCMT59 | Capteur mobile T°C pour étagère lyo n°3724 | U_METR000012 | Vérification PERIODIQUE température | MPS | METR | U868 | 70U | 621 632,00 | 401769 | 0 | 1 | 0 |  |  | BIOTECH_ULIS | #NAME? | Non trouvé | 14132 | 14132
MFPRCMT59 | Capteur mobile T°C pour étagère lyo n°3724 | U_METROLOGIE 12 | Vérification CURATIVE température | MC | METR | U868 | 70U |  | 401769 | 0 | 1 | 0 |  |  | BIOTECH_ULIS | #NAME? | Non trouvé | 14133 | 14133
MFPRCMT64 | Capteur mobile T°C pour étagère lyo n°3729 | U_METR000012 | Vérification PERIODIQUE température | MPS | METR | U868 | 70U | 621 637,00 | 401769 | 0 | 1 | 0 |  |  | BIOTECH_ULIS | #NAME? | Non trouvé | 14134 | 14134
MFPRCMT64 | Capteur mobile T°C pour étagère lyo n°3729 | U_METROLOGIE 12 | Vérification CURATIVE température | MC | METR | U868 | 70U |  | 401769 | 0 | 1 | 0 |  |  | BIOTECH_ULIS | #NAME? | Non trouvé | 14135 | 14135
MFPRCMT65 | Capteur mobile T°C pour étagère lyo n°3730 | U_METR000012 | Vérification PERIODIQUE température | MPS | METR | U868 | 70U | 621 638,00 | 401769 | 0 | 1 | 0 |  |  | BIOTECH_ULIS | #NAME? | Non trouvé | 14136 | 14136
MFPRCMT65 | Capteur mobile T°C pour étagère lyo n°3730 | U_METROLOGIE 12 | Vérification CURATIVE température | MC | METR | U868 | 70U |  | 401769 | 0 | 1 | 0 |  |  | BIOTECH_ULIS | #NAME? | Non trouvé | 14137 | 14137
MFPRCMT66 | Capteur mobile T°C pour étagère lyo n°3731 | U_METR000012 | Vérification PERIODIQUE température | MPS | METR | U868 | 70U | 621 639,00 | 401769 | 0 | 1 | 0 |  |  | BIOTECH_ULIS | #NAME? | Non trouvé | 14138 | 14138
MFPRCMT66 | Capteur mobile T°C pour étagère lyo n°3731 | U_METROLOGIE 12 | Vérification CURATIVE température | MC | METR | U868 | 70U |  | 401769 | 0 | 1 | 0 |  |  | BIOTECH_ULIS | #NAME? | Non trouvé | 14139 | 14139
MFPRCMT67 | Capteur mobile T°C pour étagère lyo n°3732 | U_METR000012 | Vérification PERIODIQUE température | MPS | METR | U868 | 70U | 621 640,00 | 401769 | 0 | 1 | 0 |  |  | BIOTECH_ULIS | #NAME? | Non trouvé | 14140 | 14140
MFPRCMT67 | Capteur mobile T°C pour étagère lyo n°3732 | U_METROLOGIE 12 | Vérification CURATIVE température | MC | METR | U868 | 70U |  | 401769 | 0 | 1 | 0 |  |  | BIOTECH_ULIS | #NAME? | Non trouvé | 14141 | 14141
MFPRCMT68 | Capteur mobile T°C pour étagère lyo n°3733 | U_METR000012 | Vérification PERIODIQUE température | MPS | METR | U868 | 70U | 621 641,00 | 401769 | 0 | 1 | 0 |  |  | BIOTECH_ULIS | #NAME? | Non trouvé | 14142 | 14142
MFPRCMT68 | Capteur mobile T°C pour étagère lyo n°3733 | U_METROLOGIE 12 | Vérification CURATIVE température | MC | METR | U868 | 70U |  | 401769 | 0 | 1 | 0 |  |  | BIOTECH_ULIS | #NAME? | Non trouvé | 14143 | 14143
MFPRCMT69 | Capteur mobile T°C pour étagère lyo n°3734 | U_METR000012 | Vérification PERIODIQUE température | MPS | METR | U868 | 70U | 621 642,00 | 401769 | 0 | 1 | 0 |  |  | BIOTECH_ULIS | #NAME? | Non trouvé | 14144 | 14144
MFPRCMT69 | Capteur mobile T°C pour étagère lyo n°3734 | U_METROLOGIE 12 | Vérification CURATIVE température | MC | METR | U868 | 70U |  | 401769 | 0 | 1 | 0 |  |  | BIOTECH_ULIS | #NAME? | Non trouvé | 14145 | 14145
MFPRCMT70 | Capteur mobile T°C pour étagère lyo n°3735 | U_METR000012 | Vérification PERIODIQUE température | MPS | METR | U868 | 70U | 621 643,00 | 401769 | 0 | 1 | 0 |  |  | BIOTECH_ULIS | #NAME? | Non trouvé | 14146 | 14146
MFPRCMT70 | Capteur mobile T°C pour étagère lyo n°3735 | U_METROLOGIE 12 | Vérification CURATIVE température | MC | METR | U868 | 70U |  | 401769 | 0 | 1 | 0 |  |  | BIOTECH_ULIS | #NAME? | Non trouvé | 14147 | 14147
MFPRCMT71 | Capteur mobile T°C pour étagère lyo n°3736 | U_METR000012 | Vérification PERIODIQUE température | MPS | METR | U868 | 70U | 621 644,00 | 401769 | 0 | 1 | 0 |  |  | BIOTECH_ULIS | #NAME? | Non trouvé | 14148 | 14148
MFPRCMT71 | Capteur mobile T°C pour étagère lyo n°3736 | U_METROLOGIE 12 | Vérification CURATIVE température | MC | METR | U868 | 70U |  | 401769 | 0 | 1 | 0 |  |  | BIOTECH_ULIS | #NAME? | Non trouvé | 14149 | 14149
MFPRCMT72 | Capteur mobile T°C pour étagère lyo n°3737 | U_METR000012 | Vérification PERIODIQUE température | MPS | METR | U868 | 70U | 621 645,00 | 401769 | 0 | 1 | 0 |  |  | BIOTECH_ULIS | #NAME? | Non trouvé | 14150 | 14150
MFPRCMT72 | Capteur mobile T°C pour étagère lyo n°3737 | U_METROLOGIE 12 | Vérification CURATIVE température | MC | METR | U868 | 70U |  | 401769 | 0 | 1 | 0 |  |  | BIOTECH_ULIS | #NAME? | Non trouvé | 14151 | 14151
UDP2CMOC01 | TOC METRE GE SIEVERS n° 0903-3118 | U_METR000026 | Vérification PERIODIQUE labo extérieur | MPS | DEF | U851 | 70U | 579 888,00 | 2024-01-31 | 3 | 1 | 0 | 365 | 0 | BIOTECH_ULIS | #NAME? | Non trouvé | 14152
UDP2CMOC01 | TOC METRE GE SIEVERS n° 0903-3118 | U_METROLOGIE 26 | Vérification CURATIVE labo extérieur | MC | AR | U851 | 70U | 506 659,00 | 2050-01-01 | 0 | 1 | 0 |  |  | BIOTECH_ULIS | #NAME? | Non trouvé | 14153 | 14153
GAMR42 | Réacteur 15m3 n°42 | CURA234080 | Descente en froid trop longue | MC | DEF | U441 | 11U | 518 203,00 | 401769 | 0 | 1 | 0 |  |  | BIOMED_ULIS | #NAME? | Non trouvé | 14154 | 14154
UDA1SPC11 | Dichroisme circulaire | U_LABO000005 | Maintenance préventive | MPS | DEF | U855 | 70U | 622 656,00 | 2024-12-30 | 3 | 1 | 0 | 365 | 0 | BIOTECH_ULIS | #NAME? | Non trouvé | 14155 | 14155
UDA1SPC11 | Dichroisme circulaire | U_LABORATOIRE 02 | Intervention CURATIVE prestataire externe | MPS | DEF | U855 | 21U | 525 784,00 | 401769 | 0 | 1 | 0 |  |  | BIOTECH_ULIS | #NAME? | Non trouvé | 14156 | 14156
UDA1GN203 | Générateur d'Azote n° 770005202 | U_LABO000005 | Maintenance préventive | MPS | AR | U855 | 70U | 609 167,00 | 2024-04-30 | 3 | 1 | 0 | 182 | 0 | BIOTECH_ULIS | #NAME? | Non trouvé | 14157 | 14157
UDA1GN203 | Générateur d'Azote n° 770005202 | U_LABORATOIRE 02 | Intervention CURATIVE prestataire externe | MPS | DEF | U855 | 70U | 560 907,00 | 401769 | 0 | 1 | 0 |  |  | BIOTECH_ULIS | #NAME? | Non trouvé | 14158 | 14158
ADEMAL01 | Machine à Laver ADEAE | CURA234161 | Défaut conductivité haute | MC | AR | U421DEAE | 11U | 407 670,00 | 2050-01-01 | 0 | 1 | 0 |  |  | BIOMED_ULIS | #NAME? | Non trouvé | 14159 | 14159
UDA1SPC12 | Module Détecteur Fluo pour UDA1UR11 | U_SANS PREVENTIF | Sans préventif | MC | DEF | U855 | 70U |  | 401769 | 0 | 1 | 0 |  |  | BIOTECH_ULIS | #NAME? | Non trouvé | 14160 | 14160
PLAPLC01 | Station automate centrifugation plasma | CURA234222 | Passage à l'état 0 C01 et C21 | CON |  | U410 | 11U | 523 202,00 | 401769 | 0 | 1 | 0 |  |  | BIOMED_ULIS | #NAME? | Non trouvé | 14161 | 14161
MGPCF13 | Chambre froide n°13 couloir -40°C | CURA234236 | Température haute | MC |  | U406 | 11U | 421 820,00 | 2050-01-01 | 0 | 1 | 0 |  |  | BIOMED_ULIS | #NAME? | Non trouvé | 14162 | 14162
PLACMT55 | Thermomètre cryoprécipité de Remplacement n°1 | U_METR000012 | Vérification PERIODIQUE température | MPS | METR | U410 | 11U | 619 541,00 | 2025-01-07 | 3 | 1 | 0 | 52 | 1 | BIOMED_ULIS | #NAME? | Non trouvé | 14163 | 14163
PLACMT55 | Thermomètre cryoprécipité de Remplacement n°1 | U_METROLOGIE 12 | Vérification CURATIVE température | MC | METR | U410 | 11U | 571 753,00 | 401769 | 0 | 1 | 0 |  |  | BIOMED_ULIS | #NAME? | Non trouvé | 14164 | 14164
PLAT001 | Cuve sortie fondoir | CURA234295 | Démontage vannes pour écouvillonage | MC | AR | U410 | 11U | 421 073,00 | 2050-01-01 | 0 | 1 | 0 |  |  | BIOMED_ULIS | #NAME? | Non trouvé | 14165 | 14165
CRDCE01 | Extracteur d'air four CRDFOUR02 local 1264 | U_CLIM000205 | Maintenance extraction / ventilation | MPS | CLIM | U851 | 10U | 614 548,00 | 2024-04-22 | 3 | 1 | 0 | 26 | 1 | BIOTECH_ULIS | #NAME? | Non trouvé | 14166 | 14166
PLAR02 | Mélangeur fondoir plasma n°2 | CURA234322 | RAZ pesons | MC |  | U410 | 11U | 440 354,00 | 2050-01-01 | 0 | 1 | 0 |  |  | BIOMED_ULIS | #NAME? | Non trouvé | 14167 | 14167
WW3PRE03 | Préleveur n°3 eaux usées fosses b13 | CURA234343 | Alarme GTC | MC |  | U235WW | 11U | 446 696,00 | 2050-01-01 | 0 | 1 | 0 |  |  | BIOMED_ULIS | #NAME? | Non trouvé | 14168 | 14168
BAT08 | Bâtiment 8 de production | U_CLIM000200 | Contrôles quotidiens du fonctionnement des centrales | CON | CLIM | U200BATP | 10U | 626 694,00 | 2024-02-09 | 3 | 1 | 0 | 1 | 1 | BIOMED_ULIS | #NAME? | Non trouvé | 14169 | 14169
GW207 | Circuit de refroidissement GAMR07 | U_MECA000130 | Vérification circuit de refroidissement | MPS | DEF | U222GW | 11U | 619 430,00 | 2024-12-29 | 3 | 1 | 0 | 365 | 0 | BIOMED_ULIS | #NAME? | Non trouvé | 14170 | 14170
MGPCF13 | Chambre froide n°13 couloir -40°C | CURA234424 | Appel GTC/ température haute | MC |  | U406 | 11U | 586 891,00 | 401769 | 0 | 1 | 0 |  |  | BIOMED_ULIS | #NAME? | Non trouvé | 14171 | 14171
CQBLAB18 | Flacon étalon 20-2 mL en verre avec fuite de 2.5 | U_LABO000007 | Vérification périodique | MPS | DEF | U633 | 71U | 408 250,00 | 2049-01-01 | 0 | 1 | 0 |  |  | BIOTECH_ULIS | #NAME? | Non trouvé | 14172 | 14172
CQBLAB17 | Flacon étalon 20_2 mL en verre avec fuite de 1 | U_LABO000007 | Vérification périodique | MPS | DEF | U633 | 71U | 408 249,00 | 2049-01-01 | 0 | 1 | 0 |  |  | BIOTECH_ULIS | #NAME? | Non trouvé | 14173 | 14173
CQBLAB16 | Flacon étalon 20_2 mL en verre étanche | U_LABO000007 | Vérification périodique | MPS | DEF | U633 | 71U | 408 248,00 | 2049-01-01 | 0 | 1 | 0 |  |  | BIOTECH_ULIS | #NAME? | Non trouvé | 14174 | 14174
WW1 | Réseaux eaux usées ouest | U_PROC000093 | Vérification du système d'injection CO2 pour régulation PH | MPS | MECA | U235WW | 11U | 619 446,00 | 2024-12-29 | 3 | 1 | 0 | 365 | 0 | BIOMED_ULIS | #NAME? | Non trouvé | 14175 | 14175
PLACONG03 | Congélateur pâte Cryo | CURA234551 | Défaut température basse | MC |  | U410 | 11U | 435 377,00 | 2050-01-01 | 0 | 1 | 0 |  |  | BIOMED_ULIS | #NAME? | Non trouvé
WFIPDV15 | Vanne commande retour WFISBD103 | CURA234616 | Défaut CR | MC |  | U236WFI | 11U | 415 735,00 | 2050-01-01 | 0 | 1 | 0 |  |  | BIOMED_ULIS | #NAME? | Non trouvé | 14177 | 14177
PLAT001 | Cuve sortie fondoir | CURA234666 | Refroidissement cuve. | MC |  | U410 | 11U | 496 357,00 | 2050-01-01 | 0 | 1 | 0 |  |  | BIOMED_ULIS | #NAME? | Non trouvé | 14178 | 14178
PW30FI0001 | Rotamètre sonde d'ozone | U_MECA000009 | Maintenance de l'OZONEUR | MPS | DEF | U411 | 11U |  | 2049-08-01 | 3 | 1 | 0 | 365 | 0 | BIOMED_ULIS | #NAME? | Non trouvé | 14179 | 14179
PW30F0003 | Destructeur d'ozone évent cuve PW30R01 | U_MECA000009 | Maintenance de l'OZONEUR | MPS | DEF | U411 | 11U |  | 2049-08-01 | 3 | 1 | 0 | 365 | 0 | BIOMED_ULIS | #NAME? | Non trouvé | 14180 | 14180
ADEEQUIP | Equipements spécifiques atelier DEAE | CURA234692 | Disjonction de tous les skids. | MC | DEF | U421DEAE | 11U | 432 273,00 | 2050-01-01 | 0 | 1 | 0 |  |  | BIOMED_ULIS | #NAME? | Non trouvé | 14181 | 14181
ALBFP05 | Filtre presse temps IV | CURA234779 | Defaut delta pression wfisbd203 | MC |  | U440 | 11U | 411 275,00 | 2050-01-01 | 0 | 1 | 0 |  |  | BIOMED_ULIS | #NAME? | Non trouvé | 14182 | 14182
WW1FOS01 | Fosse OUEST (NEP/PW) relevage eaux usées | CURA234840 | Défaut fosse-ouest indisponible | MC |  | U235WW | 11U | 550 664,00 | 401769 | 0 | 1 | 0 |  |  | BIOMED_ULIS | #NAME? | Non trouvé | 14183 | 14183
ACA2 | Air climatisé laboratoire galénique 1290 | U_QUAL000001 | Qualification périodique des locaux | MPS | QUAL | U868 | 70U | 579 866,00 | 2024-01-31 | 3 | 1 | 0 | 365 | 0 | BIOTECH_ULIS | #NAME? | Non trouvé | 14184 | 14184
UNFGAV05 | Armoire ventilée ERLAB n° 27252-1701 | U_CLIM000135 | Maintenance armoire ventilée | MPS | AR | U868 | 70U | 590 788,00 | 2024-03-28 | 3 | 1 | 0 | 365 | 0 | BIOTECH_ULIS | #NAME? | Non trouvé | 14185 | 14185
ADER146_070 | Cuve de Disconnexion | CURA234884 | Vidange de la cuve ADER146 | MC |  | U421DEAE | 11U | 416 219,00 | 2050-01-01 | 0 | 1 | 0 |  |  | BIOMED_ULIS | #NAME? | Non trouvé | 14186 | 14186
RF24 | Production fluide frigorigène GW1/2 | U_CONT000067 | Epreuve décennale groupes froid | MPS | REGL | U222RF | 15U | 408 976,00 | 2030-02-19 | 3 | 1 | 0 | 626 | 1 | BIOMED_ULIS | #NAME? | Non trouvé | 14187 | 14187
RF25 | Production fluide frigorigène GW1/2 | U_CONT000067 | Epreuve décennale groupes froid | MPS | REGL | U222RF | 15U | 408 980,00 | 2030-02-19 | 3 | 1 | 0 | 626 | 1 | BIOMED_ULIS | #NAME? | Non trouvé | 14188 | 14188
ISST4000 | Purgeur condensats échangeur PW40HEX02 | U_CHAU000011 | Vérification annuelle des purgeurs | MPS | MECA | U222PW | 11U | 595 106,00 | 2024-04-29 | 3 | 1 | 0 | 365 | 0 | BIOMED_ULIS | #NAME? | Non trouvé | 14189 | 14189
ISST4001 | Purgeur condensats by-pass PW40HEX02 | U_CHAU000011 | Vérification annuelle des purgeurs | MPS | MECA | U222PW | 11U | 595 107,00 | 2024-04-29 | 3 | 1 | 0 | 365 | 0 | BIOMED_ULIS | #NAME? | Non trouvé | 14190 | 14190
ISST4100 | Purgeur condensats échangeur PW40HEX03 | U_CHAU000011 | Vérification annuelle des purgeurs | MPS | MECA | U222PW | 11U | 595 117,00 | 2024-04-29 | 3 | 1 | 0 | 365 | 0 | BIOMED_ULIS | #NAME? | Non trouvé | 14191 | 14191
ISST4101 | Purgeur condensats by-pass PW40HEX03 | U_CHAU000011 | Vérification annuelle des purgeurs | MPS | MECA | U222PW | 11U | 595 118,00 | 2024-04-29 | 3 | 1 | 0 | 365 | 0 | BIOMED_ULIS | #NAME? | Non trouvé | 14192 | 14192
ISST4102 | Purgeur condensats by-pass PW40HEX03 | U_CHAU000011 | Vérification annuelle des purgeurs | MPS | MECA | U222PW | 11U | 595 119,00 | 2024-04-29 | 3 | 1 | 0 | 365 | 0 | BIOMED_ULIS | #NAME? | Non trouvé | 14193 | 14193
WW2ST4000 | Purgeur condensats filtre PW40F01 | U_CHAU000011 | Vérification annuelle des purgeurs | MPS | MECA | U222PW | 11U | 594 890,00 | 2024-04-07 | 3 | 1 | 0 | 365 | 0 | BIOMED_ULIS | #NAME? | Non trouvé | 14194 | 14194
WW2ST4001 | Purgeur condensats filtre PW40F01 | U_CHAU000011 | Vérification annuelle des purgeurs | MPS | MECA | U222PW | 11U | 594 891,00 | 2024-04-07 | 3 | 1 | 0 | 365 | 0 | BIOMED_ULIS | #NAME? | Non trouvé | 14195 | 14195
PW40CMP0001 | Pression cuve PW40R01 | U_METR000015 | Vérification PERIODIQUE pression | MPS | METR | U222PW | 11U | 604 329,00 | 2024-07-29 | 3 | 1 | 0 | 365 | 0 | BIOMED_ULIS | #NAME? | Non trouvé | 14196 | 14196
PW40CMP0002 | Pression aval pompes PW40P100 / PW40P200 | U_METR000015 | Vérification PERIODIQUE pression | MPS | METR | U222PW | 11U | 604 330,00 | 2024-07-29 | 3 | 1 | 0 | 365 | 0 | BIOMED_ULIS | #NAME? | Non trouvé | 14197 | 14197
PW40CMP0003 | Pression ciel mesure niveau cuve PW40R01 | U_METR000015 | Vérification PERIODIQUE pression | MPS | METR | U222PW | 11U | 604 331,00 | 2024-07-29 | 3 | 1 | 0 | 365 | 0 | BIOMED_ULIS | #NAME? | Non trouvé | 14198 | 14198
PW40CMP0004 | Pression fond mesure niveau cuve PW40R01 | U_METR000015 | Vérification PERIODIQUE pression | MPS | METR | U222PW | 11U | 604 332,00 | 2024-07-29 | 3 | 1 | 0 | 365 | 0 | BIOMED_ULIS | #NAME? | Non trouvé | 14199 | 14199
PW40CMP0010 | Pression retour boucle PW40 | U_METR000015 | Vérification PERIODIQUE pression | MPS | METR | U222PW | 11U | 604 333,00 | 2024-07-29 | 3 | 1 | 0 | 365 | 0 | BIOMED_ULIS | #NAME? | Non trouvé | 14200 | 14200
PW40CMT0001 | Température cuve PW40R01 | U_METR000012 | Vérification PERIODIQUE température | MPS | METR | U222PW | 11U | 604 334,00 | 2024-07-29 | 3 | 1 | 0 | 365 | 0 | BIOMED_ULIS | #NAME? | Non trouvé | 14201 | 14201
PW40CMT0002 | Température départ boucle PW40 | U_METR000012 | Vérification PERIODIQUE température | MPS | METR | U222PW | 11U | 604 335,00 | 2024-07-29 | 3 | 1 | 0 | 365 | 0 | BIOMED_ULIS | #NAME? | Non trouvé | 14202 | 14202
PW40CMT0003 | Température retour boucle PW40 | U_METR000012 | Vérification PERIODIQUE température | MPS | METR | U222PW | 11U | 604 336,00 | 2024-07-29 | 3 | 1 | 0 | 365 | 0 | BIOMED_ULIS | #NAME? | Non trouvé | 14203 | 14203
PW40CMT0004 | Température aval échangeur PW40HEX01 | U_METR000012 | Vérification PERIODIQUE température | MPS | METR | U222PW | 11U | 604 337,00 | 2024-07-29 | 3 | 1 | 0 | 365 | 0 | BIOMED_ULIS | #NAME? | Non trouvé | 14204 | 14204
PW40CMT0005 | Température aval échangeur PW40HEX03 | U_METR000012 | Vérification PERIODIQUE température | MPS | METR | U222PW | 11U | 604 338,00 | 2024-07-29 | 3 | 1 | 0 | 365 | 0 | BIOMED_ULIS | #NAME? | Non trouvé | 14205 | 14205
PW40CMT0010 | Température aval échangeur PW40HEX02 | U_METR000012 | Vérification PERIODIQUE température | MPS | METR | U222PW | 11U | 604 339,00 | 2024-07-29 | 3 | 1 | 0 | 365 | 0 | BIOMED_ULIS | #NAME? | Non trouvé | 14206 | 14206
WW2CMT4000 | Température filtre évent PW40F01 | U_METR000012 | Vérification PERIODIQUE température | MPS | METR | U222PW | 11U | 604 082,00 | 2024-06-28 | 3 | 1 | 0 | 365 | 0 | BIOMED_ULIS | #NAME? | Non trouvé | 14207 | 14207
PW30CMP0001 | Pression cuve PW30R01 | U_METR000015 | Vérification PERIODIQUE pression | MPS | METR | U222PW | 11U | 604 318,00 | 2024-07-29 | 3 | 1 | 0 | 365 | 0 | BIOMED_ULIS | #NAME? | Non trouvé | 14208 | 14208
PW30CMP0002 | Pression aval pompes PW30P100 / PW30P200 | U_METR000015 | Vérification PERIODIQUE pression | MPS | METR | U222PW | 11U | 604 319,00 | 2024-07-29 | 3 | 1 | 0 | 365 | 0 | BIOMED_ULIS | #NAME? | Non trouvé | 14209 | 14209
PW30PI0003 | Manomètre filtre évent PW30F01 | U_METR000015 | Vérification PERIODIQUE pression | MPS | METR | DEF | 11U | 472 694,00 | 2049-12-31 | 3 | 1 | 0 | 365 | 0 | BIOMED_ULIS | #NAME? | Non trouvé | 14210 | 14210
PW30CMP0004 | Pression fond mesure niveau cuve PW30R01 | U_METR000015 | Vérification PERIODIQUE pression | MPS | METR | U222PW | 11U | 604 321,00 | 2024-07-29 | 3 | 1 | 0 | 365 | 0 | BIOMED_ULIS | #NAME? | Non trouvé | 14211 | 14211
PW30CMP0010 | Pression retour boucle PW30 | U_METR000015 | Vérification PERIODIQUE pression | MPS | METR | U222PW | 11U | 604 322,00 | 2024-07-29 | 3 | 1 | 0 | 365 | 0 | BIOMED_ULIS | #NAME? | Non trouvé | 14212 | 14212
PW30CMT0001 | Température cuve PW30R01 | U_METR000012 | Vérification PERIODIQUE température | MPS | METR | U222PW | 11U | 604 323,00 | 2024-07-29 | 3 | 1 | 0 | 365 | 0 | BIOMED_ULIS | #NAME? | Non trouvé | 14213 | 14213
PW30CMT0002 | Température départ boucle PW30 | U_METR000012 | Vérification PERIODIQUE température | MPS | METR | U222PW | 11U | 604 324,00 | 2024-07-29 | 3 | 1 | 0 | 365 | 0 | BIOMED_ULIS | #NAME? | Non trouvé | 14214 | 14214
PW30CMT0003 | Température retour boucle PW30 | U_METR000012 | Vérification PERIODIQUE température | MPS | METR | U222PW | 11U | 604 325,00 | 2024-07-29 | 3 | 1 | 0 | 365 | 0 | BIOMED_ULIS | #NAME? | Non trouvé | 14215 | 14215
PW30CMT0010 | Température aval échangeur PW30HEX01 | U_METR000012 | Vérification PERIODIQUE température | MPS | METR | U222PW | 11U | 604 326,00 | 2024-07-29 | 3 | 1 | 0 | 365 | 0 | BIOMED_ULIS | #NAME? | Non trouvé | 14216 | 14216
PWBD40 | Boucle distribution PW chaude B4 | U_EAUX000039 | Maintenance boucle | MPS | DEF | DEF | 11U | 604 447,00 | 2025-07-30 | 3 | 1 | 0 | 730 | 0 | BIOMED_ULIS | #NAME? | Non trouvé | 14217 | 14217
PWBD30 | Boucle distribution PW froide B4 | U_EAUX000039 | Maintenance boucle | MPS | DEF | DEF | 11U | 604 446,00 | 2025-07-30 | 3 | 1 | 0 | 730 | 0 | BIOMED_ULIS | #NAME? | Non trouvé | 14218 | 14218
PW40R01 | Stockage eau purifiée chaude boucle PW40 | U_EAUX000042 | Désinfection boucle AT | MPS | DEF | DEF | 11U | 604 441,00 | 2024-07-30 | 3 | 1 | 0 | 365 | 0 | BIOMED_ULIS | #NAME? | Non trouvé | 14219 | 14219
PW30R01 | Stockage eau purifiée froide boucle PW30 | U_EAUX000042 | Désinfection boucle AT | MPS | DEF | DEF | 11U | 604 437,00 | 2024-07-30 | 3 | 1 | 0 | 365 | 0 | BIOMED_ULIS | #NAME? | Non trouvé | 14220 | 14220
PW40R01 | Stockage eau purifiée chaude boucle PW40 | U_EAUX000043 | Désinfection boucle AP | MPS | DEF | DEF | 11U | 619 443,00 | 2024-12-29 | 3 | 1 | 0 | 365 | 0 | BIOMED_ULIS | #NAME? | Non trouvé | 14221 | 14221
PW30R01 | Stockage eau purifiée froide boucle PW30 | U_EAUX000043 | Désinfection boucle AP | MPS | DEF | DEF | 11U | 619 442,00 | 2024-12-29 | 3 | 1 | 0 | 365 | 0 | BIOMED_ULIS | #NAME? | Non trouvé | 14222 | 14222
PW40P100 | Pompe P100 boucle PW40 | U_MECA000177 | Remplacement pompe pour révision | MPS | MECA | DEF | 11U | 604 467,00 | 2028-07-30 | 3 | 1 | 0 | 1 825,00 | 0 | BIOMED_ULIS | #NAME? | Non trouvé | 14223 | 14223
PW40P200 | Pompe P200 boucle PW40 | U_MECA000177 | Remplacement pompe pour révision | MPS | MECA | DEF | 11U |  | 2024-08-01 | 3 | 1 | 0 | 1 825,00 | 0 | BIOMED_ULIS | #NAME? | Non trouvé | 14224 | 14224
PW30P100 | Pompe P100 boucle PW30 | U_MECA000177 | Remplacement pompe pour révision | MPS | MECA | DEF | 11U | 604 466,00 | 2028-07-30 | 3 | 1 | 0 | 1 825,00 | 0 | BIOMED_ULIS | #NAME? | Non trouvé | 14225 | 14225
PW30P200 | Pompe P200 boucle PW30 | U_MECA000177 | Remplacement pompe pour révision | MPS | MECA | DEF | 11U |  | 2024-08-01 | 3 | 1 | 0 | 1 825,00 | 0 | BIOMED_ULIS | #NAME? | Non trouvé | 14226 | 14226
PW40HEX01 | Echangeur GW15 boucle PW40 | U_MECA000161 | Maintenance échangeur tubulaire | MPS | DEF | DEF | 11U | 538 171,00 | 401769 | 0 | 1 | 0 |  |  | BIOMED_ULIS | #NAME? | Non trouvé | 14227 | 14227
PW40HEX02 | Echangeur IS boucle PW40 | U_MECA000161 | Maintenance échangeur tubulaire | MPS | DEF | DEF | 11U | 604 440,00 | 2024-07-30 | 3 | 1 | 0 | 365 | 0 | BIOMED_ULIS | #NAME? | Non trouvé | 14228 | 14228
PW40HEX03 | Echangeur IS alimentation cuve PW40R01 | U_MECA000161 | Maintenance échangeur tubulaire | MPS | DEF | DEF | 11U | 515 726,00 | 2022-07-30 | 3 | 1 | 0 | 365 | 0 | BIOMED_ULIS | #NAME? | Non trouvé | 14229 | 14229
PW30HEX01 | Echangeur GW0 boucle PW30 | U_MECA000161 | Maintenance échangeur tubulaire | MPS | DEF | DEF | 11U | 538 173,00 | 401769 | 0 | 1 | 0 |  |  | BIOMED_ULIS | #NAME? | Non trouvé | 14230 | 14230
PW40CMC0010 | Conductivité retour boucle PW40 | U_METR000018 | Vérif. PERIODIQUE mesure conductivité circuit | MPS | METR | U222PW | 11U | 604 328,00 | 2024-07-29 | 3 | 1 | 0 | 365 | 0 | BIOMED_ULIS | #NAME? | Non trouvé | 14231 | 14231
PW30CMC0010 | Conductivité retour boucle PW30 | U_METR000018 | Vérif. PERIODIQUE mesure conductivité circuit | MPS | METR | U222PW | 11U | 604 316,00 | 2024-07-29 | 3 | 1 | 0 | 365 | 0 | BIOMED_ULIS | #NAME? | Non trouvé | 14232 | 14232
PW30CMF0010 | Débit retour boucle PW30 | U_METR000011 | Vérification PERIODIQUE de débit | MPS | METR | U222PW | 11U | 604 317,00 | 2024-07-29 | 3 | 1 | 0 | 365 | 0 | BIOMED_ULIS | #NAME? | Non trouvé | 14233 | 14233
ISST5000 | Purgeur condensats échangeur WFI50HEX01 | U_CHAU000011 | Vérification annuelle des purgeurs | MPS | MECA | U236WFI | 11U | 595 120,00 | 2024-04-29 | 3 | 1 | 0 | 365 | 0 | BIOMED_ULIS | #NAME? | Non trouvé | 14234 | 14234
ISST5001 | Purgeur condensats by-pass WFI50HEX01 | U_CHAU000011 | Vérification annuelle des purgeurs | MPS | MECA | U236WFI | 11U | 595 121,00 | 2024-04-29 | 3 | 1 | 0 | 365 | 0 | BIOMED_ULIS | #NAME? | Non trouvé | 14235 | 14235
ISST5100 | Purgeur condensats échangeur WFI51HEX04 | U_CHAU000011 | Vérification annuelle des purgeurs | MPS | MECA | U236WFI | 11U | 595 122,00 | 2024-04-29 | 3 | 1 | 0 | 365 | 0 | BIOMED_ULIS | #NAME? | Non trouvé | 14236 | 14236
ISST5101 | Purgeur condensats by-pass WFI51HEX04 | U_CHAU000011 | Vérification annuelle des purgeurs | MPS | MECA | U236WFI | 11U | 595 123,00 | 2024-04-29 | 3 | 1 | 0 | 365 | 0 | BIOMED_ULIS | #NAME? | Non trouvé | 14237 | 14237
ISST5200 | Purgeur condensats échangeur WFI52HEX04 | U_CHAU000011 | Vérification annuelle des purgeurs | MPS | MECA | U236WFI | 11U | 595 124,00 | 2024-04-29 | 3 | 1 | 0 | 365 | 0 | BIOMED_ULIS | #NAME? | Non trouvé | 14238 | 14238
ISST5201 | Purgeur condensats by-pass WFI52HEX04 | U_CHAU000011 | Vérification annuelle des purgeurs | MPS | MECA | U236WFI | 11U | 595 125,00 | 2024-04-29 | 3 | 1 | 0 | 365 | 0 | BIOMED_ULIS | #NAME? | Non trouvé | 14239 | 14239
ISST5300 | Purgeur condensats échangeur WFI53HEX04 | U_CHAU000011 | Vérification annuelle des purgeurs | MPS | MECA | U236WFI | 11U | 595 126,00 | 2024-04-29 | 3 | 1 | 0 | 365 | 0 | BIOMED_ULIS | #NAME? | Non trouvé | 14240 | 14240
ISST5301 | Purgeur condensats by-pass WFI53HEX04 | U_CHAU000011 | Vérification annuelle des purgeurs | MPS | MECA | U236WFI | 11U | 595 127,00 | 2024-04-29 | 3 | 1 | 0 | 365 | 0 | BIOMED_ULIS | #NAME? | Non trouvé | 14241 | 14241
WW2ST5000 | Purgeur condensats filtre WFI50F01 | U_CHAU000011 | Vérification annuelle des purgeurs | MPS | MECA | U236WFI | 11U | 595 128,00 | 2024-04-29 | 3 | 1 | 0 | 365 | 0 | BIOMED_ULIS | #NAME? | Non trouvé | 14242 | 14242
WW2ST5001 | Purgeur condensats filtre WFI50F01 | U_CHAU000011 | Vérification annuelle des purgeurs | MPS | MECA | U236WFI | 11U | 595 087,00 | 2024-04-28 | 3 | 1 | 0 | 365 | 0 | BIOMED_ULIS | #NAME? | Non trouvé | 14243 | 14243
WFI50CMC0010 | Conductivité retour boucle WFI50 | U_METR000018 | Vérif. PERIODIQUE mesure conductivité circuit | MPS | METR | DEF | 11U | 563 464,00 | 2024-07-28 | 3 | 1 | 0 | 1 | 3 | BIOMED_ULIS | #NAME? | Non trouvé | 14244 | 14244
WFI50CMF0010 | Débit retour boucle WFI50 | U_METR000011 | Vérification PERIODIQUE de débit | MPS | METR | U236WFI | 11U | 604 369,00 | 2024-07-29 | 3 | 1 | 0 | 365 | 0 | BIOMED_ULIS | #NAME? | Non trouvé | 14245 | 14245
WFI50CMOC0011 | Mesure TOC retour boucle WFI50 | U_METR000022 | Vérif. PERIODIQUE mesure de carbone | MPS | METR | U236WFI | 11U | 604 456,00 | 2024-07-30 | 3 | 1 | 0 | 365 | 0 | BIOMED_ULIS | #NAME? | Non trouvé | 14246 | 14246
WFI50CMOC0011 | Mesure TOC retour boucle WFI50 | U_EAUX000034 | Maintenance TOC et Vérification conformité | MPS | DEF | U236WFI | 11U | 572 865,00 | 2024-01-31 | 3 | 1 | 0 | 365 | 0 | BIOMED_ULIS | #NAME? | Non trouvé | 14247 | 14247
WFI50CMP0001 | Pression cuve WFI50R01 | U_METR000015 | Vérification PERIODIQUE pression | MPS | METR | U236WFI | 11U | 604 370,00 | 2024-07-29 | 3 | 1 | 0 | 365 | 0 | BIOMED_ULIS | #NAME? | Non trouvé | 14248 | 14248
WFI50CMP0002 | Pression aval pompes WFI50P100 / WFI50P200 | U_METR000015 | Vérification PERIODIQUE pression | MPS | METR | U236WFI | 11U | 604 371,00 | 2024-07-29 | 3 | 1 | 0 | 365 | 0 | BIOMED_ULIS | #NAME? | Non trouvé | 14249 | 14249
WFI50CMP0003 | Pression ciel mesure niveau cuve WFI50R01 | U_METR000015 | Vérification PERIODIQUE pression | MPS | METR | U236WFI | 11U | 604 372,00 | 2024-07-29 | 3 | 1 | 0 | 365 | 0 | BIOMED_ULIS | #NAME? | Non trouvé | 14250 | 14250
WFI50CMP0004 | Pression fond mesure niveau cuve WFI50R01 | U_METR000015 | Vérification PERIODIQUE pression | MPS | METR | U236WFI | 11U | 604 373,00 | 2024-07-29 | 3 | 1 | 0 | 365 | 0 | BIOMED_ULIS | #NAME? | Non trouvé | 14251 | 14251
WFI50CMP0010 | Pression retour boucle WFI50 | U_METR000015 | Vérification PERIODIQUE pression | MPS | METR | U236WFI | 11U | 604 374,00 | 2024-07-29 | 3 | 1 | 0 | 365 | 0 | BIOMED_ULIS | #NAME? | Non trouvé | 14252 | 14252
WFI50CMT0001 | Température cuve WFI50R01 | U_METR000012 | Vérification PERIODIQUE température | MPS | METR | U236WFI | 11U | 604 375,00 | 2024-07-29 | 3 | 1 | 0 | 365 | 0 | BIOMED_ULIS | #NAME? | Non trouvé | 14253 | 14253
WFI50CMT0002 | Température départ boucle WFI50 | U_METR000012 | Vérification PERIODIQUE température | MPS | METR | U236WFI | 11U | 604 376,00 | 2024-07-29 | 3 | 1 | 0 | 365 | 0 | BIOMED_ULIS | #NAME? | Non trouvé | 14254 | 14254
WFI50CMT0003 | Température retour boucle WFI50 | U_METR000012 | Vérification PERIODIQUE température | MPS | METR | U236WFI | 11U | 604 377,00 | 2024-07-29 | 3 | 1 | 0 | 365 | 0 | BIOMED_ULIS | #NAME? | Non trouvé | 14255 | 14255
WFI50CMT0010 | Température aval échangeur WFI50HEX01 | U_METR000012 | Vérification PERIODIQUE température | MPS | METR | U236WFI | 11U | 604 378,00 | 2024-07-29 | 3 | 1 | 0 | 365 | 0 | BIOMED_ULIS | #NAME? | Non trouvé | 14256 | 14256
WFI51CMC0002 | Conductivité retour sous boucle WFI51 | U_METR000018 | Vérif. PERIODIQUE mesure conductivité circuit | MPS | METR | U236WFI | 11U | 563 465,00 | 2024-09-30 | 3 | 1 | 0 | 1 | 3 | BIOMED_ULIS | #NAME? | Non trouvé | 14257 | 14257
WFI51CMF0001 | Débit retour sous boucle WFI51 | U_METR000011 | Vérification PERIODIQUE de débit | MPS | METR | U236WFI | 11U | 604 379,00 | 2024-07-29 | 3 | 1 | 0 | 365 | 0 | BIOMED_ULIS | #NAME? | Non trouvé | 14258 | 14258
WFI51CMP0001 | Pression aval pompe WFI51P100 | U_METR000015 | Vérification PERIODIQUE pression | MPS | METR | U236WFI | 11U | 604 380,00 | 2024-07-29 | 3 | 1 | 0 | 365 | 0 | BIOMED_ULIS | #NAME? | Non trouvé | 14259 | 14259
WFI51CMT0001 | Température départ sous boucle WFI51 | U_METR000012 | Vérification PERIODIQUE température | MPS | METR | U236WFI | 11U | 604 381,00 | 2024-07-29 | 3 | 1 | 0 | 365 | 0 | BIOMED_ULIS | #NAME? | Non trouvé | 14260 | 14260
WFI51CMT0002 | Température aval échangeur WFI51HEX02 | U_METR000012 | Vérification PERIODIQUE température | MPS | METR | U236WFI | 11U | 604 382,00 | 2024-07-29 | 3 | 1 | 0 | 365 | 0 | BIOMED_ULIS | #NAME? | Non trouvé | 14261 | 14261
WFI51CMT0003 | Température aval échangeur WFI51HEX03 | U_METR000012 | Vérification PERIODIQUE température | MPS | METR | U236WFI | 11U | 604 383,00 | 2024-07-29 | 3 | 1 | 0 | 365 | 0 | BIOMED_ULIS | #NAME? | Non trouvé | 14262 | 14262
WFI51CMT0004 | Température retour sous boucle WFI51 | U_METR000012 | Vérification PERIODIQUE température | MPS | METR | U236WFI | 11U | 604 384,00 | 2024-07-29 | 3 | 1 | 0 | 365 | 0 | BIOMED_ULIS | #NAME? | Non trouvé | 14263 | 14263
WFI51CMT0005 | Température aval échangeur WFI51HEX04 | U_METR000012 | Vérification PERIODIQUE température | MPS | METR | U236WFI | 11U | 604 385,00 | 2024-07-29 | 3 | 1 | 0 | 365 | 0 | BIOMED_ULIS | #NAME? | Non trouvé | 14264 | 14264
WFI52CMC0002 | Conductivité retour sous boucle WFI52 | U_METR000018 | Vérif. PERIODIQUE mesure conductivité circuit | MPS | METR | U236WFI | 11U | 563 466,00 | 2024-09-30 | 3 | 1 | 0 | 1 | 3 | BIOMED_ULIS | #NAME? | Non trouvé | 14265 | 14265
WFI52CMF0001 | Débit retour sous boucle WFI52 | U_METR000011 | Vérification PERIODIQUE de débit | MPS | METR | U236WFI | 11U | 604 387,00 | 2024-07-29 | 3 | 1 | 0 | 365 | 0 | BIOMED_ULIS | #NAME? | Non trouvé | 14266 | 14266
WFI52CMP0001 | Pression aval pompe WFI52P100 | U_METR000015 | Vérification PERIODIQUE pression | MPS | METR | U236WFI | 11U | 604 388,00 | 2024-07-29 | 3 | 1 | 0 | 365 | 0 | BIOMED_ULIS | #NAME? | Non trouvé | 14267 | 14267
WFI52CMT0001 | Température départ sous boucle WFI52 | U_METR000012 | Vérification PERIODIQUE température | MPS | METR | U236WFI | 11U | 604 389,00 | 2024-07-29 | 3 | 1 | 0 | 365 | 0 | BIOMED_ULIS | #NAME? | Non trouvé | 14268 | 14268
WFI52CMT0002 | Température aval échangeur WFI52HEX02 | U_METR000012 | Vérification PERIODIQUE température | MPS | METR | U236WFI | 11U | 604 390,00 | 2024-07-29 | 3 | 1 | 0 | 365 | 0 | BIOMED_ULIS | #NAME? | Non trouvé | 14269 | 14269
WFI52CMT0003 | Température aval échangeur WFI52HEX03 | U_METR000012 | Vérification PERIODIQUE température | MPS | METR | U236WFI | 11U | 604 391,00 | 2024-07-29 | 3 | 1 | 0 | 365 | 0 | BIOMED_ULIS | #NAME? | Non trouvé | 14270 | 14270
WFI52CMT0004 | Température retour sous boucle WFI52 | U_METR000012 | Vérification PERIODIQUE température | MPS | METR | U236WFI | 11U | 604 392,00 | 2024-07-29 | 3 | 1 | 0 | 365 | 0 | BIOMED_ULIS | #NAME? | Non trouvé | 14271 | 14271
WFI52CMT0005 | Température aval échangeur WFI52HEX04 | U_METR000012 | Vérification PERIODIQUE température | MPS | METR | U236WFI | 11U | 604 393,00 | 2024-07-29 | 3 | 1 | 0 | 365 | 0 | BIOMED_ULIS | #NAME? | Non trouvé | 14272 | 14272
WFI53CMC0002 | Conductivité retour sous boucle WFI53 | U_METR000018 | Vérif. PERIODIQUE mesure conductivité circuit | MPS | METR | U236WFI | 11U | 563 467,00 | 2024-09-30 | 3 | 1 | 0 | 1 | 3 | BIOMED_ULIS | #NAME? | Non trouvé | 14273 | 14273
WFI53CMP0001 | Pression aval pompe WFI53P100 | U_METR000015 | Vérification PERIODIQUE pression | MPS | METR | U236WFI | 11U | 604 395,00 | 2024-07-29 | 3 | 1 | 0 | 365 | 0 | BIOMED_ULIS | #NAME? | Non trouvé | 14274 | 14274
WFI53CMT0001 | Température départ sous boucle WFI53 | U_METR000012 | Vérification PERIODIQUE température | MPS | METR | U236WFI | 11U | 604 396,00 | 2024-07-29 | 3 | 1 | 0 | 365 | 0 | BIOMED_ULIS | #NAME? | Non trouvé | 14275 | 14275
WFI53CMT0002 | Température aval échangeur WFI53HEX02 | U_METR000012 | Vérification PERIODIQUE température | MPS | METR | U236WFI | 11U | 604 397,00 | 2024-07-29 | 3 | 1 | 0 | 365 | 0 | BIOMED_ULIS | #NAME? | Non trouvé | 14276 | 14276
WFI53CMT0003 | Température aval échangeur WFI53HEX03 | U_METR000012 | Vérification PERIODIQUE température | MPS | METR | U236WFI | 11U | 604 398,00 | 2024-07-29 | 3 | 1 | 0 | 365 | 0 | BIOMED_ULIS | #NAME? | Non trouvé | 14277 | 14277
WFI53CMT0004 | Température retour sous boucle WFI53 | U_METR000012 | Vérification PERIODIQUE température | MPS | METR | U236WFI | 11U | 604 399,00 | 2024-07-29 | 3 | 1 | 0 | 365 | 0 | BIOMED_ULIS | #NAME? | Non trouvé | 14278 | 14278
WFI53CMT0005 | Température aval échangeur WFI53HEX04 | U_METR000012 | Vérification PERIODIQUE température | MPS | METR | U236WFI | 11U | 604 400,00 | 2024-07-29 | 3 | 1 | 0 | 365 | 0 | BIOMED_ULIS | #NAME? | Non trouvé | 14279 | 14279
WW2CMT5000 | Température filtre évent WFI50F01 | U_METR000012 | Vérification PERIODIQUE température | MPS | METR | U222PW | 11U | 604 463,00 | 2024-07-30 | 3 | 1 | 0 | 365 | 0 | BIOMED_ULIS | #NAME? | Non trouvé | 14280 | 14280
WFI51HEX02 | Echangeur GW15 sous boucle WFI51 | U_MECA000161 | Maintenance échangeur tubulaire | MPS | DEF | DEF | 11U | 538 152,00 | 2023-07-30 | 3 | 1 | 0 | 365 | 0 | BIOMED_ULIS | #NAME? | Non trouvé | 14281 | 14281
WFI51HEX03 | Echangeur GW0 sous boucle WFI51 | U_MECA000161 | Maintenance échangeur tubulaire | MPS | DEF | DEF | 11U | 538 153,00 | 2023-07-30 | 3 | 1 | 0 | 365 | 0 | BIOMED_ULIS | #NAME? | Non trouvé | 14282 | 14282
WFI51HEX04 | Echangeur IS sous boucle WFI51 | U_MECA000161 | Maintenance échangeur tubulaire | MPS | DEF | DEF | 11U | 604 386,00 | 2024-07-29 | 3 | 1 | 0 | 365 | 0 | BIOMED_ULIS | #NAME? | Non trouvé | 14283 | 14283
WFI52HEX02 | Echangeur GW15 sous boucle WFI52 | U_MECA000161 | Maintenance échangeur tubulaire | MPS | DEF | DEF | 11U | 538 155,00 | 2023-07-30 | 3 | 1 | 0 | 365 | 0 | BIOMED_ULIS | #NAME? | Non trouvé | 14284 | 14284
WFI52HEX03 | Echangeur GW0 sous boucle WFI52 | U_MECA000161 | Maintenance échangeur tubulaire | MPS | DEF | DEF | 11U | 538 156,00 | 2023-07-30 | 3 | 1 | 0 | 365 | 0 | BIOMED_ULIS | #NAME? | Non trouvé | 14285 | 14285
WFI52HEX04 | Echangeur IS sous boucle WFI52 | U_MECA000161 | Maintenance échangeur tubulaire | MPS | DEF | DEF | 11U | 604 394,00 | 2024-07-29 | 3 | 1 | 0 | 365 | 0 | BIOMED_ULIS | #NAME? | Non trouvé | 14286 | 14286
WFI53HEX02 | Echangeur GW15 sous boucle WFI53 | U_MECA000161 | Maintenance échangeur tubulaire | MPS | DEF | DEF | 11U | 538 158,00 | 2023-07-30 | 3 | 1 | 0 | 365 | 0 | BIOMED_ULIS | #NAME? | Non trouvé | 14287 | 14287
WFI53HEX03 | Echangeur GW0 sous boucle WFI53 | U_MECA000161 | Maintenance échangeur tubulaire | MPS | DEF | DEF | 11U | 538 159,00 | 2023-07-30 | 3 | 1 | 0 | 365 | 0 | BIOMED_ULIS | #NAME? | Non trouvé | 14288 | 14288
WFI53HEX04 | Echangeur IS sous boucle WFI53 | U_MECA000161 | Maintenance échangeur tubulaire | MPS | DEF | DEF | 11U | 604 401,00 | 2024-07-29 | 3 | 1 | 0 | 365 | 0 | BIOMED_ULIS | #NAME? | Non trouvé | 14289 | 14289
WFI50HEX01 | Echangeur IS boucle WFI50 | U_MECA000161 | Maintenance échangeur tubulaire | MPS | DEF | DEF | 11U | 604 457,00 | 2024-07-30 | 3 | 1 | 0 | 365 | 0 | BIOMED_ULIS | #NAME? | Non trouvé | 14290 | 14290
WFI50P100 | Pompe P100 boucle WFI50 | U_MECA000177 | Remplacement pompe pour révision | MPS | MECA | DEF | 11U | 604 468,00 | 2028-07-30 | 3 | 1 | 0 | 1 825,00 | 0 | BIOMED_ULIS | #NAME? | Non trouvé | 14291 | 14291
WFI50P200 | Pompe P200 boucle WFI50 | U_MECA000177 | Remplacement pompe pour révision | MPS | MECA | DEF | 11U |  | 2028-08-01 | 3 | 1 | 0 | 1 825,00 | 0 | BIOMED_ULIS | #NAME? | Non trouvé | 14292 | 14292
WFI51P100 | Pompe sous boucle WFI51 | U_MECA000177 | Remplacement pompe pour révision | MPS | MECA | DEF | 11U | 604 469,00 | 2028-07-30 | 3 | 1 | 0 | 1 825,00 | 0 | BIOMED_ULIS | #NAME? | Non trouvé | 14293 | 14293
WFI52P100 | Pompe sous boucle WFI52 | U_MECA000177 | Remplacement pompe pour révision | MPS | MECA | DEF | 11U |  | 2024-08-01 | 3 | 1 | 0 | 1 825,00 | 0 | BIOMED_ULIS | #NAME? | Non trouvé | 14294 | 14294
WFI53P100 | Pompe sous boucle WFI53 | U_MECA000177 | Remplacement pompe pour révision | MPS | MECA | DEF | 11U |  | 2025-08-01 | 3 | 1 | 0 | 1 825,00 | 0 | BIOMED_ULIS | #NAME? | Non trouvé | 14295 | 14295
GW0PSV5100 | Soupape GW0 amont échangeur WFI51HEX03 | U_PROC000018 | Contrôle des soupapes sécurité | MPS | DEF | DEF | 11U | 603 906,00 | 401769 | 0 | 1 | 0 |  |  | BIOMED_ULIS | #NAME? | Non trouvé | 14296 | 14296
GW0PSV5200 | Soupape GW0 amont échangeur WFI52HEX03 | U_PROC000018 | Contrôle des soupapes sécurité | MPS | DEF | DEF | 11U | 603 907,00 | 401769 | 7 | 1 | 0 |  |  | BIOMED_ULIS | #NAME? | Non trouvé | 14297 | 14297
WECP71 | Pompe renvoi filtrat UF albumine | CURA235060 | Niveau très haut | MC |  | U440 | 11U | 550 047,00 | 401769 | 0 | 1 | 0 |  |  | BIOMED_ULIS | #NAME? | Non trouvé | 14298 | 14298
PLAT004 | Cuve envoi plasma après prélèvement | CURA235065 | Forçage ouverture vanne de froid | CON | AR | U410 | 11U | 431 832,00 | 2050-01-01 | 0 | 1 | 0 |  |  | BIOMED_ULIS | #NAME? | Non trouvé | 14299 | 14299
GAMR010 | Réacteur n°10 fractionnement gamma | CURA235160 | Consignation du réacteur pour écouvillonnage | MC |  | U441 | 11U | 438 110,00 | 2050-01-01 | 0 | 1 | 0 |  |  | BIOMED_ULIS | #NAME? | Non trouvé | 14300 | 14300
PLADECONG | Equipements décongélation plasma | CURA235168 | Support prod | MC |  | U410 | 11U | 423 905,00 | 2050-01-01 | 0 | 1 | 0 |  |  | BIOMED_ULIS | #NAME? | Non trouvé | 14301 | 14301
BAT08CMT107 | Température ambiance BAT08CF8107 | U_METROLOGIE 12 | Vérification CURATIVE température | MC | METR | U112CAM | 11U |  | 2018-04-30 | 0 | 1 | 0 |  |  | BIOMED_ULIS | #NAME? | Non trouvé | 14302 | 14302
BAT08CMT107 | Température ambiance BAT08CF8107 | U_METR000012 | Vérification PERIODIQUE température | MPS | METR | U112CAM | 10U | 593 939,00 | 2024-04-28 | 3 | 1 | 0 | 365 | 0 | BIOMED_ULIS | #NAME? | Non trouvé | 14303 | 14303
BAT08CMT207 | Température produit BAT08CF8107 | U_METR000012 | Vérification PERIODIQUE température | MPS | METR | U112CAM | 10U | 626 844,00 | 2025-02-26 | 3 | 1 | 0 | 365 | 0 | BIOMED_ULIS | #NAME? | Non trouvé | 14304
BAT08CMT207 | Température produit BAT08CF8107 | U_METROLOGIE 12 | Vérification CURATIVE température | MC | METR | U112CAM | 11U |  | 2049-02-28 | 0 | 1 | 0 |  |  | BIOMED_ULIS | #NAME? | Non trouvé | 14305 | 14305
GAMR010 | Réacteur n°10 fractionnement gamma | CURA235250 | Consignation du réacteur | MC |  | U441 | 11U | 453 273,00 | 2050-01-01 | 0 | 1 | 0 |  |  | BIOMED_ULIS | #NAME? | Non trouvé | 14306 | 14306
BAT10PT01 | Porte à enroulement manuel (Homme Mort) | U_CONTROLES | Travaux remise en état suite vérification réglementaire | MC | DEF | U235BATU | 13U |  | 401769 | 0 | 1 | 0 |  |  | BIOMED_ULIS | #NAME? | Non trouvé | 14307 | 14307
AQVCMT001 | Collecteur de mesure TESTO n°40504555 | U_METR000026 | Vérification PERIODIQUE labo extérieur | MPS | METR | U730 | 52U | 580 739,00 | 2024-03-08 | 3 | 1 | 0 | 52 | 1 | BIOMED_ULIS | #NAME? | Non trouvé | 14308 | 14308
AQVCMT002 | Collecteur de mesure TESTO n°40504582 | U_METR000026 | Vérification PERIODIQUE labo extérieur | MPS | METR | U730 | 52U | 580 740,00 | 2024-03-08 | 3 | 1 | 0 | 52 | 1 | BIOMED_ULIS | #NAME? | Non trouvé | 14309 | 14309
AQVCMT003 | Collecteur de mesure TESTO n°40504583 | U_METR000026 | Vérification PERIODIQUE labo extérieur | MPS | METR | U730 | 52U | 580 741,00 | 2024-03-08 | 3 | 1 | 0 | 52 | 1 | BIOMED_ULIS | #NAME? | Non trouvé | 14310 | 14310
AQVCMT004 | Collecteur de mesure TESTO n°40504587 | U_METR000026 | Vérification PERIODIQUE labo extérieur | MPS | METR | U730 | 52U | 580 742,00 | 2024-03-08 | 3 | 1 | 0 | 52 | 1 | BIOMED_ULIS | #NAME? | Non trouvé | 14311 | 14311
AQVCMT005 | Collecteur de mesure TESTO n°40504588 | U_METR000026 | Vérification PERIODIQUE labo extérieur | MPS | METR | U730 | 52U | 580 743,00 | 2024-03-08 | 3 | 1 | 0 | 52 | 1 | BIOMED_ULIS | #NAME? | Non trouvé | 14312 | 14312
AQVCMT006 | Collecteur de mesure TESTO n°40504589 | U_METR000026 | Vérification PERIODIQUE labo extérieur | MPS | METR | U730 | 52U | 580 744,00 | 2024-03-08 | 3 | 1 | 0 | 52 | 1 | BIOMED_ULIS | #NAME? | Non trouvé | 14313 | 14313
AQVCMT007 | Collecteur de mesure TESTO n°40504590 | U_METR000026 | Vérification PERIODIQUE labo extérieur | MPS | METR | U730 | 52U | 580 745,00 | 2024-03-08 | 3 | 1 | 0 | 52 | 1 | BIOMED_ULIS | #NAME? | Non trouvé | 14314 | 14314
AQVCMT008 | Collecteur de mesure TESTO n°40504591 | U_METR000026 | Vérification PERIODIQUE labo extérieur | MPS | METR | U730 | 52U | 580 746,00 | 2024-03-08 | 3 | 1 | 0 | 52 | 1 | BIOMED_ULIS | #NAME? | Non trouvé | 14315 | 14315
AQVCMT009 | Collecteur de mesure TESTO n°40504592 | U_METR000026 | Vérification PERIODIQUE labo extérieur | MPS | METR | U730 | 52U | 580 747,00 | 2024-03-08 | 3 | 1 | 0 | 52 | 1 | BIOMED_ULIS | #NAME? | Non trouvé | 14316 | 14316
AQVCMT010 | Collecteur de mesure TESTO n°40504596 | U_METR000026 | Vérification PERIODIQUE labo extérieur | MPS | METR | U730 | 52U | 580 748,00 | 2024-03-08 | 3 | 1 | 0 | 52 | 1 | BIOMED_ULIS | #NAME? | Non trouvé | 14317 | 14317
AQVCMT011 | Collecteur de mesure TESTO n°40504597 | U_METR000026 | Vérification PERIODIQUE labo extérieur | MPS | METR | U730 | 52U | 580 749,00 | 2024-03-08 | 3 | 1 | 0 | 52 | 1 | BIOMED_ULIS | #NAME? | Non trouvé | 14318 | 14318
AQVCMT012 | Collecteur de mesure TESTO n°40504598 | U_METR000026 | Vérification PERIODIQUE labo extérieur | MPS | METR | U730 | 52U | 580 750,00 | 2024-03-08 | 3 | 1 | 0 | 52 | 1 | BIOMED_ULIS | #NAME? | Non trouvé | 14319 | 14319
AQVCMT013 | Collecteur de mesure TESTO n°40504599 | U_METR000026 | Vérification PERIODIQUE labo extérieur | MPS | METR | U730 | 52U | 580 751,00 | 2024-03-08 | 3 | 1 | 0 | 52 | 1 | BIOMED_ULIS | #NAME? | Non trouvé | 14320 | 14320
AQVCMT014 | Collecteur de mesure TESTO n°40504640 | U_METR000026 | Vérification PERIODIQUE labo extérieur | MPS | METR | U730 | 52U | 580 752,00 | 2024-03-08 | 3 | 1 | 0 | 52 | 1 | BIOMED_ULIS | #NAME? | Non trouvé | 14321 | 14321
AQVCMT015 | Collecteur de mesure TESTO n°40504652 | U_METR000026 | Vérification PERIODIQUE labo extérieur | MPS | METR | U730 | 52U | 580 753,00 | 2024-03-08 | 3 | 1 | 0 | 52 | 1 | BIOMED_ULIS | #NAME? | Non trouvé | 14322 | 14322
AQVCMT016 | Collecteur de mesure TESTO n°40504655 | U_METR000026 | Vérification PERIODIQUE labo extérieur | MPS | METR | U730 | 52U | 580 754,00 | 2024-03-08 | 3 | 1 | 0 | 52 | 1 | BIOMED_ULIS | #NAME? | Non trouvé | 14323 | 14323
AQVCMT017 | Collecteur de mesure TESTO n°40504656 | U_METR000026 | Vérification PERIODIQUE labo extérieur | MPS | METR | U730 | 52U | 580 755,00 | 2024-03-08 | 3 | 1 | 0 | 52 | 1 | BIOMED_ULIS | #NAME? | Non trouvé | 14324 | 14324
AQVCMT018 | Collecteur de mesure TESTO n°40504330 | U_METR000026 | Vérification PERIODIQUE labo extérieur | MPS | METR | U730 | 52U | 580 756,00 | 2024-03-08 | 3 | 1 | 0 | 52 | 1 | BIOMED_ULIS | #NAME? | Non trouvé | 14325 | 14325
AQVCMT019 | Collecteur de mesure TESTO n°40504716 | U_METR000026 | Vérification PERIODIQUE labo extérieur | MPS | METR | U730 | 52U | 580 757,00 | 2024-03-08 | 3 | 1 | 0 | 52 | 1 | BIOMED_ULIS | #NAME? | Non trouvé | 14326 | 14326
AQVCMT020 | Collecteur de mesure TESTO n°40504717 | U_METR000026 | Vérification PERIODIQUE labo extérieur | MPS | METR | U730 | 52U | 580 758,00 | 2024-03-08 | 3 | 1 | 0 | 52 | 1 | BIOMED_ULIS | #NAME? | Non trouvé | 14327 | 14327
BAT13 | LOCAL PLOMBERIE | CURA235326 | Appel GTC | MC |  | U235BATU | 11U | 411 329,00 | 2050-01-01 | 0 | 1 | 0 |  |  | BIOMED_ULIS | #NAME? | Non trouvé | 14328 | 14328
WFISBD313 | Sous boucle de distibut° prépa solutions | CURA235351 | Forçage température SBD à 50°C | CON |  | U236WFI | 11U | 591 905,00 | 401769 | 0 | 1 | 0 |  |  | BIOMED_ULIS | #NAME? | Non trouvé | 14329 | 14329
GAMR010 | Réacteur n°10 fractionnement gamma | CURA235375 | Consignation réacteur | CON |  | U441 | 11U | 460 342,00 | 2050-01-01 | 0 | 1 | 0 |  |  | BIOMED_ULIS | #NAME? | Non trouvé | 14330 | 14330
PLAT001 | Cuve sortie fondoir | CURA235389 | Eclairage PLAT001HS | MC |  | U410 | 11U | 416 226,00 | 2050-01-01 | 0 | 1 | 0 |  |  | BIOMED_ULIS | #NAME? | Non trouvé | 14331 | 14331
ACCL84 | Climatisation 8RC69 | U_CLIM000207 | Maintenance climatiseur | MPS | DEF | U222AC | 10U | 596 223,00 | 2024-03-06 | 3 | 1 | 0 | 13 | 1 | BIOMED_ULIS | #NAME? | Non trouvé | 14332 | 14332
UNFGSPC02 | Spectrophotomètre UV Lambda 365 n°365k7101707 | U_CURA064974 | Mise en service de l'equipement QI - QO | MPS | QUAL | U633 | 71U | 410 774,00 | 2019-03-07 | 3 | 1 | 0 | 365 | 0 | BIOTECH_ULIS | #NAME? | Non trouvé | 14333 | 14333
CQBFL01 | Poste de Sécurité Microbiologique | U_CURA064974 | Mise en service de l'equipement QI - QO | MPS | QUAL | U633 | 71U | 410 799,00 | 2019-04-30 | 3 | 1 | 0 | 365 | 0 | BIOTECH_ULIS | #NAME? | Non trouvé
UNFGCMO01 | Osmomètre Fiske 210 n°180 100 91 D | U_CURA064974 | Mise en service de l'equipement QI - QO | MPS | QUAL | U633 | 71U |  | 2018-03-14 | 3 | 1 | 0 | 365 | 0 | BIOTECH_ULIS | #NAME? | Non trouvé | 14335 | 14335
PAETUV06 | Incubateur CO2 n° série 42077289 | U_CURA064974 | Mise en service de l'equipement QI - QO | MPS | QUAL | U633 | 71U | 410 802,00 | 401769 | 0 | 1 | 0 |  |  | BIOTECH_ULIS | #NAME? | Non trouvé | 14336 | 14336
LSBETUV10 | Incubateur CO2 Hera Cell 150i n°42077502 | U_CURA064974 | Mise en service de l'equipement QI - QO | MPS | QUAL | U633 | 71U |  | 2018-04-04 | 3 | 1 | 0 | 365 | 0 | BIOTECH_ULIS | #NAME? | Non trouvé | 14337 | 14337
CQBCMT27 | Thermomètre polyvalent EBRO n°15263267 | U_CURA064974 | Mise en service de l'equipement QI - QO | MPS | QUAL | U633 | 71U | 410 804,00 | 2019-03-07 | 3 | 1 | 0 | 365 | 0 | BIOTECH_ULIS | #NAME? | Non trouvé | 14338 | 14338
GAMR010 | Réacteur n°10 fractionnement gamma | CURA235458 | Consignation et démonatge trou d'homme. | CON |  | U441 | 11U | 431 663,00 | 2050-01-01 | 0 | 1 | 0 |  |  | BIOMED_ULIS | #NAME? | Non trouvé | 14339 | 14339
CQBREF01 | Réfrigérateur Liebherr n°79.621.984.6 | U_LABO000006 | Qualification périodique | MPS | QUAL | U633 | 71U | 573 083,00 | 2023-10-06 | 3 | 1 | 0 | 365 | 0 | BIOTECH_ULIS | #NAME? | Non trouvé | 14340 | 14340
GAMOUT01 | Chariot de démontage des bols de centri. | CURA235566 | Impossibilité de fermé le chapeau du bol | MC |  | U441 | 11U | 425 129,00 | 2050-01-01 | 0 | 1 | 0 |  |  | BIOMED_ULIS | #NAME? | Non trouvé | 14341 | 14341
ARMVENT01 | Armoire de stockage ventilée Magasin Général | U_COMM000001 | Passage de commande | MPS | METR | U168 | 14U | 411 354,00 | 2019-01-31 | 3 | 1 | 0 | 365 | 0 | BIOMED_ULIS | #NAME? | Non trouvé | 14342 | 14342
HOTTES01 | Hotte flux laminaire Type II EPL | U_COMM000001 | Passage de commande | MPS | METR | U406 | 14U | 411 361,00 | 2019-01-31 | 3 | 1 | 0 | 365 | 0 | ULIS | #NAME? | Non trouvé | 14343 | 14343
HOTTES02 | Hottes LPL | U_COMM000001 | Passage de commande | MPS | METR | U602LPL | 14U | 411 362,00 | 2019-01-31 | 3 | 1 | 0 | 365 | 0 | ULIS | #NAME? | Non trouvé | 14344 | 14344
SORBONNES01 | Sorbonnes CQB | U_COMM000001 | Passage de commande | MPS | METR | U633 | 14U | 411 365,00 | 2019-01-31 | 3 | 1 | 0 | 365 | 0 | ULIS | #NAME? | Non trouvé | 14345 | 14345
HOTARM01 | Hottes chimiques et Armoires de stockage ventilées BIOCHIMIE | U_COMM000001 | Passage de commande | MPS | METR | U624UAP | 14U | 411 355,00 | 2019-01-31 | 3 | 1 | 0 | 365 | 0 | BIOMED_ULIS | #NAME? | Non trouvé | 14346 | 14346
HOTARM02 | Hottes chimiques et Armoires de stockage ventilées B23 | U_COMM000001 | Passage de commande | MPS | METR | U633 | 14U | 411 356,00 | 2019-01-31 | 3 | 1 | 0 | 365 | 0 | BIOTECH_ULIS | #NAME? | Non trouvé | 14347 | 14347
HOTARM03 | PSM MICROBIO | U_COMM000001 | Passage de commande | MPS | METR | U640MCB | 14U | 411 357,00 | 2019-01-31 | 3 | 1 | 0 | 365 | 0 | BIOMED_ULIS | #NAME? | Non trouvé | 14348 | 14348
HOTARM04 | Armoire de stockage ventilée Magasin Général | U_COMM000001 | Passage de commande | MPS | METR | U851 | 14U | 411 358,00 | 2019-01-31 | 3 | 1 | 0 | 365 | 0 | BIOTECH_ULIS | #NAME? | Non trouvé | 14349 | 14349
HOTARM05 | Hottes et Armoires de stockage ventilées LAP | U_COMM000001 | Passage de commande | MPS | METR | U855 | 14U | 411 359,00 | 2019-01-31 | 3 | 1 | 0 | 365 | 0 | BIOTECH_ULIS | #NAME? | Non trouvé | 14350 | 14350
HOTARM06 | Hottes et Armoires de stockage ventilées UDG | U_COMM000001 | Passage de commande | MPS | METR | U868 | 14U | 411 360,00 | 2019-01-31 | 3 | 1 | 0 | 365 | 0 | BIOTECH_ULIS | #NAME? | Non trouvé | 14351 | 14351
OPLFL07 | Hotte sécurité microbio (PSM) n°857 | U_COMM000001 | Passage de commande | MPS | METR | U601OPL | 14U | 437 013,00 | 2020-01-31 | 3 | 1 | 0 | 365 | 0 | BIOMED_ULIS | #NAME? | Non trouvé | 14352 | 14352
PAAV02 | Armoir stockage ventilée sous paillasse | U_COMM000001 | Passage de commande | MPS | METR | U880 | 14U | 437 012,00 | 2020-01-31 | 3 | 1 | 0 | 365 | 0 | BIOTECH_ULIS | #NAME? | Non trouvé | 14353 | 14353
NEP01ST01 | Station NEP décongélation | CURA235688 | Manque solution de lavage | MC |  | U236NEP | 11U | 539 636,00 | 401769 | 0 | 1 | 0 |  |  | BIOMED_ULIS | #NAME? | Non trouvé | 14354 | 14354
EXPW2DUO201 | Déminéralisateur duo n°2 PW2 | CURA235721 | Défaut conductivité haute | MC |  | U222PW | 11U | 464 307,00 | 2050-01-01 | 0 | 1 | 0 |  |  | BIOMED_ULIS | #NAME? | Non trouvé | 14355 | 14355
GAMR010 | Réacteur n°10 fractionnement gamma | CURA235725 | Intro WFI | MC |  | U441 | 11U | 424 776,00 | 2050-01-01 | 0 | 1 | 0 |  |  | BIOMED_ULIS | #NAME? | Non trouvé | 14356 | 14356
CQBFL01 | Poste de Sécurité Microbiologique | U_LABO000006 | Qualification périodique | MPS | QUAL | U633 | 71U | 616 259,00 | 2023-12-29 | 3 | 1 | 0 | 26 | 1 | BIOTECH_ULIS | #NAME? | Non trouvé
UNFGCMO01 | Osmomètre Fiske 210 n°180 100 91 D | U_LABO000006 | Qualification périodique | MPS | QUAL | U633 | 71U |  | 2018-03-16 | 3 | 1 | 0 | 365 | 0 | BIOTECH_ULIS | #NAME? | Non trouvé | 14358 | 14358
PAETUV06 | Incubateur CO2 n° série 42077289 | U_LABO000006 | Qualification périodique | MPS | QUAL | U633 | 71U |  | 401769 | 0 | 1 | 0 |  |  | BIOTECH_ULIS | #NAME? | Non trouvé | 14359 | 14359
GAMR009 | Réacteur n°09 fractionnement gamma | CURA235756 | Consignation pour controle nettoyage | MC |  | U441 | 11U | 439 470,00 | 2050-01-01 | 0 | 1 | 0 |  |  | BIOMED_ULIS | #NAME? | Non trouvé | 14360 | 14360
UPILCMW05 | Balance surbaissée 600 kg | U_METR000004 | Vérif. PERIODIQE balance 301/1500 Kgmax. | MPS | METR | U851 | 70U | 593 129,00 | 2024-04-30 | 3 | 61 | 0 | 365 | 0 | BIOTECH_ULIS | #NAME? | Non trouvé | 14361
UPILCMW05 | Balance surbaissée 600 kg | U_METROLOGIE 04 | Vérif. CURATIVE balance 301/1500 Kg | MC | METR | U851 | 70U |  | 401769 | 0 | 1 | 0 |  |  | BIOTECH_ULIS | #NAME? | Non trouvé | 14362 | 14362
EXCQBFL02 | PSM Type II MSC ADVANTAGE 1.2 | U_CURA063349 | Mise en service + qualification QI-QO-QP | MPS | QUAL | U633 | 71U | 411 965,00 | 2050-01-01 | 0 | 1 | 0 |  |  | BIOTECH_ULIS | #NAME? | Non trouvé | 14363 | 14363
CQBCMQ25 | Pipette 100 - 1000 µL | U_LABO000006 | Qualification périodique | MPS | QUAL | U633 | 71U | 411 979,00 | 2018-06-07 | 3 | 1 | 0 | 120 | 0 | BIOTECH_ULIS | #NAME? | Non trouvé | 14364 | 14364
CQBCMQ25 | Pipette 100 - 1000 µL | U_LABO000005 | Maintenance préventive | MPS | QUAL | U633 | 71U | 411 978,00 | 2018-06-07 | 3 | 1 | 0 | 120 | 0 | BIOTECH_ULIS | #NAME? | Non trouvé | 14365 | 14365
CQBCMQ24 | Pipette Multicanaux éléctronique100 - 1000µL | U_LABO000006 | Qualification périodique | MPS | QUAL | U633 | 71U |  | 2049-01-01 | 0 | 1 | 0 |  |  | BIOTECH_ULIS | #NAME? | Non trouvé | 14366 | 14366
CQBCMQ24 | Pipette Multicanaux éléctronique100 - 1000µL | U_LABO000005 | Maintenance préventive | MPS | QUAL | U633 | 71U |  | 2049-01-01 | 0 | 1 | 0 |  |  | BIOTECH_ULIS | #NAME? | Non trouvé | 14367 | 14367
CQBCMQ23 | Pipette MR_250 | U_LABO000006 | Qualification périodique | MPS | QUAL | U633 | 71U | 411 988,00 | 2018-06-07 | 3 | 1 | 0 | 120 | 0 | BIOTECH_ULIS | #NAME? | Non trouvé | 14368 | 14368
CQBCMQ23 | Pipette MR_250 | U_LABO000005 | Maintenance préventive | MPS | QUAL | U633 | 71U | 411 987,00 | 2018-06-07 | 3 | 1 | 0 | 120 | 0 | BIOTECH_ULIS | #NAME? | Non trouvé | 14369 | 14369
GAMR42 | Réacteur 15m3 n°42 | CURA235863 | Verification des buses de NEP | AME |  | U441 | 11U | 411 998,00 | 2050-01-01 | 0 | 1 | 0 |  |  | BIOMED_ULIS | #NAME? | Non trouvé | 14370 | 14370
GAMR43 | Réacteur 15m3 n°43 | CURA235863 | Verification des buses de NEP | AME |  | U441 | 11U | 411 999,00 | 2050-01-01 | 0 | 1 | 0 |  |  | BIOMED_ULIS | #NAME? | Non trouvé | 14371 | 14371
EXLPLCONG01 | Congélateur -30°C | CURA235878 | Mise en simulation enregistrement | MC |  | U602LPL | 12U | 412 008,00 | 2050-01-01 | 0 | 1 | 0 |  |  | BIOMED_ULIS | #NAME? | Non trouvé | 14372 | 14372
CQBREF02 | Réfrigérateur Liebherr n°79.621.970.9 | U_LABO000007 | Vérification périodique | MPS | QUAL | U633 | 71U | 412 015,00 | 2049-10-18 | 0 | 1 | 0 |  |  | BIOTECH_ULIS | #NAME? | Non trouvé | 14373 | 14373
GAMR009 | Réacteur n°09 fractionnement gamma | CURA235898 | Intro 200kg WFI | MC |  | U441 | 11U | 428 515,00 | 2050-01-01 | 0 | 1 | 0 |  |  | BIOMED_ULIS | #NAME? | Non trouvé | 14374 | 14374
ADEAU01 | Autoclave Production | CURA235899 | Mise en place centrale de mesure | CON |  | U421DEAE | 11U | 474 706,00 | 2050-01-01 | 0 | 1 | 0 |  |  | BIOMED_ULIS | #NAME? | Non trouvé | 14375 | 14375
OPLCONG45 | Congélateur Froilabo | U_SANS PREVENTIF | SANS PREVENTIF | MC | AR | U601OPL | AR |  | 2049-03-21 | 0 | 1 | 0 |  |  | BIOMED_ULIS | #NAME? | Non trouvé | 14376 | 14376
OPLCMT119 | Enreg. temp. OPLCONG45 | U_METR000012 | Vérification PERIODIQUE température | MPS | AR | U601OPL | 20U | 610 767,00 | 2024-10-28 | 3 | 1 | 0 | 52 | 1 | BIOMED_ULIS | #NAME? | Non trouvé | 14377 | 14377
OPLCMT119 | Enreg. temp. OPLCONG45 | U_METROLOGIE 12 | Vérification CURATIVE température | MC | DEF | U601OPL | 20U | 412 177,00 | 2050-01-01 | 0 | 1 | 0 |  |  | BIOMED_ULIS | #NAME? | Non trouvé | 14378 | 14378
GAMR008 | Réacteur n°08 fractionnement gamma | CURA235946 | Intro de 200kg de WFI | MC |  | U441 | 11U | 449 163,00 | 2050-01-01 | 0 | 1 | 0 |  |  | BIOMED_ULIS | #NAME? | Non trouvé | 14379 | 14379
AQVCMT001 | Collecteur de mesure TESTO n°40504555 | U_METROLOGIE 26 | Vérification CURATIVE labo extérieur | MPS | METR | U730 | 52U | 412 426,00 | 2050-01-01 | 0 | 1 | 0 |  |  | BIOMED_ULIS | #NAME? | Non trouvé | 14380 | 14380
AQVCMT002 | Collecteur de mesure TESTO n°40504582 | U_METROLOGIE 26 | Vérification CURATIVE labo extérieur | MC | METR | U730 | 52U | 412 427,00 | 2050-01-01 | 0 | 1 | 0 |  |  | BIOMED_ULIS | #NAME? | Non trouvé | 14381 | 14381
AQVCMT003 | Collecteur de mesure TESTO n°40504583 | U_METROLOGIE 26 | Vérification CURATIVE labo extérieur | MC | METR | U730 | 52U | 412 428,00 | 2050-01-01 | 0 | 1 | 0 |  |  | BIOMED_ULIS | #NAME? | Non trouvé | 14382 | 14382
AQVCMT004 | Collecteur de mesure TESTO n°40504587 | U_METROLOGIE 26 | Vérification CURATIVE labo extérieur | MC | METR | U730 | 52U | 412 429,00 | 2050-01-01 | 0 | 1 | 0 |  |  | BIOMED_ULIS | #NAME? | Non trouvé | 14383 | 14383
AQVCMT005 | Collecteur de mesure TESTO n°40504588 | U_METROLOGIE 26 | Vérification CURATIVE labo extérieur | MC | METR | U730 | 52U | 412 430,00 | 2050-01-01 | 0 | 1 | 0 |  |  | BIOMED_ULIS | #NAME? | Non trouvé | 14384 | 14384
AQVCMT006 | Collecteur de mesure TESTO n°40504589 | U_METROLOGIE 26 | Vérification CURATIVE labo extérieur | MC | METR | U730 | 52U | 412 431,00 | 2050-01-01 | 0 | 1 | 0 |  |  | BIOMED_ULIS | #NAME? | Non trouvé | 14385 | 14385
AQVCMT007 | Collecteur de mesure TESTO n°40504590 | U_METROLOGIE 26 | Vérification CURATIVE labo extérieur | MC | METR | U730 | 52U | 412 432,00 | 2050-01-01 | 0 | 1 | 0 |  |  | BIOMED_ULIS | #NAME? | Non trouvé | 14386 | 14386
AQVCMT008 | Collecteur de mesure TESTO n°40504591 | U_METROLOGIE 26 | Vérification CURATIVE labo extérieur | MC | METR | U730 | 52U | 412 433,00 | 2050-01-01 | 0 | 1 | 0 |  |  | BIOMED_ULIS | #NAME? | Non trouvé | 14387 | 14387
AQVCMT009 | Collecteur de mesure TESTO n°40504592 | U_METROLOGIE 26 | Vérification CURATIVE labo extérieur | MC | METR | U730 | 52U | 412 434,00 | 2050-01-01 | 0 | 1 | 0 |  |  | BIOMED_ULIS | #NAME? | Non trouvé | 14388 | 14388
AQVCMT010 | Collecteur de mesure TESTO n°40504596 | U_METROLOGIE 26 | Vérification CURATIVE labo extérieur | MC | METR | U730 | 52U | 478 417,00 | 2050-01-01 | 0 | 1 | 0 |  |  | BIOMED_ULIS | #NAME? | Non trouvé | 14389 | 14389
AQVCMT011 | Collecteur de mesure TESTO n°40504597 | U_METROLOGIE 26 | Vérification CURATIVE labo extérieur | MC | METR | U730 | 52U | 412 436,00 | 2050-01-01 | 0 | 1 | 0 |  |  | BIOMED_ULIS | #NAME? | Non trouvé | 14390 | 14390
AQVCMT012 | Collecteur de mesure TESTO n°40504598 | U_METROLOGIE 26 | Vérification CURATIVE labo extérieur | MC | METR | U730 | 52U | 412 437,00 | 2050-01-01 | 0 | 1 | 0 |  |  | BIOMED_ULIS | #NAME? | Non trouvé | 14391 | 14391
AQVCMT013 | Collecteur de mesure TESTO n°40504599 | U_METROLOGIE 26 | Vérification CURATIVE labo extérieur | MC | METR | U730 | 52U | 412 438,00 | 2050-01-01 | 0 | 1 | 0 |  |  | BIOMED_ULIS | #NAME? | Non trouvé | 14392 | 14392
AQVCMT014 | Collecteur de mesure TESTO n°40504640 | U_METROLOGIE 26 | Vérification CURATIVE labo extérieur | MC | METR | U730 | 52U | 412 439,00 | 2050-01-01 | 0 | 1 | 0 |  |  | BIOMED_ULIS | #NAME? | Non trouvé | 14393 | 14393
AQVCMT015 | Collecteur de mesure TESTO n°40504652 | U_METROLOGIE 26 | Vérification CURATIVE labo extérieur | MC | METR | U730 | 52U | 412 440,00 | 2050-01-01 | 0 | 1 | 0 |  |  | BIOMED_ULIS | #NAME? | Non trouvé | 14394 | 14394
AQVCMT016 | Collecteur de mesure TESTO n°40504655 | U_METROLOGIE 26 | Vérification CURATIVE labo extérieur | MC | METR | U730 | 52U | 412 441,00 | 2050-01-01 | 0 | 1 | 0 |  |  | BIOMED_ULIS | #NAME? | Non trouvé | 14395 | 14395
AQVCMT017 | Collecteur de mesure TESTO n°40504656 | U_METROLOGIE 26 | Vérification CURATIVE labo extérieur | MC | METR | U730 | 52U | 412 442,00 | 2050-01-01 | 0 | 1 | 0 |  |  | BIOMED_ULIS | #NAME? | Non trouvé | 14396 | 14396
AQVCMT018 | Collecteur de mesure TESTO n°40504330 | U_METROLOGIE 26 | Vérification CURATIVE labo extérieur | MC | METR | U730 | 52U | 412 443,00 | 2050-01-01 | 0 | 1 | 0 |  |  | BIOMED_ULIS | #NAME? | Non trouvé | 14397 | 14397
AQVCMT019 | Collecteur de mesure TESTO n°40504716 | U_METROLOGIE 26 | Vérification CURATIVE labo extérieur | MC | METR | U730 | 52U | 412 444,00 | 2050-01-01 | 0 | 1 | 0 |  |  | BIOMED_ULIS | #NAME? | Non trouvé | 14398 | 14398
AQVCMT020 | Collecteur de mesure TESTO n°40504717 | U_METROLOGIE 26 | Vérification CURATIVE labo extérieur | MC | METR | U730 | 52U | 412 445,00 | 2050-01-01 | 0 | 1 | 0 |  |  | BIOMED_ULIS | #NAME? | Non trouvé | 14399 | 14399
PLAT004 | Cuve envoi plasma après prélèvement | CURA236092 | Démontage vanne fond cuve pour écouvillonnage | MC |  | U410 | 11U | 424 137,00 | 2050-01-01 | 0 | 1 | 0 |  |  | BIOMED_ULIS | #NAME? | Non trouvé | 14400 | 14400
PLAT003 | Cuve envoi plasma après prélèvement | CURA236093 | Démontage vanne fond de cuve pour écouvillonnage. | MC |  | U410 | 11U | 416 672,00 | 2050-01-01 | 0 | 1 | 0 |  |  | BIOMED_ULIS | #NAME? | Non trouvé | 14401 | 14401
GAMR010 | Réacteur n°10 fractionnement gamma | CURA236295 | Intro WFI | CON |  | U441 | 11U | 426 705,00 | 2050-01-01 | 0 | 1 | 0 |  |  | BIOMED_ULIS | #NAME? | Non trouvé | 14402 | 14402
AC19CE03 | Extracteur d'air B4 | U_CLIM000205 | Maintenance extraction / ventilation | MPS | CLIM | U222AC | 10U | 612 414,00 | 2024-03-02 | 3 | 1 | 0 | 26 | 1 | BIOMED_ULIS | #NAME? | Non trouvé | 14403 | 14403
LSBC08 | Centrifugeuse VWR méga star 600R n°42148840 | CURA236417 | QI/QO | MC | QUAL | U633 | 71U | 415 119,00 | 401769 | 0 | 1 | 0 |  |  | BIOTECH_ULIS | #NAME? | Non trouvé | 14404 | 14404
ST201 ULIS | SERVICE METHODE MAINTENANCE ULIS | INT0100284 | TRANSFERT PIECES STOCK ULIS VERS LILLE | SER | AUTR | L958 | 14U | 470 499,00 | 2021-12-29 | 3 | 1 | 0 | 365 | 0 | BIOMED_ULIS | #NAME? | Non trouvé | 14405 | 14405
ADEELEV01 | Elévateur cuves fixes tampon | CURA236491 | Arret urgence | MC |  | U421DEAE | 11U | 424 795,00 | 2050-01-01 | 0 | 1 | 0 |  |  | BIOMED_ULIS | #NAME? | Non trouvé | 14406 | 14406
SFIGV02 | Générateur de vapeur pure | CURA236494 | Consignation GVP pour société extérieur | MC | DEF | U236SFI | 11U | 459 088,00 | 2050-01-01 | 0 | 1 | 0 |  |  | BIOMED_ULIS | #NAME? | Non trouvé | 14407 | 14407
EXPWUF01 | Skid d'ultrafiltration d'eau déminéralisée | CURA236539 | Désinfection UF | MC | DEF | U222PW | 11U | 527 430,00 | 401769 | 0 | 1 | 0 |  |  | BIOMED_ULIS | #NAME? | Non trouvé | 14408 | 14408
GAMR008 | Réacteur n°08 fractionnement gamma | CURA236581 | Consignation | CON |  | U441 | 11U | 453 454,00 | 2050-01-01 | 0 | 1 | 0 |  |  | BIOMED_ULIS | #NAME? | Non trouvé | 14409 | 14409
GAMR008 | Réacteur n°08 fractionnement gamma | CURA236659 | Intro wfi pour rincer le picage wfi avant nep | MC |  | U441 | 11U | 442 336,00 | 2050-01-01 | 0 | 1 | 0 |  |  | BIOMED_ULIS | #NAME? | Non trouvé | 14410 | 14410
GAMR008 | Réacteur n°08 fractionnement gamma | CURA236703 | Intro 200kg WFI | MC |  | U441 | 11U | 447 234,00 | 2050-01-01 | 0 | 1 | 0 |  |  | BIOMED_ULIS | #NAME? | Non trouvé | 14411 | 14411
EXEPL2AU01 | Autoclave découpe des tubulures | CURA236778 | Defaut low Water | MC | DEF | U406 | 11U | 416 161,00 | 2050-01-01 | 0 | 1 | 0 |  |  | BIOMED_ULIS | #NAME? | Non trouvé | 14412 | 14412
TAMR147_001 | Cuve préparatoire tampons 500L | CURA236799 | Test comptage WFI | MC |  | U421DEAE | 11U | 431 242,00 | 2050-01-01 | 0 | 1 | 0 |  |  | BIOMED_ULIS | #NAME? | Non trouvé | 14413 | 14413
WW1FOS01 | Fosse OUEST (NEP/PW) relevage eaux usées | CURA236809 | Nettoyage du filtre | MC |  | U235WW | 11U | 496 336,00 | 2050-01-01 | 0 | 1 | 0 |  |  | BIOMED_ULIS | #NAME? | Non trouvé | 14414 | 14414
RF30 | Production fluide frigorigène n°1 GW0 | U_FROID000008 | Relevé nbre d'heures de fonctionnement compresseurs RF | MPS | FROI | U222RF | 10U | 626 679,00 | 2026-01-30 | 3 | 1 | 0 | 730 | 0 | BIOMED_ULIS | #NAME? | Non trouvé | 14415 | 14415
RF31 | Production fluide frigorigène n°2 GW0 | U_FROID000008 | Relevé nbre d'heures de fonctionnement compresseurs RF | MPS | FROI | U222RF | 10U | 626 680,00 | 2026-01-30 | 3 | 1 | 0 | 730 | 0 | BIOMED_ULIS | #NAME? | Non trouvé | 14416 | 14416
RF32 | Production fluide frigorigène n°3 GW0 | U_FROID000008 | Relevé nbre d'heures de fonctionnement compresseurs RF | MPS | FROI | U222RF | 10U | 626 681,00 | 2026-01-30 | 3 | 1 | 0 | 730 | 0 | BIOMED_ULIS | #NAME? | Non trouvé | 14417 | 14417
RF33 | Production fluide frigorigène n°4 GW0 | U_FROID000008 | Relevé nbre d'heures de fonctionnement compresseurs RF | MPS | FROI | U222RF | 10U | 626 682,00 | 2026-01-30 | 3 | 1 | 0 | 730 | 0 | BIOMED_ULIS | #NAME? | Non trouvé | 14418 | 14418
RF40 | Production fluide frigorigène n°1 GW3/4 | U_FROID000008 | Relevé nbre d'heures de fonctionnement compresseurs RF | MPS | FROI | U222RF | 10U | 626 684,00 | 2026-01-30 | 3 | 1 | 0 | 730 | 0 | BIOMED_ULIS | #NAME? | Non trouvé | 14419 | 14419
RF41 | Production fluide frigorigène n°2 GW3/4 | U_FROID000008 | Relevé nbre d'heures de fonctionnement compresseurs RF | MPS | FROI | U222RF | 10U | 626 685,00 | 2026-01-30 | 3 | 1 | 0 | 730 | 0 | BIOMED_ULIS | #NAME? | Non trouvé | 14420 | 14420
RF42 | Production fluide frigorigène n°3 GW3/4 | U_FROID000008 | Relevé nbre d'heures de fonctionnement compresseurs RF | MPS | FROI | U222RF | 10U | 626 686,00 | 2026-01-30 | 3 | 1 | 0 | 730 | 0 | BIOMED_ULIS | #NAME? | Non trouvé | 14421 | 14421
RF43 | Production fluide frigorigène n°4 GW3/4 | U_FROID000008 | Relevé nbre d'heures de fonctionnement compresseurs RF | MPS | FROI | U222RF | 10U | 626 687,00 | 2026-01-30 | 3 | 1 | 0 | 730 | 0 | BIOMED_ULIS | #NAME? | Non trouvé | 14422 | 14422
HNORS01 | Flexible de dépotage Acide Nitrique | U_MECA000180 | Remplacement flexibles de Dépotage Acide Soude | MPS | FLPR | U236NEP | 11U |  | 2022-04-30 | 0 | 1 | 0 |  |  | BIOMED_ULIS | #NAME? | Non trouvé | 14423 | 14423
HNARS01 | Flexible de dépotage Soude | U_MECA000180 | Remplacement flexibles de Dépotage Acide Soude | MPS | FLPR | U236NEP | 11U |  | 2022-04-30 | 3 | 1 | 0 | 1 825,00 | 0 | BIOMED_ULIS | #NAME? | Non trouvé | 14424 | 14424
HCLRS01 | Flexible de dépotage Acide Chlorhydrique | U_MECA000180 | Remplacement flexibles de Dépotage Acide Soude | MPS | FLPR | U236NEP | 11U |  | 2049-04-30 | 0 | 1 | 0 |  |  | BIOMED_ULIS | #NAME? | Non trouvé | 14425 | 14425
MGPCF36 | Chambre froide -40° c n°36 Stockage Plasma | CURA236866 | Rack bloqué | MC |  | U406 | 11U | 452 404,00 | 2050-01-01 | 0 | 1 | 0 |  |  | BIOMED_ULIS | #NAME? | Non trouvé | 14426 | 14426
WFISBD208 | Sous boucle de distribution extension B8 | CURA236871 | Défaut température retour | MC | DEF | U236WFI | 11U | 492 285,00 | 2050-01-01 | 0 | 1 | 0 |  |  | BIOMED_ULIS | #NAME? | Non trouvé | 14427 | 14427
UDP1CMT56 | Enreg température voie 1 de UDP5UR05 | U_METR000012 | Vérification PERIODIQUE température | MPS | DEF | U851 | 70U | 587 295,00 | 2024-02-27 | 3 | 1 | 0 | 365 | 0 | BIOTECH_ULIS | #NAME? | Non trouvé | 14428 | 14428
UDP1CMT56 | Enreg température voie 1 de UDP5UR05 | U_METROLOGIE 12 | Vérification CURATIVE température | MC | DEF | U851 | 70U | 416 277,00 | 2050-01-01 | 0 | 1 | 0 |  |  | BIOTECH_ULIS | #NAME? | Non trouvé | 14429 | 14429
UDP1CMT57 | Enreg température voie 3 de UDP5UR05 | U_METR000012 | Vérification PERIODIQUE température | MPS | DEF | U851 | 70U | 587 296,00 | 2024-02-27 | 3 | 1 | 0 | 365 | 0 | BIOTECH_ULIS | #NAME? | Non trouvé | 14430 | 14430
UDP1CMT57 | Enreg température voie 3 de UDP5UR05 | U_METROLOGIE 12 | Vérification CURATIVE température | MC | DEF | U851 | 70U | 416 280,00 | 2050-01-01 | 0 | 1 | 0 |  |  | BIOTECH_ULIS | #NAME? | Non trouvé | 14431 | 14431
UDP1CMT58 | Enreg température voie 1 de UDP1UR11 | U_METR000012 | Vérification PERIODIQUE température | MPS | DEF | U851 | 70U | 599 072,00 | 2024-05-29 | 3 | 1 | 0 | 365 | 0 | BIOTECH_ULIS | #NAME? | Non trouvé | 14432 | 14432
UDP1CMT58 | Enreg température voie 1 de UDP1UR11 | U_METROLOGIE 12 | Vérification CURATIVE température | MC | DEF | U851 | 70U |  | 401769 | 0 | 1 | 0 |  |  | BIOTECH_ULIS | #NAME? | Non trouvé | 14433 | 14433
UDP1CMT59 | Enreg température voie 2 de UDP1UR11 | U_METR000012 | Vérification PERIODIQUE température | MPS | DEF | U851 | 70U | 599 073,00 | 2024-05-29 | 3 | 1 | 0 | 365 | 0 | BIOTECH_ULIS | #NAME? | Non trouvé | 14434 | 14434
UDP1CMT59 | Enreg température voie 2 de UDP1UR11 | U_METROLOGIE 12 | Vérification CURATIVE température | MC | DEF | U851 | 70U |  | 401769 | 0 | 1 | 0 |  |  | BIOTECH_ULIS | #NAME? | Non trouvé | 14435 | 14435
UDP1CMT60 | Enreg température voie 3 de UDP1UR11 | U_METR000012 | Vérification PERIODIQUE température | MPS | DEF | U851 | 70U | 599 074,00 | 2024-05-29 | 3 | 1 | 0 | 365 | 0 | BIOTECH_ULIS | #NAME? | Non trouvé | 14436 | 14436
UDP1CMT60 | Enreg température voie 3 de UDP1UR11 | U_METROLOGIE 12 | Vérification CURATIVE température | MC | DEF | U851 | 70U |  | 401769 | 0 | 1 | 0 |  |  | BIOTECH_ULIS | #NAME? | Non trouvé | 14437 | 14437
UDP1CMP13 | Enreg pression voie 4 UDP1UR11 | U_METR000015 | Vérification PERIODIQUE pression | MPS | DEF | U851 | 70U | 599 068,00 | 2024-05-29 | 3 | 1 | 0 | 365 | 0 | BIOTECH_ULIS | #NAME? | Non trouvé | 14438 | 14438
UDP1CMP13 | Enreg pression voie 4 UDP1UR11 | U_METROLOGIE 15 | Vérification CURATIVE pression | MC | DEF | U851 | 70U |  | 401769 | 0 | 1 | 0 |  |  | BIOTECH_ULIS | #NAME? | Non trouvé | 14439 | 14439
UDP1CMP14 | Enreg pression voie 5 UDP1UR11 | U_METR000015 | Vérification PERIODIQUE pression | MPS | DEF | U851 | 70U | 599 069,00 | 2024-05-29 | 3 | 1 | 0 | 365 | 0 | BIOTECH_ULIS | #NAME? | Non trouvé | 14440 | 14440
UDP1CMP14 | Enreg pression voie 5 UDP1UR11 | U_METROLOGIE 15 | Vérification CURATIVE pression | MC | DEF | U851 | 70U |  | 401769 | 0 | 1 | 0 |  |  | BIOTECH_ULIS | #NAME? | Non trouvé | 14441 | 14441
UDP1CMT61 | Enreg température voie 5 de UDP1UR12 | U_METR000012 | Vérification PERIODIQUE température | MPS | DEF | U851 | 70U | 599 075,00 | 2024-05-29 | 3 | 1 | 0 | 365 | 0 | BIOTECH_ULIS | #NAME? | Non trouvé | 14442 | 14442
UDP1CMT61 | Enreg température voie 5 de UDP1UR12 | U_METROLOGIE 12 | Vérification CURATIVE température | MC | DEF | U851 | 70U |  | 401769 | 0 | 1 | 0 |  |  | BIOTECH_ULIS | #NAME? | Non trouvé | 14443 | 14443
UDP1CMT62 | Enreg température voie 6 de UDP1UR12 | U_METR000012 | Vérification PERIODIQUE température | MPS | DEF | U851 | 70U | 599 076,00 | 2024-05-29 | 3 | 1 | 0 | 365 | 0 | BIOTECH_ULIS | #NAME? | Non trouvé | 14444 | 14444
UDP1CMT62 | Enreg température voie 6 de UDP1UR12 | U_METROLOGIE 12 | Vérification CURATIVE température | MC | DEF | U851 | 70U |  | 401769 | 0 | 1 | 0 |  |  | BIOTECH_ULIS | #NAME? | Non trouvé | 14445 | 14445
UDP1CMT63 | Enreg température voie 7 de UDP1UR12 | U_METR000012 | Vérification PERIODIQUE température | MPS | DEF | U851 | 70U | 599 077,00 | 2024-05-29 | 3 | 1 | 0 | 365 | 0 | BIOTECH_ULIS | #NAME? | Non trouvé | 14446 | 14446
UDP1CMT63 | Enreg température voie 7 de UDP1UR12 | U_METROLOGIE 12 | Vérification CURATIVE température | MC | DEF | U851 | 70U |  | 401769 | 0 | 1 | 0 |  |  | BIOTECH_ULIS | #NAME? | Non trouvé | 14447 | 14447
UDP1CMT64 | Enreg température voie 8 de UDP1UR12 | U_METR000012 | Vérification PERIODIQUE température | MPS | DEF | U851 | 70U | 599 078,00 | 2024-05-29 | 3 | 1 | 0 | 365 | 0 | BIOTECH_ULIS | #NAME? | Non trouvé | 14448 | 14448
UDP1CMT64 | Enreg température voie 8 de UDP1UR12 | U_METROLOGIE 12 | Vérification CURATIVE température | MC | DEF | U851 | 70U |  | 401769 | 0 | 1 | 0 |  |  | BIOTECH_ULIS | #NAME? | Non trouvé | 14449 | 14449
UDP1CMP15 | Enreg pression voie 3 UDP1UR12 | U_METR000015 | Vérification PERIODIQUE pression | MPS | DEF | U851 | 70U | 599 070,00 | 2024-05-29 | 3 | 1 | 0 | 365 | 0 | BIOTECH_ULIS | #NAME? | Non trouvé | 14450 | 14450
UDP1CMP15 | Enreg pression voie 3 UDP1UR12 | U_METROLOGIE 15 | Vérification CURATIVE pression | MC | DEF | U851 | 70U | 433 343,00 | 2050-01-01 | 0 | 1 | 0 |  |  | BIOTECH_ULIS | #NAME? | Non trouvé | 14451 | 14451
UDP1CMP16 | Enreg pression voie 1 UDP1UR12 | U_METR000015 | Vérification PERIODIQUE pression | MPS | DEF | U851 | 70U | 599 071,00 | 2024-05-29 | 3 | 1 | 0 | 365 | 0 | BIOTECH_ULIS | #NAME? | Non trouvé | 14452 | 14452
UDP1CMP16 | Enreg pression voie 1 UDP1UR12 | U_METROLOGIE 15 | Vérification CURATIVE pression | MC | DEF | U851 | 70U | 433 344,00 | 2050-01-01 | 0 | 1 | 0 |  |  | BIOTECH_ULIS | #NAME? | Non trouvé | 14453 | 14453
CBCY04 | Système AMNIS Image Stream X Mark II | U_LABO000005 | Maintenance préventive | MPS | DEF | U880 | 70U | 556 048,00 | 2049-12-26 | 0 | 1 | 0 |  |  | BIOTECH_ULIS | #NAME? | Non trouvé | 14454 | 14454
CBCY04 | Système AMNIS Image Stream X Mark II | U_LABORATOIRE 02 | Intervention CURATIVE prestataire externe | MPS | DEF | U880 | 21U |  | 401769 | 0 | 1 | 0 |  |  | BIOTECH_ULIS | #NAME? | Non trouvé | 14455 | 14455
QCTSGN201 | Générateur d'Azote Genius NM32LA n° A16-06-003 | U_LABO000005 | Maintenance préventive | MPS | DEF | U850 | 70U | 614 245,00 | 2024-10-31 | 3 | 1 | 0 | 365 | 0 | BIOTECH_ULIS | #NAME? | Non trouvé | 14456 | 14456
EXPLACMP14 | Indicateur de pression PLAF02 | U_METROLOGIE 15 | Vérification CURATIVE pression | MC | METR | U410 | 11U | 498 158,00 | 2050-01-01 | 0 | 1 | 0 |  |  | BIOMED_ULIS | #NAME? | Non trouvé | 14457 | 14457
EXPLACMP14 | Indicateur de pression PLAF02 | U_METR000015 | Vérification PERIODIQUE pression | MPS | METR | U410 | 11U | 604 230,00 | 2024-07-17 | 3 | 1 | 0 | 365 | 0 | BIOMED_ULIS | #NAME? | Non trouvé | 14458 | 14458
EXPLACMP15 | Indicateur de pression PLAF03 | U_METR000015 | Vérification PERIODIQUE pression | MPS | METR | U410 | 11U | 416 652,00 | 2049-07-19 | 0 | 1 | 0 |  |  | BIOMED_ULIS | #NAME? | Non trouvé | 14459 | 14459
EXPLACMP15 | Indicateur de pression PLAF03 | U_METROLOGIE 15 | Vérification CURATIVE pression | MC | METR | U410 | 11U | 431 039,00 | 2050-01-01 | 0 | 1 | 0 |  |  | BIOMED_ULIS | #NAME? | Non trouvé | 14460 | 14460
CQBMAL01 | Laveur désinfecteur MIELE n°00/74391456 | U_CURA064974 | Mise en service de l'equipement QI - QO | MC | QUAL | U633 | 71U | 416 703,00 | 2019-04-19 | 3 | 1 | 0 | 365 | 0 | BIOTECH_ULIS | #NAME? | Non trouvé | 14461 | 14461
DDPCONG01 | Congélateur Froilabo -80°C n°214665 | CURA237071 | Defaut temperature | CON |  | U850 | 11U | 431 975,00 | 2050-01-01 | 0 | 1 | 0 |  |  | BIOTECH_ULIS | #NAME? | Non trouvé | 14462 | 14462
NEP01ST01 | Station NEP décongélation | CURA237074 | Manque solution lavage etape soude plat003/plat004 | MC |  | U236NEP | 11U | 426 591,00 | 2050-01-01 | 0 | 1 | 0 |  |  | BIOMED_ULIS | #NAME? | Non trouvé | 14463 | 14463
TAMR149_001 | Cuve préparatoire tampons 2000L | CURA237075 | Essai du comptage TAMR149_001 | AME |  | U421DEAE | 11U | 421 007,00 | 2050-01-01 | 0 | 1 | 0 |  |  | BIOMED_ULIS | #NAME? | Non trouvé | 14464 | 14464
EXNEP06PLC01 | Automate gestion station NEP06 | CURA237122 | Modification parametre | AME | AR | U236NEP | 11U | 420 340,00 | 2050-01-01 | 0 | 1 | 0 |  |  | BIOMED_ULIS | #NAME? | Non trouvé | 14465 | 14465
NEP01ST01 | Station NEP décongélation | CURA237137 | Defaut manque solution de lavage | MC |  | U236NEP | 11U | 427 143,00 | 2050-01-01 | 0 | 1 | 0 |  |  | BIOMED_ULIS | #NAME? | Non trouvé | 14466 | 14466
PLAT003 | Cuve envoi plasma après prélèvement | CURA237144 | Demontage vanne de fond cuve pour ecouvillonage | MC |  | U410 | 11U | 420 723,00 | 2050-01-01 | 0 | 1 | 0 |  |  | BIOMED_ULIS | #NAME? | Non trouvé | 14467 | 14467
GAMR008 | Réacteur n°08 fractionnement gamma | CURA237161 | Consignation/ Déconsignation | MC |  | U441 | 11U | 451 787,00 | 2050-01-01 | 0 | 1 | 0 |  |  | BIOMED_ULIS | #NAME? | Non trouvé | 14468 | 14468
WW1ST3001 | Purgeur condensats ligne évent | U_CHAU000011 | Vérification annuelle des purgeurs | MPS | DEF | DEF | 11U | 595 064,00 | 2024-04-23 | 3 | 1 | 0 | 365 | 0 | BIOMED_ULIS | #NAME? | Non trouvé | 14469 | 14469
TECHCMW14 | Balance de charge REFCO G1"" | U_METR000003 | Vérif. PERIODIQUE balance 31/150 Kg max | MPS | METR | U222 | 10U | 593 850,00 | 2024-02-13 | 3 | 61 | 0 | 365 | 0 | BIOMED_ULIS | #NAME? | Non trouvé | 14470 | 14470
TECHCMW14 | Balance de charge REFCO G1"" | U_METROLOGIE 03 | Vérifcation CURATIVE balance 31/150Kg | MC | METR | U222 | 10U |  | 2049-04-25 | 0 | 1 | 0 |  |  | BIOMED_ULIS | #NAME? | Non trouvé | 14471 | 14471
CQBUR01 | Chaine HPLC Waters Ensemble de 4 modules | U_LABO000006 | Qualification périodique | MPS | QUAL | U633 | 71U | 495 926,00 | 2021-10-05 | 3 | 1 | 0 | 365 | 0 | BIOTECH_ULIS | #NAME? | Non trouvé | 14472 | 14472
CQBUR01 | Chaine HPLC Waters Ensemble de 4 modules | U_LABO000005 | Maintenance préventive | MPS | DEF | U633 | 71U |  | 2018-10-06 | 3 | 1 | 0 | 365 | 0 | BIOTECH_ULIS | #NAME? | Non trouvé | 14473 | 14473
GAMR009 | Réacteur n°09 fractionnement gamma | CURA237286 | Consignation/déconsigntaion | MC |  | U441 | 11U | 436 264,00 | 2050-01-01 | 0 | 1 | 0 |  |  | BIOMED_ULIS | #NAME? | Non trouvé | 14474 | 14474
EXMCBOND01 | Onduleur laboratoire | CURA237328 | ASI en alarme | MC |  | U640MCB | 11U | 417 352,00 | 2050-01-01 | 0 | 1 | 0 |  |  | BIOMED_ULIS | #NAME? | Non trouvé | 14475 | 14475
GAMR010 | Réacteur n°10 fractionnement gamma | CURA237331 | Forçage vanne pour passage carsher | MC |  | U441 | 11U | 442 623,00 | 2050-01-01 | 0 | 1 | 0 |  |  | BIOMED_ULIS | #NAME? | Non trouvé | 14476 | 14476
GAMR009 | Réacteur n°09 fractionnement gamma | CURA237381 | Consignation pour écouvillonage | MC |  | U441 | 11U | 453 184,00 | 2050-01-01 | 0 | 1 | 0 |  |  | BIOMED_ULIS | #NAME? | Non trouvé | 14477 | 14477
WFISBD207 | Sous boucle eau PPI cuverie albumine | CURA237398 | Forçage température et vanne pour karsher | MC |  | U236WFI | 11U | 438 413,00 | 2050-01-01 | 0 | 1 | 0 |  |  | BIOMED_ULIS | #NAME? | Non trouvé | 14478 | 14478
ALBR08 | Réacteur UF albumine UF2 | CURA237422 | Vidange cuve | MC |  | U440 | 11U | 553 631,00 | 401769 | 0 | 1 | 0 |  |  | BIOMED_ULIS | #NAME? | Non trouvé | 14479 | 14479
WWR02 | Cuve 15 000 litres effluents NEP | CURA237452 | Alarme temps de vidange | MC |  | U235WW | 11U | 424 805,00 | 2050-01-01 | 0 | 1 | 0 |  |  | BIOMED_ULIS | #NAME? | Non trouvé | 14480 | 14480
CQBCMQ01 | Pipette 0,1 - 2,5 µL n° O37140F | U_LABO000011 | Qualification + maintenance | MPS | QUAL | U633 | 71U |  | 2018-07-19 | 3 | 1 | 0 | 16 | 1 | BIOTECH_ULIS | #NAME? | Non trouvé | 14481 | 14481
CQBCMQ02 | Pipette 0,5 - 10 µL n° M42047F | U_LABO000011 | Qualification + maintenance | MPS | QUAL | U633 | 71U |  | 2018-07-19 | 3 | 1 | 0 | 16 | 1 | BIOTECH_ULIS | #NAME? | Non trouvé | 14482 | 14482
CQBCMQ03 | Pipette 0,5 - 10 µL n° M42423F | U_LABO000011 | Qualification + maintenance | MPS | QUAL | U633 | 71U |  | 2018-07-19 | 3 | 1 | 0 | 16 | 1 | BIOTECH_ULIS | #NAME? | Non trouvé | 14483 | 14483
CQBCMQ04 | Pipette 100 - 1000 µL n° N39546F | U_LABO000011 | Qualification + maintenance | MPS | QUAL | U633 | 71U |  | 2018-07-19 | 3 | 1 | 0 | 16 | 1 | BIOTECH_ULIS | #NAME? | Non trouvé | 14484 | 14484
CQBCMQ05 | Pipette 100 - 1000 µL n° N39334F | U_LABO000011 | Qualification + maintenance | MPS | QUAL | U633 | 71U | 444 607,00 | 2019-06-20 | 3 | 1 | 0 | 16 | 1 | BIOTECH_ULIS | #NAME? | Non trouvé | 14485 | 14485
CQBCMQ06 | Pipette 10 - 100 µL n° N16372F | U_LABO000011 | Qualification + maintenance | MPS | QUAL | U633 | 71U |  | 2018-07-19 | 3 | 1 | 0 | 16 | 1 | BIOTECH_ULIS | #NAME? | Non trouvé | 14486 | 14486
CQBCMQ07 | Pipette 10 - 100 µL n° N16547F | U_LABO000011 | Qualification + maintenance | MPS | QUAL | U633 | 71U |  | 2018-07-19 | 3 | 1 | 0 | 16 | 1 | BIOTECH_ULIS | #NAME? | Non trouvé | 14487 | 14487
CQBCMQ08 | Pipette 20 - 200 µL n° O37762F | U_LABO000011 | Qualification + maintenance | MPS | QUAL | U633 | 71U |  | 2018-07-19 | 3 | 1 | 0 | 16 | 1 | BIOTECH_ULIS | #NAME? | Non trouvé | 14488 | 14488
CQBCMQ09 | Pipette 20 - 200µL n° O37758F | U_LABO000011 | Qualification + maintenance | MPS | QUAL | U633 | 71U |  | 2018-07-19 | 3 | 1 | 0 | 16 | 1 | BIOTECH_ULIS | #NAME? | Non trouvé | 14489 | 14489
CQBCMQ10 | Pipette 500 - 5000 µL n° O16543F | U_LABO000011 | Qualification + maintenance | MPS | QUAL | U633 | 71U |  | 2018-07-19 | 3 | 1 | 0 | 16 | 1 | BIOTECH_ULIS | #NAME? | Non trouvé | 14490 | 14490
CQBCMQ11 | Pipette 0,1 - 2,5 µL n°O37124F | U_LABO000011 | Qualification + maintenance | MPS | QUAL | U633 | 71U |  | 2018-06-06 | 3 | 1 | 0 | 16 | 1 | BIOTECH_ULIS | #NAME? | Non trouvé | 14491 | 14491
CQBCMQ12 | Pipette 0.5 - 10 µL n° M42198F | U_LABO000011 | Qualification + maintenance | MPS | QUAL | U633 | 71U |  | 2018-06-05 | 3 | 1 | 0 | 16 | 1 | BIOTECH_ULIS | #NAME? | Non trouvé | 14492 | 14492
CQBCMQ13 | Pipette 10 - 100 µL n° N16551F | U_LABO000011 | Qualification + maintenance | MPS | QUAL | U633 | 71U |  | 2018-06-05 | 3 | 1 | 0 | 16 | 1 | BIOTECH_ULIS | #NAME? | Non trouvé | 14493 | 14493
CQBCMQ14 | Pipette 20 - 200 µL n° O37945F | U_LABO000011 | Qualification + maintenance | MPS | QUAL | U633 | 71U |  | 2018-06-05 | 3 | 1 | 0 | 16 | 1 | BIOTECH_ULIS | #NAME? | Non trouvé | 14494 | 14494
CQBCMQ15 | Pipette 100 - 1000µL n° N39337F | U_LABO000011 | Qualification + maintenance | MPS | QUAL | U633 | 71U |  | 2018-06-05 | 3 | 1 | 0 | 16 | 1 | BIOTECH_ULIS | #NAME? | Non trouvé | 14495 | 14495
CQBCMQ16 | Pipette 500 - 5000 µL n°O16694F | U_LABO000011 | Qualification + maintenance | MPS | QUAL | U633 | 71U |  | 2018-06-05 | 3 | 1 | 0 | 16 | 1 | BIOTECH_ULIS | #NAME? | Non trouvé | 14496 | 14496
CQBCMQ17 | Pipette 2 - 20µL n° B735592630 | U_LABO000011 | Qualification + maintenance | MPS | QUAL | U633 | 71U |  | 2018-06-06 | 3 | 1 | 0 | 16 | 1 | BIOTECH_ULIS | #NAME? | Non trouvé | 14497 | 14497
CQBCMQ18 | Pipette 3 - 25µL n° B734560918 | U_LABO000011 | Qualification + maintenance | MPS | QUAL | U633 | 71U | 486 846,00 | 2020-07-29 | 3 | 1 | 0 | 16 | 1 | BIOTECH_ULIS | #NAME? | Non trouvé | 14498 | 14498
CQBCMQ19 | Pipette 0,5 - 10µL n° B735594512 | U_LABO000011 | Qualification + maintenance | MPS | QUAL | U633 | 71U | 460 553,00 | 2019-12-18 | 3 | 1 | 0 | 16 | 1 | BIOTECH_ULIS | #NAME? | Non trouvé | 14499 | 14499
CQBCMQ20 | Pipette 10 - 100µL n° B735578407 | U_LABO000011 | Qualification + maintenance | MPS | QUAL | U633 | 71U |  | 2018-06-06 | 3 | 1 | 0 | 16 | 1 | BIOTECH_ULIS | #NAME? | Non trouvé | 14500 | 14500
CQBCMQ21 | Pipette 20 - 200µL n° B720139044 | U_LABO000011 | Qualification + maintenance | MPS | QUAL | U633 | 71U |  | 2018-06-06 | 3 | 1 | 0 | 16 | 1 | BIOTECH_ULIS | #NAME? | Non trouvé | 14501 | 14501
CQBCMQ22 | Pipette 20 - 300µL n° B735578269 | U_LABO000011 | Qualification + maintenance | MPS | QUAL | U633 | 71U |  | 2018-06-06 | 3 | 1 | 0 | 16 | 1 | BIOTECH_ULIS | #NAME? | Non trouvé | 14502 | 14502
PWCMC100 | Conductivimètre départ BD03 | U_METROLOGIE 18 | Vérification CURATIVE conductivité circuit | MC | METR | U222PW | 11U | 418 015,00 | 2050-01-01 | 0 | 1 | 0 |  |  | BIOMED_ULIS | #NAME? | Non trouvé | 14503 | 14503
PWCMC101 | Conductivimètre retour BD03 | U_METROLOGIE 18 | Vérification CURATIVE conductivité circuit | MC | METR | U222PW | 11U | 418 018,00 | 2050-01-01 | 0 | 1 | 0 |  |  | BIOMED_ULIS | #NAME? | Non trouvé | 14504 | 14504
PWCMF100 | Mesure débit retour BD03 | U_METROLOGIE 11 | Vérification CURATIVE de débit | MC | METR | U222PW | 11U | 418 020,00 | 2050-01-01 | 0 | 1 | 0 |  |  | BIOMED_ULIS | #NAME? | Non trouvé | 14505 | 14505
PWCMOC100 | Mesure Carbone organique PWBD03 | U_METROLOGIE 26 | Vérification CURATIVE labo extérieur | MC | METR | U222PW | 11U | 423 665,00 | 2050-01-01 | 0 | 1 | 0 |  |  | BIOMED_ULIS | #NAME? | Non trouvé | 14506 | 14506
PWCMOZ100 | Mesure O3 par échantillonage BD03 | U_METROLOGIE 26 | Vérification CURATIVE labo extérieur | MPS | METR | U222PW | 11U | 597 307,00 | 401769 | 0 | 1 | 0 |  |  | BIOMED_ULIS | #NAME? | Non trouvé | 14507 | 14507
PWCMOZ101 | Mesure O3 aval UV BD03 | U_METROLOGIE 26 | Vérification CURATIVE labo extérieur | MPS | METR | U222PW | 11U | 597 308,00 | 401769 | 0 | 1 | 0 |  |  | BIOMED_ULIS | #NAME? | Non trouvé | 14508 | 14508
PWCMP100 | Mesure de pression supérieure BD03PWR10 | U_METROLOGIE 15 | Vérification CURATIVE pression | MC | METR | U222PW | 11U | 418 025,00 | 2050-01-01 | 0 | 1 | 0 |  |  | BIOMED_ULIS | #NAME? | Non trouvé | 14509 | 14509
PWCMP101 | Mesure de pression inférieure BD03PWR10 | U_METROLOGIE 15 | Vérification CURATIVE pression | MC | METR | U222PW | 11U | 418 026,00 | 2050-01-01 | 0 | 1 | 0 |  |  | BIOMED_ULIS | #NAME? | Non trouvé | 14510 | 14510
PWCMP102 | Mesure pression départ BD03 | U_METROLOGIE 15 | Vérification CURATIVE pression | MC | METR | U222PW | 11U | 418 027,00 | 2050-01-01 | 0 | 1 | 0 |  |  | BIOMED_ULIS | #NAME? | Non trouvé | 14511 | 14511
PWCMP103 | Mesure pression retour BD03 | U_METROLOGIE 15 | Vérification CURATIVE pression | MC | METR | U222PW | 11U | 418 028,00 | 2050-01-01 | 0 | 1 | 0 |  |  | BIOMED_ULIS | #NAME? | Non trouvé | 14512 | 14512
PWCMT100 | Mesure de température BD03PWR10 | U_METROLOGIE 12 | Vérification CURATIVE température | MC | METR | U222PW | 11U | 418 029,00 | 2050-01-01 | 0 | 1 | 0 |  |  | BIOMED_ULIS | #NAME? | Non trouvé | 14513 | 14513
PWCMT101 | Mesure température retour BD03 (régulation) | U_METROLOGIE 12 | Vérification CURATIVE température | MC | METR | U222PW | 11U | 418 030,00 | 2050-01-01 | 0 | 1 | 0 |  |  | BIOMED_ULIS | #NAME? | Non trouvé | 14514 | 14514
PWCMT102 | Mesure température depart BD03 (régulation) | U_METROLOGIE 12 | Vérification CURATIVE température | MC | METR | U222PW | 11U | 418 032,00 | 2050-01-01 | 0 | 1 | 0 |  |  | BIOMED_ULIS | #NAME? | Non trouvé | 14515 | 14515
PWCML102 | Niveau bas BD03 PWR10 | U_METROLOGIE 24 | Vérification CURATIVE de niveau | MC | METR | U222PW | 11U | 418 034,00 | 2050-01-01 | 0 | 1 | 0 |  |  | BIOMED_ULIS | #NAME? | Non trouvé | 14516 | 14516
ADEPAN01 | Panier petit matériel ADEMAL01 | U_PROC000177 | Vérification panier machine à laver | MPS | AUTR | U421DEAE | 11U | 594 980,00 | 2024-04-13 | 3 | 1 | 0 | 365 | 0 | BIOMED_ULIS | #NAME? | Non trouvé | 14517 | 14517
ADEPAN02 | Panier flexibles ADEMAL01 | U_PROC000177 | Vérification panier machine à laver | MPS | AUTR | U421DEAE | 11U | 594 981,00 | 2024-04-13 | 3 | 1 | 0 | 365 | 0 | BIOMED_ULIS | #NAME? | Non trouvé | 14518 | 14518
BAT23 | Bâtiment administratif Ex Agilent grand | CURA237559 | Coupure EDF | MC |  | U633 | 11U | 451 788,00 | 2050-01-01 | 0 | 1 | 0 |  |  | BIOTECH_ULIS | #NAME? | Non trouvé | 14519 | 14519
GAMR010 | Réacteur n°10 fractionnement gamma | CURA237585 | Consignation/deconsignation | MC |  | U441 | 11U | 443 658,00 | 2050-01-01 | 0 | 1 | 0 |  |  | BIOMED_ULIS | #NAME? | Non trouvé | 14520 | 14520
EXDWF09 | Filtration 10µm 1x40 | CURA237662 | Défaut delta P | MC |  | U222PW | 11U | 430 300,00 | 2050-01-01 | 0 | 1 | 0 |  |  | BIOMED_ULIS | #NAME? | Non trouvé | 14521 | 14521
WW1PV51 | Vanne retour fosse 1 vers efflents NEP | CURA237688 | défaut sur la vanne | MC |  | U235WW | 11U | 449 548,00 | 2050-01-01 | 0 | 1 | 0 |  |  | BIOMED_ULIS | #NAME? | Non trouvé | 14522 | 14522
WFISBD207 | Sous boucle eau PPI cuverie albumine | CURA237731 | Forçage température et eau pour karsher | MC |  | U236WFI | 11U | 431 830,00 | 2050-01-01 | 0 | 1 | 0 |  |  | BIOMED_ULIS | #NAME? | Non trouvé | 14523 | 14523
UNFGLAB10 | Ensemble de flacons de standard calibration et vérification 20 mL pour UNFGLAB08 | U_LABO000002 | A contrôler par prestataire externe | MPS | DEF | U868 | 70U | 602 359,00 | 2024-06-29 | 3 | 1 | 0 | 365 | 0 | BIOTECH_ULIS | #NAME? | Non trouvé | 14524
UNFGLAB11 | Ensemble de flacons de standard calibration et vérification 10 mL pour UNFGLAB08 | U_LABO000002 | A contrôler par prestataire externe | MPS | DEF | U868 | 70U | 602 360,00 | 2024-06-29 | 3 | 1 | 0 | 365 | 0 | BIOTECH_ULIS | #NAME? | Non trouvé | 14525
UNFGLAB12 | Ensemble de flacons de standard calibration et vérification 10R pour UNFGLAB08 | U_LABO000002 | A contrôler par prestataire externe | MPS | DEF | U868 | 70U | 602 361,00 | 2024-09-30 | 3 | 1 | 0 | 365 | 0 | BIOTECH_ULIS | #NAME? | Non trouvé | 14526 | 14526
UNFGLAB13 | Ensemble de flacons de standard calibration et vérification 6 mL pour UNFGLAB08 | U_LABO000002 | A contrôler par prestataire externe | MPS | DEF | U868 | 70U | 602 362,00 | 2024-09-30 | 3 | 1 | 0 | 365 | 0 | BIOTECH_ULIS | #NAME? | Non trouvé | 14527 | 14527
BAT08RC215 | Laverie ADEAE | CURA237793 | Joint porte poste de lavage 02 | MC |  | U200BATP | AR |  | 2018-05-10 | 0 | 1 | 0 |  |  | BIOMED_ULIS | #NAME? | Non trouvé | 14528 | 14528
UNFGLAB09 | Ensemble de flacons de standard calibration et vérification 30 mL pour UNFGLAB08 | U_LABORATOIRE 02 | Intervention CURATIVE prestataire externe | MC | DEF | U868 | 70U |  | 401769 | 0 | 1 | 0 |  |  | BIOTECH_ULIS | #NAME? | Non trouvé | 14529 | 14529
UNFGLAB10 | Ensemble de flacons de standard calibration et vérification 20 mL pour UNFGLAB08 | U_LABORATOIRE 02 | Intervention CURATIVE prestataire externe | MC | DEF | U868 | 70U |  | 401769 | 0 | 1 | 0 |  |  | BIOTECH_ULIS | #NAME? | Non trouvé | 14530 | 14530
UNFGLAB12 | Ensemble de flacons de standard calibration et vérification 10R pour UNFGLAB08 | U_LABORATOIRE 02 | Intervention CURATIVE prestataire externe | MC | DEF | U868 | 70U |  | 401769 | 0 | 1 | 0 |  |  | BIOTECH_ULIS | #NAME? | Non trouvé | 14531 | 14531
UNFGLAB13 | Ensemble de flacons de standard calibration et vérification 6 mL pour UNFGLAB08 | U_LABORATOIRE 02 | Intervention CURATIVE prestataire externe | MC | DEF | U868 | 70U |  | 401769 | 0 | 1 | 0 |  |  | BIOTECH_ULIS | #NAME? | Non trouvé | 14532 | 14532
UNFGLAB11 | Ensemble de flacons de standard calibration et vérification 10 mL pour UNFGLAB08 | U_LABORATOIRE 02 | Intervention CURATIVE prestataire externe | MC | DEF | U868 | 70U |  | 401769 | 0 | 1 | 0 |  |  | BIOTECH_ULIS | #NAME? | Non trouvé | 14533 | 14533
TECHOUT104 | Jeu de 2 élingues AM 401G | U_CONT000032 | Visite réglementaire | MPS | DEF | U200 | 15U | 600 376,00 | 2024-05-07 | 3 | 30 | 0 | 52 | 1 | BIOMED_ULIS | #NAME? | Non trouvé | 14534 | 14534
TECHOUT105 | Jeu de 4 Mousquetons AT593 | U_CONT000032 | Visite réglementaire | MPS | DEF | U200 | 15U | 600 377,00 | 2024-05-07 | 3 | 30 | 0 | 52 | 1 | BIOMED_ULIS | #NAME? | Non trouvé | 14535 | 14535
TECHOUT105 | Jeu de 4 Mousquetons AT593 | U_CONTROLES | Travaux remise en état suite vérification réglementaire | MC | DEF | U200 | 11U |  | 2049-05-15 | 0 | 1 | 0 |  |  | BIOMED_ULIS | #NAME? | Non trouvé | 14536 | 14536
NACR01 | Cuve préparation NaCl UF2 | U_MECA000146 | Remplacement disque de rupture | MPS | MECA | U440 | 11U | 621 499,00 | 2024-07-28 | 3 | 1 | 0 | 26 | 1 | BIOMED_ULIS | #NAME? | Non trouvé | 14537 | 14537
GAMR010 | Réacteur n°10 fractionnement gamma | U_PROC000178 | Consignation/déconsignation équipement | CON | DEF | U441 | 11U | 470 982,00 | 2050-01-01 | 0 | 1 | 0 |  |  | BIOMED_ULIS | #NAME? | Non trouvé | 14538 | 14538
EX1RF13EVA02 | Evapo. n°2 cf n°12 -40°C entrée pièce | CURA237872 | Fuite de gaz au niveau de la station de vannes | MC |  | U222RF | 10U | 418 463,00 | 2050-01-01 | 0 | 1 | 0 |  |  | BIOMED_ULIS | #NAME? | Non trouvé | 14539 | 14539
PW30CMP0003 | Pression ciel mesure niveau cuve PW30R01 | U_METR000015 | Vérification PERIODIQUE pression | MPS | METR | U222PW | 11U | 604 320,00 | 2024-07-29 | 3 | 1 | 0 | 365 | 0 | BIOMED_ULIS | #NAME? | Non trouvé | 14540 | 14540
MGPCF13 | Chambre froide n°13 couloir -40°C | CURA237976 | Appel GTC/ température haute | MC |  | U406 | 11U | 587 337,00 | 401769 | 0 | 1 | 0 |  |  | BIOMED_ULIS | #NAME? | Non trouvé | 14541 | 14541
EXMCBOND01 | Onduleur laboratoire | CURA238045 | Remplacement de l'onduleur | MC |  | U640MCB | 10U | 418 696,00 | 2050-01-01 | 0 | 1 | 0 |  |  | BIOMED_ULIS | #NAME? | Non trouvé | 14542 | 14542
ADECR111 | Skid chromato HSFF | CURA238052 | Démontage du bloc 5 vannes | MC | DEF | U421DEAE | 11U | 421 299,00 | 2050-01-01 | 0 | 1 | 0 |  |  | BIOMED_ULIS | #NAME? | Non trouvé | 14543 | 14543
EXBAT11CMT208 | Enreg temp produit CF 08 / BAT11ARM01 | U_METR000012 | Vérification PERIODIQUE température | MPS | DEF | U168 | 10U |  | 2049-05-23 | 0 | 1 | 0 |  |  | BIOMED_ULIS | #NAME? | Non trouvé | 14544 | 14544
EXBAT11CMT208 | Enreg temp produit CF 08 / BAT11ARM01 | U_METR000016 | Vérif. PERIODIQUE température enceinte | MPS | AR | U168 | 10U |  | 2049-10-22 | 3 | 1 | 0 | 52 | 1 | BIOMED_ULIS | #NAME? | Non trouvé | 14545 | 14545
EXBAT11CMT208 | Enreg temp produit CF 08 / BAT11ARM01 | U_METROLOGIE 12 | Vérification CURATIVE température | MC | METR | U168 | 10U | 418 751,00 | 2050-01-01 | 0 | 1 | 0 |  |  | BIOMED_ULIS | #NAME? | Non trouvé | 14546 | 14546
EXBAT11CMT208 | Enreg temp produit CF 08 / BAT11ARM01 | U_METROLOGIE 16 | Vérif. CURATIVE température enceinte | MC | METR | U168 | 10U | 418 750,00 | 2049-05-30 | 0 | 1 | 0 |  |  | BIOMED_ULIS | #NAME? | Non trouvé | 14547 | 14547
MGGTRP19 | Transpalette électrique peseur | U_CONT000032 | Visite réglementaire | MPS | REGL | U168 | 15U | 546 045,00 | 2023-03-30 | 3 | 30 | 0 | 365 | 0 | BIOMED_ULIS | #NAME? | Non trouvé | 14548 | 14548
MGGTRP19 | Transpalette électrique peseur | U_LEVA000014 | Maintenance gerbeur transpalette | MPS | DEF | U168 | 15U | 600 555,00 | 2024-03-23 | 3 | 30 | 0 | 26 | 1 | BIOMED_ULIS | #NAME? | Non trouvé | 14549 | 14549
ADEMAL01 | Machine à Laver ADEAE | CURA238166 | défaut de conductivité | MC |  | U421DEAE | 11U | 424 988,00 | 2050-01-01 | 0 | 1 | 0 |  |  | BIOMED_ULIS | #NAME? | Non trouvé | 14550 | 14550
BAT08RC62 | Atelier cuverie albumine/immunoglobuline | CURA238171 | SMP_AT2018_Identifier les réseaux fluides en 08RC62 nottamment en dessous R05/R06 | MC |  | U200BATP | 14U |  | 2018-04-24 | 0 | 1 | 0 |  |  | BIOMED_ULIS | #NAME? | Non trouvé | 14551 | 14551
MGPCF13 | Chambre froide n°13 couloir -40°C | CURA238210 | Alarme GTC. | MC |  | U406 | 11U | 427 133,00 | 2050-01-01 | 0 | 1 | 0 |  |  | BIOMED_ULIS | #NAME? | Non trouvé | 14552 | 14552
ALBCMS18 | Mesure vitesse agitation ALBR18 | U_METROLOGIE 14 | Vérification CURATIVE mesure vitesse | MC | METR | U440 | 11U | 609 712,00 | 401769 | 0 | 1 | 0 |  |  | BIOMED_ULIS | #NAME? | Non trouvé | 14553 | 14553
ALBCMS19 | Mesure vitesse agitation ALBR19 | U_METROLOGIE 14 | Vérification CURATIVE mesure vitesse | MC | METR | U440 | 11U | 609 713,00 | 401769 | 0 | 1 | 0 |  |  | BIOMED_ULIS | #NAME? | Non trouvé | 14554 | 14554
ALBCMS20 | Mesure vitesse agitation ALBR20 | U_METROLOGIE 14 | Vérification CURATIVE mesure vitesse | MC | METR | U440 | 11U | 609 714,00 | 401769 | 0 | 1 | 0 |  |  | BIOMED_ULIS | #NAME? | Non trouvé | 14555 | 14555
ALBCMS21 | Mesure vitesse agitation ALBR21 | U_METROLOGIE 14 | Vérification CURATIVE mesure vitesse | MC | METR | U440 | 11U | 609 735,00 | 401769 | 0 | 1 | 0 |  |  | BIOMED_ULIS | #NAME? | Non trouvé | 14556 | 14556
GAMCMS41 | Mesure vitesse agitation GAMR41 | U_METROLOGIE 14 | Vérification CURATIVE mesure vitesse | MC | METR | U441 | 11U | 419 634,00 | 2050-01-01 | 0 | 1 | 0 |  |  | BIOMED_ULIS | #NAME? | Non trouvé | 14557 | 14557
GAMCMS42 | Mesure vitesse agitation GAMR42 | U_METROLOGIE 14 | Vérification CURATIVE mesure vitesse | MC | METR | U441 | 11U | 419 635,00 | 2050-01-01 | 0 | 1 | 0 |  |  | BIOMED_ULIS | #NAME? | Non trouvé | 14558 | 14558
GAMCMS21 | Mesure vitesse agitation GAMCT21 | U_METROLOGIE 14 | Vérification CURATIVE mesure vitesse | MC | METR | U441 | 11U | 419 636,00 | 2050-01-01 | 0 | 1 | 0 |  |  | BIOMED_ULIS | #NAME? | Non trouvé | 14559 | 14559
GAMCMS22 | Mesure vitesse agitation GAMCT22 | U_METROLOGIE 14 | Vérification CURATIVE mesure vitesse | MC | METR | U441 | 11U | 501 167,00 | 2050-01-01 | 0 | 1 | 0 |  |  | BIOMED_ULIS | #NAME? | Non trouvé | 14560 | 14560
GAMCMS20 | Mesure vitesse agitation GAMR20 | U_METROLOGIE 14 | Vérification CURATIVE mesure vitesse | MC | METR | U441 | 11U | 419 640,00 | 2050-01-01 | 0 | 1 | 0 |  |  | BIOMED_ULIS | #NAME? | Non trouvé | 14561 | 14561
NACCMS01 | Mesure vitesse agitation NACR01 | U_METROLOGIE 14 | Vérification CURATIVE mesure vitesse | MC | METR | U440 | 11U | 609 741,00 | 401769 | 0 | 1 | 0 |  |  | BIOMED_ULIS | #NAME? | Non trouvé | 14562 | 14562
ALBCMS08 | Mesure vitesse agitation | U_METROLOGIE 14 | Vérification CURATIVE mesure vitesse | MC | METR | U440 | 11U | 609 734,00 | 401769 | 0 | 1 | 0 |  |  | BIOMED_ULIS | #NAME? | Non trouvé | 14563 | 14563
ALBCMS18 | Mesure vitesse agitation ALBR18 | U_METR000014 | Vérification PERIODIQUE mesure vitesse | MPS | METR | U440 | 11U | 603 913,00 | 2024-08-03 | 3 | 1 | 0 | 365 | 0 | BIOMED_ULIS | #NAME? | Non trouvé | 14564 | 14564
ALBCMS19 | Mesure vitesse agitation ALBR19 | U_METR000014 | Vérification PERIODIQUE mesure vitesse | MPS | METR | U440 | 11U | 603 914,00 | 2024-08-03 | 3 | 1 | 0 | 365 | 0 | BIOMED_ULIS | #NAME? | Non trouvé | 14565 | 14565
ALBCMS20 | Mesure vitesse agitation ALBR20 | U_METR000014 | Vérification PERIODIQUE mesure vitesse | MPS | METR | U440 | 11U | 603 915,00 | 2024-08-03 | 3 | 1 | 0 | 365 | 0 | BIOMED_ULIS | #NAME? | Non trouvé | 14566 | 14566
ALBCMS21 | Mesure vitesse agitation ALBR21 | U_METR000014 | Vérification PERIODIQUE mesure vitesse | MPS | METR | U440 | 11U | 603 916,00 | 2024-08-03 | 3 | 1 | 0 | 365 | 0 | BIOMED_ULIS | #NAME? | Non trouvé | 14567 | 14567
GAMCMS21 | Mesure vitesse agitation GAMCT21 | U_METR000014 | Vérification PERIODIQUE mesure vitesse | MPS | METR | U441 | 11U | 604 048,00 | 2024-08-29 | 3 | 1 | 0 | 365 | 0 | BIOMED_ULIS | #NAME? | Non trouvé | 14568 | 14568
GAMCMS22 | Mesure vitesse agitation GAMCT22 | U_METR000014 | Vérification PERIODIQUE mesure vitesse | MPS | METR | U441 | 11U | 604 049,00 | 2024-08-29 | 3 | 1 | 0 | 365 | 0 | BIOMED_ULIS | #NAME? | Non trouvé | 14569 | 14569
GAMCMS20 | Mesure vitesse agitation GAMR20 | U_METR000014 | Vérification PERIODIQUE mesure vitesse | MPS | METR | U441 | 11U | 604 047,00 | 2024-08-29 | 3 | 1 | 0 | 365 | 0 | BIOMED_ULIS | #NAME? | Non trouvé | 14570 | 14570
GAMCMS41 | Mesure vitesse agitation GAMR41 | U_METR000014 | Vérification PERIODIQUE mesure vitesse | MPS | METR | U441 | 11U | 601 741,00 | 2024-06-28 | 3 | 1 | 0 | 365 | 0 | BIOMED_ULIS | #NAME? | Non trouvé | 14571 | 14571
GAMCMS42 | Mesure vitesse agitation GAMR42 | U_METR000014 | Vérification PERIODIQUE mesure vitesse | MPS | METR | U441 | 11U | 601 742,00 | 2024-06-28 | 3 | 1 | 0 | 365 | 0 | BIOMED_ULIS | #NAME? | Non trouvé | 14572 | 14572
GAMCMS43 | Mesure vitesse agitation GAMR43 | U_METR000014 | Vérification PERIODIQUE mesure vitesse | MPS | METR | U441 | 11U | 601 743,00 | 2024-06-28 | 3 | 1 | 0 | 365 | 0 | BIOMED_ULIS | #NAME? | Non trouvé | 14573 | 14573
NACCMS01 | Mesure vitesse agitation NACR01 | U_METR000014 | Vérification PERIODIQUE mesure vitesse | MPS | METR | U440 | 11U | 603 925,00 | 2024-08-04 | 3 | 1 | 0 | 365 | 0 | BIOMED_ULIS | #NAME? | Non trouvé | 14574 | 14574
ALBCMS08 | Mesure vitesse agitation | U_METR000014 | Vérification PERIODIQUE mesure vitesse | MPS | METR | U440 | 11U | 604 046,00 | 2024-08-29 | 3 | 1 | 0 | 365 | 0 | BIOMED_ULIS | #NAME? | Non trouvé | 14575 | 14575
EXPLASURG02 | Surgélateur n°1 (Cryosas-SILVERSAS) | CURA238349 | Mise en place d'un nouveau surgélateur (PLASURG02) | MC | AR | U410 | 10U | 419 693,00 | 2050-01-01 | 0 | 1 | 0 |  |  | BIOMED_ULIS | #NAME? | Non trouvé | 14576 | 14576
GAMBOL964 | Bol de centri BKA45 n°964 | CURA238357 | Verification circuit de refroidissement | CON |  | U441 | 11U | 420 109,00 | 2050-01-01 | 0 | 1 | 0 |  |  | BIOMED_ULIS | #NAME? | Non trouvé | 14577 | 14577
GAMBOL287 | Bol de centri BKA45 n°287 | CURA238359 | Verification circuit de refroidissement | CON |  | U441 | 11U | 420 108,00 | 2050-01-01 | 0 | 1 | 0 |  |  | BIOMED_ULIS | #NAME? | Non trouvé | 14578 | 14578
BCHCMT40 | Thermomètre TESTO n°03308049 | U_METROLOGIE 12 | Vérification CURATIVE température | MC | METR | U624UAP | 22U | 420 003,00 | 2050-01-01 | 0 | 1 | 0 |  |  | BIOMED_ULIS | #NAME? | Non trouvé | 14579 | 14579
BCHCMT39 | Thermomètre TESTO n°03296363 | U_METROLOGIE 12 | Vérification CURATIVE température | MC | METR | U624UAP | 22U | 420 004,00 | 2050-01-01 | 0 | 1 | 0 |  |  | BIOMED_ULIS | #NAME? | Non trouvé | 14580 | 14580
BCHCMT39 | Thermomètre TESTO n°03296363 | U_METR000012 | Vérification PERIODIQUE température | MPS | METR | U624UAP | 22U | 535 478,00 | 2024-09-19 | 3 | 1 | 0 | 52 | 1 | BIOMED_ULIS | #NAME? | Non trouvé | 14581
EXLPRCMCT01 | Chronomètre n°40038 | U_METROLOGIE 05 | Vérification CURATIVE temps | MC | METR | U440COM | 24U | 420 020,00 | 2050-01-01 | 0 | 1 | 0 |  |  | BIOMED_ULIS | #NAME? | Non trouvé | 14582 | 14582
EXLPRCMCT01 | Chronomètre n°40038 | U_METR000005 | Vérification PERIODIQUE temps | MPS | METR | U440COM | 24U | 599 288,00 | 2049-06-24 | 0 | 1 | 0 |  |  | BIOMED_ULIS | #NAME? | Non trouvé | 14583 | 14583
EXLPRCMCT02 | Chronomètre n°44956 | U_METR000005 | Vérification PERIODIQUE temps | MPS | METR | U440COM | 24U | 454 478,00 | 2020-06-25 | 3 | 1 | 0 | 365 | 0 | BIOMED_ULIS | #NAME? | Non trouvé | 14584 | 14584
EXLPRCMCT02 | Chronomètre n°44956 | U_METROLOGIE 05 | Vérification CURATIVE temps | MC | METR | U440COM | 24U | 420 019,00 | 2050-01-01 | 0 | 1 | 0 |  |  | BIOMED_ULIS | #NAME? | Non trouvé | 14585 | 14585
PLAPLC01 | Station automate centrifugation plasma | CURA238515 | Défaut carte DEY | MC |  | U410 | 11U | 420 529,00 | 2050-01-01 | 0 | 1 | 0 |  |  | BIOMED_ULIS | #NAME? | Non trouvé | 14586 | 14586
BAT08 | Bâtiment 8 de production | CURA238553 | AT 2018 - OT générique | MC |  | U200BATP | 14U |  | 2018-08-31 | 0 | 1 | 0 |  |  | BIOMED_ULIS | #NAME? | Non trouvé | 14587 | 14587
GAMCMS43 | Mesure vitesse agitation GAMR43 | U_METROLOGIE 14 | Vérification CURATIVE mesure vitesse | MC | METR | U441 | 11U | 420 231,00 | 2050-01-01 | 0 | 1 | 0 |  |  | BIOMED_ULIS | #NAME? | Non trouvé | 14588 | 14588
TECHNHP07 | Nettoyeur haute pression | U_MECA000080 | Maintenance annuelle nettoyeur hp | MPS | AR | U200 | 11U | 618 318,00 | 2024-11-28 | 3 | 1 | 0 | 365 | 0 | BIOMED_ULIS | #NAME? | Non trouvé | 14589 | 14589
TECHNHP08 | Nettoyeur haute pression | U_MECA000080 | Maintenance annuelle nettoyeur hp | MPS | AR | U200 | 11U | 618 319,00 | 2024-11-28 | 3 | 1 | 0 | 365 | 0 | BIOMED_ULIS | #NAME? | Non trouvé | 14590 | 14590
RW2R01 | Bassin de rétention S1-S2 Tropiques | CURA238766 | Alarme GTC/ niveau bassin | MC |  | U235BATU | 11U | 433 823,00 | 2050-01-01 | 0 | 1 | 0 |  |  | BIOMED_ULIS | #NAME? | Non trouvé | 14591 | 14591
UDP1CONG01 | Congélateur -80°C pièce 1157 | CURA238859 | Appel GTC. | MC |  | U851 | 11U | 428 900,00 | 2050-01-01 | 0 | 1 | 0 |  |  | BIOTECH_ULIS | #NAME? | Non trouvé | 14592 | 14592
EXMCBETUV08 | Etuve 404L 32,5°C | CURA238861 | Appel GTC. | MC |  | U640MCB | 11U | 420 614,00 | 2050-01-01 | 0 | 1 | 0 |  |  | BIOMED_ULIS | #NAME? | Non trouvé | 14593 | 14593
ALBR08 | Réacteur UF albumine UF2 | CURA238897 | Vidange de la cuve. | MC |  | U440 | 11U | 563 081,00 | 401769 | 0 | 1 | 0 |  |  | BIOMED_ULIS | #NAME? | Non trouvé | 14594 | 14594
QCTSPP03 | Speed Vac | U_LABORATOIRE 02 | Intervention CURATIVE prestataire externe | MPS | DEF | U855 | 70U | 493 406,00 | 2050-01-01 | 0 | 1 | 0 |  |  | BIOTECH_ULIS | #NAME? | Non trouvé | 14595 | 14595
GAMR009 | Réacteur n°09 fractionnement gamma | CURA238933 | RAZ peson | MC |  | U441 | 11U | 580 936,00 | 401769 | 0 | 1 | 0 |  |  | BIOMED_ULIS | #NAME? | Non trouvé | 14596 | 14596
ISCMP500 | Affich. pression vapeur indus. entrée vanne régul ISPV501 | U_METR000015 | Vérification PERIODIQUE pression | MPS | METR | U236WFI | 11U | 603 861,00 | 2024-07-29 | 3 | 1 | 0 | 365 | 0 | BIOMED_ULIS | #NAME? | Non trouvé | 14597 | 14597
ISCMP500 | Affich. pression vapeur indus. entrée vanne régul ISPV501 | U_METROLOGIE 15 | Vérification CURATIVE pression | MC | METR | U236WFI | 11U | 420 739,00 | 2050-01-01 | 0 | 1 | 0 |  |  | BIOMED_ULIS | #NAME? | Non trouvé | 14598 | 14598
ISCMP501 | Affich. pression vapeur indus. sortie vanne régul. ISPV501 | U_METR000015 | Vérification PERIODIQUE pression | MPS | METR | U236WFI | 11U | 603 862,00 | 2024-07-29 | 3 | 1 | 0 | 365 | 0 | BIOMED_ULIS | #NAME? | Non trouvé | 14599 | 14599
ISCMP501 | Affich. pression vapeur indus. sortie vanne régul. ISPV501 | U_METROLOGIE 15 | Vérification CURATIVE pression | MC | METR | U236WFI | 11U | 420 740,00 | 2050-01-01 | 0 | 1 | 0 |  |  | BIOMED_ULIS | #NAME? | Non trouvé | 14600 | 14600
ISCMT500 | Affich. TEMP. vapeur industrielle entrée colonne n°1 WFIDIST05 | U_METR000012 | Vérification PERIODIQUE température | MPS | METR | U236WFI | 11U | 603 794,00 | 2024-07-28 | 3 | 1 | 0 | 365 | 0 | BIOMED_ULIS | #NAME? | Non trouvé | 14601 | 14601
ISCMT500 | Affich. TEMP. vapeur industrielle entrée colonne n°1 WFIDIST05 | U_METROLOGIE 12 | Vérification CURATIVE température | MC | METR | U236WFI | 11U | 427 565,00 | 2050-01-01 | 0 | 1 | 0 |  |  | BIOMED_ULIS | #NAME? | Non trouvé | 14602 | 14602
PWCMF500 | Affich. Débit Eau purifiée sortie PWT500 | U_METR000011 | Vérification PERIODIQUE de débit | MPS | METR | U236WFI | 11U | 604 345,00 | 2024-07-29 | 3 | 1 | 0 | 365 | 0 | BIOMED_ULIS | #NAME? | Non trouvé | 14603 | 14603
PWCMF500 | Affich. Débit Eau purifiée sortie PWT500 | U_METROLOGIE 11 | Vérification CURATIVE de débit | MC | METR | U236WFI | 11U | 420 743,00 | 2050-01-01 | 0 | 1 | 0 |  |  | BIOMED_ULIS | #NAME? | Non trouvé | 14604 | 14604
PWCMT500 | Affich. TEMP. PW entrée WFIDIST05 | U_METR000012 | Vérification PERIODIQUE température | MPS | METR | U236WFI | 11U | 604 358,00 | 2024-07-29 | 3 | 1 | 0 | 365 | 0 | BIOMED_ULIS | #NAME? | Non trouvé | 14605 | 14605
PWCMT500 | Affich. TEMP. PW entrée WFIDIST05 | U_METROLOGIE 12 | Vérification CURATIVE température | MC | METR | U236WFI | 11U | 420 744,00 | 2050-01-01 | 0 | 1 | 0 |  |  | BIOMED_ULIS | #NAME? | Non trouvé | 14606 | 14606
PWCMT501 | Affich. TEMP. PW entrée colonne n°1 WFIDIST05 | U_METR000012 | Vérification PERIODIQUE température | MPS | METR | U236WFI | 11U | 604 359,00 | 2024-07-29 | 3 | 1 | 0 | 365 | 0 | BIOMED_ULIS | #NAME? | Non trouvé | 14607 | 14607
PWCMT501 | Affich. TEMP. PW entrée colonne n°1 WFIDIST05 | U_METROLOGIE 12 | Vérification CURATIVE température | MC | METR | U236WFI | 11U | 471 491,00 | 2050-01-01 | 0 | 1 | 0 |  |  | BIOMED_ULIS | #NAME? | Non trouvé | 14608 | 14608
WFICMC500 | Enregistr CONDUCT. Eau PPI sortie condenseurs WFIDIST05 | U_METR000018 | Vérif. PERIODIQUE mesure conductivité circuit | MPS | METR | U236WFI | 11U | 604 404,00 | 2024-07-29 | 3 | 1 | 0 | 365 | 0 | BIOMED_ULIS | #NAME? | Non trouvé | 14609 | 14609
WFICMC500 | Enregistr CONDUCT. Eau PPI sortie condenseurs WFIDIST05 | U_METROLOGIE 18 | Vérification CURATIVE conductivité circuit | MC | METR | U236WFI | 11U | 423 947,00 | 2050-01-01 | 0 | 1 | 0 |  |  | BIOMED_ULIS | #NAME? | Non trouvé | 14610 | 14610
WFICMT500 | Enregistr TEMP. Eau PPI sortie condenseurs WFIDIST05 | U_METR000012 | Vérification PERIODIQUE température | MPS | METR | U236WFI | 11U | 604 411,00 | 2024-07-29 | 3 | 1 | 0 | 365 | 0 | BIOMED_ULIS | #NAME? | Non trouvé | 14611 | 14611
WFICMT500 | Enregistr TEMP. Eau PPI sortie condenseurs WFIDIST05 | U_METROLOGIE 12 | Vérification CURATIVE température | MC | METR | U236WFI | 11U | 420 756,00 | 2050-01-01 | 0 | 1 | 0 |  |  | BIOMED_ULIS | #NAME? | Non trouvé | 14612 | 14612
WFICMT501 | Affich. TEMP. vapeur pure entrée colonne n°2 WFIDIST05 | U_METR000012 | Vérification PERIODIQUE température | MPS | METR | U236WFI | 11U | 604 412,00 | 2024-07-29 | 3 | 1 | 0 | 365 | 0 | BIOMED_ULIS | #NAME? | Non trouvé | 14613 | 14613
WFICMT501 | Affich. TEMP. vapeur pure entrée colonne n°2 WFIDIST05 | U_METROLOGIE 12 | Vérification CURATIVE température | MC | METR | U236WFI | 11U | 572 256,00 | 401769 | 0 | 1 | 0 |  |  | BIOMED_ULIS | #NAME? | Non trouvé | 14614 | 14614
WFICMT502 | Affich. TEMP. vapeur pure entrée colonne n°3 WFIDIST05 | U_METR000012 | Vérification PERIODIQUE température | MPS | METR | U236WFI | 11U | 604 413,00 | 2024-07-29 | 3 | 1 | 0 | 365 | 0 | BIOMED_ULIS | #NAME? | Non trouvé | 14615 | 14615
WFICMT502 | Affich. TEMP. vapeur pure entrée colonne n°3 WFIDIST05 | U_METROLOGIE 12 | Vérification CURATIVE température | MC | METR | U236WFI | 11U | 572 257,00 | 401769 | 0 | 1 | 0 |  |  | BIOMED_ULIS | #NAME? | Non trouvé | 14616 | 14616
WFICMT503 | Affich. TEMP. vapeur pure entrée colonne n°4 WFIDIST05 | U_METR000012 | Vérification PERIODIQUE température | MPS | METR | U236WFI | 11U | 604 414,00 | 2024-07-29 | 3 | 1 | 0 | 365 | 0 | BIOMED_ULIS | #NAME? | Non trouvé | 14617 | 14617
WFICMT503 | Affich. TEMP. vapeur pure entrée colonne n°4 WFIDIST05 | U_METROLOGIE 12 | Vérification CURATIVE température | MC | METR | U236WFI | 11U | 501 765,00 | 2050-01-01 | 0 | 1 | 0 |  |  | BIOMED_ULIS | #NAME? | Non trouvé | 14618 | 14618
WFICMT504 | Affich. TEMP. vapeur pure entrée colonne n°5 WFIDIST05 | U_METR000012 | Vérification PERIODIQUE température | MPS | METR | U236WFI | 11U | 604 415,00 | 2024-07-29 | 3 | 1 | 0 | 365 | 0 | BIOMED_ULIS | #NAME? | Non trouvé | 14619 | 14619
WFICMT504 | Affich. TEMP. vapeur pure entrée colonne n°5 WFIDIST05 | U_METROLOGIE 12 | Vérification CURATIVE température | MC | METR | U236WFI | 11U | 420 760,00 | 2050-01-01 | 0 | 1 | 0 |  |  | BIOMED_ULIS | #NAME? | Non trouvé | 14620 | 14620
WFICMT505 | Affich. TEMP. vapeur pure entrée colonne n°6 WFIDIST05 | U_METR000012 | Vérification PERIODIQUE température | MPS | METR | U236WFI | 11U | 604 416,00 | 2024-07-29 | 3 | 1 | 0 | 365 | 0 | BIOMED_ULIS | #NAME? | Non trouvé | 14621 | 14621
WFICMT505 | Affich. TEMP. vapeur pure entrée colonne n°6 WFIDIST05 | U_METROLOGIE 12 | Vérification CURATIVE température | MC | METR | U236WFI | 11U | 569 183,00 | 401769 | 0 | 1 | 0 |  |  | BIOMED_ULIS | #NAME? | Non trouvé | 14622 | 14622
WFICMT506 | Affich. TEMP. vapeur pure entrée colonne n°7 WFIDIST05 | U_METR000012 | Vérification PERIODIQUE température | MPS | METR | U236WFI | 11U | 604 417,00 | 2024-07-29 | 3 | 1 | 0 | 365 | 0 | BIOMED_ULIS | #NAME? | Non trouvé | 14623 | 14623
WFICMT506 | Affich. TEMP. vapeur pure entrée colonne n°7 WFIDIST05 | U_METROLOGIE 12 | Vérification CURATIVE température | MC | METR | U236WFI | 11U | 420 762,00 | 2050-01-01 | 0 | 1 | 0 |  |  | BIOMED_ULIS | #NAME? | Non trouvé | 14624 | 14624
WFICMT507 | Affich. TEMP. vapeur pure entrée colonne n°8 WFIDIST05 | U_METR000012 | Vérification PERIODIQUE température | MPS | METR | U236WFI | 11U | 604 418,00 | 2024-07-29 | 3 | 1 | 0 | 365 | 0 | BIOMED_ULIS | #NAME? | Non trouvé | 14625 | 14625
WFICMT507 | Affich. TEMP. vapeur pure entrée colonne n°8 WFIDIST05 | U_METROLOGIE 12 | Vérification CURATIVE température | MC | METR | U236WFI | 11U | 553 464,00 | 401769 | 0 | 1 | 0 |  |  | BIOMED_ULIS | #NAME? | Non trouvé | 14626 | 14626
PWCMP500 | Affich. PRESSION PW puisage PWBD03 | U_METR000015 | Vérification PERIODIQUE pression | MPS | METR | U236WFI | 11U | 604 352,00 | 2024-07-29 | 3 | 1 | 0 | 365 | 0 | BIOMED_ULIS | #NAME? | Non trouvé | 14627 | 14627
PWCMP500 | Affich. PRESSION PW puisage PWBD03 | U_METROLOGIE 15 | Vérification CURATIVE pression | MC | METR | U236WFI | 11U | 420 764,00 | 2050-01-01 | 0 | 1 | 0 |  |  | BIOMED_ULIS | #NAME? | Non trouvé | 14628 | 14628
EXMCBETUV08 | Etuve 404L 32,5°C | CURA239020 | Défaut seuil bas | MC |  | U640MCB | 11U | 420 843,00 | 2050-01-01 | 0 | 1 | 0 |  |  | BIOMED_ULIS | #NAME? | Non trouvé | 14629 | 14629
IS1 | Production de vapeur industrielle B4 | CURA239024 | Défaut préssion basse | MC | AUTR | U222IS | 11U | 459 303,00 | 2050-01-01 | 0 | 1 | 0 |  |  | BIOMED_ULIS | #NAME? | Non trouvé | 14630 | 14630
WWR03 | Cuve 15 000 litres effluents NEP | CURA239105 | Défaut effluent NEP | MC |  | U235WW | 11U | 421 065,00 | 2050-01-01 | 0 | 1 | 0 |  |  | BIOMED_ULIS | #NAME? | Non trouvé | 14631 | 14631
RF50 | Groupe froid B9 (Carré Gusto) | U_FROID000054 | Maintenance + Contrôle étanchéité | MPS | FROI | U222RF | 10U | 595 868,00 | 2024-03-10 | 3 | 1 | 0 | 365 | 0 | BIOMED_ULIS | #NAME? | Non trouvé | 14632 | 14632
EXPWCMOZ02 | Mesure O3 aval UV BD02 | U_METROLOGIE 26 | Vérification CURATIVE labo extérieur | MPS | METR | U222PW | 11U | 454 082,00 | 2050-01-01 | 0 | 1 | 0 |  |  | BIOMED_ULIS | #NAME? | Non trouvé | 14633 | 14633
ALBR004 | Réacteur n°4 fractionnement albumine | CURA239195 | Defaut pression calo | MC | AR | U440 | 11U | 579 976,00 | 401769 | 0 | 1 | 0 |  |  | BIOMED_ULIS | #NAME? | Non trouvé | 14634 | 14634
NEP06ST06 | Station NEP réacteurs Gamma | CURA239252 | Défaut controle débit rincage WFI | MC |  | U236NEP | 11U | 424 792,00 | 2050-01-01 | 0 | 1 | 0 |  |  | BIOMED_ULIS | #NAME? | Non trouvé | 14635 | 14635
CAIPSV111_001 | Mano-pressostat joint colonne HSFF | CURA239294 | Alarme GTC | MC |  | U421DEAE | 11U | 431 496,00 | 2050-01-01 | 0 | 1 | 0 |  |  | BIOMED_ULIS | #NAME? | Non trouvé | 14636 | 14636
RIMLAV06 | Laveur de microplaques WELLWASH VERSA | U_METR000040 | Vérification PERIODIQUE | MPS | METR | U624UAP | 22U | 599 300,00 | 2023-12-28 | 3 | 1 | 0 | 26 | 1 | BIOMED_ULIS | #NAME? | Non trouvé | 14637
RIMLAV06 | Laveur de microplaques WELLWASH VERSA | U_LABO000005 | Maintenance préventive | MPS | DEF | U624UAP | 22U | 599 299,00 | 2030-06-27 | 3 | 1 | 0 | 365 | 1 | BIOMED_ULIS | #NAME? | Non trouvé | 14638
ALBR004 | Réacteur n°4 fractionnement albumine | U_PROC000178 | Consignation/déconsignation équipement | CON | DEF | U440 | 11U | 494 049,00 | 401769 | 0 | 1 | 0 |  |  | BIOMED_ULIS | #NAME? | Non trouvé | 14639 | 14639
ALBR001 | Réacteur n°1 fractionnement albumine | U_PROC000178 | Consignation/déconsignation équipement | CON | DEF | U440 | 11U |  | 401769 | 0 | 1 | 0 |  |  | BIOMED_ULIS | #NAME? | Non trouvé | 14640 | 14640
ALBR002 | Réacteur n°2 fractionnement albumine | U_PROC000178 | Consignation/déconsignation équipement | CON | DEF | U440 | 11U | 433 762,00 | 2050-01-01 | 0 | 1 | 0 |  |  | BIOMED_ULIS | #NAME? | Non trouvé | 14641 | 14641
ALBR003 | Réacteur n°3 fractionnement albumine | U_PROC000178 | Consignation/déconsignation équipement | CON | DEF | U440 | 11U |  | 401769 | 0 | 1 | 0 |  |  | BIOMED_ULIS | #NAME? | Non trouvé | 14642 | 14642
ALBR005 | Réacteur n°5 fractionnement albumine | U_PROC000178 | Consignation/déconsignation équipement | CON | DEF | U440 | 11U | 421 932,00 | 2050-01-01 | 0 | 1 | 0 |  |  | BIOMED_ULIS | #NAME? | Non trouvé | 14643 | 14643
ALBR006 | Réacteur n°6 fractionnement albumine | U_PROC000178 | Consignation/déconsignation équipement | CON | DEF | U440 | 11U | 498 137,00 | 401769 | 0 | 1 | 0 |  |  | BIOMED_ULIS | #NAME? | Non trouvé | 14644 | 14644
ALBR08 | Réacteur UF albumine UF2 | U_PROC000178 | Consignation/déconsignation équipement | CON | DEF | U440 | 11U |  | 401769 | 0 | 1 | 0 |  |  | BIOMED_ULIS | #NAME? | Non trouvé | 14645 | 14645
ALBR09 | Cuve régénération cassettes UF2 | U_PROC000178 | Consignation/déconsignation équipement | CON | DEF | U440 | 11U |  | 401769 | 0 | 1 | 0 |  |  | BIOMED_ULIS | #NAME? | Non trouvé | 14646 | 14646
ALBR18 | Cuve sortie produit n°1 UF2 | U_PROC000178 | Consignation/déconsignation équipement | CON | DEF | U440 | 11U |  | 401769 | 0 | 1 | 0 |  |  | BIOMED_ULIS | #NAME? | Non trouvé | 14647 | 14647
ALBR19 | Cuve sortie produit n°2 UF2 | U_PROC000178 | Consignation/déconsignation équipement | CON | DEF | U440 | 11U |  | 401769 | 0 | 1 | 0 |  |  | BIOMED_ULIS | #NAME? | Non trouvé | 14648 | 14648
ALBR20 | Cuve sortie produit n°3 UF2 | U_PROC000178 | Consignation/déconsignation équipement | CON | DEF | U440 | 11U |  | 401769 | 0 | 1 | 0 |  |  | BIOMED_ULIS | #NAME? | Non trouvé | 14649 | 14649
ALBR21 | Cuve ajustement UF2 | U_PROC000178 | Consignation/déconsignation équipement | CON | DEF | U440 | 11U |  | 401769 | 0 | 1 | 0 |  |  | BIOMED_ULIS | #NAME? | Non trouvé | 14650 | 14650
CBLMP06 | Lecteur de microplaques ECL N° 1300170428899 | CURA239526 | Maintenance annuelle | MPS | MAINT | U633 | 71U |  | 2018-07-06 | 0 | 1 | 0 |  |  | BIOTECH_ULIS | #NAME? | Non trouvé | 14651 | 14651
ADEAU01 | Autoclave Production | CURA239547 | Mise en place de la centrale de mesure | SER |  | U421DEAE | 11U | 426 297,00 | 2050-01-01 | 0 | 1 | 0 |  |  | BIOMED_ULIS | #NAME? | Non trouvé | 14652 | 14652
PWCMT041 | Mesure température sortie PWDUO01 (orig. PWCMC04) | U_METR000012 | Vérification PERIODIQUE température | MPS | METR | U222PW | 11U | 604 353,00 | 401769 | 0 | 1 | 0 |  |  | BIOMED_ULIS | #NAME? | Non trouvé | 14653 | 14653
EXPWCMQ01 | Comptage intro PWDUO01 (orig. PWCMF01) | U_METR000030 | Vérification PERIODIQUE de comptage | MPS | METR | U222PW | 11U | 522 078,00 | 2022-07-30 | 3 | 1 | 0 | 365 | 0 | BIOMED_ULIS | #NAME? | Non trouvé | 14654 | 14654
EXPWCMT051 | Mesure température sortie PWDUO02 (orig. PWCMC05) | U_METR000012 | Vérification PERIODIQUE température | MPS | METR | U222PW | 11U | 522 079,00 | 2022-07-30 | 3 | 1 | 0 | 365 | 0 | BIOMED_ULIS | #NAME? | Non trouvé | 14655 | 14655
EXPWCMQ02 | Comptage intro PWDUO02 (orig. PWCMF02) | U_METR000030 | Vérification PERIODIQUE de comptage | MPS | METR | U222PW | 11U | 559 412,00 | 401769 | 0 | 1 | 0 |  |  | BIOMED_ULIS | #NAME? | Non trouvé | 14656 | 14656
EXPWCMT10 | Mesure température sortie PWUF01 (orig. PWCMC01) | U_METR000012 | Vérification PERIODIQUE température | MPS | METR | U222PW | 11U | 560 005,00 | 401769 | 0 | 1 | 0 |  |  | BIOMED_ULIS | #NAME? | Non trouvé | 14657 | 14657
PWCMT06 | Mesure T° retour boucle PWBD02 | U_METR000012 | Vérification PERIODIQUE température | MPS | METR | U222PW | 11U | 604 354,00 | 2024-07-29 | 3 | 1 | 0 | 365 | 0 | BIOMED_ULIS | #NAME? | Non trouvé | 14658 | 14658
SDWCMP01 | Mesure pression rejet UF | U_METR000015 | Vérification PERIODIQUE pression | MPS | METR | U222PW | 11U | 604 365,00 | 401769 | 0 | 1 | 0 |  |  | BIOMED_ULIS | #NAME? | Non trouvé | 14659 | 14659
AC26 | Centrale traitement d'air ADEAE | CURA239656 | Alarme GTC | MC | AUTR | U222AC | 11U | 565 716,00 | 401769 | 0 | 1 | 0 |  |  | BIOMED_ULIS | #NAME? | Non trouvé | 14660 | 14660
EXPLAF02 | Filtre plasma entrée PLATH 5 postes 1µm | CURA239658 | Fourniture joint | MC | DEF | U410 | 11U | 432 281,00 | 2050-01-01 | 0 | 1 | 0 |  |  | BIOMED_ULIS | #NAME? | Non trouvé | 14661 | 14661
NEP06ST06 | Station NEP réacteurs Gamma | CURA239660 | Défaut manque solution lavage acide | MC |  | U236NEP | 11U | 441 909,00 | 2050-01-01 | 0 | 1 | 0 |  |  | BIOMED_ULIS | #NAME? | Non trouvé | 14662 | 14662
MCBLAB03 | Automate NIMBUS | U_LABO000005 | Maintenance préventive | MPS | DEF | U640MCB | 21U | 610 740,00 | 2024-04-13 | 3 | 1 | 0 | 26 | 1 | BIOMED_ULIS | #NAME? | Non trouvé | 14663 | 14663
ALBR005 | Réacteur n°5 fractionnement albumine | CURA239719 | Consignation pour ecouvillonnage | MC |  | U440 | 11U | 424 726,00 | 2050-01-01 | 0 | 1 | 0 |  |  | BIOMED_ULIS | #NAME? | Non trouvé | 14664 | 14664
ALBFP06 | Filtre-presse albumine T I+II+III | U_PROC000179 | Vérification des cadres | MPS | AUTR | U440 | 11U | 601 735,00 | 2024-06-28 | 3 | 1 | 0 | 365 | 0 | BIOMED_ULIS | #NAME? | Non trouvé | 14665 | 14665
ADECR114_044 | Colonne chromato DEAE | U_PROC000180 | Vérification et nettoyage boule de lavage | MPS | AUTR | U421DEAE | 11U | 619 529,00 | 2024-02-04 | 3 | 1 | 0 | 30 | 0 | BIOMED_ULIS | #NAME? | Non trouvé | 14666 | 14666
EXDWCMQ01 | Comptage intro DWT01 (orig. DWCMF01) | U_METR000030 | Vérification PERIODIQUE de comptage | MPS | METR | U222PW | 11U | 522 086,00 | 2022-07-30 | 3 | 1 | 0 | 365 | 0 | BIOMED_ULIS | #NAME? | Non trouvé | 14667 | 14667
PWBD03 | Boucle de distribution PW | CURA239809 | OT pour commande des pièces détachées projet UBPW | PRO | DEF | U222PW | 14U |  | 2018-12-31 | 0 | 1 | 0 |  |  | BIOMED_ULIS | #NAME? | Non trouvé | 14668 | 14668
WFISBD105 | Ss boucle FP T I+II+III et laverie 8RC71 | CURA239812 | Pas de distribution | MC |  | U236WFI | 11U | 539 634,00 | 401769 | 0 | 1 | 0 |  |  | BIOMED_ULIS | #NAME? | Non trouvé | 14669 | 14669
TECHBT12 | Bain d'étalonnage WIKA n°1104236 | CURA239889 | Pb Alim | MC |  | U720 | 11U | 451 997,00 | 2050-01-01 | 0 | 1 | 0 |  |  | BIOMED_ULIS | #NAME? | Non trouvé | 14670 | 14670
EXMCBOND01 | Onduleur laboratoire | CURA239913 | Onduleur non secouru | MC |  | U640MCB | 10U | 422 146,00 | 2050-01-01 | 0 | 1 | 0 |  |  | BIOMED_ULIS | #NAME? | Non trouvé | 14671 | 14671
PWCP100 | Pompe n°1 distribution boucle BD03 | U_MECA000181 | Maintenance pompe FRISTAM | MPS | MECA | U222PW | 11U | 559 370,00 | 2024-07-26 | 3 | 1 | 0 | 104 | 1 | BIOMED_ULIS | #NAME? | Non trouvé | 14672 | 14672
PWCP200 | Pompe n°2 distribution boucle BD03 | U_MECA000181 | Maintenance pompe FRISTAM | MPS | MECA | U222PW | 11U | 604 361,00 | 2025-07-29 | 3 | 1 | 0 | 730 | 0 | BIOMED_ULIS | #NAME? | Non trouvé | 14673 | 14673
ETALCMT96 | Etalon de T° WIKA | U_METR000012 | Vérification PERIODIQUE température | MPS | METR | U720 | 50U | 585 974,00 | 2024-06-08 | 3 | 1 | 0 | 52 | 1 | BIOMED_ULIS | #NAME? | Non trouvé | 14674 | 14674
ETALCMT96 | Etalon de T° WIKA | U_METROLOGIE 12 | Vérification CURATIVE température | MC | METR | U720 | 50U | 574 699,00 | 401769 | 0 | 1 | 0 |  |  | BIOMED_ULIS | #NAME? | Non trouvé | 14675 | 14675
PLACMT42 | Température Produit PLASURG02 | U_METR000012 | Vérification PERIODIQUE température | MPS | METR | U410 | 11U | 619 203,00 | 2024-12-13 | 3 | 1 | 0 | 365 | 0 | BIOMED_ULIS | #NAME? | Non trouvé | 14676 | 14676
PLACMT42 | Température Produit PLASURG02 | U_METROLOGIE 12 | Vérification CURATIVE température | MC | METR | U410 | 11U | 591 419,00 | 401769 | 0 | 1 | 0 |  |  | BIOMED_ULIS | #NAME? | Non trouvé | 14677 | 14677
PLACMT84 | Température Ambiante PLASURG02 | U_METROLOGIE 12 | Vérification CURATIVE température | MC | METR | U410 | 11U | 422 563,00 | 2050-01-01 | 0 | 1 | 0 |  |  | BIOMED_ULIS | #NAME? | Non trouvé | 14678 | 14678
PLACMT84 | Température Ambiante PLASURG02 | U_METR000012 | Vérification PERIODIQUE température | MPS | METR | U410 | 11U | 619 205,00 | 2024-12-13 | 3 | 1 | 0 | 365 | 0 | BIOMED_ULIS | #NAME? | Non trouvé | 14679 | 14679
WFICP701 | Pompe de distribution EPPI | U_MECA000129 | Remplacement flexibles pompes | MPS | DEF | U236WFI | 11U | 619 520,00 | 2024-07-09 | 3 | 1 | 0 | 26 | 1 | BIOMED_ULIS | #NAME? | Non trouvé | 14680 | 14680
WFICP702 | Pompe de distribution EPPI | U_MECA000129 | Remplacement flexibles pompes | MPS | DEF | U236WFI | 11U | 619 521,00 | 2024-07-09 | 3 | 1 | 0 | 26 | 1 | BIOMED_ULIS | #NAME? | Non trouvé | 14681 | 14681
CQBFL01 | Poste de Sécurité Microbiologique | U_LABO000005 | Maintenance préventive | MPS | DEF | U633 | 71U | 453 812,00 | 2019-07-26 | 3 | 1 | 0 | 365 | 0 | BIOTECH_ULIS | #NAME? | Non trouvé
GAMCENTRI | Equipements atelier centrifugation gamma | U_PROC000181 | Vérification des outils de montage des centrifugeuses | MPS | AUTR | U441 | 11U | 619 318,00 | 2024-07-09 | 3 | 1 | 0 | 26 | 1 | BIOMED_ULIS | #NAME? | Non trouvé | 14683 | 14683
BAT01CMPSS55 | Enregistrement pression en 1SS55/BAT01ARM01 | U_METR000015 | Vérification PERIODIQUE pression | MPS | METR | U410 | 10U | 587 676,00 | 2024-03-29 | 3 | 1 | 0 | 365 | 0 | BIOMED_ULIS | #NAME? | Non trouvé | 14684 | 14684
BAT01CMPSS55 | Enregistrement pression en 1SS55/BAT01ARM01 | U_METROLOGIE 15 | Vérification CURATIVE pression | MC | METR | U410 | 10U | 422 498,00 | 2050-01-01 | 0 | 1 | 0 |  |  | BIOMED_ULIS | #NAME? | Non trouvé | 14685 | 14685
AQICMT01 | Enregistreur de température LOG TAG TREX-8 N°1020018580 | U_METR000026 | Vérification PERIODIQUE labo extérieur | MPS | METR | U103 | 53U |  | 2019-07-31 | 3 | 1 | 0 | 365 | 0 | BIOMED_ULIS | #NAME? | Non trouvé | 14686 | 14686
AQICMT01 | Enregistreur de température LOG TAG TREX-8 N°1020018580 | U_METROLOGIE 26 | Vérification CURATIVE labo extérieur | MC | METR | U103 | 53U | 422 518,00 | 401769 | 0 | 1 | 0 |  |  | BIOMED_ULIS | #NAME? | Non trouvé | 14687 | 14687
AQICMT02 | Enregistreur de température LOG TAG TREX-8 N°1020018581 | U_METR000026 | Vérification PERIODIQUE labo extérieur | MPS | METR | U103 | 53U |  | 2019-07-31 | 3 | 1 | 0 | 365 | 0 | BIOMED_ULIS | #NAME? | Non trouvé | 14688 | 14688
AQICMT02 | Enregistreur de température LOG TAG TREX-8 N°1020018581 | U_METROLOGIE 26 | Vérification CURATIVE labo extérieur | MC | METR | U103 | 53U |  | 401769 | 0 | 1 | 0 |  |  | BIOMED_ULIS | #NAME? | Non trouvé | 14689 | 14689
AQICMT03 | Enregistreur de température LOG TAG TREX-8 N°1020018582 | U_METR000026 | Vérification PERIODIQUE labo extérieur | MPS | METR | U103 | 53U |  | 2019-07-31 | 3 | 1 | 0 | 365 | 0 | BIOMED_ULIS | #NAME? | Non trouvé | 14690 | 14690
AQICMT03 | Enregistreur de température LOG TAG TREX-8 N°1020018582 | U_METROLOGIE 26 | Vérification CURATIVE labo extérieur | MC | METR | U103 | 53U |  | 401769 | 0 | 1 | 0 |  |  | BIOMED_ULIS | #NAME? | Non trouvé | 14691 | 14691
AQICMT04 | Enregistreur de température LOG TAG TREX-8 N°1020018583 | U_METR000026 | Vérification PERIODIQUE labo extérieur | MPS | METR | U103 | 53U |  | 2019-07-31 | 3 | 1 | 0 | 365 | 0 | BIOMED_ULIS | #NAME? | Non trouvé | 14692 | 14692
AQICMT04 | Enregistreur de température LOG TAG TREX-8 N°1020018583 | U_METROLOGIE 26 | Vérification CURATIVE labo extérieur | MC | METR | U103 | 53U |  | 401769 | 0 | 1 | 0 |  |  | BIOMED_ULIS | #NAME? | Non trouvé | 14693 | 14693
AQICMT05 | Enregistreur de température LOG TAG TREX-8 N°1020018584 | U_METR000026 | Vérification PERIODIQUE labo extérieur | MPS | METR | U103 | 53U |  | 2019-07-31 | 3 | 1 | 0 | 365 | 0 | BIOMED_ULIS | #NAME? | Non trouvé | 14694 | 14694
AQICMT05 | Enregistreur de température LOG TAG TREX-8 N°1020018584 | U_METROLOGIE 26 | Vérification CURATIVE labo extérieur | MC | METR | U103 | 53U |  | 401769 | 0 | 1 | 0 |  |  | BIOMED_ULIS | #NAME? | Non trouvé | 14695 | 14695
WE10CMQ01 | Comptage surnageant de la cuve WE10R010 | U_METR000030 | Vérification PERIODIQUE de comptage | MPS | METR | U236WE | 11U | 604 367,00 | 2024-07-29 | 3 | 1 | 0 | 365 | 0 | BIOMED_ULIS | #NAME? | Non trouvé | 14696 | 14696
EXDWT01 | Cuve eau de ville amont déminéralisation | CURA240100 | Defaut niveau bas | MC |  | U222PW | 11U | 430 010,00 | 2050-01-01 | 0 | 1 | 0 |  |  | BIOMED_ULIS | #NAME? | Non trouvé | 14697 | 14697
INSTALACIDESOUDE | Installations de Soude et d'Acides Chlorhydrique et Nitrique | U_RND000002 | Vérification des installations de dépotage Acide / Soude | MPS | DEF | U236NEP | 11U | 619 516,00 | 2024-02-02 | 3 | 1 | 0 | 30 | 0 | BIOMED_ULIS | #NAME? | Non trouvé | 14698 | 14698
CQBTMI01 | Table de Mirage | U_LABO000006 | Qualification périodique | MPS | QUAL | U633 | 71U | 598 787,00 | 2023-07-01 | 3 | 1 | 0 | 52 | 1 | BIOTECH_ULIS | #NAME? | Non trouvé | 14699 | 14699
AC26F53 | Filtre terminal 8RC215 | U_CLIM000138 | Remplacement filtre HEPA | MPS | CLIM | U222AC | 10U | 521 161,00 | 2027-07-28 | 2 | 1 | 0 | 2 190,00 | 0 | BIOMED_ULIS | #NAME? | Non trouvé | 14700 | 14700
AC26F54 | Filtre terminal 8RC215 | U_CLIM000138 | Remplacement filtre HEPA | MPS | CLIM | U222AC | 10U | 521 162,00 | 2027-07-28 | 2 | 1 | 0 | 2 190,00 | 0 | BIOMED_ULIS | #NAME? | Non trouvé | 14701 | 14701
TECHOUT106 | Potence | U_CONT000032 | Visite réglementaire | MPS | REGL | U200 | 15U | 546 049,00 | 2023-03-30 | 3 | 30 | 0 | 365 | 0 | BIOMED_ULIS | #NAME? | Non trouvé | 14702 | 14702
BAT08PTADEAE | Portes ADEAE | U_CONTROLES | Travaux remise en état suite vérification réglementaire | MC | REGL | U200BATP | 13U |  | 401769 | 0 | 1 | 0 |  |  | BIOMED_ULIS | #NAME? | Non trouvé | 14703 | 14703
BAT08PTA52 | Porte auto battante PORTALP 8RC215/8RC218 | U_CONTROLES | Travaux remise en état suite vérification réglementaire | MC | REGL | U200BATP | 13U |  | 401769 | 0 | 1 | 0 |  |  | BIOMED_ULIS | #NAME? | Non trouvé | 14704 | 14704
ACCE014 | Caisson d'extrac. poste transfo. est | U_CLIM000205 | Maintenance extraction / ventilation | MPS | DEF | U222AC | 10U | 612 450,00 | 2024-03-10 | 3 | 1 | 0 | 26 | 1 | BIOMED_ULIS | #NAME? | Non trouvé | 14705 | 14705
WE10CMP101 | Affichage pression cuve WE10R010 | U_METROLOGIE 15 | Vérification CURATIVE pression | MC | METR | U236WE | 11U | 423 405,00 | 2050-01-01 | 0 | 1 | 0 |  |  | BIOMED_ULIS | #NAME? | Non trouvé | 14706 | 14706
PWCMF12 | Débit entrée SFIGV02 | U_METROLOGIE 11 | Vérification CURATIVE de débit | MC | METR | U236SFI | 11U | 423 415,00 | 2050-01-01 | 0 | 1 | 0 |  |  | BIOMED_ULIS | #NAME? | Non trouvé | 14707 | 14707
PWBD03 | Boucle de distribution PW | CURA240250 | Défaut ozone | MC |  | U222PW | 11U | 531 012,00 | 401769 | 0 | 1 | 0 |  |  | BIOMED_ULIS | #NAME? | Non trouvé | 14708 | 14708
WFIDIST05 | Distillateur Eau PPI n°5 STERIS | U_MECA000029 | Maintenance préventive distillateur | MPS | DEF | U236WFI | 11U | 604 426,00 | 2024-07-29 | 3 | 1 | 0 | 365 | 0 | BIOMED_ULIS | #NAME? | Non trouvé | 14709 | 14709
EXCQBCONG05 | Cong -45°C n° 216721 stockage échantillons | CURA240336 | Déplacement de la sonde monitoring | MC | AR | U633 | 10U | 423 557,00 | 2049-01-01 | 0 | 1 | 0 |  |  | BIOTECH_ULIS | #NAME? | Non trouvé | 14710 | 14710
PWCMOZ100 | Mesure O3 par échantillonage BD03 | U_METR000026 | Vérification PERIODIQUE labo extérieur | MPS | METR | U222PW | 11U | 604 526,00 | 2024-02-22 | 3 | 1 | 0 | 26 | 1 | BIOMED_ULIS | #NAME? | Non trouvé | 14711 | 14711
PWCMOZ101 | Mesure O3 aval UV BD03 | U_METR000026 | Vérification PERIODIQUE labo extérieur | MPS | METR | U222PW | 11U | 604 527,00 | 2024-02-22 | 3 | 1 | 0 | 26 | 1 | BIOMED_ULIS | #NAME? | Non trouvé | 14712 | 14712
EXPWCMOZ02 | Mesure O3 aval UV BD02 | U_METR000026 | Vérification PERIODIQUE labo extérieur | MPS | METR | U222PW | 11U | 473 588,00 | 401769 | 0 | 1 | 0 |  |  | BIOMED_ULIS | #NAME? | Non trouvé | 14713 | 14713
WFIBD04 | Boucle distribution Eau PPI BD04 | CURA240553 | Défaut conductivité retour seuil bas | MC | DEF | U236WFI | 11U | 438 116,00 | 2050-01-01 | 0 | 1 | 0 |  |  | BIOMED_ULIS | #NAME? | Non trouvé | 14714 | 14714
GAMEQUIP | Equipements communs gamma | CURA240638 | Fourniture | MC |  | U441 | 11U | 580 195,00 | 401769 | 0 | 1 | 0 |  |  | BIOMED_ULIS | #NAME? | Non trouvé | 14715 | 14715
GAMBL104 | Tête de lavage rotative n°1 GAMR010 | U_MECA000004 | Maintenance des têtes de lavage rotatives | MPS | MECA | U441 | 11U |  | 2049-12-31 | 3 | 2 | 0 | 90 | 0 | BIOMED_ULIS | #NAME? | Non trouvé | 14716 | 14716
GAMBL105 | Tête de lavage rotative n°2 GAMR010 | U_MECA000004 | Maintenance des têtes de lavage rotatives | MPS | MECA | U441 | 11U |  | 2049-12-31 | 3 | 2 | 0 | 90 | 0 | BIOMED_ULIS | #NAME? | Non trouvé | 14717 | 14717
GAMBL106 | Tête de lavage rotative n°3 GAMR010 | U_MECA000004 | Maintenance des têtes de lavage rotatives | MPS | MECA | U441 | 11U |  | 2049-12-31 | 3 | 2 | 0 | 90 | 0 | BIOMED_ULIS | #NAME? | Non trouvé | 14718 | 14718
GAMOUT03 | Chariot de démontage des bols de centri | U_MECA000151 | Vérification périodique des chariots des bols de centri | MPS | DEF | U441 | 11U | 621 500,00 | 2024-02-28 | 3 | 1 | 0 | 30 | 0 | BIOMED_ULIS | #NAME? | Non trouvé | 14719 | 14719
PLAOUT12 | Chariot de démontage des bols de centri. | U_MECA000151 | Vérification périodique des chariots des bols de centri | MPS | DEF | U410 | 11U | 627 809,00 | 2024-03-14 | 3 | 1 | 0 | 30 | 0 | BIOMED_ULIS | #NAME? | Non trouvé | 14720 | 14720
BAT0103 | Bâtiment 1 laboratoires de contrôle | CURA240715 | Installation détecteur à CO2 | MC |  | S244 | 20U |  | 2018-08-22 | 0 | 1 | 0 |  |  | BIOMED_ULIS | #NAME? | Non trouvé | 14721 | 14721
NEP04ST04 | Station NEP réacteurs + UF Albumine | CURA240832 | Défaut manque soulution de lavage au pas acide | MC |  | U236NEP | 11U | 436 029,00 | 2050-01-01 | 0 | 1 | 0 |  |  | BIOMED_ULIS | #NAME? | Non trouvé | 14722 | 14722
WFIDIST04 | Distillateur Eau PPI n°4 STERIS | CURA240845 | Alarme gtc | MC |  | U236WFI | 11U | 432 390,00 | 2050-01-01 | 0 | 1 | 0 |  |  | BIOMED_ULIS | #NAME? | Non trouvé | 14723 | 14723
PLAPEL01 | Machine à peler les poches plasma | CURA240920 | Disjonction | MC | AR | U410 | 11U | 444 553,00 | 2050-01-01 | 0 | 1 | 0 |  |  | BIOMED_ULIS | #NAME? | Non trouvé | 14724 | 14724
EXMCBETUV08 | Etuve 404L 32,5°C | CURA240953 | Appel gtc | MC |  | U640MCB | 11U | 424 737,00 | 2050-01-01 | 0 | 1 | 0 |  |  | BIOMED_ULIS | #NAME? | Non trouvé | 14725 | 14725
ALBCT02 | Cuve n°3 préparation tampon | CURA240987 | Pas de raccord rapide staubli | MC | AUTR | U440 | 11U | 425 556,00 | 2050-01-01 | 0 | 1 | 0 |  |  | BIOMED_ULIS | #NAME? | Non trouvé | 14726 | 14726
ADEEQUIP | Equipements spécifiques atelier DEAE | CURA240996 | Fourniture joint | MC |  | U421DEAE | 11U | 452 249,00 | 2050-01-01 | 0 | 1 | 0 |  |  | BIOMED_ULIS | #NAME? | Non trouvé | 14727 | 14727
WW1PRE01 | Préleveur n°1 eaux usées fosses ouest | CURA240997 | Alarme GTC | MC |  | U235WW | 11U | 460 329,00 | 2050-01-01 | 0 | 1 | 0 |  |  | BIOMED_ULIS | #NAME? | Non trouvé | 14728 | 14728
CQBLU01 | Luxmètre | U_LABO000006 | Qualification périodique | MPS | QUAL | U633 | 71U | 616 258,00 | 2024-08-19 | 3 | 1 | 0 | 365 | 0 | BIOTECH_ULIS | #NAME? | Non trouvé | 14729 | 14729
NEP | Centrale de nettoyage en place | CURA241054 | Défaut manque air usine | MC |  | U236NEP | 11U | 426 029,00 | 2050-01-01 | 0 | 1 | 0 |  |  | BIOMED_ULIS | #NAME? | Non trouvé | 14730 | 14730
EXLPLFL06 | Hotte flux laminaire | U_CLIM000203 | Vitesses souff. repri. termi. pour Emery | MPS | CLIM | U602LPL | 23U | 610 760,00 | 2049-10-29 | 0 | 1 | 0 |  |  | BIOMED_ULIS | #NAME? | Non trouvé | 14731 | 14731
LPLFL08 | Hotte sécurité microbio (PSM) n°858 | U_CLIM000203 | Vitesses souff. repri. termi. pour Emery | MPS | CLIM | U602LPL | 23U | 610 761,00 | 2024-10-29 | 0 | 1 | 0 |  |  | BIOMED_ULIS | #NAME? | Non trouvé | 14732 | 14732
MCBFL05 | Hotte sécurité microbio. (PSM) | U_CLIM000203 | Vitesses souff. repri. termi. pour Emery | MPS | CLIM | U640MCB | 21U | 610 763,00 | 2024-10-29 | 3 | 1 | 0 | 365 | 0 | BIOMED_ULIS | #NAME? | Non trouvé
MCBFL06 | Hotte sécurité microbio (PSM) | U_CLIM000203 | Vitesses souff. repri. termi. pour Emery | MPS | CLIM | U640MCB | 21U | 610 764,00 | 2024-10-29 | 3 | 1 | 0 | 365 | 0 | BIOMED_ULIS | #NAME? | Non trouvé
EXMCBFL08 | Hotte sécurité microbio (PSM) | U_CLIM000203 | Vitesses souff. repri. termi. pour Emery | MPS | CLIM | U640MCB | 21U | 610 765,00 | 2049-10-29 | 0 | 1 | 0 |  |  | BIOMED_ULIS | #NAME? | Non trouvé | 14735 | 14735
EXMCBFL09 | Hotte sécurité microbio (PSM) | U_CLIM000203 | Vitesses souff. repri. termi. pour Emery | MPS | CLIM | U640MCB | 21U | 568 641,00 | 2049-10-30 | 0 | 1 | 0 |  |  | BIOMED_ULIS | #NAME? | Non trouvé | 14736 | 14736
OPLFL07 | Hotte sécurité microbio (PSM) n°857 | U_CLIM000203 | Vitesses souff. repri. termi. pour Emery | MPS | CLIM | U601OPL | 20U | 610 768,00 | 2024-10-29 | 3 | 1 | 0 | 365 | 0 | BIOMED_ULIS | #NAME? | Non trouvé | 14737 | 14737
EXLPLFL06 | Hotte flux laminaire | U_CLIM000138 | Remplacement filtre HEPA | MPC | CLIM | U602LPL | 10U |  | 2049-09-28 | 0 | 1 | 0 |  |  | BIOMED_ULIS | #NAME? | Non trouvé | 14738 | 14738
LPLFL08 | Hotte sécurité microbio (PSM) n°858 | U_CLIM000138 | Remplacement filtre HEPA | MPC | CLIM | U602LPL | 10U |  | 2026-09-28 | 3 | 1 | 0 | 2 190,00 | 0 | BIOMED_ULIS | #NAME? | Non trouvé | 14739 | 14739
MCBFL05 | Hotte sécurité microbio. (PSM) | U_CLIM000138 | Remplacement filtre HEPA | MPC | CLIM | U640MCB | 10U |  | 2028-09-28 | 3 | 1 | 0 | 2 190,00 | 0 | BIOMED_ULIS | #NAME? | Non trouvé
MCBFL06 | Hotte sécurité microbio (PSM) | U_CLIM000138 | Remplacement filtre HEPA | MPC | CLIM | U640MCB | 10U |  | 2027-09-28 | 3 | 1 | 0 | 2 190,00 | 0 | BIOMED_ULIS | #NAME? | Non trouvé
EXMCBFL08 | Hotte sécurité microbio (PSM) | U_CLIM000138 | Remplacement filtre HEPA | MPC | CLIM | U640MCB | 10U |  | 2049-09-28 | 0 | 1 | 0 |  |  | BIOMED_ULIS | #NAME? | Non trouvé | 14742 | 14742
EXMCBFL09 | Hotte sécurité microbio (PSM) | U_CLIM000138 | Remplacement filtre HEPA | MPC | CLIM | U640MCB | 21U |  | 2049-09-04 | 0 | 1 | 0 |  |  | BIOMED_ULIS | #NAME? | Non trouvé | 14743 | 14743
OPLFL07 | Hotte sécurité microbio (PSM) n°857 | U_CLIM000138 | Remplacement filtre HEPA | MC | CLIM | U601OPL | 10U |  | 2029-09-28 | 3 | 1 | 0 | 2 190,00 | 0 | BIOMED_ULIS | #NAME? | Non trouvé | 14744 | 14744
UNFGLAB04 | Boite à gant à humidité contrôlée | U_LABORATOIRE 02 | Intervention CURATIVE prestataire externe | MPS | DEF | U868 | 21U | 424 944,00 | 2050-01-01 | 0 | 1 | 0 |  |  | BIOTECH_ULIS | #NAME? | Non trouvé | 14745 | 14745
CRDCMP06 | Surpression chambre (surveillance) CRDFOUR02 | U_METR000015 | Vérification PERIODIQUE pression | MPS | METR | U851 | 70U | 616 951,00 | 2024-10-30 | 3 | 1 | 0 | 365 | 0 | BIOTECH_ULIS | #NAME? | Non trouvé | 14746 | 14746
CQBVP01 | Pompe à vide | CURA241174 | MISE EN SERVICE | MC | DEF | U633 | AR |  | 2018-09-06 | 0 | 1 | 0 |  |  | BIOTECH_ULIS | #NAME? | Non trouvé | 14747 | 14747
CQBVP01 | Pompe à vide | U_CURA064974 | Mise en service de l'equipement QI - QO | MPS | AR | U633 | 71U | 425 030,00 | 2050-01-01 | 0 | 1 | 0 |  |  | BIOTECH_ULIS | #NAME? | Non trouvé | 14748 | 14748
WFIBD04 | Boucle distribution Eau PPI BD04 | CURA241224 | Defaut grave BD04 | MC |  | U236WFI | 11U | 586 487,00 | 401769 | 0 | 1 | 0 |  |  | BIOMED_ULIS | #NAME? | Non trouvé | 14749 | 14749
WFIBD02 | Boucle distribution eau ppi n°2 | CURA241234 | Appel gtc sbd en defaut grave | MC | DEF | U236WFI | 11U | 524 742,00 | 401769 | 0 | 1 | 0 |  |  | BIOMED_ULIS | #NAME? | Non trouvé | 14750 | 14750
EPL2CMW19 | Masse autocontrôle de 10kg n° ZC81A | U_METR000032 | Vérif. périodique masse autocontrôle | MPS | METR | U406 | 11U | 627 740,00 | 2025-02-03 | 3 | 61 | 0 | 52 | 1 | BIOMED_ULIS | #NAME? | Non trouvé | 14751 | 14751
EPL2CMW19 | Masse autocontrôle de 10kg n° ZC81A | U_METROLOGIE-U 32 | Verification CURATIVE masse autocontrole UTC | MC | METR | U406 | 11U | 425 308,00 | 2050-01-01 | 0 | 1 | 0 |  |  | BIOMED_ULIS | #NAME? | Non trouvé | 14752 | 14752
EXPWDUO01 | Déminéralisateur duo n°1 | CURA241377 | Défaut conductivité | MC | DEF | U222PW | 11U | 518 995,00 | 401769 | 0 | 1 | 0 |  |  | BIOMED_ULIS | #NAME? | Non trouvé | 14753 | 14753
CQBLAB01 | Appareil de test d'intégrité pour flacons | U_LABO000011 | Qualification + maintenance | MPS | AUTR | U633 | 71U | 625 949,00 | 401769 | 0 | 1 | 0 |  |  | BIOTECH_ULIS | #NAME? | Non trouvé | 14754 | 14754
PWBD03 | Boucle de distribution PW | CURA241433 | Défaut seuil haut PWCMOZ101 | MC |  | U222PW | 11U | 426 704,00 | 2050-01-01 | 0 | 1 | 0 |  |  | BIOMED_ULIS | #NAME? | Non trouvé | 14755 | 14755
GAMBOL964 | Bol de centri BKA45 n°964 | CURA241436 | Demontage double enveloppe suite a lot fibri | MC |  | U441 | 11U | 577 788,00 | 401769 | 0 | 1 | 0 |  |  | BIOMED_ULIS | #NAME? | Non trouvé | 14756 | 14756
CBLAB12 | Analyseur de CO2 IN10642 | U_LABO000002 | A contrôler par prestataire externe | MPS | DEF | U855 | 70U | 565 694,00 | 2023-10-31 | 3 | 1 | 0 | 365 | 0 | BIOTECH_ULIS | #NAME? | Non trouvé | 14757 | 14757
CBLAB12 | Analyseur de CO2 IN10642 | U_LABORATOIRE 02 | Intervention CURATIVE prestataire externe | MC | DEF | U880 | 70U | 425 411,00 | 401769 | 0 | 1 | 0 |  |  | BIOTECH_ULIS | #NAME? | Non trouvé | 14758 | 14758
UDP1CMA14 | PH mètre Knick n° 2170004 | U_LABORATOIRE 07 | Vérification CURATIVE | MC | DEF | U851 | 70U |  | 2049-12-31 | 0 | 1 | 0 |  |  | BIOTECH_ULIS | #NAME? | Non trouvé | 14759 | 14759
UDP1CMA15 | PH mètre Knick n° 2170315 | U_LABORATOIRE 07 | Vérification CURATIVE | MC | DEF | U851 | 70U |  | 2049-12-31 | 0 | 1 | 0 |  |  | BIOTECH_ULIS | #NAME? | Non trouvé | 14760 | 14760
UPILPLC01 | AKTA PILOT n°1398550 | U_LABO000005 | Maintenance préventive | MPS | DEF | U851 | 70U | 565 709,00 | 2023-09-30 | 3 | 1 | 0 | 365 | 0 | BIOTECH_ULIS | #NAME? | Non trouvé | 14761 | 14761
UPILPLC01 | AKTA PILOT n°1398550 | U_LABORATOIRE 05 | Mise en service ou réparation suite à contrôle | MC | DEF | U851 | 90U |  | 401769 | 0 | 1 | 0 |  |  | BIOTECH_ULIS | #NAME? | Non trouvé | 14762 | 14762
UDP1PLC03 | AKTA Pure 150 n°2220056 | U_LABO000005 | Maintenance préventive | MPS | DEF | U851 | 70U | 565 705,00 | 2023-09-30 | 3 | 1 | 0 | 365 | 0 | BIOTECH_ULIS | #NAME? | Non trouvé | 14763 | 14763
UDP1PLC03 | AKTA Pure 150 n°2220056 | U_LABORATOIRE 05 | Mise en service ou réparation suite à contrôle | MC | DEF | U851 | 90U |  | 401769 | 0 | 1 | 0 |  |  | BIOTECH_ULIS | #NAME? | Non trouvé | 14764 | 14764
LSBPLC02 | AKTA Pure 25 n°1966395 | U_LABO000005 | Maintenance préventive | MPS | DEF | U851 | 70U | 565 704,00 | 2023-09-30 | 3 | 1 | 0 | 365 | 0 | BIOTECH_ULIS | #NAME? | Non trouvé | 14765 | 14765
LSBPLC02 | AKTA Pure 25 n°1966395 | U_LABORATOIRE 05 | Mise en service ou réparation suite à contrôle | MC | DEF | U851 | 90U |  | 401769 | 0 | 1 | 0 |  |  | BIOTECH_ULIS | #NAME? | Non trouvé | 14766 | 14766
CQBCONG04 | Cong -80°C n° 217219 stockage échantillons | U_METR000041 | Vérification périodique par Aérométrologie | MPS | METR | U633 | 71U |  | 2049-01-01 | 0 | 2 | 0 |  |  | BIOTECH_ULIS | #NAME? | Non trouvé | 14767 | 14767
CQBCMT09 | Enreg température CQBREF01 | U_METR000042 | Vérification périodique par Aérométrologie | MPS | METR | U633 | 71U | 425 574,00 | 2050-01-01 | 0 | 2 | 0 |  |  | BIOTECH_ULIS | #NAME? | Non trouvé | 14768 | 14768
CQBCMT10 | Enreg température CQBREF02 | U_METR000042 | Vérification périodique par Aérométrologie | MPS | METR | U633 | 71U | 425 581,00 | 2049-09-18 | 0 | 2 | 0 |  |  | BIOTECH_ULIS | #NAME? | Non trouvé | 14769 | 14769
PW30CMOZ0001 | Mesure ozone boucle PW30 | U_METR000043 | Vérification PERIODIQUE mesure ozone | MPS | METR | U222PW | 11U | 604 532,00 | 2024-02-24 | 3 | 1 | 0 | 26 | 1 | BIOMED_ULIS | #NAME? | Non trouvé | 14770 | 14770
MFPRCPT01 | Compteur de particules n°189693 | U_LABORATOIRE 02 | Intervention CURATIVE prestataire externe | MC | DEF | U868 | 70U |  | 401769 | 0 | 1 | 0 |  |  | BIOTECH_ULIS | #NAME? | Non trouvé | 14771 | 14771
MFPRCPT01 | Compteur de particules n°189693 | U_LABO000002 | A contrôler par prestataire externe | MPS | DEF | U868 | 70U | 622 649,00 | 2024-12-29 | 3 | 1 | 0 | 365 | 0 | BIOTECH_ULIS | #NAME? | Non trouvé | 14772 | 14772
MFPRCOLG01 | Collecteur de germes n°180333 | U_LABO000002 | A contrôler par prestataire externe | MPS | DEF | U868 | 70U | 622 648,00 | 2024-12-29 | 3 | 1 | 0 | 365 | 0 | BIOTECH_ULIS | #NAME? | Non trouvé | 14773 | 14773
MFPRCOLG01 | Collecteur de germes n°180333 | U_LABORATOIRE 02 | Intervention CURATIVE prestataire externe | MC | DEF | U868 | 70U |  | 401769 | 0 | 1 | 0 |  |  | BIOTECH_ULIS | #NAME? | Non trouvé | 14774 | 14774
ADEEQUIP | Equipements spécifiques atelier DEAE | CURA241519 | Disjonction | MC |  | U421DEAE | 11U | 441 535,00 | 2050-01-01 | 0 | 1 | 0 |  |  | BIOMED_ULIS | #NAME? | Non trouvé | 14775 | 14775
EXNEP05PLC01 | Automate gestion station NEP05 | CURA241525 | RAZ peson | CON |  | U236NEP | 11U | 463 258,00 | 2050-01-01 | 0 | 1 | 0 |  |  | BIOMED_ULIS | #NAME? | Non trouvé | 14776 | 14776
UNFGLAB14 | Ensemble de flacons de standard calibration et vérification 3 mL pour UNFGLAB08 | U_LABO000002 | A contrôler par prestataire externe | MPS | DEF | U868 | 70U | 602 363,00 | 2024-09-30 | 3 | 1 | 0 | 365 | 0 | BIOTECH_ULIS | #NAME? | Non trouvé | 14777 | 14777
UNFGLAB14 | Ensemble de flacons de standard calibration et vérification 3 mL pour UNFGLAB08 | U_LABORATOIRE 02 | Intervention CURATIVE prestataire externe | MC | DEF | U868 | 70U |  | 401769 | 0 | 1 | 0 |  |  | BIOTECH_ULIS | #NAME? | Non trouvé | 14778 | 14778
CQBCMT09 | Enreg température CQBREF01 | U_LABO000013 | Qualification périodique par Aérométrologie chaîne de mesure | MPS | QUAL | U633 | 71U | 425 800,00 | 2049-09-19 | 0 | 2 | 0 |  |  | BIOTECH_ULIS | #NAME? | Non trouvé | 14779 | 14779
CQBCMT10 | Enreg température CQBREF02 | U_LABO000013 | Qualification périodique par Aérométrologie chaîne de mesure | MPS | QUAL | U633 | 71U | 425 801,00 | 2049-09-19 | 0 | 2 | 0 |  |  | BIOTECH_ULIS | #NAME? | Non trouvé | 14780 | 14780
CQBCMT18 | Température produitdans CF CQBCF23107 | U_LABO000013 | Qualification périodique par Aérométrologie chaîne de mesure | MPS | QUAL | U633 | 71U | 425 802,00 | 2019-09-19 | 3 | 2 | 0 | 365 | 0 | BIOTECH_ULIS | #NAME? | Non trouvé | 14781 | 14781
CQBCMT05 | Enreg température CQBCONG04 | U_LABO000013 | Qualification périodique par Aérométrologie chaîne de mesure | MPS | QUAL | U633 | 71U | 425 803,00 | 2049-01-01 | 0 | 2 | 0 |  |  | BIOTECH_ULIS | #NAME? | Non trouvé | 14782 | 14782
CQBCF23107 | Chambre froide +5°C | U_LABO000012 | Qualification périodique par Aérométrologie enceintes climatiques | MPS | QUAL | U633 | 71U | 425 811,00 | 2019-09-19 | 3 | 2 | 0 | 365 | 0 | BIOTECH_ULIS | #NAME? | Non trouvé | 14783 | 14783
METHODES_ULIS | SERVICE METHODES MAINTENANCE ULIS | U_COMM000002 | Achats directs | MC | DEF | U201 | 14U | 425 822,00 | 401769 | 0 | 1 | 0 |  |  | ULIS | #NAME? | Non trouvé | 14784 | 14784
EXPWUVL100 | Lampe UV boucle BD03 | U_PROC000087 | Remplacement lampe UV | MPS | DEF | U222PW | 11U | 427 923,00 | 401769 | 0 | 1 | 0 |  |  | BIOMED_ULIS | #NAME? | Non trouvé | 14785 | 14785
ETALCMS07 | Tachymètre TESTO 470 n°1831028 | U_METROLOGIE 14 | Vérification CURATIVE mesure vitesse | MC | METR | U720 | 11U | 425 880,00 | 2050-01-01 | 0 | 1 | 0 |  |  | BIOMED_ULIS | #NAME? | Non trouvé | 14786
ETALCMS07 | Tachymètre TESTO 470 n°1831028 | U_METR000014 | Vérification PERIODIQUE mesure vitesse | MPS | METR | U720 | 50U | 585 984,00 | 2024-09-13 | 3 | 1 | 0 | 52 | 1 | BIOMED_ULIS | #NAME? | Non trouvé | 14787 | 14787
CQBC02 | Centrifugeuse de paillasse N°0003593_10 | U_LABO000014 | Maintenance + Qualification | MPS | QUAL | U633 | 71U | 611 639,00 | 2024-09-19 | 3 | 1 | 0 | 365 | 0 | BIOTECH_ULIS | #NAME? | Non trouvé | 14788 | 14788
ALBR004 | Réacteur n°4 fractionnement albumine | CURA241651 | Raz peson | MC |  | U440 | 11U | 512 704,00 | 2050-01-01 | 0 | 1 | 0 |  |  | BIOMED_ULIS | #NAME? | Non trouvé | 14789 | 14789
PLAT003 | Cuve envoi plasma après prélèvement | CURA241653 | Mise en froid apres nep | MC |  | U410 | 11U | 429 142,00 | 2050-01-01 | 0 | 1 | 0 |  |  | BIOMED_ULIS | #NAME? | Non trouvé | 14790 | 14790
EXRF13EVA01 | Evapo. n°1 cf n°12 -40°C fond pièce | CURA241672 | Enlevement givre | MC |  | U222RF | 10U | 426 009,00 | 2050-01-01 | 0 | 1 | 0 |  |  | BIOMED_ULIS | #NAME? | Non trouvé | 14791 | 14791
BCHC02 | Centrifugeuse SIGMA | U_LABO000006 | Qualification périodique | MPS | QUAL | U624UAP | 22U |  | 2020-05-30 | 3 | 1 | 0 | 52 | 1 | BIOMED_ULIS | #NAME? | Non trouvé | 14792
BCHC04 | Centrifugeuse | U_LABO000006 | Qualification périodique | MPS | QUAL | U624UAP | 22U | 539 086,00 | 2049-02-27 | 0 | 1 | 0 |  |  | BIOMED_ULIS | #NAME? | Non trouvé | 14793
PLAPLC01 | Station automate centrifugation plasma | CURA241715 | Raz fondoir | MC |  | U410 | 11U | 586 767,00 | 401769 | 0 | 1 | 0 |  |  | BIOMED_ULIS | #NAME? | Non trouvé | 14794 | 14794
IS1CHD01 | Chaudière vapeur PMS 12 bars 4,5 MWatts | CURA241716 | Appel gtc | MC |  | U222IS | 11U | 450 851,00 | 2050-01-01 | 0 | 1 | 0 |  |  | BIOMED_ULIS | #NAME? | Non trouvé | 14795 | 14795
WE10R010 | Cuve de stockage 140 m3 surnageant éthan | CURA241723 | Réparation caillebtis | MC |  | U236PE | 11U |  | 2018-09-25 | 0 | 1 | 0 |  |  | BIOMED_ULIS | #NAME? | Non trouvé | 14796 | 14796
GAMC22 | Centrifugeuse n°2 gamma | CURA241791 | Double enveloppe | MC |  | U441 | 11U | 443 576,00 | 2050-01-01 | 0 | 1 | 0 |  |  | BIOMED_ULIS | #NAME? | Non trouvé | 14797 | 14797
PWBD03 | Boucle de distribution PW | CURA241830 | Alarme gtc | MC |  | U222PW | 11U | 580 997,00 | 401769 | 0 | 1 | 0 |  |  | BIOMED_ULIS | #NAME? | Non trouvé | 14798 | 14798
CQBCMCT05 | Minuteur 2 canaux n°170811258 | U_METR000005 | Vérification PERIODIQUE temps | MPS | METR | U633 | 71U |  | 2018-10-26 | 3 | 1 | 0 | 52 | 1 | BIOTECH_ULIS | #NAME? | Non trouvé | 14799 | 14799
CQBCMCT06 | Minuteur 2 canaux | U_METR000005 | Vérification PERIODIQUE temps | MPS | METR | U633 | 71U |  | 2018-10-26 | 3 | 1 | 0 | 52 | 1 | BIOTECH_ULIS | #NAME? | Non trouvé | 14800 | 14800
CQBCMW06 | Balance de précision | U_LABO000015 | Vérif. PERIODIQUE balance 0/30 Kg max. | MPS | METR | U633 | 71U | 426 511,00 | 2049-01-01 | 0 | 1 | 0 |  |  | BIOTECH_ULIS | #NAME? | Non trouvé | 14801 | 14801
GAMR01 | Cuve n°1 remise en solution pâtes gamma | CURA241867 | Défaut pression haute | MC |  | U441 | 11U | 427 364,00 | 2050-01-01 | 0 | 1 | 0 |  |  | BIOMED_ULIS | #NAME? | Non trouvé | 14802 | 14802
PLAT004 | Cuve envoi plasma après prélèvement | CURA241871 | Forcage refrdoissement aprés nep | MC |  | U410 | 11U | 485 441,00 | 2050-01-01 | 0 | 1 | 0 |  |  | BIOMED_ULIS | #NAME? | Non trouvé | 14803 | 14803
NEP06ST06 | Station NEP réacteurs Gamma | CURA241918 | Problème fin de NEP sur GAMR007 | MC |  | U236NEP | 11U | 430 875,00 | 2050-01-01 | 0 | 1 | 0 |  |  | BIOMED_ULIS | #NAME? | Non trouvé | 14804 | 14804
IS1CHD01 | Chaudière vapeur PMS 12 bars 4,5 MWatts | CURA241921 | Alarme GTC | MC |  | U222IS | 11U | 605 161,00 | 401769 | 0 | 1 | 0 |  |  | BIOMED_ULIS | #NAME? | Non trouvé | 14805 | 14805
WE2CT20 | Cuve surnageant centrifugation gamma | CURA241929 | Niveau haut | MC |  | U236WE | 11U | 449 159,00 | 2050-01-01 | 0 | 1 | 0 |  |  | BIOMED_ULIS | #NAME? | Non trouvé | 14806 | 14806
PWBD40 | Boucle distribution PW chaude B4 | U_EAUX000042 | Désinfection boucle AT | MPS | DEF | U222PW | 11U | 604 341,00 | 2024-07-29 | 3 | 1 | 0 | 365 | 0 | BIOMED_ULIS | #NAME? | Non trouvé | 14807 | 14807
PWBD30 | Boucle distribution PW froide B4 | U_EAUX000042 | Désinfection boucle AT | MPS | DEF | U222PW | 11U | 604 340,00 | 2024-07-29 | 3 | 1 | 0 | 365 | 0 | BIOMED_ULIS | #NAME? | Non trouvé | 14808 | 14808
PWBD30 | Boucle distribution PW froide B4 | U_EAUX000043 | Désinfection boucle AP | MPS | DEF | U222PW | 11U | 619 444,00 | 2024-12-29 | 3 | 1 | 0 | 365 | 0 | BIOMED_ULIS | #NAME? | Non trouvé | 14809 | 14809
PWBD40 | Boucle distribution PW chaude B4 | U_EAUX000043 | Désinfection boucle AP | MPS | DEF | U222PW | 11U | 619 445,00 | 2024-12-29 | 3 | 1 | 0 | 365 | 0 | BIOMED_ULIS | #NAME? | Non trouvé | 14810 | 14810
ALBR003 | Réacteur n°3 fractionnement albumine | CURA241996 | Fuite | MC |  | U440 | 11U | 571 905,00 | 401769 | 0 | 1 | 0 |  |  | BIOMED_ULIS | #NAME? | Non trouvé | 14811 | 14811
INSTALACIDESOUDE | Installations de Soude et d'Acides Chlorhydrique et Nitrique | U_RND000003 | Vérification des flexibles de dépotage Acide Soude | MPS | FLPR | U236NEP | 11U | 603 859,00 | 2024-07-29 | 3 | 1 | 0 | 365 | 0 | BIOMED_ULIS | #NAME? | Non trouvé | 14812 | 14812
HNOCML400 | Mesure niveau cuve de stockage HNOR400 | U_METR000024 | Vérification PERIODIQUE de niveau | MPS | METR | U236NEP | 11U | 621 482,00 | 2025-01-23 | 3 | 1 | 0 | 52 | 1 | BIOMED_ULIS | #NAME? | Non trouvé | 14813 | 14813
HNACML400 | Mesure niveau cuve de stockage HNAR400 | U_METR000024 | Vérification PERIODIQUE de niveau | MPS | METR | U236NEP | 11U | 621 481,00 | 2025-01-23 | 3 | 1 | 0 | 52 | 1 | BIOMED_ULIS | #NAME? | Non trouvé | 14814 | 14814
HCLCML400 | Mesure niveau cuve de stockage HCLR400 | U_METR000024 | Vérification PERIODIQUE de niveau | MPS | METR | U222PW | 11U | 572 814,00 | 2024-01-25 | 3 | 1 | 0 | 52 | 1 | BIOMED_ULIS | #NAME? | Non trouvé | 14815
WFISBD108 | Ss boucle PPI régé UF Albumine | CURA242066 | Mise en condition bloquée | MC |  | U236WFI | 11U | 433 318,00 | 2050-01-01 | 0 | 1 | 0 |  |  | BIOMED_ULIS | #NAME? | Non trouvé | 14816 | 14816
MGGCONT | Ensemble des Conteneurs isothermes | U_PROC000182 | Vérification de l'état des Conteneurs Isothermes | MPS | AUTR | U168 | 40U |  | 2019-07-30 | 0 | 1 | 0 |  |  | BIOMED_ULIS | #NAME? | Non trouvé | 14817 | 14817
TECHOUT108 | Point d'ancrage n°1 Toiture 8SS15 | U_CONT000032 | Visite réglementaire | MPS | DEF | U130 | 15U | 556 659,00 | 2023-04-15 | 3 | 1 | 0 | 365 | 0 | BIOMED_ULIS | #NAME? | Non trouvé | 14818 | 14818
TECHOUT109 | Point d'ancrage n°2 Toiture 8SS15 | U_CONT000032 | Visite réglementaire | MPS | DEF | U130 | 15U | 556 664,00 | 2023-04-15 | 3 | 1 | 0 | 365 | 0 | BIOMED_ULIS | #NAME? | Non trouvé | 14819 | 14819
TECHOUT110 | Point d'ancrage n°1 PWT01 | U_CONT000032 | Visite réglementaire | MPS | DEF | U130 | 15U | 556 665,00 | 2023-04-15 | 3 | 1 | 0 | 365 | 0 | BIOMED_ULIS | #NAME? | Non trouvé | 14820 | 14820
TECHOUT111 | Point d'ancrage n°2 PWT01 | U_CONT000032 | Visite réglementaire | MPS | DEF | U130 | 15U | 556 666,00 | 2023-04-15 | 3 | 1 | 0 | 365 | 0 | BIOMED_ULIS | #NAME? | Non trouvé | 14821 | 14821
EXTECHOUT112 | Point d'ancrage PWR10 | U_CONT000032 | Visite réglementaire | MPS | DEF | U130 | 80U | 491 120,00 | 2049-09-27 | 3 | 1 | 0 | 365 | 0 | BIOMED_ULIS | #NAME? | Non trouvé | 14822 | 14822
TECHOUT113 | Ligne de vie PWBD03 | U_CONT000032 | Visite réglementaire | MPS | DEF | U130 | 15U | 560 833,00 | 401769 | 0 | 1 | 0 |  |  | BIOMED_ULIS | #NAME? | Non trouvé | 14823 | 14823
PLASURG02 | Surgélateur à Azote Silversas | U_MECA000162 | Maintenance surgélateur | MPS | MAINT | U410 | 15U | 600 517,00 | 2023-12-30 | 3 | 1 | 0 | 122 | 0 | BIOMED_ULIS | #NAME? | Non trouvé | 14824 | 14824
CQBSPC05 | Spectroscope Infrarouge | U_LABO000006 | Qualification périodique | MPS | QUAL | U633 | 71U | 426 994,00 | 2019-10-18 | 3 | 1 | 0 | 52 | 1 | BIOTECH_ULIS | #NAME? | Non trouvé | 14825 | 14825
WFISBD208 | Sous boucle de distribution extension B8 | CURA242099 | Appel gtc | MC |  | U236WFI | 11U | 579 970,00 | 401769 | 0 | 1 | 0 |  |  | BIOMED_ULIS | #NAME? | Non trouvé | 14826 | 14826
EXHCL | Stock distrib acide chlorhydrique PW | CURA242123 | Défaut transfert HCL | MC |  | U236NEP | 11U | 430 365,00 | 2050-01-01 | 0 | 1 | 0 |  |  | BIOMED_ULIS | #NAME? | Non trouvé | 14827 | 14827
PWBD03 | Boucle de distribution PW | CURA242129 | Alarme gtc | MC |  | U222PW | 11U | 539 608,00 | 401769 | 0 | 1 | 0 |  |  | BIOMED_ULIS | #NAME? | Non trouvé | 14828 | 14828
WFIBD04 | Boucle distribution Eau PPI BD04 | CURA242137 | Défaut débit retour boucle | MC |  | U236WFI | 11U | 453 852,00 | 2050-01-01 | 0 | 1 | 0 |  |  | BIOMED_ULIS | #NAME? | Non trouvé | 14829 | 14829
WFIPDV122 | Vanne lava. réacteurs albumine WFISBD207 | CURA242142 | Sanite du point WFIPDV122 | MC |  | U236WFI | 11U | 464 911,00 | 2050-01-01 | 0 | 1 | 0 |  |  | BIOMED_ULIS | #NAME? | Non trouvé | 14830 | 14830
GAMR02 | Cuve n°2 remise en solution pâtes gamma | CURA242145 | Défaut évolution poids transfert | MC |  | U441 | 11U | 428 907,00 | 2050-01-01 | 0 | 1 | 0 |  |  | BIOMED_ULIS | #NAME? | Non trouvé | 14831 | 14831
NEP05PV46 | Vanne prise échantillon sur circuit NEP | CURA242146 | Vanne en défaut | MC |  | U236NEP | 11U | 449 328,00 | 2050-01-01 | 0 | 1 | 0 |  |  | BIOMED_ULIS | #NAME? | Non trouvé | 14832 | 14832
CQBSPC05 | Spectroscope Infrarouge | U_CURA064974 | Mise en service de l'equipement QI - QO | MPS | AR | U633 | 71U |  | 2018-10-19 | 0 | 2 | 0 |  |  | BIOTECH_ULIS | #NAME? | Non trouvé | 14833 | 14833
ADER175_001 | Cuve mobile 700L | CURA242241 | Remise en place du boa | MPC |  | U421DEAE | 11U | 453 312,00 | 2050-01-01 | 0 | 1 | 0 |  |  | BIOMED_ULIS | #NAME? | Non trouvé | 14834 | 14834
ACCL01 | Air Climatisé pièce 1324/1325 | U_FROID000053 | Controle étanchéité | MPS | DEF | U222AC | 10U | 433 289,00 | 2049-06-09 | 0 | 1 | 0 |  |  | BIOMED_ULIS | #NAME? | Non trouvé | 14835 | 14835
ACCL01 | Air Climatisé pièce 1324/1325 | U_CLIM000207 | Maintenance climatiseur | MPS | CLIM | U222AC | 10U | 595 990,00 | 2024-06-04 | 3 | 1 | 0 | 52 | 1 | BIOMED_ULIS | #NAME? | Non trouvé | 14836 | 14836
GAMR010 | Réacteur n°10 fractionnement gamma | U_MECA000004 | Maintenance des têtes de lavage rotatives | MPS | MECA | U441 | 11U | 619 122,00 | 2024-03-04 | 3 | 2 | 0 | 90 | 0 | BIOMED_ULIS | #NAME? | Non trouvé | 14837 | 14837
SW2THE01 | Contrôleur de TH | CURA242399 | alarme haute contrôleur de th | MC |  | U222W | 11U | 443 785,00 | 2050-01-01 | 0 | 1 | 0 |  |  | BIOMED_ULIS | #NAME? | Non trouvé | 14838 | 14838
PLAT004 | Cuve envoi plasma après prélèvement | CURA242441 | Forçage froid GW77 sur cuve | MC |  | U410 | 11U | 432 171,00 | 2050-01-01 | 0 | 1 | 0 |  |  | BIOMED_ULIS | #NAME? | Non trouvé | 14839 | 14839
CBLMP04 | Lecteur de plaques QuickPlex SQ120 | U_LABO000005 | Maintenance préventive | MPS | DEF | U880 | 70U | 608 817,00 | 2024-07-30 | 3 | 1 | 0 | 365 | 0 | BIOTECH_ULIS | #NAME? | Non trouvé | 14840 | 14840
MGGCONG16 | Congélateur -22°C | CURA242466 | Température haute. | MC |  | U168 | 11U | 429 139,00 | 2050-01-01 | 0 | 1 | 0 |  |  | BIOMED_ULIS | #NAME? | Non trouvé | 14841 | 14841
ALBR19 | Cuve sortie produit n°2 UF2 | CURA242511 | Défaut fin de poussée | MC |  | U440 | 11U | 428 912,00 | 2050-01-01 | 0 | 1 | 0 |  |  | BIOMED_ULIS | #NAME? | Non trouvé | 14842 | 14842
QCTSSPC01 | Spectrophotomètre UV1800 Shimadzu | U_LABORATOIRE 07 | Vérification CURATIVE | MC | DEF | U855 | 70U |  | 401769 | 0 | 1 | 0 |  |  | BIOTECH_ULIS | #NAME? | Non trouvé | 14843 | 14843
BAT08RC44 | Atelier mise en poches UF2 | CURA242540 | Portes d'entrée 8RC44, 45 et 46: supports de cartons REE | MC |  | U200BATP | 13U | 428 973,00 | 2050-01-01 | 0 | 1 | 0 |  |  | BIOMED_ULIS | #NAME? | Non trouvé | 14844 | 14844
HNACMP400 | Pression distribution soude B4 | U_METR000015 | Vérification PERIODIQUE pression | MPS | METR | U236NEP | 11U | 619 431,00 | 2024-12-29 | 3 | 1 | 0 | 365 | 0 | BIOMED_ULIS | #NAME? | Non trouvé | 14845 | 14845
RF63 | Groupe froid production GW0 (2 circuits) | U_CONT000067 | Epreuve décennale groupes froid | MPS | REGL | U222GW | 15U |  | 2029-03-03 | 3 | 1 | 0 | 520 | 1 | BIOMED_ULIS | #NAME? | Non trouvé | 14846 | 14846
HNACMP400 | Pression distribution soude B4 | U_METROLOGIE 15 | Vérification CURATIVE pression | MC | METR | U236NEP | 11U | 450 055,00 | 2050-01-01 | 0 | 1 | 0 |  |  | BIOMED_ULIS | #NAME? | Non trouvé | 14847 | 14847
HNOCMP400 | Pression distribution acide nitrique B4 | U_METROLOGIE 15 | Vérification CURATIVE pression | MC | METR | U236NEP | 11U | 450 069,00 | 2050-01-01 | 0 | 1 | 0 |  |  | BIOMED_ULIS | #NAME? | Non trouvé | 14848 | 14848
ECICMP401 | Pression départ de boucle | U_METROLOGIE 15 | Vérification CURATIVE pression | MC | METR | U222SHW | 11U | 428 739,00 | 2050-01-01 | 0 | 1 | 0 |  |  | BIOMED_ULIS | #NAME? | Non trouvé | 14849 | 14849
ECICMP401 | Pression départ de boucle | U_METR000015 | Vérification PERIODIQUE pression | MPS | METR | U222SHW | 10U |  | 2049-10-18 | 3 | 1 | 0 | 365 | 0 | BIOMED_ULIS | #NAME? | Non trouvé | 14850 | 14850
ECICMP402 | Pression retour de boucle | U_METROLOGIE 15 | Vérification CURATIVE pression | MC | METR | U222SHW | 11U | 428 740,00 | 2050-01-01 | 0 | 1 | 0 |  |  | BIOMED_ULIS | #NAME? | Non trouvé | 14851 | 14851
RF63 | Groupe froid production GW0 (2 circuits) | U_CONT000060 | Visite réglementaire groupes froid | MPS | DEF | U222GW | 15U | 510 221,00 | 2023-03-28 | 3 | 30 | 0 | 104 | 1 | BIOMED_ULIS | #NAME? | Non trouvé | 14852 | 14852
GW0CMP400 | Pression aspiration pompes primaire GW0 | U_METROLOGIE 15 | Vérification CURATIVE pression | MC | METR | U222GW | 11U | 428 741,00 | 2050-01-01 | 0 | 1 | 0 |  |  | BIOMED_ULIS | #NAME? | Non trouvé | 14853 | 14853
GW0CMP401 | Pression retour secondaire GW0 | U_METROLOGIE 15 | Vérification CURATIVE pression | MC | METR | U222GW | 11U | 428 743,00 | 2050-01-01 | 0 | 1 | 0 |  |  | BIOMED_ULIS | #NAME? | Non trouvé | 14854 | 14854
GW0CMP401 | Pression retour secondaire GW0 | U_METR000015 | Vérification PERIODIQUE pression | MPS | METR | U222GW | 10U | 593 867,00 | 2024-04-04 | 3 | 1 | 0 | 365 | 0 | BIOMED_ULIS | #NAME? | Non trouvé | 14855 | 14855
GW0CMP402 | Pression départ secondaire GW0 | U_METROLOGIE 15 | Vérification CURATIVE pression | MC | METR | U222GW | 11U | 428 744,00 | 2050-01-01 | 0 | 1 | 0 |  |  | BIOMED_ULIS | #NAME? | Non trouvé | 14856 | 14856
GW0CMT400 | Temp. aspiration pompe primaire GW0 | U_METROLOGIE 12 | Vérification CURATIVE température | MC | METR | U222GW | 10U | 428 745,00 | 2050-01-01 | 0 | 1 | 0 |  |  | BIOMED_ULIS | #NAME? | Non trouvé | 14857 | 14857
TECHOUT106 | Potence | U_CONTROLES | Travaux remise en état suite vérification réglementaire | MC | REGL | U200 | 15U |  | 401769 | 0 | 1 | 0 |  |  | BIOMED_ULIS | #NAME? | Non trouvé | 14858 | 14858
GW0CMT400 | Temp. aspiration pompe primaire GW0 | U_METR000012 | Vérification PERIODIQUE température | MPS | METR | U222GW | 10U |  | 2049-10-18 | 3 | 1 | 0 | 365 | 0 | BIOMED_ULIS | #NAME? | Non trouvé | 14859 | 14859
GW0CMT401 | Température départ secondaire GW0 | U_METROLOGIE 12 | Vérification CURATIVE température | MC | METR | U222GW | 10U | 428 746,00 | 2050-01-01 | 0 | 1 | 0 |  |  | BIOMED_ULIS | #NAME? | Non trouvé | 14860 | 14860
GW0CMT401 | Température départ secondaire GW0 | U_METR000012 | Vérification PERIODIQUE température | MPS | METR | U222GW | 10U | 593 869,00 | 2024-04-04 | 3 | 1 | 0 | 365 | 0 | BIOMED_ULIS | #NAME? | Non trouvé | 14861 | 14861
GW0CMT403 | Température retour secondaire GW0 | U_METROLOGIE 12 | Vérification CURATIVE température | MC | METR | U222GW | 10U | 428 747,00 | 2050-01-01 | 0 | 1 | 0 |  |  | BIOMED_ULIS | #NAME? | Non trouvé | 14862 | 14862
GW0CMT403 | Température retour secondaire GW0 | U_METR000012 | Vérification PERIODIQUE température | MPS | METR | U222GW | 10U | 593 870,00 | 2024-04-04 | 3 | 1 | 0 | 365 | 0 | BIOMED_ULIS | #NAME? | Non trouvé | 14863 | 14863
GW15CMP401 | Pression départ secondaire GW15 | U_METROLOGIE 15 | Vérification CURATIVE pression | MC | METR | U222GW | 11U | 428 749,00 | 2050-01-01 | 0 | 1 | 0 |  |  | BIOMED_ULIS | #NAME? | Non trouvé | 14864 | 14864
GW15CMP401 | Pression départ secondaire GW15 | U_METR000015 | Vérification PERIODIQUE pression | MPS | METR | U222GW | 10U | 612 463,00 | 2024-09-11 | 3 | 1 | 0 | 365 | 0 | BIOMED_ULIS | #NAME? | Non trouvé | 14865 | 14865
GW15CMP402 | Pression retour secondaire GW15 | U_METROLOGIE 15 | Vérification CURATIVE pression | MC | METR | U222GW | 11U | 428 750,00 | 2050-01-01 | 0 | 1 | 0 |  |  | BIOMED_ULIS | #NAME? | Non trouvé | 14866 | 14866
GW15CMP402 | Pression retour secondaire GW15 | U_METR000015 | Vérification PERIODIQUE pression | MPS | METR | U222GW | 10U | 612 464,00 | 2024-09-11 | 3 | 1 | 0 | 365 | 0 | BIOMED_ULIS | #NAME? | Non trouvé | 14867 | 14867
GW15CMP403 | Pression aspiration pompes primaire GW15 | U_METROLOGIE 15 | Vérification CURATIVE pression | MC | METR | U222GW | 11U | 428 751,00 | 2050-01-01 | 0 | 1 | 0 |  |  | BIOMED_ULIS | #NAME? | Non trouvé | 14868 | 14868
GW15CMT404 | Température retour secondaire GW15 | U_METROLOGIE 12 | Vérification CURATIVE température | MC | METR | U222GW | 10U | 428 752,00 | 2050-01-01 | 0 | 1 | 0 |  |  | BIOMED_ULIS | #NAME? | Non trouvé | 14869 | 14869
GW15CMT404 | Température retour secondaire GW15 | U_METR000012 | Vérification PERIODIQUE température | MPS | METR | U222GW | 10U | 612 466,00 | 2024-09-11 | 3 | 1 | 0 | 365 | 0 | BIOMED_ULIS | #NAME? | Non trouvé | 14870 | 14870
GW15CMT405 | Température départ secondaire GW15 | U_METR000012 | Vérification PERIODIQUE température | MPS | METR | U222GW | 10U | 612 467,00 | 2024-09-11 | 3 | 1 | 0 | 365 | 0 | BIOMED_ULIS | #NAME? | Non trouvé | 14871 | 14871
GW15CMT405 | Température départ secondaire GW15 | U_METROLOGIE 12 | Vérification CURATIVE température | MC | METR | U222GW | 10U | 428 753,00 | 2050-01-01 | 0 | 1 | 0 |  |  | BIOMED_ULIS | #NAME? | Non trouvé | 14872 | 14872
RF64 | Groupe froid production GW0 (2 circuits) | U_CONT000067 | Epreuve décennale groupes froid | MPS | REGL | U222GW | 15U |  | 2029-03-03 | 3 | 1 | 0 | 520 | 1 | BIOMED_ULIS | #NAME? | Non trouvé | 14873 | 14873
RF64 | Groupe froid production GW0 (2 circuits) | U_CONT000060 | Visite réglementaire groupes froid | MPS | DEF | U222GW | 15U | 510 222,00 | 2023-03-11 | 3 | 30 | 0 | 104 | 1 | BIOMED_ULIS | #NAME? | Non trouvé | 14874 | 14874
WW1CML401 | Volume cuve WW1R400 | U_METROLOGIE 24 | Vérification CURATIVE de niveau | MC | METR | U235WW | 11U | 428 754,00 | 2050-01-01 | 0 | 1 | 0 |  |  | BIOMED_ULIS | #NAME? | Non trouvé | 14875 | 14875
WW2CML400 | Volume cuve WW2R400 | U_METROLOGIE 24 | Vérification CURATIVE de niveau | MC | METR | U235WW | 11U | 428 755,00 | 2050-01-01 | 0 | 1 | 0 |  |  | BIOMED_ULIS | #NAME? | Non trouvé | 14876 | 14876
WW2CMT5000 | Température filtre évent WFI50F01 | U_METROLOGIE 12 | Vérification CURATIVE température | MC | METR | U222PW | 11U | 428 793,00 | 2050-01-01 | 0 | 1 | 0 |  |  | BIOMED_ULIS | #NAME? | Non trouvé | 14877 | 14877
WFI50CMT0010 | Température aval échangeur WFI50HEX01 | U_METROLOGIE 12 | Vérification CURATIVE température | MC | METR | U236WFI | 11U | 428 768,00 | 2050-01-01 | 0 | 1 | 0 |  |  | BIOMED_ULIS | #NAME? | Non trouvé | 14878 | 14878
WFI50CMT0003 | Température retour boucle WFI50 | U_METROLOGIE 12 | Vérification CURATIVE température | MC | METR | U236WFI | 11U | 428 767,00 | 2050-01-01 | 0 | 1 | 0 |  |  | BIOMED_ULIS | #NAME? | Non trouvé | 14879 | 14879
WFI50CMT0002 | Température départ boucle WFI50 | U_METROLOGIE 12 | Vérification CURATIVE température | MC | METR | U236WFI | 11U | 428 766,00 | 2050-01-01 | 0 | 1 | 0 |  |  | BIOMED_ULIS | #NAME? | Non trouvé | 14880 | 14880
WFI50CMC0010 | Conductivité retour boucle WFI50 | U_METROLOGIE 18 | Vérification CURATIVE conductivité circuit | MC | METR | DEF | 11U | 428 758,00 | 2050-01-01 | 0 | 1 | 0 |  |  | BIOMED_ULIS | #NAME? | Non trouvé | 14881 | 14881
WFI50CMP0002 | Pression aval pompes WFI50P100 / WFI50P200 | U_METROLOGIE 15 | Vérification CURATIVE pression | MC | METR | U236WFI | 11U | 428 761,00 | 2050-01-01 | 0 | 1 | 0 |  |  | BIOMED_ULIS | #NAME? | Non trouvé | 14882 | 14882
WFI50CMF0010 | Débit retour boucle WFI50 | U_METROLOGIE 11 | Vérification CURATIVE de débit | MC | METR | U236WFI | 11U | 428 759,00 | 2050-01-01 | 0 | 1 | 0 |  |  | BIOMED_ULIS | #NAME? | Non trouvé | 14883 | 14883
WFI50CMP0010 | Pression retour boucle WFI50 | U_METROLOGIE 15 | Vérification CURATIVE pression | MC | METR | U236WFI | 11U | 428 764,00 | 2050-01-01 | 0 | 1 | 0 |  |  | BIOMED_ULIS | #NAME? | Non trouvé | 14884 | 14884
WFI50CMT0001 | Température cuve WFI50R01 | U_METROLOGIE 12 | Vérification CURATIVE température | MC | METR | U236WFI | 11U | 428 765,00 | 2050-01-01 | 0 | 1 | 0 |  |  | BIOMED_ULIS | #NAME? | Non trouvé | 14885 | 14885
WFI50CMP0004 | Pression fond mesure niveau cuve WFI50R01 | U_METROLOGIE 15 | Vérification CURATIVE pression | MC | METR | U236WFI | 11U | 428 763,00 | 2050-01-01 | 0 | 1 | 0 |  |  | BIOMED_ULIS | #NAME? | Non trouvé | 14886 | 14886
WFI50CMP0003 | Pression ciel mesure niveau cuve WFI50R01 | U_METROLOGIE 15 | Vérification CURATIVE pression | MC | METR | U236WFI | 11U | 428 762,00 | 2050-01-01 | 0 | 1 | 0 |  |  | BIOMED_ULIS | #NAME? | Non trouvé | 14887 | 14887
WFI50CMP0001 | Pression cuve WFI50R01 | U_METROLOGIE 15 | Vérification CURATIVE pression | MC | METR | U236WFI | 11U | 428 760,00 | 2050-01-01 | 0 | 1 | 0 |  |  | BIOMED_ULIS | #NAME? | Non trouvé | 14888 | 14888
WFI51CMT0005 | Température aval échangeur WFI51HEX04 | U_METROLOGIE 12 | Vérification CURATIVE température | MC | METR | U236WFI | 11U | 428 776,00 | 2050-01-01 | 0 | 1 | 0 |  |  | BIOMED_ULIS | #NAME? | Non trouvé | 14889 | 14889
WFI51CMT0004 | Température retour sous boucle WFI51 | U_METROLOGIE 12 | Vérification CURATIVE température | MC | METR | U236WFI | 11U | 428 775,00 | 2050-01-01 | 0 | 1 | 0 |  |  | BIOMED_ULIS | #NAME? | Non trouvé | 14890 | 14890
WFI51CMT0003 | Température aval échangeur WFI51HEX03 | U_METROLOGIE 12 | Vérification CURATIVE température | MC | METR | U236WFI | 11U | 428 774,00 | 2050-01-01 | 0 | 1 | 0 |  |  | BIOMED_ULIS | #NAME? | Non trouvé | 14891 | 14891
WFI51CMT0002 | Température aval échangeur WFI51HEX02 | U_METROLOGIE 12 | Vérification CURATIVE température | MC | METR | U236WFI | 11U | 428 773,00 | 2050-01-01 | 0 | 1 | 0 |  |  | BIOMED_ULIS | #NAME? | Non trouvé | 14892 | 14892
WFI51CMT0001 | Température départ sous boucle WFI51 | U_METROLOGIE 12 | Vérification CURATIVE température | MC | METR | U236WFI | 11U | 428 772,00 | 2050-01-01 | 0 | 1 | 0 |  |  | BIOMED_ULIS | #NAME? | Non trouvé | 14893 | 14893
WFI51CMC0002 | Conductivité retour sous boucle WFI51 | U_METROLOGIE 18 | Vérification CURATIVE conductivité circuit | MC | METR | U236WFI | 11U | 428 769,00 | 2050-01-01 | 0 | 1 | 0 |  |  | BIOMED_ULIS | #NAME? | Non trouvé | 14894 | 14894
WFI51CMF0001 | Débit retour sous boucle WFI51 | U_METROLOGIE 11 | Vérification CURATIVE de débit | MC | METR | U236WFI | 11U | 428 770,00 | 2050-01-01 | 0 | 1 | 0 |  |  | BIOMED_ULIS | #NAME? | Non trouvé | 14895 | 14895
WFI51CMP0001 | Pression aval pompe WFI51P100 | U_METROLOGIE 15 | Vérification CURATIVE pression | MC | METR | U236WFI | 11U | 428 771,00 | 2049-01-01 | 0 | 1 | 0 |  |  | BIOMED_ULIS | #NAME? | Non trouvé | 14896 | 14896
WFI52CMT0005 | Température aval échangeur WFI52HEX04 | U_METROLOGIE 12 | Vérification CURATIVE température | MC | METR | U236WFI | 11U | 428 784,00 | 2050-01-01 | 0 | 1 | 0 |  |  | BIOMED_ULIS | #NAME? | Non trouvé | 14897 | 14897
WFI52CMT0004 | Température retour sous boucle WFI52 | U_METROLOGIE 12 | Vérification CURATIVE température | MC | METR | U236WFI | 11U | 428 783,00 | 2050-01-01 | 0 | 1 | 0 |  |  | BIOMED_ULIS | #NAME? | Non trouvé | 14898 | 14898
WFI52CMT0003 | Température aval échangeur WFI52HEX03 | U_METROLOGIE 12 | Vérification CURATIVE température | MC | METR | U236WFI | 11U | 428 782,00 | 2050-01-01 | 0 | 1 | 0 |  |  | BIOMED_ULIS | #NAME? | Non trouvé | 14899 | 14899
WFI52CMT0002 | Température aval échangeur WFI52HEX02 | U_METROLOGIE 12 | Vérification CURATIVE température | MC | METR | U236WFI | 11U | 428 781,00 | 2050-01-01 | 0 | 1 | 0 |  |  | BIOMED_ULIS | #NAME? | Non trouvé | 14900 | 14900
WFI52CMT0001 | Température départ sous boucle WFI52 | U_METROLOGIE 12 | Vérification CURATIVE température | MC | METR | U236WFI | 11U | 428 780,00 | 2050-01-01 | 0 | 1 | 0 |  |  | BIOMED_ULIS | #NAME? | Non trouvé | 14901 | 14901
WFI52CMC0002 | Conductivité retour sous boucle WFI52 | U_METROLOGIE 18 | Vérification CURATIVE conductivité circuit | MC | METR | U236WFI | 11U | 428 777,00 | 2050-01-01 | 0 | 1 | 0 |  |  | BIOMED_ULIS | #NAME? | Non trouvé | 14902 | 14902
WFI52CMF0001 | Débit retour sous boucle WFI52 | U_METROLOGIE 11 | Vérification CURATIVE de débit | MC | METR | U236WFI | 11U | 428 778,00 | 2050-01-01 | 0 | 1 | 0 |  |  | BIOMED_ULIS | #NAME? | Non trouvé | 14903 | 14903
WFI52CMP0001 | Pression aval pompe WFI52P100 | U_METROLOGIE 15 | Vérification CURATIVE pression | MC | METR | U236WFI | 11U | 428 779,00 | 2050-01-01 | 0 | 1 | 0 |  |  | BIOMED_ULIS | #NAME? | Non trouvé | 14904 | 14904
WFI53CMC0002 | Conductivité retour sous boucle WFI53 | U_METROLOGIE 18 | Vérification CURATIVE conductivité circuit | MC | METR | U236WFI | 11U | 428 785,00 | 2050-01-01 | 0 | 1 | 0 |  |  | BIOMED_ULIS | #NAME? | Non trouvé | 14905 | 14905
WFI53CMF0001 | Débit retour sous boucle WFI53 | U_METROLOGIE 11 | Vérification CURATIVE de débit | MC | METR | U236WFI | 11U | 428 786,00 | 2050-01-01 | 0 | 1 | 0 |  |  | BIOMED_ULIS | #NAME? | Non trouvé | 14906 | 14906
WFI53CMP0001 | Pression aval pompe WFI53P100 | U_METROLOGIE 15 | Vérification CURATIVE pression | MC | METR | U236WFI | 11U | 428 787,00 | 2050-01-01 | 0 | 1 | 0 |  |  | BIOMED_ULIS | #NAME? | Non trouvé | 14907 | 14907
WFI53CMT0005 | Température aval échangeur WFI53HEX04 | U_METROLOGIE 12 | Vérification CURATIVE température | MC | METR | U236WFI | 11U | 428 792,00 | 2050-01-01 | 0 | 1 | 0 |  |  | BIOMED_ULIS | #NAME? | Non trouvé | 14908 | 14908
WFI53CMT0004 | Température retour sous boucle WFI53 | U_METROLOGIE 12 | Vérification CURATIVE température | MC | METR | U236WFI | 11U | 428 791,00 | 2050-01-01 | 0 | 1 | 0 |  |  | BIOMED_ULIS | #NAME? | Non trouvé | 14909 | 14909
WFI53CMT0003 | Température aval échangeur WFI53HEX03 | U_METROLOGIE 12 | Vérification CURATIVE température | MC | METR | U236WFI | 11U | 428 790,00 | 2050-01-01 | 0 | 1 | 0 |  |  | BIOMED_ULIS | #NAME? | Non trouvé | 14910 | 14910
WFI53CMT0002 | Température aval échangeur WFI53HEX02 | U_METROLOGIE 12 | Vérification CURATIVE température | MC | METR | U236WFI | 11U | 428 789,00 | 2050-01-01 | 0 | 1 | 0 |  |  | BIOMED_ULIS | #NAME? | Non trouvé | 14911 | 14911
WFI53CMT0001 | Température départ sous boucle WFI53 | U_METROLOGIE 12 | Vérification CURATIVE température | MC | METR | U236WFI | 11U | 428 788,00 | 2050-01-01 | 0 | 1 | 0 |  |  | BIOMED_ULIS | #NAME? | Non trouvé | 14912 | 14912
WW1 | Réseaux eaux usées ouest | CURA242608 | Niveau haut puisard wfi adeae | MC |  | U235WW | 11U | 430 496,00 | 2050-01-01 | 0 | 1 | 0 |  |  | BIOMED_ULIS | #NAME? | Non trouvé | 14913 | 14913
EXMCBOND01 | Onduleur laboratoire | CURA242641 | Onduleur sur bypass | MC |  | U640MCB | 10U | 428 833,00 | 2050-01-01 | 0 | 1 | 0 |  |  | BIOMED_ULIS | #NAME? | Non trouvé | 14914 | 14914
RF66 | Production fluide frigorigène +15°C (2 circuits) | U_FROI000027 | Nettoyage des aéro-condenseurs | MPS | DEF | U222GW | 10U | 596 069,00 | 2024-06-17 | 3 | 1 | 0 | 365 | 0 | BIOMED_ULIS | #NAME? | Non trouvé | 14915 | 14915
WFI50CMOC0011 | Mesure TOC retour boucle WFI50 | U_METROLOGIE 22 | Verification CURATIVE mesure de carbone | MC | METR | U236WFI | 21U | 428 885,00 | 2050-01-01 | 0 | 1 | 0 |  |  | BIOMED_ULIS | #NAME? | Non trouvé | 14916 | 14916
CQBCMQ26 | Pipette 100 - 1200 µL | U_LABO000005 | Maintenance préventive | MPS | DEF | U633 | 71U |  | 2018-10-22 | 0 | 1 | 0 |  |  | BIOTECH_ULIS | #NAME? | Non trouvé | 14917 | 14917
CQBCMQ26 | Pipette 100 - 1200 µL | U_LABO000006 | Qualification périodique | MPS | QUAL | U633 | 71U |  | 2018-10-22 | 3 | 1 | 0 | 52 | 1 | BIOTECH_ULIS | #NAME? | Non trouvé | 14918 | 14918
EXCQBCMCT02 | Chronomètre de paillasse | U_LABO000006 | Qualification périodique | MPS | QUAL | U633 | 71U | 428 947,00 | 2049-10-21 | 0 | 1 | 0 |  |  | BIOTECH_ULIS | #NAME? | Non trouvé | 14919 | 14919
EXCQBCMCT03 | Chronomètre de paillasse | U_LABO000006 | Qualification périodique | MPS | QUAL | U633 | 71U | 428 948,00 | 2049-01-01 | 0 | 1 | 0 |  |  | BIOTECH_ULIS | #NAME? | Non trouvé | 14920 | 14920
CQBCMCT06 | Minuteur 2 canaux | U_LABO000006 | Qualification périodique | MPS | QUAL | U633 | 71U | 607 786,00 | 2023-10-17 | 3 | 1 | 0 | 52 | 1 | BIOTECH_ULIS | #NAME? | Non trouvé | 14921 | 14921
CQBCMCT05 | Minuteur 2 canaux n°170811258 | U_LABO000006 | Qualification périodique | MPS | QUAL | U633 | 71U | 607 787,00 | 2023-10-17 | 3 | 1 | 0 | 52 | 1 | BIOTECH_ULIS | #NAME? | Non trouvé | 14922 | 14922
CQBCMCT04 | Chronomètre de paillasse | U_LABO000006 | Qualification périodique | MPS | QUAL | U633 | 71U |  | 2049-01-01 | 0 | 1 | 0 |  |  | BIOTECH_ULIS | #NAME? | Non trouvé | 14923 | 14923
CQBCMQ26 | Pipette 100 - 1200 µL | U_LABO000016 | Vérification à réception + maintenance + vérification après maintenance | MPS | METR | U633 | 71U | 616 252,00 | 2024-01-12 | 3 | 1 | 0 | 16 | 1 | BIOTECH_ULIS | #NAME? | Non trouvé | 14924 | 14924
CQBCMQ25 | Pipette 100 - 1000 µL | U_LABO000016 | Vérification à réception + maintenance + vérification après maintenance | MPS | METR | U633 | 71U | 616 241,00 | 2024-01-12 | 3 | 1 | 0 | 16 | 1 | BIOTECH_ULIS | #NAME? | Non trouvé | 14925 | 14925
CQBCMQ24 | Pipette Multicanaux éléctronique100 - 1000µL | U_LABO000016 | Vérification à réception + maintenance + vérification après maintenance | MPS | METR | U633 | 71U | 439 973,00 | 2049-01-01 | 0 | 1 | 0 |  |  | BIOTECH_ULIS | #NAME? | Non trouvé | 14926 | 14926
CQBCMQ23 | Pipette MR_250 | U_LABO000016 | Vérification à réception + maintenance + vérification après maintenance | MPS | METR | U633 | 71U | 616 244,00 | 2024-01-12 | 3 | 1 | 0 | 16 | 1 | BIOTECH_ULIS | #NAME? | Non trouvé | 14927 | 14927
CQBCMQ22 | Pipette 20 - 300µL n° B735578269 | U_LABO000016 | Vérification à réception + maintenance + vérification après maintenance | MPS | METR | U633 | 71U | 626 420,00 | 2024-05-03 | 3 | 1 | 0 | 16 | 1 | BIOTECH_ULIS | #NAME? | Non trouvé | 14928 | 14928
CQBCMQ21 | Pipette 20 - 200µL n° B720139044 | U_LABO000016 | Vérification à réception + maintenance + vérification après maintenance | MPS | METR | U633 | 71U | 616 242,00 | 2024-01-12 | 3 | 1 | 0 | 16 | 1 | BIOTECH_ULIS | #NAME? | Non trouvé | 14929 | 14929
CQBCMQ20 | Pipette 10 - 100µL n° B735578407 | U_LABO000016 | Vérification à réception + maintenance + vérification après maintenance | MPS | METR | U633 | 71U | 616 236,00 | 2024-01-12 | 3 | 1 | 0 | 16 | 1 | BIOTECH_ULIS | #NAME? | Non trouvé | 14930 | 14930
CQBCMQ19 | Pipette 0,5 - 10µL n° B735594512 | U_LABO000016 | Vérification à réception + maintenance + vérification après maintenance | MPS | METR | U633 | 71U | 616 250,00 | 2024-01-12 | 3 | 1 | 0 | 16 | 1 | BIOTECH_ULIS | #NAME? | Non trouvé | 14931 | 14931
CQBCMQ18 | Pipette 3 - 25µL n° B734560918 | U_LABO000016 | Vérification à réception + maintenance + vérification après maintenance | MPS | METR | U633 | 71U | 616 257,00 | 2024-01-12 | 3 | 1 | 0 | 16 | 1 | BIOTECH_ULIS | #NAME? | Non trouvé | 14932 | 14932
CQBCMQ17 | Pipette 2 - 20µL n° B735592630 | U_LABO000016 | Vérification à réception + maintenance + vérification après maintenance | MPS | METR | U633 | 71U | 616 253,00 | 2024-01-12 | 3 | 1 | 0 | 16 | 1 | BIOTECH_ULIS | #NAME? | Non trouvé | 14933 | 14933
CQBCMQ16 | Pipette 500 - 5000 µL n°O16694F | U_LABO000016 | Vérification à réception + maintenance + vérification après maintenance | MPS | METR | U633 | 71U | 616 245,00 | 2024-01-09 | 3 | 1 | 0 | 16 | 1 | BIOTECH_ULIS | #NAME? | Non trouvé | 14934 | 14934
CQBCMQ15 | Pipette 100 - 1000µL n° N39337F | U_LABO000016 | Vérification à réception + maintenance + vérification après maintenance | MPS | METR | U633 | 71U | 616 240,00 | 2024-01-09 | 3 | 1 | 0 | 16 | 1 | BIOTECH_ULIS | #NAME? | Non trouvé | 14935 | 14935
CQBCMQ14 | Pipette 20 - 200 µL n° O37945F | U_LABO000016 | Vérification à réception + maintenance + vérification après maintenance | MPS | METR | U633 | 71U | 616 254,00 | 2024-01-09 | 3 | 1 | 0 | 16 | 1 | BIOTECH_ULIS | #NAME? | Non trouvé | 14936 | 14936
CQBCMQ13 | Pipette 10 - 100 µL n° N16551F | U_LABO000016 | Vérification à réception + maintenance + vérification après maintenance | MPS | METR | U633 | 71U | 616 251,00 | 2024-01-09 | 3 | 1 | 0 | 16 | 1 | BIOTECH_ULIS | #NAME? | Non trouvé | 14937 | 14937
CQBCMQ12 | Pipette 0.5 - 10 µL n° M42198F | U_LABO000016 | Vérification à réception + maintenance + vérification après maintenance | MPS | METR | U633 | 71U | 616 249,00 | 2024-01-09 | 3 | 1 | 0 | 16 | 1 | BIOTECH_ULIS | #NAME? | Non trouvé | 14938 | 14938
CQBCMQ11 | Pipette 0,1 - 2,5 µL n°O37124F | U_LABO000016 | Vérification à réception + maintenance + vérification après maintenance | MPS | METR | U633 | 71U | 616 246,00 | 2024-01-09 | 3 | 1 | 0 | 16 | 1 | BIOTECH_ULIS | #NAME? | Non trouvé | 14939 | 14939
CQBCMQ10 | Pipette 500 - 5000 µL n° O16543F | U_LABO000016 | Vérification à réception + maintenance + vérification après maintenance | MPS | METR | U633 | 71U | 626 424,00 | 2024-04-30 | 3 | 1 | 0 | 16 | 1 | BIOTECH_ULIS | #NAME? | Non trouvé | 14940 | 14940
CQBCMQ09 | Pipette 20 - 200µL n° O37758F | U_LABO000016 | Vérification à réception + maintenance + vérification après maintenance | MPS | METR | U633 | 71U | 626 418,00 | 2024-04-30 | 3 | 1 | 0 | 16 | 1 | BIOTECH_ULIS | #NAME? | Non trouvé | 14941 | 14941
CQBCMQ08 | Pipette 20 - 200 µL n° O37762F | U_LABO000016 | Vérification à réception + maintenance + vérification après maintenance | MPS | METR | U633 | 71U | 626 417,00 | 2024-02-24 | 3 | 1 | 0 | 16 | 1 | BIOTECH_ULIS | #NAME? | Non trouvé | 14942 | 14942
CQBCMQ07 | Pipette 10 - 100 µL n° N16547F | U_LABO000016 | Vérification à réception + maintenance + vérification après maintenance | MPS | METR | U633 | 71U | 626 410,00 | 2024-02-24 | 3 | 1 | 0 | 16 | 1 | BIOTECH_ULIS | #NAME? | Non trouvé | 14943 | 14943
CQBCMQ06 | Pipette 10 - 100 µL n° N16372F | U_LABO000016 | Vérification à réception + maintenance + vérification après maintenance | MPS | METR | U633 | 71U | 626 409,00 | 2024-02-24 | 3 | 1 | 0 | 16 | 1 | BIOTECH_ULIS | #NAME? | Non trouvé | 14944 | 14944
CQBCMQ05 | Pipette 100 - 1000 µL n° N39334F | U_LABO000016 | Vérification à réception + maintenance + vérification après maintenance | MPS | METR | U633 | 71U | 626 414,00 | 2024-02-23 | 3 | 1 | 0 | 16 | 1 | BIOTECH_ULIS | #NAME? | Non trouvé | 14945 | 14945
CQBCMQ04 | Pipette 100 - 1000 µL n° N39546F | U_LABO000016 | Vérification à réception + maintenance + vérification après maintenance | MPS | METR | U633 | 71U | 626 413,00 | 2024-02-23 | 3 | 1 | 0 | 16 | 1 | BIOTECH_ULIS | #NAME? | Non trouvé | 14946 | 14946
CQBCMQ03 | Pipette 0,5 - 10 µL n° M42423F | U_LABO000016 | Vérification à réception + maintenance + vérification après maintenance | MPS | METR | U633 | 71U | 626 407,00 | 2024-02-24 | 3 | 1 | 0 | 16 | 1 | BIOTECH_ULIS | #NAME? | Non trouvé | 14947 | 14947
CQBCMQ02 | Pipette 0,5 - 10 µL n° M42047F | U_LABO000016 | Vérification à réception + maintenance + vérification après maintenance | MPS | METR | U633 | 71U | 626 406,00 | 2024-02-24 | 3 | 1 | 0 | 16 | 1 | BIOTECH_ULIS | #NAME? | Non trouvé | 14948 | 14948
CQBCMQ01 | Pipette 0,1 - 2,5 µL n° O37140F | U_LABO000016 | Vérification à réception + maintenance + vérification après maintenance | MPS | METR | U633 | 71U | 626 405,00 | 2024-02-24 | 3 | 1 | 0 | 16 | 1 | BIOTECH_ULIS | #NAME? | Non trouvé | 14949 | 14949
ALBFP06 | Filtre-presse albumine T I+II+III | CURA242759 | Défaut de débit très bas | MC |  | U440 | 11U | 542 719,00 | 401769 | 0 | 1 | 0 |  |  | BIOMED_ULIS | #NAME? | Non trouvé | 14950 | 14950
PWBD02 | Boucle de distribution d' eau purifiée | CURA242790 | Désinfection boucle PWBD02 | MC |  | U222PW | 11U | 613 311,00 | 401769 | 0 | 1 | 0 |  |  | BIOMED_ULIS | #NAME? | Non trouvé | 14951 | 14951
BAT08RC66 | Pièce bâtiment 8RC66 | U_BATI000048 | Rangement local | CON | AUTR | U200BATP | 11U | 572 633,00 | 401769 | 0 | 1 | 0 |  |  | BIOMED_ULIS | #NAME? | Non trouvé | 14952 | 14952
ALBR006 | Réacteur n°6 fractionnement albumine | CURA242879 | Disque de rupture HS. | MC |  | U440 | 11U | 565 387,00 | 401769 | 0 | 1 | 0 |  |  | BIOMED_ULIS | #NAME? | Non trouvé | 14953 | 14953
WFIR310 | Condenseur secondaire WFIDIST03 | U_MECA000012 | Maintenance des Condenseurs des distillateurs | MPS | MAINT | U236WFI | 11U | 522 111,00 | 2049-07-27 | 3 | 1 | 0 | 156 | 1 | BIOMED_ULIS | #NAME? | Non trouvé | 14954 | 14954
WFIR409 | Condenseur secondaire WFIDIST04 | U_MECA000012 | Maintenance des Condenseurs des distillateurs | MPS | MAINT | U236WFI | 11U | 604 428,00 | 401769 | 0 | 1 | 0 |  |  | BIOMED_ULIS | #NAME? | Non trouvé | 14955 | 14955
WFIR501 | Condenseur secondaire WFIDITS05 | U_MECA000012 | Maintenance des Condenseurs des distillateurs | MPS | MAINT | U236WFI | 11U | 559 495,00 | 401769 | 0 | 1 | 0 |  |  | BIOMED_ULIS | #NAME? | Non trouvé | 14956 | 14956
BAT11 | Bâtiment 11 Magasin général et plasma | CURA242921 | Module petit forestier | MC |  | U235BATL | 11U | 431 842,00 | 2050-01-01 | 0 | 1 | 0 |  |  | BIOMED_ULIS | #NAME? | Non trouvé | 14957 | 14957
PWOZO01 | Ozoneur boucle BD02 | U_PROC000183 | Maintenance annuelle ozoneur | MPS | FLDT | U222PW | 11U | 604 540,00 | 2024-08-29 | 3 | 1 | 0 | 365 | 0 | BIOMED_ULIS | #NAME? | Non trouvé | 14958 | 14958
PWOZO01 | Ozoneur boucle BD02 | U_PROC000184 | Remplacement kit vis isolantes + ventilateur | MPS | FLDT | U222PW | 11U | 538 213,00 | 2024-08-30 | 3 | 1 | 0 | 730 | 0 | BIOMED_ULIS | #NAME? | Non trouvé | 14959 | 14959
PWOZO01 | Ozoneur boucle BD02 | U_PROC000185 | Remplacement batterie de maintien | MPS | FLDT | U222PW | 11U | 515 778,00 | 2024-08-27 | 3 | 1 | 0 | 156 | 1 | BIOMED_ULIS | #NAME? | Non trouvé | 14960 | 14960
EXPWUVL100 | Lampe UV boucle BD03 | U_PROC000186 | Remplacement joints générateur UV | MPS | MECA | U222PW | 11U |  | 401769 | 3 | 1 | 0 | 730 | 0 | BIOMED_ULIS | #NAME? | Non trouvé | 14961 | 14961
EXPWUVL100 | Lampe UV boucle BD03 | U_PROC000088 | Remplacement gaine de quartz | MPS | DEF | U222PW | 11U |  | 401769 | 3 | 1 | 0 | 260 | 1 | BIOMED_ULIS | #NAME? | Non trouvé | 14962 | 14962
PWCP60 | Pompe n°1 distribution boucle BD02 | U_MECA000181 | Maintenance pompe FRISTAM | MPS | MECA | U222PW | 11U | 604 450,00 | 2025-07-30 | 3 | 1 | 0 | 730 | 0 | BIOMED_ULIS | #NAME? | Non trouvé | 14963 | 14963
PWCP70 | Pompe n°2 distribution boucle BD02 | U_MECA000181 | Maintenance pompe FRISTAM | MPS | MECA | U222PW | 11U | 559 486,00 | 2024-07-30 | 3 | 1 | 0 | 730 | 0 | BIOMED_ULIS | #NAME? | Non trouvé | 14964 | 14964
PWOZO10 | Ozoneur boucle BD03 | U_PROC000183 | Maintenance annuelle ozoneur | MPS | FLDT | U222PW | 11U | 604 541,00 | 2024-08-29 | 3 | 1 | 0 | 365 | 0 | BIOMED_ULIS | #NAME? | Non trouvé | 14965 | 14965
PWOZO10 | Ozoneur boucle BD03 | U_PROC000184 | Remplacement kit vis isolantes + ventilateur | MPS | FLDT | U222PW | 11U | 538 214,00 | 2024-08-30 | 3 | 1 | 0 | 730 | 0 | BIOMED_ULIS | #NAME? | Non trouvé | 14966 | 14966
PWOZO10 | Ozoneur boucle BD03 | U_PROC000185 | Remplacement batterie de maintien | MPS | FLDT | U222PW | 11U | 515 780,00 | 2024-08-27 | 3 | 1 | 0 | 156 | 1 | BIOMED_ULIS | #NAME? | Non trouvé | 14967 | 14967
WFISBD101 | S. boucle eau PPI décongélation plasma | CURA243011 | defaut grave | MC |  | U236WFI | 11U | 555 439,00 | 401769 | 0 | 1 | 0 |  |  | BIOMED_ULIS | #NAME? | Non trouvé | 14968 | 14968
GAMR008 | Réacteur n°08 fractionnement gamma | CURA243014 | Défaut vanne | MC |  | U441 | 11U | 431 071,00 | 2050-01-01 | 0 | 1 | 0 |  |  | BIOMED_ULIS | #NAME? | Non trouvé | 14969 | 14969
GAMF01 | Filtre Pall N°1 FP Gamma | CURA243102 | Défaut pression gamf01-02 | MC |  | U441 | 11U | 437 035,00 | 2050-01-01 | 0 | 1 | 0 |  |  | BIOMED_ULIS | #NAME? | Non trouvé | 14970 | 14970
WFIBD04 | Boucle distribution Eau PPI BD04 | CURA243109 | Défaut conductivité haute | MC |  | U236WFI | 11U | 435 370,00 | 2050-01-01 | 0 | 1 | 0 |  |  | BIOMED_ULIS | #NAME? | Non trouvé | 14971 | 14971
EXMCBETUV08 | Etuve 404L 32,5°C | CURA243131 | Appel GTC/ défaut température | MC |  | U640MCB | 11U | 430 698,00 | 2050-01-01 | 0 | 1 | 0 |  |  | BIOMED_ULIS | #NAME? | Non trouvé | 14972 | 14972
EXRF13EVA01 | Evapo. n°1 cf n°12 -40°C fond pièce | CURA243239 | Prise en glace batterie | MC |  | U222RF | 10U | 430 903,00 | 2050-01-01 | 0 | 1 | 0 |  |  | BIOMED_ULIS | #NAME? | Non trouvé | 14973 | 14973
EXMCBETUV08 | Etuve 404L 32,5°C | CURA243300 | Simulation des alalrmes | MC |  | U640MCB | 12U | 430 991,00 | 2050-01-01 | 0 | 1 | 0 |  |  | BIOMED_ULIS | #NAME? | Non trouvé | 14974 | 14974
NEP01ST01 | Station NEP décongélation | CURA243387 | Défaut capteur NEP01ZS01 | MC |  | U236NEP | 11U | 435 473,00 | 2050-01-01 | 0 | 1 | 0 |  |  | BIOMED_ULIS | #NAME? | Non trouvé | 14975 | 14975
BAT08 | Bâtiment 8 de production | CURA243393 | Rangement casemate production | MPS |  | U200BATP | 11U | 434 489,00 | 2050-01-01 | 0 | 1 | 0 |  |  | BIOMED_ULIS | #NAME? | Non trouvé | 14976 | 14976
BCHDISP01 | Système de distribution opus n°11712012 | U_METR000026 | Vérification PERIODIQUE labo extérieur | MPS | METR | U624UAP | 22U | 595 281,00 | 401769 | 0 | 1 | 0 |  |  | BIOMED_ULIS | #NAME? | Non trouvé | 14977 | 14977
GAMR008 | Réacteur n°08 fractionnement gamma | CURA243553 | Défaut sur la vanne de prélèvement | MC |  | U441 | 11U | 431 537,00 | 2050-01-01 | 0 | 1 | 0 |  |  | BIOMED_ULIS | #NAME? | Non trouvé | 14978 | 14978
PLAT004 | Cuve envoi plasma après prélèvement | CURA243558 | Forçage ouverture vanne de froid | MC |  | U410 | 11U | 437 544,00 | 2050-01-01 | 0 | 1 | 0 |  |  | BIOMED_ULIS | #NAME? | Non trouvé | 14979 | 14979
PLASKID01 | Chariot filtr. envoi plasma avant PLATH | CURA243635 | Fourniture bonchons pour canalisations entrée/sortie séquence de filtration | MC | DEF | U410 | 14U |  | 2018-11-30 | 0 | 1 | 0 |  |  | BIOMED_ULIS | #NAME? | Non trouvé | 14980 | 14980
EXBCHCMT34 | Indication de température BCHU01 | CURA243773 | Metrologie 12 | MC | AUTR | U680HEM | 22U | 431 526,00 | 2050-01-01 | 0 | 1 | 0 |  |  | BIOMED_ULIS | #NAME? | Non trouvé | 14981 | 14981
EXPWUF01 | Skid d'ultrafiltration d'eau déminéralisée | CURA243774 | Défaut pression entrée UF | MC |  | U222PW | 11U | 436 816,00 | 2050-01-01 | 0 | 1 | 0 |  |  | BIOMED_ULIS | #NAME? | Non trouvé | 14982 | 14982
CQBCMCT07 | Minuteur 2 canaux | U_LABO000006 | Qualification périodique | MPS | QUAL | U633 | 71U | 607 800,00 | 2023-11-14 | 3 | 1 | 0 | 52 | 1 | BIOTECH_ULIS | #NAME? | Non trouvé | 14983 | 14983
EXCQBCMT12 | Enreg température CQBCONG03 | U_LABO000013 | Qualification périodique par Aérométrologie chaîne de mesure | MPS | QUAL | U633 | 71U |  | 2049-04-13 | 0 | 1 | 0 |  |  | BIOTECH_ULIS | #NAME? | Non trouvé | 14984 | 14984
CQBCMT15 | Enreg température CQBCONG06 | U_LABO000013 | Qualification périodique par Aérométrologie chaîne de mesure | MPS | QUAL | U633 | 71U |  | 2049-09-20 | 3 | 1 | 0 | 365 | 0 | BIOTECH_ULIS | #NAME? | Non trouvé | 14985 | 14985
CQBCMT20 | Enreg température CQBCONG07 | U_LABO000013 | Qualification périodique par Aérométrologie chaîne de mesure | MPS | QUAL | U633 | 71U |  | 2019-05-17 | 3 | 1 | 0 | 365 | 0 | BIOTECH_ULIS | #NAME? | Non trouvé | 14986 | 14986
CQBCMT25 | Enreg température CQBCONG08 | U_LABO000013 | Qualification périodique par Aérométrologie chaîne de mesure | MPS | QUAL | U633 | 71U |  | 2049-01-01 | 0 | 1 | 0 |  |  | BIOTECH_ULIS | #NAME? | Non trouvé | 14987 | 14987
CQBCMT11 | Enreg température CQBCONG02 | U_LABO000013 | Qualification périodique par Aérométrologie chaîne de mesure | MPS | QUAL | U633 | 71U |  | 2049-01-01 | 0 | 1 | 0 |  |  | BIOTECH_ULIS | #NAME? | Non trouvé | 14988 | 14988
CQBCMCT08 | Minuteur 2 canaux | U_LABO000006 | Qualification périodique | MPS | QUAL | U633 | 71U | 607 788,00 | 2023-11-14 | 3 | 1 | 0 | 52 | 1 | BIOTECH_ULIS | #NAME? | Non trouvé | 14989 | 14989
EXRF13EVA01 | Evapo. n°1 cf n°12 -40°C fond pièce | CURA243804 | Prise en glace de l'évaporateur | MC |  | U222RF | 10U | 431 659,00 | 2050-01-01 | 0 | 1 | 0 |  |  | BIOMED_ULIS | #NAME? | Non trouvé | 14990 | 14990
CQBLAB21 | Absorbance Test Plate | U_LABO000007 | Vérification périodique | MPS | DEF | U633 | 71U | 607 826,00 | 2023-11-14 | 3 | 1 | 0 | 52 | 1 | BIOTECH_ULIS | #NAME? | Non trouvé | 14991 | 14991
BCHCMT42 | Thermomètre TESTO n°03322877 | U_METR000012 | Vérification PERIODIQUE température | MPS | METR | U624UAP | 22U | 610 719,00 | 2024-09-28 | 3 | 1 | 0 | 365 | 0 | BIOMED_ULIS | #NAME? | Non trouvé | 14992 | 14992
BCHPLC02 | Automate éléctrophorèse n°3253 | U_METROLOGIE 38 | Vérification curative électrophorèse | MC | METR | U624UAP | 22U | 454 502,00 | 2050-01-01 | 0 | 1 | 0 |  |  | BIOMED_ULIS | #NAME? | Non trouvé | 14993 | 14993
BCHPLC02 | Automate éléctrophorèse n°3253 | U_METR000038 | Vérification périodique électrophorèse | MPS | METR | U624UAP | 22U | 610 807,00 | 2024-03-15 | 3 | 1 | 0 | 12 | 1 | BIOMED_ULIS | #NAME? | Non trouvé | 14994 | 14994
EXMGGCMD06 | Densimètre Anton Paar n°82688332 | U_METR000035 | Vérification PERIODIQUE densimètre | MPS | METR | U168 | 50U | 545 240,00 | 2049-02-15 | 3 | 1 | 0 | 52 | 1 | BIOMED_ULIS | #NAME? | Non trouvé | 14995 | 14995
EXMGGCMD06 | Densimètre Anton Paar n°82688332 | U_METROLOGIE 35 | Verification CURATIVE densimètre | MPS | METR | U168 | 50U | 431 697,00 | 2050-01-01 | 0 | 1 | 0 |  |  | BIOMED_ULIS | #NAME? | Non trouvé | 14996 | 14996
CRDCMT05 | Alarme temp. ambiance CRDCF1250 | U_METR000012 | Vérification PERIODIQUE température | MPS | METR | U851 | 70U | 621 607,00 | 2024-11-28 | 3 | 1 | 0 | 365 | 0 | BIOTECH_ULIS | #NAME? | Non trouvé | 14997 | 14997
CRDCMT08 | Alarme temp. ambiance CRDCF1251 | U_METR000012 | Vérification PERIODIQUE température | MPS | METR | U851 | 70U | 621 609,00 | 2024-11-28 | 3 | 1 | 0 | 365 | 0 | BIOTECH_ULIS | #NAME? | Non trouvé | 14998 | 14998
CRDCMT12 | Alarme temp. ambiance CRDCF1253 | U_METR000012 | Vérification PERIODIQUE température | MPS | METR | U851 | 70U | 621 612,00 | 2024-11-28 | 3 | 1 | 0 | 365 | 0 | BIOTECH_ULIS | #NAME? | Non trouvé | 14999 | 14999
CRDCMT21 | Alarme temp. ambiance CRDCF1209 | U_METR000012 | Vérification PERIODIQUE température | MPS | METR | U851 | 70U | 621 618,00 | 2024-11-28 | 3 | 1 | 0 | 365 | 0 | BIOTECH_ULIS | #NAME? | Non trouvé | 15000 | 15000
CRDCMT15 | Alarme temp. ambiance CRDCF1255 | U_METR000012 | Vérification PERIODIQUE température | MPS | METR | U851 | 70U | 621 614,00 | 2024-11-28 | 3 | 1 | 0 | 365 | 0 | BIOTECH_ULIS | #NAME? | Non trouvé | 15001 | 15001
CRDCMT18 | Alarme temp. ambiance CRDCF1256 | U_METR000012 | Vérification PERIODIQUE température | MPS | METR | U851 | 70U | 621 616,00 | 2024-11-28 | 3 | 1 | 0 | 365 | 0 | BIOTECH_ULIS | #NAME? | Non trouvé | 15002 | 15002
MFPRMIC02 | Microscope olympus BX51 | U_LABORATOIRE 02 | Intervention CURATIVE prestataire externe | MC | DEF | U868 | 70U | 431 859,00 | 2050-01-01 | 0 | 1 | 0 |  |  | BIOTECH_ULIS | #NAME? | Non trouvé | 15003 | 15003
GW5CMP09 | Mesure pression Pompe secondaire GW5 | U_METR000015 | Vérification PERIODIQUE pression | MPS | METR | U222GW | 10U |  | 2049-12-28 | 3 | 1 | 0 | 365 | 0 | BIOMED_ULIS | #NAME? | Non trouvé | 15004 | 15004
GW6CMP09 | Mesure pression Pompe secondaire GW6 | U_METR000015 | Vérification PERIODIQUE pression | MPS | METR | U222GW | 10U |  | 2049-12-28 | 3 | 1 | 0 | 365 | 0 | BIOMED_ULIS | #NAME? | Non trouvé | 15005 | 15005
HNA | Stockage et distribution soude | CURA243984 | Problème de transfert | MCU |  | U236NEP | 11U | 457 946,00 | 2050-01-01 | 0 | 1 | 0 |  |  | BIOMED_ULIS | #NAME? | Non trouvé | 15006 | 15006
EXDWF09 | Filtration 10µm 1x40 | CURA244025 | Remplacement de filtre | MPC |  | U222PW | 11U | 490 194,00 | 2050-01-01 | 0 | 1 | 0 |  |  | BIOMED_ULIS | #NAME? | Non trouvé | 15007 | 15007
PW30OZ01 | Ozoneur boucle PW30 | U_PROC000183 | Maintenance annuelle ozoneur | MPS | FLDT | U222PW | 11U | 604 327,00 | 2024-07-29 | 3 | 1 | 0 | 365 | 0 | BIOMED_ULIS | #NAME? | Non trouvé | 15008 | 15008
PW30OZ01 | Ozoneur boucle PW30 | U_PROC000184 | Remplacement kit vis isolantes + ventilateur | MPS | FLDT | U222PW | 11U |  | 2049-11-29 | 3 | 1 | 0 | 730 | 0 | BIOMED_ULIS | #NAME? | Non trouvé | 15009 | 15009
PW30OZ01 | Ozoneur boucle PW30 | U_PROC000185 | Remplacement batterie de maintien | MPS | FLDT | U222PW | 11U |  | 2049-11-29 | 3 | 1 | 0 | 156 | 1 | BIOMED_ULIS | #NAME? | Non trouvé | 15010 | 15010
WFIBD50 | Boucle distribution WFI chaude B4 | U_PROC000003 | Maintenance boucle et sous boucles WFI UDEC | MPS | MECA | U236WFI | 11U | 604 403,00 | 2025-07-29 | 3 | 1 | 0 | 730 | 0 | BIOMED_ULIS | #NAME? | Non trouvé | 15011 | 15011
WFISBD51 | Sous boucle de distribution WFI 4°C DCG | U_PROC000003 | Maintenance boucle et sous boucles WFI UDEC | MPS | MECA | U236WFI | 11U | 559 496,00 | 2024-07-30 | 3 | 1 | 0 | 730 | 0 | BIOMED_ULIS | #NAME? | Non trouvé | 15012 | 15012
WFISBD53 | Sous boucle de distribution WFI 20°C B4 | U_PROC000003 | Maintenance boucle et sous boucles WFI UDEC | MPS | MECA | U236WFI | 11U | 559 498,00 | 2024-07-30 | 3 | 1 | 0 | 730 | 0 | BIOMED_ULIS | #NAME? | Non trouvé | 15013 | 15013
WFISBD52 | Sous boucle de distribution WFI 4°C FIB | U_PROC000003 | Maintenance boucle et sous boucles WFI UDEC | MPS | MECA | U236WFI | 11U | 559 497,00 | 2024-07-30 | 3 | 1 | 0 | 730 | 0 | BIOMED_ULIS | #NAME? | Non trouvé | 15014 | 15014
WE10FCS01 | Débitmètre surnageant alcool | CURA244061 | Remplacement du débitmètre | AME |  | U236PE | 11U |  | 2018-11-29 | 0 | 1 | 0 |  |  | BIOMED_ULIS | #NAME? | Non trouvé | 15015 | 15015
BCHCMO04 | Osmomètre n°18091190E | U_METROLOGIE 26 | Vérification CURATIVE labo extérieur | MPS | METR | U624UAP | 22U | 432 183,00 | 2050-01-01 | 0 | 1 | 0 |  |  | BIOMED_ULIS | #NAME? | Non trouvé | 15016 | 15016
BCHCMO04 | Osmomètre n°18091190E | U_METR000026 | Vérification PERIODIQUE labo extérieur | MPS | METR | U624UAP | 22U | 542 013,00 | 401769 | 0 | 1 | 0 |  |  | BIOMED_ULIS | #NAME? | Non trouvé | 15017 | 15017
WFIBD50 | Boucle distribution WFI chaude B4 | U_EAUX000055 | Désinfection boucles et sous boucles Eau PPI B4 | MPS | FLPR | U236WFI | 11U | 604 402,00 | 2024-07-29 | 3 | 1 | 0 | 365 | 0 | BIOMED_ULIS | #NAME? | Non trouvé | 15018 | 15018
UDP1CMT65 | Enregist T° voie 2 de l'UDP1UR08 | U_METR000012 | Vérification PERIODIQUE température | MPS | DEF | U851 | 70U | 614 236,00 | 2024-09-28 | 3 | 1 | 0 | 365 | 0 | BIOTECH_ULIS | #NAME? | Non trouvé | 15019 | 15019
UDP1CMT65 | Enregist T° voie 2 de l'UDP1UR08 | U_METROLOGIE 12 | Vérification CURATIVE température | MC | DEF | U851 | 70U | 432 238,00 | 2050-01-01 | 0 | 1 | 0 |  |  | BIOTECH_ULIS | #NAME? | Non trouvé | 15020 | 15020
ALBR003 | Réacteur n°3 fractionnement albumine | CURA244110 | Défaut pompe thermo régulation | MC |  | U440 | 11U | 437 584,00 | 2050-01-01 | 0 | 1 | 0 |  |  | BIOMED_ULIS | #NAME? | Non trouvé | 15021 | 15021
ADER177_001 | Cuve mobile 643L avec double enveloppe | CURA244154 | Régulation de la vitesse d'agitation de la cuve | MC | DEF | U421DEAE | 11U | 458 626,00 | 2050-01-01 | 0 | 1 | 0 |  |  | BIOMED_ULIS | #NAME? | Non trouvé | 15022 | 15022
PLACMP15 | Indicateur de pression PLAF03 | U_METR000015 | Vérification PERIODIQUE pression | MPS | METR | U410 | 11U | 572 383,00 | 2023-12-02 | 3 | 1 | 0 | 365 | 0 | BIOMED_ULIS | #NAME? | Non trouvé | 15023 | 15023
PLACMP15 | Indicateur de pression PLAF03 | U_METROLOGIE 15 | Vérification CURATIVE pression | MC | METR | U410 | 11U | 614 579,00 | 401769 | 0 | 1 | 0 |  |  | BIOMED_ULIS | #NAME? | Non trouvé | 15024 | 15024
PW30UV01 | Générateur d'UV boucle PW30 | U_PROC000087 | Remplacement lampe UV | MPS | DEF | U222PW | 11U | 604 438,00 | 2024-07-30 | 3 | 1 | 0 | 365 | 0 | BIOMED_ULIS | #NAME? | Non trouvé | 15025 | 15025
PW30UV01 | Générateur d'UV boucle PW30 | U_PROC000088 | Remplacement gaine de quartz | MPS | DEF | U222PW | 11U | 604 439,00 | 2028-07-24 | 3 | 1 | 0 | 260 | 1 | BIOMED_ULIS | #NAME? | Non trouvé | 15026 | 15026
CAP04 | Air comprimé process B4 | U_PROC000030 | Maint. boucle distrib. fluides | MPS | DEF | U222CA | 11U |  | 2023-12-31 | 3 | 1 | 0 | 260 | 1 | BIOMED_ULIS | #NAME? | Non trouvé | 15027 | 15027
CAPF0403 | Filtration vers flush DCGMAL01 | U_PROC000050 | Remplacement cartouche de filtration | MPS | DEF | U222CA | 11U | 572 585,00 | 401769 | 0 | 1 | 0 |  |  | BIOMED_ULIS | #NAME? | Non trouvé | 15028 | 15028
CAPF0404 | Filtration vers flush COMMAL01 | U_PROC000050 | Remplacement cartouche de filtration | MPS | DEF | U222CA | 11U | 572 586,00 | 401769 | 0 | 1 | 0 |  |  | BIOMED_ULIS | #NAME? | Non trouvé | 15029 | 15029
CAPF0405 | Filtration vers flush COMMAL02 | U_PROC000050 | Remplacement cartouche de filtration | MPS | DEF | U222CA | 11U | 572 587,00 | 401769 | 0 | 1 | 0 |  |  | BIOMED_ULIS | #NAME? | Non trouvé | 15030 | 15030
EXPW2DUO101 | Déminéralisateur duo n°1 PW2 | CURA244280 | Changement des résine | MC |  | U222PW | 11U | 435 413,00 | 2050-01-01 | 0 | 1 | 0 |  |  | BIOMED_ULIS | #NAME? | Non trouvé | 15031 | 15031
CIPCMC0100 | Conductivimètre retour NEP station CIP01 | U_METROLOGIE 18 | Vérification CURATIVE conductivité circuit | MC | METR | DEF | 11U | 620 111,00 | 401769 | 0 | 1 | 0 |  |  | BIOMED_ULIS | #NAME? | Non trouvé | 15032 | 15032
CIPCMF0100 | Débitmètre massique envoi NEP CIP01 | U_METROLOGIE 11 | Vérification CURATIVE de débit | MC | METR | DEF | 11U | 432 677,00 | 2050-01-01 | 0 | 1 | 0 |  |  | BIOMED_ULIS | #NAME? | Non trouvé | 15033 | 15033
CIPCMQ0100 | Comptage envoi NEP CIP01 | U_METROLOGIE 30 | Vérification CURATIVE de comptage | MC | METR | DEF | 11U | 432 685,00 | 2050-01-01 | 0 | 1 | 0 |  |  | BIOMED_ULIS | #NAME? | Non trouvé | 15034 | 15034
CIPCML0100 | Sonde de niveau cuve CIPR0100 | U_METROLOGIE 24 | Vérification CURATIVE de niveau | MC | METR | DEF | 11U | 432 678,00 | 2050-01-01 | 0 | 1 | 0 |  |  | BIOMED_ULIS | #NAME? | Non trouvé | 15035 | 15035
CIPCMP0101 | Sonde de pression envoi CIP01 | U_METROLOGIE 15 | Vérification CURATIVE pression | MC | METR | DEF | 11U | 432 679,00 | 2050-01-01 | 0 | 1 | 0 |  |  | BIOMED_ULIS | #NAME? | Non trouvé | 15036 | 15036
CIPCMT0100 | Sonde de température retour NEP CIP01 | U_METROLOGIE 12 | Vérification CURATIVE température | MC | METR | DEF | 11U | 432 686,00 | 2050-01-01 | 0 | 1 | 0 |  |  | BIOMED_ULIS | #NAME? | Non trouvé | 15037 | 15037
CIPCMT0101 | Sonde de température départ NEP CIP01 | U_METROLOGIE 12 | Vérification CURATIVE température | MC | METR | DEF | 11U | 432 687,00 | 2050-01-01 | 0 | 1 | 0 |  |  | BIOMED_ULIS | #NAME? | Non trouvé | 15038 | 15038
CIPCMC0200 | Conductivimètre retour NEP station CIP02 | U_METROLOGIE 18 | Vérification CURATIVE conductivité circuit | MC | METR | DEF | 11U | 432 673,00 | 2050-01-01 | 0 | 1 | 0 |  |  | BIOMED_ULIS | #NAME? | Non trouvé | 15039 | 15039
CIPCMF0200 | Débitmètre massique envoi NEP CIP02 | U_METROLOGIE 11 | Vérification CURATIVE de débit | MC | METR | DEF | 11U | 432 680,00 | 2050-01-01 | 0 | 1 | 0 |  |  | BIOMED_ULIS | #NAME? | Non trouvé | 15040 | 15040
CIPCMQ0200 | Comptage envoi NEP CIP02 | U_METROLOGIE 30 | Vérification CURATIVE de comptage | MC | METR | DEF | 11U | 432 688,00 | 2050-01-01 | 0 | 1 | 0 |  |  | BIOMED_ULIS | #NAME? | Non trouvé | 15041 | 15041
CIPCML0200 | Sonde de niveau cuve CIPR0200 | U_METROLOGIE 24 | Vérification CURATIVE de niveau | MC | METR | DEF | 11U | 432 681,00 | 2050-01-01 | 0 | 1 | 0 |  |  | BIOMED_ULIS | #NAME? | Non trouvé | 15042 | 15042
CIPCMP0201 | Sonde de pression envoi CIP02 | U_METROLOGIE 15 | Vérification CURATIVE pression | MC | METR | DEF | 11U | 432 682,00 | 2050-01-01 | 0 | 1 | 0 |  |  | BIOMED_ULIS | #NAME? | Non trouvé | 15043 | 15043
CIPCMT0200 | Sonde de température retour NEP CIP02 | U_METROLOGIE 12 | Vérification CURATIVE température | MC | METR | DEF | 11U | 432 689,00 | 2050-01-01 | 0 | 1 | 0 |  |  | BIOMED_ULIS | #NAME? | Non trouvé | 15044 | 15044
CIPCMT0201 | Sonde de température départ NEP CIP02 | U_METROLOGIE 12 | Vérification CURATIVE température | MC | METR | DEF | 11U | 432 690,00 | 2050-01-01 | 0 | 1 | 0 |  |  | BIOMED_ULIS | #NAME? | Non trouvé | 15045 | 15045
CIPCMC0300 | Conductivimètre retour NEP station CIP03 | U_METROLOGIE 18 | Vérification CURATIVE conductivité circuit | MC | METR | DEF | 11U | 477 505,00 | 2050-01-01 | 0 | 1 | 0 |  |  | BIOMED_ULIS | #NAME? | Non trouvé | 15046 | 15046
CIPCMF0300 | Débitmètre massique envoi NEP CIP03 | U_METROLOGIE 11 | Vérification CURATIVE de débit | MC | METR | DEF | 11U | 432 683,00 | 2050-01-01 | 0 | 1 | 0 |  |  | BIOMED_ULIS | #NAME? | Non trouvé | 15047 | 15047
CIPCMQ0300 | Comptage envoi NEP CIP03 | U_METROLOGIE 30 | Vérification CURATIVE de comptage | MC | METR | DEF | 11U | 432 691,00 | 2050-01-01 | 0 | 1 | 0 |  |  | BIOMED_ULIS | #NAME? | Non trouvé | 15048 | 15048
CIPCML0300 | Sonde radar de niveau cuve CIPR0300 | U_METROLOGIE 24 | Vérification CURATIVE de niveau | MC | METR | DEF | 11U | 432 684,00 | 2050-01-01 | 0 | 1 | 0 |  |  | BIOMED_ULIS | #NAME? | Non trouvé | 15049 | 15049
CIPCMP0301 | sonde de pression envoi CIP03 | U_METROLOGIE 15 | Vérification CURATIVE pression | MC | METR | DEF | 11U | 432 692,00 | 2050-01-01 | 0 | 1 | 0 |  |  | BIOMED_ULIS | #NAME? | Non trouvé | 15050 | 15050
CIPCMT0300 | Sonde de température retour NEP CIP03 | U_METROLOGIE 12 | Vérification CURATIVE température | MC | METR | DEF | 11U | 432 693,00 | 2050-01-01 | 0 | 1 | 0 |  |  | BIOMED_ULIS | #NAME? | Non trouvé | 15051 | 15051
CIPCMT0301 | Sonde de température départ NEP CIP03 | U_METROLOGIE 12 | Vérification CURATIVE température | MC | METR | DEF | 11U | 432 694,00 | 2050-01-01 | 0 | 1 | 0 |  |  | BIOMED_ULIS | #NAME? | Non trouvé | 15052 | 15052
AC410CMT01 | Sonde de Températures reprise d'air AC410CV01 | U_METROLOGIE 12 | Vérification CURATIVE température | MC | METR | DEF | 10U | 432 744,00 | 2050-01-01 | 0 | 1 | 0 |  |  | BIOMED_ULIS | #NAME? | Non trouvé | 15053 | 15053
AC410CMT02 | Sonde de Températures Soufflage d'air AC410CV01 | U_METROLOGIE 12 | Vérification CURATIVE température | MC | METR | DEF | 10U | 432 745,00 | 2050-01-01 | 0 | 1 | 0 |  |  | BIOMED_ULIS | #NAME? | Non trouvé | 15054 | 15054
AC410CMT03 | Sonde de Températures reprise d'air AC410CV02 | U_METROLOGIE 12 | Vérification CURATIVE température | MC | METR | DEF | 10U | 432 746,00 | 2050-01-01 | 0 | 1 | 0 |  |  | BIOMED_ULIS | #NAME? | Non trouvé | 15055 | 15055
AC410CMT04 | Sonde de Températures Soufflage d'air AC410CV02 | U_METROLOGIE 12 | Vérification CURATIVE température | MC | METR | DEF | 10U | 432 747,00 | 2050-01-01 | 0 | 1 | 0 |  |  | BIOMED_ULIS | #NAME? | Non trouvé | 15056 | 15056
AC410CMT05 | Sonde de Températures reprise d'air AC410CV03 | U_METROLOGIE 12 | Vérification CURATIVE température | MC | METR | DEF | 10U | 432 748,00 | 2050-01-01 | 0 | 1 | 0 |  |  | BIOMED_ULIS | #NAME? | Non trouvé | 15057 | 15057
AC410CMT06 | Sonde de Températures Soufflage d'air AC410CV03 | U_METROLOGIE 12 | Vérification CURATIVE température | MC | METR | DEF | 10U | 432 749,00 | 2050-01-01 | 0 | 1 | 0 |  |  | BIOMED_ULIS | #NAME? | Non trouvé | 15058 | 15058
AC410CMT07 | Sonde de Températures reprise d'air AC410CV04 | U_METROLOGIE 12 | Vérification CURATIVE température | MC | METR | DEF | 10U | 432 750,00 | 2050-01-01 | 0 | 1 | 0 |  |  | BIOMED_ULIS | #NAME? | Non trouvé | 15059 | 15059
AC410CMT08 | Sonde de Températures Soufflage d'air AC410CV04 | U_METROLOGIE 12 | Vérification CURATIVE température | MC | METR | DEF | 10U | 432 751,00 | 2050-01-01 | 0 | 1 | 0 |  |  | BIOMED_ULIS | #NAME? | Non trouvé | 15060 | 15060
GAMR02 | Cuve n°2 remise en solution pâtes gamma | CURA244381 | Défaut pression | MC |  | U441 | 11U | 440 236,00 | 2050-01-01 | 0 | 1 | 0 |  |  | BIOMED_ULIS | #NAME? | Non trouvé | 15061 | 15061
GAMR01 | Cuve n°1 remise en solution pâtes gamma | CURA244383 | Défaut pression haute | MC |  | U441 | 11U | 440 235,00 | 2050-01-01 | 0 | 1 | 0 |  |  | BIOMED_ULIS | #NAME? | Non trouvé | 15062 | 15062
UNFGLAB16 | FMS Oxygen Headspace Analyzer n° série 693 | U_LABORATOIRE 02 | Intervention CURATIVE prestataire externe | MC | DEF | U868 | 70U |  | 401769 | 0 | 1 | 0 |  |  | BIOTECH_ULIS | #NAME? | Non trouvé | 15063 | 15063
UNFGLAB17 | Format Vial 3 mL Standard calibration et vérification 3 SCV et 4 référence standard pour UNFGLAB16 | U_LABO000002 | A contrôler par prestataire externe | MPS | DEF | U868 | 70U | 587 321,00 | 2024-02-28 | 3 | 1 | 0 | 365 | 0 | BIOTECH_ULIS | #NAME? | Non trouvé | 15064 | 15064
UNFGLAB17 | Format Vial 3 mL Standard calibration et vérification 3 SCV et 4 référence standard pour UNFGLAB16 | U_LABORATOIRE 02 | Intervention CURATIVE prestataire externe | MC | DEF | U868 | 70U |  | 401769 | 0 | 1 | 0 |  |  | BIOTECH_ULIS | #NAME? | Non trouvé | 15065 | 15065
UNFGLAB18 | Format Vial 6 mL Standard calibration et vérification 3 SCV et 4 référence standard pour UNFGLAB16 | U_LABO000002 | A contrôler par prestataire externe | MPS | DEF | U868 | 70U | 587 322,00 | 2024-02-28 | 3 | 1 | 0 | 365 | 0 | BIOTECH_ULIS | #NAME? | Non trouvé | 15066 | 15066
UNFGLAB18 | Format Vial 6 mL Standard calibration et vérification 3 SCV et 4 référence standard pour UNFGLAB16 | U_LABORATOIRE 02 | Intervention CURATIVE prestataire externe | MC | DEF | U868 | 70U |  | 401769 | 0 | 1 | 0 |  |  | BIOTECH_ULIS | #NAME? | Non trouvé | 15067 | 15067
UNFGLAB19 | Format Vial 10 mL Standard calibration et vérification 3 SCV et 4 référence standard pour UNFGLAB16 | U_LABO000002 | A contrôler par prestataire externe | MPS | DEF | U868 | 70U | 587 323,00 | 2024-02-28 | 3 | 1 | 0 | 365 | 0 | BIOTECH_ULIS | #NAME? | Non trouvé | 15068 | 15068
UNFGLAB19 | Format Vial 10 mL Standard calibration et vérification 3 SCV et 4 référence standard pour UNFGLAB16 | U_LABORATOIRE 02 | Intervention CURATIVE prestataire externe | MC | DEF | U868 | 70U |  | 401769 | 0 | 1 | 0 |  |  | BIOTECH_ULIS | #NAME? | Non trouvé | 15069 | 15069
UNFGLAB20 | Format seringue 1,25 mL Qté 6 Standard Oxygène pour UNFGLAB16 | U_LABO000002 | A contrôler par prestataire externe | MPS | DEF | U868 | 70U | 587 324,00 | 2024-02-28 | 3 | 1 | 0 | 365 | 0 | BIOTECH_ULIS | #NAME? | Non trouvé | 15070 | 15070
UNFGLAB20 | Format seringue 1,25 mL Qté 6 Standard Oxygène pour UNFGLAB16 | U_LABORATOIRE 02 | Intervention CURATIVE prestataire externe | MC | DEF | U868 | 70U |  | 401769 | 0 | 1 | 0 |  |  | BIOTECH_ULIS | #NAME? | Non trouvé | 15071 | 15071
UNFGLAB21 | Format seringue 3 mL Qté 6 Standard Oxygène pour UNFGLAB16 | U_LABO000002 | A contrôler par prestataire externe | MPS | DEF | U868 | 70U | 587 325,00 | 2024-02-28 | 3 | 1 | 0 | 365 | 0 | BIOTECH_ULIS | #NAME? | Non trouvé | 15072 | 15072
UNFGLAB21 | Format seringue 3 mL Qté 6 Standard Oxygène pour UNFGLAB16 | U_LABORATOIRE 02 | Intervention CURATIVE prestataire externe | MC | DEF | U868 | 70U |  | 401769 | 0 | 1 | 0 |  |  | BIOTECH_ULIS | #NAME? | Non trouvé | 15073 | 15073
UNFGLAB22 | Format seringue 10 mL Qté 6 Standard Oxygène pour UNFGLAB16 | U_LABO000002 | A contrôler par prestataire externe | MPS | DEF | U868 | 70U | 587 326,00 | 2024-02-28 | 3 | 1 | 0 | 365 | 0 | BIOTECH_ULIS | #NAME? | Non trouvé | 15074 | 15074
UNFGLAB22 | Format seringue 10 mL Qté 6 Standard Oxygène pour UNFGLAB16 | U_LABORATOIRE 02 | Intervention CURATIVE prestataire externe | MC | DEF | U868 | 70U |  | 401769 | 0 | 1 | 0 |  |  | BIOTECH_ULIS | #NAME? | Non trouvé | 15075 | 15075
UNFGLAB16 | FMS Oxygen Headspace Analyzer n° série 693 | U_LABO000002 | A contrôler par prestataire externe | MPS | DEF | U868 | 70U | 579 896,00 | 2025-01-28 | 3 | 1 | 0 | 104 | 1 | BIOTECH_ULIS | #NAME? | Non trouvé | 15076 | 15076
PWF31 | Carter filtres 30 sous boucle b1" | CURA244400 | Changement du filtre | MC |  | U222PW | 11U | 590 133,00 | 401769 | 0 | 1 | 0 |  |  | BIOMED_ULIS | #NAME? | Non trouvé | 15077 | 15077
BAT04PTA01 | Porte Circulation P4RC401 | U_CONTROLES | Travaux remise en état suite vérification réglementaire | MPS | DEF | DEF | 13U |  | 2049-12-31 | 3 | 1 | 0 | 52 | 1 | BIOMED_ULIS | #NAME? | Non trouvé | 15078 | 15078
BAT04PTA02 | Porte Transfert Tampons P4RC403-2-A | U_CONTROLES | Travaux remise en état suite vérification réglementaire | MC | DEF | DEF | 13U |  | 2049-12-31 | 3 | 1 | 0 | 52 | 1 | BIOMED_ULIS | #NAME? | Non trouvé | 15079 | 15079
BAT04PTA03 | Porte N°1 Centrifugation Fibri P4RC404-1-A | U_CONTROLES | Travaux remise en état suite vérification réglementaire | MC | DEF | DEF | 13U |  | 2049-12-31 | 3 | 1 | 0 | 52 | 1 | BIOMED_ULIS | #NAME? | Non trouvé | 15080 | 15080
BAT04PTA04 | Porte n°2 Centrifugation Fibri P4RC404-2-A | U_CONTROLES | Travaux remise en état suite vérification réglementaire | MC | DEF | DEF | 13U |  | 2049-12-31 | 3 | 1 | 0 | 52 | 1 | BIOMED_ULIS | #NAME? | Non trouvé | 15081 | 15081
BAT04PTA05 | Porte Découpe P4RC405-1-A | U_CONTROLES | Travaux remise en état suite vérification réglementaire | MC | DEF | DEF | 13U |  | 2049-12-31 | 3 | 1 | 0 | 52 | 1 | BIOMED_ULIS | #NAME? | Non trouvé | 15082 | 15082
BAT04PTA06 | Porte n°1 Dissolution Filtration P4RC407-1-A | U_CONTROLES | Travaux remise en état suite vérification réglementaire | MC | DEF | DEF | 13U |  | 2049-12-31 | 3 | 1 | 0 | 52 | 1 | BIOMED_ULIS | #NAME? | Non trouvé | 15083 | 15083
BAT04PTA07 | Porte n°2 Dissolution Filtration P4RC407-2-A | U_CONTROLES | Travaux remise en état suite vérification réglementaire | MC | DEF | DEF | 13U |  | 2049-12-31 | 3 | 1 | 0 | 52 | 1 | BIOMED_ULIS | #NAME? | Non trouvé | 15084 | 15084
BAT04PTA08 | Porte n°1 Répartition P4RC408-1-A | U_CONTROLES | Travaux remise en état suite vérification réglementaire | MC | DEF | DEF | 13U |  | 2049-12-31 | 3 | 1 | 0 | 52 | 1 | BIOMED_ULIS | #NAME? | Non trouvé | 15085 | 15085
BAT04PTA09 | Porte n°2 Répartition P4RC408-2-A | U_CONTROLES | Travaux remise en état suite vérification réglementaire | MC | DEF | DEF | 13U |  | 2049-12-31 | 3 | 1 | 0 | 52 | 1 | BIOMED_ULIS | #NAME? | Non trouvé | 15086 | 15086
BAT04PTA10 | Porte n°1 Cryo-Précipité P4RC409-1-A | U_CONTROLES | Travaux remise en état suite vérification réglementaire | MC | DEF | DEF | 13U |  | 2049-12-31 | 3 | 1 | 0 | 52 | 1 | BIOMED_ULIS | #NAME? | Non trouvé | 15087 | 15087
BAT04PTA11 | Porte n°2 Cryo-Précipité P4RC409-2-A | U_CONTROLES | Travaux remise en état suite vérification réglementaire | MC | DEF | DEF | 13U |  | 2049-12-31 | 3 | 1 | 0 | 52 | 1 | BIOMED_ULIS | #NAME? | Non trouvé | 15088 | 15088
BAT04PTA12 | Porte Cryo-Centrifugation P4RC413-2-A | U_CONTROLES | Travaux remise en état suite vérification réglementaire | MC | DEF | DEF | 13U |  | 2049-12-31 | 3 | 1 | 0 | 52 | 1 | BIOMED_ULIS | #NAME? | Non trouvé | 15089 | 15089
BAT04PTA13 | Porte n°1 Préparation Tampon P4RC419-1-A | U_CONTROLES | Travaux remise en état suite vérification réglementaire | MC | DEF | DEF | 13U |  | 2049-12-31 | 3 | 1 | 0 | 52 | 1 | BIOMED_ULIS | #NAME? | Non trouvé | 15090 | 15090
BAT04PTA14 | Porte n°2 Préparation Tampon P4RC419-2-A | U_CONTROLES | Travaux remise en état suite vérification réglementaire | MC | DEF | DEF | 13U |  | 2049-12-31 | 3 | 1 | 0 | 52 | 1 | BIOMED_ULIS | #NAME? | Non trouvé | 15091 | 15091
BAT04PTA15 | Porte n°1 Poste NEP (SAS) P4RC426-1-A | U_CONTROLES | Travaux remise en état suite vérification réglementaire | MC | DEF | DEF | 13U |  | 2049-12-31 | 3 | 1 | 0 | 52 | 1 | BIOMED_ULIS | #NAME? | Non trouvé | 15092 | 15092
BAT04PTA16 | Porte n°2 Poste NEP (SAS) P4RC426-2-A | U_CONTROLES | Travaux remise en état suite vérification réglementaire | MC | DEF | DEF | 13U |  | 2049-12-31 | 3 | 1 | 0 | 52 | 1 | BIOMED_ULIS | #NAME? | Non trouvé | 15093 | 15093
BAT04PTA17 | Porte n°1 Laverie Zone Sale P4RC430-1-A | U_CONTROLES | Travaux remise en état suite vérification réglementaire | MC | DEF | DEF | 13U |  | 2049-12-31 | 3 | 1 | 0 | 52 | 1 | BIOMED_ULIS | #NAME? | Non trouvé | 15094 | 15094
BAT04PTA18 | Porte n°2 Laverie Zone Sale P4RC430-2-A | U_CONTROLES | Travaux remise en état suite vérification réglementaire | MC | DEF | DEF | 13U |  | 2049-12-31 | 3 | 1 | 0 | 52 | 1 | BIOMED_ULIS | #NAME? | Non trouvé | 15095 | 15095
BAT04PTA19 | Porte n°3 Laverie Zone Sale P4RC430-3-A | U_CONTROLES | Travaux remise en état suite vérification réglementaire | MC | DEF | DEF | 13U |  | 2049-12-31 | 3 | 1 | 0 | 52 | 1 | BIOMED_ULIS | #NAME? | Non trouvé | 15096 | 15096
BAT04PTA20 | Porte Laverie Zone Propre P4RC431-A | U_CONTROLES | Travaux remise en état suite vérification réglementaire | MC | DEF | DEF | 13U |  | 2049-12-31 | 3 | 1 | 0 | 52 | 1 | BIOMED_ULIS | #NAME? | Non trouvé | 15097 | 15097
BAT04PTA21 | Porte n°1 enroulement Circulation P4RC411 | U_CONTROLES | Travaux remise en état suite vérification réglementaire | MC | DEF | DEF | 13U |  | 2049-12-31 | 3 | 1 | 0 | 52 | 1 | BIOMED_ULIS | #NAME? | Non trouvé | 15098 | 15098
BAT04PTA23 | Porte enroulement DCG / Chargement Découpes P41412-A | U_CONTROLES | Travaux remise en état suite vérification réglementaire | MC | DEF | DEF | 13U |  | 2049-12-31 | 3 | 1 | 0 | 52 | 1 | BIOMED_ULIS | #NAME? | Non trouvé | 15099 | 15099
MFPRCMD01 | Densimètre ANTON PAAR | U_LABO000008 | Demande de rendez vous maintenance | MPS | DEF | U868 | 70U | 565 700,00 | 2025-01-31 | 3 | 1 | 0 | 104 | 1 | BIOTECH_ULIS | #NAME? | Non trouvé | 15100 | 15100
UNFGMIC01 | Microscope sous flux ( MFI) | U_LABORATOIRE 02 | Intervention CURATIVE prestataire externe | MPS | DEF | U868 | 21U |  | 401769 | 0 | 1 | 0 |  |  | BIOTECH_ULIS | #NAME? | Non trouvé
GAMR43 | Réacteur 15m3 n°43 | CURA244470 | Consignation/Déconsignation | MC |  | U441 | 11U | 446 662,00 | 2050-01-01 | 0 | 1 | 0 |  |  | BIOMED_ULIS | #NAME? | Non trouvé | 15102 | 15102
NEP10ST10 | Station de nettoyage en place n°10 | CURA244476 | Défaut conductivité GAMR42 | MC |  | U236NEP | 11U | 459 299,00 | 2050-01-01 | 0 | 1 | 0 |  |  | BIOMED_ULIS | #NAME? | Non trouvé | 15103 | 15103
AC08F17 | Filtration terminal n°17 1ss42 | U_CLIM000138 | Remplacement filtre HEPA | MPS | CLIM | U222AC | 10U | 433 803,00 | 2024-12-13 | 3 | 1 | 0 | 2 190,00 | 0 | BIOMED_ULIS | #NAME? | Non trouvé | 15104 | 15104
AC08F18 | Filtration terminal n°18 1ss28 | U_CLIM000138 | Remplacement filtre HEPA | MPS | CLIM | U222AC | 10U | 433 799,00 | 2024-12-29 | 3 | 1 | 0 | 2 190,00 | 0 | BIOMED_ULIS | #NAME? | Non trouvé | 15105 | 15105
AC08F19 | Filtration terminal n°19 1ss35 | U_CLIM000138 | Remplacement filtre HEPA | MPS | CLIM | U222AC | 10U | 433 800,00 | 2024-12-13 | 3 | 1 | 0 | 2 190,00 | 0 | BIOMED_ULIS | #NAME? | Non trouvé | 15106 | 15106
ACCE055 | Extracteur air de gaine 1SS55 | U_CLIM000205 | Maintenance extraction / ventilation | MPS | CLIM | U222AC | 10U | 603 161,00 | 2024-07-12 | 3 | 1 | 0 | 52 | 1 | BIOMED_ULIS | #NAME? | Non trouvé | 15107 | 15107
ACCE035 | Extracteur d'air 1SS35 | U_CLIM000205 | Maintenance extraction / ventilation | MPS | CLIM | U222AC | 10U | 603 160,00 | 2024-07-12 | 3 | 1 | 0 | 52 | 1 | BIOMED_ULIS | #NAME? | Non trouvé | 15108 | 15108
AC124CL01 | Climatisation salle 1222 | U_FROID000053 | Controle étanchéité | MPS | DEF | U222AC | 10U | 595 991,00 | 2049-06-04 | 3 | 1 | 0 | 52 | 1 | BIOTECH_ULIS | #NAME? | Non trouvé | 15109 | 15109
AC124CL01 | Climatisation salle 1222 | U_CLIM000207 | Maintenance climatiseur | MPS | CLIM | U222AC | 10U | 617 212,00 | 2024-03-05 | 3 | 1 | 0 | 13 | 1 | BIOTECH_ULIS | #NAME? | Non trouvé | 15110 | 15110
UNFGCMP01 | Manomètre détendeur HBS n°051991 pour UNFGLAB16 | U_METR000015 | Vérification PERIODIQUE pression | MPS | DEF | U868 | 70U | 608 828,00 | 2026-07-27 | 3 | 1 | 0 | 156 | 1 | BIOTECH_ULIS | #NAME? | Non trouvé | 15111 | 15111
UNFGCMP01 | Manomètre détendeur HBS n°051991 pour UNFGLAB16 | U_METROLOGIE 15 | Vérification CURATIVE pression | MC | DEF | U868 | 70U | 491 187,00 | 2050-01-01 | 0 | 1 | 0 |  |  | BIOTECH_ULIS | #NAME? | Non trouvé | 15112 | 15112
RF17 | Production frigo +4°C conditionnement | U_FROID000054 | Maintenance + Contrôle étanchéité | MPS | DEF | U222RF | 10U | 595 881,00 | 2024-03-23 | 3 | 1 | 0 | 52 | 1 | BIOMED_ULIS | #NAME? | Non trouvé | 15113 | 15113
RF17 | Production frigo +4°C conditionnement | U_FROID000053 | Controle étanchéité | MPS | DEF | U222RF | 10U | 433 719,00 | 2049-09-28 | 0 | 1 | 0 |  |  | BIOMED_ULIS | #NAME? | Non trouvé | 15114 | 15114
PWR10 | Cuve de stockage PW 20m3 | U_EAUX000043 | Désinfection boucle AP | MPS | DEF | U222PW | 11U | 619 505,00 | 2024-12-31 | 3 | 1 | 0 | 365 | 0 | BIOMED_ULIS | #NAME? | Non trouvé | 15115 | 15115
PWR10 | Cuve de stockage PW 20m3 | U_EAUX000042 | Désinfection boucle AT | MPS | DEF | U222PW | 11U | 604 363,00 | 2024-07-29 | 3 | 1 | 0 | 365 | 0 | BIOMED_ULIS | #NAME? | Non trouvé | 15116 | 15116
RF63 | Groupe froid production GW0 (2 circuits) | CURA233024 | Changement soupape ( décennale) | MPS | FROI | U222GW | 10U |  | 2028-12-18 | 0 | 1 | 0 |  |  | BIOMED_ULIS | #NAME? | Non trouvé | 15117 | 15117
CAF400 | Filtration 0,01 µm départ réseau n°1 | U_FLDT000002 | Remplacement Conditionnel du Filtre | MPS | FLDT | U222CA | 10U | 616 905,00 | 2024-05-25 | 3 | 1 | 0 | 26 | 1 | BIOMED_ULIS | #NAME? | Non trouvé | 15118 | 15118
CAF401 | Filtration 0,01 µm départ réseau n°2 | U_FLDT000002 | Remplacement Conditionnel du Filtre | MPS | FLDT | U222CA | 10U | 616 910,00 | 2024-05-27 | 3 | 1 | 0 | 26 | 1 | BIOMED_ULIS | #NAME? | Non trouvé | 15119 | 15119
CAPSV400 | Soupape protection réseau CAP B4 | U_FLDT000001 | Vérification tarage soupape | MPS | FLDT | U222CA | 10U | 571 287,00 | 2024-11-25 | 3 | 1 | 0 | 104 | 1 | BIOMED_ULIS | #NAME? | Non trouvé | 15120 | 15120
ISF401 | Filtre Y protection détendeur ISSRV401 | U_FLDT000003 | Nettoyage filtre à tamis | MPS | FLDT | U222IS | 10U | 616 906,00 | 2024-11-23 | 3 | 1 | 0 | 52 | 1 | BIOMED_ULIS | #NAME? | Non trouvé | 15121 | 15121
EXPWDUO02 | Déminéralisateur duo n°2 | CURA244640 | Forcage de la régé | MC | DEF | U222PW | 11U | 436 034,00 | 2050-01-01 | 0 | 1 | 0 |  |  | BIOMED_ULIS | #NAME? | Non trouvé | 15122 | 15122
SW2THE01 | Contrôleur de TH | CURA244641 | Appel GTC | MC |  | U222W | 11U | 451 993,00 | 2050-01-01 | 0 | 1 | 0 |  |  | BIOMED_ULIS | #NAME? | Non trouvé | 15123 | 15123
ISST401 | Purgeur condensats fin de ligne ISSBD400 | U_CHAU000011 | Vérification annuelle des purgeurs | MPS | DEF | U222IS | 11U | 595 108,00 | 2024-04-29 | 3 | 21 | 1 | 365 | 0 | BIOMED_ULIS | #NAME? | Non trouvé | 15124 | 15124
ISST402 | Purgeur condensats séparateur ISDEH400 | U_CHAU000011 | Vérification annuelle des purgeurs | MPS | DEF | U222IS | 11U | 595 109,00 | 2024-04-29 | 3 | 21 | 1 | 365 | 0 | BIOMED_ULIS | #NAME? | Non trouvé | 15125 | 15125
ISST403 | Purgeur condensats fin de ligne ISSBD402 | U_CHAU000011 | Vérification annuelle des purgeurs | MPS | DEF | U222IS | 11U | 595 110,00 | 2024-04-29 | 3 | 21 | 1 | 365 | 0 | BIOMED_ULIS | #NAME? | Non trouvé | 15126 | 15126
ISST404 | Purgeur condensats fin de ligne ISSBD401 | U_CHAU000011 | Vérification annuelle des purgeurs | MPS | DEF | U222IS | 11U | 595 111,00 | 2024-04-29 | 3 | 21 | 1 | 365 | 0 | BIOMED_ULIS | #NAME? | Non trouvé | 15127 | 15127
ISST405 | Purgeur condensats fin de ligne ISSBD403 | U_CHAU000011 | Vérification annuelle des purgeurs | MPS | DEF | U222IS | 11U | 595 112,00 | 2024-04-29 | 3 | 21 | 1 | 365 | 0 | BIOMED_ULIS | #NAME? | Non trouvé | 15128 | 15128
ISST406 | Purgeur condensats fin de ligne ISSBD404 | U_CHAU000011 | Vérification annuelle des purgeurs | MPS | DEF | U222IS | 11U | 595 113,00 | 2024-04-29 | 3 | 21 | 1 | 365 | 0 | BIOMED_ULIS | #NAME? | Non trouvé | 15129 | 15129
ISST407 | Purgeur condensats interméd. ISSBD401 | U_CHAU000011 | Vérification annuelle des purgeurs | MPS | DEF | U222IS | 11U | 595 114,00 | 2024-04-29 | 3 | 21 | 1 | 365 | 0 | BIOMED_ULIS | #NAME? | Non trouvé | 15130 | 15130
ISST408 | Purgeur condensats interméd. ISSBD401 | U_CHAU000011 | Vérification annuelle des purgeurs | MPS | DEF | U222IS | 11U | 595 115,00 | 2024-04-29 | 3 | 21 | 1 | 365 | 0 | BIOMED_ULIS | #NAME? | Non trouvé | 15131 | 15131
ISST409 | Purgeur compact alimentation PW40HEX03 | U_CHAU000011 | Vérification annuelle des purgeurs | MPS | DEF | U222IS | 11U | 595 116,00 | 2024-04-29 | 3 | 21 | 1 | 365 | 0 | BIOMED_ULIS | #NAME? | Non trouvé | 15132 | 15132
ECIBA400 | Vase d'expansion boucle ECI | U_FLDT000004 | Vérification du bon fonctionnement | MPS | FLDT | U222SHW | 10U |  | 2049-12-30 | 3 | 1 | 0 | 365 | 0 | BIOMED_ULIS | #NAME? | Non trouvé | 15133 | 15133
ECIF401 | Filtre Y protection pompe ECIP500 | U_FLDT000003 | Nettoyage filtre à tamis | MPS | FLDT | U222SHW | 10U | 606 272,00 | 2024-07-26 | 3 | 1 | 0 | 52 | 1 | BIOMED_ULIS | #NAME? | Non trouvé | 15134 | 15134
ECIF402 | Filtre Y protection pompe ECIP400 | U_FLDT000003 | Nettoyage filtre à tamis | MPS | FLDT | U222SHW | 10U | 606 273,00 | 2024-07-26 | 3 | 1 | 0 | 52 | 1 | BIOMED_ULIS | #NAME? | Non trouvé | 15135 | 15135
WW1F400 | Filtre Y protection pompe WW1P400 | U_FLDT000003 | Nettoyage filtre à tamis | MPS | FLDT | U235WW | 11U | 619 189,00 | 2024-06-12 | 3 | 1 | 0 | 26 | 1 | BIOMED_ULIS | #NAME? | Non trouvé | 15136 | 15136
WW1F401 | Filtre Y protection pompe WW1P500 | U_FLDT000003 | Nettoyage filtre à tamis | MPS | FLDT | U235WW | 11U | 619 190,00 | 2024-06-12 | 3 | 1 | 0 | 26 | 1 | BIOMED_ULIS | #NAME? | Non trouvé | 15137 | 15137
WW2F400 | Filtre Y protection pompe WW2P500 | U_FLDT000003 | Nettoyage filtre à tamis | MPS | FLDT | U235WW | 11U | 619 191,00 | 2024-06-12 | 3 | 1 | 0 | 26 | 1 | BIOMED_ULIS | #NAME? | Non trouvé | 15138 | 15138
WW2F401 | Filtre Y protection pompe WW2P400 | U_FLDT000003 | Nettoyage filtre à tamis | MPS | FLDT | U235WW | 11U | 619 192,00 | 2024-06-12 | 3 | 1 | 0 | 26 | 1 | BIOMED_ULIS | #NAME? | Non trouvé | 15139 | 15139
ECIHEX400 | Skid de production ECI | U_FLDT000006 | Vérification et nettoyage échangeur | MPS | FLDT | U222SHW | 10U |  | 2049-06-30 | 3 | 1 | 0 | 26 | 1 | BIOMED_ULIS | #NAME? | Non trouvé | 15140 | 15140
ISPSV400 | Soupape protection réseau vapeur 3b B4 | U_FLDT000007 | Révision soupape de sécurité | MPS | FLDT | U222IS | 10U | 617 334,00 | 2024-06-25 | 3 | 1 | 0 | 26 | 1 | BIOMED_ULIS | #NAME? | Non trouvé | 15141 | 15141
ISSRV401 | Détendeur pour alimentation vapeur 3b B4 | U_FLDT000008 | Entretien détendeur+ Pot de condensation | MPS | FLDT | U222IS | 10U | 617 335,00 | 2024-06-25 | 3 | 1 | 0 | 26 | 1 | BIOMED_ULIS | #NAME? | Non trouvé | 15142 | 15142
WEP400 | Pompe de transfert WE n°1 | U_MECA000171 | Maintenance pompe PROLAC HCP | MPS | DEF | U236WE | 11U | 619 302,00 | 2024-12-21 | 3 | 1 | 0 | 365 | 0 | BIOMED_ULIS | #NAME? | Non trouvé | 15143 | 15143
WEP500 | Pompe de transfert WE n°2 | U_MECA000171 | Maintenance pompe PROLAC HCP | MPS | DEF | U236WE | 11U | 619 307,00 | 2024-12-22 | 3 | 1 | 0 | 365 | 0 | BIOMED_ULIS | #NAME? | Non trouvé | 15144 | 15144
PWSBD50 | Sous boucle distri. eau purifiée R&D | CURA244784 | Désinfection sous boucle R&D | MC | DEF | U222PW | 11U | 632 509,00 | 401769 | 0 | 1 | 0 |  |  | BIOMED_ULIS | #NAME? | Non trouvé | 15145 | 15145
ALBFP05 | Filtre presse temps IV | U_PROC000179 | Vérification des cadres | MPS | AUTR | U440 | 11U | 616 740,00 | 2024-10-29 | 3 | 1 | 0 | 365 | 0 | BIOMED_ULIS | #NAME? | Non trouvé | 15146 | 15146
GAMFP01 | Filtre presse gamma | U_PROC000179 | Vérification des cadres | MPS | AUTR | U441 | 11U | 618 306,00 | 2024-11-28 | 3 | 1 | 0 | 365 | 0 | BIOMED_ULIS | #NAME? | Non trouvé | 15147 | 15147
DWF400 | Pré-filtre amont disconnecteur départ B4 | U_FLDT000003 | Nettoyage filtre à tamis | MPS | FLDT | U222DW | 11U | 619 185,00 | 2024-12-11 | 3 | 1 | 0 | 52 | 1 | BIOMED_ULIS | #NAME? | Non trouvé | 15148 | 15148
DWF401 | Filtre 10µm départ réseau B4 | U_FLDT000002 | Remplacement Conditionnel du Filtre | MPS | FLDT | U222DW | 11U | 619 182,00 | 2024-06-11 | 3 | 1 | 0 | 26 | 1 | BIOMED_ULIS | #NAME? | Non trouvé | 15149 | 15149
DWF402 | Filtre 10µm départ réseau B4 | U_FLDT000002 | Remplacement Conditionnel du Filtre | MPS | FLDT | U222DW | 11U | 619 193,00 | 2024-06-13 | 3 | 1 | 0 | 26 | 1 | BIOMED_ULIS | #NAME? | Non trouvé | 15150 | 15150
DWF403 | Filtre évent cuve DWR400 | U_FLDT000005 | Remplacement filtre évent | MPS | FLDT | U222DW | 11U | 619 226,00 | 2024-12-15 | 3 | 1 | 0 | 365 | 0 | BIOMED_ULIS | #NAME? | Non trouvé | 15151 | 15151
GW0F400 | Filtre Y protection pompe GW0P410 | U_FLDT000003 | Nettoyage filtre à tamis | MPS | FLDT | U222GW | 10U | 617 272,00 | 2024-12-11 | 3 | 1 | 0 | 52 | 1 | BIOMED_ULIS | #NAME? | Non trouvé | 15152 | 15152
GW0F401 | Filtre Y protection pompe GW0P411 | U_FLDT000003 | Nettoyage filtre à tamis | MPS | FLDT | U222GW | 10U | 617 273,00 | 2024-12-11 | 3 | 1 | 0 | 52 | 1 | BIOMED_ULIS | #NAME? | Non trouvé | 15153 | 15153
GW0F402 | Filtre Y protection pompe GW0P412 | U_FLDT000003 | Nettoyage filtre à tamis | MPS | FLDT | U222GW | 10U | 617 274,00 | 2024-12-11 | 3 | 1 | 0 | 52 | 1 | BIOMED_ULIS | #NAME? | Non trouvé | 15154 | 15154
GW0F403 | Filtre Y protection pompe GW0P413 | U_FLDT000003 | Nettoyage filtre à tamis | MPS | FLDT | U222GW | 10U | 617 275,00 | 2024-12-11 | 3 | 1 | 0 | 52 | 1 | BIOMED_ULIS | #NAME? | Non trouvé | 15155 | 15155
GW0F404 | Filtre Y protection pompe GW0P420 | U_FLDT000003 | Nettoyage filtre à tamis | MPS | FLDT | U222GW | 10U | 617 276,00 | 2024-12-11 | 3 | 1 | 0 | 52 | 1 | BIOMED_ULIS | #NAME? | Non trouvé | 15156 | 15156
GW0F405 | Filtre Y protection pompe GW0P421 | U_FLDT000003 | Nettoyage filtre à tamis | MPS | FLDT | U222GW | 10U | 617 277,00 | 2024-12-11 | 3 | 1 | 0 | 52 | 1 | BIOMED_ULIS | #NAME? | Non trouvé | 15157 | 15157
DWP400 | Surpresseur DW pour CIP B4 | U_FLDT000009 | Maintenance Surpresseur DW | MPS | MECA | U222DW | 11U | 572 588,00 | 2023-12-26 | 3 | 1 | 0 | 52 | 1 | BIOMED_ULIS | #NAME? | Non trouvé | 15158 | 15158
WFIPV702 | Vanne puisage cuve Eau PPI WFIT01 | CURA244930 | Tête de vanne modulante HS | MC |  | U236WFI | 11U | 434 906,00 | 2050-01-01 | 0 | 1 | 0 |  |  | BIOMED_ULIS | #NAME? | Non trouvé | 15159 | 15159
GAMR009 | Réacteur n°09 fractionnement gamma | U_MECA000004 | Maintenance des têtes de lavage rotatives | MPS | MECA | U441 | 11U | 619 121,00 | 2024-03-04 | 3 | 2 | 0 | 90 | 0 | BIOMED_ULIS | #NAME? | Non trouvé | 15160 | 15160
PLACONG08 | Congélateur -80° C | U_FROI000029 | Maintenance des congélateurs/conservateurs | MPC | PROD | U410 | 10U | 588 273,00 | 2024-06-23 | 3 | 1 | 0 | 52 | 1 | BIOMED_ULIS | #NAME? | Non trouvé | 15161 | 15161
PLACONG09 | Congélateur -80° C | U_FROI000029 | Maintenance des congélateurs/conservateurs | MPC | PROD | U410 | 10U | 588 274,00 | 2024-06-23 | 3 | 1 | 0 | 52 | 1 | BIOMED_ULIS | #NAME? | Non trouvé | 15162 | 15162
ADECONG03 | Congélateur -80°C | U_FROI000029 | Maintenance des congélateurs/conservateurs | MPC | PROD | U421DEAE | 10U | 588 272,00 | 2024-03-24 | 3 | 1 | 0 | 52 | 1 | BIOMED_ULIS | #NAME? | Non trouvé | 15163 | 15163
PWCMOC100 | Mesure Carbone organique PWBD03 | U_METR000026 | Vérification PERIODIQUE labo extérieur | MPS | METR | U222PW | 11U |  | 2049-08-31 | 3 | 1 | 0 | 365 | 0 | BIOMED_ULIS | #NAME? | Non trouvé | 15164 | 15164
BAT08PTA50 | Porte auto coulissante 8RC226/8RC227 | U_CONTROLES | Travaux remise en état suite vérification réglementaire | MC | REGL | U200BATP | 13U |  | 401769 | 0 | 1 | 0 |  |  | BIOMED_ULIS | #NAME? | Non trouvé | 15165 | 15165
MCBOND01 | Onduleur laboratoire n°P1S10125 | U_ELEC000020 | Maintenance onduleur | MPS | DEF | U640MCB | 10U | 595 913,00 | 2024-05-08 | 3 | 1 | 0 | 52 | 1 | BIOMED_ULIS | #NAME? | Non trouvé | 15166 | 15166
MGPOND01 | Batterie secours éclairage CF | U_ELEC000020 | Maintenance onduleur | MPS | DEF | U406 | 10U | 595 899,00 | 2024-05-02 | 3 | 1 | 0 | 52 | 1 | BIOMED_ULIS | #NAME? | Non trouvé | 15167 | 15167
MGPOND03 | Onduleur 1 éclairage CF CO2 | U_ELEC000020 | Maintenance onduleur | MPS | DEF | U222ELE | 10U | 595 900,00 | 2024-05-02 | 3 | 1 | 0 | 52 | 1 | BIOMED_ULIS | #NAME? | Non trouvé | 15168 | 15168
MGPOND04 | Onduleur 2 éclairage CF CO2 | U_ELEC000020 | Maintenance onduleur | MPS | DEF | U222ELE | 10U | 595 901,00 | 2024-05-02 | 3 | 1 | 0 | 52 | 1 | BIOMED_ULIS | #NAME? | Non trouvé | 15169 | 15169
EXCBLMP03 | Lecteur Microplaques SPARK 10M n°1511009791 | U_LABO000003 | Renouvellement contrat | MPS | DEF | U855 | 70U | 496 527,00 | 2049-12-26 | 0 | 1 | 0 |  |  | BIOTECH_ULIS | #NAME? | Non trouvé | 15170 | 15170
ELEOND20 | Onduleur B11 | U_ELEC000020 | Maintenance onduleur | MC | DEF | U222ELE | 10U | 505 225,00 | 2022-05-11 | 3 | 1 | 0 | 52 | 1 | BIOMED_ULIS | #NAME? | Non trouvé | 15171 | 15171
MGGCEL09 | Chariot élévateur élec. CF -40°C | U_CONT000032 | Visite réglementaire | MPS | REGL | U168 | 15U | 560 350,00 | 2023-03-26 | 3 | 30 | 0 | 26 | 1 | BIOMED_ULIS | #NAME? | Non trouvé | 15172 | 15172
MGGCEL09 | Chariot élévateur élec. CF -40°C | U_LEVA000019 | Maintenance chariot élévateur | MPS | DEF | U168 | 15U | 600 569,00 | 2024-03-24 | 3 | 30 | 0 | 26 | 1 | BIOMED_ULIS | #NAME? | Non trouvé | 15173 | 15173
MGGCEL09 | Chariot élévateur élec. CF -40°C | U_CONTROLES | Travaux remise en état suite vérification réglementaire | MC | DEF | U168 | 15U | 574 963,00 | 401769 | 0 | 1 | 0 |  |  | BIOMED_ULIS | #NAME? | Non trouvé | 15174 | 15174
ST201 ULIS | SERVICE METHODE MAINTENANCE ULIS | CURA245138 | Port et Certificats 2019 | SER | DEF | U201 | 14U |  | 2019-12-31 | 0 | 1 | 0 |  |  | BIOMED_ULIS | #NAME? | Non trouvé | 15175 | 15175
ST201 ULIS | SERVICE METHODE MAINTENANCE ULIS | CURA245139 | Epuration stock 2019 | SER |  | U952 | 14U |  | 2019-12-31 | 0 | 1 | 0 |  |  | BIOMED_ULIS | #NAME? | Non trouvé | 15176 | 15176
ST201 ULIS | SERVICE METHODE MAINTENANCE ULIS | CURA245140 | Destruction produits périmés | MC | DEF | U952 | 14U |  | 2019-12-31 | 0 | 1 | 0 |  |  | BIOMED_ULIS | #NAME? | Non trouvé | 15177 | 15177
BAT04 | Bâtiment 4 Centrale énergie | CURA245143 | OT de sortie pièce détachées UDECNEW | MC |  | U108 | 14U |  | 2019-01-09 | 0 | 1 | 0 |  |  | BIOMED_ULIS | #NAME? | Non trouvé | 15178 | 15178
ADEPP146_005 | Pompe de retour cuve de disconnexion | U_MECA000148 | Maintenance pompe QUATTRO 4000 S | MPS | MECA | U421DEAE | 11U | 616 718,00 | 2024-04-28 | 3 | 1 | 0 | 182 | 0 | BIOMED_ULIS | #NAME? | Non trouvé | 15179 | 15179
GNF0400 | Carter filtre azote cuverie FIB | U_PROC000050 | Remplacement cartouche de filtration | MPS | DEF | U236DIV | 11U | 619 343,00 | 2023-12-01 | 3 | 1 | 0 | 26 | 1 | BIOMED_ULIS | #NAME? | Non trouvé | 15180 | 15180
WFI50P100 | Pompe P100 boucle WFI50 | U_MECA000181 | Maintenance pompe FRISTAM | MPS | MECA | U236WFI | 11U | 604 295,00 | 2025-07-26 | 3 | 1 | 0 | 104 | 1 | BIOMED_ULIS | #NAME? | Non trouvé | 15181 | 15181
WFI50P200 | Pompe P200 boucle WFI50 | U_MECA000181 | Maintenance pompe FRISTAM | MPS | MECA | U236WFI | 11U | 572 608,00 | 2024-12-26 | 3 | 1 | 0 | 104 | 1 | BIOMED_ULIS | #NAME? | Non trouvé | 15182 | 15182
AC410CMT08 | Sonde de Températures Soufflage d'air AC410CV04 | U_METR000012 | Vérification PERIODIQUE température | MPS | METR | U222AC | 10U | 617 366,00 | 2024-12-29 | 3 | 1 | 0 | 365 | 0 | BIOMED_ULIS | #NAME? | Non trouvé | 15183 | 15183
AC410CMT07 | Sonde de Températures reprise d'air AC410CV04 | U_METR000012 | Vérification PERIODIQUE température | MPS | METR | U222AC | 10U | 617 365,00 | 2024-12-29 | 3 | 1 | 0 | 365 | 0 | BIOMED_ULIS | #NAME? | Non trouvé | 15184 | 15184
AC410CMT06 | Sonde de Températures Soufflage d'air AC410CV03 | U_METR000012 | Vérification PERIODIQUE température | MPS | METR | U222AC | 10U | 617 364,00 | 2024-12-29 | 3 | 1 | 0 | 365 | 0 | BIOMED_ULIS | #NAME? | Non trouvé | 15185 | 15185
AC410CMT05 | Sonde de Températures reprise d'air AC410CV03 | U_METR000012 | Vérification PERIODIQUE température | MPS | METR | U222AC | 10U | 617 363,00 | 2024-12-29 | 3 | 1 | 0 | 365 | 0 | BIOMED_ULIS | #NAME? | Non trouvé | 15186 | 15186
AC410CMT04 | Sonde de Températures Soufflage d'air AC410CV02 | U_METR000012 | Vérification PERIODIQUE température | MPS | METR | U222AC | 10U | 617 362,00 | 2024-12-29 | 3 | 1 | 0 | 365 | 0 | BIOMED_ULIS | #NAME? | Non trouvé | 15187 | 15187
AC410CMT03 | Sonde de Températures reprise d'air AC410CV02 | U_METR000012 | Vérification PERIODIQUE température | MPS | METR | U222AC | 10U | 617 361,00 | 2024-12-29 | 3 | 1 | 0 | 365 | 0 | BIOMED_ULIS | #NAME? | Non trouvé | 15188 | 15188
AC410CMT02 | Sonde de Températures Soufflage d'air AC410CV01 | U_METR000012 | Vérification PERIODIQUE température | MPS | METR | U222AC | 10U | 617 360,00 | 2024-12-29 | 3 | 1 | 0 | 365 | 0 | BIOMED_ULIS | #NAME? | Non trouvé | 15189 | 15189
AC410CMT01 | Sonde de Températures reprise d'air AC410CV01 | U_METR000012 | Vérification PERIODIQUE température | MPS | METR | U222AC | 10U | 617 359,00 | 2024-12-29 | 3 | 1 | 0 | 365 | 0 | BIOMED_ULIS | #NAME? | Non trouvé | 15190 | 15190
WFI51P100 | Pompe sous boucle WFI51 | U_MECA000181 | Maintenance pompe FRISTAM | MPS | MECA | U236WFI | 11U | 604 296,00 | 2025-07-26 | 3 | 1 | 0 | 104 | 1 | BIOMED_ULIS | #NAME? | Non trouvé | 15191 | 15191
WFI52P100 | Pompe sous boucle WFI52 | U_MECA000181 | Maintenance pompe FRISTAM | MPS | MECA | U236WFI | 11U | 559 372,00 | 2024-07-26 | 3 | 1 | 0 | 104 | 1 | BIOMED_ULIS | #NAME? | Non trouvé | 15192 | 15192
WFI53P100 | Pompe sous boucle WFI53 | U_MECA000181 | Maintenance pompe FRISTAM | MPS | MECA | U236WFI | 11U | 604 297,00 | 2025-07-26 | 3 | 1 | 0 | 104 | 1 | BIOMED_ULIS | #NAME? | Non trouvé | 15193 | 15193
SHW400F01 | Filtre à tamis | U_FLDT000011 | Nettoyage filtre à tamis AT | MPS | FLDT | U222AC | 10U | 606 274,00 | 2024-07-26 | 3 | 1 | 0 | 52 | 1 | BIOMED_ULIS | #NAME? | Non trouvé | 15194 | 15194
SHW400F01 | Filtre à tamis | U_FLDT000010 | Nettoyage filtre à tamis AP | MPS | FLDT | U222AC | 10U | 617 337,00 | 2024-12-24 | 3 | 1 | 0 | 52 | 1 | BIOMED_ULIS | #NAME? | Non trouvé | 15195 | 15195
SDW400 | Distribution eau adoucie B4 | U_FLDT000004 | Vérification du bon fonctionnement | MPS | FLDT | U222SDW | 11U | 616 749,00 | 2024-10-29 | 3 | 1 | 0 | 365 | 0 | BIOMED_ULIS | #NAME? | Non trouvé | 15196 | 15196
GW0CMP402 | Pression départ secondaire GW0 | U_METR000015 | Vérification PERIODIQUE pression | MPS | METR | U222GW | 10U | 593 868,00 | 2024-04-04 | 3 | 1 | 0 | 365 | 0 | BIOMED_ULIS | #NAME? | Non trouvé | 15197 | 15197
GW0CMP400 | Pression aspiration pompes primaire GW0 | U_METR000015 | Vérification PERIODIQUE pression | MPS | METR | U222GW | 10U |  | 2049-10-18 | 3 | 1 | 0 | 365 | 0 | BIOMED_ULIS | #NAME? | Non trouvé | 15198 | 15198
GW15CMP403 | Pression aspiration pompes primaire GW15 | U_METR000015 | Vérification PERIODIQUE pression | MPS | METR | U222GW | 10U | 612 465,00 | 2024-09-11 | 3 | 1 | 0 | 365 | 0 | BIOMED_ULIS | #NAME? | Non trouvé | 15199 | 15199
WFIBD01 | Boucle n°1 distribution d'eau ppi | CURA245419 | Défaut conductivité basse | MC | DEF | U236WFI | 11U | 441 533,00 | 2050-01-01 | 0 | 1 | 0 |  |  | BIOMED_ULIS | #NAME? | Non trouvé | 15200 | 15200
AC61CE066 | Tourelle d'extrac. K 16 sanitaires f B11 | U_CLIM000003 | Maintenance tourelle d'extraction | MPS | CLIM | U222AC | 10U | 587 663,00 | 2024-03-28 | 3 | 1 | 0 | 365 | 0 | BIOMED_ULIS | #NAME? | Non trouvé | 15201 | 15201
AC61CE068 | Tourelle extract. K 18 vestiaires h. B11 | U_CLIM000003 | Maintenance tourelle d'extraction | MPS | CLIM | U222AC | 10U | 587 664,00 | 2024-03-28 | 3 | 1 | 0 | 365 | 0 | BIOMED_ULIS | #NAME? | Non trouvé | 15202 | 15202
AC61CE069B | Tourelle extrac K 34B magasin géné. B11 | U_CLIM000003 | Maintenance tourelle d'extraction | MPS | CLIM | U222AC | 10U | 587 665,00 | 2024-03-28 | 3 | 1 | 0 | 365 | 0 | BIOMED_ULIS | #NAME? | Non trouvé | 15203 | 15203
AC61CE070B | Tourelle extrac K 26B magasin géné. B11 | U_CLIM000003 | Maintenance tourelle d'extraction | MPS | CLIM | U222AC | 10U | 587 666,00 | 2024-03-28 | 3 | 1 | 0 | 365 | 0 | BIOMED_ULIS | #NAME? | Non trouvé | 15204 | 15204
AC61CE070C | Tourelle extrac K 26C magasin géné. B11 | U_CLIM000003 | Maintenance tourelle d'extraction | MPS | CLIM | U222AC | 10U | 587 667,00 | 2024-03-28 | 3 | 1 | 0 | 365 | 0 | BIOMED_ULIS | #NAME? | Non trouvé | 15205 | 15205
AC61CE071A | Tourelle extrac K 22A magasin géné. B11 | U_CLIM000003 | Maintenance tourelle d'extraction | MPS | CLIM | U222AC | 10U | 587 668,00 | 2024-03-28 | 3 | 1 | 0 | 365 | 0 | BIOMED_ULIS | #NAME? | Non trouvé | 15206 | 15206
AC61CE071B | Tourelle extrac K 22B magasin géné. B11 | U_CLIM000003 | Maintenance tourelle d'extraction | MPS | CLIM | U222AC | 10U | 587 669,00 | 2024-03-28 | 3 | 1 | 0 | 365 | 0 | BIOMED_ULIS | #NAME? | Non trouvé | 15207 | 15207
AC61CE073 | Tourelle extract. K 23 magasin géné. B11 | U_CLIM000003 | Maintenance tourelle d'extraction | MPS | CLIM | U222AC | 10U | 587 670,00 | 2024-03-28 | 3 | 1 | 0 | 365 | 0 | BIOMED_ULIS | #NAME? | Non trouvé | 15208 | 15208
AC61CE074 | Tourelle extrac K 31 magasin géné. B11 | U_CLIM000003 | Maintenance tourelle d'extraction | MPS | CLIM | U222AC | 10U | 587 671,00 | 2024-03-28 | 3 | 1 | 0 | 365 | 0 | BIOMED_ULIS | #NAME? | Non trouvé | 15209 | 15209
AC70CE30 | Caisson d'extraction SSB1 local Tech. Process | U_CLIM000004 | Maintenance caisson d'extraction | MC | CLIM | U222AC | 10U | 474 039,00 | 2021-03-29 | 3 | 1 | 0 | 365 | 0 | BIOMED_ULIS | #NAME? | Non trouvé | 15210 | 15210
AC70CE31 | Caisson d'extraction 1SS11 vestiaire technique | U_CLIM000004 | Maintenance caisson d'extraction | MC | CLIM | U222AC | 10U | 474 042,00 | 2021-03-29 | 3 | 1 | 0 | 365 | 0 | BIOMED_ULIS | #NAME? | Non trouvé | 15211 | 15211
ACCE100 | Extraction laverie 1349 | U_CLIM000004 | Maintenance caisson d'extraction | MC | CLIM | U222AC | 10U | 474 046,00 | 2021-03-29 | 3 | 1 | 0 | 365 | 0 | BIOMED_ULIS | #NAME? | Non trouvé | 15212 | 15212
AC17CE03 | Extracteur désenfumage CYCLONE F 400-355 10800m3/h ( En terrasse ) | U_CLIM000005 | Test de Mise route AT | MPS | CLIM | U222AC | 10U | 444 729,00 | 2050-01-01 | 0 | 1 | 0 |  |  | BIOMED_ULIS | #NAME? | Non trouvé | 15213 | 15213
AC17CE02 | Extracteur Process (ATEX)15 0000m3/h en marche normale et 25 000m3/h en mode dégradé ( En terrasse ) | U_CLIM000005 | Test de Mise route AT | MPS | CLIM | U222AC | 10U | 444 728,00 | 2050-01-01 | 0 | 1 | 0 |  |  | BIOMED_ULIS | #NAME? | Non trouvé | 15214 | 15214
AC17CE01 | Extracteur (ATEX) anneaux de Pouyes 1500m3/h ( En terrasse ) | U_CLIM000005 | Test de Mise route AT | MPS | CLIM | U222AC | 10U | 444 727,00 | 2050-01-01 | 0 | 1 | 0 |  |  | BIOMED_ULIS | #NAME? | Non trouvé | 15215 | 15215
ACCE301 | Caisson d'extrac. local fumeurs 3ème B1 | U_CLIM000004 | Maintenance caisson d'extraction | MPS | CLIM | U222AC | 10U | 587 673,00 | 2024-03-28 | 3 | 1 | 0 | 365 | 0 | BIOMED_ULIS | #NAME? | Non trouvé | 15216 | 15216
AC40CE209 | Caisson d'extraction sanitaires B18 | U_CLIM000004 | Maintenance caisson d'extraction | MPS | CLIM | U222AC | 10U | 587 662,00 | 2024-03-28 | 3 | 1 | 0 | 365 | 0 | BIOMED_ULIS | #NAME? | Non trouvé | 15217 | 15217
AC14CE14 | Extracteur 3500m3/h | U_CLIM000005 | Test de Mise route AT | MPS | CLIM | U222AC | 10U | 444 714,00 | 2050-01-01 | 0 | 1 | 0 |  |  | BIOMED_ULIS | #NAME? | Non trouvé | 15218 | 15218
ACCE009 | Caisson d'extrac. local fumeurs axe rue | U_CLIM000004 | Maintenance caisson d'extraction | MPS | CLIM | U222AC | 10U | 587 672,00 | 2024-03-28 | 3 | 1 | 0 | 365 | 0 | BIOMED_ULIS | #NAME? | Non trouvé | 15219 | 15219
EXAC01CE01 | Caisson extraction détection éthanol | U_CLIM000005 | Test de Mise route AT | MPS | CLIM | U222AC | 10U | 444 665,00 | 2050-01-01 | 0 | 1 | 0 |  |  | BIOMED_ULIS | #NAME? | Non trouvé | 15220 | 15220
RF53 | Groupe de sécurité CO2 | U_FROID000006 | Redémarrage trimestriel groupe froid | MPS | FROI | U222RF | 10U | 617 311,00 | 2024-03-23 | 3 | 1 | 0 | 13 | 1 | BIOMED_ULIS | #NAME? | Non trouvé | 15221 | 15221
HCLR400 | Cuve 12m3 acide chlo. avec rétention | CURA245467 | Niveau radar incorrecte | MC |  | U222PW | 11U | 459 085,00 | 2050-01-01 | 0 | 1 | 0 |  |  | BIOMED_ULIS | #NAME? | Non trouvé | 15222 | 15222
PW30CMOC0011 | Mesure TOC retour boucle PW30 | U_METROLOGIE 22 | Verification CURATIVE mesure de carbone | MC | METR | U222PW | 21U |  | 2049-01-17 | 0 | 1 | 0 |  |  | BIOMED_ULIS | #NAME? | Non trouvé | 15223 | 15223
PW30CMOC0011 | Mesure TOC retour boucle PW30 | U_METR000022 | Vérif. PERIODIQUE mesure de carbone | MPS | METR | U222PW | 11U | 604 498,00 | 2024-08-11 | 3 | 1 | 0 | 365 | 0 | BIOMED_ULIS | #NAME? | Non trouvé | 15224 | 15224
PW30CMOC0011 | Mesure TOC retour boucle PW30 | U_EAUX000034 | Maintenance TOC et Vérification conformité | MPS | METR | U222PW | 11U | 604 492,00 | 2024-02-08 | 3 | 1 | 0 | 26 | 1 | BIOMED_ULIS | #NAME? | Non trouvé | 15225 | 15225
GW15 | Production / distrib. eau glacée 15/20°C | U_FROID000049 | Suivi encrassement des filtres | MPS | AR | U222GW | 10U | 617 315,00 | 2024-06-23 | 3 | 5 | 0 | 26 | 1 | BIOMED_ULIS | #NAME? | Non trouvé | 15226 | 15226
OPLCMM24 | Enreg. Hygro. OPLETUV24 | U_METR000023 | Vérification PERIODIQUE hygrométrique | MPS | METR | U601OPL | 20U | 548 299,00 | 2023-04-18 | 3 | 1 | 0 | 52 | 1 | BIOMED_ULIS | #NAME? | Non trouvé | 15227 | 15227
OPLCMT100 | Enreg. Temp. OPLETUV24 | U_METR000012 | Vérification PERIODIQUE température | MPS | METR | U601OPL | 20U | 589 177,00 | 2024-04-17 | 3 | 1 | 0 | 52 | 1 | BIOMED_ULIS | #NAME? | Non trouvé | 15228 | 15228
PW40CMOC0011 | Mesure TOC retour boucle PW40 | U_EAUX000034 | Maintenance TOC et Vérification conformité | MPS | DEF | U222PW | 11U | 604 493,00 | 2024-02-08 | 3 | 1 | 0 | 26 | 1 | BIOMED_ULIS | #NAME? | Non trouvé | 15229 | 15229
PW40CMOC0011 | Mesure TOC retour boucle PW40 | U_METR000022 | Vérif. PERIODIQUE mesure de carbone | MPS | METR | U222PW | 11U | 604 494,00 | 2024-02-08 | 3 | 1 | 0 | 26 | 1 | BIOMED_ULIS | #NAME? | Non trouvé | 15230 | 15230
PW40CMOC0011 | Mesure TOC retour boucle PW40 | U_METROLOGIE 22 | Verification CURATIVE mesure de carbone | MC | METR | U222PW | 21U |  | 2049-01-22 | 0 | 1 | 0 |  |  | BIOMED_ULIS | #NAME? | Non trouvé | 15231 | 15231
PW30P100 | Pompe P100 boucle PW30 | U_MECA000181 | Maintenance pompe FRISTAM | MPS | MECA | U222PW | 11U | 604 290,00 | 2025-07-26 | 3 | 1 | 0 | 104 | 1 | BIOMED_ULIS | #NAME? | Non trouvé | 15232 | 15232
PW30P200 | Pompe P200 boucle PW30 | U_MECA000181 | Maintenance pompe FRISTAM | MPS | MECA | U222PW | 11U | 559 368,00 | 2024-07-26 | 3 | 1 | 0 | 104 | 1 | BIOMED_ULIS | #NAME? | Non trouvé | 15233 | 15233
PW40P200 | Pompe P200 boucle PW40 | U_MECA000181 | Maintenance pompe FRISTAM | MPS | MECA | U222PW | 11U | 559 369,00 | 2024-07-26 | 3 | 1 | 0 | 104 | 1 | BIOMED_ULIS | #NAME? | Non trouvé | 15234 | 15234
PW40P100 | Pompe P100 boucle PW40 | U_MECA000181 | Maintenance pompe FRISTAM | MPS | MECA | U222PW | 11U | 604 291,00 | 2025-07-26 | 3 | 1 | 0 | 104 | 1 | BIOMED_ULIS | #NAME? | Non trouvé | 15235 | 15235
EXPWDUO01 | Déminéralisateur duo n°1 | CURA245665 | Fuite circuit | MC |  | U222PW | 11U | 450 269,00 | 2050-01-01 | 0 | 1 | 0 |  |  | BIOMED_ULIS | #NAME? | Non trouvé | 15236 | 15236
AC410DES01 | Déshumidificateur d'air | U_CLIM000123 | Maintenance déshumidificateurs | MPS | CLIM | U222AC | 10U | 596 154,00 | 2024-03-04 | 3 | 1 | 0 | 182 | 0 | BIOMED_ULIS | #NAME? | Non trouvé | 15237 | 15237
AC410DES02 | Déshumidificateur d'air | U_CLIM000123 | Maintenance déshumidificateurs | MPS | CLIM | U222AC | 10U | 596 155,00 | 2024-03-04 | 3 | 1 | 0 | 182 | 0 | BIOMED_ULIS | #NAME? | Non trouvé | 15238 | 15238
AC410DES03 | Déshumidificateur d'air | U_CLIM000123 | Maintenance déshumidificateurs | MPS | CLIM | U222AC | 10U | 596 156,00 | 2024-03-04 | 3 | 1 | 0 | 182 | 0 | BIOMED_ULIS | #NAME? | Non trouvé | 15239 | 15239
AC410DES04 | Déshumidificateur d'air | U_CLIM000123 | Maintenance déshumidificateurs | MPS | CLIM | U222AC | 10U | 596 157,00 | 2024-03-04 | 3 | 1 | 0 | 182 | 0 | BIOMED_ULIS | #NAME? | Non trouvé | 15240 | 15240
WFISBD207 | Sous boucle eau PPI cuverie albumine | CURA245704 | Utilisation karcher | MC |  | U236WFI | 11U | 438 633,00 | 2050-01-01 | 0 | 1 | 0 |  |  | BIOMED_ULIS | #NAME? | Non trouvé | 15241 | 15241
BCHSOR07 | Sorbonne | U_CLIM000134 | Maintenance hotte à filtration | MPS | CLIM | U624UAP | 22U | 589 340,00 | 2024-04-28 | 3 | 1 | 0 | 365 | 0 | BIOMED_ULIS | #NAME? | Non trouvé | 15242
BCHSOR08 | Sorbonne | U_CLIM000134 | Maintenance hotte à filtration | MPS | CLIM | U624UAP | 22U | 589 341,00 | 2024-04-28 | 3 | 1 | 0 | 365 | 0 | BIOMED_ULIS | #NAME? | Non trouvé | 15243
GAMC21 | Centrifugeuse n°1 gamma | U_MECA000182 | Remplacement joints turbine | MPS | MECA | U441 | 11U | 619 530,00 | 2024-03-05 | 3 | 1 | 0 | 60 | 0 | BIOMED_ULIS | #NAME? | Non trouvé | 15244 | 15244
GAMC22 | Centrifugeuse n°2 gamma | U_MECA000182 | Remplacement joints turbine | MPS | MECA | U441 | 11U | 619 531,00 | 2024-03-05 | 3 | 1 | 0 | 60 | 0 | BIOMED_ULIS | #NAME? | Non trouvé | 15245 | 15245
ACCL85 | Climatisation Cuisine Carré Gusto | U_CLIM000207 | Maintenance climatiseur | MPS | CLIM | U222AC | 10U | 595 992,00 | 2024-06-04 | 3 | 1 | 0 | 52 | 1 | BIOMED_ULIS | #NAME? | Non trouvé | 15246 | 15246
BAT04 | Bâtiment 4 Centrale énergie | U_BATI000049 | Rangement local | MPS | AUTR | S244 | 10U | 593 845,00 | 2025-03-23 | 3 | 1 | 0 | 104 | 1 | BIOMED_ULIS | #NAME? | Non trouvé | 15247 | 15247
BAT08 | Bâtiment 8 de production | U_BATI000049 | Rangement local | MPS | AUTR | U200BATP | 10U | 587 645,00 | 2025-03-22 | 3 | 1 | 0 | 104 | 1 | BIOMED_ULIS | #NAME? | Non trouvé | 15248 | 15248
BAT11 | Bâtiment 11 Magasin général et plasma | U_BATI000049 | Rangement local | MPS | AUTR | U235BATL | 10U | 593 846,00 | 2025-03-22 | 3 | 1 | 0 | 104 | 1 | BIOMED_ULIS | #NAME? | Non trouvé | 15249 | 15249
BAT13 | LOCAL PLOMBERIE | U_BATI000049 | Rangement local | MPS | AUTR | U235BATU | 10U | 593 847,00 | 2049-03-22 | 3 | 1 | 0 | 104 | 1 | BIOMED_ULIS | #NAME? | Non trouvé | 15250 | 15250
BAT23 | Bâtiment administratif Ex Agilent grand | U_BATI000049 | Rangement local | MPS | AUTR | U633 | 10U | 593 848,00 | 2049-03-22 | 3 | 1 | 0 | 104 | 1 | BIOTECH_ULIS | #NAME? | Non trouvé | 15251 | 15251
NEP04ST04 | Station NEP réacteurs + UF Albumine | CURA245853 | Défaut manque solution lavage acide | MC |  | U236NEP | 11U | 546 394,00 | 401769 | 0 | 1 | 0 |  |  | BIOMED_ULIS | #NAME? | Non trouvé | 15252 | 15252
SHW1 | Prod. distri. fluides thermiques B01/B08 | U_EAUX000056 | Prélèvement d'eau pour analyse | MPS | FLDT | U222SHW | 10U | 617 336,00 | 2024-03-26 | 3 | 1 | 0 | 13 | 1 | BIOMED_ULIS | #NAME? | Non trouvé | 15253 | 15253
GW0 | Production distri. eau glycolée 0°C | U_EAUX000056 | Prélèvement d'eau pour analyse | MPS | FLDT | U222GW | 10U | 612 518,00 | 2024-03-25 | 3 | 1 | 0 | 26 | 1 | BIOMED_ULIS | #NAME? | Non trouvé | 15254 | 15254
GW3/4 | Production distri. eau glycolée +4°C | U_EAUX000056 | Prélèvement d'eau pour analyse | MPS | FLDT | U222GW | 10U | 596 208,00 | 2024-03-25 | 3 | 1 | 0 | 26 | 1 | BIOMED_ULIS | #NAME? | Non trouvé | 15255 | 15255
GW1/2 | Production distri. eau glycolée -19°C | U_EAUX000056 | Prélèvement d'eau pour analyse | MPS | FLDT | U222GW | 10U | 596 209,00 | 2024-03-25 | 3 | 1 | 0 | 26 | 1 | BIOMED_ULIS | #NAME? | Non trouvé | 15256 | 15256
GW9 | Production distri. eau glycolée -12°C | U_EAUX000056 | Prélèvement d'eau pour analyse | MPS | FLDT | U222GW | 10U | 596 210,00 | 2024-03-25 | 3 | 1 | 0 | 26 | 1 | BIOMED_ULIS | #NAME? | Non trouvé | 15257 | 15257
GW13 | Circuit de refroidissement CO2 | U_EAUX000056 | Prélèvement d'eau pour analyse | MPS | FLDT | U222GW | 10U | 596 211,00 | 2024-03-25 | 3 | 1 | 0 | 26 | 1 | BIOMED_ULIS | #NAME? | Non trouvé | 15258 | 15258
GW11 | Produc. distri. eau glycolée circuit eth | U_EAUX000056 | Prélèvement d'eau pour analyse | MPS | FLDT | U222GW | 10U | 596 212,00 | 2024-03-25 | 3 | 1 | 0 | 26 | 1 | BIOMED_ULIS | #NAME? | Non trouvé | 15259 | 15259
UDA1CMP09 | Manomètre sur bouteille Argon n° série 060500294 | U_METR000015 | Vérification PERIODIQUE pression | MPS | METR | U855 | 70U | 538 360,00 | 2024-11-30 | 3 | 1 | 0 | 156 | 1 | BIOTECH_ULIS | #NAME? | Non trouvé | 15260 | 15260
UDA1CMP09 | Manomètre sur bouteille Argon n° série 060500294 | U_METROLOGIE 15 | Vérification CURATIVE pression | MC | METR | U855 | 70U | 437 874,00 | 2050-01-01 | 0 | 1 | 0 |  |  | BIOTECH_ULIS | #NAME? | Non trouvé | 15261 | 15261
UDA1CMP08 | Manomètre sur bouteille Argon n° 060500293 | U_METR000015 | Vérification PERIODIQUE pression | MPS | METR | U855 | 70U | 538 359,00 | 2024-11-30 | 3 | 1 | 0 | 156 | 1 | BIOTECH_ULIS | #NAME? | Non trouvé | 15262 | 15262
UDA1CMP08 | Manomètre sur bouteille Argon n° 060500293 | U_METROLOGIE 15 | Vérification CURATIVE pression | MC | METR | U855 | 70U | 437 852,00 | 2050-01-01 | 0 | 1 | 0 |  |  | BIOTECH_ULIS | #NAME? | Non trouvé | 15263 | 15263
ADECR114 | Skid chromatographie DEAE 114 | CURA246051 | Poids incohérent | MC | DEF | U421DEAE | 11U | 464 855,00 | 2050-01-01 | 0 | 1 | 0 |  |  | BIOMED_ULIS | #NAME? | Non trouvé | 15264 | 15264
GAMF01 | Filtre Pall N°1 FP Gamma | CURA246197 | tige de carter sans ressort | MC |  | U441 | 11U |  | 2019-02-06 | 0 | 1 | 0 |  |  | BIOMED_ULIS | #NAME? | Non trouvé | 15265 | 15265
TECHEQUIP | Equipements et outillages techniques | CURA246201 | Ecart stock 2019 | SER |  | U958 | 14U |  | 2019-12-31 | 0 | 1 | 0 |  |  | BIOMED_ULIS | #NAME? | Non trouvé | 15266 | 15266
HOTARM07 | Hottes chimiques et Armoires de stockage ventilées MICROBIO | U_COMM000001 | Passage de commande | MPS | METR | U640MCB | 14U |  | 2021-01-31 | 3 | 1 | 0 | 365 | 0 | BIOMED_ULIS | #NAME? | Non trouvé | 15267 | 15267
EXLPRCMT05 | Enreg. temp. LPLREF03 | U_METROLOGIE 12 | Vérification CURATIVE température | MC | METR | U440 | 24U | 607 892,00 | 401769 | 0 | 1 | 0 |  |  | BIOMED_ULIS | #NAME? | Non trouvé | 15268 | 15268
EXLPRCMT05 | Enreg. temp. LPLREF03 | U_METR000012 | Vérification PERIODIQUE température | MPS | METR | U440 | 24U | 580 484,00 | 401769 | 0 | 1 | 0 |  |  | BIOMED_ULIS | #NAME? | Non trouvé | 15269 | 15269
AQVCMT023 | Track sense compact pressure combi température n°272875 | U_METR000012 | Vérification PERIODIQUE température | MPS | METR | U730 | 52U | 568 762,00 | 2023-12-30 | 3 | 1 | 0 | 365 | 0 | BIOMED_ULIS | #NAME? | Non trouvé | 15270 | 15270
WEP400 | Pompe de transfert WE n°1 | U_MECA000177 | Remplacement pompe pour révision | MPS | MECA | U236WE | 11U |  | 2024-12-31 | 3 | 1 | 0 | 730 | 0 | BIOMED_ULIS | #NAME? | Non trouvé | 15271 | 15271
WEP500 | Pompe de transfert WE n°2 | U_MECA000177 | Remplacement pompe pour révision | MPS | MECA | U236WE | 11U | 559 490,00 | 2024-07-30 | 3 | 1 | 0 | 730 | 0 | BIOMED_ULIS | #NAME? | Non trouvé | 15272 | 15272
AQVCMP022 | Track sense compact pressure combi pression n°272875 | U_METROLOGIE 15 | Vérification CURATIVE pression | MC | METR | U730 | 52U | 438 272,00 | 2050-01-01 | 0 | 1 | 0 |  |  | BIOMED_ULIS | #NAME? | Non trouvé | 15273 | 15273
AQVCMP022 | Track sense compact pressure combi pression n°272875 | U_METR000015 | Vérification PERIODIQUE pression | MPS | METR | U730 | 52U | 568 761,00 | 2023-12-30 | 3 | 1 | 0 | 365 | 0 | BIOMED_ULIS | #NAME? | Non trouvé | 15274 | 15274
AQVCMT023 | Track sense compact pressure combi température n°272875 | U_METROLOGIE 12 | Vérification CURATIVE température | MC | METR | U730 | 52U | 438 273,00 | 2050-01-01 | 0 | 1 | 0 |  |  | BIOMED_ULIS | #NAME? | Non trouvé | 15275 | 15275
EXAQVCMT022 | Tracksense frigo temperature ELLAB | U_METR000012 | Vérification PERIODIQUE température | MPS | METR | U730 | 52U | 464 840,00 | 2021-02-05 | 3 | 1 | 0 | 52 | 1 | BIOMED_ULIS | #NAME? | Non trouvé | 15276 | 15276
EXAQVCMT022 | Tracksense frigo temperature ELLAB | U_METROLOGIE 12 | Vérification CURATIVE température | MC | METR | U730 | 52U | 438 274,00 | 2050-01-01 | 0 | 1 | 0 |  |  | BIOMED_ULIS | #NAME? | Non trouvé | 15277 | 15277
HNOCMP400 | Pression distribution acide nitrique B4 | U_METR000015 | Vérification PERIODIQUE pression | MPS | METR | U236NEP | 11U | 619 433,00 | 2024-12-29 | 3 | 1 | 0 | 365 | 0 | BIOMED_ULIS | #NAME? | Non trouvé | 15278 | 15278
DWCSV400 | Disconnecteur départ réseau B4 | U_EAUX000009 | Contrôle et entretien disconnecteur | MPS | DEF | U222DW | 11U | 603 847,00 | 2024-07-29 | 3 | 1 | 0 | 365 | 0 | BIOMED_ULIS | #NAME? | Non trouvé | 15279 | 15279
EXAQVCMT025 | Tracksense Pro température ELLAB | U_METR000012 | Vérification PERIODIQUE température | MPS | METR | U730 | 52U |  | 2020-02-07 | 3 | 1 | 0 | 52 | 1 | BIOMED_ULIS | #NAME? | Non trouvé | 15280 | 15280
EXAQVCMT025 | Tracksense Pro température ELLAB | U_METROLOGIE 12 | Vérification CURATIVE température | MC | METR | U730 | 52U | 438 277,00 | 2050-01-01 | 0 | 1 | 0 |  |  | BIOMED_ULIS | #NAME? | Non trouvé | 15281 | 15281
WELCV400 | Clapet anti retour aval pompe WEP400 | U_FLDT000012 | Controle des clapets anti-retour | MPS | FLDT | U236WE | 11U | 619 490,00 | 2024-12-30 | 3 | 1 | 0 | 365 | 0 | BIOMED_ULIS | #NAME? | Non trouvé | 15282 | 15282
WELCV401 | Clapet anti retour aval pompe WEP500 | U_FLDT000012 | Controle des clapets anti-retour | MPS | FLDT | U236WE | 11U | 619 382,00 | 2024-12-28 | 3 | 1 | 0 | 365 | 0 | BIOMED_ULIS | #NAME? | Non trouvé | 15283 | 15283
WELCV402 | Clapet anti retour aval pompe WEP01 | U_FLDT000012 | Controle des clapets anti-retour | MPS | FLDT | U236WE | 11U | 619 383,00 | 2024-12-28 | 3 | 1 | 0 | 365 | 0 | BIOMED_ULIS | #NAME? | Non trouvé | 15284 | 15284
WELCV403 | Clapet anti retour aval pompe WEP02 | U_FLDT000012 | Controle des clapets anti-retour | MPS | FLDT | U236WE | 11U | 619 384,00 | 2024-12-28 | 3 | 1 | 0 | 365 | 0 | BIOMED_ULIS | #NAME? | Non trouvé | 15285 | 15285
WELCV450 | Clapet A/R transfert B4 vers B8 | U_FLDT000012 | Controle des clapets anti-retour | MPS | FLDT | U236WE | 11U | 619 385,00 | 2024-12-28 | 3 | 1 | 0 | 365 | 0 | BIOMED_ULIS | #NAME? | Non trouvé | 15286 | 15286
AQVCMT027 | Tracksense frigo temperature n°400839 | U_METROLOGIE 12 | Vérification CURATIVE température | MC | METR | U730 | 52U | 438 705,00 | 2050-01-01 | 0 | 1 | 0 |  |  | BIOMED_ULIS | #NAME? | Non trouvé | 15287 | 15287
AQVCMT027 | Tracksense frigo temperature n°400839 | U_METR000012 | Vérification PERIODIQUE température | MPS | METR | U730 | 52U | 580 721,00 | 2024-02-02 | 3 | 1 | 0 | 52 | 1 | BIOMED_ULIS | #NAME? | Non trouvé | 15288 | 15288
AQVCMT029 | Tracksense frigo temperature n°400855 | U_METR000012 | Vérification PERIODIQUE température | MPS | METR | U730 | 52U | 580 722,00 | 2024-02-02 | 3 | 1 | 0 | 52 | 1 | BIOMED_ULIS | #NAME? | Non trouvé | 15289 | 15289
AQVCMT029 | Tracksense frigo temperature n°400855 | U_METROLOGIE 12 | Vérification CURATIVE température | MC | METR | U730 | 52U | 438 706,00 | 2050-01-01 | 0 | 1 | 0 |  |  | BIOMED_ULIS | #NAME? | Non trouvé | 15290 | 15290
AQVCMT031 | Tracksense frigo temperature n°400868 | U_METR000012 | Vérification PERIODIQUE température | MPS | METR | U730 | 52U | 580 723,00 | 2024-02-02 | 3 | 1 | 0 | 52 | 1 | BIOMED_ULIS | #NAME? | Non trouvé | 15291 | 15291
AQVCMT031 | Tracksense frigo temperature n°400868 | U_METROLOGIE 12 | Vérification CURATIVE température | MC | METR | U730 | 52U | 438 707,00 | 2050-01-01 | 0 | 1 | 0 |  |  | BIOMED_ULIS | #NAME? | Non trouvé | 15292 | 15292
AQVCMT033 | Tracksense frigo temperature n°415221 | U_METR000012 | Vérification PERIODIQUE température | MPS | METR | U730 | 52U | 580 724,00 | 2024-02-02 | 3 | 1 | 0 | 52 | 1 | BIOMED_ULIS | #NAME? | Non trouvé | 15293 | 15293
AQVCMT033 | Tracksense frigo temperature n°415221 | U_METROLOGIE 12 | Vérification CURATIVE température | MC | METR | U730 | 52U | 438 708,00 | 2050-01-01 | 0 | 1 | 0 |  |  | BIOMED_ULIS | #NAME? | Non trouvé | 15294 | 15294
DWF04 | Carter de filtration eau de ville métro pesage 10 µm | CURA246290 | Changement du filtre 10 micron | MC |  | U222PW | 11U | 538 722,00 | 401769 | 0 | 1 | 0 |  |  | BIOMED_ULIS | #NAME? | Non trouvé | 15295 | 15295
AQVCMT035 | Tracksense frigo temperature n°415226 | U_METR000012 | Vérification PERIODIQUE température | MPS | METR | U730 | 52U | 580 725,00 | 2024-02-02 | 3 | 1 | 0 | 52 | 1 | BIOMED_ULIS | #NAME? | Non trouvé | 15296 | 15296
AQVCMT035 | Tracksense frigo temperature n°415226 | U_METROLOGIE 12 | Vérification CURATIVE température | MC | METR | U730 | 52U | 438 709,00 | 2050-01-01 | 0 | 1 | 0 |  |  | BIOMED_ULIS | #NAME? | Non trouvé | 15297 | 15297
AQVCMT037 | Tracksense frigo temperature n°415230 | U_METROLOGIE 12 | Vérification CURATIVE température | MC | METR | U730 | 52U | 438 710,00 | 2050-01-01 | 0 | 1 | 0 |  |  | BIOMED_ULIS | #NAME? | Non trouvé | 15298 | 15298
AQVCMT037 | Tracksense frigo temperature n°415230 | U_METR000012 | Vérification PERIODIQUE température | MPS | METR | U730 | 52U | 580 726,00 | 2024-02-02 | 3 | 1 | 0 | 52 | 1 | BIOMED_ULIS | #NAME? | Non trouvé | 15299 | 15299
AQVCMT039 | Tracksense frigo temperature n°415210 | U_METR000012 | Vérification PERIODIQUE température | MPS | METR | U730 | 52U | 580 727,00 | 2024-02-02 | 3 | 1 | 0 | 52 | 1 | BIOMED_ULIS | #NAME? | Non trouvé | 15300 | 15300
AQVCMT039 | Tracksense frigo temperature n°415210 | U_METROLOGIE 12 | Vérification CURATIVE température | MC | METR | U730 | 52U | 438 711,00 | 2050-01-01 | 0 | 1 | 0 |  |  | BIOMED_ULIS | #NAME? | Non trouvé | 15301 | 15301
AQVCMT041 | Tracksense frigo temperature n°415181 | U_METR000012 | Vérification PERIODIQUE température | MPS | METR | U730 | 52U | 580 728,00 | 2024-02-02 | 3 | 1 | 0 | 52 | 1 | BIOMED_ULIS | #NAME? | Non trouvé | 15302 | 15302
AQVCMT041 | Tracksense frigo temperature n°415181 | U_METROLOGIE 12 | Vérification CURATIVE température | MC | METR | U730 | 52U | 622 176,00 | 401769 | 0 | 1 | 0 |  |  | BIOMED_ULIS | #NAME? | Non trouvé | 15303 | 15303
AQVCMT043 | Tracksense frigo temperature n°415241 | U_METR000012 | Vérification PERIODIQUE température | MPS | METR | U730 | 52U | 580 729,00 | 2024-02-03 | 3 | 1 | 0 | 52 | 1 | BIOMED_ULIS | #NAME? | Non trouvé | 15304 | 15304
AQVCMT043 | Tracksense frigo temperature n°415241 | U_METROLOGIE 12 | Vérification CURATIVE température | MC | METR | U730 | 52U | 438 713,00 | 2050-01-01 | 0 | 1 | 0 |  |  | BIOMED_ULIS | #NAME? | Non trouvé | 15305 | 15305
AQVCMT045 | Tracksense frigo temperature n°350261 | U_METR000012 | Vérification PERIODIQUE température | MPS | METR | U730 | 52U | 568 751,00 | 2023-12-05 | 3 | 1 | 0 | 52 | 1 | BIOMED_ULIS | #NAME? | Non trouvé | 15306 | 15306
AQVCMT045 | Tracksense frigo temperature n°350261 | U_METROLOGIE 12 | Vérification CURATIVE température | MC | METR | U730 | 52U | 438 714,00 | 2050-01-01 | 0 | 1 | 0 |  |  | BIOMED_ULIS | #NAME? | Non trouvé | 15307 | 15307
AQVCMT047 | Tracksense frigo temperature n°417706 | U_METR000012 | Vérification PERIODIQUE température | MPS | METR | U730 | 52U | 568 752,00 | 2023-12-05 | 3 | 1 | 0 | 52 | 1 | BIOMED_ULIS | #NAME? | Non trouvé | 15308 | 15308
AQVCMT047 | Tracksense frigo temperature n°417706 | U_METROLOGIE 12 | Vérification CURATIVE température | MC | METR | U730 | 52U | 438 716,00 | 2050-01-01 | 0 | 1 | 0 |  |  | BIOMED_ULIS | #NAME? | Non trouvé | 15309 | 15309
AQVCMT049 | Tracksense frigo temperature n°417727 | U_METR000012 | Vérification PERIODIQUE température | MPS | METR | U730 | 52U | 568 753,00 | 2023-12-05 | 3 | 1 | 0 | 52 | 1 | BIOMED_ULIS | #NAME? | Non trouvé | 15310 | 15310
AQVCMT049 | Tracksense frigo temperature n°417727 | U_METROLOGIE 12 | Vérification CURATIVE température | MC | METR | U730 | 52U | 438 717,00 | 2050-01-01 | 0 | 1 | 0 |  |  | BIOMED_ULIS | #NAME? | Non trouvé | 15311 | 15311
AQVCMT051 | Tracksense frigo temperature n°445784 | U_METR000012 | Vérification PERIODIQUE température | MPS | METR | U730 | 52U | 531 951,00 | 2022-12-06 | 3 | 1 | 0 | 52 | 1 | BIOMED_ULIS | #NAME? | Non trouvé | 15312 | 15312
AQVCMT051 | Tracksense frigo temperature n°445784 | U_METROLOGIE 12 | Vérification CURATIVE température | MC | METR | U730 | 52U | 438 718,00 | 2050-01-01 | 0 | 1 | 0 |  |  | BIOMED_ULIS | #NAME? | Non trouvé | 15313 | 15313
AQVCMT053 | Tracksense frigo temperature n°445777 | U_METR000012 | Vérification PERIODIQUE température | MPS | METR | U730 | 52U | 568 755,00 | 2023-12-05 | 3 | 1 | 0 | 52 | 1 | BIOMED_ULIS | #NAME? | Non trouvé | 15314 | 15314
AQVCMT053 | Tracksense frigo temperature n°445777 | U_METROLOGIE 12 | Vérification CURATIVE température | MC | METR | U730 | 52U | 438 719,00 | 2050-01-01 | 0 | 1 | 0 |  |  | BIOMED_ULIS | #NAME? | Non trouvé | 15315 | 15315
AQVCMT055 | Tracksense frigo temperature n°445759 | U_METR000012 | Vérification PERIODIQUE température | MPS | METR | U730 | 52U | 568 756,00 | 2023-12-05 | 3 | 1 | 0 | 52 | 1 | BIOMED_ULIS | #NAME? | Non trouvé | 15316 | 15316
AQVCMT055 | Tracksense frigo temperature n°445759 | U_METROLOGIE 12 | Vérification CURATIVE température | MC | METR | U730 | 52U | 438 720,00 | 2050-01-01 | 0 | 1 | 0 |  |  | BIOMED_ULIS | #NAME? | Non trouvé | 15317 | 15317
EXAQVCMT057 | Tracksense frigo temperature n°445969 | U_METR000012 | Vérification PERIODIQUE température | MPS | METR | U730 | 52U | 493 758,00 | 2049-12-07 | 0 | 1 | 0 |  |  | BIOMED_ULIS | #NAME? | Non trouvé | 15318 | 15318
EXAQVCMT057 | Tracksense frigo temperature n°445969 | U_METROLOGIE 12 | Vérification CURATIVE température | MC | METR | U730 | 52U | 438 721,00 | 2050-01-01 | 0 | 1 | 0 |  |  | BIOMED_ULIS | #NAME? | Non trouvé | 15319 | 15319
BAT01SS28 | Atelier découpe des poches plasma | CURA246357 | Intervenir sur l'ordinateur en 1ss28 | MC |  | U200BATP | 12U |  | 2019-02-07 | 0 | 1 | 0 |  |  | BIOMED_ULIS | #NAME? | Non trouvé | 15320 | 15320
AQVCMT059 | Tracksense frigo temperature n°417746 | U_METR000012 | Vérification PERIODIQUE température | MPS | METR | U730 | 52U | 568 757,00 | 2023-12-05 | 3 | 1 | 0 | 52 | 1 | BIOMED_ULIS | #NAME? | Non trouvé | 15321 | 15321
AQVCMT059 | Tracksense frigo temperature n°417746 | U_METROLOGIE 12 | Vérification CURATIVE température | MC | METR | U730 | 52U | 438 965,00 | 2050-01-01 | 0 | 1 | 0 |  |  | BIOMED_ULIS | #NAME? | Non trouvé | 15322 | 15322
AQVCMT061 | Tracksense frigo temperature n°417738 | U_METR000012 | Vérification PERIODIQUE température | MPS | METR | U730 | 52U | 531 955,00 | 2022-12-06 | 3 | 1 | 0 | 52 | 1 | BIOMED_ULIS | #NAME? | Non trouvé | 15323 | 15323
AQVCMT061 | Tracksense frigo temperature n°417738 | U_METROLOGIE 12 | Vérification CURATIVE température | MC | METR | U730 | 52U | 438 627,00 | 2050-01-01 | 0 | 1 | 0 |  |  | BIOMED_ULIS | #NAME? | Non trouvé | 15324 | 15324
AQVCMT063 | Tracksense frigo temperature n°417716 | U_METR000012 | Vérification PERIODIQUE température | MPS | METR | U730 | 52U | 568 759,00 | 2023-12-05 | 3 | 1 | 0 | 52 | 1 | BIOMED_ULIS | #NAME? | Non trouvé | 15325 | 15325
AQVCMT063 | Tracksense frigo temperature n°417716 | U_METROLOGIE 12 | Vérification CURATIVE température | MC | METR | U730 | 52U | 438 704,00 | 2050-01-01 | 0 | 1 | 0 |  |  | BIOMED_ULIS | #NAME? | Non trouvé | 15326 | 15326
AQVCMT065 | Tracksense frigo temperature n°417728 | U_METR000012 | Vérification PERIODIQUE température | MPS | METR | U730 | 52U | 493 762,00 | 2021-12-07 | 3 | 1 | 0 | 52 | 1 | BIOMED_ULIS | #NAME? | Non trouvé | 15327 | 15327
AQVCMT065 | Tracksense frigo temperature n°417728 | U_METROLOGIE 12 | Vérification CURATIVE température | MC | METR | U730 | 52U | 438 703,00 | 2050-01-01 | 0 | 1 | 0 |  |  | BIOMED_ULIS | #NAME? | Non trouvé | 15328 | 15328
EXDWF09 | Filtration 10µm 1x40 | CURA246396 | Changement du filtre 10µm | MPS |  | U222PW | 11U | 541 114,00 | 401769 | 0 | 1 | 0 |  |  | BIOMED_ULIS | #NAME? | Non trouvé | 15329 | 15329
DCGCMT12 | Sonde T12 d'enregistrement | U_METROLOGIE 12 | Vérification CURATIVE température | MC | METR | U411 | 11U | 438 679,00 | 2049-01-01 | 0 | 1 | 0 |  |  | BIOMED_ULIS | #NAME? | Non trouvé | 15330 | 15330
DCGCMT12 | Sonde T12 d'enregistrement | U_METR000012 | Vérification PERIODIQUE température | MPS | METR | U411 | 11U | 585 204,00 | 2024-02-19 | 3 | 1 | 0 | 365 | 0 | BIOMED_ULIS | #NAME? | Non trouvé | 15331 | 15331
UDA1CMT65 | Thermomètre Checktemp 1 n° 1B80D9 du UDA1BT01 | U_METR000012 | Vérification PERIODIQUE température | MPS | METR | U855 | 70U | 587 291,00 | 2024-02-27 | 3 | 1 | 0 | 365 | 0 | BIOTECH_ULIS | #NAME? | Non trouvé | 15332 | 15332
UDA1CMT65 | Thermomètre Checktemp 1 n° 1B80D9 du UDA1BT01 | U_METROLOGIE 12 | Vérification CURATIVE température | MC | METR | U855 | 70U |  | 401769 | 0 | 1 | 0 |  |  | BIOTECH_ULIS | #NAME? | Non trouvé | 15333 | 15333
UDA1CMT66 | Thermomètre Checktemp 1 n° 2OC710 secours | U_METROLOGIE 12 | Vérification CURATIVE température | MC | METR | U855 | 70U | 438 970,00 | 2050-01-01 | 0 | 1 | 0 |  |  | BIOTECH_ULIS | #NAME? | Non trouvé | 15334 | 15334
UDA1CMT66 | Thermomètre Checktemp 1 n° 2OC710 secours | U_METR000012 | Vérification PERIODIQUE température | MPS | METR | U855 | 70U | 587 292,00 | 2024-02-27 | 3 | 1 | 0 | 365 | 0 | BIOTECH_ULIS | #NAME? | Non trouvé | 15335 | 15335
EX1AQVCMT026 | Tracksense Pro Temperature n°296066 | U_METR000012 | Vérification PERIODIQUE température | MPS | METR | U730 | 52U | 481 498,00 | 2021-07-10 | 3 | 1 | 0 | 52 | 1 | BIOMED_ULIS | #NAME? | Non trouvé | 15336 | 15336
EX1AQVCMT026 | Tracksense Pro Temperature n°296066 | U_METROLOGIE 12 | Vérification CURATIVE température | MC | METR | U730 | 52U | 438 996,00 | 2050-01-01 | 0 | 1 | 0 |  |  | BIOMED_ULIS | #NAME? | Non trouvé | 15337 | 15337
AQVCMT028 | Tracksense Pro Temperature n°30521 | U_METR000012 | Vérification PERIODIQUE température | MPS | METR | U730 | 52U | 602 973,00 | 2024-07-06 | 3 | 1 | 0 | 52 | 1 | BIOMED_ULIS | #NAME? | Non trouvé | 15338 | 15338
AQVCMT028 | Tracksense Pro Temperature n°30521 | U_METROLOGIE 12 | Vérification CURATIVE température | MC | METR | U730 | 52U | 438 997,00 | 2050-01-01 | 0 | 1 | 0 |  |  | BIOMED_ULIS | #NAME? | Non trouvé | 15339 | 15339
AQVCMT030 | Tracksense Pro Temperature n°308610 | U_METR000012 | Vérification PERIODIQUE température | MPS | METR | U730 | 52U | 602 974,00 | 2024-07-06 | 3 | 1 | 0 | 52 | 1 | BIOMED_ULIS | #NAME? | Non trouvé | 15340 | 15340
AQVCMT030 | Tracksense Pro Temperature n°308610 | U_METROLOGIE 12 | Vérification CURATIVE température | MC | METR | U730 | 52U | 438 998,00 | 2050-01-01 | 0 | 1 | 0 |  |  | BIOMED_ULIS | #NAME? | Non trouvé | 15341 | 15341
AQVCMT032 | Tracksense Pro Temperature n°31104 | U_METR000012 | Vérification PERIODIQUE température | MPS | METR | U730 | 52U | 602 975,00 | 2024-07-06 | 3 | 1 | 0 | 52 | 1 | BIOMED_ULIS | #NAME? | Non trouvé | 15342 | 15342
AQVCMT032 | Tracksense Pro Temperature n°31104 | U_METROLOGIE 12 | Vérification CURATIVE température | MC | METR | U730 | 52U | 438 999,00 | 2050-01-01 | 0 | 1 | 0 |  |  | BIOMED_ULIS | #NAME? | Non trouvé | 15343 | 15343
AQVCMT034 | Tracksense Pro Temperature n°31140 | U_METR000012 | Vérification PERIODIQUE température | MPS | METR | U730 | 52U | 602 976,00 | 2024-07-06 | 3 | 1 | 0 | 52 | 1 | BIOMED_ULIS | #NAME? | Non trouvé | 15344 | 15344
AQVCMT034 | Tracksense Pro Temperature n°31140 | U_METROLOGIE 12 | Vérification CURATIVE température | MC | METR | U730 | 52U | 439 001,00 | 2050-01-01 | 0 | 1 | 0 |  |  | BIOMED_ULIS | #NAME? | Non trouvé | 15345 | 15345
AQVCMT036 | Tracksense Pro Temperature n°31142 | U_METR000012 | Vérification PERIODIQUE température | MPS | METR | U730 | 52U | 602 977,00 | 2024-07-06 | 3 | 1 | 0 | 52 | 1 | BIOMED_ULIS | #NAME? | Non trouvé | 15346 | 15346
AQVCMT036 | Tracksense Pro Temperature n°31142 | U_METROLOGIE 12 | Vérification CURATIVE température | MC | METR | U730 | 52U | 441 910,00 | 2050-01-01 | 0 | 1 | 0 |  |  | BIOMED_ULIS | #NAME? | Non trouvé | 15347 | 15347
AQVCMT038 | Tracksense Pro Temperature n°31146 | U_METROLOGIE 12 | Vérification CURATIVE température | MC | METR | U730 | 52U | 439 004,00 | 2050-01-01 | 0 | 1 | 0 |  |  | BIOMED_ULIS | #NAME? | Non trouvé | 15348 | 15348
AQVCMT038 | Tracksense Pro Temperature n°31146 | U_METR000012 | Vérification PERIODIQUE température | MPS | METR | U730 | 52U | 602 978,00 | 2024-07-06 | 3 | 1 | 0 | 52 | 1 | BIOMED_ULIS | #NAME? | Non trouvé | 15349 | 15349
AQVCMT040 | Tracksense Pro Temperature n°31149 | U_METR000012 | Vérification PERIODIQUE température | MPS | METR | U730 | 52U | 602 979,00 | 2024-07-06 | 3 | 1 | 0 | 52 | 1 | BIOMED_ULIS | #NAME? | Non trouvé | 15350 | 15350
AQVCMT040 | Tracksense Pro Temperature n°31149 | U_METROLOGIE 12 | Vérification CURATIVE température | MC | METR | U730 | 52U | 439 033,00 | 2050-01-01 | 0 | 1 | 0 |  |  | BIOMED_ULIS | #NAME? | Non trouvé | 15351 | 15351
AQVCMT042 | Tracksense Pro Temperature n°40140 | U_METR000012 | Vérification PERIODIQUE température | MPS | METR | U730 | 52U | 520 634,00 | 2022-07-09 | 3 | 1 | 0 | 52 | 1 | BIOMED_ULIS | #NAME? | Non trouvé | 15352 | 15352
AQVCMT044 | Tracksense Frigo Temperature n°148624 | U_METR000012 | Vérification PERIODIQUE température | MPS | METR | U730 | 52U | 580 730,00 | 2024-03-06 | 3 | 1 | 0 | 52 | 1 | BIOMED_ULIS | #NAME? | Non trouvé | 15353 | 15353
AQVCMT046 | Tracksense Frigo Temperature n°148626 | U_METR000012 | Vérification PERIODIQUE température | MPS | METR | U730 | 52U | 580 731,00 | 2024-03-06 | 3 | 1 | 0 | 52 | 1 | BIOMED_ULIS | #NAME? | Non trouvé | 15354 | 15354
AQVCMT050 | Tracksense Frigo Temperature n°148643 | U_METR000012 | Vérification PERIODIQUE température | MPS | METR | U730 | 52U | 580 732,00 | 2024-03-06 | 3 | 1 | 0 | 52 | 1 | BIOMED_ULIS | #NAME? | Non trouvé | 15355 | 15355
AQVCMT052 | Tracksense Frigo Temperature n°148677 | U_METR000012 | Vérification PERIODIQUE température | MPS | METR | U730 | 52U | 580 733,00 | 2024-03-06 | 3 | 1 | 0 | 52 | 1 | BIOMED_ULIS | #NAME? | Non trouvé | 15356 | 15356
AQVCMT054 | Tracksense Frigo Temperature n°148681 | U_METR000012 | Vérification PERIODIQUE température | MPS | METR | U730 | 52U | 580 734,00 | 2024-03-06 | 3 | 1 | 0 | 52 | 1 | BIOMED_ULIS | #NAME? | Non trouvé | 15357 | 15357
AQVCMT056 | Tracksense Frigo Temperature n°148683 | U_METR000012 | Vérification PERIODIQUE température | MPS | METR | U730 | 52U | 580 735,00 | 2024-03-06 | 3 | 1 | 0 | 52 | 1 | BIOMED_ULIS | #NAME? | Non trouvé | 15358 | 15358
AQVCMT058 | Tracksense Frigo Temperature n°148687 | U_METR000012 | Vérification PERIODIQUE température | MPS | METR | U730 | 52U | 580 736,00 | 2024-03-06 | 3 | 1 | 0 | 52 | 1 | BIOMED_ULIS | #NAME? | Non trouvé | 15359 | 15359
AQVCMT060 | Tracksense Frigo Temperature n°148688 | U_METR000012 | Vérification PERIODIQUE température | MPS | METR | U730 | 52U | 580 737,00 | 2024-03-06 | 3 | 1 | 0 | 52 | 1 | BIOMED_ULIS | #NAME? | Non trouvé | 15360 | 15360
AQVCMT062 | Tracksense Frigo Temperature n°180752 | U_METR000012 | Vérification PERIODIQUE température | MPS | METR | U730 | 52U | 589 766,00 | 2024-05-06 | 3 | 1 | 0 | 52 | 1 | BIOMED_ULIS | #NAME? | Non trouvé | 15361 | 15361
AQVCMT064 | Tracksense Frigo Temperature n°180786 | U_METR000012 | Vérification PERIODIQUE température | MPS | METR | U730 | 52U | 589 767,00 | 2024-05-06 | 3 | 1 | 0 | 52 | 1 | BIOMED_ULIS | #NAME? | Non trouvé | 15362 | 15362
AQVCMT066 | Tracksense Frigo Temperature n°180787 | U_METR000012 | Vérification PERIODIQUE température | MPS | METR | U730 | 52U | 589 768,00 | 2024-05-06 | 3 | 1 | 0 | 52 | 1 | BIOMED_ULIS | #NAME? | Non trouvé | 15363 | 15363
AQVCMT067 | Tracksense Frigo Temperature n°180789 | U_METR000012 | Vérification PERIODIQUE température | MPS | METR | U730 | 52U | 589 769,00 | 2024-05-06 | 3 | 1 | 0 | 52 | 1 | BIOMED_ULIS | #NAME? | Non trouvé | 15364 | 15364
EXAQVCMT068 | Tracksense Frigo Temperature n°180790 | U_METR000012 | Vérification PERIODIQUE température | MPS | METR | U730 | 52U | 514 423,00 | 2049-05-09 | 0 | 1 | 0 |  |  | BIOMED_ULIS | #NAME? | Non trouvé | 15365 | 15365
AQVCMT069 | Tracksense Frigo Temperature n°180795 | U_METR000012 | Vérification PERIODIQUE température | MPS | METR | U730 | 52U | 589 770,00 | 2024-05-06 | 3 | 1 | 0 | 52 | 1 | BIOMED_ULIS | #NAME? | Non trouvé | 15366 | 15366
EXAQVCMT070 | Tracksense Frigo Temperature n°180796 | U_METR000012 | Vérification PERIODIQUE température | MPS | METR | U730 | 52U | 474 354,00 | 2021-05-10 | 3 | 1 | 0 | 52 | 1 | BIOMED_ULIS | #NAME? | Non trouvé | 15367 | 15367
AQVCMT071 | Tracksense Frigo Temperature n°180798 | U_METR000012 | Vérification PERIODIQUE température | MPS | METR | U730 | 52U | 589 771,00 | 2024-05-06 | 3 | 1 | 0 | 52 | 1 | BIOMED_ULIS | #NAME? | Non trouvé | 15368 | 15368
EXAQVCMT072 | Tracksense Frigo Temperature n°188188 | U_METR000012 | Vérification PERIODIQUE température | MPS | METR | U730 | 52U | 462 429,00 | 2021-01-11 | 3 | 1 | 0 | 52 | 1 | BIOMED_ULIS | #NAME? | Non trouvé | 15369 | 15369
EXAQVCMT073 | Tracksense Frigo Temperature n°188190 | U_METR000012 | Vérification PERIODIQUE température | MPS | METR | U730 | 52U | 496 920,00 | 2049-01-10 | 0 | 1 | 0 |  |  | BIOMED_ULIS | #NAME? | Non trouvé | 15370 | 15370
AQVCMT074 | Tracksense Frigo Temperature n°188192 | U_METR000012 | Vérification PERIODIQUE température | MPS | METR | U730 | 52U | 580 713,00 | 2024-01-08 | 3 | 1 | 0 | 52 | 1 | BIOMED_ULIS | #NAME? | Non trouvé | 15371 | 15371
AQVCMT075 | Tracksense Frigo Temperature n°188193 | U_METR000012 | Vérification PERIODIQUE température | MPS | METR | U730 | 52U | 580 714,00 | 2024-01-08 | 3 | 1 | 0 | 52 | 1 | BIOMED_ULIS | #NAME? | Non trouvé | 15372 | 15372
AQVCMT076 | Tracksense Frigo Temperature n°389450 | U_METR000012 | Vérification PERIODIQUE température | MPS | METR | U730 | 52U | 580 738,00 | 2024-03-06 | 3 | 1 | 0 | 52 | 1 | BIOMED_ULIS | #NAME? | Non trouvé | 15373 | 15373
AQVCMT077 | Tracksense Frigo Temperature n°323109 | U_METR000012 | Vérification PERIODIQUE température | MPS | METR | U730 | 52U | 580 715,00 | 2024-01-08 | 3 | 1 | 0 | 52 | 1 | BIOMED_ULIS | #NAME? | Non trouvé | 15374 | 15374
AQVCMT078 | Tracksense Frigo Temperature n°323132 | U_METR000012 | Vérification PERIODIQUE température | MPS | METR | U730 | 52U | 496 924,00 | 2022-01-10 | 3 | 1 | 0 | 52 | 1 | BIOMED_ULIS | #NAME? | Non trouvé | 15375 | 15375
AQVCMT079 | Tracksense Frigo Temperature n°323136 | U_METR000012 | Vérification PERIODIQUE température | MPS | METR | U730 | 52U | 580 716,00 | 2024-01-08 | 3 | 1 | 0 | 52 | 1 | BIOMED_ULIS | #NAME? | Non trouvé | 15376 | 15376
AQVCMT080 | Tracksense Frigo Temperature n°323138 | U_METR000012 | Vérification PERIODIQUE température | MPS | METR | U730 | 52U | 580 717,00 | 2024-01-08 | 3 | 1 | 0 | 52 | 1 | BIOMED_ULIS | #NAME? | Non trouvé | 15377 | 15377
AQVCMT081 | Tracksense Frigo Temperature n°323155 | U_METR000012 | Vérification PERIODIQUE température | MPS | METR | U730 | 52U | 580 718,00 | 2024-01-08 | 3 | 1 | 0 | 52 | 1 | BIOMED_ULIS | #NAME? | Non trouvé | 15378 | 15378
AQVCMT082 | Tracksense Frigo Temperature n°169481 | U_METR000012 | Vérification PERIODIQUE température | MPS | METR | U730 | 52U | 589 772,00 | 2024-05-06 | 3 | 1 | 0 | 52 | 1 | BIOMED_ULIS | #NAME? | Non trouvé | 15379 | 15379
EXAQVCMT083 | Tracksense Frigo Temperature n°239814 | U_METR000012 | Vérification PERIODIQUE température | MPS | METR | U730 | 52U | 474 357,00 | 2021-05-10 | 3 | 1 | 0 | 52 | 1 | BIOMED_ULIS | #NAME? | Non trouvé | 15380 | 15380
AQVCMT084 | Tracksense Frigo Temperature n°169420 | U_METR000012 | Vérification PERIODIQUE température | MPS | METR | U730 | 52U | 580 719,00 | 2024-01-08 | 3 | 1 | 0 | 52 | 1 | BIOMED_ULIS | #NAME? | Non trouvé | 15381 | 15381
EXAQVCMT085 | Tracksense Frigo Temperature n°169425 | U_METR000012 | Vérification PERIODIQUE température | MPS | METR | U730 | 52U | 462 439,00 | 2021-01-11 | 3 | 1 | 0 | 52 | 1 | BIOMED_ULIS | #NAME? | Non trouvé | 15382 | 15382
EXAQVCMT086 | Tracksense Frigo Temperature n°169430 | U_METR000012 | Vérification PERIODIQUE température | MPS | METR | U730 | 52U | 496 929,00 | 2022-01-10 | 3 | 1 | 0 | 52 | 1 | BIOMED_ULIS | #NAME? | Non trouvé | 15383 | 15383
AQVCMT087 | Tracksense Frigo Temperature n°169431 | U_METR000012 | Vérification PERIODIQUE température | MPS | METR | U730 | 52U | 580 720,00 | 2024-01-08 | 3 | 1 | 0 | 52 | 1 | BIOMED_ULIS | #NAME? | Non trouvé | 15384 | 15384
AQVCMT042 | Tracksense Pro Temperature n°40140 | U_METROLOGIE 12 | Vérification CURATIVE température | MC | METR | U730 | 52U | 439 048,00 | 2050-01-01 | 0 | 1 | 0 |  |  | BIOMED_ULIS | #NAME? | Non trouvé | 15385 | 15385
AQVCMT044 | Tracksense Frigo Temperature n°148624 | U_METROLOGIE 12 | Vérification CURATIVE température | MC | METR | U730 | 52U | 439 049,00 | 2050-01-01 | 0 | 1 | 0 |  |  | BIOMED_ULIS | #NAME? | Non trouvé | 15386 | 15386
AQVCMT046 | Tracksense Frigo Temperature n°148626 | U_METROLOGIE 12 | Vérification CURATIVE température | MC | METR | U730 | 52U | 439 050,00 | 2050-01-01 | 0 | 1 | 0 |  |  | BIOMED_ULIS | #NAME? | Non trouvé | 15387 | 15387
AQVCMT050 | Tracksense Frigo Temperature n°148643 | U_METROLOGIE 12 | Vérification CURATIVE température | MC | METR | U730 | 52U | 439 052,00 | 2050-01-01 | 0 | 1 | 0 |  |  | BIOMED_ULIS | #NAME? | Non trouvé | 15388 | 15388
AQVCMT052 | Tracksense Frigo Temperature n°148677 | U_METROLOGIE 12 | Vérification CURATIVE température | MC | METR | U730 | 52U | 439 054,00 | 2050-01-01 | 0 | 1 | 0 |  |  | BIOMED_ULIS | #NAME? | Non trouvé | 15389 | 15389
AQVCMT054 | Tracksense Frigo Temperature n°148681 | U_METROLOGIE 12 | Vérification CURATIVE température | MC | METR | U730 | 52U | 439 055,00 | 2050-01-01 | 0 | 1 | 0 |  |  | BIOMED_ULIS | #NAME? | Non trouvé | 15390 | 15390
AQVCMT056 | Tracksense Frigo Temperature n°148683 | U_METROLOGIE 12 | Vérification CURATIVE température | MC | METR | U730 | 52U | 439 056,00 | 2050-01-01 | 0 | 1 | 0 |  |  | BIOMED_ULIS | #NAME? | Non trouvé | 15391 | 15391
AQVCMT058 | Tracksense Frigo Temperature n°148687 | U_METROLOGIE 12 | Vérification CURATIVE température | MC | METR | U730 | 52U | 439 057,00 | 2050-01-01 | 0 | 1 | 0 |  |  | BIOMED_ULIS | #NAME? | Non trouvé | 15392 | 15392
AQVCMT060 | Tracksense Frigo Temperature n°148688 | U_METROLOGIE 12 | Vérification CURATIVE température | MC | METR | U730 | 52U | 439 058,00 | 2050-01-01 | 0 | 1 | 0 |  |  | BIOMED_ULIS | #NAME? | Non trouvé | 15393 | 15393
AQVCMT062 | Tracksense Frigo Temperature n°180752 | U_METROLOGIE 12 | Vérification CURATIVE température | MC | METR | U730 | 52U | 439 059,00 | 2050-01-01 | 0 | 1 | 0 |  |  | BIOMED_ULIS | #NAME? | Non trouvé | 15394 | 15394
AQVCMT064 | Tracksense Frigo Temperature n°180786 | U_METROLOGIE 12 | Vérification CURATIVE température | MC | METR | U730 | 52U | 439 060,00 | 2050-01-01 | 0 | 1 | 0 |  |  | BIOMED_ULIS | #NAME? | Non trouvé | 15395 | 15395
AQVCMT066 | Tracksense Frigo Temperature n°180787 | U_METROLOGIE 12 | Vérification CURATIVE température | MC | METR | U730 | 52U | 439 010,00 | 2050-01-01 | 0 | 1 | 0 |  |  | BIOMED_ULIS | #NAME? | Non trouvé | 15396 | 15396
AQVCMT067 | Tracksense Frigo Temperature n°180789 | U_METROLOGIE 12 | Vérification CURATIVE température | MC | METR | U730 | 52U | 439 011,00 | 2050-01-01 | 0 | 1 | 0 |  |  | BIOMED_ULIS | #NAME? | Non trouvé | 15397 | 15397
EXAQVCMT068 | Tracksense Frigo Temperature n°180790 | U_METROLOGIE 12 | Vérification CURATIVE température | MC | METR | U730 | 52U | 439 012,00 | 2050-01-01 | 0 | 1 | 0 |  |  | BIOMED_ULIS | #NAME? | Non trouvé | 15398 | 15398
AQVCMT069 | Tracksense Frigo Temperature n°180795 | U_METROLOGIE 12 | Vérification CURATIVE température | MC | METR | U730 | 52U | 439 013,00 | 2050-01-01 | 0 | 1 | 0 |  |  | BIOMED_ULIS | #NAME? | Non trouvé | 15399 | 15399
EXAQVCMT070 | Tracksense Frigo Temperature n°180796 | U_METROLOGIE 12 | Vérification CURATIVE température | MC | METR | U730 | 52U | 439 014,00 | 2050-01-01 | 0 | 1 | 0 |  |  | BIOMED_ULIS | #NAME? | Non trouvé | 15400 | 15400
AQVCMT071 | Tracksense Frigo Temperature n°180798 | U_METROLOGIE 12 | Vérification CURATIVE température | MC | METR | U730 | 52U | 439 015,00 | 2050-01-01 | 0 | 1 | 0 |  |  | BIOMED_ULIS | #NAME? | Non trouvé | 15401 | 15401
EXAQVCMT072 | Tracksense Frigo Temperature n°188188 | U_METROLOGIE 12 | Vérification CURATIVE température | MC | METR | U730 | 52U | 439 016,00 | 2050-01-01 | 0 | 1 | 0 |  |  | BIOMED_ULIS | #NAME? | Non trouvé | 15402 | 15402
EXAQVCMT073 | Tracksense Frigo Temperature n°188190 | U_METROLOGIE 12 | Vérification CURATIVE température | MC | METR | U730 | 52U | 439 017,00 | 2050-01-01 | 0 | 1 | 0 |  |  | BIOMED_ULIS | #NAME? | Non trouvé | 15403 | 15403
AQVCMT074 | Tracksense Frigo Temperature n°188192 | U_METROLOGIE 12 | Vérification CURATIVE température | MC | METR | U730 | 52U | 439 018,00 | 2050-01-01 | 0 | 1 | 0 |  |  | BIOMED_ULIS | #NAME? | Non trouvé | 15404 | 15404
AQVCMT075 | Tracksense Frigo Temperature n°188193 | U_METROLOGIE 12 | Vérification CURATIVE température | MC | METR | U730 | 52U | 622 174,00 | 401769 | 0 | 1 | 0 |  |  | BIOMED_ULIS | #NAME? | Non trouvé | 15405 | 15405
AQVCMT076 | Tracksense Frigo Temperature n°389450 | U_METROLOGIE 12 | Vérification CURATIVE température | MC | METR | U730 | 52U | 439 020,00 | 2050-01-01 | 0 | 1 | 0 |  |  | BIOMED_ULIS | #NAME? | Non trouvé | 15406 | 15406
AQVCMT077 | Tracksense Frigo Temperature n°323109 | U_METROLOGIE 12 | Vérification CURATIVE température | MC | METR | U730 | 52U | 439 021,00 | 2050-01-01 | 0 | 1 | 0 |  |  | BIOMED_ULIS | #NAME? | Non trouvé | 15407 | 15407
AQVCMT078 | Tracksense Frigo Temperature n°323132 | U_METROLOGIE 12 | Vérification CURATIVE température | MC | METR | U730 | 52U | 439 022,00 | 2050-01-01 | 0 | 1 | 0 |  |  | BIOMED_ULIS | #NAME? | Non trouvé | 15408 | 15408
AQVCMT079 | Tracksense Frigo Temperature n°323136 | U_METROLOGIE 12 | Vérification CURATIVE température | MC | METR | U730 | 52U | 439 023,00 | 2050-01-01 | 0 | 1 | 0 |  |  | BIOMED_ULIS | #NAME? | Non trouvé | 15409 | 15409
AQVCMT080 | Tracksense Frigo Temperature n°323138 | U_METROLOGIE 12 | Vérification CURATIVE température | MC | METR | U730 | 52U | 439 024,00 | 2050-01-01 | 0 | 1 | 0 |  |  | BIOMED_ULIS | #NAME? | Non trouvé | 15410 | 15410
AQVCMT081 | Tracksense Frigo Temperature n°323155 | U_METROLOGIE 12 | Vérification CURATIVE température | MC | METR | U730 | 52U | 439 025,00 | 2050-01-01 | 0 | 1 | 0 |  |  | BIOMED_ULIS | #NAME? | Non trouvé | 15411 | 15411
AQVCMT082 | Tracksense Frigo Temperature n°169481 | U_METROLOGIE 12 | Vérification CURATIVE température | MC | METR | U730 | 52U | 439 026,00 | 2050-01-01 | 0 | 1 | 0 |  |  | BIOMED_ULIS | #NAME? | Non trouvé | 15412 | 15412
EXAQVCMT083 | Tracksense Frigo Temperature n°239814 | U_METROLOGIE 12 | Vérification CURATIVE température | MC | METR | U730 | 52U | 439 027,00 | 2050-01-01 | 0 | 1 | 0 |  |  | BIOMED_ULIS | #NAME? | Non trouvé | 15413 | 15413
AQVCMT084 | Tracksense Frigo Temperature n°169420 | U_METROLOGIE 12 | Vérification CURATIVE température | MC | METR | U730 | 52U | 622 175,00 | 401769 | 0 | 1 | 0 |  |  | BIOMED_ULIS | #NAME? | Non trouvé | 15414 | 15414
EXAQVCMT085 | Tracksense Frigo Temperature n°169425 | U_METROLOGIE 12 | Vérification CURATIVE température | MC | METR | U730 | 52U | 439 029,00 | 2050-01-01 | 0 | 1 | 0 |  |  | BIOMED_ULIS | #NAME? | Non trouvé | 15415 | 15415
EXAQVCMT086 | Tracksense Frigo Temperature n°169430 | U_METROLOGIE 12 | Vérification CURATIVE température | MC | METR | U730 | 52U | 439 030,00 | 2050-01-01 | 0 | 1 | 0 |  |  | BIOMED_ULIS | #NAME? | Non trouvé | 15416 | 15416
AQVCMT087 | Tracksense Frigo Temperature n°169431 | U_METROLOGIE 12 | Vérification CURATIVE température | MC | METR | U730 | 52U | 439 031,00 | 2050-01-01 | 0 | 1 | 0 |  |  | BIOMED_ULIS | #NAME? | Non trouvé | 15417 | 15417
DWCSV02 | Disconnecteur 2 avenue du Canada | U_EAUX000009 | Contrôle et entretien disconnecteur | MPS | DEF | U222DW | 11U | 603 841,00 | 2024-07-29 | 3 | 1 | 0 | 365 | 0 | BIOMED_ULIS | #NAME? | Non trouvé | 15418 | 15418
DWCSV03 | Disconnecteur 3 avenue des Tropiques | U_EAUX000009 | Contrôle et entretien disconnecteur | MPS | DEF | U222DW | 11U | 603 842,00 | 2024-07-29 | 3 | 1 | 0 | 365 | 0 | BIOMED_ULIS | #NAME? | Non trouvé | 15419 | 15419
DWCSV11 | Disconnecteur 11 avenue des Tropiques | U_EAUX000009 | Contrôle et entretien disconnecteur | MPS | DEF | U222DW | 11U | 603 843,00 | 2049-12-26 | 3 | 1 | 0 | 365 | 0 | BIOMED_ULIS | #NAME? | Non trouvé | 15420 | 15420
PWCMOC100 | Mesure Carbone organique PWBD03 | U_METR000022 | Vérif. PERIODIQUE mesure de carbone | MPS | METR | U222PW | 11U | 604 514,00 | 2024-08-17 | 3 | 1 | 0 | 365 | 0 | BIOMED_ULIS | #NAME? | Non trouvé | 15421 | 15421
PWCMOC100 | Mesure Carbone organique PWBD03 | U_EAUX000034 | Maintenance TOC et Vérification conformité | MPS | DEF | U222PW | 11U | 604 495,00 | 2024-02-09 | 3 | 1 | 0 | 26 | 1 | BIOMED_ULIS | #NAME? | Non trouvé | 15422 | 15422
NEP07ST07 | Station NEP laverie Gamma | CURA246622 | Défaut contrôle conductivité | MC |  | U236NEP | 11U | 557 126,00 | 401769 | 0 | 1 | 0 |  |  | BIOMED_ULIS | #NAME? | Non trouvé | 15423 | 15423
AC401 | Centrale de traitement d'air Fibrinogène | U_CLIM000203 | Vitesses souff. repri. termi. pour Emery | MPS | CLIM | U222AC | 10U | 573 475,00 | 2023-12-28 | 3 | 1 | 0 | 52 | 1 | BIOMED_ULIS | #NAME? | Non trouvé | 15424 | 15424
AC402 | Centrale de traitement d'air Cryo + Decongelation | U_CLIM000203 | Vitesses souff. repri. termi. pour Emery | MPS | CLIM | U222AC | 10U | 573 476,00 | 2023-12-28 | 3 | 1 | 0 | 52 | 1 | BIOMED_ULIS | #NAME? | Non trouvé | 15425 | 15425
AC403 | Centrale de traitement d'air Laverie | U_CLIM000203 | Vitesses souff. repri. termi. pour Emery | MPS | CLIM | U222AC | 10U | 617 344,00 | 2024-12-26 | 3 | 1 | 0 | 52 | 1 | BIOMED_ULIS | #NAME? | Non trouvé | 15426 | 15426
AC404 | Centrale de traitement d'air Décongelation | U_CLIM000203 | Vitesses souff. repri. termi. pour Emery | MPS | CLIM | U222AC | 10U | 573 478,00 | 2023-12-28 | 3 | 1 | 0 | 52 | 1 | BIOMED_ULIS | #NAME? | Non trouvé | 15427 | 15427
AC405 | Centrale de traitement d'air Circulation Classe C | U_CLIM000203 | Vitesses souff. repri. termi. pour Emery | MPS | CLIM | U222AC | 10U | 617 346,00 | 2024-12-26 | 3 | 1 | 0 | 52 | 1 | BIOMED_ULIS | #NAME? | Non trouvé | 15428 | 15428
AC401CE01 | Caisson d'extraction d'air Cuves fixes | U_CLIM000205 | Maintenance extraction / ventilation | MPS | CLIM | U222AC | 10U | 603 243,00 | 2024-07-27 | 3 | 1 | 0 | 52 | 1 | BIOMED_ULIS | #NAME? | Non trouvé | 15429 | 15429
AC401CE02 | Caisson d'extraction d'air Centrifugation Fibri | U_CLIM000205 | Maintenance extraction / ventilation | MPS | CLIM | U222AC | 10U | 603 244,00 | 2024-07-27 | 3 | 1 | 0 | 52 | 1 | BIOMED_ULIS | #NAME? | Non trouvé | 15430 | 15430
AC401CE03 | Caisson d'extraction d'air Mise en Suspension | U_CLIM000205 | Maintenance extraction / ventilation | MPS | CLIM | U222AC | 10U | 603 245,00 | 2024-07-27 | 3 | 1 | 0 | 52 | 1 | BIOMED_ULIS | #NAME? | Non trouvé | 15431 | 15431
AC401CE04 | Caisson d'extraction d'air Salle Fibri R 1600 | U_CLIM000205 | Maintenance extraction / ventilation | MPS | CLIM | U222AC | 10U | 603 246,00 | 2024-07-27 | 3 | 1 | 0 | 52 | 1 | BIOMED_ULIS | #NAME? | Non trouvé | 15432 | 15432
AC401CE05 | Caisson d'extraction d'air Prépa Tampons | U_CLIM000205 | Maintenance extraction / ventilation | MPS | CLIM | U222AC | 10U | 603 247,00 | 2024-07-27 | 3 | 1 | 0 | 52 | 1 | BIOMED_ULIS | #NAME? | Non trouvé | 15433 | 15433
AC402CE01 | Caisson d'extraction d'air machine à laver | U_CLIM000205 | Maintenance extraction / ventilation | MPS | CLIM | U222AC | 10U | 603 248,00 | 2024-07-27 | 3 | 1 | 0 | 52 | 1 | BIOMED_ULIS | #NAME? | Non trouvé | 15434 | 15434
AC402CE02 | Caisson d'extraction d'air laverie | U_CLIM000205 | Maintenance extraction / ventilation | MPS | CLIM | U222AC | 10U | 603 249,00 | 2024-07-27 | 3 | 1 | 0 | 52 | 1 | BIOMED_ULIS | #NAME? | Non trouvé | 15435 | 15435
AC402CE03 | Caisson d'extraction d'air ATEX | U_CLIM000205 | Maintenance extraction / ventilation | MPS | CLIM | U222AC | 10U | 603 250,00 | 2024-07-27 | 3 | 1 | 0 | 52 | 1 | BIOMED_ULIS | #NAME? | Non trouvé | 15436 | 15436
AC403CE01 | Caisson d'extraction d'air laverie zone sale | U_CLIM000205 | Maintenance extraction / ventilation | MPS | CLIM | U222AC | 10U | 603 235,00 | 2024-07-26 | 3 | 1 | 0 | 52 | 1 | BIOMED_ULIS | #NAME? | Non trouvé | 15437 | 15437
AC403CE02 | Caisson d'extraction d'air machine à laver 2 | U_CLIM000205 | Maintenance extraction / ventilation | MPS | CLIM | U222AC | 10U | 603 236,00 | 2024-07-26 | 3 | 1 | 0 | 52 | 1 | BIOMED_ULIS | #NAME? | Non trouvé | 15438 | 15438
AC403CE03 | Caisson d'extraction d'air machine à laver 1 | U_CLIM000205 | Maintenance extraction / ventilation | MPS | CLIM | U222AC | 10U | 603 237,00 | 2024-07-26 | 3 | 1 | 0 | 52 | 1 | BIOMED_ULIS | #NAME? | Non trouvé | 15439 | 15439
AC404CE01 | Caisson d'extraction d'air dechets decoupes | U_CLIM000205 | Maintenance extraction / ventilation | MPS | CLIM | U222AC | 10U | 603 238,00 | 2024-07-26 | 3 | 1 | 0 | 52 | 1 | BIOMED_ULIS | #NAME? | Non trouvé | 15440 | 15440
AC404CE02 | Caisson d'extraction d'air ZT centrifugeuse ATEX | U_CLIM000205 | Maintenance extraction / ventilation | MPS | CLIM | U222AC | 10U | 603 239,00 | 2024-07-26 | 3 | 1 | 0 | 52 | 1 | BIOMED_ULIS | #NAME? | Non trouvé | 15441 | 15441
AC404CE03 | Caisson d'extraction d'air ZT centrifugeuse FIBRI ATEX | U_CLIM000205 | Maintenance extraction / ventilation | MPS | CLIM | U222AC | 10U | 603 240,00 | 2024-07-26 | 3 | 1 | 0 | 52 | 1 | BIOMED_ULIS | #NAME? | Non trouvé | 15442 | 15442
AC404CE04 | Caisson d'extraction d'air salle FIB R 1100 ATEX | U_CLIM000205 | Maintenance extraction / ventilation | MPS | CLIM | U222AC | 10U | 603 241,00 | 2024-07-26 | 3 | 1 | 0 | 52 | 1 | BIOMED_ULIS | #NAME? | Non trouvé | 15443 | 15443
AC404CE05 | Caisson d'extraction d'air sanitaire | U_CLIM000205 | Maintenance extraction / ventilation | MPS | CLIM | U222AC | 10U | 603 242,00 | 2024-07-26 | 3 | 1 | 0 | 52 | 1 | BIOMED_ULIS | #NAME? | Non trouvé | 15444 | 15444
AC410 | Air climatisé tour de prédécongélation | U_CLIM000218 | Contrôle et sauvegarde de l'automate | MPS | CLIM | U222AC | 10U | 466 900,00 | 2049-07-15 | 3 | 31 | 0 | 365 | 0 | BIOMED_ULIS | #NAME? | Non trouvé | 15445 | 15445
WFISBD313 | Sous boucle de distibut° prépa solutions | CURA246657 | Intro 160kg dans cuve tampon | MC |  | U236WFI | 11U | 441 775,00 | 2050-01-01 | 0 | 1 | 0 |  |  | BIOMED_ULIS | #NAME? | Non trouvé | 15446 | 15446
CQBCMQ27 | Pipette multicanaux 100 - 1200 µL | U_LABO000016 | Vérification à réception + maintenance + vérification après maintenance | MPS | METR | U633 | 71U | 626 416,00 | 2024-05-09 | 3 | 1 | 0 | 16 | 1 | BIOTECH_ULIS | #NAME? | Non trouvé | 15447 | 15447
CQBCMQ28 | Pipette 100 - 1000 µL | U_LABO000016 | Vérification à réception + maintenance + vérification après maintenance | MPS | METR | U633 | 71U | 626 415,00 | 2024-05-09 | 3 | 1 | 0 | 16 | 1 | BIOTECH_ULIS | #NAME? | Non trouvé | 15448 | 15448
CQBCMQ29 | Pipette 2 - 20 µL | U_LABO000016 | Vérification à réception + maintenance + vérification après maintenance | MPS | METR | U633 | 71U | 626 412,00 | 2024-05-09 | 3 | 1 | 0 | 16 | 1 | BIOTECH_ULIS | #NAME? | Non trouvé | 15449 | 15449
CQBCMQ30 | Pipette multicanaux 20 - 300 µL | U_LABO000016 | Vérification à réception + maintenance + vérification après maintenance | MPS | METR | U633 | 71U | 616 255,00 | 2024-01-18 | 3 | 1 | 0 | 16 | 1 | BIOTECH_ULIS | #NAME? | Non trouvé | 15450 | 15450
CQBCMQ31 | Pipette 20 - 200 µL | U_LABO000016 | Vérification à réception + maintenance + vérification après maintenance | MPS | METR | U633 | 71U | 626 419,00 | 2024-05-09 | 3 | 1 | 0 | 16 | 1 | BIOTECH_ULIS | #NAME? | Non trouvé | 15451 | 15451
MCBCOLG29 | Collecteur de germes n°115675 | U_METR000026 | Vérification PERIODIQUE labo extérieur | MPS | METR | U640MCB | 21U | 599 267,00 | 2024-06-14 | 3 | 1 | 0 | 52 | 1 | BIOMED_ULIS | #NAME? | Non trouvé | 15452 | 15452
MCBCOLG30 | Collecteur de germes n°115676 | U_METR000026 | Vérification PERIODIQUE labo extérieur | MPS | METR | U640MCB | 21U | 599 268,00 | 2024-06-14 | 3 | 1 | 0 | 52 | 1 | BIOMED_ULIS | #NAME? | Non trouvé | 15453 | 15453
MCBCOLG31 | Collecteur de germes n°115677 | U_METR000026 | Vérification PERIODIQUE labo extérieur | MPS | METR | U640MCB | 21U | 599 269,00 | 2024-06-14 | 3 | 1 | 0 | 52 | 1 | BIOMED_ULIS | #NAME? | Non trouvé | 15454 | 15454
FIBCMT12 | Sonde T12 d'enregistrement | U_METROLOGIE 12 | Vérification CURATIVE température | MC | METR | U411 | 11U | 440 138,00 | 2050-01-01 | 0 | 1 | 0 |  |  | BIOMED_ULIS | #NAME? | Non trouvé | 15455 | 15455
DCGCMT112 | Sonde température ambiance R3 DCGSURG01 | U_METROLOGIE 12 | Vérification CURATIVE température | MC | METR | U411 | 11U | 440 140,00 | 2050-01-01 | 0 | 1 | 0 |  |  | BIOMED_ULIS | #NAME? | Non trouvé | 15456 | 15456
DCGCMT112 | Sonde température ambiance R3 DCGSURG01 | U_METR000012 | Vérification PERIODIQUE température | MPS | METR | U411 | 11U | 589 645,00 | 2024-03-30 | 3 | 1 | 0 | 365 | 0 | BIOMED_ULIS | #NAME? | Non trouvé | 15457 | 15457
DCGCMT110 | Sonde temp. Amb. Enreg. R7 DCGSURG01 | U_METROLOGIE 12 | Vérification CURATIVE température | MC | METR | U411 | 11U | 440 141,00 | 2050-01-01 | 0 | 1 | 0 |  |  | BIOMED_ULIS | #NAME? | Non trouvé | 15458 | 15458
DCGCMT110 | Sonde temp. Amb. Enreg. R7 DCGSURG01 | U_METR000012 | Vérification PERIODIQUE température | MPS | METR | U411 | 11U | 589 644,00 | 2024-03-30 | 3 | 1 | 0 | 365 | 0 | BIOMED_ULIS | #NAME? | Non trouvé | 15459 | 15459
DCGCMT210 | Sonde temp. Amb. Enreg. R7 DCGSURG02 | U_METROLOGIE 12 | Vérification CURATIVE température | MC | METR | U411 | 11U | 440 142,00 | 2050-01-01 | 0 | 1 | 0 |  |  | BIOMED_ULIS | #NAME? | Non trouvé | 15460 | 15460
DCGCMT210 | Sonde temp. Amb. Enreg. R7 DCGSURG02 | U_METR000012 | Vérification PERIODIQUE température | MPS | METR | U411 | 11U | 589 646,00 | 2024-03-30 | 3 | 1 | 0 | 365 | 0 | BIOMED_ULIS | #NAME? | Non trouvé | 15461 | 15461
DCGCMT212 | Sonde température ambiance R3 DCGSURG02 | U_METR000012 | Vérification PERIODIQUE température | MPS | METR | U411 | 11U | 589 647,00 | 2024-03-30 | 3 | 1 | 0 | 365 | 0 | BIOMED_ULIS | #NAME? | Non trouvé | 15462 | 15462
DCGCMT212 | Sonde température ambiance R3 DCGSURG02 | U_METROLOGIE 12 | Vérification CURATIVE température | MC | METR | U411 | 11U | 440 143,00 | 2050-01-01 | 0 | 1 | 0 |  |  | BIOMED_ULIS | #NAME? | Non trouvé | 15463 | 15463
WFIBD04 | Boucle distribution Eau PPI BD04 | CURA246790 | Défaut boucle principale | MC |  | U236WFI | 11U | 442 620,00 | 2050-01-01 | 0 | 1 | 0 |  |  | BIOMED_ULIS | #NAME? | Non trouvé | 15464 | 15464
UDA1LAB15 | Scanner gel BIORAD n° SH3WBA10736 | U_LABO000004 | Demande de devis pour prestation | MPS | DEF | U855 | 70U | 579 883,00 | 2024-01-31 | 3 | 1 | 0 | 365 | 0 | BIOTECH_ULIS | #NAME? | Non trouvé | 15465 | 15465
AC402CT402 | Caisson de traitement d'air Cryo + Decongelation | U_CLIM000217 | Contrôle de l'automate | MPS | CLIM | U222AC | 10U | 466 837,00 | 2049-03-15 | 3 | 1 | 0 | 365 | 0 | BIOMED_ULIS | #NAME? | Non trouvé | 15466 | 15466
AC403CT403 | Caisson de traitement d'air Laverie | U_CLIM000217 | Contrôle de l'automate | MPS | CLIM | U222AC | 10U | 466 841,00 | 2049-03-15 | 3 | 1 | 0 | 365 | 0 | BIOMED_ULIS | #NAME? | Non trouvé | 15467 | 15467
AC404CT404 | Caisson de traitement d'air Decongelation | U_CLIM000217 | Contrôle de l'automate | MPS | CLIM | U222AC | 10U | 466 845,00 | 2049-03-15 | 3 | 1 | 0 | 365 | 0 | BIOMED_ULIS | #NAME? | Non trouvé | 15468 | 15468
AC405CT405 | Caisson de traitement d'air Circulation Classe C | U_CLIM000217 | Contrôle de l'automate | MPS | CLIM | U222AC | 10U | 466 849,00 | 2049-03-15 | 3 | 1 | 0 | 365 | 0 | BIOMED_ULIS | #NAME? | Non trouvé | 15469 | 15469
AC401CT401 | Caisson de traitement d'air Fibrinogene | U_CLIM000218 | Contrôle et sauvegarde de l'automate | MPS | CLIM | U222AC | 10U | 466 835,00 | 2049-07-14 | 0 | 1 | 0 |  |  | BIOMED_ULIS | #NAME? | Non trouvé | 15470 | 15470
AC402CT402 | Caisson de traitement d'air Cryo + Decongelation | U_CLIM000218 | Contrôle et sauvegarde de l'automate | MPS | CLIM | U222AC | 10U | 466 839,00 | 2049-07-15 | 3 | 1 | 0 | 365 | 0 | BIOMED_ULIS | #NAME? | Non trouvé | 15471 | 15471
AC403CT403 | Caisson de traitement d'air Laverie | U_CLIM000218 | Contrôle et sauvegarde de l'automate | MPS | CLIM | U222AC | 10U | 466 843,00 | 2049-07-15 | 3 | 1 | 0 | 365 | 0 | BIOMED_ULIS | #NAME? | Non trouvé | 15472 | 15472
AC404CT404 | Caisson de traitement d'air Decongelation | U_CLIM000218 | Contrôle et sauvegarde de l'automate | MPS | CLIM | U222AC | 10U | 466 847,00 | 2049-07-15 | 3 | 1 | 0 | 365 | 0 | BIOMED_ULIS | #NAME? | Non trouvé | 15473 | 15473
AC405CT405 | Caisson de traitement d'air Circulation Classe C | U_CLIM000218 | Contrôle et sauvegarde de l'automate | MPS | CLIM | U222AC | 10U | 466 851,00 | 2049-07-15 | 3 | 1 | 0 | 365 | 0 | BIOMED_ULIS | #NAME? | Non trouvé | 15474 | 15474
AC401F11 | Filtre terminal 41422 | U_CLIM000138 | Remplacement filtre HEPA | MPS | CLIM | U222AC | 10U | 557 830,00 | 2028-07-13 | 3 | 1 | 0 | 2 190,00 | 0 | BIOMED_ULIS | #NAME? | Non trouvé | 15475 | 15475
AC401F12 | Filtre terminal 41422 | U_CLIM000138 | Remplacement filtre HEPA | MPS | CLIM | U222AC | 10U | 557 831,00 | 2028-07-13 | 3 | 1 | 0 | 2 190,00 | 0 | BIOMED_ULIS | #NAME? | Non trouvé | 15476 | 15476
AC401F13 | Filtre terminal 41422 | U_CLIM000138 | Remplacement filtre HEPA | MPS | CLIM | U222AC | 10U | 557 832,00 | 2028-07-13 | 3 | 1 | 0 | 2 190,00 | 0 | BIOMED_ULIS | #NAME? | Non trouvé | 15477 | 15477
AC401F15 | Filtre terminal 41430 | U_CLIM000138 | Remplacement filtre HEPA | MPS | CLIM | U222AC | 10U | 557 833,00 | 2028-07-13 | 3 | 1 | 0 | 2 190,00 | 0 | BIOMED_ULIS | #NAME? | Non trouvé | 15478 | 15478
AC401F16 | Filtre terminal 41430 | U_CLIM000138 | Remplacement filtre HEPA | MPS | CLIM | U222AC | 10U | 557 834,00 | 2028-07-13 | 3 | 1 | 0 | 2 190,00 | 0 | BIOMED_ULIS | #NAME? | Non trouvé | 15479 | 15479
AC401F17 | Filtre terminal 41430 | U_CLIM000138 | Remplacement filtre HEPA | MPS | CLIM | U222AC | 10U | 557 835,00 | 2028-07-13 | 3 | 1 | 0 | 2 190,00 | 0 | BIOMED_ULIS | #NAME? | Non trouvé | 15480 | 15480
AC401F18 | Filtre terminal 41430 | U_CLIM000138 | Remplacement filtre HEPA | MPS | CLIM | U222AC | 10U | 557 836,00 | 2028-07-13 | 3 | 1 | 0 | 2 190,00 | 0 | BIOMED_ULIS | #NAME? | Non trouvé | 15481 | 15481
AC401F19 | Filtre terminal 41430 | U_CLIM000138 | Remplacement filtre HEPA | MPS | CLIM | U222AC | 10U | 557 837,00 | 2028-07-13 | 3 | 1 | 0 | 2 190,00 | 0 | BIOMED_ULIS | #NAME? | Non trouvé | 15482 | 15482
AC401F20 | Filtre terminal 41430 | U_CLIM000138 | Remplacement filtre HEPA | MPS | CLIM | U222AC | 10U | 557 838,00 | 2028-07-13 | 3 | 1 | 0 | 2 190,00 | 0 | BIOMED_ULIS | #NAME? | Non trouvé | 15483 | 15483
AC401F25 | Filtre terminal 4RC403 | U_CLIM000138 | Remplacement filtre HEPA | MPS | CLIM | U222AC | 10U | 557 839,00 | 2028-07-13 | 3 | 1 | 0 | 2 190,00 | 0 | BIOMED_ULIS | #NAME? | Non trouvé | 15484 | 15484
AC401F26 | Filtre terminal 4RC403 | U_CLIM000138 | Remplacement filtre HEPA | MPS | CLIM | U222AC | 10U | 557 840,00 | 2028-07-13 | 3 | 1 | 0 | 2 190,00 | 0 | BIOMED_ULIS | #NAME? | Non trouvé | 15485 | 15485
AC401F27 | Filtre terminal 4RC403 | U_CLIM000138 | Remplacement filtre HEPA | MPS | CLIM | U222AC | 10U | 557 841,00 | 2028-07-13 | 3 | 1 | 0 | 2 190,00 | 0 | BIOMED_ULIS | #NAME? | Non trouvé | 15486 | 15486
AC401F29 | Filtre terminal 4RC406 | U_CLIM000138 | Remplacement filtre HEPA | MPS | CLIM | U222AC | 10U | 557 842,00 | 2028-07-13 | 3 | 1 | 0 | 2 190,00 | 0 | BIOMED_ULIS | #NAME? | Non trouvé | 15487 | 15487
AC401F30 | Filtre terminal 4RC406 | U_CLIM000138 | Remplacement filtre HEPA | MPS | CLIM | U222AC | 10U | 557 843,00 | 2028-07-13 | 3 | 1 | 0 | 2 190,00 | 0 | BIOMED_ULIS | #NAME? | Non trouvé | 15488 | 15488
AC401F31 | Filtre terminal 4RC406 | U_CLIM000138 | Remplacement filtre HEPA | MPS | CLIM | U222AC | 10U | 557 844,00 | 2028-07-13 | 3 | 1 | 0 | 2 190,00 | 0 | BIOMED_ULIS | #NAME? | Non trouvé | 15489 | 15489
AC401F32 | Filtre terminal 4RC419 | U_CLIM000138 | Remplacement filtre HEPA | MPS | CLIM | U222AC | 10U | 557 845,00 | 2028-07-13 | 3 | 1 | 0 | 2 190,00 | 0 | BIOMED_ULIS | #NAME? | Non trouvé | 15490 | 15490
AC401F33 | Filtre terminal 4RC419 | U_CLIM000138 | Remplacement filtre HEPA | MPS | CLIM | U222AC | 10U | 557 846,00 | 2028-07-13 | 3 | 1 | 0 | 2 190,00 | 0 | BIOMED_ULIS | #NAME? | Non trouvé | 15491 | 15491
AC401F34 | Filtre terminal 4RC419 | U_CLIM000138 | Remplacement filtre HEPA | MPS | CLIM | U222AC | 10U | 557 847,00 | 2028-07-13 | 3 | 1 | 0 | 2 190,00 | 0 | BIOMED_ULIS | #NAME? | Non trouvé | 15492 | 15492
AC401F36 | Filtre terminal 4RC404 | U_CLIM000138 | Remplacement filtre HEPA | MPS | CLIM | U222AC | 10U | 557 848,00 | 2028-07-13 | 3 | 1 | 0 | 2 190,00 | 0 | BIOMED_ULIS | #NAME? | Non trouvé | 15493 | 15493
AC401F37 | Filtre terminal 4RC404 | U_CLIM000138 | Remplacement filtre HEPA | MPS | CLIM | U222AC | 10U | 557 849,00 | 2028-07-13 | 3 | 1 | 0 | 2 190,00 | 0 | BIOMED_ULIS | #NAME? | Non trouvé | 15494 | 15494
AC401F38 | Filtre terminal 4RC404 | U_CLIM000138 | Remplacement filtre HEPA | MPS | CLIM | U222AC | 10U | 557 850,00 | 2028-07-13 | 3 | 1 | 0 | 2 190,00 | 0 | BIOMED_ULIS | #NAME? | Non trouvé | 15495 | 15495
AC401F39 | Filtre terminal 4RC404 | U_CLIM000138 | Remplacement filtre HEPA | MPS | CLIM | U222AC | 10U | 557 851,00 | 2028-07-13 | 3 | 1 | 0 | 2 190,00 | 0 | BIOMED_ULIS | #NAME? | Non trouvé | 15496 | 15496
AC401F40 | Filtre terminal 4RC405 | U_CLIM000138 | Remplacement filtre HEPA | MPS | CLIM | U222AC | 10U | 557 852,00 | 2028-07-13 | 3 | 1 | 0 | 2 190,00 | 0 | BIOMED_ULIS | #NAME? | Non trouvé | 15497 | 15497
AC401F41 | Filtre terminal 4RC405 | U_CLIM000138 | Remplacement filtre HEPA | MPS | CLIM | U222AC | 10U | 557 853,00 | 2028-07-13 | 3 | 1 | 0 | 2 190,00 | 0 | BIOMED_ULIS | #NAME? | Non trouvé | 15498 | 15498
AC401F42 | Filtre terminal 4RC405 | U_CLIM000138 | Remplacement filtre HEPA | MPS | CLIM | U222AC | 10U | 557 854,00 | 2028-07-13 | 3 | 1 | 0 | 2 190,00 | 0 | BIOMED_ULIS | #NAME? | Non trouvé | 15499 | 15499
AC401F43 | Filtre terminal 4RC405 | U_CLIM000138 | Remplacement filtre HEPA | MPS | CLIM | U222AC | 10U | 557 855,00 | 2028-07-13 | 3 | 1 | 0 | 2 190,00 | 0 | BIOMED_ULIS | #NAME? | Non trouvé | 15500 | 15500
AC401F44 | Filtre terminal 4RC407 | U_CLIM000138 | Remplacement filtre HEPA | MPS | CLIM | U222AC | 10U | 557 856,00 | 2028-07-13 | 3 | 1 | 0 | 2 190,00 | 0 | BIOMED_ULIS | #NAME? | Non trouvé | 15501 | 15501
AC401F45 | Filtre terminal 4RC407 | U_CLIM000138 | Remplacement filtre HEPA | MPS | CLIM | U222AC | 10U | 557 857,00 | 2028-07-13 | 3 | 1 | 0 | 2 190,00 | 0 | BIOMED_ULIS | #NAME? | Non trouvé | 15502 | 15502
AC401F46 | Filtre terminal 4RC407 | U_CLIM000138 | Remplacement filtre HEPA | MPS | CLIM | U222AC | 10U | 557 858,00 | 2028-07-13 | 3 | 1 | 0 | 2 190,00 | 0 | BIOMED_ULIS | #NAME? | Non trouvé | 15503 | 15503
AC401F47 | Filtre terminal 4RC407 | U_CLIM000138 | Remplacement filtre HEPA | MPS | CLIM | U222AC | 10U | 557 859,00 | 2028-07-13 | 3 | 1 | 0 | 2 190,00 | 0 | BIOMED_ULIS | #NAME? | Non trouvé | 15504 | 15504
AC401F48 | Filtre terminal 4RC407 | U_CLIM000138 | Remplacement filtre HEPA | MPS | CLIM | U222AC | 10U | 557 860,00 | 2028-07-13 | 3 | 1 | 0 | 2 190,00 | 0 | BIOMED_ULIS | #NAME? | Non trouvé | 15505 | 15505
AC401F49 | Filtre terminal 4RC407 | U_CLIM000138 | Remplacement filtre HEPA | MPS | CLIM | U222AC | 10U | 557 861,00 | 2028-07-13 | 3 | 1 | 0 | 2 190,00 | 0 | BIOMED_ULIS | #NAME? | Non trouvé | 15506 | 15506
AC401F50 | Filtre terminal 4RC408 | U_CLIM000138 | Remplacement filtre HEPA | MPS | CLIM | U222AC | 10U | 557 862,00 | 2028-07-13 | 3 | 1 | 0 | 2 190,00 | 0 | BIOMED_ULIS | #NAME? | Non trouvé | 15507 | 15507
AC401F51 | Filtre terminal 4RC408 | U_CLIM000138 | Remplacement filtre HEPA | MPS | CLIM | U222AC | 10U | 557 863,00 | 2028-07-13 | 3 | 1 | 0 | 2 190,00 | 0 | BIOMED_ULIS | #NAME? | Non trouvé | 15508 | 15508
AC401F52 | Filtre terminal 4RC408 | U_CLIM000138 | Remplacement filtre HEPA | MPS | CLIM | U222AC | 10U | 557 864,00 | 2028-07-13 | 3 | 1 | 0 | 2 190,00 | 0 | BIOMED_ULIS | #NAME? | Non trouvé | 15509 | 15509
AC401F53 | Filtre terminal 4RC408 | U_CLIM000138 | Remplacement filtre HEPA | MPS | CLIM | U222AC | 10U | 557 865,00 | 2028-07-13 | 3 | 1 | 0 | 2 190,00 | 0 | BIOMED_ULIS | #NAME? | Non trouvé | 15510 | 15510
AC401F54 | Filtre terminal 4RC408 | U_CLIM000138 | Remplacement filtre HEPA | MPS | CLIM | U222AC | 10U | 557 866,00 | 2028-07-13 | 3 | 1 | 0 | 2 190,00 | 0 | BIOMED_ULIS | #NAME? | Non trouvé | 15511 | 15511
AC401F55 | Filtre terminal 4RC408 | U_CLIM000138 | Remplacement filtre HEPA | MPS | CLIM | U222AC | 10U | 557 867,00 | 2028-07-13 | 3 | 1 | 0 | 2 190,00 | 0 | BIOMED_ULIS | #NAME? | Non trouvé | 15512 | 15512
AC402F10 | Filtre terminal 41404 | U_CLIM000138 | Remplacement filtre HEPA | MPS | CLIM | U222AC | 10U | 557 873,00 | 2028-07-13 | 3 | 1 | 0 | 2 190,00 | 0 | BIOMED_ULIS | #NAME? | Non trouvé | 15513 | 15513
AC402F11 | Filtre terminal 41405 | U_CLIM000138 | Remplacement filtre HEPA | MPS | CLIM | U222AC | 10U | 557 874,00 | 2028-07-13 | 3 | 1 | 0 | 2 190,00 | 0 | BIOMED_ULIS | #NAME? | Non trouvé | 15514 | 15514
AC402F12 | Filtre terminal 41405 | U_CLIM000138 | Remplacement filtre HEPA | MPS | CLIM | U222AC | 10U | 557 875,00 | 2028-07-13 | 3 | 1 | 0 | 2 190,00 | 0 | BIOMED_ULIS | #NAME? | Non trouvé | 15515 | 15515
AC402F13 | Filtre terminal 41405 | U_CLIM000138 | Remplacement filtre HEPA | MPS | CLIM | U222AC | 10U | 557 876,00 | 2028-07-13 | 3 | 1 | 0 | 2 190,00 | 0 | BIOMED_ULIS | #NAME? | Non trouvé | 15516 | 15516
AC402F14 | Filtre terminal 41405 | U_CLIM000138 | Remplacement filtre HEPA | MPS | CLIM | U222AC | 10U | 557 877,00 | 2028-07-13 | 3 | 1 | 0 | 2 190,00 | 0 | BIOMED_ULIS | #NAME? | Non trouvé | 15517 | 15517
AC402F15 | Filtre terminal 41405 | U_CLIM000138 | Remplacement filtre HEPA | MPS | CLIM | U222AC | 10U | 557 878,00 | 2028-07-13 | 3 | 1 | 0 | 2 190,00 | 0 | BIOMED_ULIS | #NAME? | Non trouvé | 15518 | 15518
AC402F16 | Filtre terminal 41406 | U_CLIM000138 | Remplacement filtre HEPA | MPS | CLIM | U222AC | 10U | 557 879,00 | 2028-07-13 | 3 | 1 | 0 | 2 190,00 | 0 | BIOMED_ULIS | #NAME? | Non trouvé | 15519 | 15519
AC402F17 | Filtre terminal 41406 | U_CLIM000138 | Remplacement filtre HEPA | MPS | CLIM | U222AC | 10U | 557 880,00 | 2028-07-13 | 3 | 1 | 0 | 2 190,00 | 0 | BIOMED_ULIS | #NAME? | Non trouvé | 15520 | 15520
AC402F18 | Filtre terminal 41406 | U_CLIM000138 | Remplacement filtre HEPA | MPS | CLIM | U222AC | 10U | 557 881,00 | 2028-07-13 | 3 | 1 | 0 | 2 190,00 | 0 | BIOMED_ULIS | #NAME? | Non trouvé | 15521 | 15521
AC402F19 | Filtre terminal 41406 | U_CLIM000138 | Remplacement filtre HEPA | MPS | CLIM | U222AC | 10U | 557 882,00 | 2028-07-13 | 3 | 1 | 0 | 2 190,00 | 0 | BIOMED_ULIS | #NAME? | Non trouvé | 15522 | 15522
AC402F20 | Filtre terminal 41406 | U_CLIM000138 | Remplacement filtre HEPA | MPS | CLIM | U222AC | 10U | 557 883,00 | 2028-07-13 | 3 | 1 | 0 | 2 190,00 | 0 | BIOMED_ULIS | #NAME? | Non trouvé | 15523 | 15523
AC402F21 | Filtre terminal 41408 | U_CLIM000138 | Remplacement filtre HEPA | MPS | CLIM | U222AC | 10U | 557 884,00 | 2028-07-13 | 3 | 1 | 0 | 2 190,00 | 0 | BIOMED_ULIS | #NAME? | Non trouvé | 15524 | 15524
AC402F22 | Filtre terminal 41408 | U_CLIM000138 | Remplacement filtre HEPA | MPS | CLIM | U222AC | 10U | 557 885,00 | 2028-07-13 | 3 | 1 | 0 | 2 190,00 | 0 | BIOMED_ULIS | #NAME? | Non trouvé | 15525 | 15525
AC402F23 | Filtre terminal 41414 | U_CLIM000138 | Remplacement filtre HEPA | MPS | CLIM | U222AC | 10U | 557 886,00 | 2028-07-13 | 3 | 1 | 0 | 2 190,00 | 0 | BIOMED_ULIS | #NAME? | Non trouvé | 15526 | 15526
AC402F24 | Filtre terminal 41414 | U_CLIM000138 | Remplacement filtre HEPA | MPS | CLIM | U222AC | 10U | 557 887,00 | 2028-07-13 | 3 | 1 | 0 | 2 190,00 | 0 | BIOMED_ULIS | #NAME? | Non trouvé | 15527 | 15527
AC402F25 | Filtre terminal 41414 | U_CLIM000138 | Remplacement filtre HEPA | MPS | CLIM | U222AC | 10U | 557 888,00 | 2028-07-13 | 3 | 1 | 0 | 2 190,00 | 0 | BIOMED_ULIS | #NAME? | Non trouvé | 15528 | 15528
AC402F26 | Filtre terminal 41414 | U_CLIM000138 | Remplacement filtre HEPA | MPS | CLIM | U222AC | 10U | 557 889,00 | 2028-07-13 | 3 | 1 | 0 | 2 190,00 | 0 | BIOMED_ULIS | #NAME? | Non trouvé | 15529 | 15529
AC402F27 | Filtre terminal 41414 | U_CLIM000138 | Remplacement filtre HEPA | MPS | CLIM | U222AC | 10U | 557 890,00 | 2028-07-13 | 3 | 1 | 0 | 2 190,00 | 0 | BIOMED_ULIS | #NAME? | Non trouvé | 15530 | 15530
AC402F28 | Filtre terminal 41414 | U_CLIM000138 | Remplacement filtre HEPA | MPS | CLIM | U222AC | 10U | 557 891,00 | 2028-07-13 | 3 | 1 | 0 | 2 190,00 | 0 | BIOMED_ULIS | #NAME? | Non trouvé | 15531 | 15531
AC402F29 | Filtre terminal 41414 | U_CLIM000138 | Remplacement filtre HEPA | MPS | CLIM | U222AC | 10U | 557 892,00 | 2028-07-13 | 3 | 1 | 0 | 2 190,00 | 0 | BIOMED_ULIS | #NAME? | Non trouvé | 15532 | 15532
AC402F30 | Filtre terminal 41414 | U_CLIM000138 | Remplacement filtre HEPA | MPS | CLIM | U222AC | 10U | 557 893,00 | 2028-07-13 | 3 | 1 | 0 | 2 190,00 | 0 | BIOMED_ULIS | #NAME? | Non trouvé | 15533 | 15533
AC402F31 | Filtre terminal 41414 | U_CLIM000138 | Remplacement filtre HEPA | MPS | CLIM | U222AC | 10U | 557 894,00 | 2028-07-13 | 3 | 1 | 0 | 2 190,00 | 0 | BIOMED_ULIS | #NAME? | Non trouvé | 15534 | 15534
AC402F32 | Filtre terminal 41413 | U_CLIM000138 | Remplacement filtre HEPA | MPS | CLIM | U222AC | 10U | 557 895,00 | 2028-07-13 | 3 | 1 | 0 | 2 190,00 | 0 | BIOMED_ULIS | #NAME? | Non trouvé | 15535 | 15535
AC402F33 | Filtre terminal 41413 | U_CLIM000138 | Remplacement filtre HEPA | MPS | CLIM | U222AC | 10U | 557 896,00 | 2028-07-13 | 3 | 1 | 0 | 2 190,00 | 0 | BIOMED_ULIS | #NAME? | Non trouvé | 15536 | 15536
AC402F34 | Filtre terminal 41413 | U_CLIM000138 | Remplacement filtre HEPA | MPS | CLIM | U222AC | 10U | 557 897,00 | 2028-07-13 | 3 | 1 | 0 | 2 190,00 | 0 | BIOMED_ULIS | #NAME? | Non trouvé | 15537 | 15537
AC402F35 | Filtre terminal 41413 | U_CLIM000138 | Remplacement filtre HEPA | MPS | CLIM | U222AC | 10U | 557 898,00 | 2028-07-13 | 3 | 1 | 0 | 2 190,00 | 0 | BIOMED_ULIS | #NAME? | Non trouvé | 15538 | 15538
AC402F36 | Filtre terminal 41413 | U_CLIM000138 | Remplacement filtre HEPA | MPS | CLIM | U222AC | 10U | 557 899,00 | 2028-07-13 | 3 | 1 | 0 | 2 190,00 | 0 | BIOMED_ULIS | #NAME? | Non trouvé | 15539 | 15539
AC402F37 | Filtre terminal 41413 | U_CLIM000138 | Remplacement filtre HEPA | MPS | CLIM | U222AC | 10U | 557 900,00 | 2028-07-13 | 3 | 1 | 0 | 2 190,00 | 0 | BIOMED_ULIS | #NAME? | Non trouvé | 15540 | 15540
AC402F38 | Filtre terminal 41413 | U_CLIM000138 | Remplacement filtre HEPA | MPS | CLIM | U222AC | 10U | 557 901,00 | 2028-07-13 | 3 | 1 | 0 | 2 190,00 | 0 | BIOMED_ULIS | #NAME? | Non trouvé | 15541 | 15541
AC402F39 | Filtre terminal 41413 | U_CLIM000138 | Remplacement filtre HEPA | MPS | CLIM | U222AC | 10U | 557 902,00 | 2028-07-13 | 3 | 1 | 0 | 2 190,00 | 0 | BIOMED_ULIS | #NAME? | Non trouvé | 15542 | 15542
AC402F40 | Filtre terminal 41413 | U_CLIM000138 | Remplacement filtre HEPA | MPS | CLIM | U222AC | 10U | 557 903,00 | 2028-07-13 | 3 | 1 | 0 | 2 190,00 | 0 | BIOMED_ULIS | #NAME? | Non trouvé | 15543 | 15543
AC402F41 | Filtre terminal 41413.1 | U_CLIM000138 | Remplacement filtre HEPA | MPS | CLIM | U222AC | 10U | 557 904,00 | 2028-07-13 | 3 | 1 | 0 | 2 190,00 | 0 | BIOMED_ULIS | #NAME? | Non trouvé | 15544 | 15544
AC402F42 | Filtre terminal 41413-Bis | U_CLIM000138 | Remplacement filtre HEPA | MPS | CLIM | U222AC | 10U | 557 905,00 | 2028-07-13 | 3 | 1 | 0 | 2 190,00 | 0 | BIOMED_ULIS | #NAME? | Non trouvé
AC402F43 | Filtre terminal 41413-Bis | U_CLIM000138 | Remplacement filtre HEPA | MPS | CLIM | U222AC | 10U | 557 906,00 | 2028-07-13 | 3 | 1 | 0 | 2 190,00 | 0 | BIOMED_ULIS | #NAME? | Non trouvé
AC402F44 | Filtre terminal 41413-Bis | U_CLIM000138 | Remplacement filtre HEPA | MPS | CLIM | U222AC | 10U | 557 907,00 | 2028-07-13 | 3 | 1 | 0 | 2 190,00 | 0 | BIOMED_ULIS | #NAME? | Non trouvé
AC402F45 | Filtre terminal 41413-Bis | U_CLIM000138 | Remplacement filtre HEPA | MPS | CLIM | U222AC | 10U | 557 908,00 | 2028-07-13 | 3 | 1 | 0 | 2 190,00 | 0 | BIOMED_ULIS | #NAME? | Non trouvé
AC402F46 | Filtre terminal 41413-Bis | U_CLIM000138 | Remplacement filtre HEPA | MPS | CLIM | U222AC | 10U | 557 909,00 | 2028-07-13 | 3 | 1 | 0 | 2 190,00 | 0 | BIOMED_ULIS | #NAME? | Non trouvé
AC402F47 | Filtre terminal 41413-Bis | U_CLIM000138 | Remplacement filtre HEPA | MPS | CLIM | U222AC | 10U | 557 910,00 | 2028-07-13 | 3 | 1 | 0 | 2 190,00 | 0 | BIOMED_ULIS | #NAME? | Non trouvé
AC402F48 | Filtre terminal 41413-Bis | U_CLIM000138 | Remplacement filtre HEPA | MPS | CLIM | U222AC | 10U | 557 911,00 | 2028-07-13 | 3 | 1 | 0 | 2 190,00 | 0 | BIOMED_ULIS | #NAME? | Non trouvé
AC402F49 | Filtre terminal 41413-Bis | U_CLIM000138 | Remplacement filtre HEPA | MPS | CLIM | U222AC | 10U | 557 912,00 | 2028-07-13 | 3 | 1 | 0 | 2 190,00 | 0 | BIOMED_ULIS | #NAME? | Non trouvé
AC402F55 | Filtre terminal 4RC422 | U_CLIM000138 | Remplacement filtre HEPA | MPS | CLIM | U222AC | 10U | 557 914,00 | 2028-07-13 | 3 | 1 | 0 | 2 190,00 | 0 | BIOMED_ULIS | #NAME? | Non trouvé | 15553 | 15553
AC402F56 | Filtre terminal 4RC422 | U_CLIM000138 | Remplacement filtre HEPA | MPS | CLIM | U222AC | 10U | 557 915,00 | 2028-07-13 | 3 | 1 | 0 | 2 190,00 | 0 | BIOMED_ULIS | #NAME? | Non trouvé | 15554 | 15554
AC402F57 | Filtre terminal 4RC409 | U_CLIM000138 | Remplacement filtre HEPA | MPS | CLIM | U222AC | 10U | 557 916,00 | 2028-07-13 | 3 | 1 | 0 | 2 190,00 | 0 | BIOMED_ULIS | #NAME? | Non trouvé | 15555 | 15555
AC402F58 | Filtre terminal 4RC409 | U_CLIM000138 | Remplacement filtre HEPA | MPS | CLIM | U222AC | 10U | 557 917,00 | 2028-07-13 | 3 | 1 | 0 | 2 190,00 | 0 | BIOMED_ULIS | #NAME? | Non trouvé | 15556 | 15556
AC402F59 | Filtre terminal 4RC409 | U_CLIM000138 | Remplacement filtre HEPA | MPS | CLIM | U222AC | 10U | 557 918,00 | 2028-07-13 | 3 | 1 | 0 | 2 190,00 | 0 | BIOMED_ULIS | #NAME? | Non trouvé | 15557 | 15557
AC402F60 | Filtre terminal 4RC409 | U_CLIM000138 | Remplacement filtre HEPA | MPS | CLIM | U222AC | 10U | 557 919,00 | 2028-07-13 | 3 | 1 | 0 | 2 190,00 | 0 | BIOMED_ULIS | #NAME? | Non trouvé | 15558 | 15558
AC402F62 | Filtre terminal 4RC413 | U_CLIM000138 | Remplacement filtre HEPA | MPS | CLIM | U222AC | 10U | 557 920,00 | 2028-07-13 | 3 | 1 | 0 | 2 190,00 | 0 | BIOMED_ULIS | #NAME? | Non trouvé | 15559 | 15559
AC402F63 | Filtre terminal 4RC413 | U_CLIM000138 | Remplacement filtre HEPA | MPS | CLIM | U222AC | 10U | 557 921,00 | 2028-07-13 | 3 | 1 | 0 | 2 190,00 | 0 | BIOMED_ULIS | #NAME? | Non trouvé | 15560 | 15560
AC402F64 | Filtre terminal 4RC413 | U_CLIM000138 | Remplacement filtre HEPA | MPS | CLIM | U222AC | 10U | 557 922,00 | 2028-07-13 | 3 | 1 | 0 | 2 190,00 | 0 | BIOMED_ULIS | #NAME? | Non trouvé | 15561 | 15561
AC402F65 | Filtre terminal 4RC413 | U_CLIM000138 | Remplacement filtre HEPA | MPS | CLIM | U222AC | 10U | 557 923,00 | 2028-07-13 | 3 | 1 | 0 | 2 190,00 | 0 | BIOMED_ULIS | #NAME? | Non trouvé | 15562 | 15562
AC402F66 | Filtre terminal 4RC413 | U_CLIM000138 | Remplacement filtre HEPA | MPS | CLIM | U222AC | 10U | 557 924,00 | 2028-07-13 | 3 | 1 | 0 | 2 190,00 | 0 | BIOMED_ULIS | #NAME? | Non trouvé | 15563 | 15563
AC402F67 | Filtre terminal 4RC413 | U_CLIM000138 | Remplacement filtre HEPA | MPS | CLIM | U222AC | 10U | 557 925,00 | 2028-07-13 | 3 | 1 | 0 | 2 190,00 | 0 | BIOMED_ULIS | #NAME? | Non trouvé | 15564 | 15564
AC402F68 | Filtre terminal 4RC413 | U_CLIM000138 | Remplacement filtre HEPA | MPS | CLIM | U222AC | 10U | 557 926,00 | 2028-07-13 | 3 | 1 | 0 | 2 190,00 | 0 | BIOMED_ULIS | #NAME? | Non trouvé | 15565 | 15565
AC402F69 | Filtre terminal 4RC413 | U_CLIM000138 | Remplacement filtre HEPA | MPS | CLIM | U222AC | 10U | 557 927,00 | 2028-07-13 | 3 | 1 | 0 | 2 190,00 | 0 | BIOMED_ULIS | #NAME? | Non trouvé | 15566 | 15566
AC403F10 | Filtre terminal 4RC431 | U_CLIM000138 | Remplacement filtre HEPA | MPS | CLIM | U222AC | 10U | 603 178,00 | 2029-07-13 | 3 | 1 | 0 | 2 190,00 | 0 | BIOMED_ULIS | #NAME? | Non trouvé | 15567 | 15567
AC403F11 | Filtre terminal 4RC431 | U_CLIM000138 | Remplacement filtre HEPA | MPS | CLIM | U222AC | 10U | 603 179,00 | 2029-07-13 | 3 | 1 | 0 | 2 190,00 | 0 | BIOMED_ULIS | #NAME? | Non trouvé | 15568 | 15568
AC403F12 | Filtre terminal 4RC431 | U_CLIM000138 | Remplacement filtre HEPA | MPS | CLIM | U222AC | 10U | 603 180,00 | 2029-07-13 | 3 | 1 | 0 | 2 190,00 | 0 | BIOMED_ULIS | #NAME? | Non trouvé | 15569 | 15569
AC403F13 | Filtre terminal 4RC431 | U_CLIM000138 | Remplacement filtre HEPA | MPS | CLIM | U222AC | 10U | 603 181,00 | 2029-07-13 | 3 | 1 | 0 | 2 190,00 | 0 | BIOMED_ULIS | #NAME? | Non trouvé | 15570 | 15570
AC403F14 | Filtre terminal 4RC431 | U_CLIM000138 | Remplacement filtre HEPA | MPS | CLIM | U222AC | 10U | 603 182,00 | 2029-07-13 | 3 | 1 | 0 | 2 190,00 | 0 | BIOMED_ULIS | #NAME? | Non trouvé | 15571 | 15571
AC403F15 | Filtre terminal 4RC431 | U_CLIM000138 | Remplacement filtre HEPA | MPS | CLIM | U222AC | 10U | 603 183,00 | 2029-07-13 | 3 | 1 | 0 | 2 190,00 | 0 | BIOMED_ULIS | #NAME? | Non trouvé | 15572 | 15572
AC403F16 | Filtre terminal 4RC431 | U_CLIM000138 | Remplacement filtre HEPA | MPS | CLIM | U222AC | 10U | 603 184,00 | 2029-07-13 | 3 | 1 | 0 | 2 190,00 | 0 | BIOMED_ULIS | #NAME? | Non trouvé | 15573 | 15573
AC403F17 | Filtre terminal 4RC431 | U_CLIM000138 | Remplacement filtre HEPA | MPS | CLIM | U222AC | 10U | 603 185,00 | 2029-07-13 | 3 | 1 | 0 | 2 190,00 | 0 | BIOMED_ULIS | #NAME? | Non trouvé | 15574 | 15574
AC403F18 | Filtre terminal 4RC431 | U_CLIM000138 | Remplacement filtre HEPA | MPS | CLIM | U222AC | 10U | 603 186,00 | 2029-07-13 | 3 | 1 | 0 | 2 190,00 | 0 | BIOMED_ULIS | #NAME? | Non trouvé | 15575 | 15575
AC403F19 | Filtre terminal 4RC431 | U_CLIM000138 | Remplacement filtre HEPA | MPS | CLIM | U222AC | 10U | 603 187,00 | 2029-07-13 | 3 | 1 | 0 | 2 190,00 | 0 | BIOMED_ULIS | #NAME? | Non trouvé | 15576 | 15576
AC403F20 | Filtre terminal 4RC430 | U_CLIM000138 | Remplacement filtre HEPA | MPS | CLIM | U222AC | 10U | 603 188,00 | 2029-07-13 | 3 | 1 | 0 | 2 190,00 | 0 | BIOMED_ULIS | #NAME? | Non trouvé | 15577 | 15577
AC403F21 | Filtre terminal 4RC430 | U_CLIM000138 | Remplacement filtre HEPA | MPS | CLIM | U222AC | 10U | 603 189,00 | 2029-07-13 | 3 | 1 | 0 | 2 190,00 | 0 | BIOMED_ULIS | #NAME? | Non trouvé | 15578 | 15578
AC403F22 | Filtre terminal 4RC430 | U_CLIM000138 | Remplacement filtre HEPA | MPS | CLIM | U222AC | 10U | 603 190,00 | 2029-07-13 | 3 | 1 | 0 | 2 190,00 | 0 | BIOMED_ULIS | #NAME? | Non trouvé | 15579 | 15579
AC403F23 | Filtre terminal 4RC430 | U_CLIM000138 | Remplacement filtre HEPA | MPS | CLIM | U222AC | 10U | 603 191,00 | 2029-07-13 | 3 | 1 | 0 | 2 190,00 | 0 | BIOMED_ULIS | #NAME? | Non trouvé | 15580 | 15580
AC403F24 | Filtre terminal 4RC430 | U_CLIM000138 | Remplacement filtre HEPA | MPS | CLIM | U222AC | 10U | 603 192,00 | 2029-07-13 | 3 | 1 | 0 | 2 190,00 | 0 | BIOMED_ULIS | #NAME? | Non trouvé | 15581 | 15581
AC403F25 | Filtre terminal 4RC430 | U_CLIM000138 | Remplacement filtre HEPA | MPS | CLIM | U222AC | 10U | 603 193,00 | 2029-07-13 | 3 | 1 | 0 | 2 190,00 | 0 | BIOMED_ULIS | #NAME? | Non trouvé | 15582 | 15582
AC403F26 | Filtre terminal 4RC430 | U_CLIM000138 | Remplacement filtre HEPA | MPS | CLIM | U222AC | 10U | 603 194,00 | 2029-07-13 | 3 | 1 | 0 | 2 190,00 | 0 | BIOMED_ULIS | #NAME? | Non trouvé | 15583 | 15583
AC403F27 | Filtre terminal 4RC430 | U_CLIM000138 | Remplacement filtre HEPA | MPS | CLIM | U222AC | 10U | 603 195,00 | 2029-07-13 | 3 | 1 | 0 | 2 190,00 | 0 | BIOMED_ULIS | #NAME? | Non trouvé | 15584 | 15584
AC403F28 | Filtre terminal 4RC430 | U_CLIM000138 | Remplacement filtre HEPA | MPS | CLIM | U222AC | 10U | 603 196,00 | 2029-07-13 | 3 | 1 | 0 | 2 190,00 | 0 | BIOMED_ULIS | #NAME? | Non trouvé | 15585 | 15585
AC403F29 | Filtre terminal 4RC430 | U_CLIM000138 | Remplacement filtre HEPA | MPS | CLIM | U222AC | 10U | 603 197,00 | 2029-07-13 | 3 | 1 | 0 | 2 190,00 | 0 | BIOMED_ULIS | #NAME? | Non trouvé | 15586 | 15586
AC403F30 | Filtre terminal 4RC430 | U_CLIM000138 | Remplacement filtre HEPA | MPS | CLIM | U222AC | 10U | 603 198,00 | 2029-07-13 | 3 | 1 | 0 | 2 190,00 | 0 | BIOMED_ULIS | #NAME? | Non trouvé | 15587 | 15587
AC403F31 | Filtre terminal 4RC415 | U_CLIM000138 | Remplacement filtre HEPA | MPS | CLIM | U222AC | 10U | 603 199,00 | 2029-07-13 | 3 | 1 | 0 | 2 190,00 | 0 | BIOMED_ULIS | #NAME? | Non trouvé | 15588 | 15588
AC403F32 | Filtre terminal 4RC426 | U_CLIM000138 | Remplacement filtre HEPA | MPS | CLIM | U222AC | 10U | 603 200,00 | 2029-07-13 | 3 | 1 | 0 | 2 190,00 | 0 | BIOMED_ULIS | #NAME? | Non trouvé | 15589 | 15589
AC403F33 | Filtre terminal 4RC403 | U_CLIM000138 | Remplacement filtre HEPA | MPS | CLIM | U222AC | 10U | 603 201,00 | 2029-07-13 | 3 | 1 | 0 | 2 190,00 | 0 | BIOMED_ULIS | #NAME? | Non trouvé | 15590 | 15590
AC403F34 | Filtre terminal 4RC403 | U_CLIM000138 | Remplacement filtre HEPA | MPS | CLIM | U222AC | 10U | 603 202,00 | 2029-07-13 | 3 | 1 | 0 | 2 190,00 | 0 | BIOMED_ULIS | #NAME? | Non trouvé | 15591 | 15591
AC403F35 | Filtre terminal 4RC403 | U_CLIM000138 | Remplacement filtre HEPA | MPS | CLIM | U222AC | 10U | 603 203,00 | 2029-07-13 | 3 | 1 | 0 | 2 190,00 | 0 | BIOMED_ULIS | #NAME? | Non trouvé | 15592 | 15592
AC403F36 | Filtre terminal 4RC418 | U_CLIM000138 | Remplacement filtre HEPA | MPS | CLIM | U222AC | 10U | 603 204,00 | 2029-07-13 | 3 | 1 | 0 | 2 190,00 | 0 | BIOMED_ULIS | #NAME? | Non trouvé | 15593 | 15593
AC405F10 | Filtre terminal 41402 | U_CLIM000138 | Remplacement filtre HEPA | MPS | CLIM | U222AC | 10U | 573 424,00 | 2028-12-13 | 3 | 1 | 0 | 2 190,00 | 0 | BIOMED_ULIS | #NAME? | Non trouvé | 15594 | 15594
AC405F11 | Filtre terminal 41402 | U_CLIM000138 | Remplacement filtre HEPA | MPS | CLIM | U222AC | 10U | 573 425,00 | 2028-12-13 | 3 | 1 | 0 | 2 190,00 | 0 | BIOMED_ULIS | #NAME? | Non trouvé | 15595 | 15595
AC405F12 | Filtre terminal 41402 | U_CLIM000138 | Remplacement filtre HEPA | MPS | CLIM | U222AC | 10U | 573 426,00 | 2028-12-13 | 3 | 1 | 0 | 2 190,00 | 0 | BIOMED_ULIS | #NAME? | Non trouvé | 15596 | 15596
AC405F13 | Filtre terminal 41402 | U_CLIM000138 | Remplacement filtre HEPA | MPS | CLIM | U222AC | 10U | 573 427,00 | 2028-12-13 | 3 | 1 | 0 | 2 190,00 | 0 | BIOMED_ULIS | #NAME? | Non trouvé | 15597 | 15597
AC405F14 | Filtre terminal 41402 | U_CLIM000138 | Remplacement filtre HEPA | MPS | CLIM | U222AC | 10U | 573 428,00 | 2028-12-13 | 3 | 1 | 0 | 2 190,00 | 0 | BIOMED_ULIS | #NAME? | Non trouvé | 15598 | 15598
AC405F15 | Filtre terminal 41402 | U_CLIM000138 | Remplacement filtre HEPA | MPS | CLIM | U222AC | 10U | 573 429,00 | 2028-12-13 | 3 | 1 | 0 | 2 190,00 | 0 | BIOMED_ULIS | #NAME? | Non trouvé | 15599 | 15599
AC405F16 | Filtre terminal 41424 | U_CLIM000138 | Remplacement filtre HEPA | MPS | CLIM | U222AC | 10U | 573 430,00 | 2028-12-13 | 3 | 1 | 0 | 2 190,00 | 0 | BIOMED_ULIS | #NAME? | Non trouvé | 15600 | 15600
AC405F18 | Filtre terminal 41402-Bis | U_CLIM000138 | Remplacement filtre HEPA | MPS | CLIM | U222AC | 10U | 573 431,00 | 2028-12-13 | 3 | 1 | 0 | 2 190,00 | 0 | BIOMED_ULIS | #NAME? | Non trouvé | 15601 | 15601
AC405F19 | Filtre terminal 41415 | U_CLIM000138 | Remplacement filtre HEPA | MPS | CLIM | U222AC | 10U | 573 432,00 | 2028-12-13 | 3 | 1 | 0 | 2 190,00 | 0 | BIOMED_ULIS | #NAME? | Non trouvé | 15602 | 15602
AC405F20 | Filtre terminal 41415 | U_CLIM000138 | Remplacement filtre HEPA | MPS | CLIM | U222AC | 10U | 573 433,00 | 2028-12-13 | 3 | 1 | 0 | 2 190,00 | 0 | BIOMED_ULIS | #NAME? | Non trouvé | 15603 | 15603
AC405F21 | Filtre terminal 41415 | U_CLIM000138 | Remplacement filtre HEPA | MPS | CLIM | U222AC | 10U | 573 434,00 | 2028-12-13 | 3 | 1 | 0 | 2 190,00 | 0 | BIOMED_ULIS | #NAME? | Non trouvé | 15604 | 15604
AC405F22 | Filtre terminal 41415 | U_CLIM000138 | Remplacement filtre HEPA | MPS | CLIM | U222AC | 10U | 573 435,00 | 2028-12-13 | 3 | 1 | 0 | 2 190,00 | 0 | BIOMED_ULIS | #NAME? | Non trouvé | 15605 | 15605
AC405F23 | Filtre terminal 41415 | U_CLIM000138 | Remplacement filtre HEPA | MPS | CLIM | U222AC | 10U | 573 436,00 | 2028-12-13 | 3 | 1 | 0 | 2 190,00 | 0 | BIOMED_ULIS | #NAME? | Non trouvé | 15606 | 15606
AC405F24 | Filtre terminal 41415 | U_CLIM000138 | Remplacement filtre HEPA | MPS | CLIM | U222AC | 10U | 573 437,00 | 2028-12-13 | 3 | 1 | 0 | 2 190,00 | 0 | BIOMED_ULIS | #NAME? | Non trouvé | 15607 | 15607
AC405F25 | Filtre terminal 41425 | U_CLIM000138 | Remplacement filtre HEPA | MPS | CLIM | U222AC | 10U | 573 438,00 | 2028-12-13 | 3 | 1 | 0 | 2 190,00 | 0 | BIOMED_ULIS | #NAME? | Non trouvé | 15608 | 15608
AC405F26 | Filtre terminal 41403 | U_CLIM000138 | Remplacement filtre HEPA | MPS | CLIM | U222AC | 10U | 573 439,00 | 2028-12-13 | 3 | 1 | 0 | 2 190,00 | 0 | BIOMED_ULIS | #NAME? | Non trouvé | 15609 | 15609
AC405F27 | Filtre terminal 41410 | U_CLIM000138 | Remplacement filtre HEPA | MPS | CLIM | U222AC | 10U | 573 440,00 | 2028-12-13 | 3 | 1 | 0 | 2 190,00 | 0 | BIOMED_ULIS | #NAME? | Non trouvé | 15610 | 15610
AC405F28 | Filtre terminal 8RC234 | U_CLIM000138 | Remplacement filtre HEPA | MPS | CLIM | U222AC | 10U | 573 441,00 | 2028-12-13 | 3 | 1 | 0 | 2 190,00 | 0 | BIOMED_ULIS | #NAME? | Non trouvé | 15611 | 15611
AC405F29 | Filtre terminal 8RC234 | U_CLIM000138 | Remplacement filtre HEPA | MPS | CLIM | U222AC | 10U | 573 442,00 | 2028-12-13 | 3 | 1 | 0 | 2 190,00 | 0 | BIOMED_ULIS | #NAME? | Non trouvé | 15612 | 15612
AC405F30 | Filtre terminal 8RC234 | U_CLIM000138 | Remplacement filtre HEPA | MPS | CLIM | U222AC | 10U | 573 443,00 | 2028-12-13 | 3 | 1 | 0 | 2 190,00 | 0 | BIOMED_ULIS | #NAME? | Non trouvé | 15613 | 15613
AC405F31 | Filtre terminal 8RC234 | U_CLIM000138 | Remplacement filtre HEPA | MPS | CLIM | U222AC | 10U | 573 444,00 | 2028-12-13 | 3 | 1 | 0 | 2 190,00 | 0 | BIOMED_ULIS | #NAME? | Non trouvé | 15614 | 15614
AC405F32 | Filtre terminal 8RC234 | U_CLIM000138 | Remplacement filtre HEPA | MPS | CLIM | U222AC | 10U | 573 445,00 | 2028-12-13 | 3 | 1 | 0 | 2 190,00 | 0 | BIOMED_ULIS | #NAME? | Non trouvé | 15615 | 15615
AC405F34 | Filtre terminal 4RC421 | U_CLIM000138 | Remplacement filtre HEPA | MPS | CLIM | U222AC | 10U | 573 446,00 | 2028-12-13 | 3 | 1 | 0 | 2 190,00 | 0 | BIOMED_ULIS | #NAME? | Non trouvé | 15616 | 15616
AC405F35 | Filtre terminal 4RC401 | U_CLIM000138 | Remplacement filtre HEPA | MPS | CLIM | U222AC | 10U | 573 447,00 | 2028-12-13 | 3 | 1 | 0 | 2 190,00 | 0 | BIOMED_ULIS | #NAME? | Non trouvé | 15617 | 15617
AC405F36 | Filtre terminal 4RC401 | U_CLIM000138 | Remplacement filtre HEPA | MPS | CLIM | U222AC | 10U | 573 448,00 | 2028-12-13 | 3 | 1 | 0 | 2 190,00 | 0 | BIOMED_ULIS | #NAME? | Non trouvé | 15618 | 15618
AC405F37 | Filtre terminal 4RC401 | U_CLIM000138 | Remplacement filtre HEPA | MPS | CLIM | U222AC | 10U | 573 449,00 | 2028-12-13 | 3 | 1 | 0 | 2 190,00 | 0 | BIOMED_ULIS | #NAME? | Non trouvé | 15619 | 15619
AC405F38 | Filtre terminal 4RC401 | U_CLIM000138 | Remplacement filtre HEPA | MPS | CLIM | U222AC | 10U | 573 450,00 | 2028-12-13 | 3 | 1 | 0 | 2 190,00 | 0 | BIOMED_ULIS | #NAME? | Non trouvé | 15620 | 15620
AC405F39 | Filtre terminal 4RC401 | U_CLIM000138 | Remplacement filtre HEPA | MPS | CLIM | U222AC | 10U | 573 451,00 | 2028-12-13 | 3 | 1 | 0 | 2 190,00 | 0 | BIOMED_ULIS | #NAME? | Non trouvé | 15621 | 15621
AC405F40 | Filtre terminal 4RC401 | U_CLIM000138 | Remplacement filtre HEPA | MPS | CLIM | U222AC | 10U | 573 452,00 | 2028-12-13 | 3 | 1 | 0 | 2 190,00 | 0 | BIOMED_ULIS | #NAME? | Non trouvé | 15622 | 15622
AC405F41 | Filtre terminal 4RC401 | U_CLIM000138 | Remplacement filtre HEPA | MPS | CLIM | U222AC | 10U | 573 453,00 | 2028-12-13 | 3 | 1 | 0 | 2 190,00 | 0 | BIOMED_ULIS | #NAME? | Non trouvé | 15623 | 15623
AC405F42 | Filtre terminal 4RC401 | U_CLIM000138 | Remplacement filtre HEPA | MPS | CLIM | U222AC | 10U | 573 454,00 | 2028-12-13 | 3 | 1 | 0 | 2 190,00 | 0 | BIOMED_ULIS | #NAME? | Non trouvé | 15624 | 15624
AC405F43 | Filtre terminal 4RC401 | U_CLIM000138 | Remplacement filtre HEPA | MPS | CLIM | U222AC | 10U | 573 455,00 | 2028-12-13 | 3 | 1 | 0 | 2 190,00 | 0 | BIOMED_ULIS | #NAME? | Non trouvé | 15625 | 15625
AC405F44 | Filtre terminal 4RC401 | U_CLIM000138 | Remplacement filtre HEPA | MPS | CLIM | U222AC | 10U | 573 456,00 | 2028-12-13 | 3 | 1 | 0 | 2 190,00 | 0 | BIOMED_ULIS | #NAME? | Non trouvé | 15626 | 15626
AC405F45 | Filtre terminal 4RC401 | U_CLIM000138 | Remplacement filtre HEPA | MPS | CLIM | U222AC | 10U | 573 457,00 | 2028-12-13 | 3 | 1 | 0 | 2 190,00 | 0 | BIOMED_ULIS | #NAME? | Non trouvé | 15627 | 15627
AC405F46 | Filtre terminal 4RC401 | U_CLIM000138 | Remplacement filtre HEPA | MPS | CLIM | U222AC | 10U | 573 458,00 | 2028-12-13 | 3 | 1 | 0 | 2 190,00 | 0 | BIOMED_ULIS | #NAME? | Non trouvé | 15628 | 15628
AC405F47 | Filtre terminal 4RC423 | U_CLIM000138 | Remplacement filtre HEPA | MPS | CLIM | U222AC | 10U | 573 459,00 | 2028-12-13 | 3 | 1 | 0 | 2 190,00 | 0 | BIOMED_ULIS | #NAME? | Non trouvé | 15629 | 15629
AC405F48 | Filtre terminal 4RC423 | U_CLIM000138 | Remplacement filtre HEPA | MPS | CLIM | U222AC | 10U | 573 460,00 | 2028-12-13 | 3 | 1 | 0 | 2 190,00 | 0 | BIOMED_ULIS | #NAME? | Non trouvé | 15630 | 15630
AC405F49 | Filtre terminal 4RC412 | U_CLIM000138 | Remplacement filtre HEPA | MPS | CLIM | U222AC | 10U | 573 461,00 | 2028-12-13 | 3 | 1 | 0 | 2 190,00 | 0 | BIOMED_ULIS | #NAME? | Non trouvé | 15631 | 15631
AC405F50 | Filtre terminal 4RC412 | U_CLIM000138 | Remplacement filtre HEPA | MPS | CLIM | U222AC | 10U | 573 462,00 | 2028-12-13 | 3 | 1 | 0 | 2 190,00 | 0 | BIOMED_ULIS | #NAME? | Non trouvé | 15632 | 15632
GAMBOL566 | Bol de centri BKA45 n°566 | CURA246903 | Nettoyage double enveloppe | CON |  | U441 | 11U | 446 768,00 | 2050-01-01 | 0 | 1 | 0 |  |  | BIOMED_ULIS | #NAME? | Non trouvé | 15633 | 15633
GAMPP22 | Pompe n°2 introduct° CENTRI GAMMA | CURA246964 | Défaut de pompe | MC | DEF | U441 | 11U | 464 214,00 | 2050-01-01 | 0 | 1 | 0 |  |  | BIOMED_ULIS | #NAME? | Non trouvé | 15634 | 15634
ALBPLC017 | Automate cuve tampon ALBR017 | U_PROC000053 | Remplacement pile automate TSX | MPS | DEF | U440 | 11U | 558 924,00 | 2025-07-23 | 3 | 1 | 0 | 156 | 1 | BIOMED_ULIS | #NAME? | Non trouvé | 15635 | 15635
RF100 | Groupe Frigorifique Tour Prédécong. | U_CONT000060 | Visite réglementaire groupes froid | MPS | DEF | U222AC | 15U |  | 2049-02-28 | 3 | 30 | 0 | 104 | 1 | BIOMED_ULIS | #NAME? | Non trouvé | 15636 | 15636
RF100 | Groupe Frigorifique Tour Prédécong. | U_CONT000067 | Epreuve décennale groupes froid | MPS | REGL | U222AC | 15U |  | 2049-02-28 | 3 | 1 | 0 | 520 | 1 | BIOMED_ULIS | #NAME? | Non trouvé | 15637 | 15637
RF100 | Groupe Frigorifique Tour Prédécong. | U_FROID000054 | Maintenance + Contrôle étanchéité | MPS | DEF | U222AC | 10U | 595 829,00 | 2024-03-06 | 3 | 1 | 0 | 52 | 1 | BIOMED_ULIS | #NAME? | Non trouvé | 15638 | 15638
RF200 | Groupe Frigorifique Tour Prédécong. | U_CONT000060 | Visite réglementaire groupes froid | MPS | DEF | U222AC | 15U | 512 237,00 | 2049-02-28 | 3 | 30 | 0 | 104 | 1 | BIOMED_ULIS | #NAME? | Non trouvé | 15639 | 15639
RF200 | Groupe Frigorifique Tour Prédécong. | U_CONT000067 | Epreuve décennale groupes froid | MPS | REGL | U222AC | 15U |  | 2049-02-28 | 3 | 1 | 0 | 520 | 1 | BIOMED_ULIS | #NAME? | Non trouvé | 15640 | 15640
RF200 | Groupe Frigorifique Tour Prédécong. | U_FROID000054 | Maintenance + Contrôle étanchéité | MPS | DEF | U222AC | 10U | 595 830,00 | 2024-03-06 | 3 | 1 | 0 | 52 | 1 | BIOMED_ULIS | #NAME? | Non trouvé | 15641 | 15641
RF300 | Groupe Frigorifique Tour Prédécong. | U_CONT000067 | Epreuve décennale groupes froid | MPS | REGL | U222AC | 15U |  | 2049-02-28 | 3 | 1 | 0 | 520 | 1 | BIOMED_ULIS | #NAME? | Non trouvé | 15642 | 15642
RF300 | Groupe Frigorifique Tour Prédécong. | U_FROID000008 | Relevé nbre d'heures de fonctionnement compresseurs RF | MPS | FROI | U222AC | 10U |  | 2049-02-28 | 3 | 1 | 0 | 730 | 0 | BIOMED_ULIS | #NAME? | Non trouvé | 15643 | 15643
RF300 | Groupe Frigorifique Tour Prédécong. | U_FROID000054 | Maintenance + Contrôle étanchéité | MPS | DEF | U222AC | 10U | 595 831,00 | 2024-03-06 | 3 | 1 | 0 | 52 | 1 | BIOMED_ULIS | #NAME? | Non trouvé | 15644 | 15644
ALBPLC016 | Automate cuve tampon ALBR016 | U_PROC000053 | Remplacement pile automate TSX | MPS | DEF | U440 | 11U | 558 923,00 | 2025-07-23 | 3 | 1 | 0 | 156 | 1 | BIOMED_ULIS | #NAME? | Non trouvé | 15645 | 15645
PW30F0002 | Destructeur de CO2 évent cuve PW30R01 | U_FLDT000013 | Remplacement filtre Piège CO2 | MPS | FLPR | U222PW | 11U | 604 203,00 | 2024-07-14 | 3 | 1 | 0 | 365 | 0 | BIOMED_ULIS | #NAME? | Non trouvé | 15646 | 15646
GAMBOL566 | Bol de centri BKA45 n°566 | CURA247059 | Démontage et vérification double enveloppe | MC |  | U441 | 11U | 462 598,00 | 2050-01-01 | 0 | 1 | 0 |  |  | BIOMED_ULIS | #NAME? | Non trouvé | 15647 | 15647
CBCMW08 | Masse autocontrôle de 20g ZC52S | U_METR000032 | Vérif. périodique masse autocontrôle | MPS | METR | U880 | 70U | 633 722,00 | 2025-02-26 | 3 | 1 | 0 | 365 | 0 | BIOTECH_ULIS | #NAME? | Non trouvé | 15648 | 15648
CBCMW08 | Masse autocontrôle de 20g ZC52S | U_METROLOGIE 32 | Vérif. CURATIVE masse autocontrôle | MC | METR | U880 | 70U | 441 565,00 | 2050-01-01 | 0 | 1 | 0 |  |  | BIOTECH_ULIS | #NAME? | Non trouvé | 15649 | 15649
CIP01ST01 | Station CIP n°1 Fibrinogéne | U_PROC000187 | Maintenance station et réseau CIP | MPS | PROD | U236NEP | 11U | 603 727,00 | 2024-07-14 | 3 | 1 | 0 | 365 | 0 | BIOMED_ULIS | #NAME? | Non trouvé | 15650 | 15650
CBCMW09 | Masse autocontrôle de 20 mg S1904085 | U_METROLOGIE 32 | Vérif. CURATIVE masse autocontrôle | MC | METR | U880 | 70U | 441 571,00 | 2050-01-01 | 0 | 1 | 0 |  |  | BIOTECH_ULIS | #NAME? | Non trouvé | 15651 | 15651
CBCMW09 | Masse autocontrôle de 20 mg S1904085 | U_METR000032 | Vérif. périodique masse autocontrôle | MPS | METR | U880 | 70U | 633 723,00 | 2025-02-26 | 3 | 1 | 0 | 365 | 0 | BIOTECH_ULIS | #NAME? | Non trouvé | 15652 | 15652
EXCDPARM01 | Armoire distribution centrale de pesée | U_ELEC000035 | Vérification Armoires | MPS | ELEC | U408PMML | 10U | 548 417,00 | 2024-04-28 | 3 | 1 | 0 | 104 | 1 | BIOMED_ULIS | #NAME? | Non trouvé | 15653 | 15653
CDPARM02 | Armoire de contrôle centrale de pesée | U_ELEC000035 | Vérification Armoires | MPS | ELEC | U408PMML | 10U | 548 418,00 | 2024-04-28 | 3 | 1 | 0 | 104 | 1 | BIOMED_ULIS | #NAME? | Non trouvé | 15654 | 15654
BAT08ARM12 | Armoires de distribution ALB/GAMMA | U_ELEC000035 | Vérification Armoires | MPS | ELEC | U222ELE | 10U | 617 377,00 | 2025-12-27 | 3 | 1 | 0 | 104 | 1 | BIOMED_ULIS | #NAME? | Non trouvé | 15655 | 15655
ADEARM13 | Coffret elevateur zone tampon | U_ELEC000035 | Vérification Armoires | MPS | ELEC | U421DEAE | 10U | 599 904,00 | 2025-05-29 | 3 | 1 | 0 | 104 | 1 | BIOMED_ULIS | #NAME? | Non trouvé | 15656 | 15656
ADEARM14 | Coffret extracteur cuverie tampon | U_ELEC000035 | Vérification Armoires | MPS | ELEC | U421DEAE | 10U | 599 905,00 | 2025-05-29 | 3 | 1 | 0 | 104 | 1 | BIOMED_ULIS | #NAME? | Non trouvé | 15657 | 15657
ALBARM08 | Coffret ALBELEV03 | U_ELEC000035 | Vérification Armoires | MPS | ELEC | U440 | 10U | 599 910,00 | 2025-05-29 | 3 | 1 | 0 | 104 | 1 | BIOMED_ULIS | #NAME? | Non trouvé | 15658 | 15658
BAT08ARM13 | Coffret automate gestion des portes | U_ELEC000035 | Vérification Armoires | MPS | ELEC | U222ELE | 10U | 617 378,00 | 2025-12-27 | 3 | 1 | 0 | 104 | 1 | BIOMED_ULIS | #NAME? | Non trouvé | 15659 | 15659
ALBARM09 | Armoire tête de filerie process albumine | U_ELEC000035 | Vérification Armoires | MPS | ELEC | U440 | 10U | 599 911,00 | 2025-05-29 | 3 | 1 | 0 | 104 | 1 | BIOMED_ULIS | #NAME? | Non trouvé | 15660 | 15660
ALBARM10 | Coffret IHM laverie albumine | U_ELEC000035 | Vérification Armoires | MPS | ELEC | U440 | 10U | 599 912,00 | 2025-05-29 | 3 | 1 | 0 | 104 | 1 | BIOMED_ULIS | #NAME? | Non trouvé | 15661 | 15661
BAT08ARM14 | Coffret table élevatrice BAT08TEL08 | U_ELEC000035 | Vérification Armoires | MPS | ELEC | U222ELE | 10U | 617 379,00 | 2025-12-27 | 3 | 1 | 0 | 104 | 1 | BIOMED_ULIS | #NAME? | Non trouvé | 15662 | 15662
GAMARM14 | Arm agitateurs/régulation GAMR007 à R010 | U_ELEC000035 | Vérification Armoires | MPS | ELEC | U441 | 10U | 569 241,00 | 2024-09-28 | 3 | 1 | 0 | 104 | 1 | BIOMED_ULIS | #NAME? | Non trouvé | 15663 | 15663
PLAARM04 | Armoire broyage Plasma | U_ELEC000035 | Vérification Armoires | MPS | ELEC | U410 | 10U | 573 302,00 | 2024-11-28 | 3 | 1 | 0 | 104 | 1 | BIOMED_ULIS | #NAME? | Non trouvé | 15664 | 15664
GAMARM16 | Coffret variateurs pompes calo C21-C22 | U_ELEC000035 | Vérification Armoires | MPS | ELEC | U441 | 10U | 569 242,00 | 2024-09-28 | 3 | 1 | 0 | 104 | 1 | BIOMED_ULIS | #NAME? | Non trouvé | 15665 | 15665
GW0ARM004 | Coffret GW0 | U_ELEC000035 | Vérification Armoires | MPS | ELEC | U222GW | 10U | 571 160,00 | 2024-10-29 | 3 | 1 | 0 | 104 | 1 | BIOMED_ULIS | #NAME? | Non trouvé | 15666 | 15666
NEP06ARM02 | Coffret NEP06 | U_ELEC000035 | Vérification Armoires | MPS | ELEC | U236NEP | 10U | 573 295,00 | 2024-11-28 | 3 | 1 | 0 | 104 | 1 | BIOMED_ULIS | #NAME? | Non trouvé | 15667 | 15667
WFIARM05 | Coffret WFISBD101 atelier décongélation | U_ELEC000035 | Vérification Armoires | MPS | ELEC | U236WFI | 10U | 584 796,00 | 2025-01-29 | 3 | 1 | 0 | 104 | 1 | BIOMED_ULIS | #NAME? | Non trouvé | 15668 | 15668
WFIARM06 | Coffret distillateur 3 | U_ELEC000035 | Vérification Armoires | MPS | ELEC | U236WFI | 10U | 584 797,00 | 2025-01-29 | 3 | 1 | 0 | 104 | 1 | BIOMED_ULIS | #NAME? | Non trouvé | 15669 | 15669
WFIARM07 | Coffret distillateur 4 | U_ELEC000035 | Vérification Armoires | MPS | ELEC | U236WFI | 10U | 584 798,00 | 2025-01-29 | 3 | 1 | 0 | 104 | 1 | BIOMED_ULIS | #NAME? | Non trouvé | 15670 | 15670
BAT08ARM16 | Coffret de distribution ondulé 2 | U_ELEC000035 | Vérification Armoires | MPS | ELEC | U222ELE | 10U | 617 381,00 | 2025-12-27 | 3 | 1 | 0 | 104 | 1 | BIOMED_ULIS | #NAME? | Non trouvé | 15671 | 15671
BAT08ARM15 | Coffret de distribution ondulé 1 | U_ELEC000035 | Vérification Armoires | MPS | ELEC | U222ELE | 10U | 617 380,00 | 2025-12-27 | 3 | 1 | 0 | 104 | 1 | BIOMED_ULIS | #NAME? | Non trouvé | 15672 | 15672
ACARM01 | Coffret ACCV012 | U_ELEC000035 | Vérification Armoires | MPS | ELEC | U222AC | 10U | 593 839,00 | 2025-03-29 | 3 | 1 | 0 | 104 | 1 | BIOMED_ULIS | #NAME? | Non trouvé | 15673 | 15673
WFIARM08 | Coffret WFICP701 | U_ELEC000035 | Vérification Armoires | MPS | ELEC | U236WFI | 10U | 584 799,00 | 2025-01-29 | 3 | 1 | 0 | 104 | 1 | BIOMED_ULIS | #NAME? | Non trouvé | 15674 | 15674
WFIARM09 | Coffret WFICP702 | U_ELEC000035 | Vérification Armoires | MPS | ELEC | U236WFI | 10U | 584 800,00 | 2025-01-29 | 3 | 1 | 0 | 104 | 1 | BIOMED_ULIS | #NAME? | Non trouvé | 15675 | 15675
BAT08ARM17 | Coffret TD utilités | U_ELEC000035 | Vérification Armoires | MPS | ELEC | U222ELE | 10U | 617 382,00 | 2025-12-27 | 3 | 1 | 0 | 104 | 1 | BIOMED_ULIS | #NAME? | Non trouvé | 15676 | 15676
AC08ARM02 | Coffret Armoire vestiaire (CT8) | U_ELEC000035 | Vérification Armoires | MPS | ELEC | U222AC | 10U | 587 515,00 | 2025-02-26 | 3 | 1 | 0 | 104 | 1 | BIOMED_ULIS | #NAME? | Non trouvé | 15677 | 15677
GAMARM17 | Coffret SKID de régulation GAMR20 | U_ELEC000035 | Vérification Armoires | MPS | ELEC | U441 | 10U | 569 243,00 | 2024-09-28 | 3 | 1 | 0 | 104 | 1 | BIOMED_ULIS | #NAME? | Non trouvé | 15678 | 15678
GAMARM18 | Coffret GAMCT22 | U_ELEC000035 | Vérification Armoires | MPS | ELEC | U441 | 10U | 569 244,00 | 2024-09-28 | 3 | 1 | 0 | 104 | 1 | BIOMED_ULIS | #NAME? | Non trouvé | 15679 | 15679
GAMARM19 | Coffret GAMCT21 | U_ELEC000035 | Vérification Armoires | MPS | ELEC | U441 | 10U | 569 245,00 | 2024-09-28 | 3 | 1 | 0 | 104 | 1 | BIOMED_ULIS | #NAME? | Non trouvé | 15680 | 15680
WFIARM10 | Coffret WFI | U_ELEC000035 | Vérification Armoires | MPS | ELEC | U236WFI | 10U | 584 801,00 | 2025-01-29 | 3 | 1 | 0 | 104 | 1 | BIOMED_ULIS | #NAME? | Non trouvé | 15681 | 15681
BAT08ARM18 | Coffret atelier menuiserie | U_ELEC000035 | Vérification Armoires | MPS | ELEC | U222ELE | 10U | 617 383,00 | 2025-12-27 | 3 | 1 | 0 | 104 | 1 | BIOMED_ULIS | #NAME? | Non trouvé | 15682 | 15682
BAT08ARM19 | Coffret B8F | U_ELEC000035 | Vérification Armoires | MPS | ELEC | U222ELE | 10U | 626 660,00 | 2026-01-27 | 3 | 1 | 0 | 104 | 1 | BIOMED_ULIS | #NAME? | Non trouvé | 15683 | 15683
BAT08ARM20 | Coffret comptage energie poste EST | U_ELEC000035 | Vérification Armoires | MPS | ELEC | U222ELE | 10U | 626 661,00 | 2026-01-27 | 3 | 1 | 0 | 104 | 1 | BIOMED_ULIS | #NAME? | Non trouvé | 15684 | 15684
GW1/2ARM03 | Armoire GW1/2 RF24-RF25 | U_ELEC000035 | Vérification Armoires | MPS | ELEC | U222GW | 10U | 571 161,00 | 2024-10-29 | 3 | 1 | 0 | 104 | 1 | BIOMED_ULIS | #NAME? | Non trouvé | 15685 | 15685
BAT08ARM25 | Coffret distribution MC B8 nord | U_ELEC000035 | Vérification Armoires | MPS | ELEC | U222ELE | 10U | 626 666,00 | 2026-01-27 | 3 | 1 | 0 | 104 | 1 | BIOMED_ULIS | #NAME? | Non trouvé | 15686 | 15686
BAT08ARM26 | Coffret contrôle commande MC B8 nord | U_ELEC000035 | Vérification Armoires | MPS | ELEC | U222ELE | 10U | 626 667,00 | 2026-01-27 | 3 | 1 | 0 | 104 | 1 | BIOMED_ULIS | #NAME? | Non trouvé | 15687 | 15687
BAT08ARM21 | Coffret local machine | U_ELEC000035 | Vérification Armoires | MPS | ELEC | U222ELE | 10U | 626 662,00 | 2026-01-27 | 3 | 1 | 0 | 104 | 1 | BIOMED_ULIS | #NAME? | Non trouvé | 15688 | 15688
ACARM02 | Coffret extracteur ACCE034 | U_ELEC000035 | Vérification Armoires | MPS | ELEC | U222AC | 10U | 593 840,00 | 2025-03-29 | 3 | 1 | 0 | 104 | 1 | BIOMED_ULIS | #NAME? | Non trouvé | 15689 | 15689
ACARM03 | Coffret extracteur ACCE033 | U_ELEC000035 | Vérification Armoires | MPS | ELEC | U222AC | 10U | 593 841,00 | 2025-03-29 | 3 | 1 | 0 | 104 | 1 | BIOMED_ULIS | #NAME? | Non trouvé | 15690 | 15690
BAT08ARM22 | Coffret Arm normale acide-soude autocom | U_ELEC000035 | Vérification Armoires | MPS | ELEC | U222ELE | 10U | 626 663,00 | 2026-01-27 | 3 | 1 | 0 | 104 | 1 | BIOMED_ULIS | #NAME? | Non trouvé | 15691 | 15691
BAT08ARM23 | Coffret Arm secours acide-soude autocom | U_ELEC000035 | Vérification Armoires | MPS | ELEC | U222ELE | 10U | 626 664,00 | 2026-01-27 | 3 | 1 | 0 | 104 | 1 | BIOMED_ULIS | #NAME? | Non trouvé | 15692 | 15692
BAT08ARM24 | Coffret ondulé 8SS43 | U_ELEC000035 | Vérification Armoires | MPS | ELEC | U222ELE | 10U | 626 665,00 | 2026-01-27 | 3 | 1 | 0 | 104 | 1 | BIOMED_ULIS | #NAME? | Non trouvé | 15693 | 15693
NEP07ARM02 | Coffret distribution pneumatique NEP07 | U_ELEC000035 | Vérification Armoires | MPS | ELEC | U236NEP | 10U | 573 296,00 | 2024-11-28 | 3 | 1 | 0 | 104 | 1 | BIOMED_ULIS | #NAME? | Non trouvé | 15694 | 15694
GAMARM20 | Coffret centrale hydraulique FP Gamma | U_ELEC000035 | Vérification Armoires | MPS | ELEC | U441 | 10U | 569 246,00 | 2024-09-28 | 3 | 1 | 0 | 104 | 1 | BIOMED_ULIS | #NAME? | Non trouvé | 15695 | 15695
BAT08ARM27 | Coffret Air climat | U_ELEC000035 | Vérification Armoires | MPS | ELEC | U222ELE | 10U | 626 668,00 | 2026-01-27 | 3 | 1 | 0 | 104 | 1 | BIOMED_ULIS | #NAME? | Non trouvé | 15696 | 15696
BAT08ARM28 | Armoire distribution ES | U_ELEC000035 | Vérification Armoires | MPS | ELEC | U222ELE | 10U | 626 669,00 | 2026-01-27 | 3 | 1 | 0 | 104 | 1 | BIOMED_ULIS | #NAME? | Non trouvé | 15697 | 15697
BAT08ARM29 | Arm utilités B08/groupes hydraul ALB/GAM | U_ELEC000035 | Vérification Armoires | MPS | ELEC | U222ELE | 10U | 626 670,00 | 2026-01-27 | 3 | 1 | 0 | 104 | 1 | BIOMED_ULIS | #NAME? | Non trouvé | 15698 | 15698
RF17ARM01 | Coffret RF17RHC01 | U_ELEC000035 | Vérification Armoires | MPS | ELEC | U222RF | 10U | 579 514,00 | 2024-12-29 | 3 | 1 | 0 | 104 | 1 | BIOMED_ULIS | #NAME? | Non trouvé | 15699 | 15699
AC09ARM01 | Coffret AC09CT09 | U_ELEC000035 | Vérification Armoires | MPS | ELEC | U222AC | 10U | 587 516,00 | 2025-02-26 | 3 | 1 | 0 | 104 | 1 | BIOMED_ULIS | #NAME? | Non trouvé | 15700 | 15700
AC10ARM01 | Armoire CTA 2/10 | U_ELEC000035 | Vérification Armoires | MPS | ELEC | U222AC | 10U | 587 517,00 | 2025-02-26 | 3 | 1 | 0 | 104 | 1 | BIOMED_ULIS | #NAME? | Non trouvé | 15701 | 15701
BAT08ARM30 | Coffret détection incendie/éthanol CT06 07 77 | U_ELEC000035 | Vérification Armoires | MPS | ELEC | U222ELE | 10U | 626 671,00 | 2026-01-27 | 3 | 1 | 0 | 104 | 1 | BIOMED_ULIS | #NAME? | Non trouvé | 15702 | 15702
BAT08ARM31 | Coffret ECL terrasse B8 bis | U_ELEC000035 | Vérification Armoires | MPS | ELEC | U222ELE | 10U | 626 672,00 | 2026-01-27 | 3 | 1 | 0 | 104 | 1 | BIOMED_ULIS | #NAME? | Non trouvé | 15703 | 15703
BAT08ARM32 | Coffret verrouillage SAS | U_ELEC000035 | Vérification Armoires | MPS | ELEC | U222ELE | 10U | 626 673,00 | 2026-01-27 | 3 | 1 | 0 | 104 | 1 | BIOMED_ULIS | #NAME? | Non trouvé | 15704 | 15704
EXBAT08ARM33 | Coffret repartiteur BIS MC | U_ELEC000035 | Vérification Armoires | MPS | ELEC | U222ELE | 10U | 542 740,00 | 2024-01-30 | 3 | 1 | 0 | 104 | 1 | BIOMED_ULIS | #NAME? | Non trouvé | 15705 | 15705
BAT08ARM34 | Coffret repartiteur général MC | U_ELEC000035 | Vérification Armoires | MPS | ELEC | U222ELE | 10U | 626 674,00 | 2026-01-27 | 3 | 1 | 0 | 104 | 1 | BIOMED_ULIS | #NAME? | Non trouvé | 15706 | 15706
BAT08ARM35 | Coffret monte charge B8 sud | U_ELEC000035 | Vérification Armoires | MPS | ELEC | U222ELE | 10U | 626 675,00 | 2026-01-27 | 3 | 1 | 0 | 104 | 1 | BIOMED_ULIS | #NAME? | Non trouvé | 15707 | 15707
BAT08ARM36 | Coffret de distribution local frigoriste | U_ELEC000035 | Vérification Armoires | MPS | ELEC | U222ELE | 10U | 626 676,00 | 2026-01-27 | 3 | 1 | 0 | 104 | 1 | BIOMED_ULIS | #NAME? | Non trouvé | 15708 | 15708
BAT08ARM37 | Coffret B8 couloir enterré EST | U_ELEC000035 | Vérification Armoires | MPS | ELEC | U222ELE | 10U | 626 842,00 | 2026-02-24 | 3 | 1 | 0 | 104 | 1 | BIOMED_ULIS | #NAME? | Non trouvé | 15709 | 15709
BAT08ARM38 | Coffret station relevage zone EST | U_ELEC000035 | Vérification Armoires | MPS | ELEC | U222ELE | 10U | 626 843,00 | 2026-02-24 | 3 | 1 | 0 | 104 | 1 | BIOMED_ULIS | #NAME? | Non trouvé | 15710 | 15710
BAT08CMPR234 | Pression Escalier 8RC234 | U_METROLOGIE 15 | Vérification CURATIVE pression | MC | METR | U200BATP | 10U | 441 658,00 | 2050-01-01 | 0 | 1 | 0 |  |  | BIOMED_ULIS | #NAME? | Non trouvé | 15711 | 15711
BAT04CMPR401 | Pression Circulation 4RC401 | U_METROLOGIE 15 | Vérification CURATIVE pression | MC | METR | U200BATP | 10U | 441 628,00 | 2050-01-01 | 0 | 1 | 0 |  |  | BIOMED_ULIS | #NAME? | Non trouvé | 15712 | 15712
BAT04CMPR421 | Pression Pompe Centris 4RC421 | U_METROLOGIE 15 | Vérification CURATIVE pression | MC | METR | U200BATP | 10U | 441 644,00 | 2050-01-01 | 0 | 1 | 0 |  |  | BIOMED_ULIS | #NAME? | Non trouvé | 15713 | 15713
BAT04CMPR419 | Pression Préparation Tampon 4RC419 | U_METROLOGIE 15 | Vérification CURATIVE pression | MC | METR | U200BATP | 10U | 441 645,00 | 2050-01-01 | 0 | 1 | 0 |  |  | BIOMED_ULIS | #NAME? | Non trouvé | 15714 | 15714
BAT04CMPR403 | Pression Transfert 4RC403 | U_METROLOGIE 15 | Vérification CURATIVE pression | MC | METR | U200BATP | 10U | 441 629,00 | 2050-01-01 | 0 | 1 | 0 |  |  | BIOMED_ULIS | #NAME? | Non trouvé | 15715 | 15715
BAT04CMPR406 | Pression Mise en Suspension 4RC406 | U_METROLOGIE 15 | Vérification CURATIVE pression | MC | METR | U200BATP | 10U | 441 630,00 | 2050-01-01 | 0 | 1 | 0 |  |  | BIOMED_ULIS | #NAME? | Non trouvé | 15716 | 15716
BAT04CMPR404 | Pression Centrifugation 4RC404 | U_METROLOGIE 15 | Vérification CURATIVE pression | MC | METR | U200BATP | 10U | 441 631,00 | 2050-01-01 | 0 | 1 | 0 |  |  | BIOMED_ULIS | #NAME? | Non trouvé | 15717 | 15717
BAT04CMPR405 | Pression Découpe 4RC405 | U_METROLOGIE 15 | Vérification CURATIVE pression | MC | METR | U200BATP | 10U | 441 632,00 | 2050-01-01 | 0 | 1 | 0 |  |  | BIOMED_ULIS | #NAME? | Non trouvé | 15718 | 15718
EXBAT08CMPR203 | Pression Circulation 8RC203 | U_METROLOGIE 15 | Vérification CURATIVE pression | MC | METR | U200BATP | 10U | 441 659,00 | 2050-01-01 | 0 | 1 | 0 |  |  | BIOMED_ULIS | #NAME? | Non trouvé | 15719 | 15719
BAT04CMPR407 | Pression Dissolution Filtration 4RC407 | U_METROLOGIE 15 | Vérification CURATIVE pression | MC | METR | U200BATP | 10U | 441 633,00 | 2050-01-01 | 0 | 1 | 0 |  |  | BIOMED_ULIS | #NAME? | Non trouvé | 15720 | 15720
BAT04CMPR408 | Pression Répartition 4RC408 | U_METROLOGIE 15 | Vérification CURATIVE pression | MC | METR | U200BATP | 10U | 441 634,00 | 2050-01-01 | 0 | 1 | 0 |  |  | BIOMED_ULIS | #NAME? | Non trouvé | 15721 | 15721
BAT04CMPR422 | Pression SAS Cryo 4RC422 | U_METROLOGIE 15 | Vérification CURATIVE pression | MC | METR | U200BATP | 10U | 441 646,00 | 2050-01-01 | 0 | 1 | 0 |  |  | BIOMED_ULIS | #NAME? | Non trouvé | 15722 | 15722
BAT04CMPR409 | Pression Cryo Précipite 4RC409 | U_METROLOGIE 15 | Vérification CURATIVE pression | MC | METR | U200BATP | 10U | 441 635,00 | 2050-01-01 | 0 | 1 | 0 |  |  | BIOMED_ULIS | #NAME? | Non trouvé | 15723 | 15723
BAT04CMPR431 | Pression Laverie Zone Propre 4RC431 | U_METROLOGIE 15 | Vérification CURATIVE pression | MC | METR | U200BATP | 10U | 441 647,00 | 2050-01-01 | 0 | 1 | 0 |  |  | BIOMED_ULIS | #NAME? | Non trouvé | 15724 | 15724
BAT04CMPR415 | Pression SAS Personnel 4RC415 | U_METROLOGIE 15 | Vérification CURATIVE pression | MC | METR | U200BATP | 10U | 441 648,00 | 2050-01-01 | 0 | 1 | 0 |  |  | BIOMED_ULIS | #NAME? | Non trouvé | 15725 | 15725
BAT04CMPR430 | Pression Laverie Zone Salle 4RC430 | U_METROLOGIE 15 | Vérification CURATIVE pression | MC | METR | U200BATP | 10U | 441 649,00 | 2050-01-01 | 0 | 1 | 0 |  |  | BIOMED_ULIS | #NAME? | Non trouvé | 15726 | 15726
BAT04CMPR426 | Pression Poste NEP 4RC426 | U_METROLOGIE 15 | Vérification CURATIVE pression | MC | METR | U200BATP | 10U | 441 650,00 | 2050-01-01 | 0 | 1 | 0 |  |  | BIOMED_ULIS | #NAME? | Non trouvé | 15727 | 15727
BAT04CMPR430_1 | Pression SAS Déchet 4RC430-1 | U_METROLOGIE 15 | Vérification CURATIVE pression | MC | METR | U200BATP | 10U | 441 651,00 | 2050-01-01 | 0 | 1 | 0 |  |  | BIOMED_ULIS | #NAME? | Non trouvé | 15728 | 15728
BAT04CMPR417 | Pression Déchet Découpe 4RC417 | U_METROLOGIE 15 | Vérification CURATIVE pression | MC | METR | U200BATP | 10U | 441 652,00 | 2050-01-01 | 0 | 1 | 0 |  |  | BIOMED_ULIS | #NAME? | Non trouvé | 15729 | 15729
BAT04CMPR413 | Pression Cryo Centrifugation 4RC413 | U_METROLOGIE 15 | Vérification CURATIVE pression | MC | METR | U200BATP | 10U | 441 653,00 | 2050-01-01 | 0 | 1 | 0 |  |  | BIOMED_ULIS | #NAME? | Non trouvé | 15730 | 15730
BAT04CMPR414 | Pression ZT Centri FIBRI 4RC414 | U_METROLOGIE 15 | Vérification CURATIVE pression | MC | METR | U200BATP | 10U | 441 654,00 | 2050-01-01 | 0 | 1 | 0 |  |  | BIOMED_ULIS | #NAME? | Non trouvé | 15731 | 15731
BAT04CMPR410 | Pression Circulation 4RC410 | U_METROLOGIE 15 | Vérification CURATIVE pression | MC | METR | U200BATP | 10U | 441 636,00 | 2050-01-01 | 0 | 1 | 0 |  |  | BIOMED_ULIS | #NAME? | Non trouvé | 15732 | 15732
BAT04CMPR412 | Pression Local Enregistrement 4RC412 | U_METROLOGIE 15 | Vérification CURATIVE pression | MC | METR | U200BATP | 10U | 441 655,00 | 2050-01-01 | 0 | 1 | 0 |  |  | BIOMED_ULIS | #NAME? | Non trouvé | 15733 | 15733
BAT04CMPS401 | Pression Tour De Pré-décongélation 4SS01 | U_METROLOGIE 15 | Vérification CURATIVE pression | MC | METR | U200BATP | 10U | 441 656,00 | 2050-01-01 | 0 | 1 | 0 |  |  | BIOMED_ULIS | #NAME? | Non trouvé | 15734 | 15734
BAT04CMTS401 | Température Tour Pré-décongélation 4SS01 | U_METROLOGIE 12 | Vérification CURATIVE température | MC | METR | U200BATP | 10U | 441 657,00 | 2050-01-01 | 0 | 1 | 0 |  |  | BIOMED_ULIS | #NAME? | Non trouvé | 15735 | 15735
BAT04CMPR402 | Pression Mise à Disposition 4RC402 | U_METROLOGIE 15 | Vérification CURATIVE pression | MC | METR | U200BATP | 10U | 441 637,00 | 2050-01-01 | 0 | 1 | 0 |  |  | BIOMED_ULIS | #NAME? | Non trouvé | 15736 | 15736
BAT04CMP1402 | Pression Zone Circulation 41402 | U_METROLOGIE 15 | Vérification CURATIVE pression | MC | METR | U200BATP | 10U | 441 614,00 | 2050-01-01 | 0 | 1 | 0 |  |  | BIOMED_ULIS | #NAME? | Non trouvé | 15737 | 15737
BAT04CMP1430 | Pression Cuve Fixe 41430 | U_METROLOGIE 15 | Vérification CURATIVE pression | MC | METR | U200BATP | 10U | 441 638,00 | 2050-01-01 | 0 | 1 | 0 |  |  | BIOMED_ULIS | #NAME? | Non trouvé | 15738 | 15738
BAT04CMP1422 | Pression FIBR1600 41422 | U_METROLOGIE 15 | Vérification CURATIVE pression | MC | METR | U200BATP | 10U | 441 639,00 | 2050-01-01 | 0 | 1 | 0 |  |  | BIOMED_ULIS | #NAME? | Non trouvé | 15739 | 15739
BAT04CMP1417 | Pression Vestiaires Femmes 41417 | U_METROLOGIE 15 | Vérification CURATIVE pression | MC | METR | U200BATP | 10U | 441 640,00 | 2050-01-01 | 0 | 1 | 0 |  |  | BIOMED_ULIS | #NAME? | Non trouvé | 15740 | 15740
BAT04CMP1420 | Pression Vestiaires Hommes 41420 | U_METROLOGIE 15 | Vérification CURATIVE pression | MC | METR | U200BATP | 10U | 441 641,00 | 2050-01-01 | 0 | 1 | 0 |  |  | BIOMED_ULIS | #NAME? | Non trouvé | 15741 | 15741
BAT04CMP1410 | Pression SAS Matériel 41410 | U_METROLOGIE 15 | Vérification CURATIVE pression | MC | METR | U200BATP | 10U | 441 620,00 | 2050-01-01 | 0 | 1 | 0 |  |  | BIOMED_ULIS | #NAME? | Non trouvé | 15742 | 15742
BAT04CMP1412 | Pression Décong Chargement Découpe 41412 | U_METROLOGIE 15 | Vérification CURATIVE pression | MC | METR | U200BATP | 10U | 441 621,00 | 2050-01-01 | 0 | 1 | 0 |  |  | BIOMED_ULIS | #NAME? | Non trouvé | 15743 | 15743
BAT04CMP1411 | Pression Circulation 41411 | U_METROLOGIE 15 | Vérification CURATIVE pression | MC | METR | U200BATP | 10U | 441 622,00 | 2050-01-01 | 0 | 1 | 0 |  |  | BIOMED_ULIS | #NAME? | Non trouvé | 15744 | 15744
BAT04CMP1407 | Pression SAS Matières 41407 | U_METROLOGIE 15 | Vérification CURATIVE pression | MC | METR | U200BATP | 10U | 441 616,00 | 2050-01-01 | 0 | 1 | 0 |  |  | BIOMED_ULIS | #NAME? | Non trouvé | 15745 | 15745
BAT04CMP1427 | Pression Passe Déchets 41427 | U_METROLOGIE 15 | Vérification CURATIVE pression | MC | METR | U200BATP | 10U | 441 642,00 | 2050-01-01 | 0 | 1 | 0 |  |  | BIOMED_ULIS | #NAME? | Non trouvé | 15746 | 15746
BAT04CMP1426 | Pression Passe Déchets 41426 | U_METROLOGIE 15 | Vérification CURATIVE pression | MC | METR | U200BATP | 10U | 441 643,00 | 2050-01-01 | 0 | 1 | 0 |  |  | BIOMED_ULIS | #NAME? | Non trouvé | 15747 | 15747
BAT04CMP1415 | Pression Circulation n°2 41415 | U_METROLOGIE 15 | Vérification CURATIVE pression | MC | METR | U200BATP | 10U | 441 623,00 | 2050-01-01 | 0 | 1 | 0 |  |  | BIOMED_ULIS | #NAME? | Non trouvé | 15748 | 15748
BAT04CMP1405 | Pression Matériel Propre 41405 | U_METROLOGIE 15 | Vérification CURATIVE pression | MC | METR | U200BATP | 10U | 441 617,00 | 2050-01-01 | 0 | 1 | 0 |  |  | BIOMED_ULIS | #NAME? | Non trouvé | 15749 | 15749
BAT04CMP1403 | Pression Local Ménage 41403 | U_METROLOGIE 15 | Vérification CURATIVE pression | MC | METR | U200BATP | 10U | 441 615,00 | 2050-01-01 | 0 | 1 | 0 |  |  | BIOMED_ULIS | #NAME? | Non trouvé | 15750 | 15750
BAT04CMP1404 | Pression SAS Personnel 41404 | U_METROLOGIE 15 | Vérification CURATIVE pression | MC | METR | U200BATP | 10U | 441 618,00 | 2050-01-01 | 0 | 1 | 0 |  |  | BIOMED_ULIS | #NAME? | Non trouvé | 15751 | 15751
BAT04CMP1406 | Pression Laverie 41406 | U_METROLOGIE 15 | Vérification CURATIVE pression | MC | METR | U200BATP | 10U | 441 619,00 | 2050-01-01 | 0 | 1 | 0 |  |  | BIOMED_ULIS | #NAME? | Non trouvé | 15752 | 15752
BAT04CMP1408 | Pression Circulation 41408 | U_METROLOGIE 15 | Vérification CURATIVE pression | MC | METR | U200BATP | 10U | 441 624,00 | 2050-01-01 | 0 | 1 | 0 |  |  | BIOMED_ULIS | #NAME? | Non trouvé | 15753 | 15753
BAT04CMP1414 | Pression Décong. Coupe Bouteilles 41414 | U_METROLOGIE 15 | Vérification CURATIVE pression | MC | METR | U200BATP | 10U | 441 625,00 | 2050-01-01 | 0 | 1 | 0 |  |  | BIOMED_ULIS | #NAME? | Non trouvé | 15754 | 15754
BAT04CMP1413 | Pression Décong. Coupe Poches 41413 | U_METROLOGIE 15 | Vérification CURATIVE pression | MC | METR | U200BATP | 10U | 441 626,00 | 2050-01-01 | 0 | 1 | 0 |  |  | BIOMED_ULIS | #NAME? | Non trouvé | 15755 | 15755
BAT04CMP1413_1 | Pression Passe Plat 41413-1 | U_METROLOGIE 15 | Vérification CURATIVE pression | MC | METR | U200BATP | 10U | 441 627,00 | 2050-01-01 | 0 | 1 | 0 |  |  | BIOMED_ULIS | #NAME? | Non trouvé | 15756 | 15756
BAT08CMPR234 | Pression Escalier 8RC234 | U_METR000015 | Vérification PERIODIQUE pression | MPS | METR | U200BATP | 10U | 626 748,00 | 2025-02-12 | 3 | 1 | 1 | 52 | 1 | BIOMED_ULIS | #NAME? | Non trouvé | 15757 | 15757
BAT04CMPR401 | Pression Circulation 4RC401 | U_METR000015 | Vérification PERIODIQUE pression | MPS | METR | U200BATP | 10U | 626 802,00 | 2025-02-23 | 3 | 1 | 0 | 52 | 1 | BIOMED_ULIS | #NAME? | Non trouvé | 15758 | 15758
BAT04CMPR421 | Pression Pompe Centris 4RC421 | U_METR000015 | Vérification PERIODIQUE pression | MPS | METR | U200BATP | 10U | 626 818,00 | 2025-02-23 | 3 | 1 | 0 | 52 | 1 | BIOMED_ULIS | #NAME? | Non trouvé | 15759 | 15759
BAT04CMPR419 | Pression Préparation Tampon 4RC419 | U_METR000015 | Vérification PERIODIQUE pression | MPS | METR | U200BATP | 10U | 626 817,00 | 2025-02-23 | 3 | 1 | 0 | 52 | 1 | BIOMED_ULIS | #NAME? | Non trouvé | 15760 | 15760
BAT04CMPR403 | Pression Transfert 4RC403 | U_METR000015 | Vérification PERIODIQUE pression | MPS | METR | U200BATP | 10U | 626 804,00 | 2025-02-23 | 3 | 1 | 0 | 52 | 1 | BIOMED_ULIS | #NAME? | Non trouvé | 15761 | 15761
BAT04CMPR406 | Pression Mise en Suspension 4RC406 | U_METR000015 | Vérification PERIODIQUE pression | MPS | METR | U200BATP | 10U | 626 807,00 | 2025-02-23 | 3 | 1 | 0 | 52 | 1 | BIOMED_ULIS | #NAME? | Non trouvé | 15762 | 15762
BAT04CMPR404 | Pression Centrifugation 4RC404 | U_METR000015 | Vérification PERIODIQUE pression | MPS | METR | U200BATP | 10U | 626 805,00 | 2025-02-23 | 3 | 1 | 0 | 52 | 1 | BIOMED_ULIS | #NAME? | Non trouvé | 15763 | 15763
BAT04CMPR405 | Pression Découpe 4RC405 | U_METR000015 | Vérification PERIODIQUE pression | MPS | METR | U200BATP | 10U | 626 806,00 | 2025-02-23 | 3 | 1 | 0 | 52 | 1 | BIOMED_ULIS | #NAME? | Non trouvé | 15764 | 15764
EXBAT08CMPR203 | Pression Circulation 8RC203 | U_METR000015 | Vérification PERIODIQUE pression | MPS | METR | U200BATP | 10U | 543 472,00 | 2023-03-28 | 3 | 1 | 0 | 52 | 1 | BIOMED_ULIS | #NAME? | Non trouvé | 15765 | 15765
BAT04CMPR407 | Pression Dissolution Filtration 4RC407 | U_METR000015 | Vérification PERIODIQUE pression | MPS | METR | U200BATP | 10U | 626 808,00 | 2025-02-23 | 3 | 1 | 0 | 52 | 1 | BIOMED_ULIS | #NAME? | Non trouvé | 15766 | 15766
BAT04CMPR408 | Pression Répartition 4RC408 | U_METR000015 | Vérification PERIODIQUE pression | MPS | METR | U200BATP | 10U | 626 809,00 | 2025-02-23 | 3 | 1 | 0 | 52 | 1 | BIOMED_ULIS | #NAME? | Non trouvé | 15767 | 15767
BAT04CMPR422 | Pression SAS Cryo 4RC422 | U_METR000015 | Vérification PERIODIQUE pression | MPS | METR | U200BATP | 10U | 626 819,00 | 2025-02-23 | 3 | 1 | 0 | 52 | 1 | BIOMED_ULIS | #NAME? | Non trouvé | 15768 | 15768
BAT04CMPR409 | Pression Cryo Précipite 4RC409 | U_METR000015 | Vérification PERIODIQUE pression | MPS | METR | U200BATP | 10U | 626 810,00 | 2025-02-23 | 3 | 1 | 0 | 52 | 1 | BIOMED_ULIS | #NAME? | Non trouvé | 15769 | 15769
BAT04CMPR431 | Pression Laverie Zone Propre 4RC431 | U_METR000015 | Vérification PERIODIQUE pression | MPS | METR | U200BATP | 10U | 626 823,00 | 2025-02-23 | 3 | 1 | 0 | 52 | 1 | BIOMED_ULIS | #NAME? | Non trouvé | 15770 | 15770
BAT04CMPR415 | Pression SAS Personnel 4RC415 | U_METR000015 | Vérification PERIODIQUE pression | MPS | METR | U200BATP | 10U | 626 815,00 | 2025-02-23 | 3 | 1 | 0 | 52 | 1 | BIOMED_ULIS | #NAME? | Non trouvé | 15771 | 15771
BAT04CMPR430 | Pression Laverie Zone Salle 4RC430 | U_METR000015 | Vérification PERIODIQUE pression | MPS | METR | U200BATP | 10U | 626 821,00 | 2025-02-23 | 3 | 1 | 0 | 52 | 1 | BIOMED_ULIS | #NAME? | Non trouvé | 15772 | 15772
BAT04CMPR426 | Pression Poste NEP 4RC426 | U_METR000015 | Vérification PERIODIQUE pression | MPS | METR | U200BATP | 10U | 626 820,00 | 2025-02-23 | 3 | 1 | 0 | 52 | 1 | BIOMED_ULIS | #NAME? | Non trouvé | 15773 | 15773
BAT04CMPR430_1 | Pression SAS Déchet 4RC430-1 | U_METR000015 | Vérification PERIODIQUE pression | MPS | METR | U200BATP | 10U | 626 822,00 | 2025-02-23 | 3 | 1 | 0 | 52 | 1 | BIOMED_ULIS | #NAME? | Non trouvé | 15774 | 15774
BAT04CMPR417 | Pression Déchet Découpe 4RC417 | U_METR000015 | Vérification PERIODIQUE pression | MPS | METR | U200BATP | 10U | 626 816,00 | 2025-02-23 | 3 | 1 | 0 | 52 | 1 | BIOMED_ULIS | #NAME? | Non trouvé | 15775 | 15775
BAT04CMPR413 | Pression Cryo Centrifugation 4RC413 | U_METR000015 | Vérification PERIODIQUE pression | MPS | METR | U200BATP | 10U | 626 813,00 | 2025-02-23 | 3 | 1 | 0 | 52 | 1 | BIOMED_ULIS | #NAME? | Non trouvé | 15776 | 15776
BAT04CMPR414 | Pression ZT Centri FIBRI 4RC414 | U_METR000015 | Vérification PERIODIQUE pression | MPS | METR | U200BATP | 10U | 626 814,00 | 2025-02-23 | 3 | 1 | 0 | 52 | 1 | BIOMED_ULIS | #NAME? | Non trouvé | 15777 | 15777
BAT04CMPR410 | Pression Circulation 4RC410 | U_METR000015 | Vérification PERIODIQUE pression | MPS | METR | U200BATP | 10U | 626 811,00 | 2025-02-23 | 3 | 1 | 0 | 52 | 1 | BIOMED_ULIS | #NAME? | Non trouvé | 15778 | 15778
BAT04CMPR412 | Pression Local Enregistrement 4RC412 | U_METR000015 | Vérification PERIODIQUE pression | MPS | METR | U200BATP | 10U | 626 812,00 | 2025-02-23 | 3 | 1 | 0 | 52 | 1 | BIOMED_ULIS | #NAME? | Non trouvé | 15779 | 15779
BAT04CMPS401 | Pression Tour De Pré-décongélation 4SS01 | U_METR000015 | Vérification PERIODIQUE pression | MPS | METR | U200BATP | 10U | 626 824,00 | 2025-02-23 | 3 | 1 | 0 | 52 | 1 | BIOMED_ULIS | #NAME? | Non trouvé | 15780 | 15780
BAT04CMTS401 | Température Tour Pré-décongélation 4SS01 | U_METR000012 | Vérification PERIODIQUE température | MPS | METR | U200BATP | 10U | 584 941,00 | 2024-02-25 | 3 | 1 | 0 | 52 | 1 | BIOMED_ULIS | #NAME? | Non trouvé | 15781 | 15781
BAT04CMPR402 | Pression Mise à Disposition 4RC402 | U_METR000015 | Vérification PERIODIQUE pression | MPS | METR | U200BATP | 10U | 626 803,00 | 2025-02-23 | 3 | 1 | 0 | 52 | 1 | BIOMED_ULIS | #NAME? | Non trouvé | 15782 | 15782
BAT04CMP1402 | Pression Zone Circulation 41402 | U_METR000015 | Vérification PERIODIQUE pression | MPS | METR | U200BATP | 10U | 626 782,00 | 2025-02-23 | 3 | 1 | 0 | 52 | 1 | BIOMED_ULIS | #NAME? | Non trouvé | 15783 | 15783
BAT04CMP1430 | Pression Cuve Fixe 41430 | U_METR000015 | Vérification PERIODIQUE pression | MPS | METR | U200BATP | 10U | 626 801,00 | 2025-02-23 | 3 | 1 | 0 | 52 | 1 | BIOMED_ULIS | #NAME? | Non trouvé | 15784 | 15784
BAT04CMP1422 | Pression FIBR1600 41422 | U_METR000015 | Vérification PERIODIQUE pression | MPS | METR | U200BATP | 10U | 626 798,00 | 2025-02-23 | 3 | 1 | 0 | 52 | 1 | BIOMED_ULIS | #NAME? | Non trouvé | 15785 | 15785
BAT04CMP1417 | Pression Vestiaires Femmes 41417 | U_METR000015 | Vérification PERIODIQUE pression | MPS | METR | U200BATP | 10U | 626 796,00 | 2025-02-23 | 3 | 1 | 0 | 52 | 1 | BIOMED_ULIS | #NAME? | Non trouvé | 15786 | 15786
BAT04CMP1420 | Pression Vestiaires Hommes 41420 | U_METR000015 | Vérification PERIODIQUE pression | MPS | METR | U200BATP | 10U | 626 797,00 | 2025-02-23 | 3 | 1 | 0 | 52 | 1 | BIOMED_ULIS | #NAME? | Non trouvé | 15787 | 15787
BAT04CMP1410 | Pression SAS Matériel 41410 | U_METR000015 | Vérification PERIODIQUE pression | MPS | METR | U200BATP | 10U | 626 789,00 | 2025-02-23 | 3 | 1 | 0 | 52 | 1 | BIOMED_ULIS | #NAME? | Non trouvé | 15788 | 15788
BAT04CMP1412 | Pression Décong Chargement Découpe 41412 | U_METR000015 | Vérification PERIODIQUE pression | MPS | METR | U200BATP | 10U | 626 791,00 | 2025-02-23 | 3 | 1 | 0 | 52 | 1 | BIOMED_ULIS | #NAME? | Non trouvé | 15789 | 15789
BAT04CMP1411 | Pression Circulation 41411 | U_METR000015 | Vérification PERIODIQUE pression | MPS | METR | U200BATP | 10U | 626 790,00 | 2025-02-23 | 3 | 1 | 0 | 52 | 1 | BIOMED_ULIS | #NAME? | Non trouvé | 15790 | 15790
BAT04CMP1407 | Pression SAS Matières 41407 | U_METR000015 | Vérification PERIODIQUE pression | MPS | METR | U200BATP | 10U | 584 903,00 | 2024-02-25 | 3 | 1 | 0 | 52 | 1 | BIOMED_ULIS | #NAME? | Non trouvé | 15791 | 15791
BAT04CMP1427 | Pression Passe Déchets 41427 | U_METR000015 | Vérification PERIODIQUE pression | MPS | METR | U200BATP | 10U | 626 800,00 | 2025-02-23 | 3 | 1 | 0 | 52 | 1 | BIOMED_ULIS | #NAME? | Non trouvé | 15792 | 15792
BAT04CMP1426 | Pression Passe Déchets 41426 | U_METR000015 | Vérification PERIODIQUE pression | MPS | METR | U200BATP | 10U | 626 799,00 | 2025-02-23 | 3 | 1 | 0 | 52 | 1 | BIOMED_ULIS | #NAME? | Non trouvé | 15793 | 15793
BAT04CMP1415 | Pression Circulation n°2 41415 | U_METR000015 | Vérification PERIODIQUE pression | MPS | METR | U200BATP | 10U | 626 795,00 | 2025-02-23 | 3 | 1 | 0 | 52 | 1 | BIOMED_ULIS | #NAME? | Non trouvé | 15794 | 15794
BAT04CMP1405 | Pression Matériel Propre 41405 | U_METR000015 | Vérification PERIODIQUE pression | MPS | METR | U200BATP | 10U | 584 901,00 | 2024-02-25 | 3 | 1 | 0 | 52 | 1 | BIOMED_ULIS | #NAME? | Non trouvé | 15795 | 15795
BAT04CMP1403 | Pression Local Ménage 41403 | U_METR000015 | Vérification PERIODIQUE pression | MPS | METR | U200BATP | 10U | 626 783,00 | 2025-02-23 | 3 | 1 | 0 | 52 | 1 | BIOMED_ULIS | #NAME? | Non trouvé | 15796 | 15796
BAT04CMP1404 | Pression SAS Personnel 41404 | U_METR000015 | Vérification PERIODIQUE pression | MPS | METR | U200BATP | 10U | 626 784,00 | 2025-02-23 | 3 | 1 | 0 | 52 | 1 | BIOMED_ULIS | #NAME? | Non trouvé | 15797 | 15797
BAT04CMP1406 | Pression Laverie 41406 | U_METR000015 | Vérification PERIODIQUE pression | MPS | METR | U200BATP | 10U | 626 786,00 | 2025-02-23 | 3 | 1 | 0 | 52 | 1 | BIOMED_ULIS | #NAME? | Non trouvé | 15798 | 15798
BAT04CMP1408 | Pression Circulation 41408 | U_METR000015 | Vérification PERIODIQUE pression | MPS | METR | U200BATP | 10U | 626 788,00 | 2025-02-23 | 3 | 1 | 0 | 52 | 1 | BIOMED_ULIS | #NAME? | Non trouvé | 15799 | 15799
BAT04CMP1414 | Pression Décong. Coupe Bouteilles 41414 | U_METR000015 | Vérification PERIODIQUE pression | MPS | METR | U200BATP | 10U | 626 794,00 | 2025-02-23 | 3 | 1 | 0 | 52 | 1 | BIOMED_ULIS | #NAME? | Non trouvé | 15800 | 15800
BAT04CMP1413 | Pression Décong. Coupe Poches 41413 | U_METR000015 | Vérification PERIODIQUE pression | MPS | METR | U200BATP | 10U | 626 792,00 | 2025-02-23 | 3 | 1 | 0 | 52 | 1 | BIOMED_ULIS | #NAME? | Non trouvé | 15801 | 15801
BAT04CMP1413_1 | Pression Passe Plat 41413-1 | U_METR000015 | Vérification PERIODIQUE pression | MPS | METR | U200BATP | 10U | 626 793,00 | 2025-02-23 | 3 | 1 | 0 | 52 | 1 | BIOMED_ULIS | #NAME? | Non trouvé | 15802 | 15802
CIP02ST02 | Station CIP n°2 Commun | U_PROC000187 | Maintenance station et réseau CIP | MPS | PROD | U236NEP | 11U | 603 728,00 | 2024-07-14 | 3 | 1 | 0 | 365 | 0 | BIOMED_ULIS | #NAME? | Non trouvé | 15803 | 15803
CIP03ST03 | Station CIP n°3 Décongélation | U_PROC000187 | Maintenance station et réseau CIP | MPS | PROD | U236NEP | 11U | 603 729,00 | 2024-07-14 | 3 | 1 | 0 | 365 | 0 | BIOMED_ULIS | #NAME? | Non trouvé | 15804 | 15804
BATEXPTA01 | Portail auto. passage train déchets | U_CONT000052 | Contrôle périodique porte 26S | MPS | REGL | U130 | 80U | 501 998,00 | 2021-07-28 | 3 | 1 | 0 | 26 | 1 | BIOMED_ULIS | #NAME? | Non trouvé | 15805 | 15805
CIP01ST01 | Station CIP n°1 Fibrinogéne | U_PROC000050 | Remplacement cartouche de filtration | MPS | DEF | U236NEP | 11U | 603 697,00 | 2024-07-11 | 3 | 1 | 0 | 52 | 1 | BIOMED_ULIS | #NAME? | Non trouvé | 15806 | 15806
CIP02ST02 | Station CIP n°2 Commun | U_PROC000050 | Remplacement cartouche de filtration | MPS | DEF | U236NEP | 11U | 603 698,00 | 2024-07-11 | 3 | 1 | 0 | 52 | 1 | BIOMED_ULIS | #NAME? | Non trouvé | 15807 | 15807
CIP03ST03 | Station CIP n°3 Décongélation | U_PROC000050 | Remplacement cartouche de filtration | MPS | DEF | U236NEP | 11U | 603 699,00 | 2024-07-11 | 3 | 1 | 0 | 52 | 1 | BIOMED_ULIS | #NAME? | Non trouvé | 15808 | 15808
EXADECMT50 | Collecteur de mesure TESTO 176T2 n°40505673 | U_METR000012 | Vérification PERIODIQUE température | MPS | METR | U421DEAE | 11U | 472 522,00 | 2021-03-31 | 3 | 1 | 0 | 365 | 0 | BIOMED_ULIS | #NAME? | Non trouvé | 15809 | 15809
EXADECMT50 | Collecteur de mesure TESTO 176T2 n°40505673 | U_METROLOGIE 12 | Vérification CURATIVE température | MC | METR | U421DEAE | 11U | 441 773,00 | 2050-01-01 | 0 | 1 | 0 |  |  | BIOMED_ULIS | #NAME? | Non trouvé | 15810 | 15810
EXADECMT51 | Collecteur de mesure TESTO 176T2 n°40505674 | U_METR000012 | Vérification PERIODIQUE température | MPS | METR | U421DEAE | 11U | 472 523,00 | 2021-03-31 | 3 | 1 | 0 | 365 | 0 | BIOMED_ULIS | #NAME? | Non trouvé | 15811 | 15811
EXADECMT51 | Collecteur de mesure TESTO 176T2 n°40505674 | U_METROLOGIE 12 | Vérification CURATIVE température | MC | METR | U421DEAE | 11U | 441 776,00 | 2050-01-01 | 0 | 1 | 0 |  |  | BIOMED_ULIS | #NAME? | Non trouvé | 15812 | 15812
EXADECMT52 | Collecteur de mesure TESTO 176T2 n°40505683 | U_METR000012 | Vérification PERIODIQUE température | MPS | METR | U421DEAE | 11U | 472 524,00 | 2021-03-31 | 3 | 1 | 0 | 365 | 0 | BIOMED_ULIS | #NAME? | Non trouvé | 15813 | 15813
EXADECMT52 | Collecteur de mesure TESTO 176T2 n°40505683 | U_METROLOGIE 12 | Vérification CURATIVE température | MC | METR | U421DEAE | 11U | 441 777,00 | 2050-01-01 | 0 | 1 | 0 |  |  | BIOMED_ULIS | #NAME? | Non trouvé | 15814 | 15814
CQBCMT22 | Thermomètre polyvalent Ebro N° 62472705 | U_LABO000007 | Vérification périodique | MPS | DEF | U633 | 71U | 441 840,00 | 2020-03-05 | 3 | 1 | 0 | 365 | 0 | BIOTECH_ULIS | #NAME? | Non trouvé | 15815 | 15815
CQBCMT26 | Thermomètre polyvalent Ebro N° 62477073 | U_LABO000007 | Vérification périodique | MPS | DEF | U633 | 71U | 441 841,00 | 2020-03-06 | 3 | 1 | 0 | 365 | 0 | BIOTECH_ULIS | #NAME? | Non trouvé | 15816 | 15816
CQBCMT27 | Thermomètre polyvalent EBRO n°15263267 | U_LABO000007 | Vérification périodique | MPS | DEF | U633 | 71U | 441 842,00 | 2020-03-18 | 3 | 1 | 0 | 365 | 0 | BIOTECH_ULIS | #NAME? | Non trouvé | 15817 | 15817
CQBCONG03 | Cong -80°C n° 216949 stockage échantillons | U_LABO000007 | Vérification périodique | MPS | DEF | U633 | 71U | 441 843,00 | 2049-04-12 | 0 | 1 | 0 |  |  | BIOTECH_ULIS | #NAME? | Non trouvé | 15818 | 15818
EXCQBCMT12 | Enreg température CQBCONG03 | U_LABO000007 | Vérification périodique | MPS | DEF | U633 | 71U | 441 844,00 | 2049-04-12 | 0 | 1 | 0 |  |  | BIOTECH_ULIS | #NAME? | Non trouvé | 15819 | 15819
RF67A | Groupe froid production GW1 (2 circuits) | U_FROID000053 | Controle étanchéité | MPS | DEF | U222GW | 10U | 596 167,00 | 2024-09-03 | 3 | 1 | 0 | 52 | 1 | BIOMED_ULIS | #NAME? | Non trouvé | 15820 | 15820
RF67A | Groupe froid production GW1 (2 circuits) | U_FROID000054 | Maintenance + Contrôle étanchéité | MPS | DEF | U222GW | 10U | 595 832,00 | 2024-03-06 | 3 | 1 | 0 | 52 | 1 | BIOMED_ULIS | #NAME? | Non trouvé | 15821 | 15821
GW1F400 | Filtre Y protection pompe GW1 P410 | U_FLDT000003 | Nettoyage filtre à tamis | MPS | FLDT | U222GW | 10U |  | 2049-03-12 | 3 | 1 | 0 | 52 | 1 | BIOMED_ULIS | #NAME? | Non trouvé | 15822 | 15822
GW1F401 | Filtre Y protection pompe GW1 P411 | U_FLDT000003 | Nettoyage filtre à tamis | MPS | FLDT | U222GW | 10U |  | 2049-03-12 | 3 | 1 | 0 | 52 | 1 | BIOMED_ULIS | #NAME? | Non trouvé | 15823 | 15823
GW1F404 | Filtre Y protection pompe GW1 P420 | U_FLDT000003 | Nettoyage filtre à tamis | MPS | FLDT | U222GW | 10U |  | 2049-03-12 | 3 | 1 | 0 | 52 | 1 | BIOMED_ULIS | #NAME? | Non trouvé | 15824 | 15824
GW1F405 | Filtre Y protection pompe GW1 P421 | U_FLDT000003 | Nettoyage filtre à tamis | MPS | FLDT | U222GW | 10U |  | 2049-03-12 | 3 | 1 | 0 | 52 | 1 | BIOMED_ULIS | #NAME? | Non trouvé | 15825 | 15825
GW1CMP400 | Pression retour secondaire GW1 | U_METROLOGIE 15 | Vérification CURATIVE pression | MC | METR | U222GW | 10U | 541 525,00 | 401769 | 0 | 1 | 0 |  |  | BIOMED_ULIS | #NAME? | Non trouvé | 15826 | 15826
GW1CMP401 | Pression départ secondaire GW1 | U_METROLOGIE 15 | Vérification CURATIVE pression | MC | METR | U222GW | 10U | 541 526,00 | 401769 | 0 | 1 | 0 |  |  | BIOMED_ULIS | #NAME? | Non trouvé | 15827 | 15827
GW1CMP402 | Pression aspiration pompes primaire GW1 | U_METROLOGIE 15 | Vérification CURATIVE pression | MC | METR | U222GW | 10U | 442 236,00 | 2050-01-01 | 0 | 1 | 0 |  |  | BIOMED_ULIS | #NAME? | Non trouvé | 15828 | 15828
GW1CMP401 | Pression départ secondaire GW1 | U_METR000015 | Vérification PERIODIQUE pression | MPS | METR | U222GW | 10U | 617 385,00 | 2024-12-29 | 3 | 1 | 0 | 365 | 0 | BIOMED_ULIS | #NAME? | Non trouvé | 15829 | 15829
GW1CMT403 | Température retour secondaire GW1 | U_METROLOGIE 12 | Vérification CURATIVE température | MC | METR | U222GW | 10U | 442 237,00 | 2050-01-01 | 0 | 1 | 0 |  |  | BIOMED_ULIS | #NAME? | Non trouvé | 15830 | 15830
GW1CMT404 | Température départ secondaire GW1 | U_METROLOGIE 12 | Vérification CURATIVE température | MC | METR | U222GW | 10U | 442 238,00 | 2050-01-01 | 0 | 1 | 0 |  |  | BIOMED_ULIS | #NAME? | Non trouvé | 15831 | 15831
GW1CMT403 | Température retour secondaire GW1 | U_METR000012 | Vérification PERIODIQUE température | MPS | METR | U222GW | 10U | 617 386,00 | 2024-12-29 | 3 | 1 | 0 | 365 | 0 | BIOMED_ULIS | #NAME? | Non trouvé | 15832 | 15832
GW1CMT404 | Température départ secondaire GW1 | U_METR000012 | Vérification PERIODIQUE température | MPS | METR | U222GW | 10U | 617 387,00 | 2024-12-29 | 3 | 1 | 0 | 365 | 0 | BIOMED_ULIS | #NAME? | Non trouvé | 15833 | 15833
LPLPLC06 | Automate microplaques ETIMAX3000 | U_LABO000002 | A contrôler par prestataire externe | MPS | DEF | U602LPL | 23U | 610 753,00 | 2024-04-23 | 3 | 1 | 0 | 26 | 1 | BIOMED_ULIS | #NAME? | Non trouvé | 15834 | 15834
CQBLAB20 | Flacon étalon 3 ml en verre étanche | U_LABO000006 | Qualification périodique | MPS | DEF | U633 | 71U | 625 942,00 | 2024-03-13 | 3 | 1 | 0 | 365 | 0 | BIOTECH_ULIS | #NAME? | Non trouvé | 15835 | 15835
EXCQBLAB22 | Flacon étalon 3 ml en verre fuite 1 | U_LABO000006 | Qualification périodique | MPS | DEF | U633 | 71U | 517 139,00 | 2049-03-14 | 0 | 1 | 0 |  |  | BIOTECH_ULIS | #NAME? | Non trouvé | 15836 | 15836
EXCQBLAB23 | Flacon étalon 3 ml en verre fuite 2,5 | U_LABO000006 | Qualification périodique | MPS | DEF | U633 | 71U | 469 715,00 | 2049-03-14 | 0 | 1 | 0 |  |  | BIOTECH_ULIS | #NAME? | Non trouvé | 15837 | 15837
CBLMP05 | Lecteur Microplaques Biotek 800 TS n° série 19012413 | U_LABO000005 | Maintenance préventive | MPS | MAINT | U880 | 70U | 590 804,00 | 2024-03-30 | 3 | 1 | 0 | 365 | 0 | BIOTECH_ULIS | #NAME? | Non trouvé | 15838 | 15838
CQBMAL01 | Laveur désinfecteur MIELE n°00/74391456 | U_LABO000014 | Maintenance + Qualification | MPS | DEF | U633 | 71U | 616 262,00 | 2024-03-13 | 3 | 1 | 0 | 365 | 0 | BIOTECH_ULIS | #NAME? | Non trouvé | 15839 | 15839
CQBLAB15 | Purificateur d'eau Merck Millipore | U_LABO000014 | Maintenance + Qualification | MPS | DEF | U633 | 71U | 598 756,00 | 2024-03-13 | 3 | 1 | 0 | 365 | 0 | BIOTECH_ULIS | #NAME? | Non trouvé | 15840 | 15840
CQBC01 | Speed Vac n°F06B-541913-FB | U_LABO000014 | Maintenance + Qualification | MPS | DEF | U633 | 71U | 616 265,00 | 2024-03-08 | 3 | 1 | 0 | 182 | 0 | BIOTECH_ULIS | #NAME? | Non trouvé | 15841 | 15841
CBLMP05 | Lecteur Microplaques Biotek 800 TS n° série 19012413 | U_LABO000007 | Vérification périodique | MPS | QUAL | U880 | 70U | 622 595,00 | 2024-03-13 | 3 | 1 | 0 | 90 | 0 | BIOTECH_ULIS | #NAME? | Non trouvé | 15842 | 15842
GAMOUT01 | Chariot de démontage des bols de centri. | CURA247596 | Intervention sur chariot GAMOUT01 | MC |  | U441 | 11U | 567 878,00 | 401769 | 0 | 1 | 0 |  |  | BIOMED_ULIS | #NAME? | Non trouvé | 15843 | 15843
UDA2LMP03 | Lecteur de microplaques Biotek n° 190123E | U_LABO000007 | Vérification périodique | MPS | QUAL | U880 | 70U | 622 647,00 | 2024-03-26 | 3 | 1 | 0 | 90 | 0 | BIOTECH_ULIS | #NAME? | Non trouvé | 15844 | 15844
UDA2LMP03 | Lecteur de microplaques Biotek n° 190123E | U_LABO000005 | Maintenance préventive | MPS | DEF | U880 | 70U |  | 2049-03-20 | 0 | 1 | 0 |  |  | BIOTECH_ULIS | #NAME? | Non trouvé | 15845 | 15845
BCHCMCT38 | Chronomètre 3 canaux n°181175893 | U_METROLOGIE 05 | Vérification CURATIVE temps | MC | METR | U624UAP | 22U | 461 477,00 | 2050-01-01 | 0 | 1 | 0 |  |  | BIOMED_ULIS | #NAME? | Non trouvé | 15846 | 15846
BCHCMCT38 | Chronomètre 3 canaux n°181175893 | U_METR000005 | Vérification PERIODIQUE temps | MPS | METR | U624UAP | 22U | 589 371,00 | 2024-05-30 | 3 | 1 | 0 | 365 | 0 | BIOMED_ULIS | #NAME? | Non trouvé | 15847 | 15847
BCHCMCT39 | Chronomètre 3 canaux n°181304410 | U_METROLOGIE 05 | Vérification CURATIVE temps | MC | METR | U624UAP | 22U | 471 139,00 | 2050-01-01 | 0 | 1 | 0 |  |  | BIOMED_ULIS | #NAME? | Non trouvé | 15848 | 15848
BCHCMCT39 | Chronomètre 3 canaux n°181304410 | U_METR000005 | Vérification PERIODIQUE temps | MPS | METR | U624UAP | 22U | 589 361,00 | 2024-05-13 | 3 | 1 | 0 | 52 | 1 | BIOMED_ULIS | #NAME? | Non trouvé | 15849 | 15849
BCHCMCT40 | Chronomètre 3 canaux n°181304378 | U_METROLOGIE 05 | Vérification CURATIVE temps | MC | METR | U624UAP | 22U | 473 116,00 | 2050-01-01 | 0 | 1 | 0 |  |  | BIOMED_ULIS | #NAME? | Non trouvé | 15850 | 15850
BCHCMCT40 | Chronomètre 3 canaux n°181304378 | U_METR000005 | Vérification PERIODIQUE temps | MPS | METR | U624UAP | 22U | 628 543,00 | 2025-01-12 | 3 | 1 | 0 | 52 | 1 | BIOMED_ULIS | #NAME? | Non trouvé | 15851 | 15851
BCHCMCT41 | Chronomètre 3 canaux n°181175954 | U_METROLOGIE 05 | Vérification CURATIVE temps | MC | METR | U624UAP | 22U | 560 809,00 | 401769 | 0 | 1 | 0 |  |  | BIOMED_ULIS | #NAME? | Non trouvé | 15852 | 15852
BCHCMCT41 | Chronomètre 3 canaux n°181175954 | U_METR000005 | Vérification PERIODIQUE temps | MPS | METR | U624UAP | 22U | 589 370,00 | 401769 | 0 | 1 | 0 |  |  | BIOMED_ULIS | #NAME? | Non trouvé | 15853 | 15853
BCHCMCT42 | Chronomètre 3 canaux n°181304402 | U_METROLOGIE 05 | Vérification CURATIVE temps | MC | METR | U624UAP | 22U |  | 2049-03-25 | 0 | 1 | 0 |  |  | BIOMED_ULIS | #NAME? | Non trouvé | 15854 | 15854
BCHCMCT42 | Chronomètre 3 canaux n°181304402 | U_METR000005 | Vérification PERIODIQUE temps | MPS | METR | U624UAP | 22U | 606 986,00 | 2024-05-31 | 3 | 1 | 0 | 52 | 1 | BIOMED_ULIS | #NAME? | Non trouvé | 15855 | 15855
BCHCMCT43 | Chronomètre 3 canaux n°181175931 | U_METROLOGIE 05 | Vérification CURATIVE temps | MC | METR | U624UAP | 22U |  | 2049-03-25 | 0 | 1 | 0 |  |  | BIOMED_ULIS | #NAME? | Non trouvé | 15856 | 15856
BCHCMCT43 | Chronomètre 3 canaux n°181175931 | U_METR000005 | Vérification PERIODIQUE temps | MPS | METR | U624UAP | 22U |  | 2049-03-25 | 3 | 1 | 0 | 52 | 1 | BIOMED_ULIS | #NAME? | Non trouvé | 15857 | 15857
BCHCMCT44 | Chronomètre 3 canaux n°181304431 | U_METROLOGIE 05 | Vérification CURATIVE temps | MC | METR | U624UAP | 22U |  | 2049-03-25 | 0 | 1 | 0 |  |  | BIOMED_ULIS | #NAME? | Non trouvé | 15858 | 15858
BCHCMCT44 | Chronomètre 3 canaux n°181304431 | U_METR000005 | Vérification PERIODIQUE temps | MPS | METR | U624UAP | 22U |  | 2049-03-25 | 3 | 1 | 0 | 52 | 1 | BIOMED_ULIS | #NAME? | Non trouvé | 15859 | 15859
BAT08 | Bâtiment 8 de production | U_BATI000029 | Nettoyage atelier technique sous-sol menuiserie et serrurerie | MPS | DEF | U200BATP | 13U | 632 450,00 | 2024-02-03 | 3 | 1 | 0 | 30 | 0 | BIOMED_ULIS | #NAME? | Non trouvé | 15860 | 15860
WFI | Production et distri. eau ppi vrac B8 | CURA247870 | Changement Flexibles EPPI | MC |  | U236WFI | 14U |  | 2019-08-17 | 0 | 1 | 0 |  |  | BIOMED_ULIS | #NAME? | Non trouvé | 15861 | 15861
RF04 | Prod. fluide frigo. - 40°C c.froide R&D | U_CONT000067 | Epreuve décennale groupes froid | MPS | REGL | U222RF | 15U |  | 2030-09-04 | 3 | 1 | 0 | 626 | 1 | BIOMED_ULIS | #NAME? | Non trouvé | 15862 | 15862
DCGCMC102 | Transmetteur haute conductivité 01-CTH01 | U_METROLOGIE 19 | Vérification CURATIVE conductivité solution | MC | METR | U411 | 11U | 443 349,00 | 2050-01-01 | 0 | 1 | 0 |  |  | BIOMED_ULIS | #NAME? | Non trouvé | 15863 | 15863
CQBLU02 | Luxmètre | U_LABO000006 | Qualification périodique | MPS | QUAL | U633 | 71U | 598 788,00 | 2024-03-27 | 3 | 1 | 0 | 365 | 0 | BIOTECH_ULIS | #NAME? | Non trouvé | 15864 | 15864
IS1 | Production de vapeur industrielle B4 | CURA248016 | Mettre en place une gamme pour la vanne d’alimentation chaudière | MC |  | U222IS | 14U |  | 2019-04-01 | 0 | 1 | 0 |  |  | BIOMED_ULIS | #NAME? | Non trouvé | 15865 | 15865
PLAT001 | Cuve sortie fondoir | CURA248074 | Alarme température | MC |  | U410 | 11U | 457 264,00 | 2050-01-01 | 0 | 1 | 0 |  |  | BIOMED_ULIS | #NAME? | Non trouvé | 15866 | 15866
EXLSBCMT12 | Sonde température LSBREF03 (LabGuard) | U_METR000012 | Vérification PERIODIQUE température | MPS | METR | U803 | 70U | 451 281,00 | 401769 | 0 | 1 | 0 |  |  | BIOTECH_ULIS | #NAME? | Non trouvé | 15867 | 15867
EXLSBCMT12 | Sonde température LSBREF03 (LabGuard) | U_METROLOGIE 12 | Vérification CURATIVE température | MC | METR | U803 | 11U |  | 401769 | 0 | 1 | 0 |  |  | BIOTECH_ULIS | #NAME? | Non trouvé | 15868 | 15868
EXLSBCMT13 | Sonde température LSBCONG03 (LabGuard) | U_METR000012 | Vérification PERIODIQUE température | MPS | METR | U803 | 70U | 451 282,00 | 401769 | 0 | 1 | 0 |  |  | BIOTECH_ULIS | #NAME? | Non trouvé | 15869 | 15869
EXLSBCMT13 | Sonde température LSBCONG03 (LabGuard) | U_METROLOGIE 12 | Vérification CURATIVE température | MC | METR | U803 | 70U |  | 401769 | 0 | 1 | 0 |  |  | BIOTECH_ULIS | #NAME? | Non trouvé | 15870 | 15870
EXLSBCMT26 | Sonde température LSBREF01 (LabGuard) | U_METR000012 | Vérification PERIODIQUE température | MPS | METR | U803 | 70U | 451 288,00 | 401769 | 0 | 1 | 0 |  |  | BIOTECH_ULIS | #NAME? | Non trouvé | 15871 | 15871
EXLSBCMT26 | Sonde température LSBREF01 (LabGuard) | U_METROLOGIE 12 | Vérification CURATIVE température | MC | METR | U803 | 70U | 512 664,00 | 2050-01-01 | 0 | 1 | 0 |  |  | BIOTECH_ULIS | #NAME? | Non trouvé | 15872 | 15872
EXLSBCMT25 | Sonde température LSBCONG01 (LabGuard) | U_METR000012 | Vérification PERIODIQUE température | MPS | METR | U803 | 70U | 451 287,00 | 401769 | 0 | 1 | 0 |  |  | BIOTECH_ULIS | #NAME? | Non trouvé | 15873 | 15873
EXLSBCMT25 | Sonde température LSBCONG01 (LabGuard) | U_METROLOGIE 12 | Vérification CURATIVE température | MC | METR | U803 | 70U | 512 663,00 | 2050-01-01 | 0 | 1 | 0 |  |  | BIOTECH_ULIS | #NAME? | Non trouvé | 15874 | 15874
EXLSBCMT14 | Sonde température (LabGuard) de secours pour les combinés n°FD1D0B010000 | U_METR000012 | Vérification PERIODIQUE température | MPS | METR | U803 | 70U | 451 283,00 | 401769 | 0 | 1 | 0 |  |  | BIOTECH_ULIS | #NAME? | Non trouvé | 15875 | 15875
EXLSBCMT14 | Sonde température (LabGuard) de secours pour les combinés n°FD1D0B010000 | U_METROLOGIE 12 | Vérification CURATIVE température | MC | METR | U803 | 70U | 512 661,00 | 2050-01-01 | 0 | 1 | 0 |  |  | BIOTECH_ULIS | #NAME? | Non trouvé | 15876 | 15876
EXLSBCMT15 | Sonde température (LabGuard) de secours pour les combinés n°C53B0C010000 | U_METR000012 | Vérification PERIODIQUE température | MPS | METR | U803 | 70U | 451 284,00 | 401769 | 0 | 1 | 0 |  |  | BIOTECH_ULIS | #NAME? | Non trouvé | 15877 | 15877
EXLSBCMT15 | Sonde température (LabGuard) de secours pour les combinés n°C53B0C010000 | U_METROLOGIE 12 | Vérification CURATIVE température | MC | METR | U803 | 70U | 512 662,00 | 2050-01-01 | 0 | 1 | 0 |  |  | BIOTECH_ULIS | #NAME? | Non trouvé | 15878 | 15878
EXLSBCMT16 | Sonde température (LabGuard) de secours pour les combinés n°356E0B010000 | U_METR000012 | Vérification PERIODIQUE température | MPS | METR | U803 | 70U | 451 285,00 | 401769 | 0 | 1 | 0 |  |  | BIOTECH_ULIS | #NAME? | Non trouvé | 15879 | 15879
EXLSBCMT16 | Sonde température (LabGuard) de secours pour les combinés n°356E0B010000 | U_METROLOGIE 12 | Vérification CURATIVE température | MC | METR | U803 | 70U |  | 401769 | 0 | 1 | 0 |  |  | BIOTECH_ULIS | #NAME? | Non trouvé | 15880 | 15880
PLABOL509 | Bol de centri BKA28 N°509 | CURA248097 | Vérification double enveloppe suite débordement calo | MC |  | U410 | 11U | 465 847,00 | 2050-01-01 | 0 | 1 | 0 |  |  | BIOMED_ULIS | #NAME? | Non trouvé | 15881 | 15881
PLABOL267 | Bol de centri BKA28 N°267 | CURA248098 | Vérification double enveloppe suite débordement calo | MC |  | U410 | 11U | 465 850,00 | 2050-01-01 | 0 | 1 | 0 |  |  | BIOMED_ULIS | #NAME? | Non trouvé | 15882 | 15882
EXLSBCMT17 | Sonde température (LabGuard) de secours pour les combinés n°0E690B010000 | U_METR000012 | Vérification PERIODIQUE température | MPS | METR | U803 | 70U | 451 286,00 | 401769 | 0 | 1 | 0 |  |  | BIOTECH_ULIS | #NAME? | Non trouvé | 15883 | 15883
EXLSBCMT17 | Sonde température (LabGuard) de secours pour les combinés n°0E690B010000 | U_METROLOGIE 12 | Vérification CURATIVE température | MC | METR | U803 | 70U |  | 401769 | 0 | 1 | 0 |  |  | BIOTECH_ULIS | #NAME? | Non trouvé | 15884 | 15884
LSBCMW01 | Balance 6200g/0,01g Sartorius n°18202600 | U_METR000001 | Vérif. PERIODIQUE balance 0/30 Kg max. | MPS | METR | U803 | 70U | 590 808,00 | 2049-12-26 | 0 | 1 | 0 |  |  | BIOTECH_ULIS | #NAME? | Non trouvé | 15885 | 15885
LSBCMW01 | Balance 6200g/0,01g Sartorius n°18202600 | U_METROLOGIE 01 | Vérification CURATIVE balance 0/30Kg | MC | METR | U803 | 70U |  | 401769 | 0 | 1 | 0 |  |  | BIOTECH_ULIS | #NAME? | Non trouvé | 15886 | 15886
LSBCMW02 | Balance 6200g/0,01g Sartorius n°31913137 | U_METR000001 | Vérif. PERIODIQUE balance 0/30 Kg max. | MPS | METR | U803 | 70U | 593 083,00 | 2024-04-30 | 3 | 1 | 0 | 365 | 0 | BIOTECH_ULIS | #NAME? | Non trouvé | 15887 | 15887
LSBCMW02 | Balance 6200g/0,01g Sartorius n°31913137 | U_METROLOGIE 01 | Vérification CURATIVE balance 0/30Kg | MC | METR | U803 | 70U |  | 401769 | 0 | 1 | 0 |  |  | BIOTECH_ULIS | #NAME? | Non trouvé | 15888 | 15888
LSBCMW04 | Balance 6200g/0,01g Sartorius n°22309523 | U_METR000001 | Vérif. PERIODIQUE balance 0/30 Kg max. | MPS | METR | U803 | 70U | 593 084,00 | 2024-04-30 | 3 | 1 | 0 | 365 | 0 | BIOTECH_ULIS | #NAME? | Non trouvé | 15889 | 15889
LSBCMW04 | Balance 6200g/0,01g Sartorius n°22309523 | U_METROLOGIE 01 | Vérification CURATIVE balance 0/30Kg | MC | METR | U803 | 70U |  | 401769 | 0 | 1 | 0 |  |  | BIOTECH_ULIS | #NAME? | Non trouvé | 15890 | 15890
LSBCMW06 | Masse étalon de routine 100g F1 ZI 71 | U_METR000032 | Vérif. périodique masse autocontrôle | MPS | METR | U803 | 70U | 633 737,00 | 2025-02-27 | 3 | 61 | 0 | 365 | 0 | BIOTECH_ULIS | #NAME? | Non trouvé | 15891 | 15891
LSBCMW06 | Masse étalon de routine 100g F1 ZI 71 | U_METROLOGIE 32 | Vérif. CURATIVE masse autocontrôle | MC | METR | U803 | 70U |  | 401769 | 0 | 1 | 0 |  |  | BIOTECH_ULIS | #NAME? | Non trouvé | 15892 | 15892
LSBCMW07 | Masse étalon de routine 10g F1 ZS139 | U_METR000032 | Vérif. périodique masse autocontrôle | MPS | METR | U803 | 70U | 633 738,00 | 2025-02-27 | 3 | 1 | 0 | 365 | 0 | BIOTECH_ULIS | #NAME? | Non trouvé | 15893 | 15893
LSBCMW07 | Masse étalon de routine 10g F1 ZS139 | U_METROLOGIE 32 | Vérif. CURATIVE masse autocontrôle | MC | METR | U803 | 70U |  | 401769 | 0 | 1 | 0 |  |  | BIOTECH_ULIS | #NAME? | Non trouvé | 15894 | 15894
LSBCMW08 | Masse étalon de routine 100g F1 ZO 720 | U_METR000032 | Vérif. périodique masse autocontrôle | MPS | METR | U803 | 70U |  | 401769 | 0 | 1 | 0 |  |  | BIOTECH_ULIS | #NAME? | Non trouvé | 15895 | 15895
LSBCMW08 | Masse étalon de routine 100g F1 ZO 720 | U_METROLOGIE 32 | Vérif. CURATIVE masse autocontrôle | MC | METR | U803 | 70U |  | 401769 | 0 | 1 | 0 |  |  | BIOTECH_ULIS | #NAME? | Non trouvé | 15896 | 15896
LSBCMW09 | Masse étalon de routine 1kg F1 ZI 408 | U_METR000032 | Vérif. périodique masse autocontrôle | MPS | METR | U803 | 70U | 502 838,00 | 401769 | 0 | 1 | 0 |  |  | BIOTECH_ULIS | #NAME? | Non trouvé | 15897 | 15897
LSBCMW09 | Masse étalon de routine 1kg F1 ZI 408 | U_METROLOGIE 32 | Vérif. CURATIVE masse autocontrôle | MC | METR | U803 | 70U |  | 401769 | 0 | 1 | 0 |  |  | BIOTECH_ULIS | #NAME? | Non trouvé | 15898 | 15898
LSBCMW10 | Masse étalon de routine 100g F1 ZO 721 | U_METR000032 | Vérif. périodique masse autocontrôle | MPS | METR | U803 | 70U | 502 839,00 | 401769 | 0 | 1 | 0 |  |  | BIOTECH_ULIS | #NAME? | Non trouvé | 15899 | 15899
LSBCMW10 | Masse étalon de routine 100g F1 ZO 721 | U_METROLOGIE 32 | Vérif. CURATIVE masse autocontrôle | MC | METR | U803 | 70U |  | 401769 | 0 | 1 | 0 |  |  | BIOTECH_ULIS | #NAME? | Non trouvé | 15900 | 15900
LSBCMW12 | Masse étalon de routine 1kg F1 ZO 554 | U_METR000032 | Vérif. périodique masse autocontrôle | MPS | METR | U803 | 70U | 633 739,00 | 2025-02-27 | 3 | 1 | 0 | 365 | 0 | BIOTECH_ULIS | #NAME? | Non trouvé | 15901 | 15901
LSBCMW12 | Masse étalon de routine 1kg F1 ZO 554 | U_METROLOGIE 32 | Vérif. CURATIVE masse autocontrôle | MC | METR | U803 | 70U |  | 401769 | 0 | 1 | 0 |  |  | BIOTECH_ULIS | #NAME? | Non trouvé | 15902 | 15902
LSBCMW13 | Balance 4200g/0,01g Sartorius n°25801485 | U_METR000001 | Vérif. PERIODIQUE balance 0/30 Kg max. | MPS | METR | U803 | 70U |  | 401769 | 0 | 1 | 0 |  |  | BIOTECH_ULIS | #NAME? | Non trouvé | 15903 | 15903
LSBCMW13 | Balance 4200g/0,01g Sartorius n°25801485 | U_METROLOGIE 01 | Vérification CURATIVE balance 0/30Kg | MC | METR | U803 | 70U |  | 401769 | 0 | 1 | 0 |  |  | BIOTECH_ULIS | #NAME? | Non trouvé | 15904 | 15904
LSBCMW14 | Masse étalon de routine 500mg E2 n°S08 02980 | U_METR000032 | Vérif. périodique masse autocontrôle | MPS | METR | U803 | 70U | 633 740,00 | 2025-02-27 | 3 | 1 | 0 | 365 | 0 | BIOTECH_ULIS | #NAME? | Non trouvé | 15905 | 15905
LSBCMW14 | Masse étalon de routine 500mg E2 n°S08 02980 | U_METROLOGIE 32 | Vérif. CURATIVE masse autocontrôle | MC | METR | U803 | 70U |  | 401769 | 0 | 1 | 0 |  |  | BIOTECH_ULIS | #NAME? | Non trouvé | 15906 | 15906
LSBCMW11 | Masse étalon de routine de 10g F1 ZO 383 | U_METROLOGIE 32 | Vérif. CURATIVE masse autocontrôle | MC | METR | U803 | 70U |  | 401769 | 0 | 1 | 0 |  |  | BIOTECH_ULIS | #NAME? | Non trouvé | 15907 | 15907
CQBLU02 | Luxmètre | U_LABO000018 | Intervention curative | MC | DEF | U633 | 71U |  | 2019-04-03 | 0 | 1 | 0 |  |  | BIOTECH_ULIS | #NAME? | Non trouvé | 15908 | 15908
CQBLU02 | Luxmètre | U_LABO000019 | Qualification initiale | MC | DEF | U633 | 71U | 443 938,00 | 2050-01-01 | 0 | 1 | 0 |  |  | BIOTECH_ULIS | #NAME? | Non trouvé | 15909 | 15909
EXLSBETUV01 | Incubateur CO2 Hera Cell 150 | U_PROC000076 | Maintenance incubateur | MPS | DEF | U803 | 70U | 470 815,00 | 401769 | 0 | 1 | 0 |  |  | BIOTECH_ULIS | #NAME? | Non trouvé | 15910 | 15910
EXLSBETUV02 | Incubateur CO2 Hera Cell 150 | U_PROC000076 | Maintenance incubateur | MPS | DEF | U803 | 70U | 470 816,00 | 401769 | 0 | 1 | 0 |  |  | BIOTECH_ULIS | #NAME? | Non trouvé | 15911 | 15911
EXLSBETUV03 | Incubateur CO2 Hera Cell 150 | U_PROC000076 | Maintenance incubateur | MPS | DEF | U803 | 70U | 470 817,00 | 401769 | 0 | 1 | 0 |  |  | BIOTECH_ULIS | #NAME? | Non trouvé | 15912 | 15912
LSBPCR02 | Appareil PCR QuantStudio n°272320447 | U_LABO000006 | Qualification périodique | MPS | QUAL | U803 | 70U | 614 243,00 | 2024-11-30 | 3 | 1 | 0 | 365 | 0 | BIOTECH_ULIS | #NAME? | Non trouvé | 15913 | 15913
LSBLAB03 | Extracteur d'ADN QIAcube HT | U_LABO000005 | Maintenance préventive | MPS | DEF | U803 | 70U | 621 622,00 | 2025-01-31 | 3 | 1 | 0 | 365 | 0 | BIOTECH_ULIS | #NAME? | Non trouvé | 15914 | 15914
LSBLAB05 | Cryoconservateur azote liquide CryopAL | U_LABO000007 | Vérification périodique | MPS | QUAL | U803 | 70U | 496 551,00 | 2049-12-26 | 0 | 1 | 0 |  |  | BIOTECH_ULIS | #NAME? | Non trouvé | 15915 | 15915
LSBLAB05 | Cryoconservateur azote liquide CryopAL | U_LABORATOIRE 07 | Vérification CURATIVE | AME | DEF | U803 | 70U |  | 401769 | 0 | 1 | 0 |  |  | BIOTECH_ULIS | #NAME? | Non trouvé | 15916 | 15916
LSBSPC01 | Spectrophotomètre UV/visible | U_METR000037 | Vérification périodique spectrophotomètre | MPS | METR | U803 | 70U | 602 339,00 | 2024-06-29 | 3 | 1 | 0 | 365 | 0 | BIOTECH_ULIS | #NAME? | Non trouvé | 15917 | 15917
LSBSPC01 | Spectrophotomètre UV/visible | U_METROLOGIE 37 | Vérification curative spectrophotomètre | MC | METR | U803 | 70U |  | 401769 | 0 | 1 | 0 |  |  | BIOTECH_ULIS | #NAME? | Non trouvé | 15918 | 15918
LSBC01 | Ultracentrifugeuse Beckman Optima XL100K | U_CONT000026 | Vérif. réglementaire machines | MPS | DEF | U803 | 70U | 565 697,00 | 2023-10-30 | 3 | 30 | 0 | 365 | 0 | BIOTECH_ULIS | #NAME? | Non trouvé | 15919 | 15919
LSBC01 | Ultracentrifugeuse Beckman Optima XL100K | U_CONTROLES | Travaux remise en état suite vérification réglementaire | MC | DEF | U803 | 70U | 457 263,00 | 2050-01-01 | 0 | 1 | 0 |  |  | BIOTECH_ULIS | #NAME? | Non trouvé | 15920 | 15920
EXLSBC02 | Centrifugeuse Beckman Avanti J20 | U_CONT000026 | Vérif. réglementaire machines | MPS | DEF | U803 | 70U | 485 848,00 | 401769 | 0 | 30 | 0 |  |  | BIOTECH_ULIS | #NAME? | Non trouvé | 15921 | 15921
EXLSBC02 | Centrifugeuse Beckman Avanti J20 | U_CONTROLES | Travaux remise en état suite vérification réglementaire | MC | DEF | U803 | 70U |  | 401769 | 0 | 1 | 0 |  |  | BIOTECH_ULIS | #NAME? | Non trouvé | 15922 | 15922
EXLSBC03 | Centrifugeuse Sigma 1-15 | U_CONT000026 | Vérif. réglementaire machines | MPS | DEF | U803 | 70U | 485 849,00 | 401769 | 0 | 30 | 0 |  |  | BIOTECH_ULIS | #NAME? | Non trouvé | 15923 | 15923
EXLSBC03 | Centrifugeuse Sigma 1-15 | U_CONTROLES | Travaux remise en état suite vérification réglementaire | MC | DEF | U803 | 70U |  | 401769 | 0 | 1 | 0 |  |  | BIOTECH_ULIS | #NAME? | Non trouvé | 15924 | 15924
EXLSBC04 | Centrifugeuse Eppendorf 5804R | U_CONT000026 | Vérif. réglementaire machines | MPS | DEF | U803 | 70U | 485 854,00 | 401769 | 0 | 30 | 0 |  |  | BIOTECH_ULIS | #NAME? | Non trouvé | 15925 | 15925
EXLSBC04 | Centrifugeuse Eppendorf 5804R | U_CONTROLES | Travaux remise en état suite vérification réglementaire | MC | DEF | U803 | 70U |  | 401769 | 0 | 1 | 0 |  |  | BIOTECH_ULIS | #NAME? | Non trouvé | 15926 | 15926
LSBC05 | Centrifugeuse Eppendorf 5810R | U_CONT000026 | Vérif. réglementaire machines | MPS | DEF | U803 | 70U | 599 089,00 | 2024-06-30 | 3 | 30 | 0 | 365 | 0 | BIOTECH_ULIS | #NAME? | Non trouvé | 15927 | 15927
LSBC05 | Centrifugeuse Eppendorf 5810R | U_CONTROLES | Travaux remise en état suite vérification réglementaire | MC | DEF | U803 | 70U | 610 325,00 | 401769 | 0 | 1 | 0 |  |  | BIOTECH_ULIS | #NAME? | Non trouvé | 15928 | 15928
EXLSBPLC01 | Automate Pharmacia ÄKTAexplorer 100 | U_LABO000006 | Qualification périodique | MPS | QUAL | U803 | 70U | 565 699,00 | 2049-12-26 | 0 | 1 | 0 |  |  | BIOTECH_ULIS | #NAME? | Non trouvé | 15929 | 15929
LSBCMT01 | Enregistrement T° LSBUR01 voie 1 | U_METR000012 | Vérification PERIODIQUE température | MPS | METR | U803 | 70U | 614 227,00 | 2024-09-28 | 3 | 1 | 0 | 365 | 0 | BIOTECH_ULIS | #NAME? | Non trouvé | 15930
LSBCMT01 | Enregistrement T° LSBUR01 voie 1 | U_METROLOGIE 12 | Vérification CURATIVE température | MC | METR | U803 | 70U |  | 401769 | 0 | 1 | 0 |  |  | BIOTECH_ULIS | #NAME? | Non trouvé | 15931 | 15931
LSBCMT02 | Enregistrement T° LSBUR01 voie 2 | U_METR000012 | Vérification PERIODIQUE température | MPS | METR | U803 | 70U | 614 228,00 | 2024-09-28 | 3 | 1 | 0 | 365 | 0 | BIOTECH_ULIS | #NAME? | Non trouvé | 15932 | 15932
LSBCMT02 | Enregistrement T° LSBUR01 voie 2 | U_METROLOGIE 12 | Vérification CURATIVE température | MC | METR | U803 | 70U |  | 401769 | 0 | 1 | 0 |  |  | BIOTECH_ULIS | #NAME? | Non trouvé | 15933 | 15933
LSBCMP01 | Enregistrement Pression LSBUR01 voie 4 | U_METR000015 | Vérification PERIODIQUE pression | MPS | METR | U803 | 70U | 614 223,00 | 2024-09-28 | 3 | 1 | 0 | 365 | 0 | BIOTECH_ULIS | #NAME? | Non trouvé | 15934 | 15934
LSBCMP01 | Enregistrement Pression LSBUR01 voie 4 | U_METROLOGIE 15 | Vérification CURATIVE pression | MC | METR | U803 | 70U |  | 401769 | 0 | 1 | 0 |  |  | BIOTECH_ULIS | #NAME? | Non trouvé | 15935 | 15935
LSBCMP02 | Enregistrement Pression LSBUR01 voie 5 | U_METR000015 | Vérification PERIODIQUE pression | MPS | METR | U803 | 70U | 614 224,00 | 2024-09-28 | 3 | 1 | 0 | 365 | 0 | BIOTECH_ULIS | #NAME? | Non trouvé | 15936 | 15936
LSBCMP02 | Enregistrement Pression LSBUR01 voie 5 | U_METROLOGIE 15 | Vérification CURATIVE pression | MC | METR | U803 | 70U |  | 401769 | 0 | 1 | 0 |  |  | BIOTECH_ULIS | #NAME? | Non trouvé | 15937 | 15937
LSBCMT03 | Enregistrement T° LSBUR02 voie 1 | U_METR000012 | Vérification PERIODIQUE température | MPS | METR | U803 | 70U | 614 229,00 | 2024-09-28 | 3 | 1 | 0 | 365 | 0 | BIOTECH_ULIS | #NAME? | Non trouvé | 15938 | 15938
LSBCMT03 | Enregistrement T° LSBUR02 voie 1 | U_METROLOGIE 12 | Vérification CURATIVE température | MC | METR | U803 | 70U |  | 401769 | 0 | 1 | 0 |  |  | BIOTECH_ULIS | #NAME? | Non trouvé | 15939 | 15939
LSBCMT04 | Enregistrement T° LSBUR02 voie 2 | U_METR000012 | Vérification PERIODIQUE température | MPS | METR | U803 | 70U | 614 230,00 | 2024-09-28 | 3 | 1 | 0 | 365 | 0 | BIOTECH_ULIS | #NAME? | Non trouvé | 15940 | 15940
LSBCMT04 | Enregistrement T° LSBUR02 voie 2 | U_METROLOGIE 12 | Vérification CURATIVE température | MC | METR | U803 | 70U |  | 401769 | 0 | 1 | 0 |  |  | BIOTECH_ULIS | #NAME? | Non trouvé | 15941 | 15941
LSBCMT05 | Enregistrement T° LSBUR02 voie 3 | U_METR000012 | Vérification PERIODIQUE température | MPS | METR | U803 | 70U | 614 231,00 | 2024-09-28 | 3 | 1 | 0 | 365 | 0 | BIOTECH_ULIS | #NAME? | Non trouvé | 15942 | 15942
LSBCMT05 | Enregistrement T° LSBUR02 voie 3 | U_METROLOGIE 12 | Vérification CURATIVE température | MC | METR | U803 | 70U |  | 401769 | 0 | 1 | 0 |  |  | BIOTECH_ULIS | #NAME? | Non trouvé | 15943 | 15943
LSBCMP03 | Enregistrement Pression LSBUR02 voie 4 | U_METR000015 | Vérification PERIODIQUE pression | MPS | METR | U803 | 70U | 614 225,00 | 2024-09-28 | 3 | 1 | 0 | 365 | 0 | BIOTECH_ULIS | #NAME? | Non trouvé | 15944 | 15944
LSBCMP03 | Enregistrement Pression LSBUR02 voie 4 | U_METROLOGIE 15 | Vérification CURATIVE pression | MC | METR | U803 | 70U |  | 401769 | 0 | 1 | 0 |  |  | BIOTECH_ULIS | #NAME? | Non trouvé | 15945 | 15945
LSBCMP04 | Enregistrement Pression LSBUR02 voie 5 | U_METR000015 | Vérification PERIODIQUE pression | MPS | METR | U803 | 70U | 614 226,00 | 2024-09-28 | 3 | 1 | 0 | 365 | 0 | BIOTECH_ULIS | #NAME? | Non trouvé | 15946 | 15946
LSBCMP04 | Enregistrement Pression LSBUR02 voie 5 | U_METROLOGIE 15 | Vérification CURATIVE pression | MC | METR | U803 | 70U |  | 401769 | 0 | 1 | 0 |  |  | BIOTECH_ULIS | #NAME? | Non trouvé | 15947 | 15947
LSBCMP09 | Enregistrement Pression LSBUR03 voie 1 | U_METR000015 | Vérification PERIODIQUE pression | MPS | METR | U803 | 70U | 602 332,00 | 2024-06-29 | 3 | 1 | 0 | 365 | 0 | BIOTECH_ULIS | #NAME? | Non trouvé | 15948
LSBCMP09 | Enregistrement Pression LSBUR03 voie 1 | U_METROLOGIE 15 | Vérification CURATIVE pression | MC | METR | U803 | 70U |  | 401769 | 0 | 1 | 0 |  |  | BIOTECH_ULIS | #NAME? | Non trouvé | 15949 | 15949
LSBCMP10 | Enregistrement Pression LSBUR03 voie 2 | U_METR000015 | Vérification PERIODIQUE pression | MPS | METR | U803 | 70U | 602 333,00 | 2024-06-29 | 3 | 1 | 0 | 365 | 0 | BIOTECH_ULIS | #NAME? | Non trouvé | 15950
LSBCMP10 | Enregistrement Pression LSBUR03 voie 2 | U_METROLOGIE 15 | Vérification CURATIVE pression | MC | METR | U803 | 70U |  | 401769 | 0 | 1 | 0 |  |  | BIOTECH_ULIS | #NAME? | Non trouvé | 15951 | 15951
EXLSBCMT23 | Sonde température LSBREF02 (LabGuard) | U_METROLOGIE 12 | Vérification CURATIVE température | MC | METR | U803 | 70U |  | 401769 | 0 | 1 | 0 |  |  | BIOTECH_ULIS | #NAME? | Non trouvé | 15952 | 15952
EXLSBCMT24 | Sonde température LSBCONG02 (LabGuard) | U_METROLOGIE 12 | Vérification CURATIVE température | MC | METR | U803 | 70U |  | 401769 | 0 | 1 | 0 |  |  | BIOTECH_ULIS | #NAME? | Non trouvé | 15953 | 15953
PLACONG02 | Congélateur pâte Cryo | U_FROI000031 | Maintenance des congélateurs/conservateurs AP | MPS | PROD | U410 | 61U |  | 2019-12-31 | 3 | 1 | 0 | 365 | 0 | BIOMED_ULIS | #NAME? | Non trouvé | 15954 | 15954
PLACONG02 | Congélateur pâte Cryo | U_FROI000030 | Maintenance des congélateurs/conservateurs AT | MPS | PROD | U410 | 61U |  | 2019-07-31 | 3 | 1 | 0 | 365 | 0 | BIOMED_ULIS | #NAME? | Non trouvé | 15955 | 15955
PLACONG03 | Congélateur pâte Cryo | U_FROI000030 | Maintenance des congélateurs/conservateurs AT | MPS | PROD | U410 | 61U |  | 2019-07-31 | 3 | 1 | 0 | 365 | 0 | BIOMED_ULIS | #NAME? | Non trouvé
PLACONG03 | Congélateur pâte Cryo | U_FROI000031 | Maintenance des congélateurs/conservateurs AP | MPS | PROD | U410 | 61U |  | 2019-12-31 | 3 | 1 | 0 | 365 | 0 | BIOMED_ULIS | #NAME? | Non trouvé
ADER177_001 | Cuve mobile 643L avec double enveloppe | CURA248323 | Réglage vitesse d'agitation | CON |  | U421DEAE | 11U | 449 535,00 | 2050-01-01 | 0 | 1 | 0 |  |  | BIOMED_ULIS | #NAME? | Non trouvé | 15958 | 15958
LSBCMT33 | Enregistrement Température LSBUR03 voie 5 | U_METR000012 | Vérification PERIODIQUE température | MPS | METR | U803 | 70U | 602 334,00 | 2024-06-29 | 3 | 1 | 0 | 365 | 0 | BIOTECH_ULIS | #NAME? | Non trouvé | 15959 | 15959
LSBCMT33 | Enregistrement Température LSBUR03 voie 5 | U_METROLOGIE 12 | Vérification CURATIVE température | MC | METR | U803 | 70U |  | 401769 | 0 | 1 | 0 |  |  | BIOTECH_ULIS | #NAME? | Non trouvé | 15960 | 15960
LSBCMT34 | Enregistrement Température LSBUR03 voie 6 | U_METR000012 | Vérification PERIODIQUE température | MPS | METR | U803 | 70U | 602 335,00 | 2024-06-29 | 3 | 1 | 0 | 365 | 0 | BIOTECH_ULIS | #NAME? | Non trouvé | 15961 | 15961
LSBCMT34 | Enregistrement Température LSBUR03 voie 6 | U_METROLOGIE 12 | Vérification CURATIVE température | MC | METR | U803 | 70U |  | 401769 | 0 | 1 | 0 |  |  | BIOTECH_ULIS | #NAME? | Non trouvé | 15962 | 15962
BAT04ASC01 | Monte-charges B4 | U_CONT000024 | Visite réglementaire ascenseur/monte-charge | MPS | REGL | U235BATU | 13U | 589 131,00 | 2024-04-13 | 3 | 1 | 0 | 365 | 0 | BIOMED_ULIS | #NAME? | Non trouvé | 15963 | 15963
BAT04ASC01 | Monte-charges B4 | U_CONTROLES | Travaux remise en état suite vérification réglementaire | MC | REGL | U235BATU | 13U |  | 401769 | 0 | 1 | 0 |  |  | BIOMED_ULIS | #NAME? | Non trouvé | 15964 | 15964
LSBCMT35 | Enregistrement Température LSBUR03 voie 7 | U_METR000012 | Vérification PERIODIQUE température | MPS | METR | U803 | 70U | 602 336,00 | 2024-06-29 | 3 | 1 | 0 | 365 | 0 | BIOTECH_ULIS | #NAME? | Non trouvé | 15965 | 15965
LSBCMT35 | Enregistrement Température LSBUR03 voie 7 | U_METROLOGIE 12 | Vérification CURATIVE température | MC | METR | U803 | 70U |  | 401769 | 0 | 1 | 0 |  |  | BIOTECH_ULIS | #NAME? | Non trouvé | 15966 | 15966
LSBCMT36 | Enregistrement Température LSBUR03 voie 8 | U_METR000012 | Vérification PERIODIQUE température | MPS | METR | U803 | 70U | 602 337,00 | 2024-06-29 | 3 | 1 | 0 | 365 | 0 | BIOTECH_ULIS | #NAME? | Non trouvé | 15967 | 15967
LSBCMT36 | Enregistrement Température LSBUR03 voie 8 | U_METROLOGIE 12 | Vérification CURATIVE température | MC | METR | U803 | 70U |  | 401769 | 0 | 1 | 0 |  |  | BIOTECH_ULIS | #NAME? | Non trouvé | 15968 | 15968
EXLSBFL01 | PSM de type II A Optimale 16 | U_LABO000006 | Qualification périodique | MPS | QUAL | U803 | 70U | 496 549,00 | 401769 | 0 | 1 | 0 |  |  | BIOTECH_ULIS | #NAME? | Non trouvé | 15969 | 15969
EXLSBFL02 | PSM de type II A Optimale 12 | U_LABO000006 | Qualification périodique | MPS | QUAL | U803 | 70U | 496 550,00 | 401769 | 0 | 1 | 0 |  |  | BIOTECH_ULIS | #NAME? | Non trouvé | 15970 | 15970
LSBCMT06 | Thermomètre numérique Dostmann electronic GmbH n°65509060190 | U_METR000012 | Vérification PERIODIQUE température | MPS | METR | U803 | 70U | 614 215,00 | 2024-09-23 | 3 | 1 | 0 | 365 | 0 | BIOTECH_ULIS | #NAME? | Non trouvé | 15971 | 15971
LSBCMT06 | Thermomètre numérique Dostmann electronic GmbH n°65509060190 | U_METROLOGIE 12 | Vérification CURATIVE température | MC | METR | U803 | 70U |  | 401769 | 0 | 1 | 0 |  |  | BIOTECH_ULIS | #NAME? | Non trouvé | 15972 | 15972
AC65F01 | Filtre Absolu H14 Terasse B11 | U_CLIM000220 | Remplacement Systématique Filtre Absolu | MPS | CLIM | U222AC | 10U | 474 049,00 | 2024-03-30 | 3 | 1 | 0 | 1 460,00 | 0 | BIOMED_ULIS | #NAME? | Non trouvé | 15973 | 15973
GAMBOL566 | Bol de centri BKA45 n°566 | CURA248541 | Demontage/remontage double enveloppe | MC |  | U441 | 11U | 464 249,00 | 2050-01-01 | 0 | 1 | 0 |  |  | BIOMED_ULIS | #NAME? | Non trouvé | 15974 | 15974
DET0001 | Réservoir refroidissement centris plasma | CURA248573 | Vidange calo. | MC |  | U410 | 11U | 550 665,00 | 401769 | 0 | 1 | 0 |  |  | BIOMED_ULIS | #NAME? | Non trouvé | 15975 | 15975
DCGCMW200 | Peson 1,1t DCGR200 | U_METR000013 | Vérification PERIODIQUE mesure pesage | MPS | METR | U411 | 11U | 619 163,00 | 2024-12-08 | 3 | 1 | 0 | 52 | 1 | BIOMED_ULIS | #NAME? | Non trouvé | 15976
DCGCMW200 | Peson 1,1t DCGR200 | U_METROLOGIE 13 | Vérification CURATIVE pesons | MC | METR | U411 | 11U | 524 475,00 | 401769 | 0 | 1 | 0 |  |  | BIOMED_ULIS | #NAME? | Non trouvé | 15977 | 15977
DCGCMT200 | Sonde température sortie fondoir DCGR200 | U_METR000012 | Vérification PERIODIQUE température | MPS | METR | U411 | 11U | 619 471,00 | 2024-12-29 | 3 | 1 | 0 | 52 | 1 | BIOMED_ULIS | #NAME? | Non trouvé | 15978 | 15978
DCGCMT200 | Sonde température sortie fondoir DCGR200 | U_METROLOGIE 12 | Vérification CURATIVE température | MC | METR | U411 | 11U | 446 308,00 | 2050-01-01 | 0 | 1 | 0 |  |  | BIOMED_ULIS | #NAME? | Non trouvé | 15979 | 15979
SHWCMT201 | Sonde de température SHW200 | U_METR000012 | Vérification PERIODIQUE température | MPS | METR | U222SHW | 11U | 598 248,00 | 2024-05-11 | 3 | 1 | 0 | 52 | 1 | BIOMED_ULIS | #NAME? | Non trouvé | 15980 | 15980
SHWCMT201 | Sonde de température SHW200 | U_METROLOGIE 12 | Vérification CURATIVE température | MC | METR | U222SHW | 11U | 446 323,00 | 2050-01-01 | 0 | 1 | 0 |  |  | BIOMED_ULIS | #NAME? | Non trouvé | 15981 | 15981
DCGCMS200 | Transmetteur vitesse d'agitateur DCGR200 | U_METROLOGIE 14 | Vérification CURATIVE mesure vitesse | MC | METR | U411 | 11U | 446 307,00 | 2050-01-01 | 0 | 1 | 0 |  |  | BIOMED_ULIS | #NAME? | Non trouvé | 15982 | 15982
DCGCMS200 | Transmetteur vitesse d'agitateur DCGR200 | U_METR000014 | Vérification PERIODIQUE mesure vitesse | MPS | METR | U411 | 11U | 619 467,00 | 2024-12-30 | 3 | 1 | 0 | 365 | 0 | BIOMED_ULIS | #NAME? | Non trouvé | 15983 | 15983
RF67ACC01 | Aérocondenseur circuits frigo RF67 | U_FROI000027 | Nettoyage des aéro-condenseurs | MPS | DEF | U222GW | 10U | 596 070,00 | 2024-06-17 | 3 | 1 | 0 | 365 | 0 | BIOMED_ULIS | #NAME? | Non trouvé | 15984 | 15984
GW1ARM001 | Armoire électrique GW1 / UDECNEW | U_ELEC000035 | Vérification Armoires | MPS | ELEC | U222ELE | 10U | 571 164,00 | 2024-10-29 | 3 | 1 | 0 | 104 | 1 | BIOMED_ULIS | #NAME? | Non trouvé | 15985 | 15985
RF67RHC01 | Compresseur à vis circuit 1 | U_FROID000026 | Revision compresseur à vis semi hermétique | MPC | AR | U222GW | 10U | 462 127,00 | 2050-01-01 | 0 | 1 | 0 |  |  | BIOMED_ULIS | #NAME? | Non trouvé | 15986 | 15986
RF67RHC02 | Compresseur à vis circuit 2 | U_FROID000026 | Revision compresseur à vis semi hermétique | MPC | AR | U222GW | 10U | 462 128,00 | 2050-01-01 | 0 | 1 | 0 |  |  | BIOMED_ULIS | #NAME? | Non trouvé | 15987 | 15987
GW15ARM001 | Armoire électrique GW15 | U_ELEC000035 | Vérification Armoires | MPS | ELEC | U222ELE | 10U | 571 163,00 | 2024-10-29 | 3 | 1 | 0 | 104 | 1 | BIOMED_ULIS | #NAME? | Non trouvé | 15988 | 15988
GW0ARM001 | Armoire électrique GW0 / UDECNEW | U_ELEC000035 | Vérification Armoires | MPS | ELEC | U222ELE | 10U | 569 248,00 | 2024-09-28 | 3 | 1 | 0 | 104 | 1 | BIOMED_ULIS | #NAME? | Non trouvé | 15989 | 15989
GW0ARM002 | Armoire divisionnaire GW0 / UDECNEW | U_ELEC000035 | Vérification Armoires | MPS | ELEC | U222ELE | 10U | 569 249,00 | 2024-09-28 | 3 | 1 | 0 | 104 | 1 | BIOMED_ULIS | #NAME? | Non trouvé | 15990 | 15990
BAT04CMTR409 | Sonde de température enregistrée local 4RC409 | U_METROLOGIE 12 | Vérification CURATIVE température | MC | METR | U411 | 11U | 445 940,00 | 2050-01-01 | 0 | 1 | 0 |  |  | BIOMED_ULIS | #NAME? | Non trouvé | 15991 | 15991
BAT04CMTR409 | Sonde de température enregistrée local 4RC409 | U_METR000012 | Vérification PERIODIQUE température | MPS | METR | U411 | 11U | 604 051,00 | 2024-08-30 | 3 | 1 | 0 | 365 | 0 | BIOMED_ULIS | #NAME? | Non trouvé | 15992 | 15992
BAT04CMTR405 | Sonde de température enregistrée local 4RC405 | U_METROLOGIE 12 | Vérification CURATIVE température | MC | METR | U411 | 11U | 445 942,00 | 2050-01-01 | 0 | 1 | 0 |  |  | BIOMED_ULIS | #NAME? | Non trouvé | 15993 | 15993
BAT04CMTR405 | Sonde de température enregistrée local 4RC405 | U_METR000012 | Vérification PERIODIQUE température | MPS | METR | U411 | 11U | 604 050,00 | 2024-08-30 | 3 | 1 | 0 | 365 | 0 | BIOMED_ULIS | #NAME? | Non trouvé | 15994 | 15994
CQBCONG02 | Cong -80°C n° 216948 stockage échantillons | U_LABO000006 | Qualification périodique | MPS | QUAL | U633 | 71U | 566 319,00 | 2023-04-16 | 3 | 1 | 0 | 365 | 0 | BIOTECH_ULIS | #NAME? | Non trouvé | 15995 | 15995
CQBCMT20 | Enreg température CQBCONG07 | U_LABO000006 | Qualification périodique | MPS | QUAL | U633 | 71U | 469 707,00 | 2021-04-16 | 3 | 1 | 0 | 365 | 0 | BIOTECH_ULIS | #NAME? | Non trouvé | 15996 | 15996
CQBCMT11 | Enreg température CQBCONG02 | U_LABO000006 | Qualification périodique | MPS | QUAL | U633 | 71U | 566 320,00 | 2023-04-16 | 3 | 1 | 0 | 365 | 0 | BIOTECH_ULIS | #NAME? | Non trouvé | 15997 | 15997
DCGCMT500 | Sonde de température cuve DCGR500 | U_METROLOGIE 12 | Vérification CURATIVE température | MC | METR | U411 | 11U | 446 317,00 | 2050-01-01 | 0 | 1 | 0 |  |  | BIOMED_ULIS | #NAME? | Non trouvé | 15998 | 15998
DCGCML500 | Sonde radar de niveau cuve DCGR500 : DCGCML500_API.Valeur X10 | U_METROLOGIE 24 | Vérification CURATIVE de niveau | MC | METR | U411 | 11U | 446 303,00 | 2050-01-01 | 0 | 1 | 0 |  |  | BIOMED_ULIS | #NAME? | Non trouvé | 15999 | 15999
DCGCMS500 | Transmetteur vitesse d'agitateur DCGR500 | U_METROLOGIE 14 | Vérification CURATIVE mesure vitesse | MC | METR | U411 | 11U | 446 312,00 | 2050-01-01 | 0 | 1 | 0 |  |  | BIOMED_ULIS | #NAME? | Non trouvé | 16000 | 16000
DCGCMT700 | Sonde de température cuve DCGR700 | U_METROLOGIE 12 | Vérification CURATIVE température | MC | METR | U411 | 11U | 446 318,00 | 2050-01-01 | 0 | 1 | 0 |  |  | BIOMED_ULIS | #NAME? | Non trouvé | 16001 | 16001
DCGCMW700 | Peson 1,1t DCGR700 | U_METROLOGIE 13 | Vérification CURATIVE pesons | MC | METR | U411 | 11U | 446 321,00 | 2050-01-01 | 0 | 1 | 0 |  |  | BIOMED_ULIS | #NAME? | Non trouvé | 16002 | 16002
DCGCMS700 | Transmetteur vitesse d'agitateur DCGR700 | U_METROLOGIE 14 | Vérification CURATIVE mesure vitesse | MC | METR | U411 | 11U | 446 313,00 | 2050-01-01 | 0 | 1 | 0 |  |  | BIOMED_ULIS | #NAME? | Non trouvé | 16003 | 16003
DCGCMT800 | Sonde de température cuve DCGR800 | U_METROLOGIE 12 | Vérification CURATIVE température | MC | METR | U411 | 11U | 446 319,00 | 2050-01-01 | 0 | 1 | 0 |  |  | BIOMED_ULIS | #NAME? | Non trouvé | 16004 | 16004
DCGCMW800 | Peson 1,1t DCGR800 | U_METROLOGIE 13 | Vérification CURATIVE pesons | MC | METR | U411 | 11U | 446 322,00 | 2050-01-01 | 0 | 1 | 0 |  |  | BIOMED_ULIS | #NAME? | Non trouvé | 16005 | 16005
DCGCMS800 | Transmetteur vitesse d'agitateur DCGR800 | U_METROLOGIE 14 | Vérification CURATIVE mesure vitesse | MC | METR | U411 | 11U | 446 314,00 | 2050-01-01 | 0 | 1 | 0 |  |  | BIOMED_ULIS | #NAME? | Non trouvé | 16006 | 16006
DCGCMT01 | Sonde de temp enceinte réfrig prél PMH | U_METROLOGIE 12 | Vérification CURATIVE température | MC | METR | U411 | 11U | 446 315,00 | 2050-01-01 | 0 | 1 | 0 |  |  | BIOMED_ULIS | #NAME? | Non trouvé | 16007 | 16007
DCGCMF0001 | Débitmètre envoi filtres cryosurnageant | U_METROLOGIE 11 | Vérification CURATIVE de débit | MC | METR | U411 | 11U | 457 881,00 | 2050-01-01 | 0 | 1 | 0 |  |  | BIOMED_ULIS | #NAME? | Non trouvé | 16008 | 16008
DCGCMQ0001 | Débitmètre envoi filtres cryosurnageant | U_METROLOGIE 30 | Vérification CURATIVE de comptage | MC | METR | U411 | 11U | 446 304,00 | 2050-01-01 | 0 | 1 | 0 |  |  | BIOMED_ULIS | #NAME? | Non trouvé | 16009 | 16009
DCGCMP0001 | Sonde pression amont filtres cryosurn | U_METROLOGIE 15 | Vérification CURATIVE pression | MC | METR | U411 | 11U | 446 305,00 | 2050-01-01 | 0 | 1 | 0 |  |  | BIOMED_ULIS | #NAME? | Non trouvé | 16010 | 16010
DCGCMP0003 | Sonde pression aval filtres cryosurn | U_METROLOGIE 15 | Vérification CURATIVE pression | MC | METR | U411 | 11U | 446 306,00 | 2050-01-01 | 0 | 1 | 0 |  |  | BIOMED_ULIS | #NAME? | Non trouvé | 16011 | 16011
DCGCMT02 | Sonde de température tube actijoule | U_METROLOGIE 12 | Vérification CURATIVE température | MC | METR | U411 | 11U | 446 309,00 | 2050-01-01 | 0 | 1 | 0 |  |  | BIOMED_ULIS | #NAME? | Non trouvé | 16012 | 16012
DCGCMT03 | Sonde de température produit actijoule | U_METROLOGIE 12 | Vérification CURATIVE température | MC | METR | U411 | 11U | 446 310,00 | 2050-01-01 | 0 | 1 | 0 |  |  | BIOMED_ULIS | #NAME? | Non trouvé | 16013 | 16013
DCGCMT04 | Sonde de temp. Sortie réchauf. DCGEH01 | U_METROLOGIE 12 | Vérification CURATIVE température | MC | METR | U411 | 11U | 446 311,00 | 2050-01-01 | 0 | 1 | 0 |  |  | BIOMED_ULIS | #NAME? | Non trouvé | 16014 | 16014
SHWCMT501 | Sonde de température SHW500 | U_METROLOGIE 12 | Vérification CURATIVE température | MC | METR | U222SHW | 11U | 446 324,00 | 2050-01-01 | 0 | 1 | 0 |  |  | BIOMED_ULIS | #NAME? | Non trouvé | 16015 | 16015
FIBCMT12 | Sonde T12 d'enregistrement | U_METR000012 | Vérification PERIODIQUE température | MPS | METR | U411 | 11U | 604 058,00 | 2024-08-30 | 3 | 1 | 0 | 365 | 0 | BIOMED_ULIS | #NAME? | Non trouvé | 16016 | 16016
DCGCMT500 | Sonde de température cuve DCGR500 | U_METR000012 | Vérification PERIODIQUE température | MPS | METR | U411 | 11U | 619 374,00 | 2024-12-27 | 3 | 1 | 0 | 52 | 1 | BIOMED_ULIS | #NAME? | Non trouvé | 16017 | 16017
DCGCML500 | Sonde radar de niveau cuve DCGR500 : DCGCML500_API.Valeur X10 | U_METR000024 | Vérification PERIODIQUE de niveau | MPS | METR | U411 | 11U | 619 523,00 | 2025-01-02 | 3 | 1 | 0 | 52 | 1 | BIOMED_ULIS | #NAME? | Non trouvé | 16018 | 16018
DCGCMS500 | Transmetteur vitesse d'agitateur DCGR500 | U_METR000014 | Vérification PERIODIQUE mesure vitesse | MPS | METR | U411 | 11U | 619 468,00 | 2024-12-30 | 3 | 1 | 0 | 365 | 0 | BIOMED_ULIS | #NAME? | Non trouvé | 16019 | 16019
DCGCMT700 | Sonde de température cuve DCGR700 | U_METR000012 | Vérification PERIODIQUE température | MPS | METR | U411 | 11U | 619 472,00 | 2024-12-29 | 3 | 1 | 0 | 52 | 1 | BIOMED_ULIS | #NAME? | Non trouvé | 16020 | 16020
DCGCMW700 | Peson 1,1t DCGR700 | U_METR000013 | Vérification PERIODIQUE mesure pesage | MPS | METR | U411 | 11U | 619 149,00 | 2024-12-07 | 3 | 1 | 0 | 52 | 1 | BIOMED_ULIS | #NAME? | Non trouvé | 16021
DCGCMS700 | Transmetteur vitesse d'agitateur DCGR700 | U_METR000014 | Vérification PERIODIQUE mesure vitesse | MPS | METR | U411 | 11U | 619 469,00 | 2024-12-30 | 3 | 1 | 0 | 365 | 0 | BIOMED_ULIS | #NAME? | Non trouvé | 16022 | 16022
DCGCMT800 | Sonde de température cuve DCGR800 | U_METR000012 | Vérification PERIODIQUE température | MPS | METR | U411 | 11U | 619 473,00 | 2024-12-29 | 3 | 1 | 0 | 52 | 1 | BIOMED_ULIS | #NAME? | Non trouvé | 16023 | 16023
DCGCMW800 | Peson 1,1t DCGR800 | U_METR000013 | Vérification PERIODIQUE mesure pesage | MPS | METR | U411 | 11U | 619 150,00 | 2024-12-07 | 3 | 1 | 0 | 52 | 1 | BIOMED_ULIS | #NAME? | Non trouvé | 16024
DCGCMS800 | Transmetteur vitesse d'agitateur DCGR800 | U_METR000014 | Vérification PERIODIQUE mesure vitesse | MPS | METR | U411 | 11U | 619 470,00 | 2024-12-30 | 3 | 1 | 0 | 365 | 0 | BIOMED_ULIS | #NAME? | Non trouvé | 16025 | 16025
DCGCMT01 | Sonde de temp enceinte réfrig prél PMH | U_METR000012 | Vérification PERIODIQUE température | MPS | METR | U411 | 11U | 585 140,00 | 2024-02-11 | 3 | 1 | 0 | 52 | 1 | BIOMED_ULIS | #NAME? | Non trouvé | 16026 | 16026
DCGCMF0001 | Débitmètre envoi filtres cryosurnageant | U_METR000011 | Vérification PERIODIQUE de débit | MPS | METR | U411 | 11U | 613 836,00 | 2024-09-29 | 3 | 1 | 0 | 365 | 0 | BIOMED_ULIS | #NAME? | Non trouvé | 16027 | 16027
DCGCMQ0001 | Débitmètre envoi filtres cryosurnageant | U_METR000030 | Vérification PERIODIQUE de comptage | MPS | METR | U411 | 11U | 585 139,00 | 2024-02-11 | 3 | 1 | 0 | 52 | 1 | BIOMED_ULIS | #NAME? | Non trouvé | 16028 | 16028
DCGCMP0001 | Sonde pression amont filtres cryosurn | U_METR000015 | Vérification PERIODIQUE pression | MPS | METR | U411 | 11U | 619 524,00 | 2025-01-02 | 3 | 1 | 0 | 52 | 1 | BIOMED_ULIS | #NAME? | Non trouvé | 16029 | 16029
DCGCMP0003 | Sonde pression aval filtres cryosurn | U_METR000015 | Vérification PERIODIQUE pression | MPS | METR | U411 | 11U | 619 525,00 | 2025-01-02 | 3 | 1 | 0 | 52 | 1 | BIOMED_ULIS | #NAME? | Non trouvé | 16030 | 16030
DCGCMT02 | Sonde de température tube actijoule | U_METR000012 | Vérification PERIODIQUE température | MPS | METR | U411 | 11U | 585 141,00 | 2024-02-11 | 3 | 1 | 0 | 52 | 1 | BIOMED_ULIS | #NAME? | Non trouvé | 16031 | 16031
DCGCMT03 | Sonde de température produit actijoule | U_METR000012 | Vérification PERIODIQUE température | MPS | METR | U411 | 11U | 585 142,00 | 2024-02-11 | 3 | 1 | 0 | 52 | 1 | BIOMED_ULIS | #NAME? | Non trouvé | 16032 | 16032
DCGCMT04 | Sonde de temp. Sortie réchauf. DCGEH01 | U_METR000012 | Vérification PERIODIQUE température | MPS | METR | U411 | 11U | 585 143,00 | 2024-02-11 | 3 | 1 | 0 | 52 | 1 | BIOMED_ULIS | #NAME? | Non trouvé | 16033 | 16033
SHWCMT501 | Sonde de température SHW500 | U_METR000012 | Vérification PERIODIQUE température | MPS | METR | U222SHW | 11U | 598 249,00 | 2024-05-11 | 3 | 1 | 0 | 52 | 1 | BIOMED_ULIS | #NAME? | Non trouvé | 16034 | 16034
ADECMF144_097 | Débitmètre cryosur. B4 vers ADEAE | U_METR000011 | Vérification PERIODIQUE de débit | MPS | METR | U411 | 11U | 604 000,00 | 2024-08-26 | 3 | 1 | 0 | 52 | 1 | BIOMED_ULIS | #NAME? | Non trouvé | 16035 | 16035
ADECMF144_097 | Débitmètre cryosur. B4 vers ADEAE | U_METROLOGIE 11 | Vérification CURATIVE de débit | MC | METR | U411 | 11U | 446 328,00 | 2050-01-01 | 0 | 1 | 0 |  |  | BIOMED_ULIS | #NAME? | Non trouvé | 16036 | 16036
ADECMQ144_097 | Comptage envoi cryosur. B4 vers ADEAE | U_METR000030 | Vérification PERIODIQUE de comptage | MPS | METR | U411 | 11U | 604 001,00 | 2024-08-26 | 3 | 1 | 0 | 52 | 1 | BIOMED_ULIS | #NAME? | Non trouvé | 16037 | 16037
ADECMQ144_097 | Comptage envoi cryosur. B4 vers ADEAE | U_METROLOGIE 30 | Vérification CURATIVE de comptage | MC | METR | U411 | 11U | 446 329,00 | 2050-01-01 | 0 | 1 | 0 |  |  | BIOMED_ULIS | #NAME? | Non trouvé | 16038 | 16038
DCGCMP03 | Transmetteur de pression de recyclage PE-01 | U_METR000015 | Vérification PERIODIQUE pression | MPS | METR | U411 | 11U | 604 016,00 | 2024-08-26 | 3 | 1 | 0 | 52 | 1 | BIOMED_ULIS | #NAME? | Non trouvé | 16039 | 16039
DCGCMT05 | Sonde température cuve TE-01 | U_METR000012 | Vérification PERIODIQUE température | MPS | METR | U411 | 11U | 604 017,00 | 2024-08-26 | 3 | 1 | 0 | 52 | 1 | BIOMED_ULIS | #NAME? | Non trouvé | 16040 | 16040
DCGCMT06 | Sonde température séchage TE-30 | U_METR000012 | Vérification PERIODIQUE température | MPS | METR | U411 | 11U | 604 018,00 | 2024-08-26 | 3 | 1 | 0 | 52 | 1 | BIOMED_ULIS | #NAME? | Non trouvé | 16041 | 16041
DCGCMT07 | Sonde température séchage TE-31 | U_METR000012 | Vérification PERIODIQUE température | MPS | METR | U411 | 11U | 604 019,00 | 2024-08-26 | 3 | 1 | 0 | 52 | 1 | BIOMED_ULIS | #NAME? | Non trouvé | 16042 | 16042
DCGCMT08 | Sonde température séchage TE-33 | U_METR000012 | Vérification PERIODIQUE température | MPS | METR | U411 | 11U | 604 020,00 | 2024-08-26 | 3 | 1 | 0 | 52 | 1 | BIOMED_ULIS | #NAME? | Non trouvé | 16043 | 16043
DCGCMC01 | Sonde conduc rinçage final AE-01 | U_METR000018 | Vérif. PERIODIQUE mesure conductivité circuit | MPS | METR | U411 | 11U | 604 015,00 | 2024-08-26 | 3 | 1 | 0 | 52 | 1 | BIOMED_ULIS | #NAME? | Non trouvé | 16044 | 16044
COMCMP03 | Transmetteur de pression de recirculation PE-01 | U_METR000015 | Vérification PERIODIQUE pression | MPS | METR | U411 | 11U | 604 005,00 | 2024-08-26 | 3 | 1 | 0 | 52 | 1 | BIOMED_ULIS | #NAME? | Non trouvé | 16045 | 16045
COMCMT01 | Sonde température cuve TE-01 | U_METR000012 | Vérification PERIODIQUE température | MPS | METR | U411 | 11U | 604 007,00 | 2024-08-26 | 3 | 1 | 0 | 52 | 1 | BIOMED_ULIS | #NAME? | Non trouvé | 16046 | 16046
COMCMT02 | Sonde température séchage TE-30 | U_METR000012 | Vérification PERIODIQUE température | MPS | METR | U411 | 11U | 604 008,00 | 2024-08-26 | 3 | 1 | 0 | 52 | 1 | BIOMED_ULIS | #NAME? | Non trouvé | 16047 | 16047
COMCMT03 | Sonde température séchage TE-31 | U_METR000012 | Vérification PERIODIQUE température | MPS | METR | U411 | 11U | 604 009,00 | 2024-08-26 | 3 | 1 | 0 | 52 | 1 | BIOMED_ULIS | #NAME? | Non trouvé | 16048 | 16048
COMCMT04 | Sonde température séchage TE-33 | U_METR000012 | Vérification PERIODIQUE température | MPS | METR | U411 | 11U | 604 010,00 | 2024-08-26 | 3 | 1 | 0 | 52 | 1 | BIOMED_ULIS | #NAME? | Non trouvé | 16049 | 16049
COMCMC01 | Sonde conduct. rinçage final AE-01 | U_METR000018 | Vérif. PERIODIQUE mesure conductivité circuit | MPS | METR | U411 | 11U | 604 003,00 | 2024-08-26 | 3 | 1 | 0 | 52 | 1 | BIOMED_ULIS | #NAME? | Non trouvé | 16050 | 16050
COMCMP11 | Transmetteur de pression de recirculation PE-01 | U_METR000015 | Vérification PERIODIQUE pression | MPS | METR | U411 | 11U | 604 006,00 | 2024-08-26 | 3 | 1 | 0 | 52 | 1 | BIOMED_ULIS | #NAME? | Non trouvé | 16051 | 16051
COMCMT08 | Sonde température cuve TE-01 | U_METR000012 | Vérification PERIODIQUE température | MPS | METR | U411 | 11U | 604 011,00 | 2024-08-26 | 3 | 1 | 0 | 52 | 1 | BIOMED_ULIS | #NAME? | Non trouvé | 16052 | 16052
COMCMT09 | Sonde température séchage TE-30 | U_METR000012 | Vérification PERIODIQUE température | MPS | METR | U411 | 11U | 604 012,00 | 2024-08-26 | 3 | 1 | 0 | 52 | 1 | BIOMED_ULIS | #NAME? | Non trouvé | 16053 | 16053
COMCMT10 | Sonde température séchage TE-31 | U_METR000012 | Vérification PERIODIQUE température | MPS | METR | U411 | 11U | 604 013,00 | 2024-08-26 | 3 | 1 | 0 | 52 | 1 | BIOMED_ULIS | #NAME? | Non trouvé | 16054 | 16054
COMCMT11 | Sonde température séchage TE-33 | U_METR000012 | Vérification PERIODIQUE température | MPS | METR | U411 | 11U | 604 014,00 | 2024-08-26 | 3 | 1 | 0 | 52 | 1 | BIOMED_ULIS | #NAME? | Non trouvé | 16055 | 16055
COMCMC04 | Sonde conduct rinçage final AE01 | U_METR000018 | Vérif. PERIODIQUE mesure conductivité circuit | MPS | METR | U411 | 11U | 604 004,00 | 2024-08-26 | 3 | 1 | 0 | 52 | 1 | BIOMED_ULIS | #NAME? | Non trouvé | 16056 | 16056
DCGCMP01 | Pressostat double niveau cuve LSHL-01 | U_METROLOGIE 15 | Vérification CURATIVE pression | MC | METR | U411 | 11U | 446 367,00 | 2050-01-01 | 0 | 1 | 0 |  |  | BIOMED_ULIS | #NAME? | Non trouvé | 16057 | 16057
DCGCMP02 | Pressostat double niveau cuve LSHL-02 | U_METROLOGIE 15 | Vérification CURATIVE pression | MC | METR | U411 | 11U | 446 368,00 | 2050-01-01 | 0 | 1 | 0 |  |  | BIOMED_ULIS | #NAME? | Non trouvé | 16058 | 16058
DCGCMP03 | Transmetteur de pression de recyclage PE-01 | U_METROLOGIE 15 | Vérification CURATIVE pression | MC | METR | U411 | 11U | 446 369,00 | 2050-01-01 | 0 | 1 | 0 |  |  | BIOMED_ULIS | #NAME? | Non trouvé | 16059 | 16059
DCGCMF01 | Débitmètre électromagnetique HNO FE-41 | U_METROLOGIE 11 | Vérification CURATIVE de débit | MC | METR | U411 | 11U | 446 370,00 | 2050-01-01 | 0 | 1 | 0 |  |  | BIOMED_ULIS | #NAME? | Non trouvé | 16060 | 16060
DCGCMF02 | Débitmètre électromagnetique HNA FE-42 | U_METROLOGIE 11 | Vérification CURATIVE de débit | MC | METR | U411 | 11U | 446 371,00 | 2050-01-01 | 0 | 1 | 0 |  |  | BIOMED_ULIS | #NAME? | Non trouvé | 16061 | 16061
DCGCMF03 | Débitmètre détergent FE-43 | U_METROLOGIE 11 | Vérification CURATIVE de débit | MC | METR | U411 | 11U | 446 372,00 | 2050-01-01 | 0 | 1 | 0 |  |  | BIOMED_ULIS | #NAME? | Non trouvé | 16062 | 16062
DCGCMT05 | Sonde température cuve TE-01 | U_METROLOGIE 12 | Vérification CURATIVE température | MC | METR | U411 | 11U | 446 373,00 | 2050-01-01 | 0 | 1 | 0 |  |  | BIOMED_ULIS | #NAME? | Non trouvé | 16063 | 16063
DCGCMT06 | Sonde température séchage TE-30 | U_METROLOGIE 12 | Vérification CURATIVE température | MC | METR | U411 | 11U | 446 374,00 | 2050-01-01 | 0 | 1 | 0 |  |  | BIOMED_ULIS | #NAME? | Non trouvé | 16064 | 16064
DCGCMT07 | Sonde température séchage TE-31 | U_METROLOGIE 12 | Vérification CURATIVE température | MC | METR | U411 | 11U | 446 375,00 | 2050-01-01 | 0 | 1 | 0 |  |  | BIOMED_ULIS | #NAME? | Non trouvé | 16065 | 16065
DCGCMT08 | Sonde température séchage TE-33 | U_METROLOGIE 12 | Vérification CURATIVE température | MC | METR | U411 | 11U | 446 376,00 | 2050-01-01 | 0 | 1 | 0 |  |  | BIOMED_ULIS | #NAME? | Non trouvé | 16066 | 16066
DCGCMC01 | Sonde conduc rinçage final AE-01 | U_METROLOGIE 18 | Vérification CURATIVE conductivité circuit | MC | METR | U411 | 11U | 497 906,00 | 2050-01-01 | 0 | 1 | 0 |  |  | BIOMED_ULIS | #NAME? | Non trouvé | 16067 | 16067
DCGCMP04 | Pressostat différ filtre séchage PDSH-30 | U_METROLOGIE 15 | Vérification CURATIVE pression | MC | METR | U411 | 11U | 446 379,00 | 2050-01-01 | 0 | 1 | 0 |  |  | BIOMED_ULIS | #NAME? | Non trouvé | 16068 | 16068
DCGCMP05 | Pressostat différ filtre séchage PDSH-31 | U_METROLOGIE 15 | Vérification CURATIVE pression | MC | METR | U411 | 11U | 446 380,00 | 2050-01-01 | 0 | 1 | 0 |  |  | BIOMED_ULIS | #NAME? | Non trouvé | 16069 | 16069
DCGCMP06 | Pressostat différ filtre séchage PDSH-33 | U_METROLOGIE 15 | Vérification CURATIVE pression | MC | METR | U411 | 11U | 446 381,00 | 2050-01-01 | 0 | 1 | 0 |  |  | BIOMED_ULIS | #NAME? | Non trouvé | 16070 | 16070
DCGCMT09 | Thermostat sécurité air séchage TSH30 | U_METROLOGIE 12 | Vérification CURATIVE température | MC | METR | U411 | 11U | 446 382,00 | 2050-01-01 | 0 | 1 | 0 |  |  | BIOMED_ULIS | #NAME? | Non trouvé | 16071 | 16071
DCGCMT10 | Thermostat sécurité air séchage TSH31 | U_METROLOGIE 12 | Vérification CURATIVE température | MC | METR | U411 | 11U | 446 383,00 | 2050-01-01 | 0 | 1 | 0 |  |  | BIOMED_ULIS | #NAME? | Non trouvé | 16072 | 16072
DCGCMT13 | Thermostat sécurité air séchage TSH33 | U_METROLOGIE 12 | Vérification CURATIVE température | MC | METR | U411 | 11U | 446 384,00 | 2050-01-01 | 0 | 1 | 0 |  |  | BIOMED_ULIS | #NAME? | Non trouvé | 16073 | 16073
COMCMP01 | Pressostat double niveau (cuve) LSHL-01 | U_METROLOGIE 15 | Vérification CURATIVE pression | MC | METR | U411 | 11U | 446 343,00 | 2050-01-01 | 0 | 1 | 0 |  |  | BIOMED_ULIS | #NAME? | Non trouvé | 16074 | 16074
COMCMP02 | Pressostat double niveau (cuve) LSHL-02 | U_METROLOGIE 15 | Vérification CURATIVE pression | MC | METR | U411 | 11U | 446 344,00 | 2050-01-01 | 0 | 1 | 0 |  |  | BIOMED_ULIS | #NAME? | Non trouvé | 16075 | 16075
COMCMP03 | Transmetteur de pression de recirculation PE-01 | U_METROLOGIE 15 | Vérification CURATIVE pression | MC | METR | U411 | 11U | 446 345,00 | 2050-01-01 | 0 | 1 | 0 |  |  | BIOMED_ULIS | #NAME? | Non trouvé | 16076 | 16076
COMCMF01 | Débitmètre électromagnetique HNO FE-41 | U_METROLOGIE 11 | Vérification CURATIVE de débit | MC | METR | U411 | 11U | 446 339,00 | 2050-01-01 | 0 | 1 | 0 |  |  | BIOMED_ULIS | #NAME? | Non trouvé | 16077 | 16077
COMCMF02 | Débitmètre électromagnetique HNA FE-42 | U_METROLOGIE 11 | Vérification CURATIVE de débit | MC | METR | U411 | 11U | 446 340,00 | 2050-01-01 | 0 | 1 | 0 |  |  | BIOMED_ULIS | #NAME? | Non trouvé | 16078 | 16078
COMCMF03 | Débitmètre électromagn détergent FE-43 | U_METROLOGIE 11 | Vérification CURATIVE de débit | MC | METR | U411 | 11U | 446 346,00 | 2050-01-01 | 0 | 1 | 0 |  |  | BIOMED_ULIS | #NAME? | Non trouvé | 16079 | 16079
COMCMT01 | Sonde température cuve TE-01 | U_METROLOGIE 12 | Vérification CURATIVE température | MC | METR | U411 | 11U | 446 351,00 | 2050-01-01 | 0 | 1 | 0 |  |  | BIOMED_ULIS | #NAME? | Non trouvé | 16080 | 16080
COMCMT02 | Sonde température séchage TE-30 | U_METROLOGIE 12 | Vérification CURATIVE température | MC | METR | U411 | 11U | 446 352,00 | 2050-01-01 | 0 | 1 | 0 |  |  | BIOMED_ULIS | #NAME? | Non trouvé | 16081 | 16081
COMCMT03 | Sonde température séchage TE-31 | U_METROLOGIE 12 | Vérification CURATIVE température | MC | METR | U411 | 11U | 446 353,00 | 2050-01-01 | 0 | 1 | 0 |  |  | BIOMED_ULIS | #NAME? | Non trouvé | 16082 | 16082
COMCMT04 | Sonde température séchage TE-33 | U_METROLOGIE 12 | Vérification CURATIVE température | MC | METR | U411 | 11U | 446 354,00 | 2050-01-01 | 0 | 1 | 0 |  |  | BIOMED_ULIS | #NAME? | Non trouvé | 16083 | 16083
COMCMC01 | Sonde conduct. rinçage final AE-01 | U_METROLOGIE 18 | Vérification CURATIVE conductivité circuit | MC | METR | U411 | 11U | 605 136,00 | 401769 | 0 | 1 | 0 |  |  | BIOMED_ULIS | #NAME? | Non trouvé | 16084 | 16084
COMCMP04 | Pressostat différ filtre séchage PDSH-30 | U_METROLOGIE 15 | Vérification CURATIVE pression | MC | METR | U411 | 11U | 446 347,00 | 2050-01-01 | 0 | 1 | 0 |  |  | BIOMED_ULIS | #NAME? | Non trouvé | 16085 | 16085
COMCMP05 | Pressostat différ filtre séchage PDSH-31 | U_METROLOGIE 15 | Vérification CURATIVE pression | MC | METR | U411 | 11U | 446 355,00 | 2050-01-01 | 0 | 1 | 0 |  |  | BIOMED_ULIS | #NAME? | Non trouvé | 16086 | 16086
COMCMP06 | Pressostat différ filtre séchage PDSH-33 | U_METROLOGIE 15 | Vérification CURATIVE pression | MC | METR | U411 | 11U | 446 356,00 | 2050-01-01 | 0 | 1 | 0 |  |  | BIOMED_ULIS | #NAME? | Non trouvé | 16087 | 16087
COMCMT05 | Thermostat sécurité air séchage TSH30 | U_METROLOGIE 12 | Vérification CURATIVE température | MC | METR | U411 | 11U | 446 357,00 | 2050-01-01 | 0 | 1 | 0 |  |  | BIOMED_ULIS | #NAME? | Non trouvé | 16088 | 16088
COMCMT06 | Thermostat sécurité air séchage TSH31 | U_METROLOGIE 12 | Vérification CURATIVE température | MC | METR | U411 | 11U | 446 358,00 | 2050-01-01 | 0 | 1 | 0 |  |  | BIOMED_ULIS | #NAME? | Non trouvé | 16089 | 16089
COMCMT07 | Thermostat sécurité air séchage TSH33 | U_METROLOGIE 12 | Vérification CURATIVE température | MC | METR | U411 | 11U | 446 359,00 | 2050-01-01 | 0 | 1 | 0 |  |  | BIOMED_ULIS | #NAME? | Non trouvé | 16090 | 16090
COMCMP09 | Pressostat double niveau cuve LSHL-01 | U_METROLOGIE 15 | Vérification CURATIVE pression | MC | METR | U411 | 11U | 446 360,00 | 2050-01-01 | 0 | 1 | 0 |  |  | BIOMED_ULIS | #NAME? | Non trouvé | 16091 | 16091
COMCMP10 | Pressostat double niveau cuve LSHL-02 | U_METROLOGIE 15 | Vérification CURATIVE pression | MC | METR | U411 | 11U | 446 361,00 | 2050-01-01 | 0 | 1 | 0 |  |  | BIOMED_ULIS | #NAME? | Non trouvé | 16092 | 16092
COMCMP11 | Transmetteur de pression de recirculation PE-01 | U_METROLOGIE 15 | Vérification CURATIVE pression | MC | METR | U411 | 11U | 446 362,00 | 2050-01-01 | 0 | 1 | 0 |  |  | BIOMED_ULIS | #NAME? | Non trouvé | 16093 | 16093
COMCMF05 | Débitmètre électromagnetique HNO FE-41 | U_METROLOGIE 11 | Vérification CURATIVE de débit | MC | METR | U411 | 11U | 446 348,00 | 2050-01-01 | 0 | 1 | 0 |  |  | BIOMED_ULIS | #NAME? | Non trouvé | 16094 | 16094
COMCMF06 | Débitmètre électromagnetique HNA FE-42 | U_METROLOGIE 11 | Vérification CURATIVE de débit | MC | METR | U411 | 11U | 446 349,00 | 2050-01-01 | 0 | 1 | 0 |  |  | BIOMED_ULIS | #NAME? | Non trouvé | 16095 | 16095
COMCMF07 | Débitmètre électromagn détergent FE-43 | U_METROLOGIE 11 | Vérification CURATIVE de débit | MC | METR | U411 | 11U | 446 350,00 | 2050-01-01 | 0 | 1 | 0 |  |  | BIOMED_ULIS | #NAME? | Non trouvé | 16096 | 16096
COMCMT08 | Sonde température cuve TE-01 | U_METROLOGIE 12 | Vérification CURATIVE température | MC | METR | U411 | 11U | 568 102,00 | 401769 | 0 | 1 | 0 |  |  | BIOMED_ULIS | #NAME? | Non trouvé | 16097 | 16097
COMCMT09 | Sonde température séchage TE-30 | U_METROLOGIE 12 | Vérification CURATIVE température | MC | METR | U411 | 11U | 446 385,00 | 2050-01-01 | 0 | 1 | 0 |  |  | BIOMED_ULIS | #NAME? | Non trouvé | 16098 | 16098
COMCMT10 | Sonde température séchage TE-31 | U_METROLOGIE 12 | Vérification CURATIVE température | MC | METR | U411 | 11U | 446 386,00 | 2050-01-01 | 0 | 1 | 0 |  |  | BIOMED_ULIS | #NAME? | Non trouvé | 16099 | 16099
COMCMT11 | Sonde température séchage TE-33 | U_METROLOGIE 12 | Vérification CURATIVE température | MC | METR | U411 | 11U | 446 387,00 | 2050-01-01 | 0 | 1 | 0 |  |  | BIOMED_ULIS | #NAME? | Non trouvé | 16100 | 16100
COMCMC04 | Sonde conduct rinçage final AE01 | U_METROLOGIE 18 | Vérification CURATIVE conductivité circuit | MC | METR | U411 | 11U | 622 971,00 | 401769 | 0 | 1 | 0 |  |  | BIOMED_ULIS | #NAME? | Non trouvé | 16101 | 16101
COMCMP12 | Pressostat différ filtre séchage PDSH-30 | U_METROLOGIE 15 | Vérification CURATIVE pression | MC | METR | U411 | 11U | 446 364,00 | 2050-01-01 | 0 | 1 | 0 |  |  | BIOMED_ULIS | #NAME? | Non trouvé | 16102 | 16102
COMCMP13 | Pressostat différ filtre séchage PDSH-31 | U_METROLOGIE 15 | Vérification CURATIVE pression | MC | METR | U411 | 11U | 446 365,00 | 2050-01-01 | 0 | 1 | 0 |  |  | BIOMED_ULIS | #NAME? | Non trouvé | 16103 | 16103
COMCMP14 | Pressostat différ filtre séchage PDSH-33 | U_METROLOGIE 15 | Vérification CURATIVE pression | MC | METR | U411 | 11U | 446 366,00 | 2050-01-01 | 0 | 1 | 0 |  |  | BIOMED_ULIS | #NAME? | Non trouvé | 16104 | 16104
COMCMT12 | Thermostat sécurité air séchage TSH30 | U_METROLOGIE 12 | Vérification CURATIVE température | MC | METR | U411 | 11U | 446 388,00 | 2050-01-01 | 0 | 1 | 0 |  |  | BIOMED_ULIS | #NAME? | Non trouvé | 16105 | 16105
COMCMT13 | Thermostat sécurité air séchage TSH31 | U_METROLOGIE 12 | Vérification CURATIVE température | MC | METR | U411 | 11U | 446 389,00 | 2050-01-01 | 0 | 1 | 0 |  |  | BIOMED_ULIS | #NAME? | Non trouvé | 16106 | 16106
COMCMT14 | Thermostat sécurité air séchage TSH33 | U_METROLOGIE 12 | Vérification CURATIVE température | MC | METR | U411 | 11U | 446 390,00 | 2050-01-01 | 0 | 1 | 0 |  |  | BIOMED_ULIS | #NAME? | Non trouvé | 16107 | 16107
TECHT01 | Bouteille Transfert fluide frigorigéne n°1195200883 | U_CONT000019 | Epreuve décennale pression gaz | MPS | DEF | U200 | 15U |  | 2029-04-30 | 3 | 30 | 0 | 520 | 1 | BIOMED_ULIS | #NAME? | Non trouvé | 16108 | 16108
TECHT01 | Bouteille Transfert fluide frigorigéne n°1195200883 | U_CONT000016 | Visite réglementaire PRESSION GAZ | MPS | REGL | U200 | 15U |  | 2022-04-30 | 3 | 30 | 0 | 156 | 1 | BIOMED_ULIS | #NAME? | Non trouvé | 16109 | 16109
TECHT02 | Bouteille stockage fluide frigorigéne n°1195001573 | U_CONT000016 | Visite réglementaire PRESSION GAZ | MPS | REGL | U200 | 15U |  | 2022-04-30 | 3 | 30 | 0 | 156 | 1 | BIOMED_ULIS | #NAME? | Non trouvé | 16110 | 16110
TECHT02 | Bouteille stockage fluide frigorigéne n°1195001573 | U_CONT000019 | Epreuve décennale pression gaz | MPS | DEF | U200 | 15U |  | 2029-04-30 | 3 | 30 | 0 | 520 | 1 | BIOMED_ULIS | #NAME? | Non trouvé | 16111 | 16111
GAMRS06 | Flexible produit GAMUF01 | U_CURA075068 | Flexible de remplacement à fournir | MC | DEF | U441 | 11U |  | 2019-04-17 | 0 | 1 | 0 |  |  | BIOMED_ULIS | #NAME? | Non trouvé | 16112 | 16112
GAMRS07 | Flexible produit GAMUF01 | U_CURA075068 | Flexible de remplacement à fournir | MC | DEF | U441 | 11U | 446 412,00 | 2050-01-01 | 0 | 1 | 0 |  |  | BIOMED_ULIS | #NAME? | Non trouvé | 16113 | 16113
GAMRS08 | Flexible vers égout GAMUF01 | U_CURA075068 | Flexible de remplacement à fournir | MC | MAINT | U441 | 11U | 446 414,00 | 2050-01-01 | 0 | 1 | 0 |  |  | BIOMED_ULIS | #NAME? | Non trouvé | 16114 | 16114
GAMRS09 | Flexible raccord GAMUF01 / Cuve | U_CURA075068 | Flexible de remplacement à fournir | MC | MAINT | U441 | 11U | 446 415,00 | 2050-01-01 | 0 | 1 | 0 |  |  | BIOMED_ULIS | #NAME? | Non trouvé | 16115 | 16115
DCGCMW02 | Balance de paillasse cryoprécipité | U_METR000001 | Vérif. PERIODIQUE balance 0/30 Kg max. | MPS | METR | U411 | 11U | 601 579,00 | 2024-05-13 | 3 | 1 | 0 | 365 | 0 | BIOMED_ULIS | #NAME? | Non trouvé | 16116 | 16116
DCGCMW02 | Balance de paillasse cryoprécipité | U_METROLOGIE 01 | Vérification CURATIVE balance 0/30Kg | MC | METR | U411 | 70U | 446 684,00 | 401769 | 0 | 1 | 0 |  |  | BIOMED_ULIS | #NAME? | Non trouvé | 16117 | 16117
FIBCMW01 | Balance de paillasse pâte T1 | U_METR000003 | Vérif. PERIODIQUE balance 31/150 Kg max | MPS | METR | U411 | 11U | 589 656,00 | 2024-03-30 | 3 | 61 | 0 | 365 | 0 | BIOMED_ULIS | #NAME? | Non trouvé | 16118 | 16118
FIBCMW01 | Balance de paillasse pâte T1 | U_METROLOGIE 03 | Vérifcation CURATIVE balance 31/150Kg | MC | METR | U411 | 11U | 446 688,00 | 401769 | 0 | 1 | 0 |  |  | BIOMED_ULIS | #NAME? | Non trouvé | 16119 | 16119
FIBCMW02 | Balance de paillasse répartition Fibri T1 PI1 | U_METR000003 | Vérif. PERIODIQUE balance 31/150 Kg max | MPS | METR | U411 | 11U | 589 657,00 | 2024-03-30 | 3 | 61 | 0 | 365 | 0 | BIOMED_ULIS | #NAME? | Non trouvé | 16120 | 16120
FIBCMW02 | Balance de paillasse répartition Fibri T1 PI1 | U_METROLOGIE 03 | Vérifcation CURATIVE balance 31/150Kg | MC | METR | U411 | 11U | 446 687,00 | 401769 | 0 | 1 | 0 |  |  | BIOMED_ULIS | #NAME? | Non trouvé | 16121 | 16121
IS1CHD01 | Chaudière vapeur PMS 12 bars 4,5 MWatts | U_CHAU000006 | Analyse combustion brûleurs GL7-1D-ZD et Chaudières | MPS | DEF | U222IS | 10U | 596 234,00 | 2024-03-12 | 3 | 1 | 1 | 13 | 1 | BIOMED_ULIS | #NAME? | Non trouvé | 16122 | 16122
IS1CHD02 | Chaudière vapeur PMS 12 bars 4,5 MWatts | U_CHAU000006 | Analyse combustion brûleurs GL7-1D-ZD et Chaudières | MPS | DEF | U222IS | 10U | 596 235,00 | 2024-03-12 | 3 | 1 | 1 | 13 | 1 | BIOMED_ULIS | #NAME? | Non trouvé | 16123 | 16123
RF61 | Groupe de condensation des VULCATHERMES | U_FROI000027 | Nettoyage des aéro-condenseurs | MPS | DEF | U851 | 10U | 596 071,00 | 2024-06-17 | 3 | 1 | 0 | 365 | 0 | BIOTECH_ULIS | #NAME? | Non trouvé | 16124 | 16124
RF50 | Groupe froid B9 (Carré Gusto) | U_FROI000027 | Nettoyage des aéro-condenseurs | MPS | DEF | U222RF | 10U | 596 072,00 | 2024-06-17 | 3 | 1 | 0 | 365 | 0 | BIOMED_ULIS | #NAME? | Non trouvé | 16125 | 16125
DDPCONG02 | Congélateur Froilabo -80°C n°215142 | CURA248811 | Alarme GTC | MC |  | U850 | 11U | 465 859,00 | 2050-01-01 | 0 | 1 | 0 |  |  | BIOTECH_ULIS | #NAME? | Non trouvé | 16126 | 16126
WFISBD313 | Sous boucle de distibut° prépa solutions | CURA248844 | Forçage pour intro eau chaude | MC |  | U236WFI | 11U | 452 252,00 | 2050-01-01 | 0 | 1 | 0 |  |  | BIOMED_ULIS | #NAME? | Non trouvé | 16127 | 16127
DCGCMC101 | Transmetteur basse conductivité 01-CTL01 | U_METROLOGIE 18 | Vérification CURATIVE conductivité circuit | MC | METR | U411 | 11U | 446 858,00 | 2050-01-01 | 0 | 1 | 0 |  |  | BIOMED_ULIS | #NAME? | Non trouvé | 16128 | 16128
ISST500 | Purgeur Condensats Vapeur Indus Colonne No1 DIST05 | U_CHAU000011 | Vérification annuelle des purgeurs | MPS | DEF | U236WFI | 11U | 595 084,00 | 2024-04-28 | 3 | 21 | 1 | 365 | 0 | BIOMED_ULIS | #NAME? | Non trouvé | 16129 | 16129
EXBCHDIL07 | Diluteur Microlab n°2003 | U_METR000026 | Vérification PERIODIQUE labo extérieur | MPS | METR | U624UAP | 22U | 610 634,00 | 2049-08-12 | 0 | 1 | 0 |  |  | BIOMED_ULIS | #NAME? | Non trouvé | 16130 | 16130
BCHDIL08 | Diluteur Microlab n°2016 | U_METR000026 | Vérification PERIODIQUE labo extérieur | MPS | METR | U624UAP | 22U | 610 636,00 | 2049-08-12 | 0 | 1 | 0 |  |  | BIOMED_ULIS | #NAME? | Non trouvé
BCHDIL10 | Diluteur Hamilton n° MD91GM4418 | U_METR000026 | Vérification PERIODIQUE labo extérieur | MPS | METR | U624UAP | 22U | 610 638,00 | 2049-08-17 | 0 | 1 | 0 |  |  | BIOMED_ULIS | #NAME? | Non trouvé | 16132 | 16132
PW30CMF0010 | Débit retour boucle PW30 | U_METROLOGIE 11 | Vérification CURATIVE de débit | MC | METR | U222PW | 11U |  | 2049-04-25 | 0 | 1 | 0 |  |  | BIOMED_ULIS | #NAME? | Non trouvé | 16133 | 16133
PW40CMF0010 | Débit retour boucle PW40 | U_METR000011 | Vérification PERIODIQUE de débit | MPS | METR | U222PW | 11U | 604 278,00 | 2024-07-24 | 3 | 1 | 0 | 52 | 1 | BIOMED_ULIS | #NAME? | Non trouvé | 16134 | 16134
PW40CMF0010 | Débit retour boucle PW40 | U_METROLOGIE 11 | Vérification CURATIVE de débit | MC | METR | U222PW | 11U |  | 2049-04-25 | 0 | 1 | 0 |  |  | BIOMED_ULIS | #NAME? | Non trouvé | 16135 | 16135
WFI53CMF0001 | Débit retour sous boucle WFI53 | U_METR000011 | Vérification PERIODIQUE de débit | MPS | METR | U236WFI | 11U | 604 279,00 | 2024-07-24 | 3 | 1 | 0 | 52 | 1 | BIOMED_ULIS | #NAME? | Non trouvé | 16136 | 16136
BCHCMT40 | Thermomètre TESTO n°03308049 | U_METR000012 | Vérification PERIODIQUE température | MPS | METR | U624UAP | 22U | 610 717,00 | 2024-09-28 | 3 | 1 | 0 | 365 | 0 | BIOMED_ULIS | #NAME? | Non trouvé | 16137 | 16137
BCHCMT41 | Thermomètre TESTO n°03322870 | U_METROLOGIE 12 | Vérification CURATIVE température | MC | METR | U624UAP | 22U |  | 2049-04-25 | 0 | 1 | 0 |  |  | BIOMED_ULIS | #NAME? | Non trouvé | 16138 | 16138
BCHCMT41 | Thermomètre TESTO n°03322870 | U_METR000012 | Vérification PERIODIQUE température | MPS | METR | U624UAP | 22U | 610 718,00 | 2024-09-28 | 3 | 1 | 0 | 365 | 0 | BIOMED_ULIS | #NAME? | Non trouvé | 16139 | 16139
BCHCMT42 | Thermomètre TESTO n°03322877 | U_METROLOGIE 12 | Vérification CURATIVE température | MC | METR | U624UAP | 22U |  | 2049-04-25 | 0 | 1 | 0 |  |  | BIOMED_ULIS | #NAME? | Non trouvé | 16140 | 16140
PW30CMT0001 | Température cuve PW30R01 | U_METROLOGIE 12 | Vérification CURATIVE température | MC | METR | U222PW | 11U |  | 2049-04-25 | 0 | 1 | 0 |  |  | BIOMED_ULIS | #NAME? | Non trouvé | 16141 | 16141
PW30CMT0002 | Température départ boucle PW30 | U_METROLOGIE 12 | Vérification CURATIVE température | MC | METR | U222PW | 11U |  | 2049-04-25 | 0 | 1 | 0 |  |  | BIOMED_ULIS | #NAME? | Non trouvé | 16142 | 16142
PW30CMT0003 | Température retour boucle PW30 | U_METROLOGIE 12 | Vérification CURATIVE température | MC | METR | U222PW | 11U |  | 2049-04-25 | 0 | 1 | 0 |  |  | BIOMED_ULIS | #NAME? | Non trouvé | 16143 | 16143
PW30CMT0010 | Température aval échangeur PW30HEX01 | U_METROLOGIE 12 | Vérification CURATIVE température | MC | METR | U222PW | 11U |  | 2049-04-25 | 0 | 1 | 0 |  |  | BIOMED_ULIS | #NAME? | Non trouvé | 16144 | 16144
PW40CMT0001 | Température cuve PW40R01 | U_METROLOGIE 12 | Vérification CURATIVE température | MC | METR | U222PW | 11U |  | 2049-04-25 | 0 | 1 | 0 |  |  | BIOMED_ULIS | #NAME? | Non trouvé | 16145 | 16145
PW40CMT0002 | Température départ boucle PW40 | U_METROLOGIE 12 | Vérification CURATIVE température | MC | METR | U222PW | 11U |  | 2049-04-25 | 0 | 1 | 0 |  |  | BIOMED_ULIS | #NAME? | Non trouvé | 16146 | 16146
PW40CMT0003 | Température retour boucle PW40 | U_METROLOGIE 12 | Vérification CURATIVE température | MC | METR | U222PW | 11U |  | 2049-04-25 | 0 | 1 | 0 |  |  | BIOMED_ULIS | #NAME? | Non trouvé | 16147 | 16147
PW40CMT0004 | Température aval échangeur PW40HEX01 | U_METROLOGIE 12 | Vérification CURATIVE température | MC | METR | U222PW | 11U |  | 2049-04-25 | 0 | 1 | 0 |  |  | BIOMED_ULIS | #NAME? | Non trouvé | 16148 | 16148
PW40CMT0005 | Température aval échangeur PW40HEX03 | U_METROLOGIE 12 | Vérification CURATIVE température | MC | METR | U222PW | 11U |  | 2049-04-25 | 0 | 1 | 0 |  |  | BIOMED_ULIS | #NAME? | Non trouvé | 16149 | 16149
PW40CMT0010 | Température aval échangeur PW40HEX02 | U_METROLOGIE 12 | Vérification CURATIVE température | MC | METR | U222PW | 11U |  | 2049-04-25 | 0 | 1 | 0 |  |  | BIOMED_ULIS | #NAME? | Non trouvé | 16150 | 16150
WW2CMT4000 | Température filtre évent PW40F01 | U_METROLOGIE 12 | Vérification CURATIVE température | MC | METR | U222PW | 11U |  | 2049-04-25 | 0 | 1 | 0 |  |  | BIOMED_ULIS | #NAME? | Non trouvé | 16151 | 16151
GW5CMP09 | Mesure pression Pompe secondaire GW5 | U_METROLOGIE 15 | Vérification CURATIVE pression | MC | METR | U222GW | 11U |  | 2049-04-25 | 0 | 1 | 0 |  |  | BIOMED_ULIS | #NAME? | Non trouvé | 16152 | 16152
GW6CMP09 | Mesure pression Pompe secondaire GW6 | U_METROLOGIE 15 | Vérification CURATIVE pression | MC | METR | U222GW | 11U |  | 2049-04-25 | 0 | 1 | 0 |  |  | BIOMED_ULIS | #NAME? | Non trouvé | 16153 | 16153
PW40CMP0010 | Pression retour boucle PW40 | U_METROLOGIE 15 | Vérification CURATIVE pression | MC | METR | U222PW | 11U |  | 2049-04-25 | 0 | 1 | 0 |  |  | BIOMED_ULIS | #NAME? | Non trouvé | 16154 | 16154
PW40CMP0004 | Pression fond mesure niveau cuve PW40R01 | U_METROLOGIE 15 | Vérification CURATIVE pression | MC | METR | U222PW | 11U |  | 2049-04-25 | 0 | 1 | 0 |  |  | BIOMED_ULIS | #NAME? | Non trouvé | 16155 | 16155
PW40CMP0003 | Pression ciel mesure niveau cuve PW40R01 | U_METROLOGIE 15 | Vérification CURATIVE pression | MC | METR | U222PW | 11U |  | 2049-04-25 | 0 | 1 | 0 |  |  | BIOMED_ULIS | #NAME? | Non trouvé | 16156 | 16156
PW40CMP0002 | Pression aval pompes PW40P100 / PW40P200 | U_METROLOGIE 15 | Vérification CURATIVE pression | MC | METR | U222PW | 11U |  | 2049-04-25 | 0 | 1 | 0 |  |  | BIOMED_ULIS | #NAME? | Non trouvé | 16157 | 16157
PW40CMP0001 | Pression cuve PW40R01 | U_METROLOGIE 15 | Vérification CURATIVE pression | MC | METR | U222PW | 11U |  | 2049-04-25 | 0 | 1 | 0 |  |  | BIOMED_ULIS | #NAME? | Non trouvé | 16158 | 16158
PW30CMP0010 | Pression retour boucle PW30 | U_METROLOGIE 15 | Vérification CURATIVE pression | MC | METR | U222PW | 11U |  | 2049-04-25 | 0 | 1 | 0 |  |  | BIOMED_ULIS | #NAME? | Non trouvé | 16159 | 16159
PW30CMP0004 | Pression fond mesure niveau cuve PW30R01 | U_METROLOGIE 15 | Vérification CURATIVE pression | MC | METR | U222PW | 11U |  | 2049-04-25 | 0 | 1 | 0 |  |  | BIOMED_ULIS | #NAME? | Non trouvé | 16160 | 16160
PW30CMP0003 | Pression ciel mesure niveau cuve PW30R01 | U_METROLOGIE 15 | Vérification CURATIVE pression | MC | METR | U222PW | 11U |  | 2049-04-25 | 0 | 1 | 0 |  |  | BIOMED_ULIS | #NAME? | Non trouvé | 16161 | 16161
PW30CMP0002 | Pression aval pompes PW30P100 / PW30P200 | U_METROLOGIE 15 | Vérification CURATIVE pression | MC | METR | U222PW | 11U |  | 2049-04-25 | 0 | 1 | 0 |  |  | BIOMED_ULIS | #NAME? | Non trouvé | 16162 | 16162
PW30CMP0001 | Pression cuve PW30R01 | U_METROLOGIE 15 | Vérification CURATIVE pression | MC | METR | U222PW | 11U |  | 2049-04-25 | 0 | 1 | 0 |  |  | BIOMED_ULIS | #NAME? | Non trouvé | 16163 | 16163
PW30CMC0010 | Conductivité retour boucle PW30 | U_METROLOGIE 18 | Vérification CURATIVE conductivité circuit | MC | METR | U222PW | 11U | 514 127,00 | 2050-01-01 | 0 | 1 | 0 |  |  | BIOMED_ULIS | #NAME? | Non trouvé | 16164 | 16164
PW40CMC0010 | Conductivité retour boucle PW40 | U_METROLOGIE 18 | Vérification CURATIVE conductivité circuit | MC | METR | U222PW | 11U |  | 2049-04-25 | 0 | 1 | 0 |  |  | BIOMED_ULIS | #NAME? | Non trouvé | 16165 | 16165
RF13EVA02 | Evapo. n°2 cf n°12 -40°C entrée pièce | U_FROID000041 | Maintenace semestrielle évaporateur CF négative | MPS | DEF | U222RF | 10U | 457 217,00 | 2050-01-01 | 0 | 1 | 0 |  |  | BIOMED_ULIS | #NAME? | Non trouvé | 16166 | 16166
RF13EVA01 | Evapo. n°1 cf n°12 -40°C fond pièce | U_FROID000041 | Maintenace semestrielle évaporateur CF négative | MPS | DEF | U222RF | 10U | 457 216,00 | 2050-01-01 | 0 | 1 | 0 |  |  | BIOMED_ULIS | #NAME? | Non trouvé | 16167 | 16167
WFISBD313 | Sous boucle de distibut° prépa solutions | CURA248997 | Forçage pour intro eau chaude | MC |  | U236WFI | 11U | 450 072,00 | 2050-01-01 | 0 | 1 | 0 |  |  | BIOMED_ULIS | #NAME? | Non trouvé | 16168 | 16168
AC406CT406 | Caisson de traitement d'air zones techniques | U_CLIM000201 | Contrôle CTA | MPS | CLIM | U222AC | 10U | 626 605,00 | 2024-02-14 | 3 | 1 | 0 | 30 | 0 | BIOMED_ULIS | #NAME? | Non trouvé | 16169 | 16169
AC406CT406 | Caisson de traitement d'air zones techniques | U_CLIM000217 | Contrôle de l'automate | MPS | CLIM | U222AC | 10U |  | 2049-04-30 | 3 | 1 | 0 | 365 | 0 | BIOMED_ULIS | #NAME? | Non trouvé | 16170 | 16170
AC406CT406 | Caisson de traitement d'air zones techniques | U_CLIM000218 | Contrôle et sauvegarde de l'automate | MPS | CLIM | U222AC | 10U |  | 2049-07-14 | 3 | 1 | 0 | 365 | 0 | BIOMED_ULIS | #NAME? | Non trouvé | 16171 | 16171
AC406 | Centrale de traitement d'air zones techniques | U_CLIM000203 | Vitesses souff. repri. termi. pour Emery | MPS | CLIM | U222AC | 10U | 535 024,00 | 2049-12-30 | 0 | 1 | 0 |  |  | BIOMED_ULIS | #NAME? | Non trouvé | 16172 | 16172
FW3SBD03 | Poste émulseur zone prod B8 | U_EAUX000057 | Vérification têtes de sprinklage | MPS | FLDT | U130 | 80U | 499 766,00 | 2021-12-30 | 3 | 1 | 0 | 365 | 0 | BIOMED_ULIS | #NAME? | Non trouvé | 16173 | 16173
FW3SBD05 | Poste extinction zone production ADEAE | U_EAUX000057 | Vérification têtes de sprinklage | MPS | FLDT | U130 | 80U | 499 767,00 | 2021-12-30 | 3 | 1 | 0 | 365 | 0 | BIOMED_ULIS | #NAME? | Non trouvé | 16174 | 16174
FW3SBD08 | Poste extinction atelier décongélation | U_EAUX000057 | Vérification têtes de sprinklage | MPS | FLDT | U130 | 80U | 499 768,00 | 2021-12-30 | 3 | 1 | 0 | 365 | 0 | BIOMED_ULIS | #NAME? | Non trouvé | 16175 | 16175
AC400CMM01 | Sonde extérieure HR% | U_METROLOGIE 23 | Vérification CURATIVE hygrométrique | MC | METR | U222AC | 10U | 448 811,00 | 2050-01-01 | 0 | 1 | 0 |  |  | BIOMED_ULIS | #NAME? | Non trouvé | 16176 | 16176
AC400CMM02 | Sonde de gaine T°C - HR% | U_METROLOGIE 23 | Vérification CURATIVE hygrométrique | MC | METR | U222AC | 10U | 448 812,00 | 2050-01-01 | 0 | 1 | 0 |  |  | BIOMED_ULIS | #NAME? | Non trouvé | 16177 | 16177
AC400CMP07 | Sonde pression différentielle | U_METROLOGIE 15 | Vérification CURATIVE pression | MC | METR | U222AC | 10U | 448 813,00 | 2050-01-01 | 0 | 1 | 0 |  |  | BIOMED_ULIS | #NAME? | Non trouvé | 16178 | 16178
AC400CMT01 | Sonde extérieure T°C | U_METROLOGIE 12 | Vérification CURATIVE température | MC | METR | U222AC | 10U | 448 816,00 | 2050-01-01 | 0 | 1 | 0 |  |  | BIOMED_ULIS | #NAME? | Non trouvé | 16179 | 16179
AC400CMT03 | Sonde de gaine T°C - HR% | U_METROLOGIE 12 | Vérification CURATIVE température | MC | METR | U222AC | 10U | 448 814,00 | 2050-01-01 | 0 | 1 | 0 |  |  | BIOMED_ULIS | #NAME? | Non trouvé | 16180 | 16180
AC401CMM01 | Sonde de gaine T°C - HR% | U_METROLOGIE 23 | Vérification CURATIVE hygrométrique | MC | METR | U222AC | 10U | 448 815,00 | 2050-01-01 | 0 | 1 | 0 |  |  | BIOMED_ULIS | #NAME? | Non trouvé | 16181 | 16181
AC401CMM02 | Sonde de gaine T°C - HR% | U_METROLOGIE 23 | Vérification CURATIVE hygrométrique | MC | METR | U222AC | 10U | 448 821,00 | 2050-01-01 | 0 | 1 | 0 |  |  | BIOMED_ULIS | #NAME? | Non trouvé | 16182 | 16182
AC401CMP05 | Sonde pression différentielle | U_METROLOGIE 15 | Vérification CURATIVE pression | MC | METR | U222AC | 10U | 448 817,00 | 2050-01-01 | 0 | 1 | 0 |  |  | BIOMED_ULIS | #NAME? | Non trouvé | 16183 | 16183
AC401CMP06 | Sonde pression différentielle | U_METROLOGIE 15 | Vérification CURATIVE pression | MC | METR | U222AC | 10U | 448 818,00 | 2050-01-01 | 0 | 1 | 0 |  |  | BIOMED_ULIS | #NAME? | Non trouvé | 16184 | 16184
AC401CMP17 | Sonde pression différentielle | U_METROLOGIE 15 | Vérification CURATIVE pression | MC | METR | U222AC | 10U | 448 822,00 | 2050-01-01 | 0 | 1 | 0 |  |  | BIOMED_ULIS | #NAME? | Non trouvé | 16185 | 16185
AC401CMP18 | Sonde pression différentielle | U_METROLOGIE 15 | Vérification CURATIVE pression | MC | METR | U222AC | 10U | 448 823,00 | 2050-01-01 | 0 | 1 | 0 |  |  | BIOMED_ULIS | #NAME? | Non trouvé | 16186 | 16186
AC401CMP19 | Sonde pression différentielle | U_METROLOGIE 15 | Vérification CURATIVE pression | MC | METR | U222AC | 10U | 448 824,00 | 2050-01-01 | 0 | 1 | 0 |  |  | BIOMED_ULIS | #NAME? | Non trouvé | 16187 | 16187
AC401CMT01 | Sonde de gaine T°C - HR% | U_METROLOGIE 12 | Vérification CURATIVE température | MC | METR | U222AC | 10U | 448 819,00 | 2050-01-01 | 0 | 1 | 0 |  |  | BIOMED_ULIS | #NAME? | Non trouvé | 16188 | 16188
AC401CMT02 | Sonde de gaine T°C - HR% | U_METROLOGIE 12 | Vérification CURATIVE température | MC | METR | U222AC | 10U | 448 820,00 | 2050-01-01 | 0 | 1 | 0 |  |  | BIOMED_ULIS | #NAME? | Non trouvé | 16189 | 16189
AC401CMT03 | Sonde de gaine T°C | U_METROLOGIE 12 | Vérification CURATIVE température | MC | METR | U222AC | 10U | 448 825,00 | 2050-01-01 | 0 | 1 | 0 |  |  | BIOMED_ULIS | #NAME? | Non trouvé | 16190 | 16190
AC401CMT04 | Sonde de gaine T°C | U_METROLOGIE 12 | Vérification CURATIVE température | MC | METR | U222AC | 10U | 448 826,00 | 2050-01-01 | 0 | 1 | 0 |  |  | BIOMED_ULIS | #NAME? | Non trouvé | 16191 | 16191
AC402CMM01 | Sonde de gaine T°C - HR% | U_METROLOGIE 23 | Vérification CURATIVE hygrométrique | MC | METR | U222AC | 10U | 448 831,00 | 2050-01-01 | 0 | 1 | 0 |  |  | BIOMED_ULIS | #NAME? | Non trouvé | 16192 | 16192
AC402CMM02 | Sonde de gaine T°C - HR% | U_METROLOGIE 23 | Vérification CURATIVE hygrométrique | MC | METR | U222AC | 10U | 448 833,00 | 2050-01-01 | 0 | 1 | 0 |  |  | BIOMED_ULIS | #NAME? | Non trouvé | 16193 | 16193
AC402CMP05 | Sonde pression différentielle | U_METROLOGIE 15 | Vérification CURATIVE pression | MC | METR | U222AC | 10U | 448 827,00 | 2050-01-01 | 0 | 1 | 0 |  |  | BIOMED_ULIS | #NAME? | Non trouvé | 16194 | 16194
AC402CMP06 | Sonde pression différentielle | U_METROLOGIE 15 | Vérification CURATIVE pression | MC | METR | U222AC | 10U | 448 828,00 | 2050-01-01 | 0 | 1 | 0 |  |  | BIOMED_ULIS | #NAME? | Non trouvé | 16195 | 16195
AC402CMP09 | Sonde pression différentielle air neuf | U_METROLOGIE 15 | Vérification CURATIVE pression | MC | METR | U222AC | 10U | 448 829,00 | 2050-01-01 | 0 | 1 | 0 |  |  | BIOMED_ULIS | #NAME? | Non trouvé | 16196 | 16196
AC402CMP10 | Sonde pression différentielle | U_METROLOGIE 15 | Vérification CURATIVE pression | MC | METR | U222AC | 10U | 448 839,00 | 2050-01-01 | 0 | 1 | 0 |  |  | BIOMED_ULIS | #NAME? | Non trouvé | 16197 | 16197
AC402CMP11 | Sonde pression différentielle | U_METROLOGIE 15 | Vérification CURATIVE pression | MC | METR | U222AC | 10U | 448 840,00 | 2050-01-01 | 0 | 1 | 0 |  |  | BIOMED_ULIS | #NAME? | Non trouvé | 16198 | 16198
AC402CMT01 | Sonde de gaine T°C - HR% | U_METROLOGIE 12 | Vérification CURATIVE température | MC | METR | U222AC | 10U | 448 830,00 | 2050-01-01 | 0 | 1 | 0 |  |  | BIOMED_ULIS | #NAME? | Non trouvé | 16199 | 16199
AC402CMT02 | Sonde de gaine T°C - HR% | U_METROLOGIE 12 | Vérification CURATIVE température | MC | METR | U222AC | 10U | 448 832,00 | 2050-01-01 | 0 | 1 | 0 |  |  | BIOMED_ULIS | #NAME? | Non trouvé | 16200 | 16200
AC402CMT03 | Sonde de gaine T°C | U_METROLOGIE 12 | Vérification CURATIVE température | MC | METR | U222AC | 10U | 448 834,00 | 2050-01-01 | 0 | 1 | 0 |  |  | BIOMED_ULIS | #NAME? | Non trouvé | 16201 | 16201
AC402CMT04 | Sonde de gaine T°C | U_METROLOGIE 12 | Vérification CURATIVE température | MC | METR | U222AC | 10U | 448 835,00 | 2050-01-01 | 0 | 1 | 0 |  |  | BIOMED_ULIS | #NAME? | Non trouvé | 16202 | 16202
AC402CMT05 | Sonde de gaine T°C | U_METROLOGIE 12 | Vérification CURATIVE température | MC | METR | U222AC | 10U | 448 836,00 | 2050-01-01 | 0 | 1 | 0 |  |  | BIOMED_ULIS | #NAME? | Non trouvé | 16203 | 16203
AC402CMT06 | Sonde de gaine T°C | U_METROLOGIE 12 | Vérification CURATIVE température | MC | METR | U222AC | 10U | 448 837,00 | 2050-01-01 | 0 | 1 | 0 |  |  | BIOMED_ULIS | #NAME? | Non trouvé | 16204 | 16204
AC403CMM01 | Sonde de gaine T°C - HR% | U_METROLOGIE 23 | Vérification CURATIVE hygrométrique | MC | METR | U222AC | 10U | 448 838,00 | 2050-01-01 | 0 | 1 | 0 |  |  | BIOMED_ULIS | #NAME? | Non trouvé | 16205 | 16205
AC403CMM02 | Sonde de gaine T°C - HR% | U_METROLOGIE 23 | Vérification CURATIVE hygrométrique | MC | METR | U222AC | 10U | 448 845,00 | 2050-01-01 | 0 | 1 | 0 |  |  | BIOMED_ULIS | #NAME? | Non trouvé | 16206 | 16206
AC403CMP05 | Sonde pression différentielle | U_METROLOGIE 15 | Vérification CURATIVE pression | MC | METR | U222AC | 10U | 448 841,00 | 2050-01-01 | 0 | 1 | 0 |  |  | BIOMED_ULIS | #NAME? | Non trouvé | 16207 | 16207
AC403CMP06 | Sonde pression différentielle | U_METROLOGIE 15 | Vérification CURATIVE pression | MC | METR | U222AC | 10U | 448 842,00 | 2050-01-01 | 0 | 1 | 0 |  |  | BIOMED_ULIS | #NAME? | Non trouvé | 16208 | 16208
AC403CMP09 | Sonde pression différentielle | U_METROLOGIE 15 | Vérification CURATIVE pression | MC | METR | U222AC | 10U | 448 865,00 | 2050-01-01 | 0 | 1 | 0 |  |  | BIOMED_ULIS | #NAME? | Non trouvé | 16209 | 16209
AC403CMP10 | Sonde pression différentielle | U_METROLOGIE 15 | Vérification CURATIVE pression | MC | METR | U222AC | 10U | 448 866,00 | 2050-01-01 | 0 | 1 | 0 |  |  | BIOMED_ULIS | #NAME? | Non trouvé | 16210 | 16210
AC403CMP11 | Sonde pression différentielle | U_METROLOGIE 15 | Vérification CURATIVE pression | MC | METR | U222AC | 10U | 448 867,00 | 2050-01-01 | 0 | 1 | 0 |  |  | BIOMED_ULIS | #NAME? | Non trouvé | 16211 | 16211
AC403CMT01 | Sonde de gaine T°C - HR% | U_METROLOGIE 12 | Vérification CURATIVE température | MC | METR | U222AC | 10U | 448 843,00 | 2050-01-01 | 0 | 1 | 0 |  |  | BIOMED_ULIS | #NAME? | Non trouvé | 16212 | 16212
AC403CMT02 | Sonde de gaine T°C - HR% | U_METROLOGIE 12 | Vérification CURATIVE température | MC | METR | U222AC | 10U | 448 844,00 | 2050-01-01 | 0 | 1 | 0 |  |  | BIOMED_ULIS | #NAME? | Non trouvé | 16213 | 16213
AC403CMT03 | Sonde de gaine T°C | U_METROLOGIE 12 | Vérification CURATIVE température | MC | METR | U222AC | 10U | 448 868,00 | 2050-01-01 | 0 | 1 | 0 |  |  | BIOMED_ULIS | #NAME? | Non trouvé | 16214 | 16214
AC404CMM01 | Sonde de gaine T°C - HR% | U_METROLOGIE 23 | Vérification CURATIVE hygrométrique | MC | METR | U222AC | 10U | 448 849,00 | 2050-01-01 | 0 | 1 | 0 |  |  | BIOMED_ULIS | #NAME? | Non trouvé | 16215 | 16215
AC404CMM02 | Sonde de gaine T°C - HR% | U_METROLOGIE 23 | Vérification CURATIVE hygrométrique | MC | METR | U222AC | 10U | 448 851,00 | 2050-01-01 | 0 | 1 | 0 |  |  | BIOMED_ULIS | #NAME? | Non trouvé | 16216 | 16216
AC404CMP05 | Sonde pression différentielle | U_METROLOGIE 15 | Vérification CURATIVE pression | MC | METR | U222AC | 10U | 448 846,00 | 2050-01-01 | 0 | 1 | 0 |  |  | BIOMED_ULIS | #NAME? | Non trouvé | 16217 | 16217
AC404CMP06 | Sonde pression différentielle | U_METROLOGIE 15 | Vérification CURATIVE pression | MC | METR | U222AC | 10U | 448 847,00 | 2050-01-01 | 0 | 1 | 0 |  |  | BIOMED_ULIS | #NAME? | Non trouvé | 16218 | 16218
AC404CMP09 | Sonde pression différentielle | U_METROLOGIE 15 | Vérification CURATIVE pression | MC | METR | U222AC | 10U | 448 869,00 | 2050-01-01 | 0 | 1 | 0 |  |  | BIOMED_ULIS | #NAME? | Non trouvé | 16219 | 16219
AC404CMP10 | Sonde pression différentielle | U_METROLOGIE 15 | Vérification CURATIVE pression | MC | METR | U222AC | 10U | 448 870,00 | 2050-01-01 | 0 | 1 | 0 |  |  | BIOMED_ULIS | #NAME? | Non trouvé | 16220 | 16220
AC404CMP11 | Sonde pression différentielle | U_METROLOGIE 15 | Vérification CURATIVE pression | MC | METR | U222AC | 10U | 448 871,00 | 2050-01-01 | 0 | 1 | 0 |  |  | BIOMED_ULIS | #NAME? | Non trouvé | 16221 | 16221
AC404CMT01 | Sonde de gaine T°C - HR% | U_METROLOGIE 12 | Vérification CURATIVE température | MC | METR | U222AC | 10U | 448 848,00 | 2050-01-01 | 0 | 1 | 0 |  |  | BIOMED_ULIS | #NAME? | Non trouvé | 16222 | 16222
AC404CMT02 | Sonde de gaine T°C - HR% | U_METROLOGIE 12 | Vérification CURATIVE température | MC | METR | U222AC | 10U | 448 850,00 | 2050-01-01 | 0 | 1 | 0 |  |  | BIOMED_ULIS | #NAME? | Non trouvé | 16223 | 16223
AC404CMT03 | Sonde de gaine T°C | U_METROLOGIE 12 | Vérification CURATIVE température | MC | METR | U222AC | 10U | 448 852,00 | 2050-01-01 | 0 | 1 | 0 |  |  | BIOMED_ULIS | #NAME? | Non trouvé | 16224 | 16224
AC404CMT04 | Sonde de gaine T°C | U_METROLOGIE 12 | Vérification CURATIVE température | MC | METR | U222AC | 10U | 448 853,00 | 2050-01-01 | 0 | 1 | 0 |  |  | BIOMED_ULIS | #NAME? | Non trouvé | 16225 | 16225
AC404CMT05 | Sonde de gaine T°C | U_METROLOGIE 12 | Vérification CURATIVE température | MC | METR | U222AC | 10U | 448 854,00 | 2050-01-01 | 0 | 1 | 0 |  |  | BIOMED_ULIS | #NAME? | Non trouvé | 16226 | 16226
AC404CMT06 | Sonde de gaine T°C | U_METROLOGIE 12 | Vérification CURATIVE température | MC | METR | U222AC | 10U | 448 855,00 | 2050-01-01 | 0 | 1 | 0 |  |  | BIOMED_ULIS | #NAME? | Non trouvé | 16227 | 16227
AC404CMT07 | Sonde de gaine T°C | U_METROLOGIE 12 | Vérification CURATIVE température | MC | METR | U222AC | 10U | 448 856,00 | 2050-01-01 | 0 | 1 | 0 |  |  | BIOMED_ULIS | #NAME? | Non trouvé | 16228 | 16228
AC404CMT08 | Sonde de gaine T°C | U_METROLOGIE 12 | Vérification CURATIVE température | MC | METR | U222AC | 10U | 448 857,00 | 2050-01-01 | 0 | 1 | 0 |  |  | BIOMED_ULIS | #NAME? | Non trouvé | 16229 | 16229
AC404CMT09 | Sonde de gaine T°C | U_METROLOGIE 12 | Vérification CURATIVE température | MC | METR | U222AC | 10U | 448 858,00 | 2050-01-01 | 0 | 1 | 0 |  |  | BIOMED_ULIS | #NAME? | Non trouvé | 16230 | 16230
AC404CMT10 | Sonde de gaine T°C | U_METROLOGIE 12 | Vérification CURATIVE température | MC | METR | U222AC | 10U | 448 859,00 | 2050-01-01 | 0 | 1 | 0 |  |  | BIOMED_ULIS | #NAME? | Non trouvé | 16231 | 16231
AC404CMT11 | Sonde de gaine T°C | U_METROLOGIE 12 | Vérification CURATIVE température | MC | METR | U222AC | 10U | 448 860,00 | 2050-01-01 | 0 | 1 | 0 |  |  | BIOMED_ULIS | #NAME? | Non trouvé | 16232 | 16232
AC405CMM01 | Sonde de gaine T°C - HR% | U_METROLOGIE 23 | Vérification CURATIVE hygrométrique | MC | METR | U222AC | 10U | 448 863,00 | 2050-01-01 | 0 | 1 | 0 |  |  | BIOMED_ULIS | #NAME? | Non trouvé | 16233 | 16233
AC405CMM02 | Sonde de gaine T°C - HR% | U_METROLOGIE 23 | Vérification CURATIVE hygrométrique | MC | METR | U222AC | 10U | 448 864,00 | 2050-01-01 | 0 | 1 | 0 |  |  | BIOMED_ULIS | #NAME? | Non trouvé | 16234 | 16234
AC405CMP05 | Sonde pression différentielle | U_METROLOGIE 15 | Vérification CURATIVE pression | MC | METR | U222AC | 10U | 448 861,00 | 2050-01-01 | 0 | 1 | 0 |  |  | BIOMED_ULIS | #NAME? | Non trouvé | 16235 | 16235
AC405CMP06 | Sonde pression différentielle | U_METROLOGIE 15 | Vérification CURATIVE pression | MC | METR | U222AC | 10U | 448 862,00 | 2050-01-01 | 0 | 1 | 0 |  |  | BIOMED_ULIS | #NAME? | Non trouvé | 16236 | 16236
AC405CMP09 | Sonde pression différentielle | U_METROLOGIE 15 | Vérification CURATIVE pression | MC | METR | U222AC | 10U | 448 872,00 | 2050-01-01 | 0 | 1 | 0 |  |  | BIOMED_ULIS | #NAME? | Non trouvé | 16237 | 16237
AC405CMP10 | Sonde pression différentielle | U_METROLOGIE 15 | Vérification CURATIVE pression | MC | METR | U222AC | 10U | 448 878,00 | 2050-01-01 | 0 | 1 | 0 |  |  | BIOMED_ULIS | #NAME? | Non trouvé | 16238 | 16238
AC405CMP11 | Sonde pression différentielle | U_METROLOGIE 15 | Vérification CURATIVE pression | MC | METR | U222AC | 10U | 448 879,00 | 2050-01-01 | 0 | 1 | 0 |  |  | BIOMED_ULIS | #NAME? | Non trouvé | 16239 | 16239
AC405CMT01 | Sonde de gaine T°C - HR% | U_METROLOGIE 12 | Vérification CURATIVE température | MC | METR | U222AC | 10U | 448 873,00 | 2050-01-01 | 0 | 1 | 0 |  |  | BIOMED_ULIS | #NAME? | Non trouvé | 16240 | 16240
AC405CMT02 | Sonde de gaine T°C - HR% | U_METROLOGIE 12 | Vérification CURATIVE température | MC | METR | U222AC | 10U | 448 874,00 | 2050-01-01 | 0 | 1 | 0 |  |  | BIOMED_ULIS | #NAME? | Non trouvé | 16241 | 16241
AC405CMT03 | Sonde de gaine T°C | U_METROLOGIE 12 | Vérification CURATIVE température | MC | METR | U222AC | 10U | 448 875,00 | 2050-01-01 | 0 | 1 | 0 |  |  | BIOMED_ULIS | #NAME? | Non trouvé | 16242 | 16242
AC405CMT04 | Sonde de gaine T°C | U_METROLOGIE 12 | Vérification CURATIVE température | MC | METR | U222AC | 10U | 448 876,00 | 2050-01-01 | 0 | 1 | 0 |  |  | BIOMED_ULIS | #NAME? | Non trouvé | 16243 | 16243
AC405CMT05 | Sonde de gaine T°C | U_METROLOGIE 12 | Vérification CURATIVE température | MC | METR | U222AC | 10U | 448 877,00 | 2050-01-01 | 0 | 1 | 0 |  |  | BIOMED_ULIS | #NAME? | Non trouvé | 16244 | 16244
AC406CMM02 | Sonde de gaine T°C - HR% | U_METROLOGIE 23 | Vérification CURATIVE hygrométrique | MC | METR | U222AC | 10U | 448 880,00 | 2050-01-01 | 0 | 1 | 0 |  |  | BIOMED_ULIS | #NAME? | Non trouvé | 16245 | 16245
AC406CMM03 | Sonde de gaine T°C - HR% | U_METROLOGIE 23 | Vérification CURATIVE hygrométrique | MC | METR | U222AC | 10U | 448 881,00 | 2050-01-01 | 0 | 1 | 0 |  |  | BIOMED_ULIS | #NAME? | Non trouvé | 16246 | 16246
AC406CMP05 | Sonde pression différentielle | U_METROLOGIE 15 | Vérification CURATIVE pression | MC | METR | U222AC | 10U | 448 882,00 | 2050-01-01 | 0 | 1 | 0 |  |  | BIOMED_ULIS | #NAME? | Non trouvé | 16247 | 16247
AC406CMP06 | Sonde pression différentielle | U_METROLOGIE 15 | Vérification CURATIVE pression | MC | METR | U222AC | 10U | 448 883,00 | 2050-01-01 | 0 | 1 | 0 |  |  | BIOMED_ULIS | #NAME? | Non trouvé | 16248 | 16248
AC406CMT02 | Sonde de gaine T°C - HR% | U_METROLOGIE 12 | Vérification CURATIVE température | MC | METR | U222AC | 10U | 448 884,00 | 2050-01-01 | 0 | 1 | 0 |  |  | BIOMED_ULIS | #NAME? | Non trouvé | 16249 | 16249
AC406CMT03 | Sonde de gaine T°C - HR% | U_METROLOGIE 12 | Vérification CURATIVE température | MC | METR | U222AC | 10U | 448 885,00 | 2050-01-01 | 0 | 1 | 0 |  |  | BIOMED_ULIS | #NAME? | Non trouvé | 16250 | 16250
AC400CMM01 | Sonde extérieure HR% | U_METR000023 | Vérification PERIODIQUE hygrométrique | MPS | METR | U222AC | 10U |  | 2049-12-31 | 0 | 1 | 0 |  |  | BIOMED_ULIS | #NAME? | Non trouvé | 16251 | 16251
AC400CMM02 | Sonde de gaine T°C - HR% | U_METR000023 | Vérification PERIODIQUE hygrométrique | MPS | METR | U222AC | 10U |  | 2049-12-31 | 0 | 1 | 0 |  |  | BIOMED_ULIS | #NAME? | Non trouvé | 16252 | 16252
AC400CMP07 | Sonde pression différentielle | U_METR000015 | Vérification PERIODIQUE pression | MPS | METR | U222AC | 10U | 603 174,00 | 2024-07-14 | 3 | 1 | 0 | 365 | 0 | BIOMED_ULIS | #NAME? | Non trouvé | 16253 | 16253
AC400CMT01 | Sonde extérieure T°C | U_METR000012 | Vérification PERIODIQUE température | MPS | METR | U222AC | 10U |  | 2049-12-31 | 0 | 1 | 0 |  |  | BIOMED_ULIS | #NAME? | Non trouvé | 16254 | 16254
AC400CMT03 | Sonde de gaine T°C - HR% | U_METR000012 | Vérification PERIODIQUE température | MPS | METR | U222AC | 10U |  | 2049-12-31 | 0 | 1 | 0 |  |  | BIOMED_ULIS | #NAME? | Non trouvé | 16255 | 16255
AC401CMM01 | Sonde de gaine T°C - HR% | U_METR000023 | Vérification PERIODIQUE hygrométrique | MPS | METR | U222AC | 10U |  | 2049-12-31 | 0 | 1 | 0 |  |  | BIOMED_ULIS | #NAME? | Non trouvé | 16256 | 16256
AC401CMM02 | Sonde de gaine T°C - HR% | U_METR000023 | Vérification PERIODIQUE hygrométrique | MPS | METR | U222AC | 10U |  | 2049-12-31 | 0 | 1 | 0 |  |  | BIOMED_ULIS | #NAME? | Non trouvé | 16257 | 16257
AC401CMP05 | Sonde pression différentielle | U_METR000015 | Vérification PERIODIQUE pression | MPS | METR | U222AC | 10U | 603 175,00 | 2024-07-14 | 3 | 1 | 0 | 365 | 0 | BIOMED_ULIS | #NAME? | Non trouvé | 16258 | 16258
AC401CMP06 | Sonde pression différentielle | U_METR000015 | Vérification PERIODIQUE pression | MPS | METR | U222AC | 10U |  | 2049-12-31 | 0 | 1 | 0 |  |  | BIOMED_ULIS | #NAME? | Non trouvé | 16259 | 16259
AC401CMP17 | Sonde pression différentielle | U_METR000015 | Vérification PERIODIQUE pression | MPS | METR | U222AC | 10U |  | 2049-12-31 | 0 | 1 | 0 |  |  | BIOMED_ULIS | #NAME? | Non trouvé | 16260 | 16260
AC401CMP18 | Sonde pression différentielle | U_METR000015 | Vérification PERIODIQUE pression | MPS | METR | U222AC | 10U |  | 2049-12-31 | 0 | 1 | 0 |  |  | BIOMED_ULIS | #NAME? | Non trouvé | 16261 | 16261
AC401CMP19 | Sonde pression différentielle | U_METR000015 | Vérification PERIODIQUE pression | MPS | METR | U222AC | 10U |  | 2049-12-31 | 0 | 1 | 0 |  |  | BIOMED_ULIS | #NAME? | Non trouvé | 16262 | 16262
AC401CMT01 | Sonde de gaine T°C - HR% | U_METR000012 | Vérification PERIODIQUE température | MPS | METR | U222AC | 10U |  | 2049-12-31 | 0 | 1 | 0 |  |  | BIOMED_ULIS | #NAME? | Non trouvé | 16263 | 16263
AC401CMT02 | Sonde de gaine T°C - HR% | U_METR000012 | Vérification PERIODIQUE température | MPS | METR | U222AC | 10U |  | 2049-12-31 | 0 | 1 | 0 |  |  | BIOMED_ULIS | #NAME? | Non trouvé | 16264 | 16264
AC401CMT03 | Sonde de gaine T°C | U_METR000012 | Vérification PERIODIQUE température | MPS | METR | U222AC | 10U |  | 2049-12-31 | 0 | 1 | 0 |  |  | BIOMED_ULIS | #NAME? | Non trouvé | 16265 | 16265
AC401CMT04 | Sonde de gaine T°C | U_METR000012 | Vérification PERIODIQUE température | MPS | METR | U222AC | 10U |  | 2049-12-31 | 0 | 1 | 0 |  |  | BIOMED_ULIS | #NAME? | Non trouvé | 16266 | 16266
AC402CMM01 | Sonde de gaine T°C - HR% | U_METR000023 | Vérification PERIODIQUE hygrométrique | MPS | METR | U222AC | 10U |  | 2049-12-31 | 0 | 1 | 0 |  |  | BIOMED_ULIS | #NAME? | Non trouvé | 16267 | 16267
AC402CMM02 | Sonde de gaine T°C - HR% | U_METR000023 | Vérification PERIODIQUE hygrométrique | MPS | METR | U222AC | 10U |  | 2049-12-31 | 0 | 1 | 0 |  |  | BIOMED_ULIS | #NAME? | Non trouvé | 16268 | 16268
AC402CMP05 | Sonde pression différentielle | U_METR000015 | Vérification PERIODIQUE pression | MPS | METR | U222AC | 10U | 603 176,00 | 2024-07-14 | 3 | 1 | 0 | 365 | 0 | BIOMED_ULIS | #NAME? | Non trouvé | 16269 | 16269
AC402CMP06 | Sonde pression différentielle | U_METR000015 | Vérification PERIODIQUE pression | MPS | METR | U222AC | 10U |  | 2049-12-31 | 0 | 1 | 0 |  |  | BIOMED_ULIS | #NAME? | Non trouvé | 16270 | 16270
AC402CMP09 | Sonde pression différentielle air neuf | U_METR000015 | Vérification PERIODIQUE pression | MPS | METR | U222AC | 10U |  | 2049-12-31 | 0 | 1 | 0 |  |  | BIOMED_ULIS | #NAME? | Non trouvé | 16271 | 16271
AC402CMP10 | Sonde pression différentielle | U_METR000015 | Vérification PERIODIQUE pression | MPS | METR | U222AC | 10U |  | 2049-12-31 | 0 | 1 | 0 |  |  | BIOMED_ULIS | #NAME? | Non trouvé | 16272 | 16272
AC402CMP11 | Sonde pression différentielle | U_METR000015 | Vérification PERIODIQUE pression | MPS | METR | U222AC | 10U |  | 2049-12-31 | 0 | 1 | 0 |  |  | BIOMED_ULIS | #NAME? | Non trouvé | 16273 | 16273
AC402CMT01 | Sonde de gaine T°C - HR% | U_METR000012 | Vérification PERIODIQUE température | MPS | METR | U222AC | 10U |  | 2049-12-31 | 0 | 1 | 0 |  |  | BIOMED_ULIS | #NAME? | Non trouvé | 16274 | 16274
AC402CMT02 | Sonde de gaine T°C - HR% | U_METR000012 | Vérification PERIODIQUE température | MPS | METR | U222AC | 10U |  | 2049-12-31 | 0 | 1 | 0 |  |  | BIOMED_ULIS | #NAME? | Non trouvé | 16275 | 16275
AC402CMT03 | Sonde de gaine T°C | U_METR000012 | Vérification PERIODIQUE température | MPS | METR | U222AC | 10U |  | 2049-12-31 | 0 | 1 | 0 |  |  | BIOMED_ULIS | #NAME? | Non trouvé | 16276 | 16276
AC402CMT04 | Sonde de gaine T°C | U_METR000012 | Vérification PERIODIQUE température | MPS | METR | U222AC | 10U |  | 2049-12-31 | 0 | 1 | 0 |  |  | BIOMED_ULIS | #NAME? | Non trouvé | 16277 | 16277
AC402CMT05 | Sonde de gaine T°C | U_METR000012 | Vérification PERIODIQUE température | MPS | METR | U222AC | 10U |  | 2049-12-31 | 0 | 1 | 0 |  |  | BIOMED_ULIS | #NAME? | Non trouvé | 16278 | 16278
AC402CMT06 | Sonde de gaine T°C | U_METR000012 | Vérification PERIODIQUE température | MPS | METR | U222AC | 10U |  | 2049-12-31 | 0 | 1 | 0 |  |  | BIOMED_ULIS | #NAME? | Non trouvé | 16279 | 16279
AC403CMM01 | Sonde de gaine T°C - HR% | U_METR000023 | Vérification PERIODIQUE hygrométrique | MPS | METR | U222AC | 10U |  | 2049-12-31 | 0 | 1 | 0 |  |  | BIOMED_ULIS | #NAME? | Non trouvé | 16280 | 16280
AC403CMM02 | Sonde de gaine T°C - HR% | U_METR000023 | Vérification PERIODIQUE hygrométrique | MPS | METR | U222AC | 10U |  | 2049-12-31 | 0 | 1 | 0 |  |  | BIOMED_ULIS | #NAME? | Non trouvé | 16281 | 16281
AC403CMP05 | Sonde pression différentielle | U_METR000015 | Vérification PERIODIQUE pression | MPS | METR | U222AC | 10U | 603 177,00 | 2024-07-14 | 3 | 1 | 0 | 365 | 0 | BIOMED_ULIS | #NAME? | Non trouvé | 16282 | 16282
AC403CMP06 | Sonde pression différentielle | U_METR000015 | Vérification PERIODIQUE pression | MPS | METR | U222AC | 10U |  | 2049-12-31 | 0 | 1 | 0 |  |  | BIOMED_ULIS | #NAME? | Non trouvé | 16283 | 16283
AC403CMP09 | Sonde pression différentielle | U_METR000015 | Vérification PERIODIQUE pression | MPS | METR | U222AC | 10U |  | 2049-12-31 | 0 | 1 | 0 |  |  | BIOMED_ULIS | #NAME? | Non trouvé | 16284 | 16284
AC403CMP10 | Sonde pression différentielle | U_METR000015 | Vérification PERIODIQUE pression | MPS | METR | U222AC | 10U |  | 2049-12-31 | 0 | 1 | 0 |  |  | BIOMED_ULIS | #NAME? | Non trouvé | 16285 | 16285
AC403CMP11 | Sonde pression différentielle | U_METR000015 | Vérification PERIODIQUE pression | MPS | METR | U222AC | 10U |  | 2049-12-31 | 0 | 1 | 0 |  |  | BIOMED_ULIS | #NAME? | Non trouvé | 16286 | 16286
AC403CMT01 | Sonde de gaine T°C - HR% | U_METR000012 | Vérification PERIODIQUE température | MPS | METR | U222AC | 10U |  | 2049-12-31 | 0 | 1 | 0 |  |  | BIOMED_ULIS | #NAME? | Non trouvé | 16287 | 16287
AC403CMT02 | Sonde de gaine T°C - HR% | U_METR000012 | Vérification PERIODIQUE température | MPS | METR | U222AC | 10U |  | 2049-12-31 | 0 | 1 | 0 |  |  | BIOMED_ULIS | #NAME? | Non trouvé | 16288 | 16288
AC403CMT03 | Sonde de gaine T°C | U_METR000012 | Vérification PERIODIQUE température | MPS | METR | U222AC | 10U |  | 2049-06-30 | 3 | 1 | 0 | 52 | 1 | BIOMED_ULIS | #NAME? | Non trouvé | 16289 | 16289
AC404CMM01 | Sonde de gaine T°C - HR% | U_METR000023 | Vérification PERIODIQUE hygrométrique | MPS | METR | U222AC | 10U |  | 2049-12-31 | 0 | 1 | 0 |  |  | BIOMED_ULIS | #NAME? | Non trouvé | 16290 | 16290
AC404CMM02 | Sonde de gaine T°C - HR% | U_METR000023 | Vérification PERIODIQUE hygrométrique | MPS | METR | U222AC | 10U |  | 2049-12-31 | 0 | 1 | 0 |  |  | BIOMED_ULIS | #NAME? | Non trouvé | 16291 | 16291
AC404CMP05 | Sonde pression différentielle | U_METR000015 | Vérification PERIODIQUE pression | MPS | METR | U222AC | 10U | 603 206,00 | 2024-07-14 | 3 | 1 | 0 | 365 | 0 | BIOMED_ULIS | #NAME? | Non trouvé | 16292 | 16292
AC404CMP06 | Sonde pression différentielle | U_METR000015 | Vérification PERIODIQUE pression | MPS | METR | U222AC | 10U |  | 2049-12-31 | 0 | 1 | 0 |  |  | BIOMED_ULIS | #NAME? | Non trouvé | 16293 | 16293
AC404CMP09 | Sonde pression différentielle | U_METR000015 | Vérification PERIODIQUE pression | MPS | METR | U222AC | 10U |  | 2049-12-31 | 0 | 1 | 0 |  |  | BIOMED_ULIS | #NAME? | Non trouvé | 16294 | 16294
AC404CMP10 | Sonde pression différentielle | U_METR000015 | Vérification PERIODIQUE pression | MPS | METR | U222AC | 10U |  | 2049-12-31 | 0 | 1 | 0 |  |  | BIOMED_ULIS | #NAME? | Non trouvé | 16295 | 16295
AC404CMP11 | Sonde pression différentielle | U_METR000015 | Vérification PERIODIQUE pression | MPS | METR | U222AC | 10U |  | 2049-12-31 | 0 | 1 | 0 |  |  | BIOMED_ULIS | #NAME? | Non trouvé | 16296 | 16296
AC404CMT01 | Sonde de gaine T°C - HR% | U_METR000012 | Vérification PERIODIQUE température | MPS | METR | U222AC | 10U |  | 2049-12-31 | 0 | 1 | 0 |  |  | BIOMED_ULIS | #NAME? | Non trouvé | 16297 | 16297
AC404CMT02 | Sonde de gaine T°C - HR% | U_METR000012 | Vérification PERIODIQUE température | MPS | METR | U222AC | 10U |  | 2049-12-31 | 0 | 1 | 0 |  |  | BIOMED_ULIS | #NAME? | Non trouvé | 16298 | 16298
AC404CMT03 | Sonde de gaine T°C | U_METR000012 | Vérification PERIODIQUE température | MPS | METR | U222AC | 10U |  | 2049-12-31 | 0 | 1 | 0 |  |  | BIOMED_ULIS | #NAME? | Non trouvé | 16299 | 16299
AC404CMT04 | Sonde de gaine T°C | U_METR000012 | Vérification PERIODIQUE température | MPS | METR | U222AC | 10U |  | 2049-12-31 | 0 | 1 | 0 |  |  | BIOMED_ULIS | #NAME? | Non trouvé | 16300 | 16300
AC404CMT05 | Sonde de gaine T°C | U_METR000012 | Vérification PERIODIQUE température | MPS | METR | U222AC | 10U |  | 2049-12-31 | 0 | 1 | 0 |  |  | BIOMED_ULIS | #NAME? | Non trouvé | 16301 | 16301
AC404CMT06 | Sonde de gaine T°C | U_METR000012 | Vérification PERIODIQUE température | MPS | METR | U222AC | 10U |  | 2049-12-31 | 0 | 1 | 0 |  |  | BIOMED_ULIS | #NAME? | Non trouvé | 16302 | 16302
AC404CMT07 | Sonde de gaine T°C | U_METR000012 | Vérification PERIODIQUE température | MPS | METR | U222AC | 10U |  | 2049-12-31 | 0 | 1 | 0 |  |  | BIOMED_ULIS | #NAME? | Non trouvé | 16303 | 16303
AC404CMT08 | Sonde de gaine T°C | U_METR000012 | Vérification PERIODIQUE température | MPS | METR | U222AC | 10U |  | 2049-12-31 | 0 | 1 | 0 |  |  | BIOMED_ULIS | #NAME? | Non trouvé | 16304 | 16304
AC404CMT09 | Sonde de gaine T°C | U_METR000012 | Vérification PERIODIQUE température | MPS | METR | U222AC | 10U |  | 2049-12-31 | 0 | 1 | 0 |  |  | BIOMED_ULIS | #NAME? | Non trouvé | 16305 | 16305
AC404CMT10 | Sonde de gaine T°C | U_METR000012 | Vérification PERIODIQUE température | MPS | METR | U222AC | 10U |  | 2049-12-31 | 0 | 1 | 0 |  |  | BIOMED_ULIS | #NAME? | Non trouvé | 16306 | 16306
AC404CMT11 | Sonde de gaine T°C | U_METR000012 | Vérification PERIODIQUE température | MPS | METR | U222AC | 10U |  | 2049-12-31 | 0 | 1 | 0 |  |  | BIOMED_ULIS | #NAME? | Non trouvé | 16307 | 16307
AC405CMM01 | Sonde de gaine T°C - HR% | U_METR000023 | Vérification PERIODIQUE hygrométrique | MPS | METR | U222AC | 10U |  | 2049-12-31 | 0 | 1 | 0 |  |  | BIOMED_ULIS | #NAME? | Non trouvé | 16308 | 16308
AC405CMM02 | Sonde de gaine T°C - HR% | U_METR000023 | Vérification PERIODIQUE hygrométrique | MPS | METR | U222AC | 10U |  | 2049-12-31 | 0 | 1 | 0 |  |  | BIOMED_ULIS | #NAME? | Non trouvé | 16309 | 16309
AC405CMP05 | Sonde pression différentielle | U_METR000015 | Vérification PERIODIQUE pression | MPS | METR | U222AC | 10U | 603 207,00 | 2024-07-14 | 3 | 1 | 0 | 365 | 0 | BIOMED_ULIS | #NAME? | Non trouvé | 16310 | 16310
AC405CMP06 | Sonde pression différentielle | U_METR000015 | Vérification PERIODIQUE pression | MPS | METR | U222AC | 10U |  | 2049-12-31 | 0 | 1 | 0 |  |  | BIOMED_ULIS | #NAME? | Non trouvé | 16311 | 16311
AC405CMP09 | Sonde pression différentielle | U_METR000015 | Vérification PERIODIQUE pression | MPS | METR | U222AC | 10U |  | 2049-12-31 | 0 | 1 | 0 |  |  | BIOMED_ULIS | #NAME? | Non trouvé | 16312 | 16312
AC405CMP10 | Sonde pression différentielle | U_METR000015 | Vérification PERIODIQUE pression | MPS | METR | U222AC | 10U |  | 2049-12-31 | 0 | 1 | 0 |  |  | BIOMED_ULIS | #NAME? | Non trouvé | 16313 | 16313
AC405CMP11 | Sonde pression différentielle | U_METR000015 | Vérification PERIODIQUE pression | MPS | METR | U222AC | 10U |  | 2049-12-31 | 0 | 1 | 0 |  |  | BIOMED_ULIS | #NAME? | Non trouvé | 16314 | 16314
AC405CMT01 | Sonde de gaine T°C - HR% | U_METR000012 | Vérification PERIODIQUE température | MPS | METR | U222AC | 10U |  | 2049-12-31 | 0 | 1 | 0 |  |  | BIOMED_ULIS | #NAME? | Non trouvé | 16315 | 16315
AC405CMT02 | Sonde de gaine T°C - HR% | U_METR000012 | Vérification PERIODIQUE température | MPS | METR | U222AC | 10U |  | 2049-12-31 | 0 | 1 | 0 |  |  | BIOMED_ULIS | #NAME? | Non trouvé | 16316 | 16316
AC405CMT03 | Sonde de gaine T°C | U_METR000012 | Vérification PERIODIQUE température | MPS | METR | U222AC | 10U |  | 2049-12-31 | 0 | 1 | 0 |  |  | BIOMED_ULIS | #NAME? | Non trouvé | 16317 | 16317
AC405CMT04 | Sonde de gaine T°C | U_METR000012 | Vérification PERIODIQUE température | MPS | METR | U222AC | 10U |  | 2049-12-31 | 0 | 1 | 0 |  |  | BIOMED_ULIS | #NAME? | Non trouvé | 16318 | 16318
AC405CMT05 | Sonde de gaine T°C | U_METR000012 | Vérification PERIODIQUE température | MPS | METR | U222AC | 10U |  | 2049-12-31 | 0 | 1 | 0 |  |  | BIOMED_ULIS | #NAME? | Non trouvé | 16319 | 16319
AC406CMM02 | Sonde de gaine T°C - HR% | U_METR000023 | Vérification PERIODIQUE hygrométrique | MPS | METR | U222AC | 10U |  | 2049-12-31 | 0 | 1 | 0 |  |  | BIOMED_ULIS | #NAME? | Non trouvé | 16320 | 16320
AC406CMM03 | Sonde de gaine T°C - HR% | U_METR000023 | Vérification PERIODIQUE hygrométrique | MPS | METR | U222AC | 10U |  | 2049-12-31 | 0 | 1 | 0 |  |  | BIOMED_ULIS | #NAME? | Non trouvé | 16321 | 16321
AC406CMP05 | Sonde pression différentielle | U_METR000015 | Vérification PERIODIQUE pression | MPS | METR | U222AC | 10U |  | 2049-12-31 | 0 | 1 | 0 |  |  | BIOMED_ULIS | #NAME? | Non trouvé | 16322 | 16322
AC406CMP06 | Sonde pression différentielle | U_METR000015 | Vérification PERIODIQUE pression | MPS | METR | U222AC | 10U |  | 2049-12-31 | 0 | 1 | 0 |  |  | BIOMED_ULIS | #NAME? | Non trouvé | 16323 | 16323
AC406CMT02 | Sonde de gaine T°C - HR% | U_METR000012 | Vérification PERIODIQUE température | MPS | METR | U222AC | 10U |  | 2049-12-31 | 0 | 1 | 0 |  |  | BIOMED_ULIS | #NAME? | Non trouvé | 16324 | 16324
AC406CMT03 | Sonde de gaine T°C - HR% | U_METR000012 | Vérification PERIODIQUE température | MPS | METR | U222AC | 10U |  | 2049-12-31 | 0 | 1 | 0 |  |  | BIOMED_ULIS | #NAME? | Non trouvé | 16325 | 16325
CQBCMW03 | Balance de précision | U_LABO000014 | Maintenance + Qualification | MPS | QUAL | U633 | 71U | 625 937,00 | 2024-04-29 | 3 | 1 | 0 | 365 | 0 | BIOTECH_ULIS | #NAME? | Non trouvé | 16326 | 16326
BAT08CDP | Bâtiment 8 centrale de pesée | CURA249168 | AT 2019 - Divers Bâtiment | MC |  | U200BATP | 13U | 448 952,00 | 2050-01-01 | 0 | 1 | 0 |  |  | BIOMED_ULIS | #NAME? | Non trouvé | 16327 | 16327
BAT08ALBUMINE | Bâtiment 8 atelier albumine | CURA249168 | AT 2019 - Divers Bâtiment | MC |  | U200BATP | 11U | 448 953,00 | 2050-01-01 | 0 | 1 | 0 |  |  | BIOMED_ULIS | #NAME? | Non trouvé | 16328 | 16328
BAT08COMMUN | Bâtiment 8 communs | CURA249168 | AT 2019 - Divers Bâtiment | MC |  | U200BATP | 13U | 448 954,00 | 2050-01-01 | 0 | 1 | 0 |  |  | BIOMED_ULIS | #NAME? | Non trouvé | 16329 | 16329
BAT08GAMMA | Bâtiment 8 atelier gamma | CURA249168 | AT 2019 - Divers Bâtiment | MC | DEF | U200BATP | 13U | 448 955,00 | 2050-01-01 | 0 | 1 | 0 |  |  | BIOMED_ULIS | #NAME? | Non trouvé | 16330 | 16330
BAT08CDP | Bâtiment 8 centrale de pesée | CURA249171 | AT 2019 - Sol | MC |  | U200BATP | 13U | 448 957,00 | 2050-01-01 | 0 | 1 | 0 |  |  | BIOMED_ULIS | #NAME? | Non trouvé | 16331 | 16331
BAT08ALBUMINE | Bâtiment 8 atelier albumine | CURA249171 | AT 2019 - Sol | MC |  | U200BATP | 13U | 448 958,00 | 2050-01-01 | 0 | 1 | 0 |  |  | BIOMED_ULIS | #NAME? | Non trouvé | 16332 | 16332
BAT08ADEAE | Bâtiment 8 atelier ADE | CURA249171 | AT 2019 - Sol | MC |  | U200BATP | 13U | 448 959,00 | 2050-01-01 | 0 | 1 | 0 |  |  | BIOMED_ULIS | #NAME? | Non trouvé | 16333 | 16333
BAT08COMMUN | Bâtiment 8 communs | CURA249171 | AT 2019 - Sol | MC |  | U200BATP | 13U | 448 960,00 | 2050-01-01 | 0 | 1 | 0 |  |  | BIOMED_ULIS | #NAME? | Non trouvé | 16334 | 16334
BAT08GAMMA | Bâtiment 8 atelier gamma | CURA249171 | AT 2019 - Sol | MC |  | U200BATP | 13U | 448 961,00 | 2050-01-01 | 0 | 1 | 0 |  |  | BIOMED_ULIS | #NAME? | Non trouvé | 16335 | 16335
BAT08CDP | Bâtiment 8 centrale de pesée | CURA249174 | AT 2019 - Peinture | MC |  | U200BATP | 13U | 448 963,00 | 2050-01-01 | 0 | 1 | 0 |  |  | BIOMED_ULIS | #NAME? | Non trouvé | 16336 | 16336
BAT08ALBUMINE | Bâtiment 8 atelier albumine | CURA249174 | AT 2019 - Peinture | MC |  | U200BATP | 13U | 448 964,00 | 2050-01-01 | 0 | 1 | 0 |  |  | BIOMED_ULIS | #NAME? | Non trouvé | 16337 | 16337
BAT08ADEAE | Bâtiment 8 atelier ADE | CURA249174 | AT 2019 - Peinture | MC |  | U200BATP | 13U | 448 965,00 | 2050-01-01 | 0 | 1 | 0 |  |  | BIOMED_ULIS | #NAME? | Non trouvé | 16338 | 16338
BAT08COMMUN | Bâtiment 8 communs | CURA249174 | AT 2019 - Peinture | MC |  | U200BATP | 13U | 448 966,00 | 2050-01-01 | 0 | 1 | 0 |  |  | BIOMED_ULIS | #NAME? | Non trouvé | 16339 | 16339
BAT08GAMMA | Bâtiment 8 atelier gamma | CURA249174 | AT 2019 - Peinture | MC |  | U200BATP | 13U | 448 967,00 | 2050-01-01 | 0 | 1 | 0 |  |  | BIOMED_ULIS | #NAME? | Non trouvé | 16340 | 16340
BAT08ADEAE | Bâtiment 8 atelier ADE | CURA249168 | AT 2019 - Divers Bâtiment | MC | AR | U200BATP | 13U | 448 968,00 | 2050-01-01 | 0 | 1 | 0 |  |  | BIOMED_ULIS | #NAME? | Non trouvé | 16341 | 16341
BAT08CDP | Bâtiment 8 centrale de pesée | CURA249199 | AT 2019 - Electricité | MC |  | U200BATP | 13U | 449 020,00 | 2050-01-01 | 0 | 1 | 0 |  |  | BIOMED_ULIS | #NAME? | Non trouvé | 16342 | 16342
BAT08ALBUMINE | Bâtiment 8 atelier albumine | CURA249199 | AT 2019 - Electricité | MC |  | U200BATP | 13U | 449 021,00 | 2050-01-01 | 0 | 1 | 0 |  |  | BIOMED_ULIS | #NAME? | Non trouvé | 16343 | 16343
BAT08ADEAE | Bâtiment 8 atelier ADE | CURA249199 | AT 2019 - Electricité | MC |  | U200BATP | 13U | 449 022,00 | 2050-01-01 | 0 | 1 | 0 |  |  | BIOMED_ULIS | #NAME? | Non trouvé | 16344 | 16344
BAT08COMMUN | Bâtiment 8 communs | CURA249199 | AT 2019 - Electricité | MC |  | U200BATP | 13U | 449 023,00 | 2050-01-01 | 0 | 1 | 0 |  |  | BIOMED_ULIS | #NAME? | Non trouvé | 16345 | 16345
BAT08GAMMA | Bâtiment 8 atelier gamma | CURA249199 | AT 2019 - Electricité | MC |  | U200BATP | 13U | 449 024,00 | 2050-01-01 | 0 | 1 | 0 |  |  | BIOMED_ULIS | #NAME? | Non trouvé | 16346 | 16346
GAMR008 | Réacteur n°08 fractionnement gamma | U_MECA000004 | Maintenance des têtes de lavage rotatives | MPS | MECA | U441 | 11U | 618 165,00 | 2024-02-06 | 3 | 2 | 0 | 90 | 0 | BIOMED_ULIS | #NAME? | Non trouvé | 16347 | 16347
DCGCMP600 | Pression sortie produit | U_METR000015 | Vérification PERIODIQUE pression | MPS | METR | U411 | 11U | 619 329,00 | 2024-12-25 | 3 | 1 | 0 | 365 | 0 | BIOMED_ULIS | #NAME? | Non trouvé | 16348 | 16348
DCGCMT600 | Température entrée produit DCGC600 | U_METR000012 | Vérification PERIODIQUE température | MPS | METR | U411 | 11U | 619 331,00 | 2024-12-25 | 3 | 1 | 0 | 365 | 0 | BIOMED_ULIS | #NAME? | Non trouvé | 16349 | 16349
DCGCMT601 | Température sortie produit | U_METR000012 | Vérification PERIODIQUE température | MPS | METR | U411 | 11U | 619 332,00 | 2024-12-25 | 3 | 1 | 0 | 365 | 0 | BIOMED_ULIS | #NAME? | Non trouvé | 16350 | 16350
DE4CMF602 | Débit refroidissement flerbanterie | U_METR000011 | Vérification PERIODIQUE de débit | MPS | METR | U411 | 11U | 619 335,00 | 2024-12-25 | 3 | 1 | 0 | 365 | 0 | BIOMED_ULIS | #NAME? | Non trouvé | 16351 | 16351
DE4CMF601 | Débit refroidissement bol | U_METR000011 | Vérification PERIODIQUE de débit | MPS | METR | U411 | 11U | 619 334,00 | 2024-12-25 | 3 | 1 | 0 | 365 | 0 | BIOMED_ULIS | #NAME? | Non trouvé | 16352 | 16352
DE4CMP602 | Pression entrée refroidissement flerbanterie | U_METR000015 | Vérification PERIODIQUE pression | MPS | METR | U411 | 11U | 589 509,00 | 2024-03-14 | 3 | 1 | 0 | 365 | 0 | BIOMED_ULIS | #NAME? | Non trouvé | 16353 | 16353
DE4CMT602 | Température retour refroidissement flerbanterie | U_METR000012 | Vérification PERIODIQUE température | MPS | METR | U411 | 11U | 619 338,00 | 2024-12-25 | 3 | 1 | 0 | 365 | 0 | BIOMED_ULIS | #NAME? | Non trouvé | 16354 | 16354
DE4CMP601 | Pression entrée refroidissement bol | U_METR000015 | Vérification PERIODIQUE pression | MPS | METR | U411 | 11U | 589 508,00 | 2024-03-14 | 3 | 1 | 0 | 365 | 0 | BIOMED_ULIS | #NAME? | Non trouvé | 16355 | 16355
DE4CMT603 | Température retour refroidissement bol | U_METR000012 | Vérification PERIODIQUE température | MPS | METR | U411 | 11U | 619 339,00 | 2024-12-25 | 3 | 1 | 0 | 365 | 0 | BIOMED_ULIS | #NAME? | Non trouvé | 16356 | 16356
DE4CMT600 | Température aller refroidissement | U_METR000012 | Vérification PERIODIQUE température | MPS | METR | U411 | 11U | 619 336,00 | 2024-12-25 | 3 | 1 | 0 | 365 | 0 | BIOMED_ULIS | #NAME? | Non trouvé | 16357 | 16357
DE4CMF600 | Débit aller refroidissement | U_METR000011 | Vérification PERIODIQUE de débit | MPS | METR | U411 | 11U | 619 333,00 | 2024-12-25 | 3 | 1 | 0 | 365 | 0 | BIOMED_ULIS | #NAME? | Non trouvé | 16358 | 16358
DE4CMP600 | Pression aller refroidissement | U_METR000015 | Vérification PERIODIQUE pression | MPS | METR | U411 | 11U | 589 491,00 | 2024-03-12 | 3 | 1 | 0 | 52 | 1 | BIOMED_ULIS | #NAME? | Non trouvé | 16359 | 16359
GW1PI600 | Manomètre pression entrée | U_METR000015 | Vérification PERIODIQUE pression | MPS | METR | U222GW | 11U |  | 401769 | 3 | 1 | 0 | 365 | 0 | BIOMED_ULIS | #NAME? | Non trouvé | 16360 | 16360
DE4CMT601 | Température cuve DE4R600 | U_METR000012 | Vérification PERIODIQUE température | MPS | METR | U411 | 11U | 619 337,00 | 2024-12-25 | 3 | 1 | 0 | 365 | 0 | BIOMED_ULIS | #NAME? | Non trouvé | 16361 | 16361
GW15CMF600 | Débit sortie refroidissement moteur | U_METR000011 | Vérification PERIODIQUE de débit | MPS | METR | U222GW | 11U |  | 401769 | 3 | 1 | 0 | 365 | 0 | BIOMED_ULIS | #NAME? | Non trouvé | 16362 | 16362
GW1CMF600 | Débit refroidissement bâti | U_METR000011 | Vérification PERIODIQUE de débit | MPS | METR | U222GW | 11U |  | 401769 | 3 | 1 | 0 | 365 | 0 | BIOMED_ULIS | #NAME? | Non trouvé | 16363 | 16363
GW1CMP600 | Pression refroidissement bâti | U_METR000015 | Vérification PERIODIQUE pression | MPS | METR | U222GW | 11U |  | 401769 | 3 | 1 | 0 | 365 | 0 | BIOMED_ULIS | #NAME? | Non trouvé | 16364 | 16364
GW1CMT600 | Température sortie refroidissement bâti | U_METR000012 | Vérification PERIODIQUE température | MPS | METR | U222GW | 11U |  | 2024-10-30 | 3 | 1 | 0 | 365 | 0 | BIOMED_ULIS | #NAME? | Non trouvé | 16365 | 16365
DCGCMP600 | Pression sortie produit | U_METROLOGIE 15 | Vérification CURATIVE pression | MC | METR | U411 | 11U | 449 568,00 | 2050-01-01 | 0 | 1 | 0 |  |  | BIOMED_ULIS | #NAME? | Non trouvé | 16366 | 16366
DCGCMT600 | Température entrée produit DCGC600 | U_METROLOGIE 12 | Vérification CURATIVE température | MC | METR | U411 | 11U | 449 569,00 | 2050-01-01 | 0 | 1 | 0 |  |  | BIOMED_ULIS | #NAME? | Non trouvé | 16367 | 16367
DCGCMT601 | Température sortie produit | U_METROLOGIE 12 | Vérification CURATIVE température | MC | METR | U411 | 11U | 449 570,00 | 2050-01-01 | 0 | 1 | 0 |  |  | BIOMED_ULIS | #NAME? | Non trouvé | 16368 | 16368
DE4CMF602 | Débit refroidissement flerbanterie | U_METROLOGIE 11 | Vérification CURATIVE de débit | MC | METR | U411 | 11U | 553 753,00 | 401769 | 0 | 1 | 0 |  |  | BIOMED_ULIS | #NAME? | Non trouvé | 16369 | 16369
DE4CMF601 | Débit refroidissement bol | U_METROLOGIE 11 | Vérification CURATIVE de débit | MC | METR | U411 | 11U | 449 573,00 | 2050-01-01 | 0 | 1 | 0 |  |  | BIOMED_ULIS | #NAME? | Non trouvé | 16370 | 16370
DE4CMP602 | Pression entrée refroidissement flerbanterie | U_METROLOGIE 15 | Vérification CURATIVE pression | MC | METR | U411 | 11U | 449 577,00 | 2050-01-01 | 0 | 1 | 0 |  |  | BIOMED_ULIS | #NAME? | Non trouvé | 16371 | 16371
DE4CMT602 | Température retour refroidissement flerbanterie | U_METROLOGIE 12 | Vérification CURATIVE température | MC | METR | U411 | 11U | 449 580,00 | 2050-01-01 | 0 | 1 | 0 |  |  | BIOMED_ULIS | #NAME? | Non trouvé | 16372 | 16372
DE4CMP601 | Pression entrée refroidissement bol | U_METROLOGIE 15 | Vérification CURATIVE pression | MC | METR | U411 | 11U | 449 576,00 | 2050-01-01 | 0 | 1 | 0 |  |  | BIOMED_ULIS | #NAME? | Non trouvé | 16373 | 16373
DE4CMT603 | Température retour refroidissement bol | U_METROLOGIE 12 | Vérification CURATIVE température | MC | METR | U411 | 11U | 449 581,00 | 2050-01-01 | 0 | 1 | 0 |  |  | BIOMED_ULIS | #NAME? | Non trouvé | 16374 | 16374
DE4CMT600 | Température aller refroidissement | U_METROLOGIE 12 | Vérification CURATIVE température | MC | METR | U411 | 11U | 449 578,00 | 2050-01-01 | 0 | 1 | 0 |  |  | BIOMED_ULIS | #NAME? | Non trouvé | 16375 | 16375
DE4CMF600 | Débit aller refroidissement | U_METROLOGIE 11 | Vérification CURATIVE de débit | MC | METR | U411 | 11U | 449 571,00 | 2050-01-01 | 0 | 1 | 0 |  |  | BIOMED_ULIS | #NAME? | Non trouvé | 16376 | 16376
DE4CMP600 | Pression aller refroidissement | U_METROLOGIE 15 | Vérification CURATIVE pression | MC | METR | U411 | 11U | 449 587,00 | 2050-01-01 | 0 | 1 | 0 |  |  | BIOMED_ULIS | #NAME? | Non trouvé | 16377 | 16377
GW1PI600 | Manomètre pression entrée | U_METROLOGIE 15 | Vérification CURATIVE pression | MC | METR | U222GW | 11U | 449 582,00 | 2050-01-01 | 0 | 1 | 0 |  |  | BIOMED_ULIS | #NAME? | Non trouvé | 16378 | 16378
DE4CMT601 | Température cuve DE4R600 | U_METROLOGIE 12 | Vérification CURATIVE température | MC | METR | U411 | 11U | 613 605,00 | 401769 | 0 | 1 | 0 |  |  | BIOMED_ULIS | #NAME? | Non trouvé | 16379 | 16379
GW15CMF600 | Débit sortie refroidissement moteur | U_METROLOGIE 11 | Vérification CURATIVE de débit | MC | METR | U222GW | 11U | 449 583,00 | 2050-01-01 | 0 | 1 | 0 |  |  | BIOMED_ULIS | #NAME? | Non trouvé | 16380 | 16380
GW1CMF600 | Débit refroidissement bâti | U_METROLOGIE 11 | Vérification CURATIVE de débit | MC | METR | U222GW | 11U | 449 584,00 | 2050-01-01 | 0 | 1 | 0 |  |  | BIOMED_ULIS | #NAME? | Non trouvé | 16381 | 16381
GW1CMP600 | Pression refroidissement bâti | U_METROLOGIE 15 | Vérification CURATIVE pression | MC | METR | U222GW | 11U | 449 585,00 | 2050-01-01 | 0 | 1 | 0 |  |  | BIOMED_ULIS | #NAME? | Non trouvé | 16382 | 16382
GW1CMT600 | Température sortie refroidissement bâti | U_METROLOGIE 12 | Vérification CURATIVE température | MC | METR | U222GW | 11U | 635 328,00 | 401769 | 0 | 1 | 0 |  |  | BIOMED_ULIS | #NAME? | Non trouvé | 16383 | 16383
BCHSOR07 | Sorbonne | U_CLIM000136 | Maintenance sorbonne | MPS | CLIM | U624UAP | 22U | 589 345,00 | 2024-04-29 | 3 | 1 | 0 | 365 | 0 | BIOMED_ULIS | #NAME? | Non trouvé | 16384
FIBCMP1400 | Pression sortie produit | U_METR000015 | Vérification PERIODIQUE pression | MPS | METR | U411 | 11U | 616 772,00 | 2024-10-30 | 3 | 1 | 0 | 365 | 0 | BIOMED_ULIS | #NAME? | Non trouvé | 16385 | 16385
FIBCMT1400 | Température entrée produit FIBC1400 | U_METR000012 | Vérification PERIODIQUE température | MPS | METR | U411 | 11U | 616 776,00 | 2024-10-30 | 3 | 1 | 0 | 365 | 0 | BIOMED_ULIS | #NAME? | Non trouvé | 16386 | 16386
FIBCMT1401 | Température sortie produit | U_METR000012 | Vérification PERIODIQUE température | MPS | METR | U411 | 11U | 616 777,00 | 2024-10-30 | 3 | 1 | 0 | 365 | 0 | BIOMED_ULIS | #NAME? | Non trouvé | 16387 | 16387
DE5CMF1402 | Débit refroidissement flerbanterie | U_METR000011 | Vérification PERIODIQUE de débit | MPS | METR | U411 | 11U | 616 753,00 | 2024-10-30 | 3 | 1 | 0 | 365 | 0 | BIOMED_ULIS | #NAME? | Non trouvé | 16388 | 16388
DE5CMF1401 | Débit refroidissement bol | U_METR000011 | Vérification PERIODIQUE de débit | MPS | METR | U411 | 11U | 616 752,00 | 2024-10-30 | 3 | 1 | 0 | 365 | 0 | BIOMED_ULIS | #NAME? | Non trouvé | 16389 | 16389
DE5CMP1402 | Pression entrée refroidissement flerbanterie | U_METR000015 | Vérification PERIODIQUE pression | MPS | METR | U411 | 11U | 616 760,00 | 2024-10-30 | 3 | 1 | 0 | 365 | 0 | BIOMED_ULIS | #NAME? | Non trouvé | 16390 | 16390
DE5CMT1402 | Température retour refroidissement flerbanterie | U_METR000012 | Vérification PERIODIQUE température | MPS | METR | U411 | 11U | 616 765,00 | 2024-10-30 | 3 | 1 | 0 | 365 | 0 | BIOMED_ULIS | #NAME? | Non trouvé | 16391 | 16391
DE5CMP1401 | Pression entrée refroidissement bol | U_METR000015 | Vérification PERIODIQUE pression | MPS | METR | U411 | 11U | 616 759,00 | 2024-10-30 | 3 | 1 | 0 | 365 | 0 | BIOMED_ULIS | #NAME? | Non trouvé | 16392 | 16392
DE5CMT1403 | Température retour refroidissement bol | U_METR000012 | Vérification PERIODIQUE température | MPS | METR | U411 | 11U | 616 766,00 | 2024-10-30 | 3 | 1 | 0 | 365 | 0 | BIOMED_ULIS | #NAME? | Non trouvé | 16393 | 16393
DE5CMT1400 | Température aller refroidissement | U_METR000012 | Vérification PERIODIQUE température | MPS | METR | U411 | 11U | 616 763,00 | 2024-10-30 | 3 | 1 | 0 | 365 | 0 | BIOMED_ULIS | #NAME? | Non trouvé | 16394 | 16394
DE5CMF1400 | Débit aller refroidissement | U_METR000011 | Vérification PERIODIQUE de débit | MPS | METR | U411 | 11U | 616 751,00 | 2024-10-30 | 3 | 1 | 0 | 365 | 0 | BIOMED_ULIS | #NAME? | Non trouvé | 16395 | 16395
DE5CMP1400 | Pression aller refroidissement | U_METR000015 | Vérification PERIODIQUE pression | MPS | METR | U411 | 11U | 616 758,00 | 2024-10-30 | 3 | 1 | 0 | 365 | 0 | BIOMED_ULIS | #NAME? | Non trouvé | 16396 | 16396
GW1PI1400 | Manomètre pression entrée | U_METR000015 | Vérification PERIODIQUE pression | MPS | METR | U222GW | 11U |  | 401769 | 3 | 1 | 0 | 365 | 0 | BIOMED_ULIS | #NAME? | Non trouvé | 16397 | 16397
DE5CMT1401 | Température cuve DE5R1400 | U_METR000012 | Vérification PERIODIQUE température | MPS | METR | U411 | 11U | 616 764,00 | 2024-10-30 | 3 | 1 | 0 | 365 | 0 | BIOMED_ULIS | #NAME? | Non trouvé | 16398 | 16398
GW15CMF1400 | Débit sortie refroidissement moteur | U_METR000011 | Vérification PERIODIQUE de débit | MPS | METR | U222GW | 11U |  | 401769 | 3 | 1 | 0 | 365 | 0 | BIOMED_ULIS | #NAME? | Non trouvé | 16399 | 16399
GW1CMF1400 | Débit refroidissement bâti | U_METR000011 | Vérification PERIODIQUE de débit | MPS | METR | U222GW | 11U |  | 401769 | 3 | 1 | 0 | 365 | 0 | BIOMED_ULIS | #NAME? | Non trouvé | 16400 | 16400
GW1CMP1400 | Pression refroidissement bâti | U_METR000015 | Vérification PERIODIQUE pression | MPS | METR | U222GW | 11U |  | 401769 | 3 | 1 | 0 | 365 | 0 | BIOMED_ULIS | #NAME? | Non trouvé | 16401 | 16401
GW1CMT1400 | Température sortie refroidissement bâti | U_METR000012 | Vérification PERIODIQUE température | MPS | METR | U222GW | 11U | 616 785,00 | 2024-10-30 | 3 | 1 | 0 | 365 | 0 | BIOMED_ULIS | #NAME? | Non trouvé | 16402 | 16402
FIBCMP1500 | Pression sortie produit | U_METR000015 | Vérification PERIODIQUE pression | MPS | METR | U411 | 11U | 616 773,00 | 2024-10-30 | 3 | 1 | 0 | 365 | 0 | BIOMED_ULIS | #NAME? | Non trouvé | 16403 | 16403
FIBCMT1500 | Température entrée produit FIBC1500 | U_METR000012 | Vérification PERIODIQUE température | MPS | METR | U411 | 11U | 616 778,00 | 2024-10-30 | 3 | 1 | 0 | 365 | 0 | BIOMED_ULIS | #NAME? | Non trouvé | 16404 | 16404
FIBCMT1501 | Température sortie produit | U_METR000012 | Vérification PERIODIQUE température | MPS | METR | U411 | 11U | 616 779,00 | 2024-10-30 | 3 | 1 | 0 | 365 | 0 | BIOMED_ULIS | #NAME? | Non trouvé | 16405 | 16405
DE5CMF1502 | Débit refroidissement flerbanterie | U_METR000011 | Vérification PERIODIQUE de débit | MPS | METR | U411 | 11U | 616 756,00 | 2024-10-30 | 3 | 1 | 0 | 365 | 0 | BIOMED_ULIS | #NAME? | Non trouvé | 16406 | 16406
DE5CMF1501 | Débit refroidissement bol | U_METR000011 | Vérification PERIODIQUE de débit | MPS | METR | U411 | 11U | 616 755,00 | 2024-10-30 | 3 | 1 | 0 | 365 | 0 | BIOMED_ULIS | #NAME? | Non trouvé | 16407 | 16407
DE5CMP1502 | Pression entrée refroidissement flerbanterie | U_METR000015 | Vérification PERIODIQUE pression | MPS | METR | U411 | 11U | 616 762,00 | 2024-10-30 | 3 | 1 | 0 | 365 | 0 | BIOMED_ULIS | #NAME? | Non trouvé | 16408 | 16408
DE5CMT1502 | Température retour refroidissement flerbanterie | U_METR000012 | Vérification PERIODIQUE température | MPS | METR | U411 | 11U | 616 768,00 | 2024-10-30 | 3 | 1 | 0 | 365 | 0 | BIOMED_ULIS | #NAME? | Non trouvé | 16409 | 16409
DE5CMP1501 | Pression entrée refroidissement bol | U_METR000015 | Vérification PERIODIQUE pression | MPS | METR | U411 | 11U | 616 761,00 | 2024-10-30 | 3 | 1 | 0 | 365 | 0 | BIOMED_ULIS | #NAME? | Non trouvé | 16410 | 16410
DE5CMT1503 | Température retour refroidissement bol | U_METR000012 | Vérification PERIODIQUE température | MPS | METR | U411 | 11U | 616 769,00 | 2024-10-30 | 3 | 1 | 0 | 365 | 0 | BIOMED_ULIS | #NAME? | Non trouvé | 16411 | 16411
DE5CMT1500 | Température aller refroidissement | U_METR000012 | Vérification PERIODIQUE température | MPS | METR | U411 | 11U | 616 767,00 | 2024-10-30 | 3 | 1 | 0 | 365 | 0 | BIOMED_ULIS | #NAME? | Non trouvé | 16412 | 16412
DE5CMF1500 | Débit aller refroidissement | U_METR000011 | Vérification PERIODIQUE de débit | MPS | METR | U411 | 11U | 616 754,00 | 2024-10-30 | 3 | 1 | 0 | 365 | 0 | BIOMED_ULIS | #NAME? | Non trouvé | 16413 | 16413
DE5CMP1500 | Pression aller refroidissement | U_METR000015 | Vérification PERIODIQUE pression | MPS | METR | U411 | 11U | 619 340,00 | 2024-12-25 | 3 | 1 | 0 | 365 | 0 | BIOMED_ULIS | #NAME? | Non trouvé | 16414 | 16414
GW1PI1500 | Manomètre pression entrée | U_METR000015 | Vérification PERIODIQUE pression | MPS | METR | U222GW | 11U |  | 401769 | 3 | 1 | 0 | 365 | 0 | BIOMED_ULIS | #NAME? | Non trouvé | 16415 | 16415
DE5CMT1501 | Température cuve DE5R1500 | U_METR000012 | Vérification PERIODIQUE température | MPS | METR | U411 | 11U | 618 164,00 | 2024-11-07 | 3 | 1 | 0 | 365 | 0 | BIOMED_ULIS | #NAME? | Non trouvé | 16416 | 16416
GW15CMF1500 | Débit sortie refroidissement moteur | U_METR000011 | Vérification PERIODIQUE de débit | MPS | METR | U222GW | 11U |  | 401769 | 3 | 1 | 0 | 365 | 0 | BIOMED_ULIS | #NAME? | Non trouvé | 16417 | 16417
GW1CMF1500 | Débit refroidissement bâti | U_METR000011 | Vérification PERIODIQUE de débit | MPS | METR | U222GW | 11U |  | 401769 | 3 | 1 | 0 | 365 | 0 | BIOMED_ULIS | #NAME? | Non trouvé | 16418 | 16418
GW1CMP1500 | Pression refroidissement bâti | U_METR000015 | Vérification PERIODIQUE pression | MPS | METR | U222GW | 11U |  | 401769 | 3 | 1 | 0 | 365 | 0 | BIOMED_ULIS | #NAME? | Non trouvé | 16419 | 16419
GW1CMT1500 | Température sortie refroidissement bâti | U_METR000012 | Vérification PERIODIQUE température | MPS | METR | U222GW | 11U | 621 902,00 | 2024-10-30 | 3 | 1 | 0 | 365 | 0 | BIOMED_ULIS | #NAME? | Non trouvé | 16420 | 16420
BCHSOR08 | Sorbonne | U_CLIM000136 | Maintenance sorbonne | MPS | CLIM | U624UAP | 22U | 589 346,00 | 2024-04-29 | 3 | 1 | 0 | 365 | 0 | BIOMED_ULIS | #NAME? | Non trouvé | 16421
FIBCMP1400 | Pression sortie produit | U_METROLOGIE 15 | Vérification CURATIVE pression | MC | METR | U411 | 11U | 449 608,00 | 2050-01-01 | 0 | 1 | 0 |  |  | BIOMED_ULIS | #NAME? | Non trouvé | 16422 | 16422
FIBCMT1400 | Température entrée produit FIBC1400 | U_METROLOGIE 12 | Vérification CURATIVE température | MC | METR | U411 | 11U | 449 609,00 | 2050-01-01 | 0 | 1 | 0 |  |  | BIOMED_ULIS | #NAME? | Non trouvé | 16423 | 16423
FIBCMT1401 | Température sortie produit | U_METROLOGIE 12 | Vérification CURATIVE température | MC | METR | U411 | 11U | 449 610,00 | 2050-01-01 | 0 | 1 | 0 |  |  | BIOMED_ULIS | #NAME? | Non trouvé | 16424 | 16424
DE5CMF1402 | Débit refroidissement flerbanterie | U_METROLOGIE 11 | Vérification CURATIVE de débit | MC | METR | U411 | 11U | 449 590,00 | 2050-01-01 | 0 | 1 | 0 |  |  | BIOMED_ULIS | #NAME? | Non trouvé | 16425 | 16425
DE5CMF1401 | Débit refroidissement bol | U_METROLOGIE 11 | Vérification CURATIVE de débit | MC | METR | U411 | 11U | 449 589,00 | 2050-01-01 | 0 | 1 | 0 |  |  | BIOMED_ULIS | #NAME? | Non trouvé | 16426 | 16426
DE5CMP1402 | Pression entrée refroidissement flerbanterie | U_METROLOGIE 15 | Vérification CURATIVE pression | MC | METR | U411 | 11U | 449 596,00 | 2050-01-01 | 0 | 1 | 0 |  |  | BIOMED_ULIS | #NAME? | Non trouvé | 16427 | 16427
DE5CMT1402 | Température retour refroidissement flerbanterie | U_METROLOGIE 12 | Vérification CURATIVE température | MC | METR | U411 | 11U | 449 602,00 | 2050-01-01 | 0 | 1 | 0 |  |  | BIOMED_ULIS | #NAME? | Non trouvé | 16428 | 16428
DE5CMP1401 | Pression entrée refroidissement bol | U_METROLOGIE 15 | Vérification CURATIVE pression | MC | METR | U411 | 11U | 449 595,00 | 2050-01-01 | 0 | 1 | 0 |  |  | BIOMED_ULIS | #NAME? | Non trouvé | 16429 | 16429
DE5CMT1403 | Température retour refroidissement bol | U_METROLOGIE 12 | Vérification CURATIVE température | MC | METR | U411 | 11U | 449 603,00 | 2050-01-01 | 0 | 1 | 0 |  |  | BIOMED_ULIS | #NAME? | Non trouvé | 16430 | 16430
DE5CMT1400 | Température aller refroidissement | U_METROLOGIE 12 | Vérification CURATIVE température | MC | METR | U411 | 11U | 449 600,00 | 2050-01-01 | 0 | 1 | 0 |  |  | BIOMED_ULIS | #NAME? | Non trouvé | 16431 | 16431
DE5CMF1400 | Débit aller refroidissement | U_METROLOGIE 11 | Vérification CURATIVE de débit | MC | METR | U411 | 11U | 449 588,00 | 2050-01-01 | 0 | 1 | 0 |  |  | BIOMED_ULIS | #NAME? | Non trouvé | 16432 | 16432
DE5CMP1400 | Pression aller refroidissement | U_METROLOGIE 15 | Vérification CURATIVE pression | MC | METR | U411 | 11U | 449 594,00 | 2050-01-01 | 0 | 1 | 0 |  |  | BIOMED_ULIS | #NAME? | Non trouvé | 16433 | 16433
GW1PI1400 | Manomètre pression entrée | U_METROLOGIE 15 | Vérification CURATIVE pression | MC | METR | U222GW | 11U | 449 622,00 | 2050-01-01 | 0 | 1 | 0 |  |  | BIOMED_ULIS | #NAME? | Non trouvé | 16434 | 16434
DE5CMT1401 | Température cuve DE5R1400 | U_METROLOGIE 12 | Vérification CURATIVE température | MC | METR | U411 | 11U | 449 601,00 | 2050-01-01 | 0 | 1 | 0 |  |  | BIOMED_ULIS | #NAME? | Non trouvé | 16435 | 16435
GW15CMF1400 | Débit sortie refroidissement moteur | U_METROLOGIE 11 | Vérification CURATIVE de débit | MC | METR | U222GW | 11U | 449 614,00 | 2050-01-01 | 0 | 1 | 0 |  |  | BIOMED_ULIS | #NAME? | Non trouvé | 16436 | 16436
GW1CMF1400 | Débit refroidissement bâti | U_METROLOGIE 11 | Vérification CURATIVE de débit | MC | METR | U222GW | 11U | 449 616,00 | 2050-01-01 | 0 | 1 | 0 |  |  | BIOMED_ULIS | #NAME? | Non trouvé | 16437 | 16437
GW1CMP1400 | Pression refroidissement bâti | U_METROLOGIE 15 | Vérification CURATIVE pression | MC | METR | U222GW | 11U | 449 617,00 | 2050-01-01 | 0 | 1 | 0 |  |  | BIOMED_ULIS | #NAME? | Non trouvé | 16438 | 16438
GW1CMT1400 | Température sortie refroidissement bâti | U_METROLOGIE 12 | Vérification CURATIVE température | MC | METR | U222GW | 11U | 449 618,00 | 2050-01-01 | 0 | 1 | 0 |  |  | BIOMED_ULIS | #NAME? | Non trouvé | 16439 | 16439
FIBCMP1500 | Pression sortie produit | U_METROLOGIE 15 | Vérification CURATIVE pression | MC | METR | U411 | 11U | 449 611,00 | 2050-01-01 | 0 | 1 | 0 |  |  | BIOMED_ULIS | #NAME? | Non trouvé | 16440 | 16440
FIBCMT1500 | Température entrée produit FIBC1500 | U_METROLOGIE 12 | Vérification CURATIVE température | MC | METR | U411 | 11U | 449 612,00 | 2050-01-01 | 0 | 1 | 0 |  |  | BIOMED_ULIS | #NAME? | Non trouvé | 16441 | 16441
FIBCMT1501 | Température sortie produit | U_METROLOGIE 12 | Vérification CURATIVE température | MC | METR | U411 | 11U | 449 613,00 | 2050-01-01 | 0 | 1 | 0 |  |  | BIOMED_ULIS | #NAME? | Non trouvé | 16442 | 16442
DE5CMF1502 | Débit refroidissement flerbanterie | U_METROLOGIE 11 | Vérification CURATIVE de débit | MC | METR | U411 | 11U | 449 593,00 | 2050-01-01 | 0 | 1 | 0 |  |  | BIOMED_ULIS | #NAME? | Non trouvé | 16443 | 16443
DE5CMF1501 | Débit refroidissement bol | U_METROLOGIE 11 | Vérification CURATIVE de débit | MC | METR | U411 | 11U | 449 592,00 | 2050-01-01 | 0 | 1 | 0 |  |  | BIOMED_ULIS | #NAME? | Non trouvé | 16444 | 16444
DE5CMP1502 | Pression entrée refroidissement flerbanterie | U_METROLOGIE 15 | Vérification CURATIVE pression | MC | METR | U411 | 11U | 449 599,00 | 2050-01-01 | 0 | 1 | 0 |  |  | BIOMED_ULIS | #NAME? | Non trouvé | 16445 | 16445
DE5CMT1502 | Température retour refroidissement flerbanterie | U_METROLOGIE 12 | Vérification CURATIVE température | MC | METR | U411 | 11U | 449 606,00 | 2050-01-01 | 0 | 1 | 0 |  |  | BIOMED_ULIS | #NAME? | Non trouvé | 16446 | 16446
DE5CMP1501 | Pression entrée refroidissement bol | U_METROLOGIE 15 | Vérification CURATIVE pression | MC | METR | U411 | 11U | 449 598,00 | 2050-01-01 | 0 | 1 | 0 |  |  | BIOMED_ULIS | #NAME? | Non trouvé | 16447 | 16447
DE5CMT1503 | Température retour refroidissement bol | U_METROLOGIE 12 | Vérification CURATIVE température | MC | METR | U411 | 11U | 449 607,00 | 2050-01-01 | 0 | 1 | 0 |  |  | BIOMED_ULIS | #NAME? | Non trouvé | 16448 | 16448
DE5CMT1500 | Température aller refroidissement | U_METROLOGIE 12 | Vérification CURATIVE température | MC | METR | U411 | 11U | 449 604,00 | 2050-01-01 | 0 | 1 | 0 |  |  | BIOMED_ULIS | #NAME? | Non trouvé | 16449 | 16449
DE5CMF1500 | Débit aller refroidissement | U_METROLOGIE 11 | Vérification CURATIVE de débit | MC | METR | U411 | 11U | 449 591,00 | 2050-01-01 | 0 | 1 | 0 |  |  | BIOMED_ULIS | #NAME? | Non trouvé | 16450 | 16450
DE5CMP1500 | Pression aller refroidissement | U_METROLOGIE 15 | Vérification CURATIVE pression | MC | METR | U411 | 11U | 449 597,00 | 2050-01-01 | 0 | 1 | 0 |  |  | BIOMED_ULIS | #NAME? | Non trouvé | 16451 | 16451
GW1PI1500 | Manomètre pression entrée | U_METROLOGIE 15 | Vérification CURATIVE pression | MC | METR | U222GW | 11U | 449 623,00 | 2050-01-01 | 0 | 1 | 0 |  |  | BIOMED_ULIS | #NAME? | Non trouvé | 16452 | 16452
DE5CMT1501 | Température cuve DE5R1500 | U_METROLOGIE 12 | Vérification CURATIVE température | MC | METR | U411 | 11U | 449 605,00 | 2050-01-01 | 0 | 1 | 0 |  |  | BIOMED_ULIS | #NAME? | Non trouvé | 16453 | 16453
GW15CMF1500 | Débit sortie refroidissement moteur | U_METROLOGIE 11 | Vérification CURATIVE de débit | MC | METR | U222GW | 11U | 449 615,00 | 2050-01-01 | 0 | 1 | 0 |  |  | BIOMED_ULIS | #NAME? | Non trouvé | 16454 | 16454
GW1CMF1500 | Débit refroidissement bâti | U_METROLOGIE 11 | Vérification CURATIVE de débit | MC | METR | U222GW | 11U | 449 619,00 | 2050-01-01 | 0 | 1 | 0 |  |  | BIOMED_ULIS | #NAME? | Non trouvé | 16455 | 16455
GW1CMP1500 | Pression refroidissement bâti | U_METROLOGIE 15 | Vérification CURATIVE pression | MC | METR | U222GW | 11U | 449 620,00 | 2050-01-01 | 0 | 1 | 0 |  |  | BIOMED_ULIS | #NAME? | Non trouvé | 16456 | 16456
GW1CMT1500 | Température sortie refroidissement bâti | U_METROLOGIE 12 | Vérification CURATIVE température | MC | METR | U222GW | 11U | 449 621,00 | 2050-01-01 | 0 | 1 | 0 |  |  | BIOMED_ULIS | #NAME? | Non trouvé | 16457 | 16457
MCBCOLG32 | Collecteur de germes n°116420 | U_METR000026 | Vérification PERIODIQUE labo extérieur | MPS | METR | U640MCB | 21U | 599 255,00 | 2024-06-07 | 3 | 1 | 0 | 52 | 1 | BIOMED_ULIS | #NAME? | Non trouvé | 16458 | 16458
MCBCPT12 | Compteur de particules CI 150T n°191846 | U_METR000026 | Vérification PERIODIQUE labo extérieur | MPS | METR | U640MCB | 21U | 610 797,00 | 2024-06-07 | 3 | 1 | 0 | 26 | 1 | BIOMED_ULIS | #NAME? | Non trouvé | 16459 | 16459
MCBCPT13 | Compteur de particules CI 150T n°191847 | U_METR000026 | Vérification PERIODIQUE labo extérieur | MPS | METR | U640MCB | 21U | 610 796,00 | 2024-06-06 | 3 | 1 | 0 | 26 | 1 | BIOMED_ULIS | #NAME? | Non trouvé | 16460 | 16460
MCBCOLG33 | Collecteur de germes n°116419 | U_METR000026 | Vérification PERIODIQUE labo extérieur | MPS | METR | U640MCB | 21U | 599 256,00 | 2024-06-07 | 3 | 1 | 0 | 52 | 1 | BIOMED_ULIS | #NAME? | Non trouvé | 16461 | 16461
MCBCOLG34 | Collecteur de germes n°116418 | U_METR000026 | Vérification PERIODIQUE labo extérieur | MPS | METR | U640MCB | 21U | 599 257,00 | 2024-06-07 | 3 | 1 | 0 | 52 | 1 | BIOMED_ULIS | #NAME? | Non trouvé | 16462 | 16462
BCHCMT43 | Enregistrement temperature BCHREF14 | U_METR000012 | Vérification PERIODIQUE température | MPS | METR | U624UAP | 22U | 610 633,00 | 2024-08-07 | 3 | 1 | 0 | 52 | 1 | BIOMED_ULIS | #NAME? | Non trouvé | 16463 | 16463
EXPW2DUO201 | Déminéralisateur duo n°2 PW2 | CURA249521 | Défaut débit | MC |  | U222PW | 11U | 468 457,00 | 2050-01-01 | 0 | 1 | 0 |  |  | BIOMED_ULIS | #NAME? | Non trouvé | 16464 | 16464
BCHCMT43 | Enregistrement temperature BCHREF14 | U_METROLOGIE 12 | Vérification CURATIVE température | MC | METR | U624UAP | 22U | 449 755,00 | 2050-01-01 | 0 | 1 | 0 |  |  | BIOMED_ULIS | #NAME? | Non trouvé | 16465 | 16465
WWR03 | Cuve 15 000 litres effluents NEP | CURA249545 | Projet Remplacement Cuve WWR03 | AME |  | U235WW | 11U | 449 763,00 | 2050-01-01 | 0 | 1 | 0 |  |  | BIOMED_ULIS | #NAME? | Non trouvé | 16466 | 16466
OPLCMT100 | Enreg. Temp. OPLETUV24 | U_METROLOGIE 12 | Vérification CURATIVE température | MC | METR | U601OPL | 20U | 449 767,00 | 2050-01-01 | 0 | 1 | 0 |  |  | BIOMED_ULIS | #NAME? | Non trouvé | 16467 | 16467
OPLCMM24 | Enreg. Hygro. OPLETUV24 | U_METROLOGIE 23 | Vérification CURATIVE hygrométrique | MC | METR | U601OPL | 20U | 449 769,00 | 2050-01-01 | 0 | 1 | 0 |  |  | BIOMED_ULIS | #NAME? | Non trouvé | 16468 | 16468
ADEPV123_118 | Vanne égout avant cuve UF | CURA249766 | Défaut vanne | MC |  | U421DEAE | 11U | 459 959,00 | 2050-01-01 | 0 | 1 | 0 |  |  | BIOMED_ULIS | #NAME? | Non trouvé | 16469 | 16469
GAMBOL566 | Bol de centri BKA45 n°566 | CURA249779 | Vérification double envellope | MC |  | U441 | 11U | 450 910,00 | 2050-01-01 | 0 | 1 | 0 |  |  | BIOMED_ULIS | #NAME? | Non trouvé | 16470 | 16470
DWCMP12 | Indication Pression Aval DWF12 | U_METROLOGIE 15 | Vérification CURATIVE pression | MC | METR | U222DW | 11U | 450 101,00 | 2050-01-01 | 0 | 1 | 0 |  |  | BIOMED_ULIS | #NAME? | Non trouvé | 16471 | 16471
DWCMP20 | Capteur de pression Barrillet TROPIQUES | U_METROLOGIE 15 | Vérification CURATIVE pression | MC | METR | U222DW | 11U | 450 104,00 | 2050-01-01 | 0 | 1 | 0 |  |  | BIOMED_ULIS | #NAME? | Non trouvé | 16472 | 16472
DWCMP30 | Capteur de pression sortie filtre DWF12 | U_METROLOGIE 15 | Vérification CURATIVE pression | MC | METR | U222DW | 11U | 450 106,00 | 2050-01-01 | 0 | 1 | 0 |  |  | BIOMED_ULIS | #NAME? | Non trouvé | 16473 | 16473
DWCMP31 | Capteur de pression sortie filtre DWF13 | U_METROLOGIE 15 | Vérification CURATIVE pression | MC | METR | U222DW | 11U | 514 701,00 | 401769 | 0 | 1 | 0 |  |  | BIOMED_ULIS | #NAME? | Non trouvé | 16474 | 16474
DWCMP35 | Indication Pression entrée filtration NEP | U_METROLOGIE 15 | Vérification CURATIVE pression | MC | METR | U222DW | 11U | 450 110,00 | 2050-01-01 | 0 | 1 | 0 |  |  | BIOMED_ULIS | #NAME? | Non trouvé | 16475 | 16475
DWCMP11 | Indication Pression Aval DWF13 | U_METROLOGIE 15 | Vérification CURATIVE pression | MC | METR | U222DW | 11U | 483 206,00 | 2050-01-01 | 0 | 1 | 0 |  |  | BIOMED_ULIS | #NAME? | Non trouvé | 16476 | 16476
DCGTA | Tableau de pontage soutirage DCGR200 | U_PROC000052 | Remplacement des joints du tableau de pontage | MPS | DEF | U411 | 11U |  | 2049-05-20 | 3 | 1 | 0 | 365 | 0 | BIOMED_ULIS | #NAME? | Non trouvé | 16477 | 16477
DCGTB | Tableau de pontage arrivée NEP fondoirs | U_PROC000052 | Remplacement des joints du tableau de pontage | MPS | DEF | U411 | 11U |  | 2049-05-20 | 3 | 1 | 0 | 365 | 0 | BIOMED_ULIS | #NAME? | Non trouvé | 16478 | 16478
DCGR500 | Cuve de collecte fondoirs | U_PROC000188 | Maintenance réseau production | MPS | PROD | U411 | 11U | 604 033,00 | 2024-08-27 | 3 | 1 | 0 | 52 | 1 | BIOMED_ULIS | #NAME? | Non trouvé | 16479 | 16479
DCGTC | Tableau de pontage DCGTC | U_PROC000052 | Remplacement des joints du tableau de pontage | MPS | DEF | U411 | 11U |  | 2049-05-20 | 3 | 1 | 0 | 365 | 0 | BIOMED_ULIS | #NAME? | Non trouvé | 16480 | 16480
BAT04ARM010 | Armoire Distrib Process normal | U_ELEC000035 | Vérification Armoires | MPS | ELEC | U222ELE | 10U | 614 428,00 | 2025-09-28 | 3 | 1 | 0 | 104 | 1 | BIOMED_ULIS | #NAME? | Non trouvé | 16481 | 16481
BAT04ARM011 | Armoire Distrib Process secouru | U_ELEC000035 | Vérification Armoires | MPS | ELEC | U222ELE | 10U | 616 794,00 | 2025-10-29 | 3 | 1 | 0 | 104 | 1 | BIOMED_ULIS | #NAME? | Non trouvé | 16482 | 16482
BAT04ARM020 | Armoire Distrib Utilités normal | U_ELEC000035 | Vérification Armoires | MPS | ELEC | U222ELE | 10U | 616 798,00 | 2025-10-29 | 3 | 1 | 0 | 104 | 1 | BIOMED_ULIS | #NAME? | Non trouvé | 16483 | 16483
BAT04ARM021 | Armoire Distrib Utilités secouru | U_ELEC000035 | Vérification Armoires | MPS | ELEC | U222ELE | 10U | 616 799,00 | 2025-10-29 | 3 | 1 | 0 | 104 | 1 | BIOMED_ULIS | #NAME? | Non trouvé | 16484 | 16484
BAT04ARM025 | Arm. Distrib Utilités SOUS-SOL | U_ELEC000035 | Vérification Armoires | MPS | ELEC | U222ELE | 10U | 616 801,00 | 2025-10-29 | 3 | 1 | 0 | 104 | 1 | BIOMED_ULIS | #NAME? | Non trouvé | 16485 | 16485
BAT04ARM026 | Arm. Distrib Utilités RDC - PLENUM RDC | U_ELEC000035 | Vérification Armoires | MPS | ELEC | U222ELE | 10U | 616 802,00 | 2025-10-29 | 3 | 1 | 0 | 104 | 1 | BIOMED_ULIS | #NAME? | Non trouvé | 16486 | 16486
BAT04ARM027 | Arm. Distrib Utilités étage-Pénum étage | U_ELEC000035 | Vérification Armoires | MPS | ELEC | U222ELE | 10U | 616 803,00 | 2025-10-29 | 3 | 1 | 0 | 104 | 1 | BIOMED_ULIS | #NAME? | Non trouvé | 16487 | 16487
BAT04ARM030 | Distribution électrique HVAC normal | U_ELEC000035 | Vérification Armoires | MPS | ELEC | U222ELE | 10U | 616 804,00 | 2025-10-29 | 3 | 1 | 0 | 104 | 1 | BIOMED_ULIS | #NAME? | Non trouvé | 16488 | 16488
BAT04ARM031 | Distribution électrique HVAC secouru | U_ELEC000035 | Vérification Armoires | MPS | ELEC | U222ELE | 10U | 616 805,00 | 2025-10-29 | 3 | 1 | 0 | 104 | 1 | BIOMED_ULIS | #NAME? | Non trouvé | 16489 | 16489
BAT04ARM040 | Distribution ondulée automates et IHM | U_ELEC000035 | Vérification Armoires | MPS | ELEC | U222ELE | 10U | 616 806,00 | 2025-10-29 | 3 | 1 | 0 | 104 | 1 | BIOMED_ULIS | #NAME? | Non trouvé | 16490 | 16490
BAT04ARM100 | Coffret API SAS Maintenance 4SS403 | U_ELEC000035 | Vérification Armoires | MPS | ELEC | U200BATP | 10U | 617 189,00 | 2025-11-28 | 3 | 1 | 0 | 104 | 1 | BIOMED_ULIS | #NAME? | Non trouvé | 16491 | 16491
BAT04ARM101 | Coffret API SAS MISE A DISPO 4RC402-4RC430 | U_ELEC000035 | Vérification Armoires | MPS | ELEC | U200BATP | 10U | 617 192,00 | 2025-11-28 | 3 | 1 | 0 | 104 | 1 | BIOMED_ULIS | #NAME? | Non trouvé | 16492 | 16492
BAT04ARM102 | Coffret 4RC415 SAS PERSONNEL | U_ELEC000035 | Vérification Armoires | MPS | ELEC | U200BATP | 10U | 617 193,00 | 2025-11-28 | 3 | 1 | 0 | 104 | 1 | BIOMED_ULIS | #NAME? | Non trouvé | 16493 | 16493
BAT04ARM103 | Coffret 4RC426 Poste NEP | U_ELEC000035 | Vérification Armoires | MPS | ELEC | U200BATP | 10U | 617 194,00 | 2025-11-28 | 3 | 1 | 0 | 104 | 1 | BIOMED_ULIS | #NAME? | Non trouvé | 16494 | 16494
BAT04ARM104 | Coffret 41404 SAS personnel | U_ELEC000035 | Vérification Armoires | MPS | ELEC | U200BATP | 10U | 617 195,00 | 2025-11-28 | 3 | 1 | 0 | 104 | 1 | BIOMED_ULIS | #NAME? | Non trouvé | 16495 | 16495
BAT04ARM105 | Coffret SAS 41408 Circulation n°4 | U_ELEC000035 | Vérification Armoires | MPS | ELEC | U200BATP | 10U | 617 196,00 | 2025-11-28 | 3 | 1 | 0 | 104 | 1 | BIOMED_ULIS | #NAME? | Non trouvé | 16496 | 16496
BAT04ARM106 | Coffret 41410 SAS Matériel | U_ELEC000035 | Vérification Armoires | MPS | ELEC | U200BATP | 10U | 617 197,00 | 2025-11-28 | 3 | 1 | 0 | 104 | 1 | BIOMED_ULIS | #NAME? | Non trouvé | 16497 | 16497
BAT04ARM107 | Coffret 41417 SAS personnel Femme | U_ELEC000035 | Vérification Armoires | MPS | ELEC | U200BATP | 10U | 617 198,00 | 2025-11-28 | 3 | 1 | 0 | 104 | 1 | BIOMED_ULIS | #NAME? | Non trouvé | 16498 | 16498
BAT04ARM108 | Coffret 41420 Sas personnel Homme | U_ELEC000035 | Vérification Armoires | MPS | ELEC | U200BATP | 10U | 617 367,00 | 2025-12-27 | 3 | 1 | 0 | 104 | 1 | BIOMED_ULIS | #NAME? | Non trouvé | 16499 | 16499
BAT04ARM109 | Coffret 41426 SAS Déchets | U_ELEC000035 | Vérification Armoires | MPS | ELEC | U200BATP | 10U | 617 368,00 | 2025-12-27 | 3 | 1 | 0 | 104 | 1 | BIOMED_ULIS | #NAME? | Non trouvé | 16500 | 16500
BAT04ARM110 | Coffret 41427 SAS Déchets | U_ELEC000035 | Vérification Armoires | MPS | ELEC | U200BATP | 10U | 617 369,00 | 2025-12-27 | 3 | 1 | 0 | 104 | 1 | BIOMED_ULIS | #NAME? | Non trouvé | 16501 | 16501
BAT04ARM080 | Armoire API DCGPLC01 - ETAGE | U_ELEC000035 | Vérification Armoires | MPS | ELEC | U411 | 10U | 617 182,00 | 2025-11-28 | 3 | 1 | 0 | 104 | 1 | BIOMED_ULIS | #NAME? | Non trouvé | 16502 | 16502
BAT04ARM061 | Armoire API EMS / Monitoring RdC | U_ELEC000035 | Vérification Armoires | MPS | ELEC | U411 | 10U | 616 810,00 | 2025-10-29 | 3 | 1 | 0 | 104 | 1 | BIOMED_ULIS | #NAME? | Non trouvé | 16503 | 16503
BAT04ARM062 | Armoire API EMS / Monitoring étage | U_ELEC000035 | Vérification Armoires | MPS | ELEC | U411 | 10U | 617 181,00 | 2025-11-28 | 3 | 1 | 0 | 104 | 1 | BIOMED_ULIS | #NAME? | Non trouvé | 16504 | 16504
BAT04ARM086 | Armoire API Sécurité SECUPLC01 Sous sol | U_ELEC000035 | Vérification Armoires | MPS | ELEC | U411 | 10U | 617 188,00 | 2025-11-28 | 3 | 1 | 0 | 104 | 1 | BIOMED_ULIS | #NAME? | Non trouvé | 16505 | 16505
BAT04ARM082 | Armoire API UTILPLC01 Sous-Sol | U_ELEC000035 | Vérification Armoires | MPS | ELEC | U236 | 10U | 617 184,00 | 2025-11-28 | 3 | 1 | 0 | 104 | 1 | BIOMED_ULIS | #NAME? | Non trouvé | 16506 | 16506
BAT04ARM083 | Armoire API NEP11PLC01 / CIP01 | U_ELEC000035 | Vérification Armoires | MPS | ELEC | U236 | 10U | 617 185,00 | 2025-11-28 | 3 | 1 | 0 | 104 | 1 | BIOMED_ULIS | #NAME? | Non trouvé | 16507 | 16507
BAT04ARM084 | Armoire API NEP12PLC01 / CIP02 | U_ELEC000035 | Vérification Armoires | MPS | ELEC | U236 | 10U | 617 186,00 | 2025-11-28 | 3 | 1 | 0 | 104 | 1 | BIOMED_ULIS | #NAME? | Non trouvé | 16508 | 16508
BAT04ARM085 | Armoire API NEP13PLC01 / CIP03 | U_ELEC000035 | Vérification Armoires | MPS | ELEC | U236 | 10U | 617 187,00 | 2025-11-28 | 3 | 1 | 0 | 104 | 1 | BIOMED_ULIS | #NAME? | Non trouvé | 16509 | 16509
BAT04ARM081 | Armoire API FIBPLC01 - Étage | U_ELEC000035 | Vérification Armoires | MPS | ELEC | U411 | 10U | 617 183,00 | 2025-11-28 | 3 | 1 | 0 | 104 | 1 | BIOMED_ULIS | #NAME? | Non trouvé | 16510 | 16510
BAT04ARM060 | Armoire GTC | U_ELEC000035 | Vérification Armoires | MPS | ELEC | U235GTC | 10U | 616 809,00 | 2025-10-29 | 3 | 1 | 0 | 104 | 1 | BIOMED_ULIS | #NAME? | Non trouvé | 16511 | 16511
BAT04ARM012 | Armoire puissance moteurs sous-sol | U_ELEC000035 | Vérification Armoires | MPS | ELEC | U411 | 10U | 616 795,00 | 2025-10-29 | 3 | 1 | 0 | 104 | 1 | BIOMED_ULIS | #NAME? | Non trouvé | 16512 | 16512
BAT04ARM022 | Armoire puissance moteurs utilités s-sol | U_ELEC000035 | Vérification Armoires | MPS | ELEC | U411 | 10U | 616 800,00 | 2025-10-29 | 3 | 1 | 0 | 104 | 1 | BIOMED_ULIS | #NAME? | Non trouvé | 16513 | 16513
BAT04ARM013 | Armoire puissance moteurs RdC & étage | U_ELEC000035 | Vérification Armoires | MPS | ELEC | U411 | 10U | 616 796,00 | 2025-10-29 | 3 | 1 | 0 | 104 | 1 | BIOMED_ULIS | #NAME? | Non trouvé | 16514 | 16514
BAT04ARM002 | Baie informatique. N°2 - étage | U_ELEC000035 | Vérification Armoires | MPS | ELEC | U411 | 10U | 614 427,00 | 2025-09-28 | 3 | 1 | 0 | 104 | 1 | BIOMED_ULIS | #NAME? | Non trouvé | 16515 | 16515
BAT04ARM05 | Baie informatique précablage | U_ELEC000035 | Vérification Armoires | MPS | ELEC | U200BATP | 10U | 616 807,00 | 2025-10-29 | 3 | 1 | 0 | 104 | 1 | BIOMED_ULIS | #NAME? | Non trouvé | 16516 | 16516
BAT04ARM06 | Baie informatique UC (Ciidoc) | U_ELEC000035 | Vérification Armoires | MPS | ELEC | U200BATP | 10U | 616 808,00 | 2025-10-29 | 3 | 1 | 0 | 104 | 1 | BIOMED_ULIS | #NAME? | Non trouvé | 16517 | 16517
LPRDIL01 | Diluteur Hamilton n° ML600CA2905 | U_METR000044 | Vérification PERIODIQUE Dilluteur | MPS | METR | U440COM | 24U | 620 854,00 | 2023-11-24 | 3 | 1 | 0 | 13 | 1 | BIOMED_ULIS | #NAME? | Non trouvé | 16518 | 16518
BCHDISP02 | Système de distribution opus n°11905004 | U_METR000026 | Vérification PERIODIQUE labo extérieur | MPS | METR | U624UAP | 22U | 602 801,00 | 401769 | 0 | 1 | 0 |  |  | BIOMED_ULIS | #NAME? | Non trouvé | 16519 | 16519
ACCE224 | Caisson extraction local 8SS44 | U_CLIM000205 | Maintenance extraction / ventilation | MPS | CLIM | U222AC | 10U | 616 904,00 | 2024-02-24 | 3 | 1 | 0 | 13 | 1 | BIOMED_ULIS | #NAME? | Non trouvé | 16520 | 16520
LPRDIL02 | Diluteur Hamilton n° ML600JF9162 | U_METR000044 | Vérification PERIODIQUE Dilluteur | MPS | METR | U440COM | 24U | 620 853,00 | 2023-11-16 | 3 | 1 | 0 | 13 | 1 | BIOMED_ULIS | #NAME? | Non trouvé | 16521 | 16521
EXBCHDIL07 | Diluteur Microlab n°2003 | U_METR000044 | Vérification PERIODIQUE Dilluteur | MPS | METR | U624UAP | 22U | 610 780,00 | 2049-02-15 | 0 | 1 | 0 |  |  | BIOMED_ULIS | #NAME? | Non trouvé | 16522 | 16522
BCHDIL08 | Diluteur Microlab n°2016 | U_METR000044 | Vérification PERIODIQUE Dilluteur | MPS | METR | U624UAP | 22U | 610 781,00 | 2024-02-15 | 3 | 1 | 0 | 13 | 1 | BIOMED_ULIS | #NAME? | Non trouvé
BCHDIL10 | Diluteur Hamilton n° MD91GM4418 | U_METR000044 | Vérification PERIODIQUE Dilluteur | MPS | METR | U624UAP | 22U | 610 782,00 | 2024-02-15 | 3 | 1 | 0 | 13 | 1 | BIOMED_ULIS | #NAME? | Non trouvé | 16524 | 16524
COMELEV01 | Colonne élévatrice Ateliers DECONG-FIBRI | U_CONT000037 | Visite réglementaire palan | MPS | DEF | U411 | 15U | 560 270,00 | 2023-07-28 | 3 | 30 | 0 | 52 | 1 | BIOMED_ULIS | #NAME? | Non trouvé | 16525 | 16525
DCGPAL02 | Potence élévatrice Décongélation | U_CONT000037 | Visite réglementaire palan | MPS | DEF | U411 | 15U | 560 282,00 | 2023-07-31 | 3 | 30 | 0 | 365 | 0 | BIOMED_ULIS | #NAME? | Non trouvé | 16526 | 16526
FIBPAL02 | Potence élévatrice Fibrinogène | U_CONT000037 | Visite réglementaire palan | MPS | DEF | U411 | 15U | 560 271,00 | 2023-07-28 | 3 | 30 | 0 | 52 | 1 | BIOMED_ULIS | #NAME? | Non trouvé | 16527 | 16527
COMPAL01 | Monorail Lg.6000 Ateliers DECONG-FIBRI | U_CONT000037 | Visite réglementaire palan | MPS | DEF | U411 | 15U | 578 065,00 | 2023-07-31 | 3 | 30 | 0 | 365 | 0 | BIOMED_ULIS | #NAME? | Non trouvé | 16528 | 16528
COMPAL02 | Monorail Lg.6000 Ateliers DECONG-FIBRI | U_CONT000037 | Visite réglementaire palan | MPS | DEF | U411 | 15U | 578 066,00 | 2023-07-31 | 3 | 30 | 0 | 365 | 0 | BIOMED_ULIS | #NAME? | Non trouvé | 16529 | 16529
DCGPAL01 | Monorail Lg.3000 Atelier DECONG | U_CONT000037 | Visite réglementaire palan | MPS | DEF | U411 | 15U | 560 280,00 | 2023-07-31 | 3 | 30 | 0 | 365 | 0 | BIOMED_ULIS | #NAME? | Non trouvé | 16530 | 16530
FIBPAL01 | Monorail Lg.4000 Atelier FIBRI | U_CONT000037 | Visite réglementaire palan | MPS | DEF | U411 | 15U | 560 284,00 | 2023-07-31 | 3 | 30 | 0 | 365 | 0 | BIOMED_ULIS | #NAME? | Non trouvé | 16531 | 16531
AC400ARM01 | Armoire électrique | U_ELEC000035 | Vérification Armoires | MPS | ELEC | U222AC | 10U | 587 524,00 | 2025-02-26 | 3 | 1 | 0 | 104 | 1 | BIOMED_ULIS | #NAME? | Non trouvé | 16532 | 16532
AC401ARM01 | Armoire électrique | U_ELEC000035 | Vérification Armoires | MPS | ELEC | U222AC | 10U | 587 525,00 | 2025-02-26 | 3 | 1 | 0 | 104 | 1 | BIOMED_ULIS | #NAME? | Non trouvé | 16533 | 16533
AC402ARM01 | Armoire électrique | U_ELEC000035 | Vérification Armoires | MPS | ELEC | U222AC | 10U | 587 526,00 | 2025-02-26 | 3 | 1 | 0 | 104 | 1 | BIOMED_ULIS | #NAME? | Non trouvé | 16534 | 16534
AC403ARM01 | Armoire électrique | U_ELEC000035 | Vérification Armoires | MPS | ELEC | U222AC | 10U | 587 527,00 | 2025-02-26 | 3 | 1 | 0 | 104 | 1 | BIOMED_ULIS | #NAME? | Non trouvé | 16535 | 16535
AC404ARM01 | Armoire électrique | U_ELEC000035 | Vérification Armoires | MPS | ELEC | U222AC | 10U | 587 528,00 | 2025-02-26 | 3 | 1 | 0 | 104 | 1 | BIOMED_ULIS | #NAME? | Non trouvé | 16536 | 16536
AC405ARM01 | Armoire électrique | U_ELEC000035 | Vérification Armoires | MPS | ELEC | U222AC | 10U | 587 529,00 | 2025-02-26 | 3 | 1 | 0 | 104 | 1 | BIOMED_ULIS | #NAME? | Non trouvé | 16537 | 16537
AC406ARM01 | Armoire électrique | U_ELEC000035 | Vérification Armoires | MPS | ELEC | U222AC | 10U | 593 828,00 | 2025-03-29 | 3 | 1 | 0 | 104 | 1 | BIOMED_ULIS | #NAME? | Non trouvé | 16538 | 16538
AC40CE209 | Caisson d'extraction sanitaires B18 | U_CLIM000205 | Maintenance extraction / ventilation | MPS | CLIM | DEF | 10U | 482 528,00 | 2050-01-01 | 0 | 1 | 0 |  |  | BIOMED_ULIS | #NAME? | Non trouvé | 16539 | 16539
PLAT001 | Cuve sortie fondoir | U_MECA000177 | Remplacement pompe pour révision | MPS | MECA | U410 | 11U | 613 659,00 | 2049-09-21 | 3 | 1 | 0 | 730 | 0 | BIOMED_ULIS | #NAME? | Non trouvé | 16540 | 16540
WFISBD310 | Système stockage WFI ADEAE | CURA250087 | Défaut pression basse | MC |  | U236WFI | 11U | 452 077,00 | 2050-01-01 | 0 | 1 | 0 |  |  | BIOMED_ULIS | #NAME? | Non trouvé | 16541 | 16541
COMLAV01 | Laveuse automatique Nilfisk N°3510173902759 | U_MECA000081 | Maintenance materiel de nettoyage | MPS | AR | U411 | 11U | 538 251,00 | 2023-12-31 | 3 | 1 | 0 | 365 | 0 | BIOMED_ULIS | #NAME? | Non trouvé | 16542 | 16542
COMLAV02 | Laveuse automatique Nilfisk N°3510173902772 | U_MECA000081 | Maintenance materiel de nettoyage | MPS | AR | U411 | 11U | 538 252,00 | 2023-12-31 | 3 | 1 | 0 | 365 | 0 | BIOMED_ULIS | #NAME? | Non trouvé | 16543 | 16543
COMLAV03 | Laveuse automatique Nilfisk N°3510173902760 | U_MECA000081 | Maintenance materiel de nettoyage | MPS | AR | U411 | 11U | 538 253,00 | 2023-12-31 | 3 | 1 | 0 | 365 | 0 | BIOMED_ULIS | #NAME? | Non trouvé | 16544 | 16544
ACCD74 | Unité extérieur 1324/1325 | U_FROID000053 | Controle étanchéité | MPS | DEF | U222AC | 10U | 595 917,00 | 2024-05-17 | 3 | 1 | 0 | 52 | 1 | BIOMED_ULIS | #NAME? | Non trouvé | 16545 | 16545
ACCD84 | Unité Extérieure 8RC69 | U_FROID000053 | Controle étanchéité | MPS | DEF | U222AC | 10U | 596 084,00 | 2024-06-17 | 3 | 1 | 0 | 52 | 1 | BIOMED_ULIS | #NAME? | Non trouvé | 16546 | 16546
AC106CD01 | Condenseur n°1 local 1325 | U_FROID000053 | Controle étanchéité | MPS | DEF | U222AC | 10U | 595 920,00 | 2024-05-26 | 3 | 1 | 0 | 52 | 1 | BIOMED_ULIS | #NAME? | Non trouvé | 16547 | 16547
AC107CD01 | Condenseur n°2 local 1325 | U_FROID000053 | Controle étanchéité | MPS | DEF | U222AC | 10U | 595 918,00 | 2024-05-17 | 3 | 1 | 0 | 52 | 1 | BIOMED_ULIS | #NAME? | Non trouvé | 16548 | 16548
AC108CD01 | Condenseur n°3 local 1325 | U_FROID000053 | Controle étanchéité | MPS | DEF | U222AC | 10U | 595 919,00 | 2024-05-17 | 3 | 1 | 0 | 52 | 1 | BIOMED_ULIS | #NAME? | Non trouvé | 16549 | 16549
EXPW2DUO101 | Déminéralisateur duo n°1 PW2 | CURA250237 | Défaut de conductivité haute | MC |  | U222PW | 11U | 464 204,00 | 2050-01-01 | 0 | 1 | 0 |  |  | BIOMED_ULIS | #NAME? | Non trouvé | 16550 | 16550
FIBCMS1100 | Transmetteur vitesse agitateur FIBR1100 | U_METR000014 | Vérification PERIODIQUE mesure vitesse | MPS | METR | U411 | 11U | 619 479,00 | 2024-12-30 | 3 | 1 | 0 | 365 | 0 | BIOMED_ULIS | #NAME? | Non trouvé | 16551 | 16551
FIBCMT1100 | Sonde de température cuve FIBR1100 | U_METR000012 | Vérification PERIODIQUE température | MPS | METR | U411 | 11U | 601 728,00 | 2024-06-26 | 3 | 1 | 0 | 52 | 1 | BIOMED_ULIS | #NAME? | Non trouvé | 16552 | 16552
FIBCMW1100 | Peson 4,4t FIBR1100 | U_METR000013 | Vérification PERIODIQUE mesure pesage | MPS | METR | U411 | 11U | 616 781,00 | 2024-10-30 | 3 | 1 | 0 | 365 | 0 | BIOMED_ULIS | #NAME? | Non trouvé | 16553
FIBCMS1200 | Transmetteur vitesse agitateur FIBR1200 | U_METR000014 | Vérification PERIODIQUE mesure vitesse | MPS | METR | U411 | 11U | 619 480,00 | 2024-12-30 | 3 | 1 | 0 | 365 | 0 | BIOMED_ULIS | #NAME? | Non trouvé | 16554 | 16554
FIBCMT1200 | Sonde de température cuve FIBR1200 | U_METR000012 | Vérification PERIODIQUE température | MPS | METR | U411 | 11U | 601 740,00 | 2024-06-27 | 3 | 1 | 0 | 52 | 1 | BIOMED_ULIS | #NAME? | Non trouvé | 16555 | 16555
FIBCMW1200 | Peson 1,1t FIBR1200 | U_METR000013 | Vérification PERIODIQUE mesure pesage | MPS | METR | U411 | 11U | 589 658,00 | 2024-03-30 | 3 | 1 | 0 | 365 | 0 | BIOMED_ULIS | #NAME? | Non trouvé | 16556
FIBCML1300 | Sonde radar cuve FIBR1300 | U_METR000024 | Vérification PERIODIQUE de niveau | MPS | METR | U411 | 11U | 601 737,00 | 2024-06-27 | 3 | 1 | 0 | 52 | 1 | BIOMED_ULIS | #NAME? | Non trouvé | 16557 | 16557
FIBCMP1300 | Sonde de pression cuve FIBR1300 | U_METR000015 | Vérification PERIODIQUE pression | MPS | METR | U411 | 11U | 601 739,00 | 2024-06-27 | 3 | 1 | 0 | 52 | 1 | BIOMED_ULIS | #NAME? | Non trouvé | 16558 | 16558
FIBCMS1600 | Transmetteur vitesse agitateur FIBR1600 | U_METR000014 | Vérification PERIODIQUE mesure vitesse | MPS | METR | U411 | 11U | 619 481,00 | 2024-12-30 | 3 | 1 | 0 | 365 | 0 | BIOMED_ULIS | #NAME? | Non trouvé | 16559 | 16559
FIBCMT1600 | Sonde de température cuve FIBR1600 | U_METR000012 | Vérification PERIODIQUE température | MPS | METR | U411 | 11U | 619 488,00 | 2024-12-30 | 3 | 1 | 0 | 365 | 0 | BIOMED_ULIS | #NAME? | Non trouvé | 16560 | 16560
FIBCMW1600 | Peson 2,2t FIBR1600 | U_METR000013 | Vérification PERIODIQUE mesure pesage | MPS | METR | U411 | 11U | 589 659,00 | 2024-03-30 | 3 | 1 | 0 | 365 | 0 | BIOMED_ULIS | #NAME? | Non trouvé | 16561
FIBCMS1700 | Transmetteur vitesse agitateur FIBR1700 | U_METR000014 | Vérification PERIODIQUE mesure vitesse | MPS | METR | U411 | 11U | 619 482,00 | 2024-12-30 | 3 | 1 | 0 | 365 | 0 | BIOMED_ULIS | #NAME? | Non trouvé | 16562 | 16562
FIBCMT1700 | Sonde de température cuve FIBR1700 | U_METR000012 | Vérification PERIODIQUE température | MPS | METR | U411 | 11U | 604 022,00 | 2024-08-26 | 3 | 1 | 0 | 52 | 1 | BIOMED_ULIS | #NAME? | Non trouvé | 16563 | 16563
FIBCMW1700 | Peson 1,1t FIBR1700 | U_METR000013 | Vérification PERIODIQUE mesure pesage | MPS | METR | U411 | 11U | 589 660,00 | 2024-03-30 | 3 | 1 | 0 | 365 | 0 | BIOMED_ULIS | #NAME? | Non trouvé | 16564
FIBCMP1800 | Sonde de pression cuve FIBR1800 | U_METR000015 | Vérification PERIODIQUE pression | MPS | METR | U411 | 11U | 589 648,00 | 2024-03-30 | 3 | 1 | 0 | 365 | 0 | BIOMED_ULIS | #NAME? | Non trouvé | 16565 | 16565
FIBCMS1800 | Transmetteur vitesse agitateur FIBR1800 | U_METR000014 | Vérification PERIODIQUE mesure vitesse | MPS | METR | U411 | 11U | 619 483,00 | 2024-12-30 | 3 | 1 | 0 | 365 | 0 | BIOMED_ULIS | #NAME? | Non trouvé | 16566 | 16566
FIBCMT1800 | Sonde de température cuve FIBR1800 | U_METR000012 | Vérification PERIODIQUE température | MPS | METR | U411 | 11U | 589 653,00 | 2024-03-30 | 3 | 1 | 0 | 365 | 0 | BIOMED_ULIS | #NAME? | Non trouvé | 16567 | 16567
FIBCMW1800 | Peson FIBR1800 | U_METR000013 | Vérification PERIODIQUE mesure pesage | MPS | METR | U411 | 11U | 589 661,00 | 2024-03-30 | 3 | 1 | 0 | 365 | 0 | BIOMED_ULIS | #NAME? | Non trouvé | 16568
FIBCMP1900 | Sonde de pression cuve FIBR1900 | U_METR000015 | Vérification PERIODIQUE pression | MPS | METR | U411 | 11U | 589 649,00 | 2024-03-30 | 3 | 1 | 0 | 365 | 0 | BIOMED_ULIS | #NAME? | Non trouvé | 16569 | 16569
FIBCMS1900 | Transmetteur vitesse agitateur FIBR1900 | U_METR000014 | Vérification PERIODIQUE mesure vitesse | MPS | METR | U411 | 11U | 619 484,00 | 2024-12-30 | 3 | 1 | 0 | 365 | 0 | BIOMED_ULIS | #NAME? | Non trouvé | 16570 | 16570
FIBCMT1900 | Sonde de température cuve FIBR1900 | U_METR000012 | Vérification PERIODIQUE température | MPS | METR | U411 | 11U | 589 654,00 | 2024-03-30 | 3 | 1 | 0 | 365 | 0 | BIOMED_ULIS | #NAME? | Non trouvé | 16571 | 16571
FIBCMW1900 | Peson FIBR1900 | U_METR000013 | Vérification PERIODIQUE mesure pesage | MPS | METR | U411 | 11U | 589 662,00 | 2024-03-30 | 3 | 1 | 0 | 365 | 0 | BIOMED_ULIS | #NAME? | Non trouvé | 16572
FIBCMP2000 | Sonde de pression cuve FIBR2000 | U_METR000015 | Vérification PERIODIQUE pression | MPS | METR | U411 | 11U | 589 650,00 | 2024-03-30 | 3 | 1 | 0 | 365 | 0 | BIOMED_ULIS | #NAME? | Non trouvé | 16573 | 16573
FIBCMS2000 | Transmetteur vitesse agitateur FIBR2000 | U_METR000014 | Vérification PERIODIQUE mesure vitesse | MPS | METR | U411 | 11U | 619 486,00 | 2024-12-30 | 3 | 1 | 0 | 365 | 0 | BIOMED_ULIS | #NAME? | Non trouvé | 16574 | 16574
FIBCMT2000 | Sonde de température cuve FIBR2000 | U_METR000012 | Vérification PERIODIQUE température | MPS | METR | U411 | 11U | 589 655,00 | 2024-03-30 | 3 | 1 | 0 | 365 | 0 | BIOMED_ULIS | #NAME? | Non trouvé | 16575 | 16575
FIBCMW2000 | Peson 200-450 Kg FIBR2000 | U_METR000013 | Vérification PERIODIQUE mesure pesage | MPS | METR | U411 | 11U | 589 663,00 | 2024-03-30 | 3 | 1 | 0 | 365 | 0 | BIOMED_ULIS | #NAME? | Non trouvé | 16576
SHWCMT1101 | Sonde de température SHW1100 | U_METR000012 | Vérification PERIODIQUE température | MPS | METR | U411 | 11U | 598 241,00 | 2024-05-11 | 3 | 1 | 0 | 52 | 1 | BIOMED_ULIS | #NAME? | Non trouvé | 16577 | 16577
SHWCMT1201 | Sonde de température SHW1200 | U_METR000012 | Vérification PERIODIQUE température | MPS | METR | U411 | 11U | 598 242,00 | 2024-05-11 | 3 | 1 | 0 | 52 | 1 | BIOMED_ULIS | #NAME? | Non trouvé | 16578 | 16578
SHWCMT1601 | Sonde de température SHW1600 | U_METR000012 | Vérification PERIODIQUE température | MPS | METR | U411 | 11U | 598 243,00 | 2024-05-11 | 3 | 1 | 0 | 52 | 1 | BIOMED_ULIS | #NAME? | Non trouvé | 16579 | 16579
SHWCMT1701 | Sonde de température SHW1700 | U_METR000012 | Vérification PERIODIQUE température | MPS | METR | U411 | 11U | 598 244,00 | 2024-05-11 | 3 | 1 | 0 | 52 | 1 | BIOMED_ULIS | #NAME? | Non trouvé | 16580 | 16580
SHWCMT1801 | Sonde de température SHW1800 | U_METR000012 | Vérification PERIODIQUE température | MPS | METR | U411 | 11U | 598 245,00 | 2024-05-11 | 3 | 1 | 0 | 52 | 1 | BIOMED_ULIS | #NAME? | Non trouvé | 16581 | 16581
SHWCMT1901 | Sonde de température SHW1900 | U_METR000012 | Vérification PERIODIQUE température | MPS | METR | U411 | 11U | 598 246,00 | 2024-05-11 | 3 | 1 | 0 | 52 | 1 | BIOMED_ULIS | #NAME? | Non trouvé | 16582 | 16582
SHWCMT2001 | Sonde de température SHW2000 | U_METR000012 | Vérification PERIODIQUE température | MPS | METR | U411 | 11U | 598 247,00 | 2024-05-11 | 3 | 1 | 0 | 52 | 1 | BIOMED_ULIS | #NAME? | Non trouvé | 16583 | 16583
FIBCMF2000 | Débitmètre massique filtre lenticulaire | U_METR000011 | Vérification PERIODIQUE de débit | MPS | METR | U411 | 11U | 601 746,00 | 2024-06-28 | 3 | 1 | 0 | 52 | 1 | BIOMED_ULIS | #NAME? | Non trouvé | 16584 | 16584
FIBCMQ2000 | Comptage envoi filtre lenticulaire | U_METR000030 | Vérification PERIODIQUE de comptage | MPS | METR | U411 | 11U | 604 021,00 | 2024-08-26 | 3 | 1 | 0 | 52 | 1 | BIOMED_ULIS | #NAME? | Non trouvé | 16585 | 16585
FIBCMP2001 | Sonde pression amont filtre lenticulaire | U_METR000015 | Vérification PERIODIQUE pression | MPS | METR | U411 | 11U | 589 651,00 | 2024-03-30 | 3 | 1 | 0 | 365 | 0 | BIOMED_ULIS | #NAME? | Non trouvé | 16586 | 16586
FIBCMP2002 | Sonde pression aval filtre lenticulaire | U_METR000015 | Vérification PERIODIQUE pression | MPS | METR | U411 | 11U | 589 652,00 | 2024-03-30 | 3 | 1 | 0 | 365 | 0 | BIOMED_ULIS | #NAME? | Non trouvé | 16587 | 16587
FIBCMP11 | Sonde pression sur séparateur FIBR10 | U_METR000015 | Vérification PERIODIQUE pression | MPS | METR | U411 | 11U | 601 738,00 | 2024-06-27 | 3 | 1 | 0 | 52 | 1 | BIOMED_ULIS | #NAME? | Non trouvé | 16588 | 16588
FIBCMS10 | Transmetteur vitesse d'agitateur FIBR10 | U_METR000014 | Vérification PERIODIQUE mesure vitesse | MPS | METR | U411 | 11U | 619 478,00 | 2024-12-30 | 3 | 1 | 0 | 365 | 0 | BIOMED_ULIS | #NAME? | Non trouvé | 16589 | 16589
FIBCMT10 | Sonde de température cuve FIBR10 | U_METR000012 | Vérification PERIODIQUE température | MPS | METR | U411 | 11U | 601 727,00 | 2024-06-26 | 3 | 1 | 0 | 52 | 1 | BIOMED_ULIS | #NAME? | Non trouvé | 16590 | 16590
FIBCMW10 | Peson 0,1 t FIBR10 | U_METR000013 | Vérification PERIODIQUE mesure pesage | MPS | METR | U411 | 11U | 616 780,00 | 2024-10-30 | 3 | 1 | 0 | 365 | 0 | BIOMED_ULIS | #NAME? | Non trouvé | 16591
FIBCMS20 | Transmetteur vitesse d'agitateur FIBR20 | U_METR000014 | Vérification PERIODIQUE mesure vitesse | MPS | METR | U411 | 11U | 619 485,00 | 2024-12-30 | 3 | 1 | 0 | 365 | 0 | BIOMED_ULIS | #NAME? | Non trouvé | 16592 | 16592
FIBCMP21 | Sonde pression sur séparateur FIBR20 | U_METR000015 | Vérification PERIODIQUE pression | MPS | METR | U411 | 11U | 601 725,00 | 2024-06-26 | 3 | 1 | 0 | 52 | 1 | BIOMED_ULIS | #NAME? | Non trouvé | 16593 | 16593
FIBCMT20 | Sonde de température cuve FIBR20 | U_METR000012 | Vérification PERIODIQUE température | MPS | METR | U411 | 11U | 601 729,00 | 2024-06-26 | 3 | 1 | 0 | 52 | 1 | BIOMED_ULIS | #NAME? | Non trouvé | 16594 | 16594
FIBCMW20 | Peson 0,1 t FIBR20 | U_METR000013 | Vérification PERIODIQUE mesure pesage | MPS | METR | U411 | 11U | 616 782,00 | 2024-10-30 | 3 | 1 | 0 | 365 | 0 | BIOMED_ULIS | #NAME? | Non trouvé | 16595
FIBCMP31 | Sonde pression sur séparateur FIBR30 | U_METR000015 | Vérification PERIODIQUE pression | MPS | METR | U411 | 11U | 601 726,00 | 2024-06-26 | 3 | 1 | 0 | 52 | 1 | BIOMED_ULIS | #NAME? | Non trouvé | 16596 | 16596
FIBCMT30 | Sonde de température cuve FIBR30 | U_METR000012 | Vérification PERIODIQUE température | MPS | METR | U411 | 11U | 601 730,00 | 2024-06-26 | 3 | 1 | 0 | 52 | 1 | BIOMED_ULIS | #NAME? | Non trouvé | 16597 | 16597
FIBCMW30 | Peson 0,1 t FIBR30 | U_METR000013 | Vérification PERIODIQUE mesure pesage | MPS | METR | U411 | 11U | 616 783,00 | 2024-10-30 | 3 | 1 | 0 | 365 | 0 | BIOMED_ULIS | #NAME? | Non trouvé | 16598
FIBCMS30 | Transmetteur vitesse d'agitateur FIBR30 | U_METR000014 | Vérification PERIODIQUE mesure vitesse | MPS | METR | U411 | 11U | 619 487,00 | 2024-12-30 | 3 | 1 | 0 | 365 | 0 | BIOMED_ULIS | #NAME? | Non trouvé | 16599 | 16599
FIBCMS1100 | Transmetteur vitesse agitateur FIBR1100 | U_METROLOGIE 14 | Vérification CURATIVE mesure vitesse | MC | METR | U411 | 11U | 451 552,00 | 2050-01-01 | 0 | 1 | 0 |  |  | BIOMED_ULIS | #NAME? | Non trouvé | 16600 | 16600
FIBCMT1100 | Sonde de température cuve FIBR1100 | U_METROLOGIE 12 | Vérification CURATIVE température | MC | METR | U411 | 11U | 451 565,00 | 2050-01-01 | 0 | 1 | 0 |  |  | BIOMED_ULIS | #NAME? | Non trouvé | 16601 | 16601
FIBCMW1100 | Peson 4,4t FIBR1100 | U_METROLOGIE 13 | Vérification CURATIVE pesons | MC | METR | U411 | 11U | 451 584,00 | 2050-01-01 | 0 | 1 | 0 |  |  | BIOMED_ULIS | #NAME? | Non trouvé | 16602 | 16602
FIBCMS1200 | Transmetteur vitesse agitateur FIBR1200 | U_METROLOGIE 14 | Vérification CURATIVE mesure vitesse | MC | METR | U411 | 11U | 451 562,00 | 2050-01-01 | 0 | 1 | 0 |  |  | BIOMED_ULIS | #NAME? | Non trouvé | 16603 | 16603
FIBCMT1200 | Sonde de température cuve FIBR1200 | U_METROLOGIE 12 | Vérification CURATIVE température | MC | METR | U411 | 11U | 451 566,00 | 2050-01-01 | 0 | 1 | 0 |  |  | BIOMED_ULIS | #NAME? | Non trouvé | 16604 | 16604
FIBCMW1200 | Peson 1,1t FIBR1200 | U_METROLOGIE 13 | Vérification CURATIVE pesons | MC | METR | U411 | 11U | 451 585,00 | 2050-01-01 | 0 | 1 | 0 |  |  | BIOMED_ULIS | #NAME? | Non trouvé | 16605 | 16605
FIBCML1300 | Sonde radar cuve FIBR1300 | U_METROLOGIE 24 | Vérification CURATIVE de niveau | MC | METR | U411 | 11U | 451 540,00 | 2050-01-01 | 0 | 1 | 0 |  |  | BIOMED_ULIS | #NAME? | Non trouvé | 16606 | 16606
FIBCMP1300 | Sonde de pression cuve FIBR1300 | U_METROLOGIE 15 | Vérification CURATIVE pression | MC | METR | U411 | 11U | 451 544,00 | 2050-01-01 | 0 | 1 | 0 |  |  | BIOMED_ULIS | #NAME? | Non trouvé | 16607 | 16607
FIBCMS1600 | Transmetteur vitesse agitateur FIBR1600 | U_METROLOGIE 14 | Vérification CURATIVE mesure vitesse | MC | METR | U411 | 11U | 451 563,00 | 2050-01-01 | 0 | 1 | 0 |  |  | BIOMED_ULIS | #NAME? | Non trouvé | 16608 | 16608
FIBCMT1600 | Sonde de température cuve FIBR1600 | U_METROLOGIE 12 | Vérification CURATIVE température | MC | METR | U411 | 11U | 451 567,00 | 2050-01-01 | 0 | 1 | 0 |  |  | BIOMED_ULIS | #NAME? | Non trouvé | 16609 | 16609
FIBCMW1600 | Peson 2,2t FIBR1600 | U_METROLOGIE 13 | Vérification CURATIVE pesons | MC | METR | U411 | 11U | 451 586,00 | 2050-01-01 | 0 | 1 | 0 |  |  | BIOMED_ULIS | #NAME? | Non trouvé | 16610 | 16610
FIBCMS1700 | Transmetteur vitesse agitateur FIBR1700 | U_METROLOGIE 14 | Vérification CURATIVE mesure vitesse | MC | METR | U411 | 11U | 451 564,00 | 2050-01-01 | 0 | 1 | 0 |  |  | BIOMED_ULIS | #NAME? | Non trouvé | 16611 | 16611
FIBCMT1700 | Sonde de température cuve FIBR1700 | U_METROLOGIE 12 | Vérification CURATIVE température | MC | METR | U411 | 11U | 451 568,00 | 2050-01-01 | 0 | 1 | 0 |  |  | BIOMED_ULIS | #NAME? | Non trouvé | 16612 | 16612
FIBCMW1700 | Peson 1,1t FIBR1700 | U_METROLOGIE 13 | Vérification CURATIVE pesons | MC | METR | U411 | 11U | 451 587,00 | 2050-01-01 | 0 | 1 | 0 |  |  | BIOMED_ULIS | #NAME? | Non trouvé | 16613 | 16613
FIBCMP1800 | Sonde de pression cuve FIBR1800 | U_METROLOGIE 15 | Vérification CURATIVE pression | MC | METR | U411 | 11U | 451 542,00 | 2050-01-01 | 0 | 1 | 0 |  |  | BIOMED_ULIS | #NAME? | Non trouvé | 16614 | 16614
FIBCMS1800 | Transmetteur vitesse agitateur FIBR1800 | U_METROLOGIE 14 | Vérification CURATIVE mesure vitesse | MC | METR | U411 | 11U | 451 554,00 | 2050-01-01 | 0 | 1 | 0 |  |  | BIOMED_ULIS | #NAME? | Non trouvé | 16615 | 16615
FIBCMT1800 | Sonde de température cuve FIBR1800 | U_METROLOGIE 12 | Vérification CURATIVE température | MC | METR | U411 | 11U | 451 556,00 | 2050-01-01 | 0 | 1 | 0 |  |  | BIOMED_ULIS | #NAME? | Non trouvé | 16616 | 16616
FIBCMW1800 | Peson FIBR1800 | U_METROLOGIE 13 | Vérification CURATIVE pesons | MC | METR | U411 | 11U | 451 570,00 | 2050-01-01 | 0 | 1 | 0 |  |  | BIOMED_ULIS | #NAME? | Non trouvé | 16617 | 16617
FIBCMP1900 | Sonde de pression cuve FIBR1900 | U_METROLOGIE 15 | Vérification CURATIVE pression | MC | METR | U411 | 11U | 451 543,00 | 2050-01-01 | 0 | 1 | 0 |  |  | BIOMED_ULIS | #NAME? | Non trouvé | 16618 | 16618
FIBCMS1900 | Transmetteur vitesse agitateur FIBR1900 | U_METROLOGIE 14 | Vérification CURATIVE mesure vitesse | MC | METR | U411 | 11U | 451 555,00 | 2050-01-01 | 0 | 1 | 0 |  |  | BIOMED_ULIS | #NAME? | Non trouvé | 16619 | 16619
FIBCMT1900 | Sonde de température cuve FIBR1900 | U_METROLOGIE 12 | Vérification CURATIVE température | MC | METR | U411 | 11U | 451 557,00 | 2050-01-01 | 0 | 1 | 0 |  |  | BIOMED_ULIS | #NAME? | Non trouvé | 16620 | 16620
FIBCMW1900 | Peson FIBR1900 | U_METROLOGIE 13 | Vérification CURATIVE pesons | MC | METR | U411 | 11U | 524 780,00 | 401769 | 0 | 1 | 0 |  |  | BIOMED_ULIS | #NAME? | Non trouvé | 16621 | 16621
FIBCMP2000 | Sonde de pression cuve FIBR2000 | U_METROLOGIE 15 | Vérification CURATIVE pression | MC | METR | U411 | 11U | 451 546,00 | 2050-01-01 | 0 | 1 | 0 |  |  | BIOMED_ULIS | #NAME? | Non trouvé | 16622 | 16622
FIBCMS2000 | Transmetteur vitesse agitateur FIBR2000 | U_METROLOGIE 14 | Vérification CURATIVE mesure vitesse | MC | METR | U411 | 11U | 451 558,00 | 2050-01-01 | 0 | 1 | 0 |  |  | BIOMED_ULIS | #NAME? | Non trouvé | 16623 | 16623
FIBCMT2000 | Sonde de température cuve FIBR2000 | U_METROLOGIE 12 | Vérification CURATIVE température | MC | METR | U411 | 11U | 451 579,00 | 2050-01-01 | 0 | 1 | 0 |  |  | BIOMED_ULIS | #NAME? | Non trouvé | 16624 | 16624
FIBCMW2000 | Peson 200-450 Kg FIBR2000 | U_METROLOGIE 13 | Vérification CURATIVE pesons | MC | METR | U411 | 11U | 451 580,00 | 2050-01-01 | 0 | 1 | 0 |  |  | BIOMED_ULIS | #NAME? | Non trouvé | 16625 | 16625
SHWCMT1101 | Sonde de température SHW1100 | U_METROLOGIE 12 | Vérification CURATIVE température | MC | METR | U411 | 11U | 451 578,00 | 2050-01-01 | 0 | 1 | 0 |  |  | BIOMED_ULIS | #NAME? | Non trouvé | 16626 | 16626
SHWCMT1201 | Sonde de température SHW1200 | U_METROLOGIE 12 | Vérification CURATIVE température | MC | METR | U411 | 11U | 451 577,00 | 2050-01-01 | 0 | 1 | 0 |  |  | BIOMED_ULIS | #NAME? | Non trouvé | 16627 | 16627
SHWCMT1601 | Sonde de température SHW1600 | U_METROLOGIE 12 | Vérification CURATIVE température | MC | METR | U411 | 11U | 451 576,00 | 2050-01-01 | 0 | 1 | 0 |  |  | BIOMED_ULIS | #NAME? | Non trouvé | 16628 | 16628
SHWCMT1701 | Sonde de température SHW1700 | U_METROLOGIE 12 | Vérification CURATIVE température | MC | METR | U411 | 11U | 451 575,00 | 2050-01-01 | 0 | 1 | 0 |  |  | BIOMED_ULIS | #NAME? | Non trouvé | 16629 | 16629
SHWCMT1801 | Sonde de température SHW1800 | U_METROLOGIE 12 | Vérification CURATIVE température | MC | METR | U411 | 11U | 451 574,00 | 2050-01-01 | 0 | 1 | 0 |  |  | BIOMED_ULIS | #NAME? | Non trouvé | 16630 | 16630
SHWCMT1901 | Sonde de température SHW1900 | U_METROLOGIE 12 | Vérification CURATIVE température | MC | METR | U411 | 11U | 451 572,00 | 2050-01-01 | 0 | 1 | 0 |  |  | BIOMED_ULIS | #NAME? | Non trouvé | 16631 | 16631
SHWCMT2001 | Sonde de température SHW2000 | U_METROLOGIE 12 | Vérification CURATIVE température | MC | METR | U411 | 11U | 451 573,00 | 2050-01-01 | 0 | 1 | 0 |  |  | BIOMED_ULIS | #NAME? | Non trouvé | 16632 | 16632
FIBCMF2000 | Débitmètre massique filtre lenticulaire | U_METROLOGIE 11 | Vérification CURATIVE de débit | MC | METR | U411 | 11U | 451 539,00 | 2050-01-01 | 0 | 1 | 0 |  |  | BIOMED_ULIS | #NAME? | Non trouvé | 16633 | 16633
FIBCMQ2000 | Comptage envoi filtre lenticulaire | U_METROLOGIE 30 | Vérification CURATIVE de comptage | MC | METR | U411 | 11U | 451 547,00 | 2050-01-01 | 0 | 1 | 0 |  |  | BIOMED_ULIS | #NAME? | Non trouvé | 16634 | 16634
FIBCMP2001 | Sonde pression amont filtre lenticulaire | U_METROLOGIE 15 | Vérification CURATIVE pression | MC | METR | U411 | 11U | 451 548,00 | 2050-01-01 | 0 | 1 | 0 |  |  | BIOMED_ULIS | #NAME? | Non trouvé | 16635 | 16635
FIBCMP2002 | Sonde pression aval filtre lenticulaire | U_METROLOGIE 15 | Vérification CURATIVE pression | MC | METR | U411 | 11U | 451 549,00 | 2050-01-01 | 0 | 1 | 0 |  |  | BIOMED_ULIS | #NAME? | Non trouvé | 16636 | 16636
FIBCMP11 | Sonde pression sur séparateur FIBR10 | U_METROLOGIE 15 | Vérification CURATIVE pression | MC | METR | U411 | 11U | 451 541,00 | 2050-01-01 | 0 | 1 | 0 |  |  | BIOMED_ULIS | #NAME? | Non trouvé | 16637 | 16637
FIBCMS10 | Transmetteur vitesse d'agitateur FIBR10 | U_METROLOGIE 14 | Vérification CURATIVE mesure vitesse | MC | METR | U411 | 11U | 514 712,00 | 401769 | 0 | 1 | 0 |  |  | BIOMED_ULIS | #NAME? | Non trouvé | 16638 | 16638
FIBCMT10 | Sonde de température cuve FIBR10 | U_METROLOGIE 12 | Vérification CURATIVE température | MC | METR | U411 | 11U | 451 553,00 | 2050-01-01 | 0 | 1 | 0 |  |  | BIOMED_ULIS | #NAME? | Non trouvé | 16639 | 16639
FIBCMW10 | Peson 0,1 t FIBR10 | U_METROLOGIE 13 | Vérification CURATIVE pesons | MC | METR | U411 | 11U | 451 569,00 | 2050-01-01 | 0 | 1 | 0 |  |  | BIOMED_ULIS | #NAME? | Non trouvé | 16640 | 16640
FIBCMS20 | Transmetteur vitesse d'agitateur FIBR20 | U_METROLOGIE 14 | Vérification CURATIVE mesure vitesse | MC | METR | U411 | 11U | 514 711,00 | 2050-01-01 | 0 | 1 | 0 |  |  | BIOMED_ULIS | #NAME? | Non trouvé | 16641 | 16641
FIBCMP21 | Sonde pression sur séparateur FIBR20 | U_METROLOGIE 15 | Vérification CURATIVE pression | MC | METR | U411 | 11U | 451 551,00 | 2050-01-01 | 0 | 1 | 0 |  |  | BIOMED_ULIS | #NAME? | Non trouvé | 16642 | 16642
FIBCMT20 | Sonde de température cuve FIBR20 | U_METROLOGIE 12 | Vérification CURATIVE température | MC | METR | U411 | 11U | 451 561,00 | 2050-01-01 | 0 | 1 | 0 |  |  | BIOMED_ULIS | #NAME? | Non trouvé | 16643 | 16643
FIBCMW20 | Peson 0,1 t FIBR20 | U_METROLOGIE 13 | Vérification CURATIVE pesons | MC | METR | U411 | 11U | 451 583,00 | 2050-01-01 | 0 | 1 | 0 |  |  | BIOMED_ULIS | #NAME? | Non trouvé | 16644 | 16644
FIBCMP31 | Sonde pression sur séparateur FIBR30 | U_METROLOGIE 15 | Vérification CURATIVE pression | MC | METR | U411 | 11U | 451 550,00 | 2050-01-01 | 0 | 1 | 0 |  |  | BIOMED_ULIS | #NAME? | Non trouvé | 16645 | 16645
FIBCMT30 | Sonde de température cuve FIBR30 | U_METROLOGIE 12 | Vérification CURATIVE température | MC | METR | U411 | 11U | 451 581,00 | 2050-01-01 | 0 | 1 | 0 |  |  | BIOMED_ULIS | #NAME? | Non trouvé | 16646 | 16646
FIBCMW30 | Peson 0,1 t FIBR30 | U_METROLOGIE 13 | Vérification CURATIVE pesons | MC | METR | U411 | 11U | 451 582,00 | 2050-01-01 | 0 | 1 | 0 |  |  | BIOMED_ULIS | #NAME? | Non trouvé | 16647 | 16647
FIBCMS30 | Transmetteur vitesse d'agitateur FIBR30 | U_METROLOGIE 14 | Vérification CURATIVE mesure vitesse | MC | METR | U411 | 11U | 451 559,00 | 2050-01-01 | 0 | 1 | 0 |  |  | BIOMED_ULIS | #NAME? | Non trouvé | 16648 | 16648
NEP | Centrale de nettoyage en place | U_PROC000189 | Reporting défauts NEP | CON | AUTR | U236NEP | 11U | 634 757,00 | 2024-02-04 | 3 | 7 | 0 | 30 | 0 | BIOMED_ULIS | #NAME? | Non trouvé | 16649 | 16649
EXPW2 | Production eau purifiée 2 | CURA250304 | Divers défauts | MC |  | U222PW | 11U | 458 123,00 | 2050-01-01 | 0 | 1 | 0 |  |  | BIOMED_ULIS | #NAME? | Non trouvé | 16650 | 16650
MFPRETUV08 | Enceinte climatique ERATIS n°1709295/3939 | CURA250321 | Ot curatif ouvert suite à défaut sur étuve | MC | DEF | U868 | 70U | 556 529,00 | 401769 | 0 | 1 | 0 |  |  | BIOTECH_ULIS | #NAME? | Non trouvé | 16651 | 16651
ADEPV122_025 | Vanne vers bâtis UF | CURA250323 | Défaut CR | MC |  | U421DEAE | 11U | 458 038,00 | 2050-01-01 | 0 | 1 | 0 |  |  | BIOMED_ULIS | #NAME? | Non trouvé | 16652 | 16652
MCBCMT74 | Enreg temp MCBETUV20 | U_METR000012 | Vérification PERIODIQUE température | MPS | METR | U640MCB | 21U | 589 248,00 | 2024-05-30 | 3 | 1 | 0 | 52 | 1 | BIOMED_ULIS | #NAME? | Non trouvé | 16653 | 16653
MCBCMT74 | Enreg temp MCBETUV20 | U_METROLOGIE 12 | Vérification CURATIVE température | MC | METR | U640MCB | 21U | 451 637,00 | 2050-01-01 | 0 | 1 | 0 |  |  | BIOMED_ULIS | #NAME? | Non trouvé | 16654 | 16654
MCBCMT75 | Enreg temp MCBETUV21 | U_METR000012 | Vérification PERIODIQUE température | MPS | METR | U640MCB | 21U | 589 249,00 | 2024-05-30 | 3 | 1 | 0 | 52 | 1 | BIOMED_ULIS | #NAME? | Non trouvé | 16655 | 16655
MCBCMT75 | Enreg temp MCBETUV21 | U_METROLOGIE 12 | Vérification CURATIVE température | MC | METR | U640MCB | 21U | 451 638,00 | 2050-01-01 | 0 | 1 | 0 |  |  | BIOMED_ULIS | #NAME? | Non trouvé | 16656 | 16656
MCBCMT76 | Enreg temp MCBETUV22 | U_METR000012 | Vérification PERIODIQUE température | MPS | METR | U640MCB | 21U | 589 250,00 | 2024-05-30 | 3 | 1 | 0 | 52 | 1 | BIOMED_ULIS | #NAME? | Non trouvé | 16657 | 16657
MCBCMT76 | Enreg temp MCBETUV22 | U_METROLOGIE 12 | Vérification CURATIVE température | MC | METR | U640MCB | 21U | 451 640,00 | 2050-01-01 | 0 | 1 | 0 |  |  | BIOMED_ULIS | #NAME? | Non trouvé | 16658 | 16658
BAT11CMT208 | Enreg temp produit CF 08 / BAT11ARM01 | U_METR000016 | Vérif. PERIODIQUE température enceinte | MPS | METR | U168 | 10U | 599 945,00 | 2024-06-04 | 3 | 1 | 0 | 365 | 0 | BIOMED_ULIS | #NAME? | Non trouvé | 16659 | 16659
NEP04ST04 | Station NEP réacteurs + UF Albumine | CURA250415 | Défaut manque solution de lavage | MC |  | U236NEP | 11U | 537 607,00 | 401769 | 0 | 1 | 0 |  |  | BIOMED_ULIS | #NAME? | Non trouvé | 16660 | 16660
ALBFP05 | Filtre presse temps IV | CURA250468 | Pion cassé. | MC |  | U440 | 11U | 453 845,00 | 2050-01-01 | 0 | 1 | 0 |  |  | BIOMED_ULIS | #NAME? | Non trouvé | 16661 | 16661
BAT11CMT208 | Enreg temp produit CF 08 / BAT11ARM01 | U_METROLOGIE 16 | Vérif. CURATIVE température enceinte | MC |  | U168 | 10U | 524 846,00 | 401769 | 0 | 1 | 0 |  |  | BIOMED_ULIS | #NAME? | Non trouvé | 16662 | 16662
AC70CV70 | Caisson de ventilation bâtiment B1 | U_CLIM000002 | Maintenance caisson de climatisation | MPS | CLIM | U222AC | 10U | 457 068,00 | 2050-01-01 | 0 | 1 | 0 |  |  | BIOMED_ULIS | #NAME? | Non trouvé | 16663 | 16663
DCGCMT01000 | Sonde table T1 | U_METROLOGIE 12 | Vérification CURATIVE température | MC | METR | U411 | 11U | 451 885,00 | 2050-01-01 | 0 | 1 | 0 |  |  | BIOMED_ULIS | #NAME? | Non trouvé | 16664 | 16664
DCGCMT20 | Sonde table T2 | U_METROLOGIE 12 | Vérification CURATIVE température | MC | METR | U411 | 11U | 451 886,00 | 2050-01-01 | 0 | 1 | 0 |  |  | BIOMED_ULIS | #NAME? | Non trouvé | 16665 | 16665
DCGCMT30 | Sonde table T3 | U_METROLOGIE 12 | Vérification CURATIVE température | MC | METR | U411 | 11U | 451 887,00 | 2050-01-01 | 0 | 1 | 0 |  |  | BIOMED_ULIS | #NAME? | Non trouvé | 16666 | 16666
DCGCMT40 | Sonde table T4 | U_METROLOGIE 12 | Vérification CURATIVE température | MC | METR | U411 | 11U | 451 888,00 | 2050-01-01 | 0 | 1 | 0 |  |  | BIOMED_ULIS | #NAME? | Non trouvé | 16667 | 16667
DCGCMT11 | Sonde T11 de régulation Groupe Froid | U_METROLOGIE 12 | Vérification CURATIVE température | MC | METR | U411 | 11U | 451 889,00 | 2050-01-01 | 0 | 1 | 0 |  |  | BIOMED_ULIS | #NAME? | Non trouvé | 16668 | 16668
FIBCMT01 | Sonde table T1 | U_METROLOGIE 12 | Vérification CURATIVE température | MC | METR | U411 | 11U | 586 348,00 | 401769 | 0 | 1 | 0 |  |  | BIOMED_ULIS | #NAME? | Non trouvé | 16669 | 16669
FIBCMT02 | Sonde table T2 | U_METROLOGIE 12 | Vérification CURATIVE température | MC | METR | U411 | 11U | 586 349,00 | 401769 | 0 | 1 | 0 |  |  | BIOMED_ULIS | #NAME? | Non trouvé | 16670 | 16670
FIBCMT03 | Sonde table T3 | U_METROLOGIE 12 | Vérification CURATIVE température | MC | METR | U411 | 11U | 586 350,00 | 401769 | 0 | 1 | 0 |  |  | BIOMED_ULIS | #NAME? | Non trouvé | 16671 | 16671
FIBCMT04 | Sonde table T4 | U_METROLOGIE 12 | Vérification CURATIVE température | MC | METR | U411 | 11U | 586 351,00 | 401769 | 0 | 1 | 0 |  |  | BIOMED_ULIS | #NAME? | Non trouvé | 16672 | 16672
FIBCMT11 | Sonde T11 de régulation Groupe Froid | U_METROLOGIE 12 | Vérification CURATIVE température | MC | METR | U411 | 11U | 451 894,00 | 2050-01-01 | 0 | 1 | 0 |  |  | BIOMED_ULIS | #NAME? | Non trouvé | 16673 | 16673
ENVLAV26 | Nettoyeur Vapeur n°2 | U_MECA000082 | Maintenance annuelle nettoyeur vapeur | MPS | DEF | U408PMML | 11U | 538 232,00 | 2023-11-30 | 3 | 1 | 0 | 365 | 0 | BIOMED_ULIS | #NAME? | Non trouvé | 16674 | 16674
ENVLAV27 | Nettoyeur vapeur | U_MECA000082 | Maintenance annuelle nettoyeur vapeur | MPS | DEF | U408PMML | 11U | 618 324,00 | 2024-11-29 | 3 | 1 | 0 | 365 | 0 | BIOMED_ULIS | #NAME? | Non trouvé | 16675 | 16675
ENVLAV28 | Nettoyeur vapeur | U_MECA000082 | Maintenance annuelle nettoyeur vapeur | MPS | DEF | U408PMML | 11U | 538 234,00 | 2023-11-30 | 3 | 1 | 0 | 365 | 0 | BIOMED_ULIS | #NAME? | Non trouvé | 16676 | 16676
NEP06ST06 | Station NEP réacteurs Gamma | CURA250554 | Défaut poids max | MC |  | U236NEP | 11U | 457 572,00 | 2050-01-01 | 0 | 1 | 0 |  |  | BIOMED_ULIS | #NAME? | Non trouvé | 16677 | 16677
WW1CMA01 | Aff. Enreg. pH fosse ouest 1 | U_METROLOGIE 33 | Vérification curative WW1CMA01 | MC |  | U235WW | 11U | 453 429,00 | 2050-01-01 | 0 | 1 | 0 |  |  | BIOMED_ULIS | #NAME? | Non trouvé | 16678 | 16678
PWCMC100 | Conductivimètre départ BD03 | U_METR000018 | Vérif. PERIODIQUE mesure conductivité circuit | MPS | METR | U222PW | 11U | 604 342,00 | 2024-07-29 | 3 | 1 | 0 | 365 | 0 | BIOMED_ULIS | #NAME? | Non trouvé | 16679 | 16679
PWCMC101 | Conductivimètre retour BD03 | U_METR000018 | Vérif. PERIODIQUE mesure conductivité circuit | MPS | METR | U222PW | 11U | 604 343,00 | 2024-07-29 | 3 | 1 | 0 | 365 | 0 | BIOMED_ULIS | #NAME? | Non trouvé | 16680 | 16680
PWCML102 | Niveau bas BD03 PWR10 | U_METR000024 | Vérification PERIODIQUE de niveau | MPS | METR | U222PW | 11U | 604 346,00 | 2024-07-29 | 3 | 1 | 0 | 365 | 0 | BIOMED_ULIS | #NAME? | Non trouvé | 16681 | 16681
PWCMF100 | Mesure débit retour BD03 | U_METR000011 | Vérification PERIODIQUE de débit | MPS | METR | U222PW | 11U | 604 344,00 | 2024-07-29 | 3 | 1 | 0 | 365 | 0 | BIOMED_ULIS | #NAME? | Non trouvé | 16682 | 16682
PWCMP100 | Mesure de pression supérieure BD03PWR10 | U_METR000015 | Vérification PERIODIQUE pression | MPS | METR | U222PW | 11U | 604 348,00 | 2024-07-29 | 3 | 1 | 0 | 365 | 0 | BIOMED_ULIS | #NAME? | Non trouvé | 16683 | 16683
PWCMP101 | Mesure de pression inférieure BD03PWR10 | U_METR000015 | Vérification PERIODIQUE pression | MPS | METR | U222PW | 11U | 604 349,00 | 2024-07-29 | 3 | 1 | 0 | 365 | 0 | BIOMED_ULIS | #NAME? | Non trouvé | 16684 | 16684
PWCMP102 | Mesure pression départ BD03 | U_METR000015 | Vérification PERIODIQUE pression | MPS | METR | U222PW | 11U | 604 350,00 | 2024-07-29 | 3 | 1 | 0 | 365 | 0 | BIOMED_ULIS | #NAME? | Non trouvé | 16685 | 16685
PWCMP103 | Mesure pression retour BD03 | U_METR000015 | Vérification PERIODIQUE pression | MPS | METR | U222PW | 11U | 604 351,00 | 2024-07-29 | 3 | 1 | 0 | 365 | 0 | BIOMED_ULIS | #NAME? | Non trouvé | 16686 | 16686
PWCMT100 | Mesure de température BD03PWR10 | U_METR000012 | Vérification PERIODIQUE température | MPS | METR | U222PW | 11U | 604 355,00 | 2024-07-29 | 3 | 1 | 0 | 365 | 0 | BIOMED_ULIS | #NAME? | Non trouvé | 16687 | 16687
PWCMT101 | Mesure température retour BD03 (régulation) | U_METR000012 | Vérification PERIODIQUE température | MPS | METR | U222PW | 11U | 604 356,00 | 2024-07-29 | 3 | 1 | 0 | 365 | 0 | BIOMED_ULIS | #NAME? | Non trouvé | 16688 | 16688
PWCMT102 | Mesure température depart BD03 (régulation) | U_METR000012 | Vérification PERIODIQUE température | MPS | METR | U222PW | 11U | 604 357,00 | 2024-07-29 | 3 | 1 | 0 | 365 | 0 | BIOMED_ULIS | #NAME? | Non trouvé | 16689 | 16689
AQVCMT088 | Tracksense Frigo Temperature n°452415 | U_METROLOGIE 26 | Vérification CURATIVE labo extérieur | MPS | METR | U730 | 52U | 452 483,00 | 2050-01-01 | 0 | 1 | 0 |  |  | BIOMED_ULIS | #NAME? | Non trouvé | 16690 | 16690
AQVCMT088 | Tracksense Frigo Temperature n°452415 | U_METR000026 | Vérification PERIODIQUE labo extérieur | MPS | METR | U730 | 52U | 589 792,00 | 2024-05-30 | 3 | 1 | 0 | 365 | 0 | BIOMED_ULIS | #NAME? | Non trouvé | 16691 | 16691
PWPV21 | Vanne alimentation ozoneur | CURA251069 | Défaut de vanne | MC |  | U222PW | 11U | 487 031,00 | 2050-01-01 | 0 | 1 | 0 |  |  | BIOMED_ULIS | #NAME? | Non trouvé | 16692 | 16692
ACCV73 | Caisson ventil. eau purifiée 8ss50 | U_CLIM000205 | Maintenance extraction / ventilation | MPS | CLIM | U222AC | 10U | 626 598,00 | 2024-02-11 | 3 | 1 | 0 | 30 | 0 | BIOMED_ULIS | #NAME? | Non trouvé | 16693 | 16693
AC10 | Air climatisé couloirs production rdc b8 | U_CLIM000202 | Nettoyage gaines de CTA | MPS | CLIM | U222AC | 10U |  | 2025-07-15 | 3 | 1 | 0 | 2 190,00 | 0 | BIOMED_ULIS | #NAME? | Non trouvé | 16694 | 16694
AC14 | Traitement d'air UF albumine | U_CLIM000202 | Nettoyage gaines de CTA | MPS | CLIM | U222AC | 10U |  | 2025-07-23 | 3 | 1 | 0 | 2 190,00 | 0 | BIOMED_ULIS | #NAME? | Non trouvé | 16695 | 16695
AC27 | Air climatisé couloirs production rdc b8 | U_CLIM000202 | Nettoyage gaines de CTA | MPS | CLIM | U222AC | 10U |  | 2025-07-20 | 3 | 1 | 0 | 2 190,00 | 0 | BIOMED_ULIS | #NAME? | Non trouvé | 16696 | 16696
AC01 | Air climatisé zone de fabrication b8 : Atelier Albumine | U_CLIM000202 | Nettoyage gaines de CTA | MPS | CLIM | U222AC | 10U | 596 090,00 | 2029-07-04 | 3 | 1 | 0 | 2 190,00 | 0 | BIOMED_ULIS | #NAME? | Non trouvé | 16697 | 16697
AC02 | Air climatisé centrale de pesée | U_CLIM000202 | Nettoyage gaines de CTA | MPS | CLIM | U222AC | 10U |  | 2024-07-17 | 3 | 1 | 0 | 2 190,00 | 0 | BIOMED_ULIS | #NAME? | Non trouvé | 16698 | 16698
AC38 | Air climatisé vestiaires production B8 | U_CLIM000202 | Nettoyage gaines de CTA | MPS | CLIM | U222AC | 10U |  | 2024-07-21 | 3 | 1 | 0 | 2 190,00 | 0 | BIOMED_ULIS | #NAME? | Non trouvé | 16699 | 16699
AC13 | Air climatisé local cryosas B8 | U_CLIM000202 | Nettoyage gaines de CTA | MPS | CLIM | U222AC | 10U |  | 2024-12-12 | 3 | 1 | 0 | 2 190,00 | 0 | BIOMED_ULIS | #NAME? | Non trouvé | 16700 | 16700
AC77 | Air climatisé ateliers ambiants gamma B8 | U_CLIM000202 | Nettoyage gaines de CTA | MPS | CLIM | U222AC | 10U | 596 232,00 | 2029-12-09 | 3 | 1 | 0 | 2 190,00 | 0 | BIOMED_ULIS | #NAME? | Non trouvé | 16701 | 16701
AC06 | Air climatisé +4°C atelier albumine B8 | U_CLIM000202 | Nettoyage gaines de CTA | MPS | CLIM | U222AC | 10U | 596 091,00 | 2029-07-04 | 3 | 1 | 0 | 2 190,00 | 0 | BIOMED_ULIS | #NAME? | Non trouvé | 16702 | 16702
AC64 | Air Climatisé Atelier Centri-Decong | U_CLIM000202 | Nettoyage gaines de CTA | MPS | CLIM | U222AC | 10U |  | 2024-12-12 | 3 | 1 | 0 | 2 190,00 | 0 | BIOMED_ULIS | #NAME? | Non trouvé | 16703 | 16703
AC08 | Air climatisé atelier décongélation B8 | U_CLIM000202 | Nettoyage gaines de CTA | MPS | CLIM | U222AC | 10U |  | 2024-12-15 | 3 | 1 | 0 | 2 190,00 | 0 | BIOMED_ULIS | #NAME? | Non trouvé | 16704 | 16704
AC07 | Air climatisé ateliers +4° gamma | U_CLIM000202 | Nettoyage gaines de CTA | MPS | CLIM | U222AC | 10U | 466 721,00 | 2025-12-13 | 3 | 1 | 0 | 2 190,00 | 0 | BIOMED_ULIS | #NAME? | Non trouvé | 16705 | 16705
AC17 | CTA Extension B8 20000m3/h (En terrasse ) | U_CLIM000202 | Nettoyage gaines de CTA | MPS | CLIM | U222AC | 10U | 466 813,00 | 2026-07-14 | 3 | 1 | 0 | 2 190,00 | 0 | BIOMED_ULIS | #NAME? | Non trouvé | 16706 | 16706
AC25 | Centrale traitement d'air ADEAE | U_CLIM000202 | Nettoyage gaines de CTA | MPS | CLIM | U222AC | 10U | 466 820,00 | 2026-07-14 | 3 | 1 | 0 | 2 190,00 | 0 | BIOMED_ULIS | #NAME? | Non trouvé | 16707 | 16707
AC26 | Centrale traitement d'air ADEAE | U_CLIM000202 | Nettoyage gaines de CTA | MPS | CLIM | U222AC | 10U | 504 975,00 | 2027-07-14 | 3 | 1 | 0 | 2 190,00 | 0 | BIOMED_ULIS | #NAME? | Non trouvé | 16708 | 16708
AC24 | Traitement d'air FRAC/ALFA Surnageant I+II+III dialysé | U_CLIM000202 | Nettoyage gaines de CTA | MPS | CLIM | U222AC | 10U | 540 048,00 | 2028-07-13 | 3 | 1 | 0 | 2 190,00 | 0 | BIOMED_ULIS | #NAME? | Non trouvé | 16709 | 16709
ALBFP05 | Filtre presse temps IV | CURA251333 | Pion cassé. | MC |  | U440 | 11U | 458 096,00 | 2050-01-01 | 0 | 1 | 0 |  |  | BIOMED_ULIS | #NAME? | Non trouvé | 16710 | 16710
LPRSPC06 | Spèctrophotomètre UV Cary 60 | U_METR000037 | Vérification périodique spectrophotomètre | MPS | METR | U440COM | 24U | 620 852,00 | 2023-11-11 | 3 | 1 | 0 | 13 | 1 | BIOMED_ULIS | #NAME? | Non trouvé | 16711 | 16711
CIPHEX0100 | Echangeur vapeur station CIP01 | U_MECA000161 | Maintenance échangeur tubulaire | MPS | DEF | U236NEP | 11U | 515 642,00 | 2026-07-09 | 3 | 1 | 0 | 260 | 1 | BIOMED_ULIS | #NAME? | Non trouvé | 16712 | 16712
CIPHEX0200 | Echangeur vapeur station CIP02 | U_MECA000161 | Maintenance échangeur tubulaire | MPS | DEF | U236NEP | 11U | 515 643,00 | 2026-07-09 | 3 | 1 | 0 | 260 | 1 | BIOMED_ULIS | #NAME? | Non trouvé | 16713 | 16713
CIPHEX0300 | Echangeur vapeur station CIP03 | U_MECA000161 | Maintenance échangeur tubulaire | MPS | DEF | U236NEP | 11U | 515 644,00 | 2026-07-09 | 3 | 1 | 0 | 260 | 1 | BIOMED_ULIS | #NAME? | Non trouvé | 16714 | 16714
ELEPTB04 | Poste transformateur ht/bt Centrale énergie B4 | CURA251492 | Pose de compteurs d'énergie | PRO | AR | U222ELE | 30U |  | 2019-12-31 | 0 | 1 | 0 |  |  | BIOMED_ULIS | #NAME? | Non trouvé | 16715 | 16715
ELEPTB09 | Poste transformateur ht/bt restaurant | CURA251492 | Pose de compteurs d'énergie | PRO | AR | U222ELE | 30U |  | 2019-12-31 | 0 | 1 | 0 |  |  | BIOMED_ULIS | #NAME? | Non trouvé | 16716 | 16716
ELEPTB11 | Poste transformateur ht/bt mag. général | CURA251492 | Pose de compteurs d'énergie | PRO | AR | U222ELE | 30U |  | 2019-12-31 | 0 | 1 | 0 |  |  | BIOMED_ULIS | #NAME? | Non trouvé | 16717 | 16717
ELEPTEST | Poste transformateur mt/bt est | CURA251492 | Pose de compteurs d'énergie | PRO | AR | U222ELE | 30U |  | 2019-12-31 | 0 | 1 | 0 |  |  | BIOMED_ULIS | #NAME? | Non trouvé | 16718 | 16718
ELEPTOUEST | Poste transformateur mt/bt ouest | CURA251492 | Pose de compteurs d'énergie | PRO | AR | U222ELE | 30U |  | 2019-12-31 | 0 | 1 | 0 |  |  | BIOMED_ULIS | #NAME? | Non trouvé | 16719 | 16719
BAT08 | Bâtiment 8 de production | CURA251563 | AT 2019 - OT générique | SER |  | U200BATP | 14U |  | 2019-08-31 | 0 | 1 | 0 |  |  | BIOMED_ULIS | #NAME? | Non trouvé | 16720 | 16720
PWUVL100 | Lampe UV boucle BD03 | U_PROC000087 | Remplacement lampe UV | MPS | MAINT | U222PW | 11U | 604 454,00 | 2024-07-30 | 3 | 1 | 0 | 365 | 0 | BIOMED_ULIS | #NAME? | Non trouvé | 16721 | 16721
PWUVL100 | Lampe UV boucle BD03 | U_PROC000088 | Remplacement gaine de quartz | MPS | MAINT | U222PW | 11U | 538 179,00 | 2025-07-27 | 3 | 1 | 0 | 156 | 1 | BIOMED_ULIS | #NAME? | Non trouvé | 16722 | 16722
PWUVL100 | Lampe UV boucle BD03 | U_PROC000186 | Remplacement joints générateur UV | MPS | MECA | U222PW | 11U | 604 455,00 | 2025-07-30 | 3 | 1 | 0 | 730 | 0 | BIOMED_ULIS | #NAME? | Non trouvé | 16723 | 16723
ADECR111 | Skid chromato HSFF | CURA251586 | Intervention skid | MC |  | U421DEAE | 11U | 456 263,00 | 2050-01-01 | 0 | 1 | 0 |  |  | BIOMED_ULIS | #NAME? | Non trouvé | 16724 | 16724
PWCMF102 | Mesure débit départ boucle PWBD03 | U_METR000011 | Vérification PERIODIQUE de débit | MPS | METR | U222PW | 11U | 604 448,00 | 2024-07-30 | 3 | 1 | 0 | 365 | 0 | BIOMED_ULIS | #NAME? | Non trouvé | 16725 | 16725
PWCMF102 | Mesure débit départ boucle PWBD03 | U_METROLOGIE 11 | Vérification CURATIVE de débit | MC | METR | U222PW | 11U | 454 044,00 | 2050-01-01 | 0 | 1 | 0 |  |  | BIOMED_ULIS | #NAME? | Non trouvé | 16726 | 16726
PWCMOZ01 | Mesure O3 par échantillonage BD02 | U_METR000026 | Vérification PERIODIQUE labo extérieur | MPS | METR | U222PW | 11U | 604 537,00 | 2024-02-26 | 3 | 1 | 0 | 26 | 1 | BIOMED_ULIS | #NAME? | Non trouvé | 16727 | 16727
PWCMOZ01 | Mesure O3 par échantillonage BD02 | U_METROLOGIE 26 | Vérification CURATIVE labo extérieur | MPS | METR | U222PW | 11U | 454 863,00 | 2050-01-01 | 0 | 1 | 0 |  |  | BIOMED_ULIS | #NAME? | Non trouvé | 16728 | 16728
CAF201 | Carter filtre pousse tampons 8RC201 | U_PROC000050 | Remplacement cartouche de filtration | MPS | DEF | U441 | 51U | 524 789,00 | 401769 | 3 | 1 | 1 | 26 | 1 | BIOMED_ULIS | #NAME? | Non trouvé | 16729 | 16729
CQBLAB20 | Flacon étalon 3 ml en verre étanche | U_LABO000019 | Qualification initiale | MC | DEF | U633 | 71U | 454 263,00 | 2050-01-01 | 0 | 1 | 0 |  |  | BIOTECH_ULIS | #NAME? | Non trouvé | 16730 | 16730
EXCQBLAB22 | Flacon étalon 3 ml en verre fuite 1 | U_LABO000019 | Qualification initiale | MC | DEF | U633 | 71U | 454 264,00 | 2050-01-01 | 0 | 1 | 0 |  |  | BIOTECH_ULIS | #NAME? | Non trouvé | 16731 | 16731
EXCQBLAB23 | Flacon étalon 3 ml en verre fuite 2,5 | U_LABO000019 | Qualification initiale | MC | DEF | U633 | 71U | 454 265,00 | 2050-01-01 | 0 | 1 | 0 |  |  | BIOTECH_ULIS | #NAME? | Non trouvé | 16732 | 16732
SCBCMT01 | Enreg T°C ambiance SCBCF1163 /BAT01ARM06 | U_LABO000006 | Qualification périodique | MPS | QUAL | U850 | 71U |  | 2019-07-18 | 3 | 1 | 0 | 365 | 0 | BIOTECH_ULIS | #NAME? | Non trouvé | 16733 | 16733
CQBREF04 | Réfrigérateur Froilabo +5°C n°217940 | U_LABO000006 | Qualification périodique | MPS | QUAL | DEF | 71U | 625 932,00 | 2024-07-14 | 3 | 1 | 0 | 365 | 0 | BIOTECH_ULIS | #NAME? | Non trouvé | 16734 | 16734
CQBCMT37 | Enreg T° CQBREF04 /BAT01ARM06 | U_LABO000006 | Qualification périodique | MPS | QUAL | DEF | 71U | 625 933,00 | 2024-07-14 | 3 | 1 | 0 | 365 | 0 | BIOTECH_ULIS | #NAME? | Non trouvé | 16735 | 16735
ADEAU01 | Autoclave Production | CONTROLES | Reprise d'une soudure au niveau du piquage d'evac + polissage et ressuage | MC | AR | U421DEAE | 15U | 454 366,00 | 401769 | 0 | 1 | 0 |  |  | BIOMED_ULIS | #NAME? | Non trouvé | 16736 | 16736
CQBLMP02 | Lecteur de microplaques Biotek n° 1711023 | U_LABO000006 | Qualification périodique | MPS | QUAL | U633 | 71U | 623 824,00 | 2023-12-16 | 3 | 1 | 0 | 12 | 1 | BIOTECH_ULIS | #NAME? | Non trouvé | 16737 | 16737
PWBD02 | Boucle de distribution d' eau purifiée | U_EAUX000060 | Remplacement des membranes des vannes de puisage | MPS | MAINT | U222PW | 11U | 604 442,00 | 2024-07-30 | 3 | 1 | 0 | 365 | 0 | BIOMED_ULIS | #NAME? | Non trouvé | 16738 | 16738
PWBD02 | Boucle de distribution d' eau purifiée | U_EAUX000061 | Remplacement membranes de vannes | MPS | MAINT | U222PW | 11U | 522 181,00 | 2024-07-30 | 3 | 1 | 0 | 1 095,00 | 0 | BIOMED_ULIS | #NAME? | Non trouvé | 16739 | 16739
PWBD02 | Boucle de distribution d' eau purifiée | U_EAUX000062 | Remplacement des joints | MPS | MAINT | U222PW | 11U | 604 443,00 | 2028-07-24 | 3 | 1 | 0 | 260 | 1 | BIOMED_ULIS | #NAME? | Non trouvé | 16740 | 16740
PWBD03 | Boucle de distribution PW | U_EAUX000060 | Remplacement des membranes des vannes de puisage | MPS | MAINT | U222PW | 11U | 604 444,00 | 2024-07-30 | 3 | 1 | 0 | 365 | 0 | BIOMED_ULIS | #NAME? | Non trouvé | 16741
PWBD03 | Boucle de distribution PW | U_EAUX000061 | Remplacement membranes de vannes | MPS | MAINT | U222PW | 11U | 522 183,00 | 2024-07-30 | 3 | 1 | 0 | 1 095,00 | 0 | BIOMED_ULIS | #NAME? | Non trouvé | 16742
PWBD03 | Boucle de distribution PW | U_EAUX000062 | Remplacement des joints | MPS | MAINT | U222PW | 11U | 604 445,00 | 2028-07-24 | 3 | 1 | 0 | 260 | 1 | BIOMED_ULIS | #NAME? | Non trouvé | 16743 | 16743
AC08F16 | Filtration terminal n°16 clim. 1ss29 | CURA251897 | Remplacement filtre MD par filtre 3P6 HD suite projet | MC |  | U222AC | 10U | 454 431,00 | 2050-01-01 | 0 | 1 | 0 |  |  | BIOMED_ULIS | #NAME? | Non trouvé | 16744 | 16744
DCGCMT602 | Thermomètre mesure temp. cryoprécitpité | U_METR000012 | Vérification PERIODIQUE température | MPS | METR | U411 | 11U | 589 560,00 | 2024-03-18 | 3 | 1 | 0 | 365 | 0 | BIOMED_ULIS | #NAME? | Non trouvé | 16745 | 16745
DCGCMT602 | Thermomètre mesure temp. cryoprécitpité | U_METROLOGIE 12 | Vérification CURATIVE température | MC | METR | U411 | 11U | 455 712,00 | 2050-01-01 | 0 | 1 | 0 |  |  | BIOMED_ULIS | #NAME? | Non trouvé | 16746 | 16746
DCGCMT603 | Thermomètre mesure temp. cryoprécitpité | U_METR000012 | Vérification PERIODIQUE température | MPS | METR | U411 | 11U | 589 541,00 | 2024-03-16 | 3 | 1 | 0 | 365 | 0 | BIOMED_ULIS | #NAME? | Non trouvé | 16747 | 16747
DCGCMT603 | Thermomètre mesure temp. cryoprécitpité | U_METROLOGIE 12 | Vérification CURATIVE température | MC | METR | U411 | 11U | 455 711,00 | 2050-01-01 | 0 | 1 | 0 |  |  | BIOMED_ULIS | #NAME? | Non trouvé | 16748 | 16748
CQBCMT21 | Thermomètre+sonde Ebro n°15239744/15238926 | U_LABO000006 | Qualification périodique | MPS | QUAL | U633 | 71U | 607 803,00 | 2024-07-23 | 3 | 1 | 0 | 365 | 0 | BIOTECH_ULIS | #NAME? | Non trouvé | 16749 | 16749
CQBCMT23 | Thermomètre polyvalent Ebro N° 62472706 | U_LABO000006 | Qualification périodique | MPS | QUAL | U633 | 71U | 566 348,00 | 2023-07-24 | 3 | 1 | 0 | 365 | 0 | BIOTECH_ULIS | #NAME? | Non trouvé | 16750 | 16750
CQBCMT24 | Thermomètre polyvalent Ebro N° 62472701 | U_LABO000006 | Qualification périodique | MPS | QUAL | U633 | 71U | 607 805,00 | 2024-07-23 | 3 | 1 | 0 | 365 | 0 | BIOTECH_ULIS | #NAME? | Non trouvé | 16751 | 16751
CQBCMW02 | Masse autocontrole 10mg S1611664 | U_LABO000006 | Qualification périodique | MPS | QUAL | U633 | 71U | 607 824,00 | 2024-08-20 | 3 | 1 | 0 | 365 | 0 | BIOTECH_ULIS | #NAME? | Non trouvé | 16752 | 16752
CQBCMW01 | Masse autocontrole 50 g - S1611665 | U_LABO000006 | Qualification périodique | MPS | QUAL | U633 | 71U | 607 825,00 | 2024-08-20 | 3 | 1 | 0 | 365 | 0 | BIOTECH_ULIS | #NAME? | Non trouvé | 16753 | 16753
DCGPEL100 | Ligne de découpe | U_MECA000190 | Maintenance annuelle 1er niveau ligne de découpe | MPS | MECA | U411 | 11U | 604 055,00 | 2024-08-30 | 3 | 1 | 0 | 365 | 0 | BIOMED_ULIS | #NAME? | Non trouvé | 16754 | 16754
DCGPEL100 | Ligne de découpe | U_MECA000191 | Maintenance Bisannuelle convoyeur tunnel | MPS | MECA | U411 | 11U | 604 030,00 | 2025-08-26 | 3 | 1 | 0 | 104 | 1 | BIOMED_ULIS | #NAME? | Non trouvé | 16755
DCGPEL100 | Ligne de découpe | U_MECA000192 | Maintenance quinquenale Module de coupe | MPS | MECA | U411 | 11U |  | 2024-08-31 | 3 | 1 | 0 | 1 825,00 | 0 | BIOMED_ULIS | #NAME? | Non trouvé | 16756
DCGCONV01 | Convoyeur SAS Déchets | U_MECA000193 | Maintenance annuelle Convoyeur SAS Déchets | MPS | MECA | U411 | 11U | 603 893,00 | 2024-07-30 | 3 | 1 | 0 | 365 | 0 | BIOMED_ULIS | #NAME? | Non trouvé | 16757 | 16757
DCGCONV01 | Convoyeur SAS Déchets | U_MECA000194 | Maintenance bimestrielle Convoyeur SAS Déchets | MPS | MECA | U411 | 11U | 619 474,00 | 2024-12-30 | 3 | 1 | 0 | 365 | 0 | BIOMED_ULIS | #NAME? | Non trouvé | 16758 | 16758
CQBBT02 | Bain Marie n°257722 | U_LABO000006 | Qualification périodique | MPS | QUAL | U633 | 71U | 625 936,00 | 2024-08-22 | 3 | 1 | 0 | 365 | 0 | BIOTECH_ULIS | #NAME? | Non trouvé | 16759 | 16759
WFIDIST05 | Distillateur Eau PPI n°5 STERIS | U_PROC000090 | Sanitation distillateur | MPS | DEF | U236WFI | 11U | 604 461,00 | 2024-07-30 | 3 | 1 | 0 | 365 | 0 | BIOMED_ULIS | #NAME? | Non trouvé | 16760 | 16760
DCGPEL100 | Ligne de découpe | U_GAMM000001 | Validation gamme de maintenance | SER | AUTR | U411 | 14U |  | 2049-12-31 | 0 | 1 | 0 |  |  | BIOMED_ULIS | #NAME? | Non trouvé | 16761 | 16761
CQBCONG04 | Cong -80°C n° 217219 stockage échantillons | U_LABO000006 | Qualification périodique | MPS | QUAL | U633 | 71U | 598 785,00 | 2023-08-04 | 3 | 1 | 0 | 365 | 0 | BIOTECH_ULIS | #NAME? | Non trouvé | 16762 | 16762
CQBCMT09 | Enreg température CQBREF01 | U_LABO000006 | Qualification périodique | MPS | QUAL | U633 | 71U | 573 084,00 | 2023-08-04 | 3 | 1 | 0 | 365 | 0 | BIOTECH_ULIS | #NAME? | Non trouvé | 16763 | 16763
CQBCMT05 | Enreg température CQBCONG04 | U_LABO000006 | Qualification périodique | MPS | QUAL | U633 | 71U | 598 786,00 | 2023-08-04 | 3 | 1 | 0 | 365 | 0 | BIOTECH_ULIS | #NAME? | Non trouvé | 16764 | 16764
CQBCONG06 | Cong -80°C n° 218228 stockage échantillons | U_LABO000006 | Qualification périodique | MPS | QUAL | U633 | 71U | 598 783,00 | 2023-08-04 | 3 | 1 | 0 | 365 | 0 | BIOTECH_ULIS | #NAME? | Non trouvé | 16765 | 16765
CQBCMT15 | Enreg température CQBCONG06 | U_LABO000006 | Qualification périodique | MPS | QUAL | U633 | 71U | 598 784,00 | 2023-08-04 | 3 | 1 | 0 | 365 | 0 | BIOTECH_ULIS | #NAME? | Non trouvé | 16766 | 16766
CQBCF23107 | Chambre froide +5°C | U_LABO000006 | Qualification périodique | MPS | QUAL | U633 | 71U | 486 861,00 | 2021-08-04 | 3 | 1 | 0 | 365 | 0 | BIOTECH_ULIS | #NAME? | Non trouvé | 16767 | 16767
CQBCMT18 | Température produitdans CF CQBCF23107 | U_LABO000006 | Qualification périodique | MPS | QUAL | U633 | 71U | 486 850,00 | 2021-08-04 | 3 | 1 | 0 | 365 | 0 | BIOTECH_ULIS | #NAME? | Non trouvé | 16768 | 16768
GW1CMP400 | Pression retour secondaire GW1 | U_METR000015 | Vérification PERIODIQUE pression | MPS | METR | U222GW | 10U | 617 384,00 | 2024-12-29 | 3 | 1 | 0 | 365 | 0 | BIOMED_ULIS | #NAME? | Non trouvé | 16769 | 16769
CQBAV03 | Armoire ventilée Erlab n° 30281-1901 | U_LABO000014 | Maintenance + Qualification | MPS | QUAL | U633 | 71U | 626 429,00 | 401769 | 0 | 1 | 0 |  |  | BIOTECH_ULIS | #NAME? | Non trouvé | 16770 | 16770
CQBAV03 | Armoire ventilée Erlab n° 30281-1901 | U_LABO000018 | Intervention curative | MC | DEF | U633 | 71U |  | 2019-08-07 | 0 | 1 | 0 |  |  | BIOTECH_ULIS | #NAME? | Non trouvé | 16771 | 16771
DWF12 | Filtre 1 amont surpresseur DW NEP | CURA252280 | Changement cartouche filtre 10 micron | MC | DEF | U222DW | 11U | 599 559,00 | 401769 | 0 | 1 | 0 |  |  | BIOMED_ULIS | #NAME? | Non trouvé | 16772 | 16772
CQBCMCT07 | Minuteur 2 canaux | U_LABO000017 | Maintenance + Vérification périodique | MPS | QUAL | U633 | 71U | 566 346,00 | 2023-08-06 | 3 | 1 | 0 | 365 | 0 | BIOTECH_ULIS | #NAME? | Non trouvé | 16773 | 16773
CQBCMCT08 | Minuteur 2 canaux | U_LABO000017 | Maintenance + Vérification périodique | MPS | QUAL | U633 | 71U | 563 485,00 | 2022-08-06 | 3 | 1 | 0 | 365 | 0 | BIOTECH_ULIS | #NAME? | Non trouvé | 16774 | 16774
CQBAV03 | Armoire ventilée Erlab n° 30281-1901 | U_LABO000019 | Qualification initiale | MC | DEF | U633 | 71U | 455 316,00 | 2050-01-01 | 0 | 1 | 0 |  |  | BIOTECH_ULIS | #NAME? | Non trouvé | 16775 | 16775
ELEOND22 | Onduleur autocom | U_ELEC000020 | Maintenance onduleur | MPS | DEF | U222ELE | 10U | 595 911,00 | 2024-05-06 | 3 | 1 | 0 | 365 | 0 | BIOMED_ULIS | #NAME? | Non trouvé | 16776 | 16776
CQBLAB06 | Flacon étalon 10 ml en verre étanche | U_LABO000006 | Qualification périodique | MPS | QUAL | U633 | 71U | 625 938,00 | 2024-08-05 | 3 | 1 | 0 | 365 | 0 | BIOTECH_ULIS | #NAME? | Non trouvé | 16777 | 16777
CQBLAB09 | Flacon étalon 10 ml en verre avec fuite de 1 | U_LABO000006 | Qualification périodique | MPS | QUAL | U633 | 71U | 625 940,00 | 2024-08-05 | 3 | 1 | 0 | 365 | 0 | BIOTECH_ULIS | #NAME? | Non trouvé | 16778 | 16778
CQBLAB03 | Flacon étalon 10 ml en verre avec fuite de 2,5 | U_LABO000006 | Qualification périodique | MPS | QUAL | U633 | 71U | 625 941,00 | 2024-08-05 | 3 | 1 | 0 | 365 | 0 | BIOTECH_ULIS | #NAME? | Non trouvé | 16779 | 16779
CQBLAB11 | Flacon étalon 6 ml en verre étanche | U_LABO000006 | Qualification périodique | MPS | QUAL | U633 | 71U | 625 946,00 | 2024-08-05 | 3 | 1 | 0 | 365 | 0 | BIOTECH_ULIS | #NAME? | Non trouvé | 16780 | 16780
CQBLAB12 | Flacon étalon 6 ml en verre avec fuite de 1 | U_LABO000006 | Qualification périodique | MPS | QUAL | U633 | 71U | 625 947,00 | 2024-08-05 | 3 | 1 | 0 | 365 | 0 | BIOTECH_ULIS | #NAME? | Non trouvé | 16781 | 16781
CQBLAB13 | Flacon étalon 6 ml en verre avec fuite de 2,5 | U_LABO000006 | Qualification périodique | MPS | QUAL | U633 | 71U | 625 948,00 | 2024-08-05 | 3 | 1 | 0 | 365 | 0 | BIOTECH_ULIS | #NAME? | Non trouvé | 16782 | 16782
CQBLAB01 | Appareil de test d'intégrité pour flacons | U_LABO000014 | Maintenance + Qualification | MPS | QUAL | U633 | 71U | 583 085,00 | 2023-08-06 | 3 | 1 | 0 | 365 | 0 | BIOTECH_ULIS | #NAME? | Non trouvé | 16783 | 16783
CQBCMW06 | Balance de précision | U_LABO000014 | Maintenance + Qualification | MPS | QUAL | U633 | 71U | 455 333,00 | 2049-01-01 | 0 | 1 | 0 |  |  | BIOTECH_ULIS | #NAME? | Non trouvé | 16784 | 16784
CQBUR02 | Chaine UPLC Waters Ensemble de 5 modules | U_LABO000014 | Maintenance + Qualification | MPS | QUAL | U633 | 71U | 616 261,00 | 2024-08-06 | 3 | 1 | 0 | 365 | 0 | BIOTECH_ULIS | #NAME? | Non trouvé | 16785 | 16785
CQBUR01 | Chaine HPLC Waters Ensemble de 4 modules | U_LABO000014 | Maintenance + Qualification | MPS | QUAL | U633 | 71U | 616 260,00 | 2024-08-06 | 3 | 1 | 0 | 365 | 0 | BIOTECH_ULIS | #NAME? | Non trouvé | 16786 | 16786
EXCQBCMCT02 | Chronomètre de paillasse | U_LABO000017 | Maintenance + Vérification périodique | MPS | QUAL | U633 | 71U | 455 351,00 | 2049-08-07 | 0 | 1 | 0 |  |  | BIOTECH_ULIS | #NAME? | Non trouvé | 16787 | 16787
EXCQBCMCT03 | Chronomètre de paillasse | U_LABO000017 | Maintenance + Vérification périodique | MPS | QUAL | U633 | 71U | 455 352,00 | 2049-01-01 | 0 | 1 | 0 |  |  | BIOTECH_ULIS | #NAME? | Non trouvé | 16788 | 16788
CQBCMCT05 | Minuteur 2 canaux n°170811258 | U_LABO000017 | Maintenance + Vérification périodique | MPS | QUAL | U633 | 71U | 524 417,00 | 2022-08-07 | 3 | 1 | 0 | 365 | 0 | BIOTECH_ULIS | #NAME? | Non trouvé | 16789 | 16789
CQBCMCT06 | Minuteur 2 canaux | U_LABO000017 | Maintenance + Vérification périodique | MPS | QUAL | U633 | 71U | 563 486,00 | 2022-08-07 | 3 | 1 | 0 | 365 | 0 | BIOTECH_ULIS | #NAME? | Non trouvé | 16790 | 16790
ALBP02 | Pompe recirculation solution soude ALBBS02 | U_MECA000103 | Maintenance pompe Tapflo | MPS | DEF | U440 | 11U | 522 187,00 | 401769 | 0 | 1 | 0 |  |  | BIOMED_ULIS | #NAME? | Non trouvé | 16791 | 16791
WWR03 | Cuve 15 000 litres effluents NEP | CURA252356 | Gestion des effluents | MC |  | U235WW | 11U | 458 201,00 | 2050-01-01 | 0 | 1 | 0 |  |  | BIOMED_ULIS | #NAME? | Non trouvé | 16792 | 16792
AC129CL01 | Climatisation local dépotage acide soude | U_CLIM000207 | Maintenance climatiseur | MPS | DEF | U222AC | 10U | 599 959,00 | 2024-06-06 | 3 | 1 | 0 | 52 | 1 | BIOMED_ULIS | #NAME? | Non trouvé | 16793 | 16793
AC129CD01 | Condenseur Local dépotage acide soude | U_FROI000027 | Nettoyage des aéro-condenseurs | MPS | DEF | U222AC | 10U | 596 089,00 | 2024-06-29 | 3 | 1 | 0 | 365 | 0 | BIOMED_ULIS | #NAME? | Non trouvé | 16794 | 16794
EXACCL11 | Air climatisé salle informatique 3316 | CURA252401 | Défaut de clim | MC | AR | U222AC | 11U | 501 168,00 | 2050-01-01 | 0 | 1 | 0 |  |  | BIOMED_ULIS | #NAME? | Non trouvé | 16795 | 16795
CQBREF01 | Réfrigérateur Liebherr n°79.621.984.6 | CURA248448 | Modification emplacement sonde monitoring | MC | AR | U633 | 71U | 455 552,00 | 2020-08-16 | 0 | 1 | 0 |  |  | BIOTECH_ULIS | #NAME? | Non trouvé | 16796 | 16796
PLACMT56 | Enregis. Temp. du congélateur PLACONG02 | U_METROLOGIE | CHANGEMENT SONDE ET METROLOGIE | MC |  | U410 | 11U | 455 674,00 | 2050-01-01 | 0 | 1 | 0 |  |  | BIOMED_ULIS | #NAME? | Non trouvé | 16797 | 16797
UDA1CMT67 | Thermomètre Checktemp1 n°25A301 Indic T° de UDA1BT11 | U_METR000012 | Vérification PERIODIQUE température | MPS | METR | U855 | 70U | 602 340,00 | 2024-06-29 | 3 | 1 | 0 | 365 | 0 | BIOTECH_ULIS | #NAME? | Non trouvé | 16798 | 16798
UDA1CMT67 | Thermomètre Checktemp1 n°25A301 Indic T° de UDA1BT11 | U_METROLOGIE 12 | Vérification CURATIVE température | MC | METR | U855 | 70U | 456 065,00 | 2050-01-01 | 0 | 1 | 0 |  |  | BIOTECH_ULIS | #NAME? | Non trouvé | 16799 | 16799
UDA1CMT68 | Thermomètre Checktemp1 n°252541 Indic T° de CBBT11 | U_METR000012 | Vérification PERIODIQUE température | MPS | METR | U855 | 70U | 602 341,00 | 2024-06-29 | 3 | 1 | 0 | 365 | 0 | BIOTECH_ULIS | #NAME? | Non trouvé | 16800 | 16800
UDA1CMT68 | Thermomètre Checktemp1 n°252541 Indic T° de CBBT11 | U_METROLOGIE 12 | Vérification CURATIVE température | MC | METR | U855 | 70U | 456 068,00 | 2050-01-01 | 0 | 1 | 0 |  |  | BIOTECH_ULIS | #NAME? | Non trouvé | 16801 | 16801
COMELEV01 | Colonne élévatrice Ateliers DECONG-FIBRI | U_CONTROLES | Travaux remise en état suite vérification réglementaire | MC | DEF | U411 | 13U | 471 948,00 | 401769 | 0 | 1 | 0 |  |  | BIOMED_ULIS | #NAME? | Non trouvé | 16802 | 16802
DCGPAL02 | Potence élévatrice Décongélation | U_CONTROLES | Travaux remise en état suite vérification réglementaire | MC | DEF | U411 | 13U |  | 2049-08-26 | 0 | 1 | 0 |  |  | BIOMED_ULIS | #NAME? | Non trouvé | 16803 | 16803
FIBPAL02 | Potence élévatrice Fibrinogène | U_CONTROLES | Travaux remise en état suite vérification réglementaire | MC | DEF | U411 | 13U |  | 2049-08-26 | 0 | 1 | 0 |  |  | BIOMED_ULIS | #NAME? | Non trouvé | 16804 | 16804
COMPAL02 | Monorail Lg.6000 Ateliers DECONG-FIBRI | U_CONTROLES | Travaux remise en état suite vérification réglementaire | MC | DEF | U411 | 13U | 471 952,00 | 401769 | 0 | 1 | 0 |  |  | BIOMED_ULIS | #NAME? | Non trouvé | 16805 | 16805
COMPAL01 | Monorail Lg.6000 Ateliers DECONG-FIBRI | U_CONTROLES | Travaux remise en état suite vérification réglementaire | MC | DEF | U411 | 13U | 471 951,00 | 401769 | 0 | 1 | 0 |  |  | BIOMED_ULIS | #NAME? | Non trouvé | 16806 | 16806
DCGPAL01 | Monorail Lg.3000 Atelier DECONG | U_CONTROLES | Travaux remise en état suite vérification réglementaire | MC | DEF | U411 | 13U | 471 971,00 | 401769 | 0 | 1 | 0 |  |  | BIOMED_ULIS | #NAME? | Non trouvé | 16807 | 16807
FIBPAL01 | Monorail Lg.4000 Atelier FIBRI | U_CONTROLES | Travaux remise en état suite vérification réglementaire | MC | DEF | U411 | 13U | 471 970,00 | 401769 | 0 | 1 | 0 |  |  | BIOMED_ULIS | #NAME? | Non trouvé | 16808 | 16808
SSISDICTA | Sysytème détection incendie CTA | U_SECU000001 | Vérification systèmes incendie DAD sur CTA | MPS | AUTR | U130 | 80U | 486 742,00 | 2021-07-30 | 3 | 1 | 0 | 365 | 0 | BIOMED_ULIS | #NAME? | Non trouvé | 16809 | 16809
DCGR500 | Cuve de collecte fondoirs | U_GAMM000001 | Validation gamme de maintenance | SER | AUTR | U411 | 14U | 525 928,00 | 401769 | 0 | 1 | 0 |  |  | BIOMED_ULIS | #NAME? | Non trouvé | 16810 | 16810
CIPCMT0301 | Sonde de température départ NEP CIP03 | U_METR000012 | Vérification PERIODIQUE température | MPS | METR | U236NEP | 11U | 621 527,00 | 2025-01-30 | 3 | 1 | 0 | 365 | 0 | BIOMED_ULIS | #NAME? | Non trouvé | 16811 | 16811
CIPCMT0300 | Sonde de température retour NEP CIP03 | U_METR000012 | Vérification PERIODIQUE température | MPS | METR | U236NEP | 11U | 621 526,00 | 2025-01-30 | 3 | 1 | 0 | 365 | 0 | BIOMED_ULIS | #NAME? | Non trouvé | 16812 | 16812
CIPCMP0301 | sonde de pression envoi CIP03 | U_METR000015 | Vérification PERIODIQUE pression | MPS | METR | U236NEP | 11U | 621 521,00 | 2025-01-30 | 3 | 1 | 0 | 365 | 0 | BIOMED_ULIS | #NAME? | Non trouvé | 16813 | 16813
CIPCMQ0300 | Comptage envoi NEP CIP03 | U_METR000030 | Vérification PERIODIQUE de comptage | MPS | METR | U236NEP | 11U | 618 117,00 | 2024-10-30 | 3 | 1 | 0 | 52 | 1 | BIOMED_ULIS | #NAME? | Non trouvé | 16814 | 16814
CIPCMT0201 | Sonde de température départ NEP CIP02 | U_METR000012 | Vérification PERIODIQUE température | MPS | METR | U236NEP | 11U | 621 525,00 | 2025-01-30 | 3 | 1 | 0 | 365 | 0 | BIOMED_ULIS | #NAME? | Non trouvé | 16815 | 16815
CIPCMT0200 | Sonde de température retour NEP CIP02 | U_METR000012 | Vérification PERIODIQUE température | MPS | METR | U236NEP | 11U | 621 524,00 | 2025-01-30 | 3 | 1 | 0 | 365 | 0 | BIOMED_ULIS | #NAME? | Non trouvé | 16816 | 16816
CIPCMQ0200 | Comptage envoi NEP CIP02 | U_METR000030 | Vérification PERIODIQUE de comptage | MPS | METR | U236NEP | 11U | 618 116,00 | 2024-10-30 | 3 | 1 | 0 | 52 | 1 | BIOMED_ULIS | #NAME? | Non trouvé | 16817 | 16817
CIPCMT0101 | Sonde de température départ NEP CIP01 | U_METR000012 | Vérification PERIODIQUE température | MPS | METR | U236NEP | 11U | 621 523,00 | 2025-01-30 | 3 | 1 | 0 | 365 | 0 | BIOMED_ULIS | #NAME? | Non trouvé | 16818 | 16818
CIPCMT0100 | Sonde de température retour NEP CIP01 | U_METR000012 | Vérification PERIODIQUE température | MPS | METR | U236NEP | 11U | 621 522,00 | 2025-01-30 | 3 | 1 | 0 | 365 | 0 | BIOMED_ULIS | #NAME? | Non trouvé | 16819 | 16819
CIPCMQ0100 | Comptage envoi NEP CIP01 | U_METR000030 | Vérification PERIODIQUE de comptage | MPS | METR | U236NEP | 11U | 618 269,00 | 2024-11-23 | 3 | 1 | 0 | 52 | 1 | BIOMED_ULIS | #NAME? | Non trouvé | 16820 | 16820
CIPCML0300 | Sonde radar de niveau cuve CIPR0300 | U_METR000024 | Vérification PERIODIQUE de niveau | MPS | METR | U236NEP | 11U | 621 519,00 | 2025-01-30 | 3 | 1 | 0 | 365 | 0 | BIOMED_ULIS | #NAME? | Non trouvé | 16821 | 16821
CIPCMF0300 | Débitmètre massique envoi NEP CIP03 | U_METR000011 | Vérification PERIODIQUE de débit | MPS | METR | U236NEP | 11U | 621 516,00 | 2025-01-30 | 3 | 1 | 0 | 365 | 0 | BIOMED_ULIS | #NAME? | Non trouvé | 16822 | 16822
CIPCMP0201 | Sonde de pression envoi CIP02 | U_METR000015 | Vérification PERIODIQUE pression | MPS | METR | U236NEP | 11U | 621 520,00 | 2025-01-30 | 3 | 1 | 0 | 365 | 0 | BIOMED_ULIS | #NAME? | Non trouvé | 16823 | 16823
CIPCML0200 | Sonde de niveau cuve CIPR0200 | U_METR000024 | Vérification PERIODIQUE de niveau | MPS | METR | U236NEP | 11U | 621 518,00 | 2025-01-30 | 3 | 1 | 0 | 365 | 0 | BIOMED_ULIS | #NAME? | Non trouvé | 16824 | 16824
CIPCMF0200 | Débitmètre massique envoi NEP CIP02 | U_METR000011 | Vérification PERIODIQUE de débit | MPS | METR | U236NEP | 11U | 621 515,00 | 2025-01-30 | 3 | 1 | 0 | 365 | 0 | BIOMED_ULIS | #NAME? | Non trouvé | 16825 | 16825
CIPCMP0101 | Sonde de pression envoi CIP01 | U_METR000015 | Vérification PERIODIQUE pression | MPS | METR | U236NEP | 11U | 618 268,00 | 2024-11-23 | 3 | 1 | 0 | 52 | 1 | BIOMED_ULIS | #NAME? | Non trouvé | 16826 | 16826
CIPCML0100 | Sonde de niveau cuve CIPR0100 | U_METR000024 | Vérification PERIODIQUE de niveau | MPS | METR | U236NEP | 11U | 621 517,00 | 2025-01-30 | 3 | 1 | 0 | 365 | 0 | BIOMED_ULIS | #NAME? | Non trouvé | 16827 | 16827
CIPCMF0100 | Débitmètre massique envoi NEP CIP01 | U_METR000011 | Vérification PERIODIQUE de débit | MPS | METR | U236NEP | 11U | 621 514,00 | 2025-01-30 | 3 | 1 | 0 | 365 | 0 | BIOMED_ULIS | #NAME? | Non trouvé | 16828 | 16828
CIPCMC0300 | Conductivimètre retour NEP station CIP03 | U_METR000018 | Vérif. PERIODIQUE mesure conductivité circuit | MPS | METR | U236NEP | 11U | 621 512,00 | 2025-01-30 | 3 | 1 | 0 | 365 | 0 | BIOMED_ULIS | #NAME? | Non trouvé | 16829 | 16829
CIPCMC0200 | Conductivimètre retour NEP station CIP02 | U_METR000018 | Vérif. PERIODIQUE mesure conductivité circuit | MPS | METR | U236NEP | 11U | 621 510,00 | 2025-01-30 | 3 | 1 | 0 | 365 | 0 | BIOMED_ULIS | #NAME? | Non trouvé | 16830 | 16830
CIPCMC0100 | Conductivimètre retour NEP station CIP01 | U_METR000018 | Vérif. PERIODIQUE mesure conductivité circuit | MPS | METR | U236NEP | 11U | 621 508,00 | 2025-01-30 | 3 | 1 | 0 | 365 | 0 | BIOMED_ULIS | #NAME? | Non trouvé | 16831 | 16831
HNABD004 | Distribution soude B4 | U_MECA000005 | Remplacement quinquenal clapet A/R | MPS | MECA | U236NEP | AR |  | 2024-08-30 | 3 | 1 | 0 | 260 | 1 | BIOMED_ULIS | #NAME? | Non trouvé | 16832 | 16832
HNOBD004 | Distribution acide nitrique B4 | U_MECA000005 | Remplacement quinquenal clapet A/R | MPS | MECA | U236NEP | 11U |  | 2024-08-31 | 3 | 1 | 0 | 260 | 1 | BIOMED_ULIS | #NAME? | Non trouvé | 16833 | 16833
DWCMP400 | Pression amont filtre réseau B4 | U_METR000015 | Vérification PERIODIQUE pression | MPS | METR | U222DW | 11U | 604 056,00 | 2025-08-30 | 3 | 1 | 0 | 730 | 0 | BIOMED_ULIS | #NAME? | Non trouvé | 16834 | 16834
DWCMP400 | Pression amont filtre réseau B4 | U_METROLOGIE 15 | Vérification CURATIVE pression | MC | METR | U222DW | 11U |  | 401769 | 0 | 1 | 0 |  |  | BIOMED_ULIS | #NAME? | Non trouvé | 16835 | 16835
DWCMP401 | Pression aval filtre réseau B4 | U_METR000015 | Vérification PERIODIQUE pression | MPS | METR | U222DW | 11U | 604 057,00 | 2025-08-30 | 3 | 1 | 0 | 730 | 0 | BIOMED_ULIS | #NAME? | Non trouvé | 16836 | 16836
DWCMP401 | Pression aval filtre réseau B4 | U_METROLOGIE 15 | Vérification CURATIVE pression | MC | METR | U222DW | 11U |  | 401769 | 0 | 1 | 0 |  |  | BIOMED_ULIS | #NAME? | Non trouvé | 16837 | 16837
ADEMAL01 | Machine à Laver ADEAE | U_MECA000198 | Maintenance Machine à Laver BELIMED AP | MPS | MECA | U421DEAE | 11U | 538 249,00 | 2023-12-30 | 3 | 1 | 0 | 365 | 0 | BIOMED_ULIS | #NAME? | Non trouvé | 16838 | 16838
BAT01SS23 | Pièce bâtiment 1SS23 | CURA253325 | Defaut interlocage | MC |  | U235BATU | 11U | 520 717,00 | 401769 | 0 | 1 | 0 |  |  | BIOMED_ULIS | #NAME? | Non trouvé | 16839 | 16839
PLATS | Tableau de pontage soutirage PLAT003/004 | CURA253343 | Commande bouchons pontage | MC | DEF | U410 | 14U |  | 2019-09-27 | 0 | 1 | 0 |  |  | BIOMED_ULIS | #NAME? | Non trouvé | 16840 | 16840
INDUSTSE2 | Serveur appli. terminal service secours | U_INFO000006 | Redémarrage serveur | MPS | INFO | U236DIV | 12U | 632 443,00 | 2024-03-08 | 3 | 1 | 0 | 30 | 0 | BIOMED_ULIS | #NAME? | Non trouvé | 16841 | 16841
INDUSGR1 | Serveur galaxy repository | U_INFO000006 | Redémarrage serveur | MPS | INFO | U236DIV | 12U | 632 431,00 | 2024-02-07 | 3 | 1 | 0 | 30 | 0 | BIOMED_ULIS | #NAME? | Non trouvé | 16842 | 16842
INDUSGR2 | Serveur Galaxy Repository | U_INFO000006 | Redémarrage serveur | MPS | INFO | U236DIV | 12U | 632 432,00 | 2024-02-07 | 3 | 1 | 0 | 30 | 0 | BIOMED_ULIS | #NAME? | Non trouvé | 16843 | 16843
INDUSIAS1 | Serveur supervision IAS | U_INFO000006 | Redémarrage serveur | MPS | INFO | U236DIV | 12U | 610 616,00 | 2024-02-07 | 3 | 1 | 0 | 60 | 0 | BIOMED_ULIS | #NAME? | Non trouvé | 16844 | 16844
INDUSIAS2 | Serveur supervision IAS | U_INFO000006 | Redémarrage serveur | MPS | INFO | U236DIV | 12U | 610 617,00 | 2024-02-07 | 3 | 1 | 0 | 60 | 0 | BIOMED_ULIS | #NAME? | Non trouvé | 16845 | 16845
INDUSIAS3 | Serveur supervision IAS ADEAE | U_INFO000006 | Redémarrage serveur | MPS | INFO | U236DIV | 12U | 610 618,00 | 2024-02-07 | 3 | 1 | 0 | 60 | 0 | BIOMED_ULIS | #NAME? | Non trouvé | 16846 | 16846
INDUSIAS4 | Serveur supervision IAS ADEAE | U_INFO000006 | Redémarrage serveur | MPS | INFO | U236DIV | 12U | 610 619,00 | 2024-02-07 | 3 | 1 | 0 | 60 | 0 | BIOMED_ULIS | #NAME? | Non trouvé | 16847 | 16847
INDUSIAS5 | Serveur supervision IAS | U_INFO000006 | Redémarrage serveur | MPS | INFO | U236DIV | 12U | 610 620,00 | 2024-02-07 | 3 | 1 | 0 | 60 | 0 | BIOMED_ULIS | #NAME? | Non trouvé | 16848 | 16848
INDUSIAS6 | Serveur supervision IAS | U_INFO000006 | Redémarrage serveur | MPS | INFO | U236DIV | 12U | 610 621,00 | 2024-02-07 | 3 | 1 | 0 | 60 | 0 | BIOMED_ULIS | #NAME? | Non trouvé | 16849 | 16849
INDUS | Système gestion fabrication prod MES/SCC | U_INFO000007 | Ronde installations salle serveur baie réseau | MPS | INFO | U236 | 12U | 632 434,00 | 2024-03-08 | 3 | 1 | 0 | 30 | 0 | BIOMED_ULIS | #NAME? | Non trouvé | 16850 | 16850
ELECHG01 | Chargeur relayage bobine MX TGBT/HT B9 | U_ELEC000036 | Contrôle batterie | MPS | ELEC | U222ELE | 10U | 595 902,00 | 2024-05-04 | 3 | 1 | 0 | 365 | 0 | BIOMED_ULIS | #NAME? | Non trouvé | 16851 | 16851
ELECHG02 | Chargeur relayage bobine MX TGBT/HT B9 | U_ELEC000036 | Contrôle batterie | MPS | ELEC | U222ELE | 10U | 595 903,00 | 2024-05-04 | 3 | 1 | 0 | 365 | 0 | BIOMED_ULIS | #NAME? | Non trouvé | 16852 | 16852
ELECHG05 | Chargeur relayage bobine MX TGBT/HT B11 | U_ELEC000036 | Contrôle batterie | MPS | ELEC | U222ELE | 10U | 540 015,00 | 2023-05-05 | 3 | 1 | 0 | 365 | 0 | BIOMED_ULIS | #NAME? | Non trouvé | 16853 | 16853
ELECHG06 | Chargeur relayage bobine MX TGBT/HT B11 | U_ELEC000036 | Contrôle batterie | MPS | ELEC | U222ELE | 10U | 540 016,00 | 2023-05-05 | 3 | 1 | 0 | 365 | 0 | BIOMED_ULIS | #NAME? | Non trouvé | 16854 | 16854
TECHEQUIP | Equipements et outillages techniques | CURA253615 | Location longue durée chariot élévateur | MC |  | U200 | 15U |  | 2019-09-18 | 0 | 1 | 0 |  |  | BIOMED_ULIS | #NAME? | Non trouvé | 16855 | 16855
LPLPLC06 | Automate microplaques ETIMAX3000 | U_METR000039 | Vérification périodique lecteur microplaque | MPS | METR | U602LPL | 23U | 589 690,00 | 2023-10-26 | 3 | 1 | 0 | 26 | 1 | BIOMED_ULIS | #NAME? | Non trouvé | 16856 | 16856
LPLPLC06 | Automate microplaques ETIMAX3000 | U_METROLOGIE 39 | Vérification curative lecteur microplaque | MC | METR | U602LPL | 23U |  | 401769 | 0 | 1 | 0 |  |  | BIOMED_ULIS | #NAME? | Non trouvé | 16857 | 16857
EXLPRCMCT03 | Chronomètre n°191967988 | U_METR000005 | Vérification PERIODIQUE temps | MPS | METR | U440COM | 24U |  | 2020-06-30 | 3 | 1 | 0 | 365 | 0 | BIOMED_ULIS | #NAME? | Non trouvé | 16858 | 16858
EXLPRCMCT03 | Chronomètre n°191967988 | U_METROLOGIE 05 | Vérification CURATIVE temps | MC | METR | U440COM | 24U | 469 589,00 | 2050-01-01 | 0 | 1 | 0 |  |  | BIOMED_ULIS | #NAME? | Non trouvé | 16859 | 16859
EXLPRCMCT04 | Chronomètre n°181819938 | U_METR000005 | Vérification PERIODIQUE temps | MPS | METR | U440COM | 24U | 599 301,00 | 2049-06-29 | 0 | 1 | 0 |  |  | BIOMED_ULIS | #NAME? | Non trouvé | 16860 | 16860
EXLPRCMCT04 | Chronomètre n°181819938 | U_METROLOGIE 05 | Vérification CURATIVE temps | MC | METR | U440COM | 24U | 469 590,00 | 2050-01-01 | 0 | 1 | 0 |  |  | BIOMED_ULIS | #NAME? | Non trouvé | 16861 | 16861
DCGR700 | Cuve de stockage DCGR700 | U_GAMM000001 | Validation gamme de maintenance | SER | AUTR | U411 | 14U | 525 723,00 | 401769 | 0 | 1 | 0 |  |  | BIOMED_ULIS | #NAME? | Non trouvé | 16862 | 16862
DCGR800 | Cuve de stockage DCGR800 | U_GAMM000001 | Validation gamme de maintenance | SER | AUTR | U411 | 14U | 525 721,00 | 401769 | 0 | 1 | 0 |  |  | BIOMED_ULIS | #NAME? | Non trouvé | 16863 | 16863
DCGCMC02 | Sonde de conductivité cuve de lavage AE-02 | U_METROLOGIE 19 | Vérification CURATIVE conductivité solution | MC | METR | U411 | 11U | 458 808,00 | 2050-01-01 | 0 | 1 | 0 |  |  | BIOMED_ULIS | #NAME? | Non trouvé | 16864 | 16864
DCGCMC02 | Sonde de conductivité cuve de lavage AE-02 | U_METR000019 | Vérif. PERIODIQUE mesure conductivité solution | MPS | METR | U411 | 11U | 604 053,00 | 2024-08-30 | 3 | 1 | 0 | 365 | 0 | BIOMED_ULIS | #NAME? | Non trouvé | 16865 | 16865
EXDWF09 | Filtration 10µm 1x40 | CURA253755 | Remplacement de la cartouche | MC |  | U222PW | 11U | 461 793,00 | 2050-01-01 | 0 | 1 | 0 |  |  | BIOMED_ULIS | #NAME? | Non trouvé | 16866 | 16866
DCGEH13 | Serpentin vapeur pour chauffage cuve de lavage SE-50 | U_CONT000013 | Visite réglementaire pression/vapeur | MPS | DEF | U411 | 15U | 460 080,00 | 2049-04-08 | 3 | 30 | 0 | 208 | 1 | BIOMED_ULIS | #NAME? | Non trouvé | 16867 | 16867
DCGEH13 | Serpentin vapeur pour chauffage cuve de lavage SE-50 | U_CONT000017 | Epreuve décennale pression/vapeur | MPS | DEF | U411 | 15U |  | 2049-04-01 | 3 | 1 | 0 | 520 | 1 | BIOMED_ULIS | #NAME? | Non trouvé | 16868 | 16868
DCGEH14 | Serpentin vapeur pour chauffage cuve de lavage SE-51 | U_CONT000017 | Epreuve décennale pression/vapeur | MPS | DEF | U411 | 15U |  | 2049-04-01 | 3 | 1 | 0 | 520 | 1 | BIOMED_ULIS | #NAME? | Non trouvé | 16869 | 16869
DCGEH14 | Serpentin vapeur pour chauffage cuve de lavage SE-51 | U_CONT000013 | Visite réglementaire pression/vapeur | MPS | DEF | U411 | 15U | 460 081,00 | 2049-04-08 | 3 | 30 | 0 | 208 | 1 | BIOMED_ULIS | #NAME? | Non trouvé | 16870 | 16870
COMEH05 | Serpentin vapeur pour chauffage cuve de lavage SE-50 | U_CONT000017 | Epreuve décennale pression/vapeur | MPS | DEF | U411 | 15U |  | 2049-04-01 | 3 | 1 | 0 | 520 | 1 | BIOMED_ULIS | #NAME? | Non trouvé | 16871 | 16871
COMEH05 | Serpentin vapeur pour chauffage cuve de lavage SE-50 | U_CONT000013 | Visite réglementaire pression/vapeur | MPS | DEF | U411 | 15U | 460 082,00 | 2049-04-08 | 3 | 30 | 0 | 208 | 1 | BIOMED_ULIS | #NAME? | Non trouvé | 16872 | 16872
COMEH06 | Serpentin vapeur pour chauffage cuve de lavage SE-51 | U_CONT000017 | Epreuve décennale pression/vapeur | MPS | DEF | U411 | 15U |  | 2049-04-01 | 3 | 1 | 0 | 520 | 1 | BIOMED_ULIS | #NAME? | Non trouvé | 16873 | 16873
COMEH06 | Serpentin vapeur pour chauffage cuve de lavage SE-51 | U_CONT000013 | Visite réglementaire pression/vapeur | MPS | DEF | U411 | 15U | 460 083,00 | 2049-04-08 | 3 | 30 | 0 | 208 | 1 | BIOMED_ULIS | #NAME? | Non trouvé | 16874 | 16874
COMEH09 | Serpentin vapeur pour chauffage cuve de lavage SE-50 | U_CONT000017 | Epreuve décennale pression/vapeur | MPS | DEF | U411 | 15U |  | 2049-04-01 | 3 | 1 | 0 | 520 | 1 | BIOMED_ULIS | #NAME? | Non trouvé | 16875 | 16875
COMEH09 | Serpentin vapeur pour chauffage cuve de lavage SE-50 | U_CONT000013 | Visite réglementaire pression/vapeur | MPS | DEF | U411 | 15U | 460 085,00 | 2049-04-08 | 3 | 30 | 0 | 208 | 1 | BIOMED_ULIS | #NAME? | Non trouvé | 16876 | 16876
COMEH10 | Serpentin vapeur pour chauffage cuve de lavage SE-51 | U_CONT000017 | Epreuve décennale pression/vapeur | MPS | DEF | U411 | 15U |  | 2049-04-01 | 3 | 1 | 0 | 520 | 1 | BIOMED_ULIS | #NAME? | Non trouvé | 16877 | 16877
COMEH10 | Serpentin vapeur pour chauffage cuve de lavage SE-51 | U_CONT000013 | Visite réglementaire pression/vapeur | MPS | DEF | U411 | 15U | 460 086,00 | 2049-04-08 | 3 | 30 | 0 | 208 | 1 | BIOMED_ULIS | #NAME? | Non trouvé | 16878 | 16878
UDA1C05 | Mini centrifugeuse D.13.9cm | U_CONT000026 | Vérif. réglementaire machines | MPS | DEF | U855 | 70U | 599 097,00 | 2024-06-30 | 3 | 30 | 0 | 365 | 0 | BIOTECH_ULIS | #NAME? | Non trouvé | 16879 | 16879
UDA1C05 | Mini centrifugeuse D.13.9cm | U_CONTROLES | Travaux remise en état suite vérification réglementaire | MC | DEF | U855 | 70U |  | 401769 | 0 | 1 | 0 |  |  | BIOTECH_ULIS | #NAME? | Non trouvé | 16880 | 16880
CQBLAB15 | Purificateur d'eau Merck Millipore | U_LABO000018 | Intervention curative | MC | DEF | U633 | 71U | 618 400,00 | 401769 | 0 | 1 | 0 |  |  | BIOTECH_ULIS | #NAME? | Non trouvé | 16881 | 16881
PLACMS01 | Mesure vitesse de rotation PLABATI814 | U_METR000014 | Vérification PERIODIQUE mesure vitesse | MPS | METR | U410 | 11U | 616 744,00 | 2024-10-29 | 3 | 1 | 0 | 365 | 0 | BIOMED_ULIS | #NAME? | Non trouvé | 16882 | 16882
PLACMS02 | Mesure vitesse de rotation PLABATI815 | U_METR000014 | Vérification PERIODIQUE mesure vitesse | MPS | METR | U410 | 11U | 616 745,00 | 2024-10-29 | 3 | 1 | 0 | 365 | 0 | BIOMED_ULIS | #NAME? | Non trouvé | 16883 | 16883
PLACMS03 | Mesure vitesse de rotation PLABATI509 | U_METR000014 | Vérification PERIODIQUE mesure vitesse | MPS | METR | U410 | 11U | 616 746,00 | 2024-10-29 | 3 | 1 | 0 | 365 | 0 | BIOMED_ULIS | #NAME? | Non trouvé | 16884 | 16884
PLACONG03 | Congélateur pâte Cryo | CURA254271 | Alarme GTC | MC |  | U410 | 11U | 564 385,00 | 401769 | 0 | 1 | 0 |  |  | BIOMED_ULIS | #NAME? | Non trouvé
CBSPC03 | Spectrophotomètre Nanodrop one n° AZY1601725 | U_LABO000003 | Renouvellement contrat | MPS | MAINT | U855 | 70U | 590 806,00 | 2024-03-30 | 3 | 1 | 0 | 365 | 0 | BIOTECH_ULIS | #NAME? | Non trouvé | 16886 | 16886
COMCMC02 | Sonde de conductivité cuve de lavage AE-02 | U_METROLOGIE 19 | Vérification CURATIVE conductivité solution | MC | METR | U411 | 11U | 617 011,00 | 401769 | 0 | 1 | 0 |  |  | BIOMED_ULIS | #NAME? | Non trouvé | 16887 | 16887
COMCMC05 | Sonde de conductivité cuve de lavage AE-02 | U_METROLOGIE 19 | Vérification CURATIVE conductivité solution | MC | METR | U411 | 11U | 460 189,00 | 2050-01-01 | 0 | 1 | 0 |  |  | BIOMED_ULIS | #NAME? | Non trouvé | 16888 | 16888
COMCMC05 | Sonde de conductivité cuve de lavage AE-02 | U_METR000019 | Vérif. PERIODIQUE mesure conductivité solution | MPS | METR | U411 | 11U | 604 052,00 | 2024-08-30 | 3 | 1 | 0 | 365 | 0 | BIOMED_ULIS | #NAME? | Non trouvé | 16889 | 16889
BCHGH01 | Générateur d'hydrogène | U_LABO000005 | Maintenance préventive | MPS | DEF | U624UAP | 22U | 610 758,00 | 2024-10-29 | 3 | 1 | 0 | 365 | 0 | BIOMED_ULIS | #NAME? | Non trouvé | 16890 | 16890
BCHGH02 | Générateur d'hydrogène | U_LABO000005 | Maintenance préventive | MPS | DEF | U624UAP | 22U | 610 759,00 | 2024-10-29 | 3 | 1 | 0 | 365 | 0 | BIOMED_ULIS | #NAME? | Non trouvé | 16891 | 16891
DCGSURG01 | Surgélateur cryoprécipité 1 | U_MECA000162 | Maintenance surgélateur | MPS | DEF | U411 | 10U | 515 666,00 | 2049-08-31 | 0 | 1 | 0 |  |  | BIOMED_ULIS | #NAME? | Non trouvé | 16892 | 16892
DCGSURG02 | Surgélateur cryoprécipité 2 | U_MECA000162 | Maintenance surgélateur | MPS | DEF | U411 | 10U | 463 832,00 | 2049-08-31 | 0 | 1 | 1 |  |  | BIOMED_ULIS | #NAME? | Non trouvé | 16893 | 16893
CQBBT04 | Bain Thermostatique sec | U_LABO000006 | Qualification périodique | MPS | QUAL | U633 | 71U | 611 635,00 | 2023-10-10 | 3 | 1 | 0 | 365 | 0 | BIOTECH_ULIS | #NAME? | Non trouvé | 16894 | 16894
CQBBT04 | Bain Thermostatique sec | U_LABO000018 | Intervention curative | MC | DEF | U633 | 71U |  | 2019-10-11 | 0 | 1 | 0 |  |  | BIOTECH_ULIS | #NAME? | Non trouvé | 16895 | 16895
EXPWDUO02 | Déminéralisateur duo n°2 | CURA254399 | Fuite | MC |  | U222PW | 11U | 485 415,00 | 2050-01-01 | 0 | 1 | 0 |  |  | BIOMED_ULIS | #NAME? | Non trouvé | 16896 | 16896
DCGR200 | Fondoir Décongélation | U_GAMM000001 | Validation gamme de maintenance | SER | AUTR | U411 | 14U | 525 725,00 | 401769 | 0 | 1 | 0 |  |  | BIOMED_ULIS | #NAME? | Non trouvé | 16897 | 16897
DCGF01 | Filtre cryosurnageant - PLTD53G23LYN1H4 | U_GAMM000001 | Validation gamme de maintenance | SER | AUTR | U411 | 14U | 524 959,00 | 401769 | 0 | 1 | 0 |  |  | BIOMED_ULIS | #NAME? | Non trouvé | 16898 | 16898
DCGF02 | Filtre cryosurnageant - PLTD33G23LYN1H4 | U_GAMM000001 | Validation gamme de maintenance | SER | AUTR | U411 | 14U | 460 503,00 | 401769 | 0 | 1 | 0 |  |  | BIOMED_ULIS | #NAME? | Non trouvé | 16899 | 16899
CQBVP02 | Pompe du speedvac | U_LABO000005 | Maintenance préventive | MPS | DEF | U633 | 71U | 462 560,00 | 2020-09-02 | 3 | 1 | 0 | 365 | 0 | BIOTECH_ULIS | #NAME? | Non trouvé | 16900 | 16900
AC13MOT01 | Moteur soufflage zone décong. B8 | U_CLIM000214 | Remplacement des roulements moteurs CTA | MPS | CLIM | U222AC | 10U | 540 143,00 | 2025-08-27 | 3 | 1 | 0 | 156 | 1 | BIOMED_ULIS | #NAME? | Non trouvé | 16901 | 16901
AC13MOT02 | Moteur reprise zone décong. B8 | U_CLIM000214 | Remplacement des roulements moteurs CTA | MPS | CLIM | U222AC | 10U | 540 144,00 | 2025-08-27 | 3 | 1 | 0 | 156 | 1 | BIOMED_ULIS | #NAME? | Non trouvé | 16902 | 16902
AC64MOT01 | Moteur soufflage Atelier Centri-Decong | U_CLIM000214 | Remplacement des roulements moteurs CTA | MPS | CLIM | U222AC | 10U | 540 145,00 | 2025-08-27 | 3 | 1 | 0 | 156 | 1 | BIOMED_ULIS | #NAME? | Non trouvé | 16903 | 16903
AC08MOT01 | Moteur soufflage décongélation B8 | U_CLIM000214 | Remplacement des roulements moteurs CTA | MPS | CLIM | U222AC | 10U | 596 126,00 | 2026-08-24 | 3 | 1 | 0 | 156 | 1 | BIOMED_ULIS | #NAME? | Non trouvé | 16904 | 16904
AC38MOT01 | Moteur soufflage vestiaires prod B8 | U_CLIM000214 | Remplacement des roulements moteurs CTA | MPS | CLIM | U222AC | 10U | 540 146,00 | 2025-08-27 | 3 | 1 | 0 | 156 | 1 | BIOMED_ULIS | #NAME? | Non trouvé | 16905 | 16905
AC17MOT01 | Moteur soufflage extension B8 | U_CLIM000214 | Remplacement des roulements moteurs CTA | MPS | CLIM | U222AC | 10U | 596 127,00 | 2026-08-24 | 3 | 1 | 0 | 156 | 1 | BIOMED_ULIS | #NAME? | Non trouvé | 16906 | 16906
AC17MOT02 | Moteur reprise extension B8 | U_CLIM000214 | Remplacement des roulements moteurs CTA | MPS | CLIM | U222AC | 10U | 596 128,00 | 2026-08-24 | 3 | 1 | 0 | 156 | 1 | BIOMED_ULIS | #NAME? | Non trouvé | 16907 | 16907
AC77MOT01 | Moteur soufflage gamma B8 | U_CLIM000214 | Remplacement des roulements moteurs CTA | MPS | CLIM | U222AC | 10U | 596 129,00 | 2026-08-24 | 3 | 1 | 0 | 156 | 1 | BIOMED_ULIS | #NAME? | Non trouvé | 16908 | 16908
AC77MOT02 | Moteur extraction AC77CE01 | U_CLIM000214 | Remplacement des roulements moteurs CTA | MPS | CLIM | U222AC | 10U | 540 147,00 | 2025-08-27 | 3 | 1 | 0 | 156 | 1 | BIOMED_ULIS | #NAME? | Non trouvé | 16909 | 16909
AC77MOT03 | Moteur extraction AC77CE02 | U_CLIM000214 | Remplacement des roulements moteurs CTA | MPS | CLIM | U222AC | 10U | 466 954,00 | 2049-08-28 | 3 | 1 | 0 | 156 | 1 | BIOMED_ULIS | #NAME? | Non trouvé | 16910 | 16910
AC77MOT04 | Moteur extraction AC77CE07 | U_CLIM000214 | Remplacement des roulements moteurs CTA | MPS | CLIM | U222AC | 10U | 466 955,00 | 2049-08-28 | 3 | 1 | 0 | 156 | 1 | BIOMED_ULIS | #NAME? | Non trouvé | 16911 | 16911
AC07MOT01 | Moteur soufflage +4° gamma | U_CLIM000214 | Remplacement des roulements moteurs CTA | MPS | CLIM | U222AC | 10U | 596 132,00 | 2026-08-24 | 3 | 1 | 0 | 156 | 1 | BIOMED_ULIS | #NAME? | Non trouvé | 16912 | 16912
AC24MOT01 | Moteur soufflage FRAC/ALFA Surnageant | U_CLIM000214 | Remplacement des roulements moteurs CTA | MPS | CLIM | U222AC | 10U | 504 971,00 | 2024-08-27 | 3 | 1 | 0 | 156 | 1 | BIOMED_ULIS | #NAME? | Non trouvé | 16913 | 16913
AC25MOT01 | Moteur soufflage ADEAE | U_CLIM000214 | Remplacement des roulements moteurs CTA | MPS | CLIM | U222AC | 10U | 504 974,00 | 2024-08-27 | 3 | 1 | 0 | 156 | 1 | BIOMED_ULIS | #NAME? | Non trouvé | 16914 | 16914
AC26MOT01 | Moteur soufflage ADEAE | U_CLIM000214 | Remplacement des roulements moteurs CTA | MPS | CLIM | U222AC | 10U | 504 978,00 | 2024-08-27 | 3 | 1 | 0 | 156 | 1 | BIOMED_ULIS | #NAME? | Non trouvé | 16915 | 16915
EXAC01MOT01 | Moteur soufflage n°0A93693 fab B8 | U_CLIM000214 | Remplacement des roulements moteurs CTA | MPS | CLIM | U222AC | 10U |  | 2022-08-31 | 3 | 1 | 0 | 156 | 1 | BIOMED_ULIS | #NAME? | Non trouvé | 16916 | 16916
AC01MOT02 | Moteur soufflage air rejeté | U_CLIM000214 | Remplacement des roulements moteurs CTA | MPS | CLIM | U222AC | 10U | 540 148,00 | 2025-08-27 | 3 | 1 | 0 | 156 | 1 | BIOMED_ULIS | #NAME? | Non trouvé | 16917 | 16917
EXAC06MOT01 | Moteur soufflage albumine B8 | U_CLIM000214 | Remplacement des roulements moteurs CTA | MPS | CLIM | U222AC | 10U | 466 720,00 | 2023-08-28 | 3 | 1 | 0 | 156 | 1 | BIOMED_ULIS | #NAME? | Non trouvé | 16918 | 16918
AC14MOT01 | Moteur soufflage UF albumine | U_CLIM000214 | Remplacement des roulements moteurs CTA | MPS | CLIM | U222AC | 10U | 540 149,00 | 2025-08-27 | 3 | 1 | 0 | 156 | 1 | BIOMED_ULIS | #NAME? | Non trouvé | 16919 | 16919
AC10MOT01 | Moteur soufflage couloirs B8 RDC | U_CLIM000214 | Remplacement des roulements moteurs CTA | MPS | CLIM | U222AC | 10U | 504 926,00 | 2024-08-27 | 3 | 1 | 0 | 156 | 1 | BIOMED_ULIS | #NAME? | Non trouvé | 16920 | 16920
AC27MOT01 | Moteur soufflage couloirs B8 RDC | U_CLIM000214 | Remplacement des roulements moteurs CTA | MPS | CLIM | U222AC | 10U | 504 981,00 | 2024-08-27 | 3 | 1 | 0 | 156 | 1 | BIOMED_ULIS | #NAME? | Non trouvé | 16921 | 16921
AC02MOT01 | AC02 - Moteur Soufflage | U_CLIM000214 | Remplacement des roulements moteurs CTA | MPS | CLIM | U222AC | 10U | 504 887,00 | 2024-08-27 | 3 | 1 | 0 | 156 | 1 | BIOMED_ULIS | #NAME? | Non trouvé | 16922 | 16922
AC13 | Air climatisé local cryosas B8 | U_CLIM000221 | Contrôle état caisson | MPS | CLIM | U222AC | 10U |  | 2024-03-31 | 3 | 1 | 0 | 312 | 1 | BIOMED_ULIS | #NAME? | Non trouvé | 16923 | 16923
AC64 | Air Climatisé Atelier Centri-Decong | U_CLIM000221 | Contrôle état caisson | MPS | CLIM | U222AC | 10U |  | 2024-03-31 | 3 | 1 | 0 | 312 | 1 | BIOMED_ULIS | #NAME? | Non trouvé | 16924 | 16924
AC08 | Air climatisé atelier décongélation B8 | U_CLIM000221 | Contrôle état caisson | MPS | CLIM | U222AC | 10U |  | 2024-03-31 | 3 | 1 | 0 | 312 | 1 | BIOMED_ULIS | #NAME? | Non trouvé | 16925 | 16925
AC38 | Air climatisé vestiaires production B8 | U_CLIM000221 | Contrôle état caisson | MPS | CLIM | U222AC | 10U |  | 2024-03-31 | 3 | 1 | 0 | 312 | 1 | BIOMED_ULIS | #NAME? | Non trouvé | 16926 | 16926
AC17 | CTA Extension B8 20000m3/h (En terrasse ) | U_CLIM000221 | Contrôle état caisson | MPS | CLIM | U222AC | 10U | 473 999,00 | 2026-03-24 | 3 | 1 | 0 | 312 | 1 | BIOMED_ULIS | #NAME? | Non trouvé | 16927 | 16927
AC77 | Air climatisé ateliers ambiants gamma B8 | U_CLIM000221 | Contrôle état caisson | MPS | CLIM | U222AC | 10U | 587 680,00 | 2029-03-23 | 3 | 1 | 0 | 312 | 1 | BIOMED_ULIS | #NAME? | Non trouvé | 16928 | 16928
AC07 | Air climatisé ateliers +4° gamma | U_CLIM000221 | Contrôle état caisson | MPS | CLIM | U222AC | 10U |  | 2025-03-31 | 3 | 1 | 0 | 312 | 1 | BIOMED_ULIS | #NAME? | Non trouvé | 16929 | 16929
AC24 | Traitement d'air FRAC/ALFA Surnageant I+II+III dialysé | U_CLIM000221 | Contrôle état caisson | MPS | CLIM | U222AC | 10U | 543 431,00 | 2028-03-23 | 3 | 1 | 0 | 312 | 1 | BIOMED_ULIS | #NAME? | Non trouvé | 16930 | 16930
AC25 | Centrale traitement d'air ADEAE | U_CLIM000221 | Contrôle état caisson | MPS | CLIM | U222AC | 10U | 474 010,00 | 2026-03-24 | 3 | 1 | 0 | 312 | 1 | BIOMED_ULIS | #NAME? | Non trouvé | 16931 | 16931
AC26 | Centrale traitement d'air ADEAE | U_CLIM000221 | Contrôle état caisson | MPS | CLIM | U222AC | 10U | 513 806,00 | 2027-03-24 | 3 | 1 | 0 | 312 | 1 | BIOMED_ULIS | #NAME? | Non trouvé | 16932 | 16932
AC01 | Air climatisé zone de fabrication b8 : Atelier Albumine | U_CLIM000221 | Contrôle état caisson | MPS | CLIM | U222AC | 10U |  | 2049-03-31 | 3 | 1 | 0 | 312 | 1 | BIOMED_ULIS | #NAME? | Non trouvé | 16933 | 16933
AC06 | Air climatisé +4°C atelier albumine B8 | U_CLIM000221 | Contrôle état caisson | MPS | CLIM | U222AC | 10U |  | 2049-03-31 | 3 | 1 | 0 | 312 | 1 | BIOMED_ULIS | #NAME? | Non trouvé | 16934 | 16934
AC14 | Traitement d'air UF albumine | U_CLIM000221 | Contrôle état caisson | MPS | CLIM | U222AC | 10U |  | 2025-03-31 | 3 | 1 | 0 | 312 | 1 | BIOMED_ULIS | #NAME? | Non trouvé | 16935 | 16935
AC10 | Air climatisé couloirs production rdc b8 | U_CLIM000221 | Contrôle état caisson | MPS | CLIM | U222AC | 10U |  | 2025-03-31 | 3 | 1 | 0 | 312 | 1 | BIOMED_ULIS | #NAME? | Non trouvé | 16936 | 16936
AC27 | Air climatisé couloirs production rdc b8 | U_CLIM000221 | Contrôle état caisson | MPS | CLIM | U222AC | 10U |  | 2025-03-31 | 3 | 1 | 0 | 312 | 1 | BIOMED_ULIS | #NAME? | Non trouvé | 16937 | 16937
AC02 | Air climatisé centrale de pesée | U_CLIM000221 | Contrôle état caisson | MPS | CLIM | U222AC | 10U |  | 2024-03-31 | 3 | 1 | 0 | 312 | 1 | BIOMED_ULIS | #NAME? | Non trouvé | 16938 | 16938
AC13 | Air climatisé local cryosas B8 | U_CLIM000223 | Nettoyage annuel des caissons de CTA | MPS | CLIM | U222AC | 10U | 596 133,00 | 2024-08-26 | 3 | 1 | 0 | 52 | 1 | BIOMED_ULIS | #NAME? | Non trouvé | 16939 | 16939
AC64 | Air Climatisé Atelier Centri-Decong | U_CLIM000223 | Nettoyage annuel des caissons de CTA | MPS | CLIM | U222AC | 10U | 603 276,00 | 2024-08-26 | 3 | 1 | 0 | 52 | 1 | BIOMED_ULIS | #NAME? | Non trouvé | 16940 | 16940
AC08 | Air climatisé atelier décongélation B8 | U_CLIM000223 | Nettoyage annuel des caissons de CTA | MPS | CLIM | U222AC | 10U | 603 274,00 | 2024-08-26 | 3 | 1 | 0 | 52 | 1 | BIOMED_ULIS | #NAME? | Non trouvé | 16941 | 16941
AC38 | Air climatisé vestiaires production B8 | U_CLIM000223 | Nettoyage annuel des caissons de CTA | MPS | CLIM | U222AC | 10U | 596 134,00 | 2024-08-26 | 3 | 1 | 0 | 52 | 1 | BIOMED_ULIS | #NAME? | Non trouvé | 16942 | 16942
AC17 | CTA Extension B8 20000m3/h (En terrasse ) | U_CLIM000223 | Nettoyage annuel des caissons de CTA | MPS | CLIM | U222AC | 10U | 596 135,00 | 2024-08-26 | 3 | 1 | 0 | 52 | 1 | BIOMED_ULIS | #NAME? | Non trouvé | 16943 | 16943
AC77 | Air climatisé ateliers ambiants gamma B8 | U_CLIM000223 | Nettoyage annuel des caissons de CTA | MPS | CLIM | U222AC | 10U | 596 136,00 | 2024-08-26 | 3 | 1 | 0 | 52 | 1 | BIOMED_ULIS | #NAME? | Non trouvé | 16944 | 16944
AC07 | Air climatisé ateliers +4° gamma | U_CLIM000223 | Nettoyage annuel des caissons de CTA | MPS | CLIM | U222AC | 10U | 596 137,00 | 2024-08-26 | 3 | 1 | 0 | 52 | 1 | BIOMED_ULIS | #NAME? | Non trouvé | 16945 | 16945
AC24 | Traitement d'air FRAC/ALFA Surnageant I+II+III dialysé | U_CLIM000223 | Nettoyage annuel des caissons de CTA | MPS | CLIM | U222AC | 10U | 596 138,00 | 2024-08-26 | 3 | 1 | 0 | 52 | 1 | BIOMED_ULIS | #NAME? | Non trouvé | 16946 | 16946
AC25 | Centrale traitement d'air ADEAE | U_CLIM000223 | Nettoyage annuel des caissons de CTA | MPS | CLIM | U222AC | 10U | 596 139,00 | 2024-08-26 | 3 | 1 | 0 | 52 | 1 | BIOMED_ULIS | #NAME? | Non trouvé | 16947 | 16947
AC26 | Centrale traitement d'air ADEAE | U_CLIM000223 | Nettoyage annuel des caissons de CTA | MPS | CLIM | U222AC | 10U | 596 140,00 | 2024-08-26 | 3 | 1 | 0 | 52 | 1 | BIOMED_ULIS | #NAME? | Non trouvé | 16948 | 16948
AC01 | Air climatisé zone de fabrication b8 : Atelier Albumine | U_CLIM000223 | Nettoyage annuel des caissons de CTA | MPS | CLIM | U222AC | 10U | 596 141,00 | 2024-08-26 | 3 | 1 | 0 | 52 | 1 | BIOMED_ULIS | #NAME? | Non trouvé | 16949 | 16949
AC06 | Air climatisé +4°C atelier albumine B8 | U_CLIM000223 | Nettoyage annuel des caissons de CTA | MPS | CLIM | U222AC | 10U | 596 142,00 | 2024-08-26 | 3 | 1 | 0 | 52 | 1 | BIOMED_ULIS | #NAME? | Non trouvé | 16950 | 16950
AC14 | Traitement d'air UF albumine | U_CLIM000223 | Nettoyage annuel des caissons de CTA | MPS | CLIM | U222AC | 10U | 596 143,00 | 2024-08-26 | 3 | 1 | 0 | 52 | 1 | BIOMED_ULIS | #NAME? | Non trouvé | 16951 | 16951
AC10 | Air climatisé couloirs production rdc b8 | U_CLIM000223 | Nettoyage annuel des caissons de CTA | MPS | CLIM | U222AC | 10U | 603 275,00 | 2024-08-26 | 3 | 1 | 0 | 52 | 1 | BIOMED_ULIS | #NAME? | Non trouvé | 16952 | 16952
AC27 | Air climatisé couloirs production rdc b8 | U_CLIM000223 | Nettoyage annuel des caissons de CTA | MPS | CLIM | U222AC | 10U | 596 144,00 | 2024-08-26 | 3 | 1 | 0 | 52 | 1 | BIOMED_ULIS | #NAME? | Non trouvé | 16953 | 16953
AC02 | Air climatisé centrale de pesée | U_CLIM000223 | Nettoyage annuel des caissons de CTA | MPS | CLIM | U222AC | 10U | 596 145,00 | 2024-08-26 | 3 | 1 | 0 | 52 | 1 | BIOMED_ULIS | #NAME? | Non trouvé | 16954 | 16954
AC13 | Air climatisé local cryosas B8 | U_CLIM000222 | Vérification état gaines / registres / Calorifuges | MPS | CLIM | U222AC | 10U |  | 2024-08-31 | 3 | 1 | 0 | 312 | 1 | BIOMED_ULIS | #NAME? | Non trouvé | 16955 | 16955
AC64 | Air Climatisé Atelier Centri-Decong | U_CLIM000222 | Vérification état gaines / registres / Calorifuges | MPS | CLIM | U222AC | 10U |  | 2024-08-31 | 3 | 1 | 0 | 312 | 1 | BIOMED_ULIS | #NAME? | Non trouvé | 16956 | 16956
AC08 | Air climatisé atelier décongélation B8 | U_CLIM000222 | Vérification état gaines / registres / Calorifuges | MPS | CLIM | U222AC | 10U |  | 2024-08-31 | 3 | 1 | 0 | 312 | 1 | BIOMED_ULIS | #NAME? | Non trouvé | 16957 | 16957
AC38 | Air climatisé vestiaires production B8 | U_CLIM000222 | Vérification état gaines / registres / Calorifuges | MPS | CLIM | U222AC | 10U | 617 389,00 | 2029-12-23 | 3 | 1 | 0 | 312 | 1 | BIOMED_ULIS | #NAME? | Non trouvé | 16958 | 16958
AC77 | Air climatisé ateliers ambiants gamma B8 | U_CLIM000222 | Vérification état gaines / registres / Calorifuges | MPS | CLIM | U222AC | 10U | 617 317,00 | 2029-12-17 | 3 | 1 | 0 | 312 | 1 | BIOMED_ULIS | #NAME? | Non trouvé | 16959 | 16959
AC07 | Air climatisé ateliers +4° gamma | U_CLIM000222 | Vérification état gaines / registres / Calorifuges | MPS | CLIM | U222AC | 10U |  | 2025-08-31 | 3 | 1 | 0 | 312 | 1 | BIOMED_ULIS | #NAME? | Non trouvé | 16960 | 16960
AC24 | Traitement d'air FRAC/ALFA Surnageant I+II+III dialysé | U_CLIM000222 | Vérification état gaines / registres / Calorifuges | MPS | CLIM | U222AC | 10U | 557 950,00 | 2028-07-16 | 3 | 1 | 0 | 312 | 1 | BIOMED_ULIS | #NAME? | Non trouvé | 16961 | 16961
AC26 | Centrale traitement d'air ADEAE | U_CLIM000222 | Vérification état gaines / registres / Calorifuges | MPS | CLIM | U222AC | 10U | 521 103,00 | 2027-07-08 | 3 | 1 | 0 | 312 | 1 | BIOMED_ULIS | #NAME? | Non trouvé | 16962 | 16962
AC01 | Air climatisé zone de fabrication b8 : Atelier Albumine | U_CLIM000222 | Vérification état gaines / registres / Calorifuges | MPS | CLIM | U222AC | 10U | 525 513,00 | 2049-12-31 | 0 | 1 | 0 |  |  | BIOMED_ULIS | #NAME? | Non trouvé | 16963 | 16963
AC06 | Air climatisé +4°C atelier albumine B8 | U_CLIM000222 | Vérification état gaines / registres / Calorifuges | MPS | CLIM | U222AC | 10U |  | 2049-12-31 | 3 | 1 | 0 | 312 | 1 | BIOMED_ULIS | #NAME? | Non trouvé | 16964 | 16964
AC14 | Traitement d'air UF albumine | U_CLIM000222 | Vérification état gaines / registres / Calorifuges | MPS | CLIM | U222AC | 10U |  | 2024-12-31 | 3 | 1 | 0 | 312 | 1 | BIOMED_ULIS | #NAME? | Non trouvé | 16965 | 16965
AC10 | Air climatisé couloirs production rdc b8 | U_CLIM000222 | Vérification état gaines / registres / Calorifuges | MPS | CLIM | U222AC | 10U |  | 2024-12-31 | 3 | 1 | 0 | 312 | 1 | BIOMED_ULIS | #NAME? | Non trouvé | 16966 | 16966
AC27 | Air climatisé couloirs production rdc b8 | U_CLIM000222 | Vérification état gaines / registres / Calorifuges | MPS | CLIM | U222AC | 10U |  | 2024-12-31 | 3 | 1 | 0 | 312 | 1 | BIOMED_ULIS | #NAME? | Non trouvé | 16967 | 16967
AC02 | Air climatisé centrale de pesée | U_CLIM000222 | Vérification état gaines / registres / Calorifuges | MPS | CLIM | U222AC | 10U |  | 2023-12-31 | 3 | 1 | 0 | 312 | 1 | BIOMED_ULIS | #NAME? | Non trouvé | 16968 | 16968
AC25 | Centrale traitement d'air ADEAE | U_CLIM000222 | Vérification état gaines / registres / Calorifuges | MPS | CLIM | U222AC | 10U | 462 061,00 | 2025-12-23 | 3 | 1 | 0 | 312 | 1 | BIOMED_ULIS | #NAME? | Non trouvé | 16969 | 16969
AC17 | CTA Extension B8 20000m3/h (En terrasse ) | U_CLIM000222 | Vérification état gaines / registres / Calorifuges | MPS | CLIM | U222AC | 10U | 462 054,00 | 2025-12-23 | 3 | 1 | 0 | 312 | 1 | BIOMED_ULIS | #NAME? | Non trouvé | 16970 | 16970
BAT01 | Bâtiment 1 commun | U_REGL_00311 | Remarque APAVE: Identification incomplète de plusieurs départs de l armoire électrique. | MC | REGL | U235BATU | 10U | 461 501,00 | 2050-01-01 | 0 | 1 | 0 |  |  | BIOMED_ULIS | #NAME? | Non trouvé | 16971 | 16971
BAT01 | Bâtiment 1 commun | U_REGL_00312 | Remarque APAVE: Présence d installations électriques dans le volume 2 (rince-?il mobile et douche). | MC | REGL | U235BATU | 10U | 461 502,00 | 401769 | 0 | 1 | 0 |  |  | BIOMED_ULIS | #NAME? | Non trouvé | 16972 | 16972
BAT01 | Bâtiment 1 commun | U_REGL_00313 | Remarque APAVE: Présence d installations électriques dans le volume 2 (douche, labo 1216). | MC | REGL | U235BATU | 10U | 461 503,00 | 401769 | 0 | 1 | 0 |  |  | BIOMED_ULIS | #NAME? | Non trouvé | 16973 | 16973
BAT01 | Bâtiment 1 commun | U_REGL_00314 | Remarque APAVE: Identification incorrecte d un disjoncteur différentiel. | MC | REGL | U235BATU | 10U | 461 504,00 | 2050-01-01 | 0 | 1 | 0 |  |  | BIOMED_ULIS | #NAME? | Non trouvé | 16974 | 16974
BAT01 | Bâtiment 1 commun | U_REGL_00315 | Remarque APAVE: Identification incorrecte de l appareillage | MC | REGL | U235BATU | 10U | 461 505,00 | 2050-01-01 | 0 | 1 | 0 |  |  | BIOMED_ULIS | #NAME? | Non trouvé | 16975 | 16975
ELEPTLIV | Poste de livraison EDF | U_REGL_00322 | Remarque APAVE: Fixation défectueuse de la barre collectrice de terre. | MC | REGL | U222ELE | 10U | 461 586,00 | 2050-01-01 | 0 | 1 | 0 |  |  | BIOMED_ULIS | #NAME? | Non trouvé | 16976 | 16976
BAT08 | Bâtiment 8 de production | U_REGL_00323 | Remarque APAVE: Présence de l armoire électrique non réalisée. | MC | REGL | U200BATP | 10U | 461 533,00 | 2050-01-01 | 0 | 1 | 0 |  |  | BIOMED_ULIS | #NAME? | Non trouvé | 16977 | 16977
BAT01 | Bâtiment 1 commun | U_REGL_00324 | Remarque APAVE: Identification incorrecte d un disjoncteur. | MC | REGL | U235BATU | 10U | 461 506,00 | 2050-01-01 | 0 | 1 | 0 |  |  | BIOMED_ULIS | #NAME? | Non trouvé | 16978 | 16978
BAT01 | Bâtiment 1 commun | U_REGL_00325 | Remarque APAVE: Présence d installations électriques dans le volume 2 (rince-?il mobile). | MC | REGL | U235BATU | 10U | 461 507,00 | 401769 | 0 | 1 | 0 |  |  | BIOMED_ULIS | #NAME? | Non trouvé | 16979 | 16979
BAT01 | Bâtiment 1 commun | U_REGL_00326 | Remarque APAVE: Présence d installations électriques dans le volume 2 (rince-?il mobile). | MC | REGL | U235BATU | 10U | 461 508,00 | 401769 | 0 | 1 | 0 |  |  | BIOMED_ULIS | #NAME? | Non trouvé | 16980 | 16980
BAT01 | Bâtiment 1 commun | U_REGL_00327 | Remarque APAVE: Du matériel électrique est placé dans le volume 2 (douche murale). | MC | REGL | U235BATU | 10U | 461 509,00 | 401769 | 0 | 1 | 0 |  |  | BIOMED_ULIS | #NAME? | Non trouvé | 16981 | 16981
BAT01 | Bâtiment 1 commun | U_REGL_00328 | Remarque APAVE: Présence d installations électriques dans le volume 2 (rince-?il mobile). | MC | REGL | U235BATU | 10U | 461 510,00 | 2050-01-01 | 0 | 1 | 0 |  |  | BIOMED_ULIS | #NAME? | Non trouvé | 16982 | 16982
BAT01 | Bâtiment 1 commun | U_REGL_00329 | Remarque APAVE: Serrage mal assuré des connexions des conducteurs de protection au niveau de l armoi | MC | REGL | U235BATU | 10U | 461 511,00 | 2050-01-01 | 0 | 1 | 0 |  |  | BIOMED_ULIS | #NAME? | Non trouvé | 16983 | 16983
BAT01 | Bâtiment 1 commun | U_REGL_00330 | Remarque APAVE: Présence d installations électriques dans le volume 2 (rince-?il mobile et douche). | MC | REGL | U235BATU | 10U | 461 512,00 | 401769 | 0 | 1 | 0 |  |  | BIOMED_ULIS | #NAME? | Non trouvé | 16984 | 16984
BAT01 | Bâtiment 1 commun | U_REGL_00331 | Remarque APAVE: Présence d installations électriques dans le volume 2 (rince-?il mobile). | MC | REGL | U235BATU | 10U | 461 513,00 | 401769 | 0 | 1 | 0 |  |  | BIOMED_ULIS | #NAME? | Non trouvé | 16985 | 16985
BAT01 | Bâtiment 1 commun | U_REGL_00332 | Remarque APAVE: Présence d installations électriques dans le volume 2 (rince-?il mobile). | MC | REGL | U235BATU | 10U | 461 514,00 | 401769 | 0 | 1 | 0 |  |  | BIOMED_ULIS | #NAME? | Non trouvé | 16986 | 16986
BAT01 | Bâtiment 1 commun | U_REGL_00333 | Remarque APAVE: Du matériel électrique est placé (réfrigérateur) dans le volume 2 (douche murale). | MC | REGL | U235BATU | 10U | 461 515,00 | 401769 | 0 | 1 | 0 |  |  | BIOMED_ULIS | #NAME? | Non trouvé | 16987 | 16987
BAT01 | Bâtiment 1 commun | U_REGL_00334 | Remarque APAVE: Présence d installations électriques dans le volume 2 (douche). | MC | REGL | U235BATU | 10U | 461 516,00 | 401769 | 0 | 1 | 0 |  |  | BIOMED_ULIS | #NAME? | Non trouvé | 16988 | 16988
BAT01 | Bâtiment 1 commun | U_REGL_00335 | Remarque APAVE: Présence d installations électriques dans le volume 2 (rince-?il mobile). | MC | REGL | U235BATU | 10U | 461 517,00 | 401769 | 0 | 1 | 0 |  |  | BIOMED_ULIS | #NAME? | Non trouvé | 16989 | 16989
BAT01 | Bâtiment 1 commun | U_REGL_00336 | Remarque APAVE: Du matériel électrique est placé dans le volume 2 (douche murale | MC | REGL | U235BATU | 10U | 461 518,00 | 401769 | 0 | 1 | 0 |  |  | BIOMED_ULIS | #NAME? | Non trouvé | 16990 | 16990
BAT01 | Bâtiment 1 commun | U_REGL_00337 | Remarque APAVE: Présence d installations électriques dans le volume 2 (rince-?il mobile) dans chambr | MC | REGL | U235BATU | 10U | 461 519,00 | 401769 | 0 | 1 | 0 |  |  | BIOMED_ULIS | #NAME? | Non trouvé | 16991 | 16991
BAT01 | Bâtiment 1 commun | U_REGL_00338 | Remarque APAVE: Absence de signalétique (plaque de plexiglas manquante). | MC | REGL | U235BATU | 10U | 461 520,00 | 2050-01-01 | 0 | 1 | 0 |  |  | BIOMED_ULIS | #NAME? | Non trouvé | 16992 | 16992
BAT01 | Bâtiment 1 commun | U_REGL_00339 | Remarque APAVE: Absence de signalétique (plaque de plexiglas manquante). | MC | REGL | U235BATU | 10U | 461 521,00 | 2050-01-01 | 0 | 1 | 0 |  |  | BIOMED_ULIS | #NAME? | Non trouvé | 16993 | 16993
BAT01 | Bâtiment 1 commun | U_REGL_00340 | Remarque APAVE: Identification incomplète d un disjoncteur (disjoncteur repéré NI). | MC | REGL | U235BATU | 10U | 461 522,00 | 2050-01-01 | 0 | 1 | 0 |  |  | BIOMED_ULIS | #NAME? | Non trouvé | 16994 | 16994
BAT01 | Bâtiment 1 commun | U_REGL_00341 | Remarque APAVE: Présence d installations électriques dans le volume 2 (rince-?il mobile). | MC | REGL | U235BATU | 10U | 461 523,00 | 401769 | 0 | 1 | 0 |  |  | BIOMED_ULIS | #NAME? | Non trouvé | 16995 | 16995
BAT01 | Bâtiment 1 commun | U_REGL_00342 | Remarque APAVE: Présence d installations électriques dans le volume 2 (rince-?il mobile). | MC | REGL | U235BATU | 10U | 461 524,00 | 401769 | 0 | 1 | 0 |  |  | BIOMED_ULIS | #NAME? | Non trouvé | 16996 | 16996
BAT01 | Bâtiment 1 commun | U_REGL_00343 | Remarque APAVE: Présence d installations électriques dans le volume 2 (rince-?il mobile). | MC | REGL | U235BATU | 10U | 461 525,00 | 401769 | 0 | 1 | 0 |  |  | BIOMED_ULIS | #NAME? | Non trouvé | 16997 | 16997
BAT01 | Bâtiment 1 commun | U_REGL_00344 | Remarque APAVE: Présence d installations électriques dans le volume 2 (rince-?il mobile). | MC | REGL | U235BATU | 10U | 461 526,00 | 401769 | 0 | 1 | 0 |  |  | BIOMED_ULIS | #NAME? | Non trouvé | 16998 | 16998
BAT01 | Bâtiment 1 commun | U_REGL_00345 | Remarque APAVE: Présence d installations électriques dans le volume 2 (douche murale). | MC | REGL | U235BATU | 10U | 461 527,00 | 401769 | 0 | 1 | 0 |  |  | BIOMED_ULIS | #NAME? | Non trouvé | 16999 | 16999
BAT01 | Bâtiment 1 commun | U_REGL_00346 | Remarque APAVE: Présence d installations électriques dans le volume 2 (rince-?il mobile). | MC | REGL | U235BATU | 10U | 461 528,00 | 401769 | 0 | 1 | 0 |  |  | BIOMED_ULIS | #NAME? | Non trouvé | 17000 | 17000
BAT01 | Bâtiment 1 commun | U_REGL_00347 | Remarque APAVE: Présence d installations électriques dans le volume 2 (rince-?il mobile). | MC | REGL | U235BATU | 10U | 461 529,00 | 401769 | 0 | 1 | 0 |  |  | BIOMED_ULIS | #NAME? | Non trouvé | 17001 | 17001
BAT01 | Bâtiment 1 commun | U_REGL_00348 | Remarque APAVE: Présence d installations électriques dans le volume 2 (rince-?il mobile). | MC | REGL | U235BATU | 10U | 461 530,00 | 2050-01-01 | 0 | 1 | 0 |  |  | BIOMED_ULIS | #NAME? | Non trouvé | 17002 | 17002
BAT01 | Bâtiment 1 commun | U_REGL_00349 | Remarque APAVE: Présence d installations électriques dans le volume 2 (rince-?il mobile). | MC | REGL | U235BATU | 10U | 461 545,00 | 2050-01-01 | 0 | 1 | 0 |  |  | BIOMED_ULIS | #NAME? | Non trouvé | 17003 | 17003
BAT01 | Bâtiment 1 commun | U_REGL_00350 | Remarque APAVE: Identification incomplète d un circuit. | MC | REGL | U235BATU | 10U | 461 546,00 | 2050-01-01 | 0 | 1 | 0 |  |  | BIOMED_ULIS | #NAME? | Non trouvé | 17004 | 17004
BAT01 | Bâtiment 1 commun | U_REGL_00351 | Remarque APAVE: Présence d installations électriques dans le volume 2 (rince-?il mobile). | MC | REGL | U235BATU | 10U | 461 547,00 | 2050-01-01 | 0 | 1 | 0 |  |  | BIOMED_ULIS | #NAME? | Non trouvé | 17005 | 17005
BAT01 | Bâtiment 1 commun | U_REGL_00352 | Remarque APAVE: Identification incomplète de plusieurs disjoncteurs. | MC | REGL | U235BATU | 10U | 461 548,00 | 2050-01-01 | 0 | 1 | 0 |  |  | BIOMED_ULIS | #NAME? | Non trouvé | 17006 | 17006
BAT01 | Bâtiment 1 commun | U_REGL_00353 | Remarque APAVE: La porte du local n est pas conforme. | MC | REGL | U235BATU | 10U | 461 549,00 | 2050-01-01 | 0 | 1 | 0 |  |  | BIOMED_ULIS | #NAME? | Non trouvé | 17007 | 17007
BAT01 | Bâtiment 1 commun | U_REGL_00354 | Remarque APAVE: L éclairage de sécurité d évacuation n est pas conforme. | MC | REGL | U235BATU | 10U | 461 550,00 | 2050-01-01 | 0 | 1 | 0 |  |  | BIOMED_ULIS | #NAME? | Non trouvé | 17008 | 17008
BAT01 | Bâtiment 1 commun | U_REGL_00355 | Remarque APAVE: Absence de dispositif de coupure d urgence facilement accessible. | MC | REGL | U235BATU | 10U | 461 551,00 | 401769 | 0 | 1 | 0 |  |  | BIOMED_ULIS | #NAME? | Non trouvé | 17009 | 17009
BAT01 | Bâtiment 1 commun | U_REGL_00356 | Remarque APAVE: Identification incomplète d un départ de l armoire électrique. | MC | REGL | U235BATU | 10U | 461 552,00 | 2050-01-01 | 0 | 1 | 0 |  |  | BIOMED_ULIS | #NAME? | Non trouvé | 17010 | 17010
BAT01 | Bâtiment 1 commun | U_REGL_00357 | Remarque APAVE: Absence d appareillage assurant la coupure de proximité | MC | REGL | U235BATU | 10U | 461 553,00 | 2050-01-01 | 0 | 1 | 0 |  |  | BIOMED_ULIS | #NAME? | Non trouvé | 17011 | 17011
BAT01 | Bâtiment 1 commun | U_REGL_00358 | Remarque APAVE: Absence d appareillage assurant la coupure de proximité | MC | REGL | U235BATU | 10U | 461 554,00 | 2050-01-01 | 0 | 1 | 0 |  |  | BIOMED_ULIS | #NAME? | Non trouvé | 17012 | 17012
BAT01 | Bâtiment 1 commun | U_REGL_00359 | Remarque APAVE: Inadaptation de la protection de surintensités sur les circuits hotte 1 1325 et hott | MC | REGL | U235BATU | 10U | 461 555,00 | 2050-01-01 | 0 | 1 | 0 |  |  | BIOMED_ULIS | #NAME? | Non trouvé | 17013 | 17013
BAT04 | Bâtiment 4 Centrale énergie | U_REGL_00360 | Remarque APAVE: Le bâtiment B4 est équipé d un paratonnerre mais aucun parafoudre n est mis en ?uvre | MC | REGL | S244 | 10U | 461 536,00 | 401769 | 0 | 1 | 0 |  |  | BIOMED_ULIS | #NAME? | Non trouvé | 17014 | 17014
BAT01 | Bâtiment 1 commun | U_REGL_00361 | Remarque APAVE: Inadaptation de la protection de surintensités sur les circuits hotte 1 1325 et hott | MC | REGL | U235BATU | 10U | 461 544,00 | 2050-01-01 | 0 | 1 | 0 |  |  | BIOMED_ULIS | #NAME? | Non trouvé | 17015 | 17015
BAT02 | Bâtiment 2 | U_REGL_00362 | Remarque APAVE: Entrée de câble et fixation défectueuse. | MC | REGL | S244 | 10U | 461 537,00 | 2050-01-01 | 0 | 1 | 0 |  |  | BIOMED_ULIS | #NAME? | Non trouvé | 17016 | 17016
BAT03 | Bâtiment 3 | U_REGL_00363 | Remarque APAVE: Le câble d alimentation du prolongateur situé entre la prise de la goulotte sous fen | MC | REGL | S244 | 10U | 461 531,00 | 2050-01-01 | 0 | 1 | 0 |  |  | BIOMED_ULIS | #NAME? | Non trouvé | 17017 | 17017
BAT03 | Bâtiment 3 | U_REGL_00364 | Remarque APAVE: Le câble d alimentation du prolongateur situé entre la prise de la goulotte sous fen | MC | REGL | S244 | 10U | 461 532,00 | 2050-01-01 | 0 | 1 | 0 |  |  | BIOMED_ULIS | #NAME? | Non trouvé | 17018 | 17018
BAT04 | Bâtiment 4 Centrale énergie | U_REGL_00365 | Remarque APAVE: La porte du local n est pas conforme. | MC | REGL | S244 | 10U | 461 534,00 | 2050-01-01 | 0 | 1 | 0 |  |  | BIOMED_ULIS | #NAME? | Non trouvé | 17019 | 17019
BAT04 | Bâtiment 4 Centrale énergie | U_REGL_00366 | Remarque APAVE: Absence d étiquette jaune pour l extincteur C5-12D précisant que celui-ci est util | MC | REGL | S244 | 10U | 461 535,00 | 401769 | 0 | 1 | 0 |  |  | BIOMED_ULIS | #NAME? | Non trouvé | 17020 | 17020
BAT09 | Bâtiment 9 restaurant salle de réunion | U_REGL_00367 | Remarque APAVE: Pouvoir de coupure trop faible des deux disjoncteurs Alim Coffret 1 et Alim Coffret | MC | REGL | S244 | 10U | 461 538,00 | 2050-01-01 | 0 | 1 | 0 |  |  | BIOMED_ULIS | #NAME? | Non trouvé | 17021 | 17021
BAT09 | Bâtiment 9 restaurant salle de réunion | U_REGL_00368 | Remarque APAVE: Obturateur absent sur un plastron d armoire. | MC | REGL | S244 | 10U | 461 539,00 | 2050-01-01 | 0 | 1 | 0 |  |  | BIOMED_ULIS | #NAME? | Non trouvé | 17022 | 17022
BAT10 | Bâtiment 10 Ateliers et bureaux Services Techniques | U_REGL_00369 | Remarque APAVE: Obturateur absent sur un plastron. | MC | REGL | U200 | 10U | 461 540,00 | 2050-01-01 | 0 | 1 | 0 |  |  | BIOMED_ULIS | #NAME? | Non trouvé | 17023 | 17023
BAT10 | Bâtiment 10 Ateliers et bureaux Services Techniques | U_REGL_00370 | Remarque APAVE: Absence de dispositif de coupure d urgence facilement accessible. | MC | REGL | U200 | 10U | 461 541,00 | 401769 | 0 | 1 | 0 |  |  | BIOMED_ULIS | #NAME? | Non trouvé | 17024 | 17024
BAT10 | Bâtiment 10 Ateliers et bureaux Services Techniques | U_REGL_00371 | Remarque APAVE: Absence de Dispositif différentiel général à courant résiduel sur plusieurs départs | MC | REGL | U200 | 10U | 461 542,00 | 2050-01-01 | 0 | 1 | 0 |  |  | BIOMED_ULIS | #NAME? | Non trouvé | 17025 | 17025
BAT10 | Bâtiment 10 Ateliers et bureaux Services Techniques | U_REGL_00372 | Remarque APAVE: Entrée de câble défectueuse. | MC | REGL | U200 | 10U | 461 543,00 | 2050-01-01 | 0 | 1 | 0 |  |  | BIOMED_ULIS | #NAME? | Non trouvé | 17026 | 17026
BAT11 | Bâtiment 11 Magasin général et plasma | U_REGL_00373 | Remarque APAVE: Bouton acquittement détérioré (milieu grande allée, près palettier CF5821). | MC | REGL | U235BATL | 10U | 461 556,00 | 2050-01-01 | 0 | 1 | 0 |  |  | BIOMED_ULIS | #NAME? | Non trouvé | 17027 | 17027
BAT11 | Bâtiment 11 Magasin général et plasma | U_REGL_00374 | Remarque APAVE: Présence d une canalisation inutilisée (au dessus nouvelle armoire pesée). | MC | REGL | U235BATL | 10U | 461 557,00 | 2050-01-01 | 0 | 1 | 0 |  |  | BIOMED_ULIS | #NAME? | Non trouvé | 17028 | 17028
BAT11 | Bâtiment 11 Magasin général et plasma | U_REGL_00375 | Remarque APAVE: Couleur conventionnelle non respectée du conducteur neutre (en amont du disjoncteur | MC | REGL | U235BATL | 10U | 461 558,00 | 2050-01-01 | 0 | 1 | 0 |  |  | BIOMED_ULIS | #NAME? | Non trouvé | 17029 | 17029
BAT11 | Bâtiment 11 Magasin général et plasma | U_REGL_00376 | Remarque APAVE: Absence d identification de l arrêt d urgence (à côté de l armoire, sur pilier). | MC | REGL | U235BATL | 10U | 461 559,00 | 2050-01-01 | 0 | 1 | 0 |  |  | BIOMED_ULIS | #NAME? | Non trouvé | 17030 | 17030
BAT11 | Bâtiment 11 Magasin général et plasma | U_REGL_00377 | Remarque APAVE: Absence de Dispositif différentiel général à courant résiduel (DDR) sur le départ Dé | MC | REGL | U235BATL | 10U | 461 560,00 | 2050-01-01 | 0 | 1 | 0 |  |  | BIOMED_ULIS | #NAME? | Non trouvé | 17031 | 17031
BAT11 | Bâtiment 11 Magasin général et plasma | U_REGL_00378 | Remarque APAVE: Obturateur absent sur un plastron. | MC | REGL | U235BATL | 10U | 461 561,00 | 2050-01-01 | 0 | 1 | 0 |  |  | BIOMED_ULIS | #NAME? | Non trouvé | 17032 | 17032
BAT11 | Bâtiment 11 Magasin général et plasma | U_REGL_00379 | Remarque APAVE: Obturateur absent sur un plastron. | MC | REGL | U235BATL | 10U | 461 562,00 | 2050-01-01 | 0 | 1 | 0 |  |  | BIOMED_ULIS | #NAME? | Non trouvé | 17033 | 17033
BAT11 | Bâtiment 11 Magasin général et plasma | U_REGL_00380 | Remarque APAVE: Pouvoir de coupure trop faible des deux disjoncteurs Alim Coffret 1 t Alim Coffret | MC | REGL | U235BATL | 10U | 461 587,00 | 2050-01-01 | 0 | 1 | 0 |  |  | BIOMED_ULIS | #NAME? | Non trouvé | 17034 | 17034
BAT11 | Bâtiment 11 Magasin général et plasma | U_REGL_00381 | Remarque APAVE: Obturateur absent sur un plastron d armoire. | MC | REGL | U235BATL | 10U | 461 588,00 | 2050-01-01 | 0 | 1 | 0 |  |  | BIOMED_ULIS | #NAME? | Non trouvé | 17035 | 17035
BAT11 | Bâtiment 11 Magasin général et plasma | U_REGL_00382 | Remarque APAVE: Absence de Dispositif différentiel général à courant résiduel (DDR) pour les deux dé | MC | REGL | U235BATL | 10U | 461 589,00 | 2050-01-01 | 0 | 1 | 0 |  |  | BIOMED_ULIS | #NAME? | Non trouvé | 17036 | 17036
BAT13 | LOCAL PLOMBERIE | U_REGL_00383 | Remarque APAVE: Verrine (ou vasque) absente et/ou mal fixée. | MC | REGL | U235BATU | 10U | 461 585,00 | 2050-01-01 | 0 | 1 | 0 |  |  | BIOMED_ULIS | #NAME? | Non trouvé | 17037 | 17037
BATUSINE | Bâtiments communs | U_REGL_00384 | Remarque APAVE: Identification incorrecte de l appareillage. | MC | REGL | U235BATU | 10U | 461 563,00 | 2050-01-01 | 0 | 1 | 0 |  |  | BIOMED_ULIS | #NAME? | Non trouvé | 17038 | 17038
BATUSINE | Bâtiments communs | U_REGL_00385 | Remarque APAVE: Identification incorrecte de l appareillage. | MC | REGL | U235BATU | 10U | 461 564,00 | 2050-01-01 | 0 | 1 | 0 |  |  | BIOMED_ULIS | #NAME? | Non trouvé | 17039 | 17039
BAT23 | Bâtiment administratif Ex Agilent grand | U_REGL_00386 | Remarque APAVE: Entrée de câble défectueuse d un prolongateur. | MC | REGL | U633 | 10U | 461 590,00 | 2050-01-01 | 0 | 1 | 0 |  |  | BIOTECH_ULIS | #NAME? | Non trouvé | 17040 | 17040
BAT23 | Bâtiment administratif Ex Agilent grand | U_REGL_00387 | Remarque APAVE: Absence de couvercle sur la goulotte. | MC | REGL | U633 | 10U | 461 591,00 | 2050-01-01 | 0 | 1 | 0 |  |  | BIOTECH_ULIS | #NAME? | Non trouvé | 17041 | 17041
FIBR1200 | Cuve sol. Refroid./pousse centris T1 | U_GAMM000001 | Validation gamme de maintenance | SER | AUTR | U411 | 14U | 525 719,00 | 401769 | 0 | 1 | 0 |  |  | BIOMED_ULIS | #NAME? | Non trouvé | 17042 | 17042
FIBR1100 | Cuve de précipitation T1 | U_GAMM000001 | Validation gamme de maintenance | SER | AUTR | U411 | 14U | 525 653,00 | 401769 | 0 | 1 | 0 |  |  | BIOMED_ULIS | #NAME? | Non trouvé | 17043 | 17043
FIBR1300 | Cuve de disconnexion rinçage WFI | U_GAMM000001 | Validation gamme de maintenance | SER | AUTR | U411 | 14U | 525 709,00 | 401769 | 0 | 1 | 0 |  |  | BIOMED_ULIS | #NAME? | Non trouvé | 17044 | 17044
FIBR1600 | Cuve préparation solution de Blombach | U_GAMM000001 | Validation gamme de maintenance | SER | AUTR | U411 | 14U | 525 717,00 | 401769 | 0 | 1 | 0 |  |  | BIOMED_ULIS | #NAME? | Non trouvé | 17045 | 17045
FIBR1700 | Cuve de remise en suspension pâte T1 | U_GAMM000001 | Validation gamme de maintenance | SER | AUTR | U411 | 14U | 525 718,00 | 401769 | 0 | 1 | 0 |  |  | BIOMED_ULIS | #NAME? | Non trouvé | 17046 | 17046
FIBR1800 | Cuve de dissolution Pâte TI lavée | U_GAMM000001 | Validation gamme de maintenance | SER | AUTR | U411 | 14U | 525 714,00 | 401769 | 0 | 1 | 0 |  |  | BIOMED_ULIS | #NAME? | Non trouvé | 17047 | 17047
FIBR1900 | Cuve préparation solution de dissolution | U_GAMM000001 | Validation gamme de maintenance | SER | AUTR | U411 | 14U | 525 712,00 | 401769 | 0 | 1 | 0 |  |  | BIOMED_ULIS | #NAME? | Non trouvé | 17048 | 17048
FIBR2000 | Cuve de répartition Fibri T1 | U_GAMM000001 | Validation gamme de maintenance | SER | AUTR | U411 | 14U | 525 706,00 | 401769 | 0 | 1 | 0 |  |  | BIOMED_ULIS | #NAME? | Non trouvé | 17049 | 17049
FIBTB | Tableau de pontage FIBTB | U_GAMM000001 | Validation gamme de maintenance | SER | AUTR | U411 | 14U | 461 609,00 | 2049-01-01 | 0 | 1 | 0 |  |  | BIOMED_ULIS | #NAME? | Non trouvé | 17050 | 17050
FIBTA | Tableau de pontage FIBTA | U_GAMM000001 | Validation gamme de maintenance | SER | AUTR | U411 | 14U | 522 758,00 | 401769 | 0 | 1 | 0 |  |  | BIOMED_ULIS | #NAME? | Non trouvé | 17051 | 17051
FIBTC | Tableau de pontage FIBTC | U_GAMM000001 | Validation gamme de maintenance | SER | AUTR | U411 | 14U | 461 610,00 | 401769 | 0 | 1 | 0 |  |  | BIOMED_ULIS | #NAME? | Non trouvé | 17052 | 17052
FIBTD | Tableau de pontage FIBTD | U_GAMM000001 | Validation gamme de maintenance | SER | AUTR | U411 | 14U | 461 611,00 | 2050-01-01 | 0 | 1 | 0 |  |  | BIOMED_ULIS | #NAME? | Non trouvé | 17053 | 17053
FIBTE | Tableau de pontage FIBTE | U_GAMM000001 | Validation gamme de maintenance | SER | AUTR | U411 | 14U | 522 742,00 | 401769 | 0 | 1 | 0 |  |  | BIOMED_ULIS | #NAME? | Non trouvé | 17054 | 17054
FIBTF | Tableau de pontage FIBTF | U_GAMM000001 | Validation gamme de maintenance | SER | AUTR | U411 | 14U | 522 743,00 | 401769 | 0 | 1 | 0 |  |  | BIOMED_ULIS | #NAME? | Non trouvé | 17055 | 17055
FIBTG | Tableau de pontage FIBTG | U_GAMM000001 | Validation gamme de maintenance | SER | AUTR | U411 | 14U | 522 279,00 | 401769 | 0 | 1 | 0 |  |  | BIOMED_ULIS | #NAME? | Non trouvé | 17056 | 17056
GW5/6F01 | Filtre à particule | U_FROID000046 | Nettoyage filtres GW | MPS | DEF | U222GW | 10U | 626 721,00 | 2024-03-08 | 3 | 1 | 0 | 30 | 0 | BIOMED_ULIS | #NAME? | Non trouvé | 17057 | 17057
SSISDI19 | Syst détec incendie moteurs palettiers 11RC36 | CURA254737 | Remplacement bouteille Azote | MC |  | U130 | 80U |  | 2019-10-23 | 0 | 1 | 0 |  |  | BIOMED_ULIS | #NAME? | Non trouvé | 17058 | 17058
DCGCMW03 | Masse autocontrôle de 1 kg n°P2014414 | U_METR000032 | Vérif. périodique masse autocontrôle | MPS | METR | U411 | 11U | 627 872,00 | 2025-02-23 | 3 | 1 | 0 | 365 | 0 | BIOMED_ULIS | #NAME? | Non trouvé | 17059 | 17059
DCGCMW03 | Masse autocontrôle de 1 kg n°P2014414 | U_METROLOGIE 32 | Vérif. CURATIVE masse autocontrôle | MC | METR | U411 | 11U | 461 676,00 | 2050-01-01 | 0 | 1 | 0 |  |  | BIOMED_ULIS | #NAME? | Non trouvé | 17060 | 17060
FIBCMW03 | Masse autocontrôle de 5kg n°P2034414 | U_METR000032 | Vérif. périodique masse autocontrôle | MPS | METR | U411 | 11U | 627 897,00 | 2025-02-26 | 3 | 1 | 0 | 365 | 0 | BIOMED_ULIS | #NAME? | Non trouvé | 17061 | 17061
FIBCMW03 | Masse autocontrôle de 5kg n°P2034414 | U_METROLOGIE 32 | Vérif. CURATIVE masse autocontrôle | MC | METR | U411 | 11U | 461 677,00 | 2050-01-01 | 0 | 1 | 0 |  |  | BIOMED_ULIS | #NAME? | Non trouvé | 17062 | 17062
FIBCMW04 | Masse autocontrôle de 10kg n°P2044414 | U_METR000032 | Vérif. périodique masse autocontrôle | MPS | METR | U411 | 11U | 627 898,00 | 2025-02-26 | 3 | 61 | 0 | 365 | 0 | BIOMED_ULIS | #NAME? | Non trouvé | 17063 | 17063
FIBCMW04 | Masse autocontrôle de 10kg n°P2044414 | U_METROLOGIE 32 | Vérif. CURATIVE masse autocontrôle | MC | METR | U411 | 11U | 461 678,00 | 2050-01-01 | 0 | 1 | 0 |  |  | BIOMED_ULIS | #NAME? | Non trouvé | 17064 | 17064
FIBCMF1500 | Débit remplissage bol FIBC1500 | U_METR000011 | Vérification PERIODIQUE de débit | MPS | METR | U411 | 11U | 616 771,00 | 2024-10-30 | 3 | 1 | 0 | 365 | 0 | BIOMED_ULIS | #NAME? | Non trouvé | 17065 | 17065
FIBCMF1500 | Débit remplissage bol FIBC1500 | U_METROLOGIE 11 | Vérification CURATIVE de débit | MC | METR | U411 | 11U | 461 739,00 | 2050-01-01 | 0 | 1 | 0 |  |  | BIOMED_ULIS | #NAME? | Non trouvé | 17066 | 17066
FIBCMQ1500 | Comptage remplissage bol FIBC1500 | U_METR000030 | Vérification PERIODIQUE de comptage | MPS | METR | U411 | 11U | 616 775,00 | 2024-10-30 | 3 | 1 | 0 | 365 | 0 | BIOMED_ULIS | #NAME? | Non trouvé | 17067 | 17067
FIBCMQ1500 | Comptage remplissage bol FIBC1500 | U_METROLOGIE 30 | Vérification CURATIVE de comptage | MC | METR | U411 | 11U | 461 740,00 | 2050-01-01 | 0 | 1 | 0 |  |  | BIOMED_ULIS | #NAME? | Non trouvé | 17068 | 17068
WE10CMQ01 | Comptage surnageant de la cuve WE10R010 | U_METROLOGIE 30 | Vérification CURATIVE de comptage | MC | METR | U236WE | 11U |  | 401769 | 0 | 1 | 0 |  |  | BIOMED_ULIS | #NAME? | Non trouvé | 17069 | 17069
BAT01SS23 | Pièce bâtiment 1SS23 | CURA254810 | Forçage F1 porte D | MC |  | U235BATU | 11U | 473 976,00 | 2050-01-01 | 0 | 1 | 0 |  |  | BIOMED_ULIS | #NAME? | Non trouvé | 17070 | 17070
NEP10ST10 | Station de nettoyage en place n°10 | CURA254864 | Manque solution de lavage eau tiède | MC |  | U236NEP | 11U | 518 873,00 | 401769 | 0 | 1 | 0 |  |  | BIOMED_ULIS | #NAME? | Non trouvé | 17071 | 17071
FIBCMF1400 | Débit remplissage bol FIBC1400 | U_METR000011 | Vérification PERIODIQUE de débit | MPS | METR | U411 | 11U | 616 770,00 | 2024-10-30 | 3 | 1 | 0 | 365 | 0 | BIOMED_ULIS | #NAME? | Non trouvé | 17072 | 17072
FIBCMF1400 | Débit remplissage bol FIBC1400 | U_METROLOGIE 11 | Vérification CURATIVE de débit | MC | METR | U411 | 11U | 461 941,00 | 2050-01-01 | 0 | 1 | 0 |  |  | BIOMED_ULIS | #NAME? | Non trouvé | 17073 | 17073
FIBCMQ1400 | Comptage remplissage bol FIBC1400 | U_METROLOGIE 30 | Vérification CURATIVE de comptage | MC | METR | U411 | 11U | 461 940,00 | 2050-01-01 | 0 | 1 | 0 |  |  | BIOMED_ULIS | #NAME? | Non trouvé | 17074 | 17074
FIBCMQ1400 | Comptage remplissage bol FIBC1400 | U_METR000030 | Vérification PERIODIQUE de comptage | MPS | METR | U411 | 11U | 616 774,00 | 2024-10-30 | 3 | 1 | 0 | 365 | 0 | BIOMED_ULIS | #NAME? | Non trouvé | 17075 | 17075
DCGCMF600 | Débit remplissage bol DCGC600 | U_METR000011 | Vérification PERIODIQUE de débit | MPS | METR | U411 | 11U | 619 328,00 | 2024-12-25 | 3 | 1 | 0 | 365 | 0 | BIOMED_ULIS | #NAME? | Non trouvé | 17076 | 17076
DCGCMF600 | Débit remplissage bol DCGC600 | U_METROLOGIE 11 | Vérification CURATIVE de débit | MC | METR | U411 | 11U | 461 942,00 | 2050-01-01 | 0 | 1 | 0 |  |  | BIOMED_ULIS | #NAME? | Non trouvé | 17077 | 17077
DCGCMQ600 | Comptage remplissage bol DCGC600 | U_METR000030 | Vérification PERIODIQUE de comptage | MPS | METR | U411 | 11U | 619 330,00 | 2024-12-25 | 3 | 1 | 0 | 365 | 0 | BIOMED_ULIS | #NAME? | Non trouvé | 17078 | 17078
DCGCMQ600 | Comptage remplissage bol DCGC600 | U_METROLOGIE 30 | Vérification CURATIVE de comptage | MC | METR | U411 | 11U | 573 197,00 | 401769 | 0 | 1 | 0 |  |  | BIOMED_ULIS | #NAME? | Non trouvé | 17079 | 17079
MFPRCMT73 | Collecteur de mesure de T°C Ebro n° 62508892 secours | U_METR000012 | Vérification PERIODIQUE température | MPS | METR | U868 | 70U | 621 646,00 | 2024-11-29 | 3 | 1 | 0 | 365 | 0 | BIOTECH_ULIS | #NAME? | Non trouvé | 17080 | 17080
MFPRCMT73 | Collecteur de mesure de T°C Ebro n° 62508892 secours | U_METROLOGIE 12 | Vérification CURATIVE température | MC | METR | U868 | 70U | 462 201,00 | 2050-01-01 | 0 | 1 | 0 |  |  | BIOTECH_ULIS | #NAME? | Non trouvé | 17081 | 17081
MFPRCMT74 | Collecteur de mesure de T°C Ebro n° 62509964 secours | U_METR000012 | Vérification PERIODIQUE température | MPS | METR | U868 | 70U | 621 647,00 | 2024-11-29 | 3 | 1 | 0 | 365 | 0 | BIOTECH_ULIS | #NAME? | Non trouvé | 17082 | 17082
MFPRCMT74 | Collecteur de mesure de T°C Ebro n° 62509964 secours | U_METROLOGIE 12 | Vérification CURATIVE température | MC | METR | U868 | 70U | 462 202,00 | 2050-01-01 | 0 | 1 | 0 |  |  | BIOTECH_ULIS | #NAME? | Non trouvé | 17083 | 17083
CRDFOUR02 | Four Lytzen laverie 2eme B1 | U LABO000006 | Qualification Périodique | MPS | QUAL | U851 | 70U | 571 322,00 | 2023-11-30 | 3 | 1 | 0 | 365 | 0 | BIOTECH_ULIS | #NAME? | Non trouvé | 17084 | 17084
BAT01RC26 | Vestiaires hommes ville | CURA255023 | Demande de réparation des casiers visitieurs vestiaires homme | MC |  | U200BATP | 13U | 462 468,00 | 2050-01-01 | 0 | 1 | 0 |  |  | BIOMED_ULIS | #NAME? | Non trouvé | 17085 | 17085
ADEAU01 | Autoclave Production | CURA255075 | Présence d'eau en zone technique | MC |  | U421DEAE | 11U | 486 940,00 | 2050-01-01 | 0 | 1 | 0 |  |  | BIOMED_ULIS | #NAME? | Non trouvé | 17086 | 17086
COMU01 | Testeur d'intégrité filtres en place | U_MECA000178 | Maintenance et métrologie annuelle Millipore | MPS | DEF | U411 | 11U | 538 235,00 | 2023-12-03 | 3 | 1 | 0 | 365 | 0 | BIOMED_ULIS | #NAME? | Non trouvé | 17087 | 17087
CQBCMQ32 | Pipette MR25 3 - 25µL n° B542582140 | U_LABO000016 | Vérification à réception + maintenance + vérification après maintenance | MPS | METR | U633 | 71U | 626 423,00 | 2024-02-20 | 3 | 1 | 0 | 16 | 1 | BIOTECH_ULIS | #NAME? | Non trouvé | 17088 | 17088
CQBCMQ32 | Pipette MR25 3 - 25µL n° B542582140 | U_LABO000018 | Intervention curative | MC | DEF | U633 | 71U |  | 2019-11-05 | 0 | 1 | 0 |  |  | BIOTECH_ULIS | #NAME? | Non trouvé | 17089 | 17089
CQBCMQ33 | Pipette MR250 n° B543613303 | U_LABO000016 | Vérification à réception + maintenance + vérification après maintenance | MPS | METR | U633 | 71U | 626 425,00 | 2024-02-20 | 3 | 1 | 0 | 16 | 1 | BIOTECH_ULIS | #NAME? | Non trouvé | 17090 | 17090
CQBCMQ33 | Pipette MR250 n° B543613303 | U_LABO000018 | Intervention curative | MC | DEF | U633 | 71U |  | 2019-11-05 | 0 | 1 | 0 |  |  | BIOTECH_ULIS | #NAME? | Non trouvé | 17091 | 17091
UPILBT01 | Bain thermostaté VULCANIC | U_FROID000054 | Maintenance + Contrôle étanchéité | MPS | DEF | U851 | 10U | 595 833,00 | 2024-03-06 | 3 | 1 | 0 | 52 | 1 | BIOTECH_ULIS | #NAME? | Non trouvé | 17092 | 17092
UPILBT02 | Bain thermostaté VULCANIC | U_FROID000054 | Maintenance + Contrôle étanchéité | MPS | DEF | U851 | 10U | 595 834,00 | 2024-03-06 | 3 | 1 | 0 | 52 | 1 | BIOTECH_ULIS | #NAME? | Non trouvé | 17093 | 17093
RF67B | Groupe froid production GW1 (2 circuits) | U_FROID000053 | Controle étanchéité | MPS | DEF | U222GW | 10U | 596 170,00 | 2024-09-04 | 3 | 1 | 0 | 52 | 1 | BIOMED_ULIS | #NAME? | Non trouvé | 17094 | 17094
RF67B | Groupe froid production GW1 (2 circuits) | U_FROID000054 | Maintenance + Contrôle étanchéité | MPS | DEF | U222GW | 10U | 595 835,00 | 2024-03-06 | 3 | 1 | 0 | 52 | 1 | BIOMED_ULIS | #NAME? | Non trouvé | 17095 | 17095
FIBR10 | Cuve mobile FIBR10 | U_GAMM000001 | Validation gamme de maintenance | SER | AUTR | U236NEP | 14U | 525 704,00 | 401769 | 0 | 1 | 0 |  |  | BIOMED_ULIS | #NAME? | Non trouvé | 17096 | 17096
FIBR20 | Cuve mobile FIBR20 | U_GAMM000001 | Validation gamme de maintenance | SER | AUTR | U411 | 14U | 527 422,00 | 401769 | 0 | 1 | 0 |  |  | BIOMED_ULIS | #NAME? | Non trouvé | 17097 | 17097
FIBR30 | Cuve mobile FIBR30 | U_GAMM000001 | Validation gamme de maintenance | SER | AUTR | U411 | 14U | 527 423,00 | 401769 | 0 | 1 | 0 |  |  | BIOMED_ULIS | #NAME? | Non trouvé | 17098 | 17098
BAT23CMT103 | Enreg T°C ambiance Laboratoire L1 | U_LABO000006 | Qualification périodique | MPS | QUAL | U633 | 71U | 501 286,00 | 2021-11-06 | 3 | 1 | 0 | 365 | 0 | BIOTECH_ULIS | #NAME? | Non trouvé | 17099 | 17099
BAT23CMT105 | Enreg T°C ambiance Laboratoire L2 | U_LABO000006 | Qualification périodique | MPS | QUAL | U633 | 71U |  | 2019-11-07 | 3 | 1 | 0 | 365 | 0 | BIOTECH_ULIS | #NAME? | Non trouvé | 17100 | 17100
BAT23CMT104 | Enreg T°C ambiance Laboratoire 23RC104 | U_LABO000006 | Qualification périodique | MPS | QUAL | U633 | 71U | 485 326,00 | 2020-11-06 | 3 | 1 | 0 | 365 | 0 | BIOTECH_ULIS | #NAME? | Non trouvé | 17101 | 17101
ELEOND01 | Onduleur informatique Bât 3 | U_ELEC000020 | Maintenance onduleur | MPS | DEF | U222ELE | 10U | 595 912,00 | 2024-05-07 | 3 | 1 | 0 | 365 | 0 | BIOMED_ULIS | #NAME? | Non trouvé | 17102 | 17102
ELEOND19 | Onduleur Armoire Four | U_ELEC000020 | Maintenance onduleur | MPS | DEF | U222ELE | 10U | 595 906,00 | 2024-05-04 | 3 | 1 | 0 | 365 | 0 | BIOMED_ULIS | #NAME? | Non trouvé | 17103 | 17103
ELEOND16 | Onduleur dans armoire RF52ARM02 | U_ELEC000020 | Maintenance onduleur | MPS | DEF | U222ELE | 10U | 595 907,00 | 2024-05-04 | 3 | 1 | 0 | 365 | 0 | BIOMED_ULIS | #NAME? | Non trouvé | 17104 | 17104
ELEOND17 | Onduleur dans armoire GW1/UDECNEW | U_ELEC000020 | Maintenance onduleur | MPS | DEF | U222ELE | 10U | 595 893,00 | 2024-04-30 | 3 | 1 | 0 | 52 | 1 | BIOMED_ULIS | #NAME? | Non trouvé | 17105 | 17105
ELEOND18 | Onduleur dans armoire GW100 RF24 RF25 | U_ELEC000020 | Maintenance onduleur | MPS | DEF | U222ELE | 10U | 595 894,00 | 2024-04-30 | 3 | 1 | 0 | 52 | 1 | BIOMED_ULIS | #NAME? | Non trouvé | 17106 | 17106
ELEOND15 | Onduleur dans armoire GW1/2ARM02 | U_ELEC000020 | Maintenance onduleur | MPS | DEF | U222ELE | 10U | 595 895,00 | 2024-04-30 | 3 | 1 | 0 | 52 | 1 | BIOMED_ULIS | #NAME? | Non trouvé | 17107 | 17107
ELEOND21 | Onduleur 30 KVA de BAT04ARM040 | U_ELEC000020 | Maintenance onduleur | MPS | DEF | U222ELE | 10U | 595 896,00 | 2024-04-30 | 3 | 1 | 0 | 52 | 1 | BIOMED_ULIS | #NAME? | Non trouvé | 17108 | 17108
UDA4SOR03 | Hotte chimique CAPTAIR n°12522 09 | U_CLIM000134 | Maintenance hotte à filtration | MPS | CLIM | U855 | 70U | 590 779,00 | 2024-03-25 | 3 | 1 | 0 | 365 | 0 | BIOTECH_ULIS | #NAME? | Non trouvé | 17109 | 17109
AC130CL01 | Climatisation Local CE | U_CLIM000207 | Maintenance climatiseur | MPS | CLIM | U222AC | 10U | 595 987,00 | 2024-06-03 | 3 | 1 | 0 | 52 | 1 | BIOMED_ULIS | #NAME? | Non trouvé | 17110 | 17110
AC100CD01 | Condenseur pièce 1185 | U_FROI000032 | Nettoyage des condenseurs de clim | MPS | CLIM | U222AC | 10U | 504 895,00 | 2049-06-15 | 3 | 1 | 0 | 52 | 1 | BIOMED_ULIS | #NAME? | Non trouvé | 17111 | 17111
AC101CD01 | Condenseur locaux 9111/9112/9113/9114 | U_FROI000032 | Nettoyage des condenseurs de clim | MPS | CLIM | U222AC | 10U | 504 898,00 | 2049-06-15 | 3 | 1 | 0 | 52 | 1 | BIOMED_ULIS | #NAME? | Non trouvé | 17112 | 17112
AC102CD01 | Condenseur locaux 9115/9116 | U_FROI000032 | Nettoyage des condenseurs de clim | MPS | CLIM | U222AC | 10U | 504 901,00 | 2049-06-15 | 3 | 1 | 0 | 52 | 1 | BIOMED_ULIS | #NAME? | Non trouvé | 17113 | 17113
AC103CD01 | Condenseur locaux 9117/9118 | U_FROI000032 | Nettoyage des condenseurs de clim | MPS | CLIM | U222AC | 10U | 504 903,00 | 2049-06-15 | 3 | 1 | 0 | 52 | 1 | BIOMED_ULIS | #NAME? | Non trouvé | 17114 | 17114
AC104CD01 | Condenseur locaux 9119/9120/9121 | U_FROI000032 | Nettoyage des condenseurs de clim | MPS | CLIM | U222AC | 10U | 504 905,00 | 2049-06-15 | 3 | 1 | 0 | 52 | 1 | BIOMED_ULIS | #NAME? | Non trouvé | 17115 | 17115
AC105CD01 | Condenseur local 1322 | U_FROI000032 | Nettoyage des condenseurs de clim | MPS | CLIM | U222AC | 10U | 504 908,00 | 2049-06-15 | 3 | 1 | 0 | 52 | 1 | BIOMED_ULIS | #NAME? | Non trouvé | 17116 | 17116
AC106CD01 | Condenseur n°1 local 1325 | U_FROI000032 | Nettoyage des condenseurs de clim | MPS | CLIM | U222AC | 10U | 504 910,00 | 2049-06-15 | 3 | 1 | 0 | 52 | 1 | BIOMED_ULIS | #NAME? | Non trouvé | 17117 | 17117
AC107CD01 | Condenseur n°2 local 1325 | U_FROI000032 | Nettoyage des condenseurs de clim | MPS | CLIM | U222AC | 10U | 504 913,00 | 2049-06-15 | 3 | 1 | 0 | 52 | 1 | BIOMED_ULIS | #NAME? | Non trouvé | 17118 | 17118
AC108CD01 | Condenseur n°3 local 1325 | U_FROI000032 | Nettoyage des condenseurs de clim | MPS | CLIM | U222AC | 10U | 504 916,00 | 2049-06-15 | 3 | 1 | 0 | 52 | 1 | BIOMED_ULIS | #NAME? | Non trouvé | 17119 | 17119
AC109CD01 | Condenseur local 1150 | U_FROI000032 | Nettoyage des condenseurs de clim | MPS | CLIM | U222AC | 10U | 504 919,00 | 2049-06-15 | 3 | 1 | 0 | 52 | 1 | BIOMED_ULIS | #NAME? | Non trouvé | 17120 | 17120
AC110CD01 | Condenseur local 1258 | U_FROI000032 | Nettoyage des condenseurs de clim | MPS | CLIM | U222AC | 10U | 504 927,00 | 2049-06-15 | 3 | 1 | 0 | 52 | 1 | BIOMED_ULIS | #NAME? | Non trouvé | 17121 | 17121
AC111CD01 | Condenseur local 23RC60 | U_FROI000032 | Nettoyage des condenseurs de clim | MPS | CLIM | U222AC | 10U | 504 929,00 | 2049-06-15 | 3 | 1 | 0 | 52 | 1 | BIOMED_ULIS | #NAME? | Non trouvé | 17122 | 17122
AC114CD01 | Condenseur local 23RC49 | U_FROI000032 | Nettoyage des condenseurs de clim | MPS | CLIM | U222AC | 10U | 504 930,00 | 2049-06-15 | 3 | 1 | 0 | 52 | 1 | BIOMED_ULIS | #NAME? | Non trouvé | 17123 | 17123
AC115CD01 | Condenseur local 2RC97 | U_FROI000032 | Nettoyage des condenseurs de clim | MPS | CLIM | U222AC | 10U | 504 931,00 | 2049-06-15 | 3 | 1 | 0 | 52 | 1 | BIOMED_ULIS | #NAME? | Non trouvé | 17124 | 17124
AC121CD01 | Condenseur L2 1203-04-05-06 | U_FROI000032 | Nettoyage des condenseurs de clim | MPS | CLIM | U222AC | 10U | 504 933,00 | 2049-06-15 | 3 | 1 | 0 | 52 | 1 | BIOTECH_ULIS | #NAME? | Non trouvé | 17125 | 17125
AC122CD01 | Condenseur labo L2 1210-11-12 | U_FROI000032 | Nettoyage des condenseurs de clim | MPS | CLIM | U222AC | 10U | 504 936,00 | 2049-06-15 | 3 | 1 | 0 | 52 | 1 | BIOTECH_ULIS | #NAME? | Non trouvé | 17126 | 17126
AC123CD01 | Condenseur L1 1216-17 | U_FROI000032 | Nettoyage des condenseurs de clim | MPS | CLIM | U222AC | 10U | 504 939,00 | 2049-06-15 | 3 | 1 | 0 | 52 | 1 | BIOTECH_ULIS | #NAME? | Non trouvé | 17127 | 17127
AC125CD01 | Condenseur labo 1303 | U_FROI000032 | Nettoyage des condenseurs de clim | MPS | CLIM | U222AC | 10U | 504 947,00 | 2049-06-15 | 3 | 1 | 0 | 52 | 1 | BIOTECH_ULIS | #NAME? | Non trouvé | 17128 | 17128
AC126CD01 | Condenseur bureau 1343-1351-1358-1359 | U_FROI000032 | Nettoyage des condenseurs de clim | MPS | CLIM | U222AC | 10U | 504 950,00 | 2049-06-15 | 3 | 1 | 0 | 52 | 1 | BIOTECH_ULIS | #NAME? | Non trouvé | 17129 | 17129
AC127CD01 | Condenseur laverie 1349 | U_FROI000032 | Nettoyage des condenseurs de clim | MPS | CLIM | U222AC | 10U | 504 953,00 | 2049-06-15 | 3 | 1 | 0 | 52 | 1 | BIOTECH_ULIS | #NAME? | Non trouvé | 17130 | 17130
AC128CD01 | Condenseur bureau 1311 | U_FROI000032 | Nettoyage des condenseurs de clim | MPS | CLIM | U222AC | 10U | 504 956,00 | 2049-06-15 | 3 | 1 | 0 | 52 | 1 | BIOTECH_ULIS | #NAME? | Non trouvé | 17131 | 17131
AC129CD01 | Condenseur Local dépotage acide soude | U_FROI000032 | Nettoyage des condenseurs de clim | MPS | CLIM | U222AC | 10U | 504 960,00 | 2049-06-15 | 3 | 1 | 0 | 52 | 1 | BIOMED_ULIS | #NAME? | Non trouvé | 17132 | 17132
AC40CD01 | Condenseur clim 18RC02/03/04/05/07 | U_FROI000032 | Nettoyage des condenseurs de clim | MPS | CLIM | U222AC | 10U | 505 004,00 | 2049-06-15 | 3 | 1 | 0 | 52 | 1 | BIOMED_ULIS | #NAME? | Non trouvé | 17133 | 17133
AC40CD02 | Condenseur clim 18RC06/08/09/10/11 | U_FROI000032 | Nettoyage des condenseurs de clim | MPS | CLIM | U222AC | 10U | 505 007,00 | 2049-06-15 | 3 | 1 | 0 | 52 | 1 | BIOMED_ULIS | #NAME? | Non trouvé | 17134 | 17134
AC40CD03 | Condenseur clim 18RC12/13/14/15/16 | U_FROI000032 | Nettoyage des condenseurs de clim | MPS | CLIM | U222AC | 10U | 505 010,00 | 2049-06-15 | 3 | 1 | 0 | 52 | 1 | BIOMED_ULIS | #NAME? | Non trouvé | 17135 | 17135
AC40CD04 | Condenseur clim pièce 18RC17 | U_FROI000032 | Nettoyage des condenseurs de clim | MPS | CLIM | U222AC | 10U | 505 013,00 | 2049-06-15 | 3 | 1 | 0 | 52 | 1 | BIOMED_ULIS | #NAME? | Non trouvé | 17136 | 17136
AC40CD11 | Condenseur clim 18102/103/104/105/107 | U_FROI000032 | Nettoyage des condenseurs de clim | MPS | CLIM | U222AC | 10U | 505 015,00 | 2049-06-15 | 3 | 1 | 0 | 52 | 1 | BIOMED_ULIS | #NAME? | Non trouvé | 17137 | 17137
AC40CD12 | Condenseur clim 18106/108/109/110/111 | U_FROI000032 | Nettoyage des condenseurs de clim | MPS | CLIM | U222AC | 10U | 505 018,00 | 2049-06-15 | 3 | 1 | 0 | 52 | 1 | BIOMED_ULIS | #NAME? | Non trouvé | 17138 | 17138
AC40CD13 | Condenseur clim 18112/113/114/115/116 | U_FROI000032 | Nettoyage des condenseurs de clim | MPS | CLIM | U222AC | 10U | 505 021,00 | 2049-06-15 | 3 | 1 | 0 | 52 | 1 | BIOMED_ULIS | #NAME? | Non trouvé | 17139 | 17139
AC40CD14 | Condenseur clim pièce 18117 | U_FROI000032 | Nettoyage des condenseurs de clim | MPS | CLIM | U222AC | 10U | 505 024,00 | 2049-06-15 | 3 | 1 | 0 | 52 | 1 | BIOMED_ULIS | #NAME? | Non trouvé | 17140 | 17140
AC40CD21 | Condenseur clim 18202/203/204/205/207 | U_FROI000032 | Nettoyage des condenseurs de clim | MPS | CLIM | U222AC | 10U | 505 026,00 | 2049-06-15 | 3 | 1 | 0 | 52 | 1 | BIOMED_ULIS | #NAME? | Non trouvé | 17141 | 17141
AC40CD22 | Condenseur clim 18206/208/209/210/211 | U_FROI000032 | Nettoyage des condenseurs de clim | MPS | CLIM | U222AC | 10U | 505 029,00 | 2049-06-15 | 3 | 1 | 0 | 52 | 1 | BIOMED_ULIS | #NAME? | Non trouvé | 17142 | 17142
AC40CD23 | Condenseur clim 18212/213/214/215/216 | U_FROI000032 | Nettoyage des condenseurs de clim | MPS | CLIM | U222AC | 10U | 505 032,00 | 2049-06-15 | 3 | 1 | 0 | 52 | 1 | BIOMED_ULIS | #NAME? | Non trouvé | 17143 | 17143
AC40CD24 | Clondenseur clim pièce 18217 | U_FROI000032 | Nettoyage des condenseurs de clim | MPS | CLIM | U222AC | 10U | 505 035,00 | 2049-06-15 | 3 | 1 | 0 | 52 | 1 | BIOMED_ULIS | #NAME? | Non trouvé | 17144 | 17144
AC55CD01 | Condenseur 1 local 1360bis | U_FROI000032 | Nettoyage des condenseurs de clim | MPS | CLIM | U222AC | 10U | 505 044,00 | 2049-06-15 | 3 | 1 | 0 | 52 | 1 | BIOMED_ULIS | #NAME? | Non trouvé | 17145 | 17145
AC56CD01 | Condenseur 2 local 1360bis | U_FROI000032 | Nettoyage des condenseurs de clim | MPS | CLIM | U222AC | 10U | 505 047,00 | 2049-06-15 | 3 | 1 | 0 | 52 | 1 | BIOMED_ULIS | #NAME? | Non trouvé | 17146 | 17146
AC60CD01 | Climatiseur int Onduleur Bât 3 | U_FROI000032 | Nettoyage des condenseurs de clim | MPS | CLIM | U222AC | 10U | 593 926,00 | 2024-04-23 | 3 | 1 | 0 | 52 | 1 | BIOMED_ULIS | #NAME? | Non trouvé | 17147 | 17147
AC60CD02 | Climatiseur ext Onduleur Bât 3 | U_FROI000032 | Nettoyage des condenseurs de clim | MPS | CLIM | U222AC | 10U | 505 051,00 | 2049-06-15 | 3 | 1 | 0 | 52 | 1 | BIOMED_ULIS | #NAME? | Non trouvé | 17148 | 17148
AC61CD01 | Climatiseur int labo OPL salle 11121 | U_FROI000032 | Nettoyage des condenseurs de clim | MPS | CLIM | U222AC | 10U | 505 056,00 | 2049-06-15 | 3 | 1 | 0 | 52 | 1 | BIOMED_ULIS | #NAME? | Non trouvé | 17149 | 17149
AC71CD01 | Condenseur clim. bureau étude 10107 | U_FROI000032 | Nettoyage des condenseurs de clim | MPS | CLIM | U222AC | 10U | 505 069,00 | 2049-06-15 | 3 | 1 | 0 | 52 | 1 | BIOMED_ULIS | #NAME? | Non trouvé | 17150 | 17150
AC71CD02 | Condenseur clim. bureau étude 10116 | U_FROI000032 | Nettoyage des condenseurs de clim | MPS | CLIM | U222AC | 10U | 505 071,00 | 2049-06-15 | 3 | 1 | 0 | 52 | 1 | BIOMED_ULIS | #NAME? | Non trouvé | 17151 | 17151
AC71CD03 | Condenseur clim. salle réunion 10113 | U_FROI000032 | Nettoyage des condenseurs de clim | MPS | CLIM | U222AC | 10U | 553 114,00 | 2049-06-15 | 3 | 1 | 0 | 52 | 1 | BIOMED_ULIS | #NAME? | Non trouvé | 17152 | 17152
AC71CD04 | Condenseur clim. bureau étude 10117/18/19 | U_FROI000032 | Nettoyage des condenseurs de clim | MPS | CLIM | U222AC | 10U | 553 115,00 | 2049-06-15 | 3 | 1 | 0 | 52 | 1 | BIOMED_ULIS | #NAME? | Non trouvé | 17153 | 17153
AC73CD01 | Condenseur local 1302 | U_FROI000032 | Nettoyage des condenseurs de clim | MPS | CLIM | U222AC | 10U | 553 116,00 | 2049-06-15 | 3 | 1 | 0 | 52 | 1 | BIOMED_ULIS | #NAME? | Non trouvé | 17154 | 17154
AC74CD01 | Condenseur local 1301 | U_FROI000032 | Nettoyage des condenseurs de clim | MPS | CLIM | U222AC | 10U | 553 117,00 | 2049-06-15 | 3 | 1 | 0 | 52 | 1 | BIOMED_ULIS | #NAME? | Non trouvé | 17155 | 17155
AC79CD47 | Condenseur climatisation 1331/1332 | U_FROI000032 | Nettoyage des condenseurs de clim | MPS | CLIM | U222AC | 10U | 553 118,00 | 2049-06-15 | 3 | 1 | 0 | 52 | 1 | BIOMED_ULIS | #NAME? | Non trouvé | 17156 | 17156
AC80CD48 | Condenseur climatisation 1329/1330 | U_FROI000032 | Nettoyage des condenseurs de clim | MPS | CLIM | U222AC | 10U | 553 119,00 | 2049-06-15 | 3 | 1 | 0 | 52 | 1 | BIOMED_ULIS | #NAME? | Non trouvé | 17157 | 17157
AC81CD49 | Condenseur climatisation 1325 bis | U_FROI000032 | Nettoyage des condenseurs de clim | MPS | CLIM | U222AC | 10U | 553 120,00 | 2049-06-15 | 3 | 1 | 0 | 52 | 1 | BIOMED_ULIS | #NAME? | Non trouvé | 17158 | 17158
AC82CD50 | Condenseur climatisation salle 2RC239 | U_FROI000032 | Nettoyage des condenseurs de clim | MPS | CLIM | U222AC | 10U | 553 121,00 | 2049-06-15 | 3 | 1 | 0 | 52 | 1 | BIOMED_ULIS | #NAME? | Non trouvé | 17159 | 17159
ACCD14 | Condenseur salle visio-conférence | U_FROI000032 | Nettoyage des condenseurs de clim | MPS | CLIM | U222AC | 10U | 553 122,00 | 2049-06-15 | 3 | 1 | 0 | 52 | 1 | BIOMED_ULIS | #NAME? | Non trouvé | 17160 | 17160
ACCD18 | Condenseur bureau 2RC238 | U_FROI000032 | Nettoyage des condenseurs de clim | MPS | CLIM | U222AC | 10U | 553 123,00 | 2049-06-15 | 3 | 1 | 0 | 52 | 1 | BIOMED_ULIS | #NAME? | Non trouvé | 17161 | 17161
ACCD42 | Condenseur bureau 2RC02 et 3RC01 | U_FROI000032 | Nettoyage des condenseurs de clim | MPS | CLIM | U222AC | 10U | 553 124,00 | 2049-06-15 | 3 | 1 | 0 | 52 | 1 | BIOMED_ULIS | #NAME? | Non trouvé | 17162 | 17162
EXACCD44 | Condenseur pièces 1144 | U_FROI000032 | Nettoyage des condenseurs de clim | MPS | CLIM | U222AC | 10U | 466 978,00 | 2021-04-27 | 3 | 1 | 0 | 52 | 1 | BIOMED_ULIS | #NAME? | Non trouvé | 17163 | 17163
ACCD45 | Unité ext. poste de garde | U_FROI000032 | Nettoyage des condenseurs de clim | MPS | CLIM | U222AC | 10U | 553 125,00 | 2049-06-15 | 3 | 1 | 0 | 52 | 1 | BIOMED_ULIS | #NAME? | Non trouvé | 17164 | 17164
ACCD60 | Unité extérieur local ACTIJOULE | U_FROI000032 | Nettoyage des condenseurs de clim | MPS | CLIM | U222AC | 10U | 553 126,00 | 2049-06-15 | 3 | 1 | 0 | 52 | 1 | BIOMED_ULIS | #NAME? | Non trouvé | 17165 | 17165
EXACCD61 | Unité extérieur locaux 1146/1147/1148 | U_FROI000032 | Nettoyage des condenseurs de clim | MPS | CLIM | U222AC | 10U | 466 984,00 | 2021-04-27 | 3 | 1 | 0 | 52 | 1 | BIOMED_ULIS | #NAME? | Non trouvé | 17166 | 17166
ACCD62 | Unité extérieur local 1280 | U_FROI000032 | Nettoyage des condenseurs de clim | MPS | CLIM | U222AC | 10U | 553 127,00 | 2049-06-15 | 3 | 1 | 0 | 52 | 1 | BIOMED_ULIS | #NAME? | Non trouvé | 17167 | 17167
ACCD63 | Unité extérieur local 1249 | U_FROI000032 | Nettoyage des condenseurs de clim | MPS | CLIM | U222AC | 10U | 553 128,00 | 2049-06-15 | 3 | 1 | 0 | 52 | 1 | BIOMED_ULIS | #NAME? | Non trouvé | 17168 | 17168
ACCD64 | Unité extérieur local 1315 | U_FROI000032 | Nettoyage des condenseurs de clim | MPS | CLIM | U222AC | 10U | 553 129,00 | 2049-06-15 | 3 | 1 | 0 | 52 | 1 | BIOMED_ULIS | #NAME? | Non trouvé | 17169 | 17169
ACCD65 | Unité extérieur local 1315 | U_FROI000032 | Nettoyage des condenseurs de clim | MPS | CLIM | U222AC | 10U | 553 130,00 | 2049-06-15 | 3 | 1 | 0 | 52 | 1 | BIOMED_ULIS | #NAME? | Non trouvé | 17170 | 17170
ACCD66 | Unité extérieur local 1318 | U_FROI000032 | Nettoyage des condenseurs de clim | MPS | CLIM | U222AC | 10U | 593 927,00 | 2024-04-23 | 3 | 1 | 0 | 52 | 1 | BIOMED_ULIS | #NAME? | Non trouvé | 17171 | 17171
ACCD67 | Unité extérieur local 1318 | U_FROI000032 | Nettoyage des condenseurs de clim | MPS | CLIM | U222AC | 10U | 553 131,00 | 2049-06-15 | 3 | 1 | 0 | 52 | 1 | BIOMED_ULIS | #NAME? | Non trouvé | 17172 | 17172
ACCD68 | Unité extérieur local 1333 | U_FROI000032 | Nettoyage des condenseurs de clim | MPS | CLIM | U222AC | 10U | 553 132,00 | 2049-06-15 | 3 | 1 | 0 | 52 | 1 | BIOMED_ULIS | #NAME? | Non trouvé | 17173 | 17173
ACCD69 | Unité extérieur local 1353 | U_FROI000032 | Nettoyage des condenseurs de clim | MPS | CLIM | U222AC | 10U | 553 133,00 | 2049-06-15 | 3 | 1 | 0 | 52 | 1 | BIOMED_ULIS | #NAME? | Non trouvé | 17174 | 17174
ACCD70 | Unité extérieur local 2RC41 | U_FROI000032 | Nettoyage des condenseurs de clim | MPS | CLIM | U222AC | 10U | 553 134,00 | 2049-06-15 | 3 | 1 | 0 | 52 | 1 | BIOMED_ULIS | #NAME? | Non trouvé | 17175 | 17175
ACCD71 | Unité extérieur local 2RC42 | U_FROI000032 | Nettoyage des condenseurs de clim | MPS | CLIM | U222AC | 10U | 553 135,00 | 2049-06-15 | 3 | 1 | 0 | 52 | 1 | BIOMED_ULIS | #NAME? | Non trouvé | 17176 | 17176
ACCD72 | Unité extérieur B15 | U_FROI000032 | Nettoyage des condenseurs de clim | MPS | CLIM | U222AC | 10U | 553 136,00 | 2049-06-15 | 3 | 1 | 0 | 52 | 1 | BIOMED_ULIS | #NAME? | Non trouvé | 17177 | 17177
ACCD73 | Unité exterieur 1306 | U_FROI000032 | Nettoyage des condenseurs de clim | MPS | CLIM | U222AC | 10U | 553 137,00 | 2049-06-15 | 3 | 1 | 0 | 52 | 1 | BIOMED_ULIS | #NAME? | Non trouvé | 17178 | 17178
ACCD74 | Unité extérieur 1324/1325 | U_FROI000032 | Nettoyage des condenseurs de clim | MPS | CLIM | U222AC | 10U | 553 138,00 | 2049-06-15 | 3 | 1 | 0 | 52 | 1 | BIOMED_ULIS | #NAME? | Non trouvé | 17179 | 17179
ACCD76 | Condenseur pièces 1314 | U_FROI000032 | Nettoyage des condenseurs de clim | MPS | CLIM | U222AC | 10U | 553 139,00 | 2049-06-15 | 3 | 1 | 0 | 52 | 1 | BIOMED_ULIS | #NAME? | Non trouvé | 17180 | 17180
ACCD84 | Unité Extérieure 8RC69 | U_FROI000032 | Nettoyage des condenseurs de clim | MPS | CLIM | U222AC | 10U | 553 140,00 | 2049-06-15 | 3 | 1 | 0 | 52 | 1 | BIOMED_ULIS | #NAME? | Non trouvé | 17181 | 17181
AC130CD01 | Unité extérieure Local CE | U_FROI000032 | Nettoyage des condenseurs de clim | MPS | CLIM | U222AC | 10U | 553 150,00 | 2049-06-15 | 3 | 1 | 0 | 52 | 1 | BIOMED_ULIS | #NAME? | Non trouvé | 17182 | 17182
LPLPC02 | Automate de poolage HAMILTON | U_LABO000007 | Vérification périodique | MPS | DEF | U601OPL | 23U | 602 798,00 | 2024-01-21 | 3 | 1 | 0 | 26 | 1 | BIOMED_ULIS | #NAME? | Non trouvé | 17183 | 17183
CQBCMW05 | Masse autocontrole 10 mg - S1706147 | U_LABO000007 | Vérification périodique | MPS | QUAL | U633 | 71U | 616 263,00 | 2024-11-22 | 3 | 1 | 0 | 52 | 1 | BIOTECH_ULIS | #NAME? | Non trouvé | 17184 | 17184
CQBCMW04 | Masse autocontrole 50 g - S1706148 | U_LABO000007 | Vérification périodique | MPS | QUAL | U633 | 71U | 616 264,00 | 2024-11-22 | 3 | 1 | 0 | 52 | 1 | BIOTECH_ULIS | #NAME? | Non trouvé | 17185 | 17185
EXCQBBT03 | Bain à sec n° G6KT28006 | U_LABO000006 | Qualification périodique | MPS | QUAL | U633 | 71U | 463 570,00 | 2049-12-03 | 0 | 1 | 0 |  |  | BIOTECH_ULIS | #NAME? | Non trouvé | 17186 | 17186
CQBSOR03 | Hotte Chimique Erlab n° 25796-1601 | U_LABO000017 | Maintenance + Vérification périodique | MPS | QUAL | U633 | 71U | 626 432,00 | 2024-11-13 | 3 | 1 | 0 | 365 | 0 | BIOTECH_ULIS | #NAME? | Non trouvé | 17187 | 17187
RF31 | Production fluide frigorigène n°2 GW0 | CURA255605 | Vidange d'huile | MPC | AR | U222RF | 10U | 463 663,00 | 2050-01-01 | 0 | 1 | 0 |  |  | BIOMED_ULIS | #NAME? | Non trouvé | 17188 | 17188
RF32 | Production fluide frigorigène n°3 GW0 | CURA255605 | Vidange d'huile | MPC | DEF | U222RF | 10U | 463 664,00 | 2050-01-01 | 0 | 1 | 0 |  |  | BIOMED_ULIS | #NAME? | Non trouvé | 17189 | 17189
RF33 | Production fluide frigorigène n°4 GW0 | CURA255605 | Vidange d'huile | MPC | DEF | U222RF | 10U | 463 665,00 | 2050-01-01 | 0 | 1 | 0 |  |  | BIOMED_ULIS | #NAME? | Non trouvé | 17190 | 17190
RF40 | Production fluide frigorigène n°1 GW3/4 | CURA255605 | Vidange d'huile | MPC | AUTR | U222RF | 10U | 463 666,00 | 2050-01-01 | 0 | 1 | 0 |  |  | BIOMED_ULIS | #NAME? | Non trouvé | 17191 | 17191
RF41 | Production fluide frigorigène n°2 GW3/4 | CURA255605 | Vidange d'huile | MPC | AUTR | U222RF | 10U | 463 667,00 | 2050-01-01 | 0 | 1 | 0 |  |  | BIOMED_ULIS | #NAME? | Non trouvé | 17192 | 17192
RF42 | Production fluide frigorigène n°3 GW3/4 | CURA255605 | Vidange d'huile | MPC | DEF | U222RF | 10U | 463 668,00 | 2050-01-01 | 0 | 1 | 0 |  |  | BIOMED_ULIS | #NAME? | Non trouvé | 17193 | 17193
RF43 | Production fluide frigorigène n°4 GW3/4 | CURA255605 | Vidange d'huile | MPC | DEF | U222RF | 10U | 463 669,00 | 2050-01-01 | 0 | 1 | 0 |  |  | BIOMED_ULIS | #NAME? | Non trouvé | 17194 | 17194
DCGCMC101 | Transmetteur basse conductivité 01-CTL01 | U_METR000018 | Vérif. PERIODIQUE mesure conductivité circuit | MPS | METR | U411 | 11U | 595 011,00 | 2024-04-18 | 3 | 1 | 0 | 52 | 1 | BIOMED_ULIS | #NAME? | Non trouvé | 17195 | 17195
DCGCMC102 | Transmetteur haute conductivité 01-CTH01 | U_METR000018 | Vérif. PERIODIQUE mesure conductivité circuit | MPS | METR | U411 | 11U | 514 833,00 | 2049-04-21 | 0 | 1 | 0 |  |  | BIOMED_ULIS | #NAME? | Non trouvé | 17196 | 17196
DCGCMP106 | Transmetteur de pression Décong.PT01 | U_METROLOGIE 15 | Vérification CURATIVE pression | MC | METR | U411 | 11U | 463 684,00 | 2050-01-01 | 0 | 1 | 0 |  |  | BIOMED_ULIS | #NAME? | Non trouvé | 17197 | 17197
DCGCMP107 | Transmetteur de pression Rinçage PT02 | U_METROLOGIE 15 | Vérification CURATIVE pression | MC | METR | U411 | 11U | 463 685,00 | 2050-01-01 | 0 | 1 | 0 |  |  | BIOMED_ULIS | #NAME? | Non trouvé | 17198 | 17198
DCGCMT102 | Transmetteur de temp. Reserv.Soude TT02 | U_METROLOGIE 12 | Vérification CURATIVE température | MC | METR | U411 | 11U | 463 687,00 | 2050-01-01 | 0 | 1 | 0 |  |  | BIOMED_ULIS | #NAME? | Non trouvé | 17199 | 17199
DCGCMT101 | Transmetteur temp. boucle principal TT01 | U_METROLOGIE 12 | Vérification CURATIVE température | MC | METR | U411 | 11U | 463 686,00 | 2050-01-01 | 0 | 1 | 0 |  |  | BIOMED_ULIS | #NAME? | Non trouvé | 17200 | 17200
UDA2LMP02 | Lecteur microplaques ENSIGHT | U_LABORATOIRE 02 | Intervention CURATIVE prestataire externe | MPS | MAINT | U880 | 70U | 463 706,00 | 2050-01-01 | 0 | 1 | 0 |  |  | BIOTECH_ULIS | #NAME? | Non trouvé | 17201 | 17201
DCGPEL100 | Ligne de découpe | U_MECA000199 | Maintenance semestrielle ligne de découpe | MPS | MECA | U411 | 11U | 604 031,00 | 2024-02-27 | 3 | 1 | 0 | 182 | 0 | BIOMED_ULIS | #NAME? | Non trouvé | 17202
DCGPEL100 | Ligne de découpe | U_MECA000200 | Maintenance mensuelle 1er niveau ligne de découpe | MPS | MECA | U411 | 65U |  | 2021-09-30 | 3 | 1 | 0 | 30 | 0 | BIOMED_ULIS | #NAME? | Non trouvé | 17203 | 17203
RF66 | Production fluide frigorigène +15°C (2 circuits) | U_CONT000060 | Visite réglementaire groupes froid | MPS | DEF | U222GW | 15U | 510 223,00 | 2023-03-11 | 3 | 30 | 0 | 104 | 1 | BIOMED_ULIS | #NAME? | Non trouvé | 17204 | 17204
RF66 | Production fluide frigorigène +15°C (2 circuits) | U_CONT000067 | Epreuve décennale groupes froid | MPS | REGL | U222GW | 15U |  | 2029-03-03 | 3 | 1 | 0 | 520 | 1 | BIOMED_ULIS | #NAME? | Non trouvé | 17205 | 17205
RF62 | Groupe froid GW34 Prod. / distrib. Eau glacée +7°C (2 circuits) | U_CONT000060 | Visite réglementaire groupes froid | MPS | DEF | U222GW | 15U | 510 224,00 | 2023-03-11 | 3 | 30 | 0 | 104 | 1 | BIOMED_ULIS | #NAME? | Non trouvé | 17206 | 17206
RF62 | Groupe froid GW34 Prod. / distrib. Eau glacée +7°C (2 circuits) | U_CONT000067 | Epreuve décennale groupes froid | MPS | REGL | U222GW | 15U |  | 2029-03-03 | 3 | 1 | 0 | 520 | 1 | BIOMED_ULIS | #NAME? | Non trouvé | 17207 | 17207
RF103 | Groupe froid Surgélateur DCGSURG01 | U_CONT000060 | Visite réglementaire groupes froid | MPS | DEF | U411 | 15U |  | 2049-11-21 | 3 | 30 | 0 | 104 | 1 | BIOMED_ULIS | #NAME? | Non trouvé | 17208 | 17208
RF103 | Groupe froid Surgélateur DCGSURG01 | U_CONT000067 | Epreuve décennale groupes froid | MPS | REGL | U411 | 15U |  | 2049-11-21 | 3 | 1 | 0 | 520 | 1 | BIOMED_ULIS | #NAME? | Non trouvé | 17209 | 17209
RF66A | Production fluide frigorigène +15°C circuit A | U_CONT000060 | Visite réglementaire groupes froid | MPS | DEF | U222GW | 15U |  | 2049-11-22 | 3 | 30 | 0 | 104 | 1 | BIOMED_ULIS | #NAME? | Non trouvé | 17210 | 17210
RF66A | Production fluide frigorigène +15°C circuit A | U_CONT000067 | Epreuve décennale groupes froid | MPS | REGL | U222GW | 15U |  | 2049-11-22 | 3 | 1 | 0 | 520 | 1 | BIOMED_ULIS | #NAME? | Non trouvé | 17211 | 17211
RF66A | Production fluide frigorigène +15°C circuit A | U_FROID000053 | Controle étanchéité | MPS | DEF | U222GW | 10U | 596 171,00 | 2024-09-04 | 3 | 1 | 0 | 52 | 1 | BIOMED_ULIS | #NAME? | Non trouvé | 17212 | 17212
RF66A | Production fluide frigorigène +15°C circuit A | U_FROID000054 | Maintenance + Contrôle étanchéité | MPS | DEF | U222GW | 10U | 595 836,00 | 2024-03-06 | 3 | 1 | 0 | 52 | 1 | BIOMED_ULIS | #NAME? | Non trouvé | 17213 | 17213
RF66B | Production fluide frigorigène +15°C circuit B | U_CONT000060 | Visite réglementaire groupes froid | MPS | DEF | U222GW | 15U |  | 2049-11-22 | 3 | 30 | 0 | 104 | 1 | BIOMED_ULIS | #NAME? | Non trouvé | 17214 | 17214
RF66B | Production fluide frigorigène +15°C circuit B | U_CONT000067 | Epreuve décennale groupes froid | MPS | REGL | U222GW | 15U |  | 2049-11-22 | 3 | 1 | 0 | 520 | 1 | BIOMED_ULIS | #NAME? | Non trouvé | 17215 | 17215
RF66B | Production fluide frigorigène +15°C circuit B | U_FROID000053 | Controle étanchéité | MPS | DEF | U222GW | 10U | 596 172,00 | 2024-09-04 | 3 | 1 | 0 | 52 | 1 | BIOMED_ULIS | #NAME? | Non trouvé | 17216 | 17216
RF66B | Production fluide frigorigène +15°C circuit B | U_FROID000054 | Maintenance + Contrôle étanchéité | MPS | DEF | U222GW | 10U | 595 837,00 | 2024-03-06 | 3 | 1 | 0 | 52 | 1 | BIOMED_ULIS | #NAME? | Non trouvé | 17217 | 17217
RF64A | Groupe froid production GW0 circuit 1 | U_CONT000060 | Visite réglementaire groupes froid | MPS | DEF | U222GW | 15U |  | 2049-11-22 | 3 | 30 | 0 | 104 | 1 | BIOMED_ULIS | #NAME? | Non trouvé | 17218 | 17218
RF64A | Groupe froid production GW0 circuit 1 | U_CONT000067 | Epreuve décennale groupes froid | MPS | REGL | U222GW | 15U |  | 2049-11-22 | 3 | 1 | 0 | 520 | 1 | BIOMED_ULIS | #NAME? | Non trouvé | 17219 | 17219
RF64A | Groupe froid production GW0 circuit 1 | U_FROID000053 | Controle étanchéité | MPS | DEF | U222GW | 10U | 596 193,00 | 2024-09-08 | 3 | 1 | 0 | 365 | 0 | BIOMED_ULIS | #NAME? | Non trouvé | 17220 | 17220
RF64A | Groupe froid production GW0 circuit 1 | U_FROID000054 | Maintenance + Contrôle étanchéité | MPS | DEF | U222GW | 10U | 595 838,00 | 2024-03-06 | 3 | 1 | 0 | 52 | 1 | BIOMED_ULIS | #NAME? | Non trouvé | 17221 | 17221
RF64B | Groupe froid production GW0 circuit 2 | U_CONT000060 | Visite réglementaire groupes froid | MPS | DEF | U222GW | 15U |  | 2049-11-22 | 3 | 30 | 0 | 104 | 1 | BIOMED_ULIS | #NAME? | Non trouvé | 17222 | 17222
RF64B | Groupe froid production GW0 circuit 2 | U_CONT000067 | Epreuve décennale groupes froid | MPS | REGL | U222GW | 15U |  | 2049-11-22 | 3 | 1 | 0 | 520 | 1 | BIOMED_ULIS | #NAME? | Non trouvé | 17223 | 17223
RF64B | Groupe froid production GW0 circuit 2 | U_FROID000053 | Controle étanchéité | MPS | DEF | U222GW | 10U | 596 194,00 | 2024-09-08 | 3 | 1 | 0 | 365 | 0 | BIOMED_ULIS | #NAME? | Non trouvé | 17224 | 17224
RF64B | Groupe froid production GW0 circuit 2 | U_FROID000054 | Maintenance + Contrôle étanchéité | MPS | DEF | U222GW | 10U | 595 839,00 | 2024-03-06 | 3 | 1 | 0 | 52 | 1 | BIOMED_ULIS | #NAME? | Non trouvé | 17225 | 17225
RF63A | Groupe froid production GW0 circuit 1 | U_CONT000060 | Visite réglementaire groupes froid | MPS | DEF | U222GW | 15U |  | 2049-11-22 | 3 | 30 | 0 | 104 | 1 | BIOMED_ULIS | #NAME? | Non trouvé | 17226 | 17226
RF63A | Groupe froid production GW0 circuit 1 | U_CONT000067 | Epreuve décennale groupes froid | MPS | REGL | U222GW | 15U |  | 2049-11-22 | 3 | 1 | 0 | 520 | 1 | BIOMED_ULIS | #NAME? | Non trouvé | 17227 | 17227
RF63A | Groupe froid production GW0 circuit 1 | U_FROID000053 | Controle étanchéité | MPS | DEF | U222GW | 10U | 596 195,00 | 2024-09-08 | 3 | 1 | 0 | 365 | 0 | BIOMED_ULIS | #NAME? | Non trouvé | 17228 | 17228
RF63A | Groupe froid production GW0 circuit 1 | U_FROID000054 | Maintenance + Contrôle étanchéité | MPS | DEF | U222GW | 10U | 595 840,00 | 2024-03-06 | 3 | 1 | 0 | 52 | 1 | BIOMED_ULIS | #NAME? | Non trouvé | 17229 | 17229
RF63B | Groupe froid production GW0 circuit 2 | U_CONT000060 | Visite réglementaire groupes froid | MPS | DEF | U222GW | 15U |  | 2049-11-22 | 3 | 30 | 0 | 104 | 1 | BIOMED_ULIS | #NAME? | Non trouvé | 17230 | 17230
RF63B | Groupe froid production GW0 circuit 2 | U_CONT000067 | Epreuve décennale groupes froid | MPS | REGL | U222GW | 15U |  | 2049-11-22 | 3 | 1 | 0 | 520 | 1 | BIOMED_ULIS | #NAME? | Non trouvé | 17231 | 17231
RF63B | Groupe froid production GW0 circuit 2 | U_FROID000053 | Controle étanchéité | MPS | DEF | U222GW | 10U | 596 196,00 | 2024-09-08 | 3 | 1 | 0 | 365 | 0 | BIOMED_ULIS | #NAME? | Non trouvé | 17232 | 17232
RF63B | Groupe froid production GW0 circuit 2 | U_FROID000054 | Maintenance + Contrôle étanchéité | MPS | DEF | U222GW | 10U | 595 841,00 | 2024-03-06 | 3 | 1 | 0 | 52 | 1 | BIOMED_ULIS | #NAME? | Non trouvé | 17233 | 17233
RF62A | Groupe froid GW34 Prod. / distrib. Eau glacée +7°C circuit 1 | U_CONT000060 | Visite réglementaire groupes froid | MPS | DEF | U222GW | 15U |  | 2049-11-22 | 3 | 30 | 0 | 104 | 1 | BIOMED_ULIS | #NAME? | Non trouvé | 17234 | 17234
RF62A | Groupe froid GW34 Prod. / distrib. Eau glacée +7°C circuit 1 | U_CONT000067 | Epreuve décennale groupes froid | MPS | REGL | U222GW | 15U |  | 2049-11-22 | 3 | 1 | 0 | 520 | 1 | BIOMED_ULIS | #NAME? | Non trouvé | 17235 | 17235
RF62A | Groupe froid GW34 Prod. / distrib. Eau glacée +7°C circuit 1 | U_FROID000053 | Controle étanchéité | MPS | DEF | U222GW | 10U | 596 173,00 | 2024-09-04 | 3 | 1 | 0 | 52 | 1 | BIOMED_ULIS | #NAME? | Non trouvé | 17236 | 17236
RF62A | Groupe froid GW34 Prod. / distrib. Eau glacée +7°C circuit 1 | U_FROID000054 | Maintenance + Contrôle étanchéité | MPS | DEF | U222GW | 10U | 595 842,00 | 2024-03-06 | 3 | 1 | 0 | 52 | 1 | BIOMED_ULIS | #NAME? | Non trouvé | 17237 | 17237
RF62B | Groupe froid GW34 Prod. / distrib. Eau glacée +7°C circuit 2 | U_CONT000060 | Visite réglementaire groupes froid | MPS | DEF | U222GW | 15U |  | 2049-11-22 | 3 | 30 | 0 | 104 | 1 | BIOMED_ULIS | #NAME? | Non trouvé | 17238 | 17238
RF62B | Groupe froid GW34 Prod. / distrib. Eau glacée +7°C circuit 2 | U_CONT000067 | Epreuve décennale groupes froid | MPS | REGL | U222GW | 15U |  | 2049-11-22 | 3 | 1 | 0 | 520 | 1 | BIOMED_ULIS | #NAME? | Non trouvé | 17239 | 17239
RF62B | Groupe froid GW34 Prod. / distrib. Eau glacée +7°C circuit 2 | U_FROID000053 | Controle étanchéité | MPS | DEF | U222GW | 10U | 596 174,00 | 2024-09-04 | 3 | 1 | 0 | 52 | 1 | BIOMED_ULIS | #NAME? | Non trouvé | 17240 | 17240
RF62B | Groupe froid GW34 Prod. / distrib. Eau glacée +7°C circuit 2 | U_FROID000054 | Maintenance + Contrôle étanchéité | MPS | DEF | U222GW | 10U | 595 843,00 | 2024-03-06 | 3 | 1 | 0 | 52 | 1 | BIOMED_ULIS | #NAME? | Non trouvé | 17241 | 17241
COMU01 | Testeur d'intégrité filtres en place | U_MECA000013 | Sauvegarde de données | MPS | DEF | U411 | 11U | 595 092,00 | 2024-04-29 | 3 | 1 | 0 | 365 | 0 | BIOMED_ULIS | #NAME? | Non trouvé | 17242 | 17242
ADEAU01 | Autoclave Production | CURA255796 | ALARME JOINT DE PORTE S1 | MC |  | U421DEAE | 11U | 476 768,00 | 2050-01-01 | 0 | 1 | 0 |  |  | BIOMED_ULIS | #NAME? | Non trouvé | 17243 | 17243
CBLAB11 | OCTET RED 96 | U_LABO000005 | Maintenance préventive | MPS | MAINT | U855 | 70U | 614 238,00 | 2024-11-06 | 3 | 1 | 0 | 365 | 0 | BIOTECH_ULIS | #NAME? | Non trouvé | 17244 | 17244
CBLAB11 | OCTET RED 96 | U_LABORATOIRE 02 | Intervention CURATIVE prestataire externe | MPS | MAINT | U855 | 70U | 464 338,00 | 2050-01-01 | 0 | 1 | 0 |  |  | BIOTECH_ULIS | #NAME? | Non trouvé | 17245 | 17245
DE4CML600 | Mesure niveau cuve | U_METROLOGIE 24 | Vérification CURATIVE de niveau | MC | METR | U411 | 11U | 635 329,00 | 401769 | 0 | 1 | 0 |  |  | BIOMED_ULIS | #NAME? | Non trouvé | 17246 | 17246
DE5CML1400 | Mesure niveau cuve | U_METROLOGIE 24 | Vérification CURATIVE de niveau | MC | METR | U411 | 11U | 464 340,00 | 2050-01-01 | 0 | 1 | 0 |  |  | BIOMED_ULIS | #NAME? | Non trouvé | 17247 | 17247
DE5CML1500 | Mesure niveau cuve | U_METROLOGIE 24 | Vérification CURATIVE de niveau | MC | METR | U411 | 11U | 464 341,00 | 2050-01-01 | 0 | 1 | 0 |  |  | BIOMED_ULIS | #NAME? | Non trouvé | 17248 | 17248
MGPCF13 | Chambre froide n°13 couloir -40°C | CURA255974 | Alarme temperature couloir | MC |  | U406 | 11U | 494 134,00 | 2050-01-01 | 0 | 1 | 0 |  |  | BIOMED_ULIS | #NAME? | Non trouvé | 17249 | 17249
UDA1CMT70 | Thermomètre EBRO n° 62455821 | U_METR000012 | Vérification PERIODIQUE température | MPS | METR | U855 | 70U | 587 313,00 | 2024-02-28 | 3 | 1 | 0 | 365 | 0 | BIOTECH_ULIS | #NAME? | Non trouvé | 17250 | 17250
UDA1CMT70 | Thermomètre EBRO n° 62455821 | U_METROLOGIE 12 | Vérification CURATIVE température | MC | METR | U855 | 70U | 465 115,00 | 2050-01-01 | 0 | 1 | 0 |  |  | BIOTECH_ULIS | #NAME? | Non trouvé | 17251 | 17251
UDA1CMT71 | Thermomètre EBRO n° 62455825 | U_METR000012 | Vérification PERIODIQUE température | MPS | METR | U855 | 70U | 587 314,00 | 2024-02-28 | 3 | 1 | 0 | 365 | 0 | BIOTECH_ULIS | #NAME? | Non trouvé | 17252 | 17252
UDA1CMT71 | Thermomètre EBRO n° 62455825 | U_METROLOGIE 12 | Vérification CURATIVE température | MC | METR | U855 | 70U | 465 116,00 | 2050-01-01 | 0 | 1 | 0 |  |  | BIOTECH_ULIS | #NAME? | Non trouvé | 17253 | 17253
WFISBD315 | Sous boucle de distibution Alfalastin2 | CURA256159 | Arret sous boucle | MC | DEF | U236WFI | 11U | 497 212,00 | 2050-01-01 | 0 | 1 | 0 |  |  | BIOMED_ULIS | #NAME? | Non trouvé | 17254 | 17254
EX02ETALCMT95 | Etalon de T° WIKA CTH6500 n°4 | U_METR000012 | Vérification PERIODIQUE température | MPS | METR | U720 | 50U | 545 289,00 | 401769 | 0 | 1 | 0 |  |  | BIOMED_ULIS | #NAME? | Non trouvé | 17255 | 17255
EX02ETALCMT95 | Etalon de T° WIKA CTH6500 n°4 | U_METROLOGIE 12 | Vérification CURATIVE température | MC | DEF | U720 | 50U | 467 883,00 | 2050-01-01 | 0 | 1 | 0 |  |  | BIOMED_ULIS | #NAME? | Non trouvé | 17256 | 17256
RF62 | Groupe froid GW34 Prod. / distrib. Eau glacée +7°C (2 circuits) | U_FROID000008 | Relevé nbre d'heures de fonctionnement compresseurs RF | MPS | FROI | U222RF | 10U | 626 688,00 | 2026-01-30 | 3 | 1 | 0 | 730 | 0 | BIOMED_ULIS | #NAME? | Non trouvé | 17257 | 17257
GW0 | Production distri. eau glycolée 0°C | CURA256213 | Défaut trame RF30/31 | MC | AUTR | U222GW | 11U | 511 617,00 | 2050-01-01 | 0 | 1 | 0 |  |  | BIOMED_ULIS | #NAME? | Non trouvé | 17258 | 17258
EXMGGLAV01 | Pulvérisateur | CURA256226 | Réparation fuite | MC |  | U168 | 15U | 465 205,00 | 2050-01-01 | 0 | 1 | 0 |  |  | BIOMED_ULIS | #NAME? | Non trouvé | 17259 | 17259
CQBCMQ34 | Pipette 10 - 100µL n° B939329816 | U_LABO000016 | Vérification à réception + maintenance + vérification après maintenance | MPS | METR | U633 | 71U | 626 411,00 | 2024-03-27 | 3 | 1 | 0 | 16 | 1 | BIOTECH_ULIS | #NAME? | Non trouvé | 17260 | 17260
CQBCMQ34 | Pipette 10 - 100µL n° B939329816 | U_LABO000018 | Intervention curative | MC | DEF | U633 | 71U |  | 2019-12-05 | 0 | 1 | 0 |  |  | BIOTECH_ULIS | #NAME? | Non trouvé | 17261 | 17261
CQBCMQ35 | Pipette 0,5 - 10 µL n° B941376858 | U_LABO000016 | Vérification à réception + maintenance + vérification après maintenance | MPS | METR | U633 | 71U | 626 408,00 | 2024-03-27 | 3 | 1 | 0 | 16 | 1 | BIOTECH_ULIS | #NAME? | Non trouvé | 17262 | 17262
CQBCMQ35 | Pipette 0,5 - 10 µL n° B941376858 | U_LABO000018 | Intervention curative | MC | DEF | U633 | 71U |  | 2019-12-05 | 0 | 1 | 0 |  |  | BIOTECH_ULIS | #NAME? | Non trouvé | 17263 | 17263
CQBCMQ37 | Pipette 20 - 300 µL n° B944510216 | U_LABO000016 | Vérification à réception + maintenance + vérification après maintenance | MPS | METR | U633 | 71U | 626 422,00 | 2024-03-27 | 3 | 1 | 0 | 16 | 1 | BIOTECH_ULIS | #NAME? | Non trouvé | 17264 | 17264
CQBCMQ37 | Pipette 20 - 300 µL n° B944510216 | U_LABO000018 | Intervention curative | MC | DEF | U633 | 71U |  | 2019-12-05 | 0 | 1 | 0 |  |  | BIOTECH_ULIS | #NAME? | Non trouvé | 17265 | 17265
NEP02ST02 | Sous-station NEP ADEAE | CURA256263 | Fuite | MC |  | U236NEP | 11U | 555 603,00 | 401769 | 0 | 1 | 0 |  |  | BIOMED_ULIS | #NAME? | Non trouvé | 17266 | 17266
WFISBD311 | Boucle distribution WFI ADEAE | CURA256267 | Arret boucle niveau bas | MC | DEF | U236WFI | 11U | 503 401,00 | 2050-01-01 | 0 | 1 | 0 |  |  | BIOMED_ULIS | #NAME? | Non trouvé | 17267 | 17267
CQBCMQ36 | Pipette 20 - 300 µL n° B944510198 | U_LABO000016 | Vérification à réception + maintenance + vérification après maintenance | MPS | METR | U633 | 71U | 616 243,00 | 2023-12-06 | 3 | 1 | 0 | 16 | 1 | BIOTECH_ULIS | #NAME? | Non trouvé | 17268 | 17268
CQBCMQ36 | Pipette 20 - 300 µL n° B944510198 | U_LABO000018 | Intervention curative | MC | DEF | U633 | 71U |  | 2019-12-06 | 0 | 1 | 0 |  |  | BIOTECH_ULIS | #NAME? | Non trouvé | 17269 | 17269
PLAPEL01 | Machine à peler les poches plasma | CURA256292 | Poste de coupe disjoncté. | MC | DEF | U410 | 11U | 485 702,00 | 2050-01-01 | 0 | 1 | 0 |  |  | BIOMED_ULIS | #NAME? | Non trouvé | 17270 | 17270
NEP07ST07 | Station NEP laverie Gamma | CURA256305 | Controle Conductivité | MC |  | U236NEP | 11U | 500 062,00 | 2050-01-01 | 0 | 1 | 0 |  |  | BIOMED_ULIS | #NAME? | Non trouvé | 17271 | 17271
ADEAU01 | Autoclave Production | CURA256306 | Défaut de cycle | MC |  | U421DEAE | 11U | 493 414,00 | 2050-01-01 | 0 | 1 | 0 |  |  | BIOMED_ULIS | #NAME? | Non trouvé | 17272 | 17272
GAMPLC08 | Automate extension B8 | CURA256312 | Bit protéine | MC |  | U441 | 11U | 570 459,00 | 401769 | 0 | 1 | 0 |  |  | BIOMED_ULIS | #NAME? | Non trouvé
AC406CV03 | Ventilo-convecteur 4SS413 | U_CLIM000205 | Maintenance extraction / ventilation | MPS | CLIM | U222AC | 10U | 600 044,00 | 2024-06-29 | 3 | 1 | 0 | 365 | 0 | BIOMED_ULIS | #NAME? | Non trouvé | 17274 | 17274
AC406CV04 | Ventilo-convecteur 4SS413 | U_CLIM000205 | Maintenance extraction / ventilation | MPS | CLIM | U222AC | 10U | 600 045,00 | 2024-06-29 | 3 | 1 | 0 | 365 | 0 | BIOMED_ULIS | #NAME? | Non trouvé | 17275 | 17275
AC406CV05 | Ventilo-convecteur 4SS413 | U_CLIM000205 | Maintenance extraction / ventilation | MPS | CLIM | U222AC | 10U | 600 046,00 | 2024-06-29 | 3 | 1 | 0 | 365 | 0 | BIOMED_ULIS | #NAME? | Non trouvé | 17276 | 17276
AC406CV01 | Ventilo-convecteur 8SS232 | U_CLIM000205 | Maintenance extraction / ventilation | MPS | CLIM | U222AC | 10U | 600 042,00 | 2024-06-29 | 3 | 1 | 0 | 365 | 0 | BIOMED_ULIS | #NAME? | Non trouvé | 17277 | 17277
AC406CV02 | Ventilo-convecteur 8SS232 | U_CLIM000205 | Maintenance extraction / ventilation | MPS | CLIM | U222AC | 10U | 600 043,00 | 2024-06-29 | 3 | 1 | 0 | 365 | 0 | BIOMED_ULIS | #NAME? | Non trouvé | 17278 | 17278
AC406CV06 | Ventilo-convecteur 4SS411 | U_CLIM000205 | Maintenance extraction / ventilation | MPS | CLIM | U222AC | 10U | 600 047,00 | 2024-06-29 | 3 | 1 | 0 | 365 | 0 | BIOMED_ULIS | #NAME? | Non trouvé | 17279 | 17279
AC406CV07 | Ventilo-convecteur 4SS411 | U_CLIM000205 | Maintenance extraction / ventilation | MPS | CLIM | U222AC | 10U | 600 048,00 | 2024-06-29 | 3 | 1 | 0 | 365 | 0 | BIOMED_ULIS | #NAME? | Non trouvé | 17280 | 17280
AC406CV10 | Ventilo-convecteur 4SS409 | U_CLIM000205 | Maintenance extraction / ventilation | MPS | CLIM | U222AC | 10U | 600 051,00 | 2024-06-29 | 3 | 1 | 0 | 365 | 0 | BIOMED_ULIS | #NAME? | Non trouvé | 17281 | 17281
AC406CV11 | Ventilo-convecteur 4SS404 | U_CLIM000205 | Maintenance extraction / ventilation | MPS | CLIM | U222AC | 10U | 600 052,00 | 2024-06-29 | 3 | 1 | 0 | 365 | 0 | BIOMED_ULIS | #NAME? | Non trouvé | 17282 | 17282
AC406CV12 | Ventilo-convecteur 4SS404 | U_CLIM000205 | Maintenance extraction / ventilation | MPS | CLIM | U222AC | 10U | 600 053,00 | 2024-06-29 | 3 | 1 | 0 | 365 | 0 | BIOMED_ULIS | #NAME? | Non trouvé | 17283 | 17283
AC406CV13 | Ventilo-convecteur 4SS404 | U_CLIM000205 | Maintenance extraction / ventilation | MPS | CLIM | U222AC | 10U | 600 054,00 | 2024-06-29 | 3 | 1 | 0 | 365 | 0 | BIOMED_ULIS | #NAME? | Non trouvé | 17284 | 17284
AC406CV08 | Ventilo-convecteur 4SS410 | U_CLIM000205 | Maintenance extraction / ventilation | MPS | CLIM | U222AC | 10U | 600 049,00 | 2024-06-29 | 3 | 1 | 0 | 365 | 0 | BIOMED_ULIS | #NAME? | Non trouvé | 17285 | 17285
AC406CV09 | Ventilo-convecteur 4SS410 | U_CLIM000205 | Maintenance extraction / ventilation | MPS | CLIM | U222AC | 10U | 600 050,00 | 2024-06-29 | 3 | 1 | 0 | 365 | 0 | BIOMED_ULIS | #NAME? | Non trouvé | 17286 | 17286
RF101 | Groupe froid table réfrigérée FIB | U_FROID000054 | Maintenance + Contrôle étanchéité | MPS | DEF | U411 | 10U | 595 844,00 | 2024-03-06 | 3 | 1 | 0 | 52 | 1 | BIOMED_ULIS | #NAME? | Non trouvé | 17287 | 17287
RF102 | Groupe froid table réfrigérée DCG | U_FROID000054 | Maintenance + Contrôle étanchéité | MPS | DEF | U411 | 10U | 595 845,00 | 2024-03-06 | 3 | 1 | 0 | 52 | 1 | BIOMED_ULIS | #NAME? | Non trouvé | 17288 | 17288
RF103 | Groupe froid Surgélateur DCGSURG01 | U_FROID000054 | Maintenance + Contrôle étanchéité | MPS | DEF | U411 | 10U | 595 846,00 | 2024-03-06 | 3 | 1 | 0 | 52 | 1 | BIOMED_ULIS | #NAME? | Non trouvé | 17289 | 17289
RF104 | Groupe froid Surgélateur DCGSURG02 | U_FROID000054 | Maintenance + Contrôle étanchéité | MPS | DEF | U411 | 10U | 595 847,00 | 2024-03-06 | 3 | 1 | 0 | 52 | 1 | BIOMED_ULIS | #NAME? | Non trouvé | 17290 | 17290
RF67 | Groupe froid production GW1 (2 circuits) | U_CONT000060 | Visite réglementaire groupes froid | MPS | DEF | U222GW | 15U | 510 225,00 | 2023-01-11 | 3 | 30 | 0 | 104 | 1 | BIOMED_ULIS | #NAME? | Non trouvé | 17291 | 17291
RF67 | Groupe froid production GW1 (2 circuits) | U_CONT000067 | Epreuve décennale groupes froid | MPS | REGL | U222GW | 15U |  | 2029-01-03 | 3 | 1 | 0 | 520 | 1 | BIOMED_ULIS | #NAME? | Non trouvé | 17292 | 17292
RF66ACC01 | Aérocondenseur RF66 (monobloc) | U_FROI000027 | Nettoyage des aéro-condenseurs | MPS | DEF | U222GW | 10U | 596 073,00 | 2024-06-17 | 3 | 1 | 0 | 365 | 0 | BIOMED_ULIS | #NAME? | Non trouvé | 17293 | 17293
ALBR08 | Réacteur UF albumine UF2 | CURA256364 | Vidange du réacteur | MC |  | U440 | 11U | 518 741,00 | 401769 | 0 | 1 | 0 |  |  | BIOMED_ULIS | #NAME? | Non trouvé | 17294 | 17294
WWR03 | Cuve 15 000 litres effluents NEP | CURA256367 | Défaut ph bas | MC |  | U235WW | 11U | 513 730,00 | 2050-01-01 | 0 | 1 | 0 |  |  | BIOMED_ULIS | #NAME? | Non trouvé | 17295 | 17295
GAMBOL964 | Bol de centri BKA45 n°964 | CURA256371 | Démontage et remontage double enveloppe | MC |  | U441 | 11U | 537 640,00 | 401769 | 0 | 1 | 0 |  |  | BIOMED_ULIS | #NAME? | Non trouvé | 17296 | 17296
CQBCMQ34 | Pipette 10 - 100µL n° B939329816 | U_LABO000019 | Qualification initiale | MC | DEF | U633 | 71U | 467 545,00 | 2050-01-01 | 0 | 1 | 0 |  |  | BIOTECH_ULIS | #NAME? | Non trouvé | 17297 | 17297
CQBCMQ35 | Pipette 0,5 - 10 µL n° B941376858 | U_LABO000019 | Qualification initiale | MC | DEF | U633 | 71U | 467 546,00 | 2050-01-01 | 0 | 1 | 0 |  |  | BIOTECH_ULIS | #NAME? | Non trouvé | 17298 | 17298
CQBCMQ36 | Pipette 20 - 300 µL n° B944510198 | U_LABO000019 | Qualification initiale | MC | DEF | U633 | 71U | 467 547,00 | 2050-01-01 | 0 | 1 | 0 |  |  | BIOTECH_ULIS | #NAME? | Non trouvé | 17299 | 17299
CQBCMQ37 | Pipette 20 - 300 µL n° B944510216 | U_LABO000019 | Qualification initiale | MC | DEF | U633 | 71U | 467 548,00 | 2050-01-01 | 0 | 1 | 0 |  |  | BIOTECH_ULIS | #NAME? | Non trouvé | 17300 | 17300
DCGCMT111 | Sonde temp. Ambiante R4 DCGSURG01 | U_METROLOGIE 12 | Vérification CURATIVE température | MC | METR | U411 | 11U | 467 559,00 | 2050-01-01 | 0 | 1 | 0 |  |  | BIOMED_ULIS | #NAME? | Non trouvé | 17301 | 17301
DCGCMT211 | Sonde temp. Ambiante R4 DCGSURG02 | U_METROLOGIE 12 | Vérification CURATIVE température | MC | METR | U411 | 11U | 467 560,00 | 2050-01-01 | 0 | 1 | 0 |  |  | BIOMED_ULIS | #NAME? | Non trouvé | 17302 | 17302
NEP02ST02 | Sous-station NEP ADEAE | CURA256395 | Défaut Canopen | MC |  | U236NEP | 11U | 492 316,00 | 2050-01-01 | 0 | 1 | 0 |  |  | BIOMED_ULIS | #NAME? | Non trouvé | 17303 | 17303
DEHEX01 | Echangeur refroidissement centri PLAC01 | CURA256408 | Echangeur gelé | MC | AUTR | U410 | 11U | 487 030,00 | 2050-01-01 | 0 | 1 | 0 |  |  | BIOMED_ULIS | #NAME? | Non trouvé | 17304 | 17304
AC13ARM02 | Armoire comptage CT13 | U_ELEC000035 | Vérification Armoires | MPS | ELEC | U222ELE | 10U | 587 519,00 | 2025-02-26 | 3 | 1 | 0 | 104 | 1 | BIOMED_ULIS | #NAME? | Non trouvé | 17305 | 17305
AC64ARM01 | Armoire AC64 | U_ELEC000035 | Vérification Armoires | MPS | ELEC | U222ELE | 10U | 593 835,00 | 2025-03-29 | 3 | 1 | 0 | 104 | 1 | BIOMED_ULIS | #NAME? | Non trouvé | 17306 | 17306
ACARM13 | Coffret extracteur ACCE013 | U_ELEC000035 | Vérification Armoires | MPS | ELEC | U222ELE | 10U | 593 842,00 | 2025-03-29 | 3 | 1 | 0 | 104 | 1 | BIOMED_ULIS | #NAME? | Non trouvé | 17307 | 17307
ACARM75 | Coffret caisson ventilation sas sortie décongélation | U_ELEC000035 | Vérification Armoires | MPS | ELEC | U222ELE | 10U | 599 897,00 | 2025-05-29 | 3 | 1 | 0 | 104 | 1 | BIOMED_ULIS | #NAME? | Non trouvé | 17308 | 17308
ACARM98 | Coffret caisson d'extraction local compresseur d'air | U_ELEC000035 | Vérification Armoires | MPS | ELEC | U222ELE | 10U | 599 898,00 | 2025-05-29 | 3 | 1 | 0 | 104 | 1 | BIOMED_ULIS | #NAME? | Non trouvé | 17309 | 17309
BAT01ARM47 | Coffret couloir Force motrice chambre froide | U_ELEC000035 | Vérification Armoires | MPS | ELEC | U222ELE | 10U | 612 396,00 | 2025-08-29 | 3 | 1 | 0 | 104 | 1 | BIOMED_ULIS | #NAME? | Non trouvé | 17310 | 17310
BAT01ARM49 | Coffret pompe de relevage de la 1SS07 | U_ELEC000035 | Vérification Armoires | MPS | ELEC | U222ELE | 10U | 612 397,00 | 2025-08-29 | 3 | 1 | 0 | 104 | 1 | BIOMED_ULIS | #NAME? | Non trouvé | 17311 | 17311
BAT01ARM50 | Coffret porte auto enroul entrée BAT01SS07 | U_ELEC000035 | Vérification Armoires | MPS | ELEC | U222ELE | 10U | 612 398,00 | 2025-08-29 | 3 | 1 | 0 | 104 | 1 | BIOMED_ULIS | #NAME? | Non trouvé | 17312 | 17312
BAT01ARM53 | Coffret B8 Poste ouest | U_ELEC000035 | Vérification Armoires | MPS | ELEC | U222ELE | 10U | 612 400,00 | 2025-08-29 | 3 | 1 | 0 | 104 | 1 | BIOMED_ULIS | #NAME? | Non trouvé | 17313 | 17313
BAT01ARM54 | Coffret contrôle commande HTA-BTA | U_ELEC000035 | Vérification Armoires | MPS | ELEC | U222ELE | 10U | 612 401,00 | 2025-08-29 | 3 | 1 | 0 | 104 | 1 | BIOMED_ULIS | #NAME? | Non trouvé | 17314 | 17314
BAT01ARM55 | Coffret parking av des Tropiques | U_ELEC000035 | Vérification Armoires | MPS | ELEC | U222ELE | 10U | 612 402,00 | 2025-08-29 | 3 | 1 | 0 | 104 | 1 | BIOMED_ULIS | #NAME? | Non trouvé | 17315 | 17315
BAT01ARM56 | Coffret ondulé 8SS15+ poste gardiennage | U_ELEC000035 | Vérification Armoires | MPS | ELEC | U222ELE | 10U | 612 403,00 | 2025-08-29 | 3 | 1 | 0 | 104 | 1 | BIOMED_ULIS | #NAME? | Non trouvé | 17316 | 17316
BAT01ARM68 | Armoire ondulée alim serveurs pièce 1SS22 | U_ELEC000035 | Vérification Armoires | MPS | ELEC | U222ELE | 10U | 614 420,00 | 2025-09-28 | 3 | 1 | 0 | 104 | 1 | BIOMED_ULIS | #NAME? | Non trouvé | 17317 | 17317
CAARM03 | Equalizer gestion centralisé prod. d'air | U_ELEC000035 | Vérification Armoires | MPS | ELEC | U222ELE | 10U | 548 415,00 | 2024-04-28 | 3 | 1 | 0 | 104 | 1 | BIOMED_ULIS | #NAME? | Non trouvé | 17318 | 17318
CAARM04 | Coffret communication GTC | U_ELEC000035 | Vérification Armoires | MPS | ELEC | U222ELE | 10U | 548 416,00 | 2024-04-28 | 3 | 1 | 0 | 104 | 1 | BIOMED_ULIS | #NAME? | Non trouvé | 17319 | 17319
EXELEARM03 | Armoire groupe électrogène 3 | U_ELEC000035 | Vérification Armoires | MPS | ELEC | U222ELE | 10U | 565 407,00 | 2024-08-29 | 3 | 1 | 0 | 104 | 1 | BIOMED_ULIS | #NAME? | Non trouvé | 17320 | 17320
WFIARM01 | Coffret effluent WFI | U_ELEC000035 | Vérification Armoires | MPS | ELEC | U222ELE | 10U | 584 794,00 | 2025-01-29 | 3 | 1 | 0 | 104 | 1 | BIOMED_ULIS | #NAME? | Non trouvé | 17321 | 17321
WWARM02 | Coffret régulation ph effluent cuve WWR02 | U_ELEC000035 | Vérification Armoires | MPS | ELEC | U222ELE | 10U | 584 804,00 | 2025-01-29 | 3 | 1 | 0 | 104 | 1 | BIOMED_ULIS | #NAME? | Non trouvé | 17322 | 17322
WWARM03 | Coffret régulation ph effluent cuve WWR03 | U_ELEC000035 | Vérification Armoires | MPS | ELEC | U222ELE | 10U | 584 805,00 | 2025-01-29 | 3 | 1 | 0 | 104 | 1 | BIOMED_ULIS | #NAME? | Non trouvé | 17323 | 17323
WWARM04 | Coffret régulation CO2 cuve WWR03 | U_ELEC000035 | Vérification Armoires | MPS | ELEC | U222ELE | 10U | 584 806,00 | 2025-01-29 | 3 | 1 | 0 | 104 | 1 | BIOMED_ULIS | #NAME? | Non trouvé | 17324 | 17324
WWARM05 | Coffret régulation CO2 cuve WWR02 | U_ELEC000035 | Vérification Armoires | MPS | ELEC | U222ELE | 10U | 584 807,00 | 2025-01-29 | 3 | 1 | 0 | 104 | 1 | BIOMED_ULIS | #NAME? | Non trouvé | 17325 | 17325
AC03ARM01 | Coffret AC03 | U_ELEC000035 | Vérification Armoires | MPS | ELEC | U222ELE | 10U | 587 512,00 | 2025-02-26 | 3 | 1 | 1 | 104 | 1 | BIOMED_ULIS | #NAME? | Non trouvé | 17326 | 17326
AC38ARM02 | Coffret AC38CT38 | U_ELEC000035 | Vérification Armoires | MPS | ELEC | U222ELE | 10U | 587 523,00 | 2025-02-26 | 3 | 1 | 1 | 104 | 1 | BIOMED_ULIS | #NAME? | Non trouvé | 17327 | 17327
ACA4ARM01 | Coffret extracteur ACA4CE12811-ACA4CE12812 | U_ELEC000035 | Vérification Armoires | MPS | ELEC | U222ELE | 10U | 593 838,00 | 2025-03-29 | 3 | 1 | 1 | 104 | 1 | BIOMED_ULIS | #NAME? | Non trouvé | 17328 | 17328
ACARM14 | Coffret répartiteur élec AC14-AC27-AC38 | U_ELEC000035 | Vérification Armoires | MPS | ELEC | U222ELE | 10U | 593 843,00 | 2025-03-29 | 3 | 1 | 1 | 104 | 1 | BIOMED_ULIS | #NAME? | Non trouvé | 17329 | 17329
ACARM223 | Coffret caisson extraction sas cryogénie | U_ELEC000035 | Vérification Armoires | MPS | ELEC | U222ELE | 10U | 593 844,00 | 2025-03-29 | 3 | 1 | 1 | 104 | 1 | BIOMED_ULIS | #NAME? | Non trouvé | 17330 | 17330
BAT01ARM21 | Coffret air climat | U_ELEC000035 | Vérification Armoires | MPS | ELEC | U222ELE | 10U | 606 288,00 | 2025-07-29 | 3 | 1 | 0 | 104 | 1 | BIOMED_ULIS | #NAME? | Non trouvé | 17331 | 17331
BAT01ARM22 | Coffret n°2 Départ B1 1er étage GT1 | U_ELEC000035 | Vérification Armoires | MPS | ELEC | U222ELE | 10U | 606 289,00 | 2025-07-29 | 3 | 1 | 0 | 104 | 1 | BIOMED_ULIS | #NAME? | Non trouvé | 17332 | 17332
BAT01ARM23 | Coffret 1 de répartition élec 1227-1232 | U_ELEC000035 | Vérification Armoires | MPS | ELEC | U222ELE | 10U | 606 290,00 | 2025-07-29 | 3 | 1 | 1 | 104 | 1 | BIOMED_ULIS | #NAME? | Non trouvé | 17333 | 17333
BAT01ARM24 | Coffret 11 labos 1210-1252-1211 | U_ELEC000035 | Vérification Armoires | MPS | ELEC | U222ELE | 10U | 606 291,00 | 2025-07-29 | 3 | 1 | 1 | 104 | 1 | BIOMED_ULIS | #NAME? | Non trouvé | 17334 | 17334
BAT01ARM25 | Coffret Prise Courant pilote 7 | U_ELEC000035 | Vérification Armoires | MPS | ELEC | U222ELE | 10U | 606 292,00 | 2025-07-29 | 3 | 1 | 1 | 104 | 1 | BIOMED_ULIS | #NAME? | Non trouvé | 17335 | 17335
BAT01ARM26 | Coffret Prise Courant 1259 | U_ELEC000035 | Vérification Armoires | MPS | ELEC | U222ELE | 10U | 606 293,00 | 2025-07-29 | 3 | 1 | 0 | 104 | 1 | BIOMED_ULIS | #NAME? | Non trouvé | 17336 | 17336
BAT01ARM27 | Coffret régulation chambre chaude | U_ELEC000035 | Vérification Armoires | MPS | ELEC | U222ELE | 10U | 606 294,00 | 2025-07-29 | 3 | 1 | 1 | 104 | 1 | BIOMED_ULIS | #NAME? | Non trouvé | 17337 | 17337
BAT01ARM28 | Armoire de clim | U_ELEC000035 | Vérification Armoires | MPS | ELEC | U222ELE | 10U | 606 295,00 | 2025-07-29 | 3 | 1 | 1 | 104 | 1 | BIOMED_ULIS | #NAME? | Non trouvé | 17338 | 17338
BAT01ARM29 | Coffret électrique 16 | U_ELEC000035 | Vérification Armoires | MPS | ELEC | U222ELE | 10U | 606 296,00 | 2025-07-29 | 3 | 1 | 1 | 104 | 1 | BIOMED_ULIS | #NAME? | Non trouvé | 17339 | 17339
BAT01ARM30 | Coffret électrique 17 | U_ELEC000035 | Vérification Armoires | MPS | ELEC | U222ELE | 10U | 606 297,00 | 2025-07-29 | 3 | 1 | 1 | 104 | 1 | BIOMED_ULIS | #NAME? | Non trouvé | 17340 | 17340
BAT01ARM31 | Coffret électrique pilote | U_ELEC000035 | Vérification Armoires | MPS | ELEC | U222ELE | 10U | 606 298,00 | 2025-07-29 | 3 | 1 | 1 | 104 | 1 | BIOMED_ULIS | #NAME? | Non trouvé | 17341 | 17341
BAT01ARM32 | Coffret électrique pilote 1 1279 | U_ELEC000035 | Vérification Armoires | MPS | ELEC | U222ELE | 10U | 606 299,00 | 2025-07-29 | 3 | 1 | 1 | 104 | 1 | BIOMED_ULIS | #NAME? | Non trouvé | 17342 | 17342
BAT01ARM33 | Coffret électrique n°7 | U_ELEC000035 | Vérification Armoires | MPS | ELEC | U222ELE | 10U | 606 300,00 | 2025-07-29 | 3 | 1 | 0 | 104 | 1 | BIOMED_ULIS | #NAME? | Non trouvé | 17343 | 17343
BAT01ARM34 | Coffret électrique n°8 | U_ELEC000035 | Vérification Armoires | MPS | ELEC | U222ELE | 10U | 606 301,00 | 2025-07-29 | 3 | 1 | 1 | 104 | 1 | BIOMED_ULIS | #NAME? | Non trouvé | 17344 | 17344
BAT01ARM35 | Coffret électrique prise courant | U_ELEC000035 | Vérification Armoires | MPS | ELEC | U222ELE | 10U | 606 302,00 | 2025-07-29 | 3 | 1 | 0 | 104 | 1 | BIOMED_ULIS | #NAME? | Non trouvé | 17345 | 17345
BAT01ARM36 | Coffret pilote 3 1279 | U_ELEC000035 | Vérification Armoires | MPS | ELEC | U222ELE | 10U | 606 303,00 | 2025-07-29 | 3 | 1 | 1 | 104 | 1 | BIOMED_ULIS | #NAME? | Non trouvé | 17346 | 17346
BAT01ARM37 | Coffret pilote 2 | U_ELEC000035 | Vérification Armoires | MPS | ELEC | U222ELE | 10U | 606 304,00 | 2025-07-29 | 3 | 1 | 1 | 104 | 1 | BIOMED_ULIS | #NAME? | Non trouvé | 17347 | 17347
BAT01ARM38 | Coffret pilote 4 | U_ELEC000035 | Vérification Armoires | MPS | ELEC | U222ELE | 10U | 606 305,00 | 2025-07-29 | 3 | 1 | 1 | 104 | 1 | BIOMED_ULIS | #NAME? | Non trouvé | 17348 | 17348
BAT01ARM39 | Coffret pilote 3 1280 | U_ELEC000035 | Vérification Armoires | MPS | ELEC | U222ELE | 10U | 612 388,00 | 2025-08-29 | 3 | 1 | 1 | 104 | 1 | BIOMED_ULIS | #NAME? | Non trouvé | 17349 | 17349
BAT01ARM40 | Coffret pilote 5 | U_ELEC000035 | Vérification Armoires | MPS | ELEC | U222ELE | 10U | 612 389,00 | 2025-08-29 | 3 | 1 | 1 | 104 | 1 | BIOMED_ULIS | #NAME? | Non trouvé | 17350 | 17350
BAT01ARM41 | Coffret Prise de Courant 1281 | U_ELEC000035 | Vérification Armoires | MPS | ELEC | U222ELE | 10U | 612 390,00 | 2025-08-29 | 3 | 1 | 1 | 104 | 1 | BIOMED_ULIS | #NAME? | Non trouvé | 17351 | 17351
BAT01ARM42 | Coffret élec pilote 1 1281 | U_ELEC000035 | Vérification Armoires | MPS | ELEC | U222ELE | 10U | 612 391,00 | 2025-08-29 | 3 | 1 | 1 | 104 | 1 | BIOMED_ULIS | #NAME? | Non trouvé | 17352 | 17352
BAT01ARM43 | Coffret élec pilote 3 1281 | U_ELEC000035 | Vérification Armoires | MPS | ELEC | U222ELE | 10U | 612 392,00 | 2025-08-29 | 3 | 1 | 1 | 104 | 1 | BIOMED_ULIS | #NAME? | Non trouvé | 17353 | 17353
BAT01ARM44 | Coffret n°5 | U_ELEC000035 | Vérification Armoires | MPS | ELEC | U222ELE | 10U | 612 393,00 | 2025-08-29 | 3 | 1 | 1 | 104 | 1 | BIOMED_ULIS | #NAME? | Non trouvé | 17354 | 17354
BAT01ARM46 | Coffret n°4 | U_ELEC000035 | Vérification Armoires | MPS | ELEC | U222ELE | 10U | 612 395,00 | 2025-08-29 | 3 | 1 | 1 | 104 | 1 | BIOMED_ULIS | #NAME? | Non trouvé | 17355 | 17355
CRDARM05 | Coffret enregistreur congélateurs R&D pièce 1259 | U_ELEC000035 | Vérification Armoires | MPS | ELEC | U222ELE | 10U | 552 979,00 | 2024-05-29 | 3 | 1 | 1 | 104 | 1 | BIOMED_ULIS | #NAME? | Non trouvé | 17356 | 17356
MFPRARM01 | Armoire des Lyo MFPRLYO01 - MFPRLYO06 | U_ELEC000035 | Vérification Armoires | MPS | ELEC | U222ELE | 10U | 571 168,00 | 2024-10-29 | 3 | 1 | 1 | 104 | 1 | BIOMED_ULIS | #NAME? | Non trouvé | 17357 | 17357
MFPRARM02 | Coffret onduleur Lyo MFPRLYO01 - MFPRLYO06 | U_ELEC000035 | Vérification Armoires | MPS | ELEC | U222ELE | 10U | 571 169,00 | 2024-10-29 | 3 | 1 | 0 | 104 | 1 | BIOMED_ULIS | #NAME? | Non trouvé | 17358 | 17358
SHW1ARM02 | Coffret SHW1ARM01 | U_ELEC000035 | Vérification Armoires | MPS | ELEC | U222ELE | 10U | 584 791,00 | 2025-01-29 | 3 | 1 | 1 | 104 | 1 | BIOMED_ULIS | #NAME? | Non trouvé | 17359 | 17359
UPILARM01 | Armoire régul UPILCMT13-14-15 et UDP1CMT28-29 | U_ELEC000035 | Vérification Armoires | MPS | ELEC | U222ELE | 10U | 584 793,00 | 2025-01-29 | 3 | 1 | 1 | 104 | 1 | BIOMED_ULIS | #NAME? | Non trouvé | 17360 | 17360
AC41ARM01 | Armoire AC41CT41 | U_ELEC000035 | Vérification Armoires | MPS | ELEC | U222ELE | 10U | 593 831,00 | 2025-03-29 | 3 | 1 | 0 | 104 | 1 | BIOMED_ULIS | #NAME? | Non trouvé | 17361 | 17361
ACA2ARM02 | Armoire automate ACA2 | U_ELEC000035 | Vérification Armoires | MPS | ELEC | U222ELE | 10U | 593 837,00 | 2025-03-29 | 3 | 1 | 0 | 104 | 1 | BIOMED_ULIS | #NAME? | Non trouvé | 17362 | 17362
BAT01ARM45 | Armoire pièce 1347 | U_ELEC000035 | Vérification Armoires | MPS | ELEC | U222ELE | 10U | 612 394,00 | 2025-08-29 | 3 | 1 | 0 | 104 | 1 | BIOMED_ULIS | #NAME? | Non trouvé | 17363 | 17363
BAT01ARM62 | Armoire coupure moteur ascenseur B1D | U_ELEC000035 | Vérification Armoires | MPS | ELEC | U222ELE | 10U | 614 414,00 | 2025-09-28 | 3 | 1 | 0 | 104 | 1 | BIOMED_ULIS | #NAME? | Non trouvé | 17364 | 17364
BAT01ARM63 | Armoire coupure moteur ascenseur B1G | U_ELEC000035 | Vérification Armoires | MPS | ELEC | U222ELE | 10U | 614 415,00 | 2025-09-28 | 3 | 1 | 0 | 104 | 1 | BIOMED_ULIS | #NAME? | Non trouvé | 17365 | 17365
BAT01ARM64 | Armoire commande ascenseur B1D | U_ELEC000035 | Vérification Armoires | MPS | ELEC | U222ELE | 10U | 614 416,00 | 2025-09-28 | 3 | 1 | 0 | 104 | 1 | BIOMED_ULIS | #NAME? | Non trouvé | 17366 | 17366
BAT01ARM65 | Armoire commande ascenseur B1G | U_ELEC000035 | Vérification Armoires | MPS | ELEC | U222ELE | 10U | 614 417,00 | 2025-09-28 | 3 | 1 | 0 | 104 | 1 | BIOMED_ULIS | #NAME? | Non trouvé | 17367 | 17367
BAT01ARM66 | Coffret extracteur 2 | U_ELEC000035 | Vérification Armoires | MPS | ELEC | U222ELE | 10U | 614 418,00 | 2025-09-28 | 3 | 1 | 0 | 104 | 1 | BIOMED_ULIS | #NAME? | Non trouvé | 17368 | 17368
BAT01ARM67 | Coffret extracteur 3 laverie MFP | U_ELEC000035 | Vérification Armoires | MPS | ELEC | U222ELE | 10U | 614 419,00 | 2025-09-28 | 3 | 1 | 0 | 104 | 1 | BIOMED_ULIS | #NAME? | Non trouvé | 17369 | 17369
CRDARM01 | Coffret extracteur CRDFOUR02 | U_ELEC000035 | Vérification Armoires | MPS | ELEC | U222ELE | 10U | 548 422,00 | 2024-04-28 | 3 | 1 | 0 | 104 | 1 | BIOMED_ULIS | #NAME? | Non trouvé | 17370 | 17370
BAT01ARM57 | Coffret ondulé GT1 2ème | U_ELEC000035 | Vérification Armoires | MPS | ELEC | U222ELE | 10U | 612 404,00 | 2025-08-29 | 3 | 1 | 1 | 104 | 1 | BIOMED_ULIS | #NAME? | Non trouvé | 17371 | 17371
BAT01ARM58 | coffret ondulé GT1 3ème | U_ELEC000035 | Vérification Armoires | MPS | ELEC | U222ELE | 10U | 614 410,00 | 2025-09-28 | 3 | 1 | 0 | 104 | 1 | BIOMED_ULIS | #NAME? | Non trouvé | 17372 | 17372
BAT01ARM59 | Coffret élec GT1 RDC | U_ELEC000035 | Vérification Armoires | MPS | ELEC | U222ELE | 10U | 614 411,00 | 2025-09-28 | 3 | 1 | 0 | 104 | 1 | BIOMED_ULIS | #NAME? | Non trouvé | 17373 | 17373
BAT01ARM60 | Armoire ondulée GT2 3ème | U_ELEC000035 | Vérification Armoires | MPS | ELEC | U222ELE | 10U | 614 412,00 | 2025-09-28 | 3 | 1 | 0 | 104 | 1 | BIOMED_ULIS | #NAME? | Non trouvé | 17374 | 17374
BAT01ARM61 | Coffret gaine 4 éclairage et force | U_ELEC000035 | Vérification Armoires | MPS | ELEC | U222ELE | 10U | 614 413,00 | 2025-09-28 | 3 | 1 | 1 | 104 | 1 | BIOMED_ULIS | #NAME? | Non trouvé | 17375 | 17375
OPLARM01 | Coffret enceinte pièce 1360 bis | U_ELEC000035 | Vérification Armoires | MPS | ELEC | U222ELE | 10U | 573 298,00 | 2024-11-28 | 3 | 1 | 0 | 104 | 1 | BIOMED_ULIS | #NAME? | Non trouvé | 17376 | 17376
NEP06ST06 | Station NEP réacteurs Gamma | CURA256422 | Défaut objet non pret | MC |  | U236NEP | 11U | 576 688,00 | 401769 | 0 | 1 | 0 |  |  | BIOMED_ULIS | #NAME? | Non trouvé | 17377 | 17377
BAT04PTA24 | Porte sectionnelle entrée quai B4 | U_CONTROLES | Travaux remise en état suite vérification réglementaire | MC | DEF | DEF | 13U |  | 2049-12-31 | 3 | 1 | 0 | 52 | 1 | BIOMED_ULIS | #NAME? | Non trouvé | 17378 | 17378
BAT04PTA25 | Porte rideau enroulement quai B4 | U_CONTROLES | Travaux remise en état suite vérification réglementaire | MC | DEF | DEF | 13U |  | 2049-12-31 | 3 | 1 | 0 | 52 | 1 | BIOMED_ULIS | #NAME? | Non trouvé | 17379 | 17379
BAT04PTA26 | Porte entrée 4RC411 entre quai et TSK | U_CONTROLES | Travaux remise en état suite vérification réglementaire | MC | DEF | DEF | 13U |  | 2049-12-31 | 3 | 1 | 0 | 52 | 1 | BIOMED_ULIS | #NAME? | Non trouvé | 17380 | 17380
BAT04PTA27 | Porte entrée Sas matières 4RC424 | U_CONTROLES | Travaux remise en état suite vérification réglementaire | MC | DEF | DEF | 13U |  | 2049-12-31 | 3 | 1 | 0 | 52 | 1 | BIOMED_ULIS | #NAME? | Non trouvé | 17381 | 17381
BAT04PTA28 | Porte Déchets GRV 4RC417 | U_CONTROLES | Travaux remise en état suite vérification réglementaire | MC | DEF | DEF | 13U |  | 2049-12-31 | 3 | 1 | 0 | 52 | 1 | BIOMED_ULIS | #NAME? | Non trouvé | 17382 | 17382
BAT04PTA30 | Porte convoyeur déchargement matière 41407 | U_CONTROLES | Travaux remise en état suite vérification réglementaire | MC | DEF | DEF | 13U |  | 2049-12-31 | 3 | 1 | 0 | 52 | 1 | BIOMED_ULIS | #NAME? | Non trouvé | 17383 | 17383
PE10CP101 | Pompe distribution éthanol | CURA256439 | Défaut pompe. | MC |  | U236PE | 11U | 509 125,00 | 2050-01-01 | 0 | 1 | 0 |  |  | BIOMED_ULIS | #NAME? | Non trouvé | 17384 | 17384
EXPW1 | Production eau purifiée 1 | CURA256442 | Défaut utilités acide/soude | MC |  | U222PW | 11U | 512 119,00 | 2050-01-01 | 0 | 1 | 0 |  |  | BIOMED_ULIS | #NAME? | Non trouvé | 17385 | 17385
NEP01ST01 | Station NEP décongélation | CURA256462 | Défaut contrôle débit | MC |  | U236NEP | 11U | 512 042,00 | 401769 | 0 | 1 | 0 |  |  | BIOMED_ULIS | #NAME? | Non trouvé | 17386 | 17386
MGGDSTF01 | Destratificateur 11RC35 | U_CLIM000224 | Maintenance destratificateur | MPS | CLIM | U222AC | 10U | 573 488,00 | 2023-12-31 | 3 | 1 | 0 | 365 | 0 | BIOMED_ULIS | #NAME? | Non trouvé | 17387 | 17387
ALBR006 | Réacteur n°6 fractionnement albumine | CURA256532 | Raz pesons | MC |  | U440 | 11U | 576 549,00 | 401769 | 0 | 1 | 0 |  |  | BIOMED_ULIS | #NAME? | Non trouvé | 17388 | 17388
ALBR004 | Réacteur n°4 fractionnement albumine | CURA256534 | Raz peson | MC |  | U440 | 11U | 576 561,00 | 401769 | 0 | 1 | 0 |  |  | BIOMED_ULIS | #NAME? | Non trouvé | 17389 | 17389
ALBHV06 | Vanne entree basse carter ALBF03 | CURA256543 | Defaut de vanne | MC |  | U440 | 11U | 485 595,00 | 2050-01-01 | 0 | 1 | 0 |  |  | BIOMED_ULIS | #NAME? | Non trouvé | 17390 | 17390
NEP06ST06 | Station NEP réacteurs Gamma | CURA256561 | Defaut Objet non pret | MC |  | U236NEP | 11U | 500 100,00 | 2050-01-01 | 0 | 1 | 0 |  |  | BIOMED_ULIS | #NAME? | Non trouvé | 17391 | 17391
AC24CT24 | Caisson de traitement d'air AC24 | U_CLIM000225 | Contrôle et sauvegarde automates Tridium | MPS | CLIM | U222AC | 10U | 596 109,00 | 2024-07-30 | 3 | 1 | 0 | 365 | 0 | BIOMED_ULIS | #NAME? | Non trouvé | 17392 | 17392
AC25CT25 | Caisson de traitement d'air AC25 | U_CLIM000225 | Contrôle et sauvegarde automates Tridium | MPS | CLIM | U222AC | 10U | 596 110,00 | 2024-07-30 | 3 | 1 | 0 | 365 | 0 | BIOMED_ULIS | #NAME? | Non trouvé | 17393 | 17393
AC26CT26 | Caisson de traitement d'air AC26 | U_CLIM000225 | Contrôle et sauvegarde automates Tridium | MPS | CLIM | U222AC | 10U | 596 111,00 | 2024-07-30 | 3 | 1 | 0 | 365 | 0 | BIOMED_ULIS | #NAME? | Non trouvé | 17394 | 17394
ACA2CT01 | Caisson de traitement d'air labo galénique 1290 | U_CLIM000225 | Contrôle et sauvegarde automates Tridium | MPS | CLIM | U222AC | 10U | 596 112,00 | 2024-07-30 | 3 | 1 | 0 | 365 | 0 | BIOTECH_ULIS | #NAME? | Non trouvé | 17395 | 17395
AC400CT400 | Caisson de traitement d'air neuf Général | U_CLIM000225 | Contrôle et sauvegarde automates Tridium | MPS | CLIM | U222AC | 10U | 596 113,00 | 2024-07-30 | 3 | 1 | 0 | 365 | 0 | BIOMED_ULIS | #NAME? | Non trouvé | 17396 | 17396
AC401CT401 | Caisson de traitement d'air Fibrinogene | U_CLIM000225 | Contrôle et sauvegarde automates Tridium | MPS | CLIM | U222AC | 10U | 596 114,00 | 2024-07-30 | 3 | 1 | 0 | 365 | 0 | BIOMED_ULIS | #NAME? | Non trouvé | 17397 | 17397
AC402CT402 | Caisson de traitement d'air Cryo + Decongelation | U_CLIM000225 | Contrôle et sauvegarde automates Tridium | MPS | CLIM | U222AC | 10U | 596 115,00 | 2024-07-30 | 3 | 1 | 0 | 365 | 0 | BIOMED_ULIS | #NAME? | Non trouvé | 17398 | 17398
AC403CT403 | Caisson de traitement d'air Laverie | U_CLIM000225 | Contrôle et sauvegarde automates Tridium | MPS | CLIM | U222AC | 10U | 596 116,00 | 2024-07-30 | 3 | 1 | 0 | 365 | 0 | BIOMED_ULIS | #NAME? | Non trouvé | 17399 | 17399
AC404CT404 | Caisson de traitement d'air Decongelation | U_CLIM000225 | Contrôle et sauvegarde automates Tridium | MPS | CLIM | U222AC | 10U | 596 117,00 | 2024-07-30 | 3 | 1 | 0 | 365 | 0 | BIOMED_ULIS | #NAME? | Non trouvé | 17400 | 17400
AC405CT405 | Caisson de traitement d'air Circulation Classe C | U_CLIM000225 | Contrôle et sauvegarde automates Tridium | MPS | CLIM | U222AC | 10U | 596 118,00 | 2024-07-30 | 3 | 1 | 0 | 365 | 0 | BIOMED_ULIS | #NAME? | Non trouvé | 17401 | 17401
AC406CT406 | Caisson de traitement d'air zones techniques | U_CLIM000225 | Contrôle et sauvegarde automates Tridium | MPS | CLIM | U222AC | 10U | 596 119,00 | 2024-07-30 | 3 | 1 | 0 | 365 | 0 | BIOMED_ULIS | #NAME? | Non trouvé | 17402 | 17402
DE5CML1400 | Mesure niveau cuve | U_METR000024 | Vérification PERIODIQUE de niveau | MPS | METR | U411 | 11U | 616 757,00 | 2024-10-30 | 3 | 1 | 0 | 365 | 0 | BIOMED_ULIS | #NAME? | Non trouvé | 17403 | 17403
DE5CML1500 | Mesure niveau cuve | U_METR000024 | Vérification PERIODIQUE de niveau | MPS | METR | U411 | 11U | 619 315,00 | 2024-10-30 | 3 | 1 | 0 | 365 | 0 | BIOMED_ULIS | #NAME? | Non trouvé | 17404 | 17404
DE4CML600 | Mesure niveau cuve | U_METR000024 | Vérification PERIODIQUE de niveau | MPS | METR | U411 | 11U |  | 2024-10-30 | 3 | 1 | 0 | 365 | 0 | BIOMED_ULIS | #NAME? | Non trouvé | 17405 | 17405
ELE12ARM02R1 | Armoire distribution normal rcb2 | U_ELEC000035 | Vérification Armoires | MPS | ELEC | U222ELE | 10U | 559 721,00 | 2024-07-29 | 3 | 1 | 0 | 104 | 1 | BIOMED_ULIS | #NAME? | Non trouvé | 17406 | 17406
ELE12ARM03R1 | Armoire distribution normal Rdc B3 | U_ELEC000035 | Vérification Armoires | MPS | ELEC | U222ELE | 10U | 559 722,00 | 2024-07-29 | 3 | 1 | 0 | 104 | 1 | BIOMED_ULIS | #NAME? | Non trouvé | 17407 | 17407
AC60ARM01 | Armoire AC60CV60 | U_ELEC000035 | Vérification Armoires | MPS | ELEC | U222ELE | 10U | 593 832,00 | 2025-03-29 | 3 | 1 | 0 | 104 | 1 | BIOMED_ULIS | #NAME? | Non trouvé | 17408 | 17408
ELE12ARM03S1 | Armoire électrique Onduleur Bât 3 | U_ELEC000035 | Vérification Armoires | MPS | ELEC | U222ELE | 10U | 559 723,00 | 2024-07-29 | 3 | 1 | 0 | 104 | 1 | BIOMED_ULIS | #NAME? | Non trouvé | 17409 | 17409
ELE12ARM03S21_1 | Tableau div. N°1 | U_ELEC000035 | Vérification Armoires | MPS | ELEC | U222ELE | 10U | 565 398,00 | 2024-08-29 | 3 | 1 | 0 | 104 | 1 | BIOMED_ULIS | #NAME? | Non trouvé | 17410 | 17410
ELE12ARM03S21_2 | Tableau div. N°1 Secouru | U_ELEC000035 | Vérification Armoires | MPS | ELEC | U222ELE | 10U | 565 399,00 | 2024-08-29 | 3 | 1 | 0 | 104 | 1 | BIOMED_ULIS | #NAME? | Non trouvé | 17411 | 17411
ELE12ARM03S21_3 | Tableau div. N°2 | U_ELEC000035 | Vérification Armoires | MPS | ELEC | U222ELE | 10U | 565 400,00 | 2024-08-29 | 3 | 1 | 0 | 104 | 1 | BIOMED_ULIS | #NAME? | Non trouvé | 17412 | 17412
BAT03ARM01 | Armoire GTC Bâtiment 3 | U_ELEC000035 | Vérification Armoires | MPS | ELEC | U235GTC | 10U | 614 422,00 | 2025-09-28 | 3 | 1 | 0 | 104 | 1 | BIOMED_ULIS | #NAME? | Non trouvé | 17413 | 17413
ELE12ARM03S2 | Armoire distribution normal ssb3 | U_ELEC000035 | Vérification Armoires | MPS | ELEC | U222ELE | 10U | 559 724,00 | 2024-07-29 | 3 | 1 | 0 | 104 | 1 | BIOMED_ULIS | #NAME? | Non trouvé | 17414 | 17414
BAT03ARM02 | Armoire de distribution normal 1b3 | U_ELEC000035 | Vérification Armoires | MPS | ELEC | U222ELE | 10U | 614 423,00 | 2025-09-28 | 3 | 1 | 0 | 104 | 1 | BIOMED_ULIS | #NAME? | Non trouvé | 17415 | 17415
ELE12ARM03S4 | Armoire distribution 2b3 | U_ELEC000035 | Vérification Armoires | MPS | ELEC | U222ELE | 10U | 565 402,00 | 2024-08-29 | 3 | 1 | 0 | 104 | 1 | BIOMED_ULIS | #NAME? | Non trouvé | 17416 | 17416
ELE12ARM03S3 | Armoire distribution secouru 3b3 | U_ELEC000035 | Vérification Armoires | MPS | ELEC | U222ELE | 10U | 565 401,00 | 2024-08-29 | 3 | 1 | 0 | 104 | 1 | BIOMED_ULIS | #NAME? | Non trouvé | 17417 | 17417
BAT03ARM03 | Armoire secourue local baie serveurs | U_ELEC000035 | Vérification Armoires | MPS | ELEC | U222ELE | 10U | 614 424,00 | 2025-09-28 | 3 | 1 | 0 | 104 | 1 | BIOMED_ULIS | #NAME? | Non trouvé | 17418 | 17418
BAT03ARM04 | Armoire ondulée local baie serveurs | U_ELEC000035 | Vérification Armoires | MPS | ELEC | U222ELE | 10U | 614 425,00 | 2025-09-28 | 3 | 1 | 0 | 104 | 1 | BIOMED_ULIS | #NAME? | Non trouvé | 17419 | 17419
IS1ARM01 | Armoire électrique chaufferie B4 | U_ELEC000035 | Vérification Armoires | MPS | ELEC | U222IS | 10U | 571 165,00 | 2024-10-29 | 3 | 1 | 0 | 104 | 1 | BIOMED_ULIS | #NAME? | Non trouvé | 17420 | 17420
ELE04ARM0411 | TD Utilité chaufferie | U_ELEC000035 | Vérification Armoires | MPS | ELEC | U222ELE | 10U | 552 981,00 | 2024-05-29 | 3 | 1 | 0 | 104 | 1 | BIOMED_ULIS | #NAME? | Non trouvé | 17421 | 17421
IS1ARM03 | Coffret pour IS1CHD02 | U_ELEC000035 | Vérification Armoires | MPS | ELEC | U222ELE | 10U | 571 167,00 | 2024-10-29 | 3 | 1 | 0 | 104 | 1 | BIOMED_ULIS | #NAME? | Non trouvé | 17422 | 17422
EXELEARM01 | Armoire contrôle/distribution GE1 | U_ELEC000035 | Vérification Armoires | MPS | ELEC | U222ELE | 10U | 469 329,00 | 2022-09-01 | 3 | 1 | 0 | 365 | 0 | BIOMED_ULIS | #NAME? | Non trouvé | 17423 | 17423
EXELEARM04 | Coffret GE TGBT B4 | U_ELEC000035 | Vérification Armoires | MPS | ELEC | U222ELE | 10U | 469 330,00 | 2022-09-01 | 3 | 1 | 0 | 365 | 0 | BIOMED_ULIS | #NAME? | Non trouvé | 17424 | 17424
RF30ARM01 | Armoire RF30/31 | U_ELEC000035 | Vérification Armoires | MPS | ELEC | U222ELE | 10U | 579 515,00 | 2024-12-29 | 3 | 1 | 0 | 104 | 1 | BIOMED_ULIS | #NAME? | Non trouvé | 17425 | 17425
RF32ARM01 | Armoire RF32/33 | U_ELEC000035 | Vérification Armoires | MPS | ELEC | U222ELE | 10U | 579 516,00 | 2024-12-29 | 3 | 1 | 0 | 104 | 1 | BIOMED_ULIS | #NAME? | Non trouvé | 17426 | 17426
RF40ARM01 | Armoire RF40/41 | U_ELEC000035 | Vérification Armoires | MPS | ELEC | U222ELE | 10U | 579 517,00 | 2024-12-29 | 3 | 1 | 0 | 104 | 1 | BIOMED_ULIS | #NAME? | Non trouvé | 17427 | 17427
RF42ARM01 | Armoire RF42/43 | U_ELEC000035 | Vérification Armoires | MPS | ELEC | U222ELE | 10U | 579 518,00 | 2024-12-29 | 3 | 1 | 0 | 104 | 1 | BIOMED_ULIS | #NAME? | Non trouvé | 17428 | 17428
RF63ARM01 | Armoire RF63 | U_ELEC000035 | Vérification Armoires | MPS | ELEC | U222ELE | 10U | 579 524,00 | 2024-12-29 | 3 | 1 | 0 | 104 | 1 | BIOMED_ULIS | #NAME? | Non trouvé | 17429 | 17429
RF64ARM01 | Armoire RF64 | U_ELEC000035 | Vérification Armoires | MPS | ELEC | U222ELE | 10U | 579 525,00 | 2024-12-29 | 3 | 1 | 0 | 104 | 1 | BIOMED_ULIS | #NAME? | Non trouvé | 17430 | 17430
EXELEARM02 | Armoire contrôle/distribution GE2 | U_ELEC000035 | Vérification Armoires | MPS | ELEC | U222ELE | 10U | 469 331,00 | 2022-09-01 | 3 | 1 | 0 | 365 | 0 | BIOMED_ULIS | #NAME? | Non trouvé | 17431 | 17431
EXELEARM4R14 | Armoire distribution GE2 | U_ELEC000035 | Vérification Armoires | MPS | ELEC | U222ELE | 10U | 469 332,00 | 2022-09-01 | 3 | 1 | 0 | 365 | 0 | BIOMED_ULIS | #NAME? | Non trouvé | 17432 | 17432
ELEARM05 | Coffret ventilation poste B4 | U_ELEC000035 | Vérification Armoires | MPS | ELEC | U222ELE | 10U | 565 408,00 | 2024-08-29 | 3 | 1 | 0 | 104 | 1 | BIOMED_ULIS | #NAME? | Non trouvé | 17433 | 17433
GW0/3/4ARM01 | Armoire électrique eau glycolée GW0/3/4 | U_ELEC000035 | Vérification Armoires | MPS | ELEC | U222GW | 10U | 569 247,00 | 2024-09-28 | 3 | 1 | 0 | 104 | 1 | BIOMED_ULIS | #NAME? | Non trouvé | 17434 | 17434
BAT04ARM1001 | Armoire condensateur | U_ELEC000035 | Vérification Armoires | MPS | ELEC | U222ELE | 10U | 617 191,00 | 2025-11-28 | 3 | 1 | 0 | 104 | 1 | BIOMED_ULIS | #NAME? | Non trouvé | 17435 | 17435
BAT04ARM02 | Armoire GTC Bâtiment 4 | U_ELEC000035 | Vérification Armoires | MPS | ELEC | U235GTC | 10U | 616 797,00 | 2025-10-29 | 3 | 1 | 0 | 104 | 1 | BIOMED_ULIS | #NAME? | Non trouvé | 17436 | 17436
ELETGBT04 | TGBT Centrale énergie B4 | U_ELEC000035 | Vérification Armoires | MPS | ELEC | U222ELE | 10U | 565 411,00 | 2024-08-29 | 3 | 1 | 0 | 104 | 1 | BIOMED_ULIS | #NAME? | Non trouvé | 17437 | 17437
ELE04ARM0415 | TD Ondulé B4 | U_ELEC000035 | Vérification Armoires | MPS | ELEC | U222ELE | 10U | 552 982,00 | 2024-05-29 | 3 | 1 | 0 | 104 | 1 | BIOMED_ULIS | #NAME? | Non trouvé | 17438 | 17438
ELE04ARM0421 | TD Utilité B4 | U_ELEC000035 | Vérification Armoires | MPS | ELEC | U222ELE | 10U | 552 983,00 | 2024-05-29 | 3 | 1 | 0 | 104 | 1 | BIOMED_ULIS | #NAME? | Non trouvé | 17439 | 17439
ELE06ARM09106 | AGBT cafeteria bureau | U_ELEC000035 | Vérification Armoires | MPS | ELEC | U222ELE | 10U | 552 984,00 | 2024-05-29 | 3 | 1 | 0 | 104 | 1 | ULIS | #NAME? | Non trouvé | 17440 | 17440
BAT10ARM07 | Armoire distribution bureau | U_ELEC000035 | Vérification Armoires | MPS | ELEC | U222ELE | 10U | 543 323,00 | 2024-02-27 | 3 | 1 | 0 | 104 | 1 | BIOMED_ULIS | #NAME? | Non trouvé | 17441 | 17441
BAT10ARM01 | Armoire service process NEF1.3 | U_ELEC000035 | Vérification Armoires | MPS | ELEC | U222ELE | 10U | 543 317,00 | 2024-02-27 | 3 | 1 | 0 | 104 | 1 | BIOMED_ULIS | #NAME? | Non trouvé | 17442 | 17442
BAT10ARM02 | Coffret banc d'essai pompe MURZAN | U_ELEC000035 | Vérification Armoires | MPS | ELEC | U222ELE | 10U | 543 318,00 | 2024-02-27 | 3 | 1 | 0 | 104 | 1 | BIOMED_ULIS | #NAME? | Non trouvé | 17443 | 17443
BAT10ARM03 | Coffret essai centrifugeuse | U_ELEC000035 | Vérification Armoires | MPS | ELEC | U222ELE | 10U | 543 319,00 | 2024-02-27 | 3 | 1 | 0 | 104 | 1 | BIOMED_ULIS | #NAME? | Non trouvé | 17444 | 17444
BAT10ARM04 | Coffret essai peuleuse | U_ELEC000035 | Vérification Armoires | MPS | ELEC | U222ELE | 10U | 543 320,00 | 2024-02-27 | 3 | 1 | 0 | 104 | 1 | BIOMED_ULIS | #NAME? | Non trouvé | 17445 | 17445
ELE06ARM10R04 | Atelier mecanique | U_ELEC000035 | Vérification Armoires | MPS | ELEC | U222ELE | 10U | 552 987,00 | 2024-05-29 | 3 | 1 | 0 | 104 | 1 | ULIS | #NAME? | Non trouvé | 17446 | 17446
BAT10ARM05 | Coffret chauffe eau | U_ELEC000035 | Vérification Armoires | MPS | ELEC | U222ELE | 10U | 543 321,00 | 2024-02-27 | 3 | 1 | 0 | 104 | 1 | BIOMED_ULIS | #NAME? | Non trouvé | 17447 | 17447
BAT10ARM06 | Coffret cisaille | U_ELEC000035 | Vérification Armoires | MPS | ELEC | U222ELE | 10U | 543 322,00 | 2024-02-27 | 3 | 1 | 0 | 104 | 1 | BIOMED_ULIS | #NAME? | Non trouvé | 17448 | 17448
ELE06ARM10R10 | Atelier tuyauterie NF 1.2 | U_ELEC000035 | Vérification Armoires | MPS | ELEC | U222ELE | 10U | 552 988,00 | 2024-05-29 | 3 | 1 | 0 | 104 | 1 | ULIS | #NAME? | Non trouvé | 17449 | 17449
EPL2ARM01 | Coffret porte accès 11RC07 | U_ELEC000035 | Vérification Armoires | MPS | ELEC | U222ELE | 10U | 565 412,00 | 2024-08-29 | 3 | 1 | 0 | 104 | 1 | BIOMED_ULIS | #NAME? | Non trouvé | 17450 | 17450
EPL2ARM02 | Coffret porte accès (sans nom)) | U_ELEC000035 | Vérification Armoires | MPS | ELEC | U222ELE | 10U | 569 232,00 | 2024-09-28 | 3 | 1 | 0 | 104 | 1 | BIOMED_ULIS | #NAME? | Non trouvé | 17451 | 17451
BAT11ARM39 | coffret porte sortie 11RC14 | U_ELEC000035 | Vérification Armoires | MPS | ELEC | U222ELE | 10U | 548 409,00 | 2024-04-28 | 3 | 1 | 0 | 104 | 1 | BIOMED_ULIS | #NAME? | Non trouvé | 17452 | 17452
MGPARM16 | Coffret porte accès 11RC60 | U_ELEC000035 | Vérification Armoires | MPS | ELEC | U222ELE | 10U | 571 176,00 | 2024-10-29 | 3 | 1 | 0 | 104 | 1 | BIOMED_ULIS | #NAME? | Non trouvé | 17453 | 17453
MGPARM13 | Coffret 11RC13 | U_ELEC000035 | Vérification Armoires | MPS | ELEC | U222ELE | 10U | 571 175,00 | 2024-10-29 | 3 | 1 | 0 | 104 | 1 | BIOMED_ULIS | #NAME? | Non trouvé | 17454 | 17454
EPL3ARM04 | Boitier électrique portique RFID | U_ELEC000035 | Vérification Armoires | MPS | ELEC | U406 | 10U | 569 235,00 | 2024-09-28 | 3 | 1 | 0 | 104 | 1 | BIOMED_ULIS | #NAME? | Non trouvé | 17455 | 17455
EPL3ARM02 | Armoire électrique machine tri n°1 | U_ELEC000035 | Vérification Armoires | MPS | ELEC | U406 | 10U | 569 233,00 | 2024-09-28 | 3 | 1 | 0 | 104 | 1 | BIOMED_ULIS | #NAME? | Non trouvé | 17456 | 17456
EPL3ARM03 | Armoire électrique machine tri n°2 | U_ELEC000035 | Vérification Armoires | MPS | ELEC | U406 | 10U | 569 234,00 | 2024-09-28 | 3 | 1 | 0 | 104 | 1 | BIOMED_ULIS | #NAME? | Non trouvé | 17457 | 17457
BAT11ARM05 | Coffret comptage B11 | U_ELEC000035 | Vérification Armoires | MPS | ELEC | U222ELE | 10U | 626 857,00 | 2026-02-24 | 3 | 1 | 0 | 104 | 1 | BIOMED_ULIS | #NAME? | Non trouvé | 17458 | 17458
ELE08ARM11R05 | Armoire Poste Magasin | U_ELEC000035 | Vérification Armoires | MPS | ELEC | U222ELE | 10U | 559 598,00 | 2024-06-28 | 3 | 1 | 0 | 104 | 1 | BIOMED_ULIS | #NAME? | Non trouvé | 17459 | 17459
ELE08ARM11R04 | Armoire Poste Magasin | U_ELEC000035 | Vérification Armoires | MPS | ELEC | U222ELE | 10U | 552 996,00 | 2024-05-29 | 3 | 1 | 0 | 104 | 1 | BIOMED_ULIS | #NAME? | Non trouvé | 17460 | 17460
RF13ARM01 | Armoire électrique circuit n°3 -40°C | U_ELEC000035 | Vérification Armoires | MPS | ELEC | U222RF | 10U | 579 511,00 | 2024-12-29 | 3 | 1 | 0 | 104 | 1 | BIOMED_ULIS | #NAME? | Non trouvé | 17461 | 17461
RF14ARM01 | Armoire électrique circuit n°4 -40°C | U_ELEC000035 | Vérification Armoires | MPS | ELEC | U222RF | 10U | 579 512,00 | 2024-12-29 | 3 | 1 | 0 | 104 | 1 | BIOMED_ULIS | #NAME? | Non trouvé | 17462 | 17462
RF15ARM01 | Armoire d'automatisme RF15 | U_ELEC000035 | Vérification Armoires | MPS | ELEC | U222RF | 10U | 579 513,00 | 2024-12-29 | 3 | 1 | 0 | 104 | 1 | BIOMED_ULIS | #NAME? | Non trouvé | 17463 | 17463
RF11ARM01 | Armoire automatisme circuit n°1 -40°C | U_ELEC000035 | Vérification Armoires | MPS | ELEC | U222RF | 10U | 573 308,00 | 2024-11-28 | 3 | 1 | 0 | 104 | 1 | BIOMED_ULIS | #NAME? | Non trouvé | 17464 | 17464
RF12ARM01 | Armoire automatisme circuit n°2 -40°C | U_ELEC000035 | Vérification Armoires | MPS | ELEC | U222RF | 10U | 573 309,00 | 2024-11-28 | 3 | 1 | 0 | 104 | 1 | BIOMED_ULIS | #NAME? | Non trouvé | 17465 | 17465
BAT11ARM06 | Coffret distribution bureau 11RC18 | U_ELEC000035 | Vérification Armoires | MPS | ELEC | U222ELE | 10U | 543 328,00 | 2024-02-27 | 3 | 1 | 0 | 104 | 1 | BIOMED_ULIS | #NAME? | Non trouvé | 17466 | 17466
BAT11ARM07 | Coffret pour BAT11PTA13 | U_ELEC000035 | Vérification Armoires | MPS | ELEC | U222ELE | 10U | 543 329,00 | 2024-02-27 | 3 | 1 | 0 | 104 | 1 | BIOMED_ULIS | #NAME? | Non trouvé | 17467 | 17467
BAT11ARM08 | Coffret pour BAT11PTA08 | U_ELEC000035 | Vérification Armoires | MPS | ELEC | U222ELE | 10U | 548 059,00 | 2024-03-29 | 3 | 1 | 0 | 104 | 1 | BIOMED_ULIS | #NAME? | Non trouvé | 17468 | 17468
BAT11ARM09 | Coffret pour BAT11TEL04 | U_ELEC000035 | Vérification Armoires | MPS | ELEC | U222ELE | 10U | 548 060,00 | 2024-03-29 | 3 | 1 | 0 | 104 | 1 | BIOMED_ULIS | #NAME? | Non trouvé | 17469 | 17469
BAT11ARM10 | Coffret pour BAT11PTA04 | U_ELEC000035 | Vérification Armoires | MPS | ELEC | U222ELE | 10U | 548 061,00 | 2024-03-29 | 3 | 1 | 0 | 104 | 1 | BIOMED_ULIS | #NAME? | Non trouvé | 17470 | 17470
BAT11ARM11 | Coffret pour BAT11PTA05 | U_ELEC000035 | Vérification Armoires | MPS | ELEC | U222ELE | 10U | 548 062,00 | 2024-03-29 | 3 | 1 | 0 | 104 | 1 | BIOMED_ULIS | #NAME? | Non trouvé | 17471 | 17471
BAT11ARM12 | Coffret pour BAT11TEL05 | U_ELEC000035 | Vérification Armoires | MPS | ELEC | U222ELE | 10U | 548 063,00 | 2024-03-29 | 3 | 1 | 0 | 104 | 1 | BIOMED_ULIS | #NAME? | Non trouvé | 17472 | 17472
BAT11ARM13 | Coffret pour BAT11TEL06 | U_ELEC000035 | Vérification Armoires | MPS | ELEC | U222ELE | 10U | 548 064,00 | 2024-03-29 | 3 | 1 | 0 | 104 | 1 | BIOMED_ULIS | #NAME? | Non trouvé | 17473 | 17473
BAT11ARM14 | Coffret pour BAT11PTA06 | U_ELEC000035 | Vérification Armoires | MPS | ELEC | U222ELE | 10U | 548 065,00 | 2024-03-29 | 3 | 1 | 0 | 104 | 1 | BIOMED_ULIS | #NAME? | Non trouvé | 17474 | 17474
BAT11ARM15 | Coffret pour BAT11PTA07 | U_ELEC000035 | Vérification Armoires | MPS | ELEC | U222ELE | 10U | 548 066,00 | 2024-03-29 | 3 | 1 | 0 | 104 | 1 | BIOMED_ULIS | #NAME? | Non trouvé | 17475 | 17475
BAT11ARM16 | Coffret pour BAT11TEL07 | U_ELEC000035 | Vérification Armoires | MPS | ELEC | U222ELE | 10U | 548 067,00 | 2024-03-29 | 3 | 1 | 0 | 104 | 1 | BIOMED_ULIS | #NAME? | Non trouvé | 17476 | 17476
BAT11ARM17 | Armoire vide sanitaire | U_ELEC000035 | Vérification Armoires | MPS | ELEC | U222ELE | 10U | 548 068,00 | 2024-03-29 | 3 | 1 | 0 | 104 | 1 | BIOMED_ULIS | #NAME? | Non trouvé | 17477 | 17477
ELE08ARM11R23 | TD NEF 2.2 secouru | U_ELEC000035 | Vérification Armoires | MPS | ELEC | U222ELE | 10U | 559 600,00 | 2024-06-28 | 3 | 1 | 0 | 104 | 1 | BIOMED_ULIS | #NAME? | Non trouvé | 17478 | 17478
ELE08ARM11R23_1 | TD NF 2.1 | U_ELEC000035 | Vérification Armoires | MPS | ELEC | U222ELE | 10U | 559 601,00 | 2024-06-28 | 3 | 1 | 0 | 104 | 1 | BIOMED_ULIS | #NAME? | Non trouvé | 17479 | 17479
ELE08ARM11R23_2 | TD NF 2.2 | U_ELEC000035 | Vérification Armoires | MPS | ELEC | U222ELE | 10U | 559 602,00 | 2024-06-28 | 3 | 1 | 0 | 104 | 1 | BIOMED_ULIS | #NAME? | Non trouvé | 17480 | 17480
AC61ARM04 | Armoire aérotherme | U_ELEC000035 | Vérification Armoires | MPS | ELEC | U222ELE | 10U | 593 834,00 | 2025-03-29 | 3 | 1 | 0 | 104 | 1 | BIOMED_ULIS | #NAME? | Non trouvé | 17481 | 17481
BAT11ARM18 | Coffret distribution bureau 11RC24 | U_ELEC000035 | Vérification Armoires | MPS | ELEC | U222ELE | 10U | 548 069,00 | 2024-03-29 | 3 | 1 | 0 | 104 | 1 | BIOMED_ULIS | #NAME? | Non trouvé | 17482 | 17482
BAT11ARM19 | Coffret distribution bureau 11RC25 | U_ELEC000035 | Vérification Armoires | MPS | ELEC | U222ELE | 10U | 548 070,00 | 2024-03-29 | 3 | 1 | 0 | 104 | 1 | BIOMED_ULIS | #NAME? | Non trouvé | 17483 | 17483
BAT11ARM20 | Coffret distribution bureau 11RC26 | U_ELEC000035 | Vérification Armoires | MPS | ELEC | U222ELE | 10U | 548 071,00 | 2024-03-29 | 3 | 1 | 0 | 104 | 1 | BIOMED_ULIS | #NAME? | Non trouvé | 17484 | 17484
BAT11ARM02 | Armoire monitoring/GTC B11 | U_ELEC000035 | Vérification Armoires | MPS | ELEC | U235GTC | 10U | 626 855,00 | 2026-02-24 | 3 | 1 | 0 | 104 | 1 | BIOMED_ULIS | #NAME? | Non trouvé | 17485 | 17485
CHAARM05 | Armoire électrique convoyeurs CHABOX05 | U_ELEC000035 | Vérification Armoires | MPS | ELEC | U624UAP | 10U | 548 421,00 | 2024-04-28 | 3 | 1 | 0 | 104 | 1 | BIOMED_ULIS | #NAME? | Non trouvé | 17486 | 17486
BAT11ARM21 | Coffret distribution bureau 11RC41 | U_ELEC000035 | Vérification Armoires | MPS | ELEC | U222ELE | 10U | 548 072,00 | 2024-03-29 | 3 | 1 | 0 | 104 | 1 | BIOMED_ULIS | #NAME? | Non trouvé | 17487 | 17487
ELE08ARM11R65_2 | Coffret info pesage | U_ELEC000035 | Vérification Armoires | MPS | ELEC | U222ELE | 10U | 559 604,00 | 2024-06-28 | 3 | 1 | 0 | 104 | 1 | BIOMED_ULIS | #NAME? | Non trouvé | 17488 | 17488
ACARM74 | Coffret ACCV74-ACCE220 | U_ELEC000035 | Vérification Armoires | MPS | ELEC | U222ELE | 10U | 599 896,00 | 2025-05-29 | 3 | 1 | 0 | 104 | 1 | BIOMED_ULIS | #NAME? | Non trouvé | 17489 | 17489
MGPARM12 | Coffret automate paletier CF12 | U_ELEC000035 | Vérification Armoires | MPS | ELEC | U222ELE | 10U | 571 174,00 | 2024-10-29 | 3 | 1 | 0 | 104 | 1 | BIOMED_ULIS | #NAME? | Non trouvé | 17490 | 17490
ELE08ARM11R15 | Armoire 11RC65 Circulation | U_ELEC000035 | Vérification Armoires | MPS | ELEC | U222ELE | 10U | 559 599,00 | 2024-06-28 | 3 | 1 | 0 | 104 | 1 | BIOMED_ULIS | #NAME? | Non trouvé | 17491 | 17491
ELE08ARM11R65_1 | Coffret pc congelation | U_ELEC000035 | Vérification Armoires | MPS | ELEC | U222ELE | 10U | 559 603,00 | 2024-06-28 | 3 | 1 | 0 | 104 | 1 | BIOMED_ULIS | #NAME? | Non trouvé | 17492 | 17492
BAT11ARM03 | Armoire monitoring temp congélateurs B11 | U_ELEC000035 | Vérification Armoires | MPS | ELEC | U235GTC | 10U | 626 856,00 | 2026-02-24 | 3 | 1 | 0 | 104 | 1 | BIOMED_ULIS | #NAME? | Non trouvé | 17493 | 17493
ELE08ARM11117 | TD vestiaires B11 | U_ELEC000035 | Vérification Armoires | MPS | ELEC | U222ELE | 10U | 552 993,00 | 2024-05-29 | 3 | 1 | 0 | 104 | 1 | BIOMED_ULIS | #NAME? | Non trouvé | 17494 | 17494
AC61ARM01 | Armoire n°1 de chauffage B11 | U_ELEC000035 | Vérification Armoires | MPS | ELEC | U222AC | 10U | 593 833,00 | 2025-03-29 | 3 | 1 | 0 | 104 | 1 | BIOMED_ULIS | #NAME? | Non trouvé | 17495 | 17495
BAT11ARM22 | Coffret SAS | U_ELEC000035 | Vérification Armoires | MPS | ELEC | U222ELE | 10U | 548 073,00 | 2024-03-29 | 3 | 1 | 0 | 104 | 1 | BIOMED_ULIS | #NAME? | Non trouvé | 17496 | 17496
BAT11ARM23 | Coffret passe plat | U_ELEC000035 | Vérification Armoires | MPS | ELEC | U222ELE | 10U | 548 074,00 | 2024-03-29 | 3 | 1 | 0 | 104 | 1 | BIOMED_ULIS | #NAME? | Non trouvé | 17497 | 17497
ELE08ARM11124 | armoire atelier decoupe tubulure | U_ELEC000035 | Vérification Armoires | MPS | ELEC | U222ELE | 10U | 552 994,00 | 2024-05-29 | 3 | 1 | 0 | 104 | 1 | BIOMED_ULIS | #NAME? | Non trouvé | 17498 | 17498
BAT11ARM24 | Coffret onduleur écl de sécurité 11RC36-11RC39 | U_ELEC000035 | Vérification Armoires | MPS | ELEC | U222ELE | 10U | 548 075,00 | 2024-03-29 | 3 | 1 | 0 | 104 | 1 | BIOMED_ULIS | #NAME? | Non trouvé | 17499 | 17499
ELE08ARM11125 | Coffret distrib 11RC36/37/38/39 | U_ELEC000035 | Vérification Armoires | MPS | ELEC | U222ELE | 10U | 552 995,00 | 2024-05-29 | 3 | 1 | 0 | 104 | 1 | BIOMED_ULIS | #NAME? | Non trouvé | 17500 | 17500
RF52ARM03 | Armoire organes de securité | U_ELEC000035 | Vérification Armoires | MPS | ELEC | U222RF | 10U | 579 521,00 | 2024-12-29 | 3 | 1 | 0 | 104 | 1 | BIOMED_ULIS | #NAME? | Non trouvé | 17501 | 17501
RF52ARM02 | Armoire gestion des évaporateurs | U_ELEC000035 | Vérification Armoires | MPS | ELEC | U222RF | 10U | 579 520,00 | 2024-12-29 | 3 | 1 | 0 | 104 | 1 | BIOMED_ULIS | #NAME? | Non trouvé | 17502 | 17502
ELE06ARM18118 | Armoire générale 1er étage | U_ELEC000035 | Vérification Armoires | MPS | ELEC | U222ELE | 10U | 552 989,00 | 2024-05-29 | 3 | 1 | 0 | 104 | 1 | ULIS | #NAME? | Non trouvé | 17503 | 17503
ELE06ARM18218 | Armoire generale 2eme étage | U_ELEC000035 | Vérification Armoires | MPS | ELEC | U222ELE | 10U | 552 990,00 | 2024-05-29 | 3 | 1 | 0 | 104 | 1 | ULIS | #NAME? | Non trouvé | 17504 | 17504
BAT18ARM01 | Coffret automate monte charge | U_ELEC000035 | Vérification Armoires | MPS | ELEC | U222ELE | 10U | 548 412,00 | 2024-04-28 | 3 | 1 | 0 | 104 | 1 | BIOMED_ULIS | #NAME? | Non trouvé | 17505 | 17505
BAT18ARM02 | Coffret alimentation monte charge | U_ELEC000035 | Vérification Armoires | MPS | ELEC | U222ELE | 10U | 548 413,00 | 2024-04-28 | 3 | 1 | 0 | 104 | 1 | BIOMED_ULIS | #NAME? | Non trouvé | 17506 | 17506
ELE07ARM13R02 | TD NEF 3.3 | U_ELEC000035 | Vérification Armoires | MPS | ELEC | U222ELE | 10U | 552 992,00 | 2024-05-29 | 3 | 1 | 0 | 104 | 1 | BIOMED_ULIS | #NAME? | Non trouvé | 17507 | 17507
EXGW10ARM01 | Armoire électrique eau glycolée GW10 | U_ELEC000035 | Vérification Armoires | MPS | ELEC | U222GW | 10U | 571 162,00 | 2024-10-29 | 3 | 1 | 0 | 104 | 1 | BIOMED_ULIS | #NAME? | Non trouvé | 17508 | 17508
BAT13ARM01 | Armoire sprinkler | U_ELEC000035 | Vérification Armoires | MPS | ELEC | U222ELE | 10U | 548 410,00 | 2024-04-28 | 3 | 1 | 0 | 104 | 1 | BIOMED_ULIS | #NAME? | Non trouvé | 17509 | 17509
BAT17ARM01 | Armoire générale poste de garde | U_ELEC000035 | Vérification Armoires | MPS | ELEC | U222ELE | 10U | 548 411,00 | 2024-04-28 | 3 | 1 | 0 | 104 | 1 | BIOMED_ULIS | #NAME? | Non trouvé | 17510 | 17510
ELE06ARM18R18 | Armoire generale RDC | U_ELEC000035 | Vérification Armoires | MPS | ELEC | U222ELE | 10U | 552 991,00 | 2024-05-29 | 3 | 1 | 0 | 104 | 1 | ULIS | #NAME? | Non trouvé | 17511 | 17511
BAT05ARM01 | Armoire de distribution | U_ELEC000035 | Vérification Armoires | MPS | ELEC | U222ELE | 10U | 617 371,00 | 2025-12-27 | 3 | 1 | 0 | 104 | 1 | BIOMED_ULIS | #NAME? | Non trouvé | 17512 | 17512
BAT09ARM01 | Coffret machinerie monte charge | U_ELEC000035 | Vérification Armoires | MPS | ELEC | U222ELE | 10U | 626 845,00 | 2026-02-24 | 3 | 1 | 0 | 104 | 1 | BIOMED_ULIS | #NAME? | Non trouvé | 17513 | 17513
RESARM01 | Coffret chambre froide | U_ELEC000035 | Vérification Armoires | MPS | ELEC | U222ELE | 10U | 573 303,00 | 2024-11-28 | 3 | 1 | 0 | 104 | 1 | BIOMED_ULIS | #NAME? | Non trouvé | 17514 | 17514
BAT09ARM02 | Coffret automate monte charge | U_ELEC000035 | Vérification Armoires | MPS | ELEC | U222ELE | 10U | 626 846,00 | 2026-02-24 | 3 | 1 | 0 | 104 | 1 | BIOMED_ULIS | #NAME? | Non trouvé | 17515 | 17515
ELE06ARM09R11 | Armoire salle polyvalente | U_ELEC000035 | Vérification Armoires | MPS | ELEC | U222ELE | 10U | 552 986,00 | 2024-05-29 | 3 | 1 | 0 | 104 | 1 | ULIS | #NAME? | Non trouvé | 17516 | 17516
RF52ARM01 | Armoire gestion des groupes CO2 | U_ELEC000035 | Vérification Armoires | MPS | ELEC | U222RF | 10U | 579 519,00 | 2024-12-29 | 3 | 1 | 0 | 104 | 1 | BIOMED_ULIS | #NAME? | Non trouvé | 17517 | 17517
RW2ARM01 | Armoire électrique bassin S1-S2 Tropiques | U_ELEC000035 | Vérification Armoires | MPS | ELEC | U235BATU | 10U | 579 528,00 | 2024-12-29 | 3 | 1 | 0 | 104 | 1 | BIOMED_ULIS | #NAME? | Non trouvé | 17518 | 17518
RW3ARM01 | Armoire électrique bassin S3-S4 Tropiques | U_ELEC000035 | Vérification Armoires | MPS | ELEC | U235BATU | 10U | 584 790,00 | 2025-01-29 | 3 | 1 | 0 | 104 | 1 | BIOMED_ULIS | #NAME? | Non trouvé | 17519 | 17519
WW2ARM02 | Armoire électrique fosse est relevage eaux usées B1 | U_ELEC000035 | Vérification Armoires | MPS | ELEC | U222ELE | 10U | 584 803,00 | 2025-01-29 | 3 | 1 | 0 | 104 | 1 | BIOMED_ULIS | #NAME? | Non trouvé | 17520 | 17520
PE10ARM03 | Armoire éthanol | U_ELEC000035 | Vérification Armoires | MPS | ELEC | U222ELE | 10U | 573 299,00 | 2024-11-28 | 3 | 1 | 0 | 104 | 1 | BIOMED_ULIS | #NAME? | Non trouvé | 17521 | 17521
CG02ARM01 | Armoire élec distribution stockage CO2 | U_ELEC000035 | Vérification Armoires | MPS | ELEC | U236 | 10U | 548 419,00 | 2024-04-28 | 3 | 1 | 0 | 104 | 1 | BIOMED_ULIS | #NAME? | Non trouvé | 17522 | 17522
CG02EH01 | Réchauffeur CO2 | U_ELEC000035 | Vérification Armoires | MPS | ELEC | U236 | 10U | 548 420,00 | 2024-04-28 | 3 | 1 | 0 | 104 | 1 | BIOMED_ULIS | #NAME? | Non trouvé | 17523 | 17523
BAT04ARM1000 | Armoire extérieur utilités B4 | U_ELEC000035 | Vérification Armoires | MPS | ELEC | U222ELE | 10U | 617 190,00 | 2025-11-28 | 3 | 1 | 0 | 104 | 1 | BIOMED_ULIS | #NAME? | Non trouvé | 17524 | 17524
DGAOARM01 | Armoire centrale détection gaz | U_ELEC000035 | Vérification Armoires | MPS | ELEC | U222ELE | 10U | 552 980,00 | 2024-05-29 | 3 | 1 | 0 | 104 | 1 | BIOMED_ULIS | #NAME? | Non trouvé | 17525 | 17525
RF54/55ARM01 | Armoire éléctrique RF54/55 | U_ELEC000035 | Vérification Armoires | MPS | ELEC | U222RF | 10U | 579 523,00 | 2024-12-29 | 3 | 1 | 0 | 104 | 1 | BIOMED_ULIS | #NAME? | Non trouvé | 17526 | 17526
ELEB12ARM13EXT | Coffret de raccordement Extérieur B13 | U_ELEC000035 | Vérification Armoires | MPS | ELEC | U222ELE | 10U | 565 409,00 | 2024-08-29 | 3 | 1 | 0 | 104 | 1 | BIOMED_ULIS | #NAME? | Non trouvé | 17527 | 17527
BAT11ARM25 | TD éclairage CF | U_ELEC000035 | Vérification Armoires | MPS | ELEC | U222ELE | 10U | 548 076,00 | 2024-03-29 | 3 | 1 | 0 | 104 | 1 | BIOMED_ULIS | #NAME? | Non trouvé | 17528 | 17528
BAT11ARM26 | TD Traçage CF | U_ELEC000035 | Vérification Armoires | MPS | ELEC | U222ELE | 10U | 548 407,00 | 2024-04-28 | 3 | 1 | 0 | 104 | 1 | BIOMED_ULIS | #NAME? | Non trouvé | 17529 | 17529
BAT11ARM27 | Coffret automatisme SHE/STI (Système Homme enfermé) | U_ELEC000035 | Vérification Armoires | MPS | ELEC | U222ELE | 10U | 548 408,00 | 2024-04-28 | 3 | 1 | 0 | 104 | 1 | BIOMED_ULIS | #NAME? | Non trouvé | 17530 | 17530
MGGARM08 | Coffret ecl CF08 | U_ELEC000035 | Vérification Armoires | MPS | ELEC | U222ELE | 10U | 571 171,00 | 2024-10-29 | 3 | 1 | 0 | 104 | 1 | BIOMED_ULIS | #NAME? | Non trouvé | 17531 | 17531
MGGARM09 | Coffret rideau d'air chaud | U_ELEC000035 | Vérification Armoires | MPS | ELEC | U222ELE | 10U | 571 172,00 | 2024-10-29 | 3 | 1 | 0 | 104 | 1 | BIOMED_ULIS | #NAME? | Non trouvé | 17532 | 17532
BAT11ARM01 | Armoire monitoring/GTC B11 | U_ELEC000035 | Vérification Armoires | MPS | ELEC | U235GTC | 10U | 626 854,00 | 2026-02-24 | 3 | 1 | 0 | 104 | 1 | BIOMED_ULIS | #NAME? | Non trouvé | 17533 | 17533
MGPARM02 | Coffret onduleur | U_ELEC000035 | Vérification Armoires | MPS | ELEC | U222ELE | 10U | 571 173,00 | 2024-10-29 | 3 | 1 | 0 | 104 | 1 | BIOMED_ULIS | #NAME? | Non trouvé | 17534 | 17534
RF52ARM04 | Armoire de régulation CF08 et CF09 | U_ELEC000035 | Vérification Armoires | MPS | ELEC | U222RF | 10U | 579 522,00 | 2024-12-29 | 3 | 1 | 0 | 104 | 1 | BIOMED_ULIS | #NAME? | Non trouvé | 17535 | 17535
MGGARM02 | Coffret porte -40° 8 et 9 | U_ELEC000035 | Vérification Armoires | MPS | ELEC | U222ELE | 10U | 571 170,00 | 2024-10-29 | 3 | 1 | 0 | 104 | 1 | BIOMED_ULIS | #NAME? | Non trouvé | 17536 | 17536
BAT04ARM51 | Armoire automate dépotage | U_ELEC000035 | Vérification Armoires | MPS | ELEC | U222ELE | 10U | 617 370,00 | 2025-12-27 | 3 | 1 | 0 | 104 | 1 | BIOMED_ULIS | #NAME? | Non trouvé | 17537 | 17537
ELE06ARM09109 | Restaurant 1er étage NEF 1.1 | U_ELEC000035 | Vérification Armoires | MPS | ELEC | U222ELE | 10U | 552 985,00 | 2024-05-29 | 3 | 1 | 0 | 104 | 1 | ULIS | #NAME? | Non trouvé | 17538 | 17538
BAT01ARM52 | Coffret porte auto enroul. Cf +4°C appro 1SS02 | U_ELEC000035 | Vérification Armoires | MPS | ELEC | U410 | 10U | 612 399,00 | 2025-08-29 | 3 | 1 | 0 | 104 | 1 | BIOMED_ULIS | #NAME? | Non trouvé | 17539 | 17539
PLAARM01 | Coffret porte auto enroul. Cf +4°C appro plasma | U_ELEC000035 | Vérification Armoires | MPS | ELEC | U410 | 10U | 573 300,00 | 2024-11-28 | 3 | 1 | 0 | 104 | 1 | BIOMED_ULIS | #NAME? | Non trouvé | 17540 | 17540
BAT01ARM76 | Coffret caisson ACCV76 | U_ELEC000035 | Vérification Armoires | MPS | ELEC | U222ELE | 10U | 614 421,00 | 2025-09-28 | 3 | 1 | 0 | 104 | 1 | BIOMED_ULIS | #NAME? | Non trouvé | 17541 | 17541
RF02ARM01 | Armoire automatisme froid éthanol et R&D | U_ELEC000035 | Vérification Armoires | MPS | ELEC | U222RF | 10U | 573 304,00 | 2024-11-28 | 3 | 1 | 0 | 104 | 1 | BIOMED_ULIS | #NAME? | Non trouvé | 17542 | 17542
IS1ARM02 | Armoires pompes circuit de fluide thermique | U_ELEC000035 | Vérification Armoires | MPS | ELEC | U222SHW | 10U | 571 166,00 | 2024-10-29 | 3 | 1 | 0 | 104 | 1 | BIOMED_ULIS | #NAME? | Non trouvé | 17543 | 17543
AC08ARM01 | Armoire électrique clim. AC08CT08 | U_ELEC000035 | Vérification Armoires | MPS | ELEC | U222AC | 10U | 587 514,00 | 2025-02-26 | 3 | 1 | 1 | 104 | 1 | BIOMED_ULIS | #NAME? | Non trouvé | 17544 | 17544
AC13ARM01 | Armoire de commande AC13CT13 | U_ELEC000035 | Vérification Armoires | MPS | ELEC | U222AC | 10U | 587 518,00 | 2025-02-26 | 3 | 1 | 0 | 104 | 1 | BIOMED_ULIS | #NAME? | Non trouvé | 17545 | 17545
AC24ARM01 | Armoire electrique | U_ELEC000035 | Vérification Armoires | MPS | ELEC | U222AC | 10U | 587 520,00 | 2025-02-26 | 3 | 1 | 0 | 104 | 1 | BIOMED_ULIS | #NAME? | Non trouvé | 17546 | 17546
AC25/26ARM01 | Armoire électrique AC25 et AC26 | U_ELEC000035 | Vérification Armoires | MPS | ELEC | U222AC | 10U | 587 521,00 | 2025-02-26 | 3 | 1 | 1 | 104 | 1 | BIOMED_ULIS | #NAME? | Non trouvé | 17547 | 17547
AC27ARM01 | Armoire électrique AC27 | U_ELEC000035 | Vérification Armoires | MPS | ELEC | U222AC | 10U | 587 522,00 | 2025-02-26 | 3 | 1 | 1 | 104 | 1 | BIOMED_ULIS | #NAME? | Non trouvé | 17548 | 17548
ACA2ARM01 | Armoire électrique de cde ACA2 | U_ELEC000035 | Vérification Armoires | MPS | ELEC | U222AC | 10U | 593 836,00 | 2025-03-29 | 3 | 1 | 0 | 104 | 1 | BIOTECH_ULIS | #NAME? | Non trouvé | 17549 | 17549
ADEARM01 | Armoire distribution process / utilités | U_ELEC000035 | Vérification Armoires | MPS | ELEC | U421DEAE | 10U | 599 899,00 | 2025-05-29 | 3 | 1 | 1 | 104 | 1 | BIOMED_ULIS | #NAME? | Non trouvé | 17550 | 17550
ADEARM02 | Armoire distribution servitudes | U_ELEC000035 | Vérification Armoires | MPS | ELEC | U421DEAE | 10U | 599 900,00 | 2025-05-29 | 3 | 1 | 1 | 104 | 1 | BIOMED_ULIS | #NAME? | Non trouvé | 17551 | 17551
ADEARM04 | Armoire Cuverie DEAE | U_ELEC000035 | Vérification Armoires | MPS | ELEC | U421DEAE | 10U | 599 902,00 | 2025-05-29 | 3 | 1 | 0 | 104 | 1 | BIOMED_ULIS | #NAME? | Non trouvé | 17552 | 17552
BAT01ARM01 | Contrôle pressions ZAC décongélation | U_ELEC000035 | Vérification Armoires | MPS | ELEC | U410 | 10U | 603 069,00 | 2025-06-28 | 3 | 1 | 0 | 104 | 1 | BIOMED_ULIS | #NAME? | Non trouvé | 17553 | 17553
BAT01ARM03 | Armoire contrôle CM pièce 1360Bis | U_ELEC000035 | Vérification Armoires | MPS | ELEC | U624UAP | 10U | 603 071,00 | 2025-06-28 | 3 | 1 | 0 | 104 | 1 | BIOMED_ULIS | #NAME? | Non trouvé | 17554 | 17554
BAT01ARM04 | Armoire contrôle températures 3 étage | U_ELEC000035 | Vérification Armoires | MPS | ELEC | U640MCB | 10U | 603 072,00 | 2025-06-28 | 3 | 1 | 0 | 104 | 1 | BIOMED_ULIS | #NAME? | Non trouvé | 17555 | 17555
BAT01ARM05 | Armoire contrôle température Pièce 1367 | U_ELEC000035 | Vérification Armoires | MPS | ELEC | U601OPL | 10U | 603 073,00 | 2025-06-28 | 3 | 1 | 0 | 104 | 1 | BIOMED_ULIS | #NAME? | Non trouvé | 17556 | 17556
BAT01ARM06 | Armoire contrôle température BAT1 1er étage | U_ELEC000035 | Vérification Armoires | MPS | ELEC | U850 | 10U | 603 074,00 | 2025-06-28 | 3 | 1 | 1 | 104 | 1 | BIOTECH_ULIS | #NAME? | Non trouvé | 17557 | 17557
BAT01ARM07 | Armoire GTC Bâtiment 1 1er étage | U_ELEC000035 | Vérification Armoires | MPS | ELEC | U235GTC | 10U | 603 075,00 | 2025-06-28 | 3 | 1 | 1 | 104 | 1 | BIOMED_ULIS | #NAME? | Non trouvé | 17558 | 17558
BAT01ARM09 | Armoire GTC Bâtiment 1 2ème étage | U_ELEC000035 | Vérification Armoires | MPS | ELEC | U235GTC | 10U | 603 077,00 | 2025-06-28 | 3 | 1 | 1 | 104 | 1 | BIOMED_ULIS | #NAME? | Non trouvé | 17559 | 17559
BAT01ARM10 | Armoire GTC Bâtiment 1 3ème étage | U_ELEC000035 | Vérification Armoires | MPS | ELEC | U235GTC | 10U | 603 078,00 | 2025-06-28 | 3 | 1 | 0 | 104 | 1 | BIOMED_ULIS | #NAME? | Non trouvé | 17560 | 17560
BAT01ARM11 | Armoire GTC Bâtiment 1 Sous-sol | U_ELEC000035 | Vérification Armoires | MPS | ELEC | U235GTC | 10U | 606 182,00 | 2025-06-28 | 3 | 1 | 0 | 104 | 1 | BIOMED_ULIS | #NAME? | Non trouvé | 17561 | 17561
BAT01ARM12 | Contrôle pressions ZAC atelier ADAE | U_ELEC000035 | Vérification Armoires | MPS | ELEC | U421DEAE | 10U | 606 183,00 | 2025-06-28 | 3 | 1 | 1 | 104 | 1 | BIOMED_ULIS | #NAME? | Non trouvé | 17562 | 17562
BAT01ARM13 | Armoire contrôle Chaines de mesure | U_ELEC000035 | Vérification Armoires | MPS | ELEC | U602LPL | 10U | 606 184,00 | 2025-06-28 | 3 | 1 | 0 | 104 | 1 | BIOMED_ULIS | #NAME? | Non trouvé | 17563 | 17563
BAT01ARM19 | Armoire monitoring 2ème BAT01259 | U_ELEC000035 | Vérification Armoires | MPS | ELEC | U235GTC | 10U | 606 186,00 | 2025-06-28 | 3 | 1 | 1 | 104 | 1 | BIOTECH_ULIS | #NAME? | Non trouvé | 17564 | 17564
BAT08ARM04 | Contrôle pressions zac vestiaires prod | U_ELEC000035 | Vérification Armoires | MPS | ELEC | U400 | 10U | 617 374,00 | 2025-12-27 | 3 | 1 | 1 | 104 | 1 | BIOMED_ULIS | #NAME? | Non trouvé | 17565 | 17565
CAARM01 | Armoire de puissance compresseurs d'air | U_ELEC000035 | Vérification Armoires | MPS | ELEC | U222CA | 10U | 548 414,00 | 2024-04-28 | 3 | 1 | 0 | 104 | 1 | BIOMED_ULIS | #NAME? | Non trouvé | 17566 | 17566
EXCAARM02 | Armoire refroidissement compresseur d air | U_ELEC000035 | Vérification Armoires | MPS | ELEC | U222CA | 10U | 496 702,00 | 2022-05-01 | 3 | 1 | 0 | 365 | 0 | BIOMED_ULIS | #NAME? | Non trouvé | 17567 | 17567
ELE12ARM0111 | Armoire distribution normal 1b1 gaine 1 | U_ELEC000035 | Vérification Armoires | MPS | ELEC | U222ELE | 10U | 559 605,00 | 2024-06-28 | 3 | 1 | 1 | 104 | 1 | BIOMED_ULIS | #NAME? | Non trouvé | 17568 | 17568
ELE12ARM0111_2 | Extension Armoire distribution normal 1b1 gaine 1 | U_ELEC000035 | Vérification Armoires | MPS | ELEC | U222ELE | 10U | 559 606,00 | 2024-06-28 | 3 | 1 | 1 | 104 | 1 | BIOTECH_ULIS | #NAME? | Non trouvé | 17569 | 17569
ELE12ARM0121 | Armoire distribution normal 2b1 gaine 1 | U_ELEC000035 | Vérification Armoires | MPS | ELEC | U222ELE | 10U | 559 609,00 | 2024-06-28 | 3 | 1 | 1 | 104 | 1 | BIOMED_ULIS | #NAME? | Non trouvé | 17570 | 17570
ELE12ARM0122 | Armoire distribution secouru 2b1 gaine 1 | U_ELEC000035 | Vérification Armoires | MPS | ELEC | U222ELE | 10U | 559 610,00 | 2024-06-28 | 3 | 1 | 1 | 104 | 1 | BIOMED_ULIS | #NAME? | Non trouvé | 17571 | 17571
ELE12ARM0123 | Armoire distribution normal 2b1 gaine 2 | U_ELEC000035 | Vérification Armoires | MPS | ELEC | U222ELE | 10U | 559 611,00 | 2024-06-28 | 3 | 1 | 1 | 104 | 1 | BIOMED_ULIS | #NAME? | Non trouvé | 17572 | 17572
ELE12ARM0124 | Armoire distribution secouru 2b1 gaine 2 | U_ELEC000035 | Vérification Armoires | MPS | ELEC | U222ELE | 10U | 559 612,00 | 2024-06-28 | 3 | 1 | 1 | 104 | 1 | BIOMED_ULIS | #NAME? | Non trouvé | 17573 | 17573
ELE12ARM0125 | Armoire distribution normal 2b1 puits t. | U_ELEC000035 | Vérification Armoires | MPS | ELEC | U222ELE | 10U | 559 613,00 | 2024-06-28 | 3 | 1 | 1 | 104 | 1 | BIOMED_ULIS | #NAME? | Non trouvé | 17574 | 17574
ELE12ARM0126 | Armoire distribution secouru 2b1 puits t | U_ELEC000035 | Vérification Armoires | MPS | ELEC | U222ELE | 10U | 559 614,00 | 2024-06-28 | 3 | 1 | 1 | 104 | 1 | BIOMED_ULIS | #NAME? | Non trouvé | 17575 | 17575
ELE12ARM0131 | Armoire distribution normal 3b1 gaine 1 | U_ELEC000035 | Vérification Armoires | MPS | ELEC | U222ELE | 10U | 559 707,00 | 2024-07-29 | 3 | 1 | 0 | 104 | 1 | BIOMED_ULIS | #NAME? | Non trouvé | 17576 | 17576
ELE12ARM0132 | Armoire distribution secouru 3b1 gaine 1 | U_ELEC000035 | Vérification Armoires | MPS | ELEC | U222ELE | 10U | 559 708,00 | 2024-07-29 | 3 | 1 | 0 | 104 | 1 | BIOMED_ULIS | #NAME? | Non trouvé | 17577 | 17577
ELE12ARM0134 | Armoire distribution secouru 3b1 gaine 2 | U_ELEC000035 | Vérification Armoires | MPS | ELEC | U222ELE | 10U | 559 709,00 | 2024-07-29 | 3 | 1 | 0 | 104 | 1 | BIOMED_ULIS | #NAME? | Non trouvé | 17578 | 17578
ELE12ARM0135 | Armoire distribution normal 3b1 labo. | U_ELEC000035 | Vérification Armoires | MPS | ELEC | U222ELE | 10U | 559 710,00 | 2024-07-29 | 3 | 1 | 0 | 104 | 1 | BIOMED_ULIS | #NAME? | Non trouvé | 17579 | 17579
ELE12ARM0136 | Armoire distribution normal 3b1 s. repos | U_ELEC000035 | Vérification Armoires | MPS | ELEC | U222ELE | 10U | 559 711,00 | 2024-07-29 | 3 | 1 | 0 | 104 | 1 | BIOMED_ULIS | #NAME? | Non trouvé | 17580 | 17580
ELE12ARM01R1 | Armoire distribution normal rcb1 gaine 1 | U_ELEC000035 | Vérification Armoires | MPS | ELEC | U222ELE | 10U | 559 713,00 | 2024-07-29 | 3 | 1 | 0 | 104 | 1 | BIOMED_ULIS | #NAME? | Non trouvé | 17581 | 17581
ELE12ARM01R109 | Tableau div. N°1 | U_ELEC000035 | Vérification Armoires | MPS | ELEC | U222ELE | 10U | 559 714,00 | 2024-07-29 | 3 | 1 | 0 | 104 | 1 | BIOTECH_ULIS | #NAME? | Non trouvé | 17582 | 17582
ELE12ARM01R2 | Armoire distribution secouru rcb1 gaine1 | U_ELEC000035 | Vérification Armoires | MPS | ELEC | U222ELE | 10U | 559 715,00 | 2024-07-29 | 3 | 1 | 0 | 104 | 1 | BIOMED_ULIS | #NAME? | Non trouvé | 17583 | 17583
ELE12ARM01R3 | Armoire distribution normal rcb1 gaine 2 | U_ELEC000035 | Vérification Armoires | MPS | ELEC | U222ELE | 10U | 559 716,00 | 2024-07-29 | 3 | 1 | 0 | 104 | 1 | BIOMED_ULIS | #NAME? | Non trouvé | 17584 | 17584
ELE12ARM01R4 | Armoire distribution secouru rcb1 gaine2 | U_ELEC000035 | Vérification Armoires | MPS | ELEC | U222ELE | 10U | 559 717,00 | 2024-07-29 | 3 | 1 | 0 | 104 | 1 | BIOMED_ULIS | #NAME? | Non trouvé | 17585 | 17585
ELE12ARM01S6 | Armoire distribution secouru ssb1 | U_ELEC000035 | Vérification Armoires | MPS | ELEC | U222ELE | 10U | 559 719,00 | 2024-07-29 | 3 | 1 | 0 | 104 | 1 | BIOMED_ULIS | #NAME? | Non trouvé | 17586 | 17586
ELE12ARM01S9 | Armoire distribution secouru ssb1 eau st | U_ELEC000035 | Vérification Armoires | MPS | ELEC | U222ELE | 10U | 559 720,00 | 2024-07-29 | 3 | 1 | 0 | 104 | 1 | BIOMED_ULIS | #NAME? | Non trouvé | 17587 | 17587
ELE12ARM1157_1 | Armoire congelateurs piece 1163 | U_ELEC000035 | Vérification Armoires | MPS | ELEC | U222ELE | 10U | 565 403,00 | 2024-08-29 | 3 | 1 | 1 | 104 | 1 | BIOTECH_ULIS | #NAME? | Non trouvé | 17588 | 17588
ELE12ARM1157_2 | Armoire congelateurs piece 1157 | U_ELEC000035 | Vérification Armoires | MPS | ELEC | U222ELE | 10U | 565 404,00 | 2024-08-29 | 3 | 1 | 1 | 104 | 1 | BIOTECH_ULIS | #NAME? | Non trouvé | 17589 | 17589
BAT01ARM18 | Armoire monitoring R&D BAT01157 | U_ELEC000035 | Vérification Armoires | MPS | ELEC | U235GTC | 10U | 606 185,00 | 2025-06-28 | 3 | 1 | 1 | 104 | 1 | BIOTECH_ULIS | #NAME? | Non trouvé | 17590 | 17590
ELE12ARM0113 | Armoire distribution normal 1b1 gaine 2 | U_ELEC000035 | Vérification Armoires | MPS | ELEC | U222ELE | 10U | 559 607,00 | 2024-06-28 | 3 | 1 | 1 | 104 | 1 | BIOMED_ULIS | #NAME? | Non trouvé | 17591 | 17591
ELE12ARM0114 | Armoire distribution secouru 1b1 gaine 2 | U_ELEC000035 | Vérification Armoires | MPS | ELEC | U222ELE | 10U | 559 608,00 | 2024-06-28 | 3 | 1 | 1 | 104 | 1 | BIOMED_ULIS | #NAME? | Non trouvé | 17592 | 17592
ELECLL27 | Cellule comptage T1/T2 et T3/T4 | U_ELEC000035 | Vérification Armoires | MPS | ELEC | U222ELE | 10U | 565 410,00 | 2024-08-29 | 3 | 1 | 0 | 104 | 1 | BIOMED_ULIS | #NAME? | Non trouvé | 17593 | 17593
FACARM07 | Armoire élec extracteur surgélateur 1SS27 | U_ELEC000035 | Vérification Armoires | MPS | ELEC | U410 | 10U | 569 236,00 | 2024-09-28 | 3 | 1 | 0 | 104 | 1 | BIOMED_ULIS | #NAME? | Non trouvé | 17594 | 17594
PLAARM02 | Armoire électrique décongélation plasma | U_ELEC000035 | Vérification Armoires | MPS | ELEC | U410 | 10U | 573 301,00 | 2024-11-28 | 3 | 1 | 0 | 104 | 1 | BIOMED_ULIS | #NAME? | Non trouvé | 17595 | 17595
RF03ARM01 | Armoire électrique production -8°C | U_ELEC000035 | Vérification Armoires | MPS | ELEC | U222RF | 10U | 573 305,00 | 2024-11-28 | 3 | 1 | 0 | 104 | 1 | BIOMED_ULIS | #NAME? | Non trouvé | 17596 | 17596
RF04ARM01 | Armoire électrique automatisme -40°C R&D | U_ELEC000035 | Vérification Armoires | MPS | ELEC | U222RF | 10U | 573 306,00 | 2024-11-28 | 3 | 1 | 1 | 104 | 1 | BIOMED_ULIS | #NAME? | Non trouvé | 17597 | 17597
RF10ARM01 | Armoire automatisme +4°C B1 | U_ELEC000035 | Vérification Armoires | MPS | ELEC | U222RF | 10U | 573 307,00 | 2024-11-28 | 3 | 1 | 1 | 104 | 1 | BIOMED_ULIS | #NAME? | Non trouvé | 17598 | 17598
SW2ARM01 | Armoire électrique appoint tours tho | U_ELEC000035 | Vérification Armoires | MPS | ELEC | U222W | 10U | 584 792,00 | 2025-01-29 | 3 | 1 | 0 | 104 | 1 | BIOMED_ULIS | #NAME? | Non trouvé | 17599 | 17599
WFIARM04 | Armoire électrique eau PPI ADEAE | U_ELEC000035 | Vérification Armoires | MPS | ELEC | U236WFI | 10U | 584 795,00 | 2025-01-29 | 3 | 1 | 0 | 104 | 1 | BIOMED_ULIS | #NAME? | Non trouvé | 17600 | 17600
BAT01ARM08 | Armoire GTC secteur ADEAE | U_ELEC000035 | Vérification Armoires | MPS | ELEC | U235GTC | 10U | 603 076,00 | 2025-06-28 | 3 | 1 | 1 | 104 | 1 | BIOMED_ULIS | #NAME? | Non trouvé | 17601 | 17601
ELE12ARM0139 | Armoire distribution secouru 3b1 congéla | U_ELEC000035 | Vérification Armoires | MPS | ELEC | U222ELE | 10U | 559 712,00 | 2024-07-29 | 3 | 1 | 0 | 104 | 1 | BIOMED_ULIS | #NAME? | Non trouvé | 17602 | 17602
BAT01ARM02 | Armoire contrôle température Pièce 1354 | U_ELEC000035 | Vérification Armoires | MPS | ELEC | U624UAP | 10U | 603 070,00 | 2025-06-28 | 3 | 1 | 0 | 104 | 1 | BIOMED_ULIS | #NAME? | Non trouvé | 17603 | 17603
ELE12ARM01S11 | Armoire distribution secouru ssb1 | U_ELEC000035 | Vérification Armoires | MPS | ELEC | U222ELE | 10U | 559 718,00 | 2024-07-29 | 3 | 1 | 0 | 104 | 1 | BIOMED_ULIS | #NAME? | Non trouvé | 17604 | 17604
ALBARM28 | Armoire electrique ALBUF2 | U_ELEC000035 | Vérification Armoires | MPS | ELEC | U440 | 10U | 603 067,00 | 2025-06-28 | 3 | 1 | 0 | 104 | 1 | BIOMED_ULIS | #NAME? | Non trouvé | 17605 | 17605
NEPARM01 | Armoire d'auto. effluents réactifs NEP | U_ELEC000035 | Vérification Armoires | MPS | ELEC | U236NEP | 10U | 573 297,00 | 2024-11-28 | 3 | 1 | 0 | 104 | 1 | BIOMED_ULIS | #NAME? | Non trouvé | 17606 | 17606
WFIARM103 | Armoire électrique WFISBD103 & 104 | U_ELEC000035 | Vérification Armoires | MPS | ELEC | U236WFI | 10U | 584 802,00 | 2025-01-29 | 3 | 1 | 0 | 104 | 1 | BIOMED_ULIS | #NAME? | Non trouvé | 17607 | 17607
BAT08ARM02 | Contrôle pressions zac centrale pesée | U_ELEC000035 | Vérification Armoires | MPS | ELEC | U400 | 10U | 617 372,00 | 2025-12-27 | 3 | 1 | 0 | 104 | 1 | BIOMED_ULIS | #NAME? | Non trouvé | 17608 | 17608
ADEARM03 | Armoire électrique cuves tampons | U_ELEC000035 | Vérification Armoires | MPS | ELEC | U421DEAE | 10U | 599 901,00 | 2025-05-29 | 3 | 1 | 0 | 104 | 1 | BIOMED_ULIS | #NAME? | Non trouvé | 17609 | 17609
ADEARM05 | Armoire cuves fixes Alfalastin | U_ELEC000035 | Vérification Armoires | MPS | ELEC | U421DEAE | 10U | 599 903,00 | 2025-05-29 | 3 | 1 | 0 | 104 | 1 | BIOMED_ULIS | #NAME? | Non trouvé | 17610 | 17610
BAT08ARM11 | Baie Réseaux B8RC69 | U_ELEC000035 | Vérification Armoires | MPS | ELEC | U200 | 10U | 617 376,00 | 2025-12-27 | 3 | 1 | 0 | 104 | 1 | BIOMED_ULIS | #NAME? | Non trouvé | 17611 | 17611
ALBARM23 | Armoire auto. ultra filtration albumine | U_ELEC000035 | Vérification Armoires | MPS | ELEC | U440 | 10U | 599 913,00 | 2025-05-29 | 3 | 1 | 0 | 104 | 1 | BIOMED_ULIS | #NAME? | Non trouvé | 17612 | 17612
ALBARM07 | Armoire automatisme FP T I+II+III | U_ELEC000035 | Vérification Armoires | MPS | ELEC | U440 | 10U | 599 909,00 | 2025-05-29 | 3 | 1 | 0 | 104 | 1 | BIOMED_ULIS | #NAME? | Non trouvé | 17613 | 17613
BAT08ARM03 | Contrôle pressions zac ateliers albumine | U_ELEC000035 | Vérification Armoires | MPS | ELEC | U200BATP | 10U | 617 373,00 | 2025-12-27 | 3 | 1 | 0 | 104 | 1 | BIOMED_ULIS | #NAME? | Non trouvé | 17614 | 17614
ALBARM06 | Régul. vitesse agit. ALBR001 à ALBR006 | U_ELEC000035 | Vérification Armoires | MPS | ELEC | U440 | 10U | 599 908,00 | 2025-05-29 | 3 | 1 | 0 | 104 | 1 | BIOMED_ULIS | #NAME? | Non trouvé | 17615 | 17615
ALBARM00 | Armoire automatisme cuverie albumine | U_ELEC000035 | Vérification Armoires | MPS | ELEC | U440 | 10U | 599 906,00 | 2025-05-29 | 3 | 1 | 0 | 104 | 1 | BIOMED_ULIS | #NAME? | Non trouvé | 17616 | 17616
ALBARM05 | Armoire auto. gestion des GW71 à 77 | U_ELEC000035 | Vérification Armoires | MPS | ELEC | U440 | 10U | 599 907,00 | 2025-05-29 | 3 | 1 | 0 | 104 | 1 | BIOMED_ULIS | #NAME? | Non trouvé | 17617 | 17617
GAMARM105 | Armoire électrique uf gamma | U_ELEC000035 | Vérification Armoires | MPS | ELEC | U441 | 10U | 569 240,00 | 2024-09-28 | 3 | 1 | 0 | 104 | 1 | BIOMED_ULIS | #NAME? | Non trouvé | 17618 | 17618
GAMARM00 | Armoire puissance et automatisme cuverie gamma | U_ELEC000035 | Vérification Armoires | MPS | ELEC | U441 | 10U | 569 237,00 | 2024-09-28 | 3 | 1 | 0 | 104 | 1 | BIOMED_ULIS | #NAME? | Non trouvé | 17619 | 17619
GAMARM09 | Armoire electrique filtre press gamma GAMFP01 | U_ELEC000035 | Vérification Armoires | MPS | ELEC | U441 | 10U | 569 239,00 | 2024-09-28 | 3 | 1 | 0 | 104 | 1 | BIOMED_ULIS | #NAME? | Non trouvé | 17620 | 17620
GAMARM08 | Armoire automatisme centrifugation gamma | U_ELEC000035 | Vérification Armoires | MPS | ELEC | U441 | 10U | 569 238,00 | 2024-09-28 | 3 | 1 | 0 | 104 | 1 | BIOMED_ULIS | #NAME? | Non trouvé | 17621 | 17621
BAT08ARM10 | Baie Réseaux B8SS13 | U_ELEC000035 | Vérification Armoires | MPS | ELEC | U200 | 10U | 617 375,00 | 2025-12-27 | 3 | 1 | 0 | 104 | 1 | BIOMED_ULIS | #NAME? | Non trouvé | 17622 | 17622
ALBARM29 | Armoire electrique FP TIV | U_ELEC000035 | Vérification Armoires | MPS | ELEC | U440 | 10U | 603 068,00 | 2025-06-28 | 3 | 1 | 0 | 104 | 1 | BIOMED_ULIS | #NAME? | Non trouvé | 17623 | 17623
EXPW2ARM01 | Armoire électrique produc. eau purifiée | U_ELEC000035 | Vérification Armoires | MPS | ELEC | U222PW | 10U | 469 585,00 | 2022-12-01 | 3 | 1 | 0 | 104 | 1 | BIOMED_ULIS | #NAME? | Non trouvé | 17624 | 17624
EXPW2ARM04 | Armoire élec. PW2DUO101 | U_ELEC000035 | Vérification Armoires | MPS | ELEC | U222PW | 10U | 469 587,00 | 2022-12-01 | 3 | 1 | 0 | 104 | 1 | BIOMED_ULIS | #NAME? | Non trouvé | 17625 | 17625
EXPW2ARM05 | Armoire élec. PW2DUO201 | U_ELEC000035 | Vérification Armoires | MPS | ELEC | U222PW | 10U | 469 586,00 | 2022-12-01 | 3 | 1 | 0 | 104 | 1 | BIOMED_ULIS | #NAME? | Non trouvé | 17626 | 17626
ADEF02 | F2 - Filtre absolu air séchage ext | U_CLIM000138 | Remplacement filtre HEPA | MPS | CLIM | U421DEAE | 10U | 469 618,00 | 2025-12-31 | 2 | 1 | 0 | 2 190,00 | 0 | BIOMED_ULIS | #NAME? | Non trouvé | 17627 | 17627
AC70CD06 | Unité extérieure Local 1317 | U_FROI000032 | Nettoyage des condenseurs de clim | MPS | CLIM | U222AC | 10U | 553 144,00 | 2049-06-15 | 3 | 1 | 0 | 52 | 1 | BIOMED_ULIS | #NAME? | Non trouvé | 17628 | 17628
AC225F02 | Caisson filtrant n°2 TGBTB11 | U_CLIM000213 | Remplacement des filtres | MPS | AR | U222AC | 10U | 612 432,00 | 2024-03-06 | 3 | 1 | 0 | 26 | 1 | BIOMED_ULIS | #NAME? | Non trouvé | 17629 | 17629
AC225F01 | Caisson filtrant n°1 TGBTB11 | U_CLIM000213 | Remplacement des filtres | MPS | AR | U222AC | 10U | 612 431,00 | 2024-03-06 | 3 | 1 | 0 | 26 | 1 | BIOMED_ULIS | #NAME? | Non trouvé | 17630 | 17630
ADEMAL01 | Machine à Laver ADEAE | U_CLIM000203 | Vitesses souff. repri. termi. pour Emery | MPS | CLIM | U421DEAE | 10U | 603 255,00 | 2024-07-30 | 3 | 1 | 0 | 365 | 0 | BIOMED_ULIS | #NAME? | Non trouvé | 17631 | 17631
DW | Réseau de distribution eau de ville | CURA256818 | Alimentation eau de ville de la cour anglaise | MC |  | U222DW | 11U |  | 2019-12-24 | 0 | 1 | 0 |  |  | BIOMED_ULIS | #NAME? | Non trouvé | 17632 | 17632
EXCQBCMT12 | Enreg température CQBCONG03 | U_LABO000006 | Qualification périodique | MPS | QUAL | U633 | 71U | 469 686,00 | 2021-03-14 | 3 | 1 | 0 | 365 | 0 | BIOTECH_ULIS | #NAME? | Non trouvé | 17633 | 17633
CQBCONG03 | Cong -80°C n° 216949 stockage échantillons | U_LABO000006 | Qualification périodique | MPS | QUAL | U633 | 71U | 611 637,00 | 2024-03-13 | 3 | 1 | 0 | 365 | 0 | BIOTECH_ULIS | #NAME? | Non trouvé | 17634 | 17634
CQBCMT22 | Thermomètre polyvalent Ebro N° 62472705 | U_LABO000006 | Qualification périodique | MPS | QUAL | U633 | 71U | 598 757,00 | 2024-03-18 | 3 | 1 | 0 | 365 | 0 | BIOTECH_ULIS | #NAME? | Non trouvé | 17635 | 17635
CQBCMT26 | Thermomètre polyvalent Ebro N° 62477073 | U_LABO000006 | Qualification périodique | MPS | QUAL | U633 | 71U | 598 759,00 | 2024-03-18 | 3 | 1 | 0 | 365 | 0 | BIOTECH_ULIS | #NAME? | Non trouvé | 17636 | 17636
CQBCMT27 | Thermomètre polyvalent EBRO n°15263267 | U_LABO000006 | Qualification périodique | MPS | QUAL | U633 | 71U | 598 760,00 | 2024-03-18 | 3 | 1 | 0 | 365 | 0 | BIOTECH_ULIS | #NAME? | Non trouvé | 17637 | 17637
CQBAV01 | Armoire ventilée Erlab n° 25684-1601 | U_LABO000014 | Maintenance + Qualification | MPS | QUAL | U633 | 71U | 626 426,00 | 2024-04-26 | 3 | 1 | 0 | 365 | 0 | BIOTECH_ULIS | #NAME? | Non trouvé | 17638 | 17638
CQBAV02 | Armoire ventilée Erlab n° 27048-1701 | U_LABO000014 | Maintenance + Qualification | MPS | QUAL | U633 | 71U | 626 428,00 | 401769 | 0 | 1 | 0 |  |  | BIOTECH_ULIS | #NAME? | Non trouvé | 17639 | 17639
AC410DES01 | Déshumidificateur d'air | U_CLIM000213 | Remplacement des filtres | MPS | AR | U222AC | 10U | 617 328,00 | 2024-06-25 | 3 | 1 | 0 | 26 | 1 | BIOMED_ULIS | #NAME? | Non trouvé | 17640 | 17640
AC410DES02 | Déshumidificateur d'air | U_CLIM000213 | Remplacement des filtres | MPS | AR | U222AC | 10U | 617 329,00 | 2024-06-25 | 3 | 1 | 0 | 26 | 1 | BIOMED_ULIS | #NAME? | Non trouvé | 17641 | 17641
AC410DES03 | Déshumidificateur d'air | U_CLIM000213 | Remplacement des filtres | MPS | AR | U222AC | 10U | 617 330,00 | 2024-06-25 | 3 | 1 | 0 | 26 | 1 | BIOMED_ULIS | #NAME? | Non trouvé | 17642 | 17642
AC410DES04 | Déshumidificateur d'air | U_CLIM000213 | Remplacement des filtres | MPS | AR | U222AC | 10U | 617 331,00 | 2024-06-25 | 3 | 1 | 0 | 26 | 1 | BIOMED_ULIS | #NAME? | Non trouvé | 17643 | 17643
WFISBD203 | Sous boucle eau ppi filtre press T IV | CURA256919 | Alarme GTC | MC |  | U236WFI | 11U | 497 034,00 | 2050-01-01 | 0 | 1 | 0 |  |  | BIOMED_ULIS | #NAME? | Non trouvé | 17644 | 17644
WFISBD204 | Sous boucle Eau PPI Ateliers GAMMA | CURA256920 | Alarme GTC | MC |  | U236WFI | 11U | 471 963,00 | 2050-01-01 | 0 | 1 | 0 |  |  | BIOMED_ULIS | #NAME? | Non trouvé | 17645 | 17645
PWBD02 | Boucle de distribution d' eau purifiée | CURA256934 | Défaut sur le SWAN | MC |  | U222PW | 11U | 491 808,00 | 2050-01-01 | 0 | 1 | 0 |  |  | BIOMED_ULIS | #NAME? | Non trouvé | 17646 | 17646
IS | Production et distri. vapeur industriel. | U_CHAU000007 | Analyses chimiques vapeur condensats (Mensuel) | MPS | FLDT | U222IS | 10U | 626 719,00 | 2024-03-07 | 3 | 1 | 0 | 30 | 0 | BIOMED_ULIS | #NAME? | Non trouvé | 17647 | 17647
SHW1 | Prod. distri. fluides thermiques B01/B08 | U_CHAU000013 | Maintenance réseau chauffage | MPS | FLDT | U222SHW | 10U | 606 285,00 | 2024-07-30 | 3 | 1 | 0 | 365 | 0 | BIOMED_ULIS | #NAME? | Non trouvé | 17648 | 17648
IS | Production et distri. vapeur industriel. | U_CHAU000016 | Ronde chaufferie | CON | FLDT | U222IS | 10U | 626 656,00 | 2024-02-05 | 3 | 1 | 0 | 1 | 1 | BIOMED_ULIS | #NAME? | Non trouvé | 17649 | 17649
IS | Production et distri. vapeur industriel. | U_CHAU000018 | Maintenance réseau vapeur | MPS | FLDT | U222IS | 10U | 587 677,00 | 2024-03-29 | 3 | 1 | 0 | 365 | 0 | BIOMED_ULIS | #NAME? | Non trouvé | 17650 | 17650
PE10CP101 | Pompe distribution éthanol | CURA256990 | Défaut pompe. | MC |  | U236PE | 11U | 485 706,00 | 2050-01-01 | 0 | 1 | 0 |  |  | BIOMED_ULIS | #NAME? | Non trouvé | 17651 | 17651
SHW1 | Prod. distri. fluides thermiques B01/B08 | U_CHAU000020 | Arrêt du chauffage | MC | FLDT | U222SHW | 10U | 482 384,00 | 2021-05-30 | 3 | 1 | 0 | 365 | 0 | BIOMED_ULIS | #NAME? | Non trouvé | 17652 | 17652
SHW1 | Prod. distri. fluides thermiques B01/B08 | U_CHAU000021 | Démarrage du chauffage | MPS | FLDT | U222SHW | 10U | 612 533,00 | 2024-09-29 | 3 | 1 | 0 | 365 | 0 | BIOMED_ULIS | #NAME? | Non trouvé | 17653 | 17653
TECHEQUIP | Equipements et outillages techniques | CURA257014 | Remplacement des sangles de levage. | MC |  | U200 | 15U | 541 613,00 | 401769 | 0 | 1 | 0 |  |  | BIOMED_ULIS | #NAME? | Non trouvé | 17654 | 17654
ST201 ULIS | SERVICE METHODE MAINTENANCE ULIS | U_MAGA000012 | Epuration Stock | MPS | AUTR | U201 | 14U | 470 494,00 | 2020-12-31 | 3 | 365 | 0 | 365 | 0 | BIOMED_ULIS | #NAME? | Non trouvé | 17655 | 17655
ST201 ULIS | SERVICE METHODE MAINTENANCE ULIS | U_MAGA000013 | Port et Certificats | MPS | AUTR | U201 | 14U | 470 495,00 | 2020-12-31 | 3 | 365 | 0 | 365 | 0 | BIOMED_ULIS | #NAME? | Non trouvé | 17656 | 17656
ST201 ULIS | SERVICE METHODE MAINTENANCE ULIS | U_MAGA000014 | Ecart Stock | MPS | AUTR | U201 | 14U | 544 184,00 | 2023-12-31 | 3 | 365 | 0 | 365 | 0 | BIOMED_ULIS | #NAME? | Non trouvé | 17657 | 17657
ST201 ULIS | SERVICE METHODE MAINTENANCE ULIS | U_MAGA000015 | Destruction produits périmés | MPS | AUTR | U201 | 14U | 470 497,00 | 2020-12-31 | 3 | 365 | 0 | 365 | 0 | BIOMED_ULIS | #NAME? | Non trouvé | 17658 | 17658
GTBIP13 | Réseau IP n°13 contrôle d'accès | CURA257102 | Bouton poussoir controle d'accès | MC |  | U130 | 91U |  | 2020-01-10 | 0 | 1 | 0 |  |  | BIOMED_ULIS | #NAME? | Non trouvé | 17659 | 17659
BAT04 | Bâtiment 4 Centrale énergie | CURA257121 | OT de sortie pièceS détachées UDECNEW | PRO |  | S244 | 14U |  | 2020-01-08 | 0 | 1 | 0 |  |  | BIOMED_ULIS | #NAME? | Non trouvé | 17660 | 17660
PLAELEV05 | Elévateur pneumatique plasma n°5 | CURA257165 | Problème de monté d'élévateur | MC | DEF | U410 | 11U | 473 817,00 | 2050-01-01 | 0 | 1 | 0 |  |  | BIOMED_ULIS | #NAME? | Non trouvé | 17661 | 17661
WFISBD314 | Sous boucle de distibution Alfalastin1 | CURA257180 | Appel GTC | MC |  | U236WFI | 11U | 496 481,00 | 2050-01-01 | 0 | 1 | 0 |  |  | BIOMED_ULIS | #NAME? | Non trouvé | 17662 | 17662
GAMPLC08 | Automate extension B8 | CURA257195 | Forçage bit protéine | MC |  | U441 | 11U | 634 822,00 | 401769 | 0 | 1 | 0 |  |  | BIOMED_ULIS | #NAME? | Non trouvé
EXWWR01 | Cuve tampon 8 000 litres effluents NEP | CURA257217 | Fuite vapeur sur trou d'homme | MC |  | U235WW | 11U | 548 899,00 | 401769 | 0 | 1 | 0 |  |  | BIOMED_ULIS | #NAME? | Non trouvé | 17664 | 17664
NEP06ST06 | Station NEP réacteurs Gamma | CURA257271 | Fuite sur collier clamp | MPC |  | U236NEP | 11U | 473 514,00 | 2050-01-01 | 0 | 1 | 0 |  |  | BIOMED_ULIS | #NAME? | Non trouvé | 17665 | 17665
PWR06 | Cuve de stockage eau purifiée NEP | CURA257273 | Défaut de remplissage | MC |  | U236NEP | 11U | 491 513,00 | 2050-01-01 | 0 | 1 | 0 |  |  | BIOMED_ULIS | #NAME? | Non trouvé | 17666 | 17666
IS1R01 | Bâche alimentaire acier 6000 litres calorifugée | CURA257276 | Niveau eau cuve alimentaire | MC |  | U222IS | 11U | 496 480,00 | 2050-01-01 | 0 | 1 | 0 |  |  | BIOMED_ULIS | #NAME? | Non trouvé | 17667 | 17667
PLAPP05 | Pompe QUATTRO envoi plasma | CURA257284 | Defaut soutirage | MC | DEF | U410 | 11U | 485 705,00 | 2050-01-01 | 0 | 1 | 0 |  |  | BIOMED_ULIS | #NAME? | Non trouvé | 17668 | 17668
CIPCMC0101 | Conductivimètre envoi NEP CIP01 | U_METR000019 | Vérif. PERIODIQUE mesure conductivité solution | MPS | METR | U236NEP | 11U | 621 509,00 | 2025-01-30 | 3 | 1 | 0 | 365 | 0 | BIOMED_ULIS | #NAME? | Non trouvé | 17669 | 17669
CIPCMC0201 | Conductivimètre envoi NEP CIP02 | U_METR000019 | Vérif. PERIODIQUE mesure conductivité solution | MPS | METR | U236NEP | 11U | 621 511,00 | 2025-01-30 | 3 | 1 | 0 | 365 | 0 | BIOMED_ULIS | #NAME? | Non trouvé | 17670 | 17670
CIPCMC0301 | Conductivimètre envoi NEP CIP03 | U_METR000019 | Vérif. PERIODIQUE mesure conductivité solution | MPS | METR | U236NEP | 11U | 621 513,00 | 2025-01-30 | 3 | 1 | 0 | 365 | 0 | BIOMED_ULIS | #NAME? | Non trouvé | 17671 | 17671
CQBSOR02 | Hotte chimique Erlab n° 25795-1601 | U_LABO000017 | Maintenance + Vérification périodique | MPS | QUAL | U633 | 71U | 626 431,00 | 2025-01-29 | 3 | 1 | 0 | 365 | 0 | BIOTECH_ULIS | #NAME? | Non trouvé | 17672 | 17672
CQBSOR01 | Hotte chimique Erlab n° 25794-1601 | U_LABO000017 | Maintenance + Vérification périodique | MPS | QUAL | U633 | 71U | 626 430,00 | 2025-01-29 | 3 | 1 | 0 | 365 | 0 | BIOTECH_ULIS | #NAME? | Non trouvé | 17673 | 17673
CQBAV02 | Armoire ventilée Erlab n° 27048-1701 | U_LABO000017 | Maintenance + Vérification périodique | MPS | QUAL | U633 | 71U | 470 999,00 | 2021-01-30 | 3 | 1 | 0 | 365 | 0 | BIOTECH_ULIS | #NAME? | Non trouvé | 17674 | 17674
CIPCMC0101 | Conductivimètre envoi NEP CIP01 | U_METROLOGIE 19 | Vérification CURATIVE conductivité solution | MC | METR | U236NEP | 11U | 620 110,00 | 401769 | 0 | 1 | 0 |  |  | BIOMED_ULIS | #NAME? | Non trouvé | 17675 | 17675
CIPCMC0201 | Conductivimètre envoi NEP CIP02 | U_METROLOGIE 19 | Vérification CURATIVE conductivité solution | MC | METR | U236NEP | 11U |  | 401769 | 0 | 1 | 0 |  |  | BIOMED_ULIS | #NAME? | Non trouvé | 17676 | 17676
CIPCMC0301 | Conductivimètre envoi NEP CIP03 | U_METROLOGIE 19 | Vérification CURATIVE conductivité solution | MC | METR | U236NEP | 11U |  | 401769 | 0 | 1 | 0 |  |  | BIOMED_ULIS | #NAME? | Non trouvé | 17677 | 17677
EX2AC01CMP04 | Affichage pression roue | U_METR000015 | Vérification PERIODIQUE pression | MPS | AR | U222AC | 10U |  | 2021-07-08 | 3 | 1 | 0 | 52 | 1 | BIOMED_ULIS | #NAME? | Non trouvé | 17678 | 17678
EX2AC01CMP04 | Affichage pression roue | U_METROLOGIE 15 | Vérification CURATIVE pression | MC | AR | U222AC | 10U | 471 040,00 | 2050-01-01 | 0 | 1 | 0 |  |  | BIOMED_ULIS | #NAME? | Non trouvé | 17679 | 17679
ADECONG04 | Congélateur -22°C | CURA257327 | Alarme GTC | MC | AR | U421DEAE | 11U | 501 370,00 | 2050-01-01 | 0 | 1 | 0 |  |  | BIOMED_ULIS | #NAME? | Non trouvé | 17680 | 17680
DCGMAL01 | Machine à laver Décongélation n°6T090130 | U_MECA000202 | Maintenance Machine à Laver Getinge AT | MPS | MECA | U411 | 11U | 604 026,00 | 2024-08-27 | 3 | 1 | 0 | 52 | 1 | BIOMED_ULIS | #NAME? | Non trouvé | 17681 | 17681
DCGMAL01 | Machine à laver Décongélation n°6T090130 | U_MECA000201 | Maintenance Machine à Laver Getinge AP | MPS | MECA | U411 | 11U | 619 375,00 | 2024-12-27 | 3 | 1 | 0 | 52 | 1 | BIOMED_ULIS | #NAME? | Non trouvé | 17682 | 17682
COMMAL01 | Machine à laver n° 6T090132 | U_MECA000201 | Maintenance Machine à Laver Getinge AP | MPS | MECA | U411 | 11U | 619 293,00 | 2024-12-18 | 3 | 1 | 0 | 52 | 1 | BIOMED_ULIS | #NAME? | Non trouvé | 17683 | 17683
COMMAL01 | Machine à laver n° 6T090132 | U_MECA000202 | Maintenance Machine à Laver Getinge AT | MPS | MECA | U411 | 11U | 604 023,00 | 2024-08-27 | 3 | 1 | 0 | 52 | 1 | BIOMED_ULIS | #NAME? | Non trouvé | 17684 | 17684
COMMAL02 | Machine à laver n° 6T090131 | U_MECA000202 | Maintenance Machine à Laver Getinge AT | MPS | MECA | U411 | 11U | 604 024,00 | 2024-08-27 | 3 | 1 | 0 | 52 | 1 | BIOMED_ULIS | #NAME? | Non trouvé | 17685 | 17685
COMMAL02 | Machine à laver n° 6T090131 | U_MECA000201 | Maintenance Machine à Laver Getinge AP | MPS | MECA | U411 | 11U | 619 313,00 | 2024-12-23 | 3 | 1 | 0 | 52 | 1 | BIOMED_ULIS | #NAME? | Non trouvé | 17686 | 17686
ADECR114 | Skid chromatographie DEAE 114 | CURA257339 | Raz peson | MC |  | U421DEAE | 11U | 491 151,00 | 2050-01-01 | 0 | 1 | 0 |  |  | BIOMED_ULIS | #NAME? | Non trouvé | 17687 | 17687
CQBAV03 | Armoire ventilée Erlab n° 30281-1901 | U_LABO000017 | Maintenance + Vérification périodique | MPS | QUAL | U633 | 71U | 471 127,00 | 2021-01-13 | 3 | 1 | 0 | 365 | 0 | BIOTECH_ULIS | #NAME? | Non trouvé | 17688 | 17688
CTAPROD | Centrales de traitement d'air de la production Biomédicament | U_GAMM000001 | Validation gamme de maintenance | SER | AUTR | DEF | 14U | 471 205,00 | 401769 | 0 | 1 | 0 |  |  | BIOMED_ULIS | #NAME? | Non trouvé | 17689 | 17689
GAMBOL964 | Bol de centri BKA45 n°964 | CURA257424 | Nettoyage double enveloppe | MC |  | U441 | 11U | 575 047,00 | 401769 | 0 | 1 | 0 |  |  | BIOMED_ULIS | #NAME? | Non trouvé | 17690 | 17690
ALBFP06 | Filtre-presse albumine T I+II+III | CURA257498 | Défaut pression haute séchage | MC |  | U440 | 11U | 485 948,00 | 2050-01-01 | 0 | 1 | 0 |  |  | BIOMED_ULIS | #NAME? | Non trouvé | 17691 | 17691
NEP09ST09 | Sous-station NEP ADEAE | CURA257515 | Défaut CANOPEN | MC |  | U236NEP | 11U | 478 917,00 | 2050-01-01 | 0 | 1 | 0 |  |  | BIOMED_ULIS | #NAME? | Non trouvé | 17692 | 17692
BAT04PTA | Portes Automatiques UDECNEW B4 | U_CONT000052 | Contrôle périodique porte 26S | MPS | DEF | U200BATP | 13U | 589 144,00 | 2023-10-17 | 3 | 1 | 0 | 26 | 1 | BIOMED_ULIS | #NAME? | Non trouvé | 17693 | 17693
NEP10ST10 | Station de nettoyage en place n°10 | CURA257602 | Defaut contrôle debit | MC |  | U236NEP | 11U | 500 099,00 | 2050-01-01 | 0 | 1 | 0 |  |  | BIOMED_ULIS | #NAME? | Non trouvé | 17694 | 17694
CQBCMW02 | Masse autocontrole 10mg S1611664 | U_LABO000018 | Intervention curative | MC | DEF | U633 | 71U | 471 477,00 | 2050-01-01 | 0 | 1 | 0 |  |  | BIOTECH_ULIS | #NAME? | Non trouvé | 17695 | 17695
CTAUDEC | Centrales de traitement d'air UDECNEW | U_GAMM000001 | Validation gamme de maintenance | SER | AUTR | U222AC | 14U |  | 2049-01-20 | 0 | 1 | 0 |  |  | BIOMED_ULIS | #NAME? | Non trouvé | 17696 | 17696
BAT04ASC01 | Monte-charges B4 | U_CONT000046 | Visite réglementaire quinquénale ascenseurs/monte-charges | MPS | DEF | U235BATU | 13U |  | 2025-03-30 | 3 | 1 | 0 | 260 | 1 | BIOMED_ULIS | #NAME? | Non trouvé | 17697 | 17697
EXULISGTCIAS2 | Serveur supervision IAS Monitoring | CURA257682 | Arrêt definitif des serveurs GTC 1 | MC |  | U235GTC | 12U | 471 552,00 | 2050-01-01 | 0 | 1 | 0 |  |  | BIOMED_ULIS | #NAME? | Non trouvé | 17698 | 17698
EXULISGTCTS1 | Serveur 1 Application TS GTC/Monitoring | CURA257682 | Arrêt definitif des serveurs GTC 1 | MC |  | U235GTC | 12U | 471 558,00 | 2050-01-01 | 0 | 1 | 0 |  |  | BIOMED_ULIS | #NAME? | Non trouvé | 17699 | 17699
EXULISGTCGR | Serveur de developpement GTC/Monitoring | CURA257682 | Arrêt definitif des serveurs GTC 1 | MC |  | U235GTC | 12U | 471 571,00 | 2050-01-01 | 0 | 1 | 0 |  |  | BIOMED_ULIS | #NAME? | Non trouvé | 17700 | 17700
GAMPP21 | Pompe n°1 introduct° CENTRI GAMMA | CURA257854 | Remplacement tube bioprene | MC | DEF | U441 | 11U | 512 300,00 | 2050-01-01 | 0 | 1 | 0 |  |  | BIOMED_ULIS | #NAME? | Non trouvé | 17701 | 17701
MCBCPT01 | Compteur de particules CI 150T n°192408 | U_METR000026 | Vérification PERIODIQUE labo extérieur | MPS | METR | U640MCB | 21U | 610 810,00 | 2024-06-25 | 3 | 1 | 0 | 26 | 1 | BIOMED_ULIS | #NAME? | Non trouvé | 17702 | 17702
MCBCPT01 | Compteur de particules CI 150T n°192408 | U_METROLOGIE 26 | Vérification CURATIVE labo extérieur | MC | METR | U640MCB | 21U | 471 870,00 | 2050-01-01 | 0 | 1 | 0 |  |  | BIOMED_ULIS | #NAME? | Non trouvé | 17703 | 17703
MCBCOLG35 | Collecteur de germes n°118104 | U_METR000026 | Vérification PERIODIQUE labo extérieur | MPS | METR | U640MCB | 21U | 610 709,00 | 2024-09-25 | 3 | 1 | 0 | 52 | 1 | BIOMED_ULIS | #NAME? | Non trouvé | 17704 | 17704
MCBCOLG35 | Collecteur de germes n°118104 | U_METROLOGIE 26 | Vérification CURATIVE labo extérieur | MPS | METR | U640MCB | 21U | 471 872,00 | 2050-01-01 | 0 | 1 | 0 |  |  | BIOMED_ULIS | #NAME? | Non trouvé | 17705 | 17705
MCBCOLG36 | Collecteur de germes n°118102 | U_METR000026 | Vérification PERIODIQUE labo extérieur | MPS | METR | U640MCB | 21U | 610 710,00 | 2024-09-25 | 3 | 1 | 0 | 52 | 1 | BIOMED_ULIS | #NAME? | Non trouvé | 17706 | 17706
MCBCOLG36 | Collecteur de germes n°118102 | U_METROLOGIE 26 | Vérification CURATIVE labo extérieur | MPS | METR | U640MCB | 21U | 471 873,00 | 2050-01-01 | 0 | 1 | 0 |  |  | BIOMED_ULIS | #NAME? | Non trouvé | 17707 | 17707
MCBCOLG37 | Collecteur de germes n°118105 | U_METR000026 | Vérification PERIODIQUE labo extérieur | MPS | METR | U640MCB | 21U | 610 711,00 | 2024-09-25 | 3 | 1 | 0 | 52 | 1 | BIOMED_ULIS | #NAME? | Non trouvé | 17708 | 17708
MCBCOLG37 | Collecteur de germes n°118105 | U_METROLOGIE 26 | Vérification CURATIVE labo extérieur | MPS | METR | U640MCB | 21U | 471 874,00 | 2050-01-01 | 0 | 1 | 0 |  |  | BIOMED_ULIS | #NAME? | Non trouvé | 17709 | 17709
MCBCOLG38 | Collecteur de germes n°118103 | U_METR000026 | Vérification PERIODIQUE labo extérieur | MPS | METR | U640MCB | 21U | 610 712,00 | 2024-09-25 | 3 | 1 | 0 | 52 | 1 | BIOMED_ULIS | #NAME? | Non trouvé | 17710 | 17710
MCBCOLG38 | Collecteur de germes n°118103 | U_METROLOGIE 26 | Vérification CURATIVE labo extérieur | MPS | METR | U640MCB | 21U | 471 876,00 | 2050-01-01 | 0 | 1 | 0 |  |  | BIOMED_ULIS | #NAME? | Non trouvé | 17711 | 17711
MCBCOLG39 | Collecteur de germes n°118106 | U_METR000026 | Vérification PERIODIQUE labo extérieur | MPS | METR | U640MCB | 21U | 610 713,00 | 2024-09-25 | 3 | 1 | 0 | 52 | 1 | BIOMED_ULIS | #NAME? | Non trouvé | 17712 | 17712
MCBCOLG39 | Collecteur de germes n°118106 | U_METROLOGIE 26 | Vérification CURATIVE labo extérieur | MPS | METR | U640MCB | 21U | 471 877,00 | 2050-01-01 | 0 | 1 | 0 |  |  | BIOMED_ULIS | #NAME? | Non trouvé | 17713 | 17713
MCBCOLG40 | Collecteur de germes n°118107 | U_METR000026 | Vérification PERIODIQUE labo extérieur | MPS | METR | U640MCB | 21U | 610 714,00 | 2024-09-25 | 3 | 1 | 0 | 52 | 1 | BIOMED_ULIS | #NAME? | Non trouvé | 17714 | 17714
MCBCOLG40 | Collecteur de germes n°118107 | U_METROLOGIE 26 | Vérification CURATIVE labo extérieur | MPS | METR | U640MCB | 21U | 471 878,00 | 2050-01-01 | 0 | 1 | 0 |  |  | BIOMED_ULIS | #NAME? | Non trouvé | 17715 | 17715
EPL3ECT03 | Machine de tri plasma n°2 | CURA257933 | Défaut variateur du convoyeur | MC |  | U406 | 11U | 484 021,00 | 2050-01-01 | 0 | 1 | 0 |  |  | BIOMED_ULIS | #NAME? | Non trouvé | 17716 | 17716
SW2THE01 | Contrôleur de TH | CURA257947 | Changement flacon | MC |  | U222W | 11U | 499 969,00 | 2050-01-01 | 0 | 1 | 0 |  |  | BIOMED_ULIS | #NAME? | Non trouvé | 17717 | 17717
AC410ARM03 | Armoire électrique AE01 tour de prédécongélation | U_ELEC000035 | Vérification Armoires | MPS | ELEC | U222AC | 10U | 593 829,00 | 2025-03-29 | 3 | 1 | 0 | 104 | 1 | BIOMED_ULIS | #NAME? | Non trouvé | 17718 | 17718
AC410ARM04 | Armoire électrique secours AE02 résistences tour de prédécongélation | U_ELEC000035 | Vérification Armoires | MPS | ELEC | U222AC | 10U | 593 830,00 | 2025-03-29 | 3 | 1 | 0 | 104 | 1 | BIOMED_ULIS | #NAME? | Non trouvé | 17719 | 17719
RONDE N°6 | Ronde hebdo. évaporateurs B4 | U_FROI000022 | Vérification des évaporateurs | CON | DEF | U235BATU | 10U | 626 732,00 | 2024-02-18 | 3 | 1 | 0 | 7 | 0 | BIOMED_ULIS | #NAME? | Non trouvé | 17720 | 17720
PLACMW315 | Balance de pesage poches de prélèvement | CURA258030 | RAZ peson | MC |  | U410 | 11U | 473 513,00 | 2050-01-01 | 0 | 1 | 0 |  |  | BIOMED_ULIS | #NAME? | Non trouvé | 17721 | 17721
PW | Production distribution eau purifiée | CURA258081 | Coupure secteur. | MC |  | U222PW | 11U | 612 729,00 | 401769 | 0 | 1 | 0 |  |  | BIOMED_ULIS | #NAME? | Non trouvé | 17722 | 17722
EXOPLCONG30 | Congélateur -80°C n°30 plasmathèque | CURA258107 | Appel gtc | MC |  | U601OPL | 11U | 482 427,00 | 2050-01-01 | 0 | 1 | 0 |  |  | BIOMED_ULIS | #NAME? | Non trouvé | 17723 | 17723
AC410 | Air climatisé tour de prédécongélation | U_CLIM000226 | Contrôle et sauvegarde automates UNITRONICS | MPS | CLIM | U222AC | 10U |  | 2049-02-03 | 3 | 1 | 0 | 365 | 0 | BIOMED_ULIS | #NAME? | Non trouvé | 17724 | 17724
RF52 | Production CO² CF -40°C BAT11RC36 | CURA258248 | Carte mémoir mageliss pleine et bloque l'écran | MC |  | U222RF | 10U | 472 699,00 | 401769 | 0 | 1 | 0 |  |  | BIOMED_ULIS | #NAME? | Non trouvé | 17725 | 17725
WFISBD105 | Ss boucle FP T I+II+III et laverie 8RC71 | CURA258260 | Défaut de Temperature | MC |  | U236WFI | 11U | 632 690,00 | 401769 | 0 | 1 | 0 |  |  | BIOMED_ULIS | #NAME? | Non trouvé | 17726 | 17726
UDA1UR02 | AKTA Purifier 10 n° série 18140000-1257143 | U_LABO000004 | Demande de devis pour prestation | MPS | DEF | U855 | 70U | 587 293,00 | 2024-02-27 | 3 | 1 | 0 | 365 | 0 | BIOTECH_ULIS | #NAME? | Non trouvé | 17727
EXGAMR007 | Réacteur n°07 fractionnement gamma | CURA258304 | Défaut pression calo | MC |  | U441 | 11U | 472 948,00 | 2050-01-01 | 0 | 1 | 0 |  |  | BIOMED_ULIS | #NAME? | Non trouvé | 17728 | 17728
WWR02 | Cuve 15 000 litres effluents NEP | CURA258364 | Rejet effluent Niveau haut | MC |  | U235WW | 11U | 495 125,00 | 2050-01-01 | 0 | 1 | 0 |  |  | BIOMED_ULIS | #NAME? | Non trouvé | 17729 | 17729
RF04EVA01 | Evaporateur chambre froide 1250 -40°C | U_FROID000047 | Vérification Evaporateurs CF négative | MPS | FROI | U222RF | 10U | 626 640,00 | 2024-04-25 | 3 | 1 | 0 | 13 | 1 | BIOMED_ULIS | #NAME? | Non trouvé | 17730 | 17730
MGPCEL04 | Gerbeur R14 CF | CURA258455 | R14 réparation | MC | AUTR | U406 | 11U | 480 207,00 | 2050-01-01 | 0 | 1 | 0 |  |  | BIOMED_ULIS | #NAME? | Non trouvé | 17731 | 17731
CQBCMT28 | Enreg. température CQBETUV03/BAT01ARM06 | U_METR000026 | Vérification PERIODIQUE labo extérieur | MPS | METR | U850 | 71U |  | 401769 | 3 | 1 | 0 | 365 | 0 | BIOTECH_ULIS | #NAME? | Non trouvé | 17732 | 17732
CQBCMT28 | Enreg. température CQBETUV03/BAT01ARM06 | U_METROLOGIE 26 | Vérification CURATIVE labo extérieur | MPS | METR | U850 | 71U | 482 943,00 | 401769 | 0 | 1 | 0 |  |  | BIOTECH_ULIS | #NAME? | Non trouvé | 17733 | 17733
ST201 ULIS | SERVICE METHODE MAINTENANCE ULIS | U_COMM000002 | Achats directs | SER | DEF | U201 | 14U |  | 2020-01-01 | 3 | 365 | 0 | 365 | 0 | BIOMED_ULIS | #NAME? | Non trouvé | 17734 | 17734
CQBCMT29 | Enreg. température CQBETUV04/BAT01ARM06 | U_METR000026 | Vérification PERIODIQUE labo extérieur | MPS | METR | U850 | 71U |  | 401769 | 3 | 1 | 0 | 365 | 0 | BIOTECH_ULIS | #NAME? | Non trouvé | 17735 | 17735
CQBCMT29 | Enreg. température CQBETUV04/BAT01ARM06 | U_METROLOGIE 26 | Vérification CURATIVE labo extérieur | MPS | METR | U850 | 71U | 482 944,00 | 401769 | 0 | 1 | 0 |  |  | BIOTECH_ULIS | #NAME? | Non trouvé | 17736 | 17736
CQBCMT30 | Enreg. température CQBETUV05/BAT01ARM06 | U_METR000026 | Vérification PERIODIQUE labo extérieur | MPS | METR | U850 | 71U |  | 401769 | 3 | 1 | 0 | 365 | 0 | BIOTECH_ULIS | #NAME? | Non trouvé | 17737 | 17737
CQBCMT30 | Enreg. température CQBETUV05/BAT01ARM06 | U_METROLOGIE 26 | Vérification CURATIVE labo extérieur | MPS | METR | U850 | 71U | 482 945,00 | 401769 | 0 | 1 | 0 |  |  | BIOTECH_ULIS | #NAME? | Non trouvé | 17738 | 17738
CQBCMT39 | Enreg. température CQBCONG11/BAT01ARM06 | U_METROLOGIE 26 | Vérification CURATIVE labo extérieur | MPS | METR | U850 | 71U | 482 940,00 | 401769 | 0 | 1 | 0 |  |  | BIOTECH_ULIS | #NAME? | Non trouvé | 17739 | 17739
CQBCMT38 | Enreg. température CQBCONG10/BAT01ARM06 | U_METROLOGIE 26 | Vérification CURATIVE labo extérieur | MPS | METR | U850 | 71U | 482 941,00 | 401769 | 0 | 1 | 0 |  |  | BIOTECH_ULIS | #NAME? | Non trouvé | 17740 | 17740
CQBCMT40 | Enreg. température CQBCONG12/BAT01ARM06 | U_METROLOGIE 26 | Vérification CURATIVE labo extérieur | MPS | METR | U850 | 71U | 482 942,00 | 401769 | 0 | 1 | 0 |  |  | BIOTECH_ULIS | #NAME? | Non trouvé | 17741 | 17741
SCBCMT12 | Enreg. température SCBREF02/BAT01ARM06 | U_METR000026 | Vérification PERIODIQUE labo extérieur | MPS | METR | U850 | 71U |  | 401769 | 3 | 1 | 0 | 365 | 0 | BIOTECH_ULIS | #NAME? | Non trouvé | 17742 | 17742
SCBCMT12 | Enreg. température SCBREF02/BAT01ARM06 | U_METROLOGIE 26 | Vérification CURATIVE labo extérieur | MPS | METR | U850 | 71U |  | 401769 | 0 | 1 | 0 |  |  | BIOTECH_ULIS | #NAME? | Non trouvé | 17743 | 17743
GAMBOL287 | Bol de centri BKA45 n°287 | CURA258516 | Verification double enveloppe | MC |  | U441 | 11U | 502 055,00 | 2050-01-01 | 0 | 1 | 0 |  |  | BIOMED_ULIS | #NAME? | Non trouvé | 17744 | 17744
GAMBOL964 | Bol de centri BKA45 n°964 | CURA258517 | Verification double enveloppe. | MC |  | U441 | 11U | 502 056,00 | 2050-01-01 | 0 | 1 | 0 |  |  | BIOMED_ULIS | #NAME? | Non trouvé | 17745 | 17745
BAT04TEL01 | Quai Niveleur B4 | U_CONT000035 | Visite réglementaire table élévatrice/quai niveleur | MPS | DEF | U200BATP | 15U | 546 077,00 | 2023-04-18 | 3 | 30 | 0 | 52 | 1 | BIOMED_ULIS | #NAME? | Non trouvé | 17746 | 17746
BAT04TEL01 | Quai Niveleur B4 | U_CONTROLES | Travaux remise en état suite vérification réglementaire | MC | DEF | U200BATP | 11U |  | 2049-02-11 | 0 | 1 | 0 |  |  | BIOMED_ULIS | #NAME? | Non trouvé | 17747 | 17747
BAT04TEL01 | Quai Niveleur B4 | U_LEVA000009 | Maintenance annuelle table élévatrice | MPS | DEF | U200BATP | 15U | 600 180,00 | 2024-03-20 | 3 | 30 | 0 | 52 | 1 | BIOMED_ULIS | #NAME? | Non trouvé | 17748 | 17748
HNOT001 | Cuve n°1 de stockage acide nitrique | U_MECA000015 | Vérification clapet A/R cannes acide / soude | MPS | MECA | U236NEP | 11U | 479 606,00 | 2050-01-01 | 0 | 1 | 0 |  |  | BIOMED_ULIS | #NAME? | Non trouvé | 17749 | 17749
HNOT002 | Cuve n°2 de stockage acide nitrique | U_MECA000015 | Vérification clapet A/R cannes acide / soude | MPS | MECA | U236NEP | 11U | 604 062,00 | 2024-08-30 | 3 | 1 | 0 | 365 | 0 | BIOMED_ULIS | #NAME? | Non trouvé | 17750 | 17750
HNAT001 | Cuve n°1 de stockage soude | U_MECA000015 | Vérification clapet A/R cannes acide / soude | MPS | MECA | U236NEP | 11U | 559 217,00 | 2023-08-31 | 3 | 1 | 0 | 365 | 0 | BIOMED_ULIS | #NAME? | Non trouvé | 17751 | 17751
HNAT002 | Cuve n°2 de stockage soude | U_MECA000015 | Vérification clapet A/R cannes acide / soude | MPS | MECA | U236NEP | 11U | 559 218,00 | 2023-08-31 | 3 | 1 | 0 | 365 | 0 | BIOMED_ULIS | #NAME? | Non trouvé | 17752 | 17752
ADECMP146_028 | Mesure pression refoulement pompe disco. | CURA258549 | Capteur hors echelle | MC |  | U421DEAE | 11U | 477 619,00 | 2050-01-01 | 0 | 1 | 0 |  |  | BIOMED_ULIS | #NAME? | Non trouvé | 17753 | 17753
WWR03 | Cuve 15 000 litres effluents NEP | CURA258618 | Nettoyage filtre | MC |  | U235WW | 11U | 519 294,00 | 401769 | 0 | 1 | 0 |  |  | BIOMED_ULIS | #NAME? | Non trouvé | 17754 | 17754
WW1FOS01 | Fosse OUEST (NEP/PW) relevage eaux usées | CURA258745 | Défaut fosse ouest indispo | MC |  | U235WW | 11U | 548 246,00 | 401769 | 0 | 1 | 0 |  |  | BIOMED_ULIS | #NAME? | Non trouvé | 17755 | 17755
CQBCMQ05 | Pipette 100 - 1000 µL n° N39334F | U_LABO000018 | Intervention curative | MC | DEF | U633 | 71U | 473 559,00 | 2050-01-01 | 0 | 1 | 0 |  |  | BIOTECH_ULIS | #NAME? | Non trouvé | 17756 | 17756
GAMR20 | Réacteur UF gamma | CURA258760 | Vidange cuve | MC |  | U441 | 11U | 609 395,00 | 401769 | 0 | 1 | 0 |  |  | BIOMED_ULIS | #NAME? | Non trouvé | 17757 | 17757
NEP09PV03 | Vanne départ vers zone technique DEAE/HSFF | CURA258774 | Défaut vanne | MC |  | U236NEP | 11U | 478 024,00 | 2050-01-01 | 0 | 1 | 0 |  |  | BIOMED_ULIS | #NAME? | Non trouvé | 17758 | 17758
TAMPV123_081 | Vanne manchette de nettoyage 2 | CURA258833 | Defaut de vanne | MC |  | U421DEAE | 11U | 505 743,00 | 2050-01-01 | 0 | 1 | 0 |  |  | BIOMED_ULIS | #NAME? | Non trouvé | 17759 | 17759
MANUT01 | Equipements 3SE | U_COMM000001 | Passage de commande | MPS | METR | U130 | 14U |  | 2020-02-20 | 3 | 1 | 0 | 365 | 0 | ULIS | #NAME? | Non trouvé | 17760 | 17760
MANUT02 | Equipements de Manutention magasin général | U_COMM000001 | Passage de commande | MPS | METR | U168 | 14U |  | 2020-02-20 | 3 | 1 | 0 | 365 | 0 | ULIS | #NAME? | Non trouvé | 17761 | 17761
MANUT03 | Elévateurs services techniques | U_COMM000001 | Passage de commande | MPS | METR | U200 | 14U |  | 2020-02-20 | 3 | 1 | 0 | 365 | 0 | ULIS | #NAME? | Non trouvé | 17762 | 17762
MANUT04 | Tables élévatrices et Niveleurs de quai | U_COMM000001 | Passage de commande | MPS | METR | U200BATP | 14U |  | 2020-02-20 | 3 | 1 | 0 | 365 | 0 | ULIS | #NAME? | Non trouvé | 17763 | 17763
MANUT05 | Equipements manut. enregistrement et magasin général plasma | U_COMM000001 | Passage de commande | MPS | METR | U406 | 14U |  | 2020-02-20 | 3 | 1 | 0 | 365 | 0 | ULIS | #NAME? | Non trouvé | 17764 | 17764
MANUT06 | Transpalette électrique CDP | U_COMM000001 | Passage de commande | MPS | METR | U408PMML | 14U |  | 2020-02-20 | 3 | 1 | 0 | 365 | 0 | ULIS | #NAME? | Non trouvé | 17765 | 17765
MANUT07 | Equipements manutention UDEC | U_COMM000001 | Passage de commande | MPS | METR | U411 | 14U |  | 2020-02-20 | 3 | 1 | 0 | 365 | 0 | ULIS | #NAME? | Non trouvé | 17766 | 17766
MANUT08 | Tracteurs et Elévateur ADEAE | U_COMM000001 | Passage de commande | MPS | METR | U421DEAE | 14U |  | 2020-02-20 | 3 | 1 | 0 | 365 | 0 | ULIS | #NAME? | Non trouvé | 17767 | 17767
MANUT09 | Elévateurs atelier Albumine | U_COMM000001 | Passage de commande | MPS | METR | U440 | 14U |  | 2020-02-20 | 3 | 1 | 0 | 365 | 0 | ULIS | #NAME? | Non trouvé | 17768 | 17768
MANUT10 | Matériel de levage FRACT. ALBUMINE GAMMA | U_COMM000001 | Passage de commande | MPS | METR | U440LEV | 14U |  | 2020-02-20 | 3 | 1 | 0 | 365 | 0 | ULIS | #NAME? | Non trouvé | 17769 | 17769
MANUT11 | Elévateurs GAMMA | U_COMM000001 | Passage de commande | MPS | METR | U441 | 14U |  | 2020-02-20 | 3 | 1 | 0 | 365 | 0 | ULIS | #NAME? | Non trouvé | 17770 | 17770
ACCV77 | Caisson vent vestiaires RDC décongélation | CURA258858 | Défaut flux autonome sas entrée décongélation | MC | AR | U222AC | 10U | 473 760,00 | 2050-01-01 | 0 | 1 | 0 |  |  | BIOMED_ULIS | #NAME? | Non trouvé | 17771 | 17771
ETALCMT97 | Collecteur de mesures TESTO 175T2 n°40118102 | U_METR000012 | Vérification PERIODIQUE température | MPS | METR | U720 | 50U | 585 958,00 | 2024-03-26 | 3 | 1 | 0 | 52 | 1 | BIOMED_ULIS | #NAME? | Non trouvé | 17772 | 17772
ETALCMT97 | Collecteur de mesures TESTO 175T2 n°40118102 | U_METROLOGIE 12 | Vérification CURATIVE température | MC | METR | U720 | 50U | 473 796,00 | 2050-01-01 | 0 | 1 | 0 |  |  | BIOMED_ULIS | #NAME? | Non trouvé | 17773 | 17773
ETALCMT98 | Collecteur de mesure TESTO 176T2 n°40505673 | U_METR000012 | Vérification PERIODIQUE température | MPS | METR | U720 | 50U | 585 960,00 | 2024-03-30 | 3 | 1 | 0 | 365 | 0 | BIOMED_ULIS | #NAME? | Non trouvé | 17774 | 17774
ETALCMT98 | Collecteur de mesure TESTO 176T2 n°40505673 | U_METROLOGIE 12 | Vérification CURATIVE température | MC | METR | U720 | 50U | 473 794,00 | 2050-01-01 | 0 | 1 | 0 |  |  | BIOMED_ULIS | #NAME? | Non trouvé | 17775 | 17775
ETALCMT99 | Collecteur de mesure TESTO 176T2 n°40505674 | U_METR000012 | Vérification PERIODIQUE température | MPS | METR | U720 | 50U | 585 961,00 | 2024-03-30 | 3 | 1 | 0 | 365 | 0 | BIOMED_ULIS | #NAME? | Non trouvé | 17776 | 17776
ETALCMT99 | Collecteur de mesure TESTO 176T2 n°40505674 | U_METROLOGIE 12 | Vérification CURATIVE température | MC | METR | U720 | 50U | 473 793,00 | 2050-01-01 | 0 | 1 | 0 |  |  | BIOMED_ULIS | #NAME? | Non trouvé | 17777 | 17777
ETALCMT100 | Collecteur de mesure TESTO 176T2 n°40505683 | U_METR000012 | Vérification PERIODIQUE température | MPS | METR | U720 | 50U | 585 959,00 | 2024-03-30 | 3 | 1 | 0 | 365 | 0 | BIOMED_ULIS | #NAME? | Non trouvé | 17778 | 17778
ETALCMT100 | Collecteur de mesure TESTO 176T2 n°40505683 | U_METROLOGIE 12 | Vérification CURATIVE température | MC | METR | U720 | 50U | 473 791,00 | 2050-01-01 | 0 | 1 | 0 |  |  | BIOMED_ULIS | #NAME? | Non trouvé | 17779 | 17779
PWBD03 | Boucle de distribution PW | CURA258890 | Désinfection | MC |  | U222PW | 11U | 490 282,00 | 2050-01-01 | 0 | 1 | 0 |  |  | BIOMED_ULIS | #NAME? | Non trouvé | 17780 | 17780
BCHCMLO06 | Coffret starna d'acide nicotinique n°31259 | U_METR000026 | Vérification PERIODIQUE labo extérieur | MPS | METR | U624UAP | 22U | 539 088,00 | 2024-02-26 | 3 | 1 | 0 | 104 | 1 | BIOMED_ULIS | #NAME? | Non trouvé | 17781 | 17781
BCHCMLO06 | Coffret starna d'acide nicotinique n°31259 | U_METROLOGIE 26 | Vérification CURATIVE labo extérieur | MPS | METR | U624UAP | 22U |  | 2049-02-21 | 0 | 1 | 0 |  |  | BIOMED_ULIS | #NAME? | Non trouvé | 17782 | 17782
WFIBD04 | Boucle distribution Eau PPI BD04 | CURA258915 | Défaut sur la pression retour WFICMP704 | MC |  | U236WFI | 11U | 492 087,00 | 2050-01-01 | 0 | 1 | 0 |  |  | BIOMED_ULIS | #NAME? | Non trouvé | 17783 | 17783
PLAR01 | Mélangeur fondoir plasma n°1 | CURA258918 | Detecteur de fermeture en défaut | MC |  | U410 | 11U | 480 234,00 | 2050-01-01 | 0 | 1 | 0 |  |  | BIOMED_ULIS | #NAME? | Non trouvé | 17784 | 17784
WW1PRE01 | Préleveur n°1 eaux usées fosses ouest | CURA258928 | Défaut tube d'aspiration | MC |  | U235WW | 11U | 498 498,00 | 2050-01-01 | 0 | 1 | 0 |  |  | BIOMED_ULIS | #NAME? | Non trouvé | 17785 | 17785
PWPLC06 | Automate boucles BD02-BD03 | CURA258953 | Défaut de communication | MC |  | U222PW | 11U | 499 186,00 | 2050-01-01 | 0 | 1 | 0 |  |  | BIOMED_ULIS | #NAME? | Non trouvé | 17786 | 17786
ADEUF124 | Skid UF1 Alfa1&2 | CURA258983 | Défaut CANOPEN | MC |  | U421DEAE | 11U | 498 156,00 | 2050-01-01 | 0 | 1 | 0 |  |  | BIOMED_ULIS | #NAME? | Non trouvé | 17787 | 17787
WFIBD04 | Boucle distribution Eau PPI BD04 | CURA258996 | Défaut vanne toc | MC |  | U236WFI | 11U | 474 611,00 | 2050-01-01 | 0 | 1 | 0 |  |  | BIOMED_ULIS | #NAME? | Non trouvé | 17788 | 17788
QCTSSPC01 | Spectrophotomètre UV1800 Shimadzu | U_LABO000003 | Renouvellement contrat | MPS | AUTR | U855 | 70U | 587 312,00 | 2024-02-28 | 3 | 1 | 0 | 365 | 0 | BIOTECH_ULIS | #NAME? | Non trouvé | 17789 | 17789
CBOND01 | Onduleur ABB Powerscale 30 KVA P 2S7377 | U_ELEC000020 | Maintenance onduleur | MPS | DEF | U855 | 10U | 595 910,00 | 2024-05-04 | 3 | 1 | 0 | 52 | 1 | BIOTECH_ULIS | #NAME? | Non trouvé | 17790 | 17790
WFISBD106 | Ss boucle PPI uf albumine 8RC45/46/70/76 | CURA259005 | Défaut sous boucle | MC |  | U236WFI | 11U | 614 116,00 | 401769 | 0 | 1 | 0 |  |  | BIOMED_ULIS | #NAME? | Non trouvé | 17791 | 17791
IS1CHD01 | Chaudière vapeur PMS 12 bars 4,5 MWatts | U_CHAU000019 | Maintenance chaufferie | MPS | FLDT | U222IS | 10U | 596 146,00 | 2024-08-30 | 3 | 1 | 0 | 365 | 0 | BIOMED_ULIS | #NAME? | Non trouvé | 17792 | 17792
IS1CHD02 | Chaudière vapeur PMS 12 bars 4,5 MWatts | U_CHAU000019 | Maintenance chaufferie | MPS | FLDT | U222IS | 10U | 547 692,00 | 2023-08-14 | 3 | 1 | 1 | 52 | 1 | BIOMED_ULIS | #NAME? | Non trouvé | 17793 | 17793
FIBF01 | Filtre lenticulaire | U_GAMM000001 | Validation gamme de maintenance | SER | AUTR | U411 | 14U | 525 710,00 | 401769 | 0 | 1 | 0 |  |  | BIOMED_ULIS | #NAME? | Non trouvé | 17794 | 17794
DCGTA | Tableau de pontage soutirage DCGR200 | U_GAMM000001 | Validation gamme de maintenance | SER | AUTR | U411 | 14U | 522 751,00 | 401769 | 0 | 1 | 0 |  |  | BIOMED_ULIS | #NAME? | Non trouvé | 17795 | 17795
DCGTC | Tableau de pontage DCGTC | U_GAMM000001 | Validation gamme de maintenance | SER | AUTR | U411 | 14U | 522 750,00 | 401769 | 0 | 1 | 0 |  |  | BIOMED_ULIS | #NAME? | Non trouvé | 17796 | 17796
ALBTU | Tableau de pontage B4 - ADEAE | U_GAMM000001 | Validation gamme de maintenance | SER | AUTR | U411 | 14U | 522 749,00 | 401769 | 0 | 1 | 0 |  |  | BIOMED_ULIS | #NAME? | Non trouvé | 17797 | 17797
DCGTE | Tableau de pontage aval filtration | U_GAMM000001 | Validation gamme de maintenance | SER | AUTR | U411 | 14U | 522 747,00 | 401769 | 0 | 1 | 0 |  |  | BIOMED_ULIS | #NAME? | Non trouvé | 17798 | 17798
DCGTB | Tableau de pontage arrivée NEP fondoirs | U_GAMM000001 | Validation gamme de maintenance | SER | AUTR | U411 | 14U | 522 745,00 | 401769 | 0 | 1 | 0 |  |  | BIOMED_ULIS | #NAME? | Non trouvé | 17799 | 17799
PWR10 | Cuve de stockage PW 20m3 | U_EAUX000054 | Désinfection boucle à l'ozone | MPS | FLPR | U222PW | 11U | 604 545,00 | 2024-02-29 | 3 | 1 | 0 | 26 | 1 | BIOMED_ULIS | #NAME? | Non trouvé | 17800 | 17800
GAMR007 | Réacteur n°07 fractionnement gamma | CURA259092 | RAZ peson | MC |  | U441 | 11U | 477 605,00 | 2050-01-01 | 0 | 1 | 0 |  |  | BIOMED_ULIS | #NAME? | Non trouvé | 17801 | 17801
NEP | Centrale de nettoyage en place | CURA259094 | Fosse ouest indisponible | MC |  | U236NEP | 11U | 492 301,00 | 2050-01-01 | 0 | 1 | 0 |  |  | BIOMED_ULIS | #NAME? | Non trouvé | 17802 | 17802
WFISBD106 | Ss boucle PPI uf albumine 8RC45/46/70/76 | CURA259145 | Plusieurs défaut sur la WFISBD106 | MC |  | U236WFI | 11U | 476 812,00 | 2050-01-01 | 0 | 1 | 0 |  |  | BIOMED_ULIS | #NAME? | Non trouvé | 17803 | 17803
BAT01SS23 | Pièce bâtiment 1SS23 | CURA259146 | Porte ne voulant pas s'ouvrir 1SS23 | MC |  | U235BATU | 11U | 487 028,00 | 2050-01-01 | 0 | 1 | 0 |  |  | BIOMED_ULIS | #NAME? | Non trouvé | 17804 | 17804
NEP07ST07 | Station NEP laverie Gamma | CURA259158 | Défaut carte API | MC |  | U236NEP | 11U | 518 738,00 | 401769 | 0 | 1 | 0 |  |  | BIOMED_ULIS | #NAME? | Non trouvé | 17805 | 17805
PWSBD50 | Sous boucle distri. eau purifiée R&D | CURA259213 | Flush de la boucle | CON |  | U222PW | 11U | 599 588,00 | 401769 | 0 | 1 | 0 |  |  | BIOMED_ULIS | #NAME? | Non trouvé | 17806 | 17806
DCGTSK01 | Transstockeur | U_MECA000195 | Maintenance Transstockeur AT | MPS | MECA | U411 | 11U | 538 221,00 | 2023-10-31 | 3 | 1 | 0 | 365 | 0 | BIOMED_ULIS | #NAME? | Non trouvé | 17807
DCGTSK01 | Transstockeur | U_MECA000196 | Maintenance Transstockeur AP | MPS | MECA | U411 | 11U | 619 475,00 | 2024-12-30 | 3 | 1 | 0 | 365 | 0 | BIOMED_ULIS | #NAME? | Non trouvé | 17808
ADECONG01 | Congélateur -22°C | CURA259246 | Alarme GTC | MC |  | U421DEAE | 11U | 492 247,00 | 2050-01-01 | 0 | 1 | 0 |  |  | BIOMED_ULIS | #NAME? | Non trouvé | 17809 | 17809
DCGR200 | Fondoir Décongélation | U_PROC000190 | Maintenance 1er Niveau des cuves de production | MPS | PROD | U411 | 65U | 588 215,00 | 2024-05-28 | 3 | 1 | 0 | 52 | 1 | BIOMED_ULIS | #NAME? | Non trouvé | 17810 | 17810
DCGR200 | Fondoir Décongélation | U_PROC000188 | Maintenance réseau production | MPS | PROD | U411 | 11U | 604 032,00 | 2024-08-27 | 3 | 1 | 0 | 52 | 1 | BIOMED_ULIS | #NAME? | Non trouvé | 17811 | 17811
DCGR200 | Fondoir Décongélation | U_MECA000004 | Maintenance des têtes de lavage rotatives | MPS | MECA | U411 | 11U | 627 847,00 | 2024-05-23 | 3 | 1 | 0 | 13 | 1 | BIOMED_ULIS | #NAME? | Non trouvé | 17812 | 17812
DCGP210 | Pompe péristaltique de soutirage fondoir | U_PROC000022 | Remplacement systématique tube | MPS | DEF | U411 | 11U | 604 028,00 | 2024-08-27 | 3 | 1 | 0 | 52 | 1 | BIOMED_ULIS | #NAME? | Non trouvé | 17813 | 17813
DCGTA | Tableau de pontage soutirage DCGR200 | U_PROC000190 | Maintenance 1er Niveau des cuves de production | MPS | PROD | U411 | 65U | 588 236,00 | 2024-08-26 | 3 | 1 | 0 | 52 | 1 | BIOMED_ULIS | #NAME? | Non trouvé | 17814 | 17814
DCGR500 | Cuve de collecte fondoirs | U_PROC000190 | Maintenance 1er Niveau des cuves de production | MPS | PROD | U411 | 65U | 588 216,00 | 2024-05-28 | 3 | 1 | 0 | 52 | 1 | BIOMED_ULIS | #NAME? | Non trouvé | 17815 | 17815
DCGR500 | Cuve de collecte fondoirs | U_MECA000004 | Maintenance des têtes de lavage rotatives | MPS | MECA | U411 | 11U | 627 848,00 | 2024-05-23 | 3 | 1 | 0 | 13 | 1 | BIOMED_ULIS | #NAME? | Non trouvé | 17816 | 17816
DCGP600 | Pompe péristaltique alimentation DCGC600 | U_PROC000022 | Remplacement systématique tube | MPS | DEF | U411 | 11U | 604 029,00 | 2024-08-27 | 3 | 1 | 0 | 52 | 1 | BIOMED_ULIS | #NAME? | Non trouvé | 17817 | 17817
DCGTC | Tableau de pontage DCGTC | U_PROC000190 | Maintenance 1er Niveau des cuves de production | MPS | PROD | U411 | 65U | 560 022,00 | 2049-08-30 | 3 | 1 | 0 | 52 | 1 | BIOMED_ULIS | #NAME? | Non trouvé | 17818 | 17818
SHW500HEX01 | Echangeur skid thermique SHW500 | U_MECA000044 | Remplacement joints de plaques | MPS | DEF | U222SHW | 11U |  | 2023-12-25 | 3 | 1 | 0 | 260 | 1 | BIOMED_ULIS | #NAME? | Non trouvé | 17819 | 17819
DCGR700 | Cuve de stockage DCGR700 | U_PROC000190 | Maintenance 1er Niveau des cuves de production | MPS | PROD | U411 | 65U | 588 217,00 | 2024-05-28 | 3 | 1 | 0 | 52 | 1 | BIOMED_ULIS | #NAME? | Non trouvé | 17820 | 17820
DCGR700 | Cuve de stockage DCGR700 | U_PROC000188 | Maintenance réseau production | MPS | PROD | U411 | 11U | 604 034,00 | 2024-08-27 | 3 | 1 | 0 | 52 | 1 | BIOMED_ULIS | #NAME? | Non trouvé | 17821 | 17821
DCGR700 | Cuve de stockage DCGR700 | U_MECA000004 | Maintenance des têtes de lavage rotatives | MPS | MECA | U411 | 11U | 627 849,00 | 2024-05-23 | 3 | 1 | 0 | 13 | 1 | BIOMED_ULIS | #NAME? | Non trouvé | 17822 | 17822
DCGSVM700 | Agitateur fond de cuve DCGR700 | U_PROC000072 | Maintenance agitateur magnétique AGITEC | MPS | DEF | U411 | 11U | 613 788,00 | 2024-03-26 | 3 | 1 | 0 | 26 | 1 | BIOMED_ULIS | #NAME? | Non trouvé | 17823
DCGR800 | Cuve de stockage DCGR800 | U_PROC000190 | Maintenance 1er Niveau des cuves de production | MPS | PROD | U411 | 65U | 588 218,00 | 2024-05-28 | 3 | 1 | 0 | 52 | 1 | BIOMED_ULIS | #NAME? | Non trouvé | 17824 | 17824
DCGR800 | Cuve de stockage DCGR800 | U_PROC000188 | Maintenance réseau production | MPS | PROD | U411 | 11U | 604 035,00 | 2024-08-27 | 3 | 1 | 0 | 52 | 1 | BIOMED_ULIS | #NAME? | Non trouvé | 17825 | 17825
DCGR800 | Cuve de stockage DCGR800 | U_MECA000004 | Maintenance des têtes de lavage rotatives | MPS | MECA | U411 | 11U | 627 850,00 | 2024-05-23 | 3 | 1 | 0 | 13 | 1 | BIOMED_ULIS | #NAME? | Non trouvé | 17826 | 17826
DCGSVM800 | Agitateur fond de cuve DCGR800 | U_PROC000072 | Maintenance agitateur magnétique AGITEC | MPS | DEF | U411 | 11U | 613 789,00 | 2024-03-26 | 3 | 1 | 0 | 26 | 1 | BIOMED_ULIS | #NAME? | Non trouvé | 17827
DCGF01 | Filtre cryosurnageant - PLTD53G23LYN1H4 | U_PROC000190 | Maintenance 1er Niveau des cuves de production | MPS | PROD | U411 | 65U | 588 214,00 | 2024-05-28 | 3 | 1 | 0 | 52 | 1 | BIOMED_ULIS | #NAME? | Non trouvé | 17828 | 17828
DCGF02 | Filtre cryosurnageant - PLTD33G23LYN1H4 | U_PROC000190 | Maintenance 1er Niveau des cuves de production | MPS | PROD | U411 | 65U |  | 2049-03-30 | 3 | 1 | 0 | 52 | 1 | BIOMED_ULIS | #NAME? | Non trouvé | 17829 | 17829
DCGTE | Tableau de pontage aval filtration | U_PROC000190 | Maintenance 1er Niveau des cuves de production | MPS | PROD | U411 | 65U | 588 239,00 | 2024-08-26 | 3 | 1 | 0 | 52 | 1 | BIOMED_ULIS | #NAME? | Non trouvé | 17830 | 17830
DCGP02 | Pompe Quattroflow de transfert amont filtration | U_MECA000179 | Maintenance pompe Quattro 5050S | MPS | DEF | U411 | 11U | 618 163,00 | 2024-01-16 | 3 | 1 | 0 | 10 | 1 | BIOMED_ULIS | #NAME? | Non trouvé | 17831 | 17831
FIBR1200 | Cuve sol. Refroid./pousse centris T1 | U_PROC000190 | Maintenance 1er Niveau des cuves de production | MPS | PROD | U411 | 66U | 588 243,00 | 2024-08-26 | 3 | 1 | 0 | 52 | 1 | BIOMED_ULIS | #NAME? | Non trouvé | 17832 | 17832
FIBR1200 | Cuve sol. Refroid./pousse centris T1 | U_PROC000188 | Maintenance réseau production | MPS | PROD | U411 | 11U | 604 039,00 | 2024-08-27 | 3 | 1 | 0 | 52 | 1 | BIOMED_ULIS | #NAME? | Non trouvé | 17833 | 17833
FIBR1200 | Cuve sol. Refroid./pousse centris T1 | U_MECA000004 | Maintenance des têtes de lavage rotatives | MPS | MECA | U411 | 11U | 627 853,00 | 2024-05-23 | 3 | 1 | 0 | 13 | 1 | BIOMED_ULIS | #NAME? | Non trouvé | 17834 | 17834
SHW1200HEX01 | Echangeur skid thermique SHW1200 | U_MECA000044 | Remplacement joints de plaques | MPS | DEF | U222SHW | 11U |  | 2023-12-25 | 3 | 1 | 0 | 260 | 1 | BIOMED_ULIS | #NAME? | Non trouvé | 17835 | 17835
FIBSVM1200 | Agitateur fond de cuve FIBR1200 | U_PROC000072 | Maintenance agitateur magnétique AGITEC | MPS | DEF | U411 | 11U | 616 697,00 | 2024-04-26 | 3 | 1 | 0 | 26 | 1 | BIOMED_ULIS | #NAME? | Non trouvé | 17836
FIBTD | Tableau de pontage FIBTD | U_PROC000190 | Maintenance 1er Niveau des cuves de production | MPS | PROD | U411 | 66U |  | 2021-06-01 | 3 | 1 | 0 | 52 | 1 | BIOMED_ULIS | #NAME? | Non trouvé | 17837 | 17837
FIBR1700 | Cuve de remise en suspension pâte T1 | U_PROC000190 | Maintenance 1er Niveau des cuves de production | MPS | PROD | U411 | 66U | 588 220,00 | 2024-05-28 | 3 | 1 | 0 | 52 | 1 | BIOMED_ULIS | #NAME? | Non trouvé | 17838 | 17838
FIBR1700 | Cuve de remise en suspension pâte T1 | U_PROC000188 | Maintenance réseau production | MPS | PROD | U411 | 11U | 604 042,00 | 2024-08-27 | 3 | 1 | 0 | 52 | 1 | BIOMED_ULIS | #NAME? | Non trouvé | 17839 | 17839
FIBR1700 | Cuve de remise en suspension pâte T1 | U_MECA000004 | Maintenance des têtes de lavage rotatives | MPS | MECA | U411 | 11U | 627 856,00 | 2024-05-23 | 3 | 1 | 0 | 13 | 1 | BIOMED_ULIS | #NAME? | Non trouvé | 17840 | 17840
SHW1700HEX01 | Echangeur skid thermique SHW1700 | U_MECA000044 | Remplacement joints de plaques | MPS | DEF | U222SHW | 11U |  | 2023-12-25 | 3 | 1 | 0 | 260 | 1 | BIOMED_ULIS | #NAME? | Non trouvé | 17841 | 17841
FIBR1600 | Cuve préparation solution de Blombach | U_PROC000190 | Maintenance 1er Niveau des cuves de production | MPS | PROD | U411 | 66U | 588 244,00 | 2024-08-26 | 3 | 1 | 0 | 52 | 1 | BIOMED_ULIS | #NAME? | Non trouvé | 17842 | 17842
FIBR1600 | Cuve préparation solution de Blombach | U_PROC000188 | Maintenance réseau production | MPS | PROD | U411 | 11U | 604 041,00 | 2024-08-27 | 3 | 1 | 0 | 52 | 1 | BIOMED_ULIS | #NAME? | Non trouvé | 17843 | 17843
FIBR1600 | Cuve préparation solution de Blombach | U_MECA000004 | Maintenance des têtes de lavage rotatives | MPS | MECA | U411 | 11U | 627 855,00 | 2024-05-23 | 3 | 1 | 0 | 13 | 1 | BIOMED_ULIS | #NAME? | Non trouvé | 17844 | 17844
SHW1600HEX01 | Echangeur GW1 skid thermique SHW1600 | U_MECA000044 | Remplacement joints de plaques | MPS | DEF | U222SHW | 11U |  | 2023-12-25 | 3 | 1 | 0 | 260 | 1 | BIOMED_ULIS | #NAME? | Non trouvé | 17845 | 17845
FIBSVM1600 | Agitateur fond de cuve FIBR1600 | U_PROC000072 | Maintenance agitateur magnétique AGITEC | MPS | DEF | U411 | 11U | 618 270,00 | 2024-05-26 | 3 | 1 | 0 | 26 | 1 | BIOMED_ULIS | #NAME? | Non trouvé | 17846
FIBR1800 | Cuve de dissolution Pâte TI lavée | U_PROC000190 | Maintenance 1er Niveau des cuves de production | MPS | PROD | U411 | 66U | 588 245,00 | 2024-08-26 | 3 | 1 | 0 | 52 | 1 | BIOMED_ULIS | #NAME? | Non trouvé | 17847 | 17847
FIBR1800 | Cuve de dissolution Pâte TI lavée | U_PROC000188 | Maintenance réseau production | MPS | PROD | U411 | 11U | 604 043,00 | 2024-08-27 | 3 | 1 | 0 | 52 | 1 | BIOMED_ULIS | #NAME? | Non trouvé | 17848 | 17848
FIBR1800 | Cuve de dissolution Pâte TI lavée | U_MECA000004 | Maintenance des têtes de lavage rotatives | MPS | MECA | U411 | 11U | 627 857,00 | 2024-05-23 | 3 | 1 | 0 | 13 | 1 | BIOMED_ULIS | #NAME? | Non trouvé | 17849 | 17849
SHW1800HEX02 | Echangeur GW15 skid thermique SHW1800 | U_MECA000044 | Remplacement joints de plaques | MPS | DEF | U222SHW | 11U |  | 2023-12-25 | 3 | 1 | 0 | 260 | 1 | BIOMED_ULIS | #NAME? | Non trouvé | 17850 | 17850
FIBSVM1800 | Agitateur fond de cuve FIBR1800 | U_PROC000072 | Maintenance agitateur magnétique AGITEC | MPS | DEF | U411 | 11U | 618 271,00 | 2024-05-26 | 3 | 1 | 0 | 26 | 1 | BIOMED_ULIS | #NAME? | Non trouvé | 17851
FIBR1900 | Cuve préparation solution de dissolution | U_PROC000190 | Maintenance 1er Niveau des cuves de production | MPS | PROD | U411 | 66U | 588 246,00 | 2024-08-26 | 3 | 1 | 0 | 52 | 1 | BIOMED_ULIS | #NAME? | Non trouvé | 17852 | 17852
FIBR1900 | Cuve préparation solution de dissolution | U_PROC000188 | Maintenance réseau production | MPS | PROD | U411 | 11U | 604 044,00 | 2024-08-27 | 3 | 1 | 0 | 52 | 1 | BIOMED_ULIS | #NAME? | Non trouvé | 17853 | 17853
FIBR1900 | Cuve préparation solution de dissolution | U_MECA000004 | Maintenance des têtes de lavage rotatives | MPS | MECA | U411 | 11U | 627 858,00 | 2024-05-23 | 3 | 1 | 0 | 13 | 1 | BIOMED_ULIS | #NAME? | Non trouvé | 17854 | 17854
SHW1900HEX01 | Echangeur IS skid thermique SHW1900 | U_MECA000044 | Remplacement joints de plaques | MPS | DEF | U222SHW | 11U |  | 2023-12-25 | 3 | 1 | 0 | 260 | 1 | BIOMED_ULIS | #NAME? | Non trouvé | 17855 | 17855
FIBSVM1900 | Agitateur fond de cuve FIBR1900 | U_PROC000072 | Maintenance agitateur magnétique AGITEC | MPS | DEF | U411 | 11U | 618 272,00 | 2024-05-26 | 3 | 1 | 0 | 26 | 1 | BIOMED_ULIS | #NAME? | Non trouvé | 17856
FIBF01 | Filtre lenticulaire | U_PROC000190 | Maintenance 1er Niveau des cuves de production | MPS | PROD | U411 | 66U | 588 240,00 | 2024-08-26 | 3 | 1 | 0 | 52 | 1 | BIOMED_ULIS | #NAME? | Non trouvé | 17857 | 17857
FIBF01 | Filtre lenticulaire | U_PROC000188 | Maintenance réseau production | MPS | PROD | U411 | 11U | 604 036,00 | 2024-08-27 | 3 | 1 | 0 | 52 | 1 | BIOMED_ULIS | #NAME? | Non trouvé | 17858 | 17858
FIBR1300 | Cuve de disconnexion rinçage WFI | U_PROC000190 | Maintenance 1er Niveau des cuves de production | MPS | PROD | U411 | 66U | 588 219,00 | 2024-05-28 | 3 | 1 | 0 | 52 | 1 | BIOMED_ULIS | #NAME? | Non trouvé | 17859 | 17859
FIBR1300 | Cuve de disconnexion rinçage WFI | U_PROC000188 | Maintenance réseau production | MPS | PROD | U411 | 11U | 604 040,00 | 2024-08-27 | 3 | 1 | 0 | 52 | 1 | BIOMED_ULIS | #NAME? | Non trouvé | 17860 | 17860
FIBR1300 | Cuve de disconnexion rinçage WFI | U_MECA000004 | Maintenance des têtes de lavage rotatives | MPS | MECA | U411 | 11U | 627 854,00 | 2024-05-23 | 3 | 1 | 0 | 13 | 1 | BIOMED_ULIS | #NAME? | Non trouvé | 17861 | 17861
FIBR2000 | Cuve de répartition Fibri T1 | U_PROC000190 | Maintenance 1er Niveau des cuves de production | MPS | PROD | U411 | 66U | 588 248,00 | 2024-08-26 | 3 | 1 | 0 | 52 | 1 | BIOMED_ULIS | #NAME? | Non trouvé | 17862 | 17862
FIBR2000 | Cuve de répartition Fibri T1 | U_PROC000188 | Maintenance réseau production | MPS | PROD | U411 | 11U | 604 045,00 | 2024-08-27 | 3 | 1 | 0 | 52 | 1 | BIOMED_ULIS | #NAME? | Non trouvé | 17863 | 17863
FIBR2000 | Cuve de répartition Fibri T1 | U_MECA000004 | Maintenance des têtes de lavage rotatives | MPS | MECA | U411 | 11U | 627 860,00 | 2024-05-23 | 3 | 1 | 0 | 13 | 1 | BIOMED_ULIS | #NAME? | Non trouvé | 17864 | 17864
SHW2000HEX01 | Echangeur GW15 skid thermique SHW2000 | U_MECA000044 | Remplacement joints de plaques | MPS | DEF | U222SHW | 11U |  | 2023-12-25 | 3 | 1 | 0 | 260 | 1 | BIOMED_ULIS | #NAME? | Non trouvé | 17865 | 17865
FIBSVM2000 | Agitateur fond de cuve FIBR2000 | U_PROC000072 | Maintenance agitateur magnétique AGITEC | MPS | DEF | U411 | 11U | 618 273,00 | 2024-05-26 | 3 | 1 | 0 | 26 | 1 | BIOMED_ULIS | #NAME? | Non trouvé | 17866
FIBR10 | Cuve mobile FIBR10 | U_PROC000190 | Maintenance 1er Niveau des cuves de production | MPS | PROD | U411 | 66U | 588 241,00 | 2024-08-26 | 3 | 1 | 0 | 52 | 1 | BIOMED_ULIS | #NAME? | Non trouvé | 17867 | 17867
FIBR20 | Cuve mobile FIBR20 | U_PROC000190 | Maintenance 1er Niveau des cuves de production | MPS | PROD | U411 | 66U | 588 247,00 | 2024-08-26 | 3 | 1 | 0 | 52 | 1 | BIOMED_ULIS | #NAME? | Non trouvé | 17868 | 17868
FIBR30 | Cuve mobile FIBR30 | U_PROC000190 | Maintenance 1er Niveau des cuves de production | MPS | PROD | U411 | 66U | 588 249,00 | 2024-08-26 | 3 | 1 | 0 | 52 | 1 | BIOMED_ULIS | #NAME? | Non trouvé | 17869 | 17869
FIBR10 | Cuve mobile FIBR10 | U_MECA000142 | Maintenance préventive cuve tampon | MPS | MECA | U411 | 11U | 616 629,00 | 2024-10-11 | 3 | 1 | 0 | 52 | 1 | BIOMED_ULIS | #NAME? | Non trouvé | 17870 | 17870
FIBR20 | Cuve mobile FIBR20 | U_MECA000142 | Maintenance préventive cuve tampon | MPS | MECA | U411 | 11U | 618 194,00 | 2024-11-11 | 3 | 1 | 0 | 52 | 1 | BIOMED_ULIS | #NAME? | Non trouvé | 17871 | 17871
FIBR30 | Cuve mobile FIBR30 | U_MECA000142 | Maintenance préventive cuve tampon | MPS | MECA | U411 | 11U | 618 195,00 | 2024-11-11 | 3 | 1 | 0 | 52 | 1 | BIOMED_ULIS | #NAME? | Non trouvé | 17872 | 17872
FIBR10 | Cuve mobile FIBR10 | U_ELEC000019 | Contrôle protection elect. cuve mobile | MPS | DEF | U411 | 11U | 616 613,00 | 2024-04-08 | 3 | 1 | 0 | 26 | 1 | BIOMED_ULIS | #NAME? | Non trouvé | 17873 | 17873
FIBR20 | Cuve mobile FIBR20 | U_ELEC000019 | Contrôle protection elect. cuve mobile | MPS | DEF | U411 | 11U | 616 614,00 | 2024-04-08 | 3 | 1 | 0 | 26 | 1 | BIOMED_ULIS | #NAME? | Non trouvé | 17874 | 17874
FIBR30 | Cuve mobile FIBR30 | U_ELEC000019 | Contrôle protection elect. cuve mobile | MPS | DEF | U411 | 11U | 616 615,00 | 2024-04-08 | 3 | 1 | 0 | 26 | 1 | BIOMED_ULIS | #NAME? | Non trouvé | 17875 | 17875
FIBR10 | Cuve mobile FIBR10 | U_MECA000004 | Maintenance des têtes de lavage rotatives | MPS | MECA | U411 | 11U | 627 851,00 | 2024-05-23 | 3 | 1 | 0 | 13 | 1 | BIOMED_ULIS | #NAME? | Non trouvé | 17876 | 17876
FIBR20 | Cuve mobile FIBR20 | U_MECA000004 | Maintenance des têtes de lavage rotatives | MPS | MECA | U411 | 11U | 627 859,00 | 2024-05-23 | 3 | 1 | 0 | 13 | 1 | BIOMED_ULIS | #NAME? | Non trouvé | 17877 | 17877
FIBR30 | Cuve mobile FIBR30 | U_MECA000004 | Maintenance des têtes de lavage rotatives | MPS | MECA | U411 | 11U | 627 861,00 | 2024-05-23 | 3 | 1 | 0 | 13 | 1 | BIOMED_ULIS | #NAME? | Non trouvé | 17878 | 17878
FIBSVM10 | Agitateur fond de cuve FIBR10 | U_PROC000072 | Maintenance agitateur magnétique AGITEC | MPS | DEF | U411 | 11U | 616 696,00 | 2024-04-26 | 3 | 1 | 0 | 26 | 1 | BIOMED_ULIS | #NAME? | Non trouvé | 17879
FIBSVM20 | Agitateur fond de cuve FIBR20 | U_PROC000072 | Maintenance agitateur magnétique AGITEC | MPS | DEF | U411 | 11U | 616 698,00 | 2024-04-26 | 3 | 1 | 0 | 26 | 1 | BIOMED_ULIS | #NAME? | Non trouvé | 17880
FIBSVM30 | Agitateur fond de cuve FIBR30 | U_PROC000072 | Maintenance agitateur magnétique AGITEC | MPS | DEF | U411 | 11U | 616 699,00 | 2024-04-26 | 3 | 1 | 0 | 26 | 1 | BIOMED_ULIS | #NAME? | Non trouvé | 17881
ALBTU | Tableau de pontage B4 - ADEAE | U_PROC000190 | Maintenance 1er Niveau des cuves de production | MPS | PROD | U411 | 66U | 588 235,00 | 2024-08-26 | 3 | 1 | 0 | 52 | 1 | BIOMED_ULIS | #NAME? | Non trouvé | 17882 | 17882
DCGTB | Tableau de pontage arrivée NEP fondoirs | U_PROC000190 | Maintenance 1er Niveau des cuves de production | MPS | PROD | U411 | 66U | 588 237,00 | 2024-08-26 | 3 | 1 | 0 | 52 | 1 | BIOMED_ULIS | #NAME? | Non trouvé | 17883 | 17883
FIBTB | Tableau de pontage FIBTB | U_PROC000190 | Maintenance 1er Niveau des cuves de production | MPS | PROD | U411 | 66U | 560 041,00 | 2049-08-30 | 3 | 1 | 0 | 52 | 1 | BIOMED_ULIS | #NAME? | Non trouvé | 17884 | 17884
FIBTE | Tableau de pontage FIBTE | U_PROC000190 | Maintenance 1er Niveau des cuves de production | MPS | PROD | U411 | 66U | 588 253,00 | 2024-08-26 | 3 | 1 | 0 | 52 | 1 | BIOMED_ULIS | #NAME? | Non trouvé | 17885 | 17885
FIBTC | Tableau de pontage FIBTC | U_PROC000190 | Maintenance 1er Niveau des cuves de production | MPS | PROD | U411 | 66U | 588 252,00 | 2024-08-26 | 3 | 1 | 0 | 52 | 1 | BIOMED_ULIS | #NAME? | Non trouvé | 17886 | 17886
FIBTA | Tableau de pontage FIBTA | U_PROC000190 | Maintenance 1er Niveau des cuves de production | MPS | PROD | U411 | 66U |  | 2021-08-30 | 3 | 1 | 0 | 52 | 1 | BIOMED_ULIS | #NAME? | Non trouvé | 17887 | 17887
FIBTG | Tableau de pontage FIBTG | U_PROC000190 | Maintenance 1er Niveau des cuves de production | MPS | PROD | U411 | 66U | 588 255,00 | 2024-08-26 | 3 | 1 | 0 | 52 | 1 | BIOMED_ULIS | #NAME? | Non trouvé | 17888 | 17888
FIBTF | Tableau de pontage FIBTF | U_PROC000190 | Maintenance 1er Niveau des cuves de production | MPS | PROD | U411 | 66U | 588 254,00 | 2024-08-26 | 3 | 1 | 0 | 52 | 1 | BIOMED_ULIS | #NAME? | Non trouvé | 17889 | 17889
FIBR1100 | Cuve de précipitation T1 | U_PROC000190 | Maintenance 1er Niveau des cuves de production | MPS | PROD | U411 | 66U | 588 242,00 | 2024-08-26 | 3 | 1 | 0 | 52 | 1 | BIOMED_ULIS | #NAME? | Non trouvé | 17890 | 17890
FIBP1110 | Pompe péristalt. recirculation FIBR1100 | U_PROC000022 | Remplacement systématique tube | MPS | DEF | U411 | 11U | 604 037,00 | 2024-08-27 | 3 | 1 | 0 | 52 | 1 | BIOMED_ULIS | #NAME? | Non trouvé | 17891 | 17891
FIBR1100 | Cuve de précipitation T1 | U_PROC000188 | Maintenance réseau production | MPS | PROD | U411 | 11U | 604 038,00 | 2024-08-27 | 3 | 1 | 0 | 52 | 1 | BIOMED_ULIS | #NAME? | Non trouvé | 17892 | 17892
FIBR1100 | Cuve de précipitation T1 | U_MECA000004 | Maintenance des têtes de lavage rotatives | MPS | MECA | U411 | 11U | 627 852,00 | 2024-05-23 | 3 | 1 | 0 | 13 | 1 | BIOMED_ULIS | #NAME? | Non trouvé | 17893 | 17893
SHW1100HEX01 | Echangeur skid thermique SHW1100 | U_MECA000044 | Remplacement joints de plaques | MPS | DEF | U222SHW | 11U |  | 2023-12-25 | 3 | 1 | 0 | 260 | 1 | BIOMED_ULIS | #NAME? | Non trouvé | 17894 | 17894
FIBP1710 | Disperseur en ligne | U_MECA000104 | Maintenance disperseur | MPS | DEF | U411 | 11U | 619 227,00 | 2024-12-14 | 3 | 1 | 0 | 52 | 1 | BIOMED_ULIS | #NAME? | Non trouvé | 17895 | 17895
DCGP210 | Pompe péristaltique de soutirage fondoir | U_GAMM000001 | Validation gamme de maintenance | SER | AUTR | U411 | 14U | 525 930,00 | 401769 | 0 | 1 | 0 |  |  | BIOMED_ULIS | #NAME? | Non trouvé | 17896 | 17896
GAMR007 | Réacteur n°07 fractionnement gamma | CURA259289 | RAZ Peson | MC |  | U441 | 11U | 576 687,00 | 401769 | 0 | 1 | 0 |  |  | BIOMED_ULIS | #NAME? | Non trouvé | 17897 | 17897
DCGP600 | Pompe péristaltique alimentation DCGC600 | U_GAMM000001 | Validation gamme de maintenance | SER | AUTR | U411 | 14U | 525 926,00 | 401769 | 0 | 1 | 0 |  |  | BIOMED_ULIS | #NAME? | Non trouvé | 17898 | 17898
DCGP02 | Pompe Quattroflow de transfert amont filtration | U_GAMM000001 | Validation gamme de maintenance | SER | AUTR | U411 | 14U | 525 924,00 | 401769 | 0 | 1 | 0 |  |  | BIOMED_ULIS | #NAME? | Non trouvé | 17899 | 17899
DCGF01 | Filtre cryosurnageant - PLTD53G23LYN1H4 | U_PROC000188 | Maintenance réseau production | MPS | PROD | U411 | 11U | 604 025,00 | 2024-08-27 | 3 | 1 | 0 | 52 | 1 | BIOMED_ULIS | #NAME? | Non trouvé | 17900 | 17900
DCGF02 | Filtre cryosurnageant - PLTD33G23LYN1H4 | U_PROC000188 | Maintenance réseau production | MPS | PROD | U411 | 11U | 559 189,00 | 2049-03-30 | 3 | 1 | 0 | 52 | 1 | BIOMED_ULIS | #NAME? | Non trouvé | 17901 | 17901
BCHC02 | Centrifugeuse SIGMA | U_LABO000005 | Maintenance préventive | MPS | DEF | U624UAP | 22U | 589 366,00 | 2024-05-26 | 3 | 1 | 0 | 52 | 1 | BIOMED_ULIS | #NAME? | Non trouvé | 17902 | 17902
BCHC03 | Centrifugeuse SIGMA | U_LABO000005 | Maintenance préventive | MPS | DEF | U624UAP | 22U | 589 367,00 | 2024-05-26 | 3 | 1 | 0 | 52 | 1 | BIOMED_ULIS | #NAME? | Non trouvé | 17903 | 17903
BCHC04 | Centrifugeuse | U_LABO000005 | Maintenance préventive | MPS | DEF | U624UAP | 22U | 580 382,00 | 2024-02-25 | 3 | 1 | 0 | 52 | 1 | BIOMED_ULIS | #NAME? | Non trouvé | 17904
PLACONG03 | Congélateur pâte Cryo | CURA259389 | Alarme GTC pour défaut de temperature | MC |  | U410 | 11U | 494 182,00 | 2050-01-01 | 0 | 1 | 0 |  |  | BIOMED_ULIS | #NAME? | Non trouvé
ADEUF123 | Skid UFAlbumine | CURA259391 | Disjonction | MC |  | U421DEAE | 11U | 609 251,00 | 401769 | 0 | 1 | 0 |  |  | BIOMED_ULIS | #NAME? | Non trouvé | 17906 | 17906
GAMR42 | Réacteur 15m3 n°42 | CURA259400 | Raz peson | MC |  | U441 | 11U | 525 273,00 | 401769 | 0 | 1 | 0 |  |  | BIOMED_ULIS | #NAME? | Non trouvé | 17907 | 17907
PLAEQUIP | Equipements spécifiques plasma | CURA259402 | Fourniture bague et rouleaux | MC |  | U410 | 11U | 511 198,00 | 2050-01-01 | 0 | 1 | 0 |  |  | BIOMED_ULIS | #NAME? | Non trouvé | 17908 | 17908
WFIBD04 | Boucle distribution Eau PPI BD04 | CURA259445 | Défaut débit et pression | MC |  | U236WFI | 11U | 527 967,00 | 401769 | 0 | 1 | 0 |  |  | BIOMED_ULIS | #NAME? | Non trouvé | 17909 | 17909
ALBFP06 | Filtre-presse albumine T I+II+III | CURA259452 | Défaut pression serrage vérin | MC |  | U440 | 11U | 549 115,00 | 401769 | 0 | 1 | 0 |  |  | BIOMED_ULIS | #NAME? | Non trouvé | 17910 | 17910
CRDCF1209 | Chambre froide +4°C pièce 1209 | CURA259541 | Réglage des seuils d'alarme haut et bas suite à carto | MC | INFO | U851 | 12U | 475 643,00 | 2050-01-01 | 0 | 1 | 0 |  |  | BIOTECH_ULIS | #NAME? | Non trouvé | 17911 | 17911
HNA | Stockage et distribution soude | CURA259561 | Defaut lors de la fin transfert soude | MC |  | U236NEP | 11U | 506 450,00 | 2050-01-01 | 0 | 1 | 0 |  |  | BIOMED_ULIS | #NAME? | Non trouvé | 17912 | 17912
TAMPP147_068 | Pompe péristaltique mono tête | CURA259563 | Defaut pompe | MC |  | U421DEAE | 11U | 516 338,00 | 2050-01-01 | 0 | 1 | 0 |  |  | BIOMED_ULIS | #NAME? | Non trouvé | 17913 | 17913
WFISBD101 | S. boucle eau PPI décongélation plasma | CURA259674 | Defaut grave | MC |  | U236WFI | 11U | 512 816,00 | 2050-01-01 | 0 | 1 | 0 |  |  | BIOMED_ULIS | #NAME? | Non trouvé | 17914 | 17914
UDA1LAB16 | Electrophorèse capillaire CESI 8000 via Eurasanté Lille | U_LABO000003 | Renouvellement contrat | MPS | AR | U855 | 70U | 556 058,00 | 2024-03-31 | 3 | 1 | 0 | 365 | 0 | BIOTECH_ULIS | #NAME? | Non trouvé | 17915 | 17915
UDA1LAB16 | Electrophorèse capillaire CESI 8000 via Eurasanté Lille | U_LABO000006 | Qualification périodique | MPS | QUAL | U855 | 70U | 608 826,00 | 2024-07-30 | 3 | 1 | 0 | 365 | 0 | BIOTECH_ULIS | #NAME? | Non trouvé | 17916 | 17916
ALBR08 | Réacteur UF albumine UF2 | CURA259809 | Raz peson | MC |  | U440 | 11U | 573 049,00 | 401769 | 0 | 1 | 0 |  |  | BIOMED_ULIS | #NAME? | Non trouvé | 17917 | 17917
GAMEQUIP | Equipements communs gamma | U_PROC000176 | Vérification de l'état général des équipements | MPS | AUTR | U441 | 11U | 619 377,00 | 2024-06-28 | 3 | 1 | 0 | 26 | 1 | BIOMED_ULIS | #NAME? | Non trouvé | 17918 | 17918
AC63 | Air rafraichi 11RC56 | CURA259816 | Alarme GTC | MC |  | U222AC | 11U | 524 468,00 | 401769 | 0 | 1 | 0 |  |  | BIOMED_ULIS | #NAME? | Non trouvé | 17919 | 17919
NEP07ST07 | Station NEP laverie Gamma | CURA259819 | Fuite sur un clamp | MC |  | U236NEP | 11U | 523 727,00 | 401769 | 0 | 1 | 0 |  |  | BIOMED_ULIS | #NAME? | Non trouvé | 17920 | 17920
PLACONG03 | Congélateur pâte Cryo | CURA259831 | Alarme température haute | MC |  | U410 | 11U | 563 750,00 | 401769 | 0 | 1 | 0 |  |  | BIOMED_ULIS | #NAME? | Non trouvé
AC63 | Air rafraichi 11RC56 | CURA259856 | Alarme GTC | MC |  | U222AC | 11U | 512 041,00 | 2050-01-01 | 0 | 1 | 0 |  |  | BIOMED_ULIS | #NAME? | Non trouvé | 17922 | 17922
EXMGPPAL01 | Palettier mobile n°1 ch. froide n°12 | CURA259871 | Deplacement de palettier | MC |  | U406 | 13U | 477 422,00 | 2050-01-01 | 0 | 1 | 0 |  |  | BIOMED_ULIS | #NAME? | Non trouvé | 17923 | 17923
NEP01ST01 | Station NEP décongélation | CURA259890 | Défaut objet non prêt | MC |  | U236NEP | 11U | 490 192,00 | 2050-01-01 | 0 | 1 | 0 |  |  | BIOMED_ULIS | #NAME? | Non trouvé | 17924 | 17924
MGGEQUIP | Equipements spécif. magasin général | CURA259916 | Réparation chariots | MC |  | U168 | 15U | 489 263,00 | 2050-01-01 | 0 | 1 | 0 |  |  | BIOMED_ULIS | #NAME? | Non trouvé | 17925 | 17925
GAMPP21 | Pompe n°1 introduct° CENTRI GAMMA | CURA259956 | Changement du tube bioprène | MC |  | U441 | 11U | 485 371,00 | 2050-01-01 | 0 | 1 | 0 |  |  | BIOMED_ULIS | #NAME? | Non trouvé | 17926 | 17926
GAMPP22 | Pompe n°2 introduct° CENTRI GAMMA | CURA259957 | Changement du tube bioprène | MC |  | U441 | 11U | 485 370,00 | 2050-01-01 | 0 | 1 | 0 |  |  | BIOMED_ULIS | #NAME? | Non trouvé | 17927 | 17927
ISST0100 | Purgeur vapeur industrielle en ligne | U_CHAU000011 | Vérification annuelle des purgeurs | MPS | DEF | U236NEP | 11U | 595 094,00 | 2024-04-29 | 3 | 21 | 1 | 365 | 0 | BIOMED_ULIS | #NAME? | Non trouvé | 17928 | 17928
ISST0101 | Purgeur vapeur indus thermostatique | U_CHAU000011 | Vérification annuelle des purgeurs | MPS | DEF | U236NEP | 11U | 595 095,00 | 2024-04-29 | 3 | 21 | 1 | 365 | 0 | BIOMED_ULIS | #NAME? | Non trouvé | 17929 | 17929
ISST0200 | Purgeur vapeur industrielle en ligne | U_CHAU000011 | Vérification annuelle des purgeurs | MPS | DEF | U236NEP | 11U | 595 096,00 | 2024-04-29 | 3 | 21 | 1 | 365 | 0 | BIOMED_ULIS | #NAME? | Non trouvé | 17930 | 17930
ISST0201 | Purgeur vapeur indus thermostatique | U_CHAU000011 | Vérification annuelle des purgeurs | MPS | DEF | U236NEP | 11U | 595 097,00 | 2024-04-29 | 3 | 21 | 1 | 365 | 0 | BIOMED_ULIS | #NAME? | Non trouvé | 17931 | 17931
ISST0300 | Purgeur vapeur industrielle en ligne | U_CHAU000011 | Vérification annuelle des purgeurs | MPS | DEF | U236NEP | 11U | 595 098,00 | 2024-04-29 | 3 | 21 | 1 | 365 | 0 | BIOMED_ULIS | #NAME? | Non trouvé | 17932 | 17932
ISST0301 | Purgeur vapeur indus thermostatique | U_CHAU000011 | Vérification annuelle des purgeurs | MPS | DEF | U236NEP | 11U | 595 099,00 | 2024-04-29 | 3 | 21 | 1 | 365 | 0 | BIOMED_ULIS | #NAME? | Non trouvé | 17933 | 17933
ISST1800 | Purgeur vapeur industrielle en ligne | U_CHAU000011 | Vérification annuelle des purgeurs | MPS | DEF | U222IS | 11U | 595 100,00 | 2024-04-29 | 3 | 21 | 1 | 365 | 0 | BIOMED_ULIS | #NAME? | Non trouvé | 17934 | 17934
ISST1801 | Purgeur vapeur thermostatique | U_CHAU000011 | Vérification annuelle des purgeurs | MPS | DEF | U222IS | 11U | 595 101,00 | 2024-04-29 | 3 | 21 | 1 | 365 | 0 | BIOMED_ULIS | #NAME? | Non trouvé | 17935 | 17935
ISST1900 | Purgeur vapeur industrielle en ligne | U_CHAU000011 | Vérification annuelle des purgeurs | MPS | DEF | U222IS | 11U | 595 102,00 | 2024-04-29 | 3 | 21 | 1 | 365 | 0 | BIOMED_ULIS | #NAME? | Non trouvé | 17936 | 17936
ISST1901 | Purgeur vapeur thermostatique | U_CHAU000011 | Vérification annuelle des purgeurs | MPS | DEF | U222IS | 11U | 595 103,00 | 2024-04-29 | 3 | 21 | 1 | 365 | 0 | BIOMED_ULIS | #NAME? | Non trouvé | 17937 | 17937
ISST200 | Purgeur vapeur industrielle en ligne | U_CHAU000011 | Vérification annuelle des purgeurs | MPS | DEF | U222SHW | 11U | 595 104,00 | 2024-04-29 | 3 | 21 | 1 | 365 | 0 | BIOMED_ULIS | #NAME? | Non trouvé | 17938 | 17938
ISST201 | Purgeur thermostatique | U_CHAU000011 | Vérification annuelle des purgeurs | MPS | DEF | U222SHW | 11U | 595 105,00 | 2024-04-29 | 3 | 21 | 1 | 365 | 0 | BIOMED_ULIS | #NAME? | Non trouvé | 17939 | 17939
WFISBD101 | S. boucle eau PPI décongélation plasma | CURA260051 | Défaut grave | MC |  | U236WFI | 11U | 512 121,00 | 2050-01-01 | 0 | 1 | 0 |  |  | BIOMED_ULIS | #NAME? | Non trouvé | 17940 | 17940
TECHCMT206 | Sonde d'ambiance n° 5028 | U_METR000026 | Vérification PERIODIQUE labo extérieur | MPS | METR | U720 | 50U |  | 2049-03-26 | 3 | 1 | 0 | 365 | 0 | BIOMED_ULIS | #NAME? | Non trouvé | 17941 | 17941
TECHCMT206 | Sonde d'ambiance n° 5028 | U_METROLOGIE 26 | Vérification CURATIVE labo extérieur | MC | METR | U720 | 50U |  | 2049-03-26 | 0 | 1 | 0 |  |  | BIOMED_ULIS | #NAME? | Non trouvé | 17942 | 17942
TECHCMT207 | Sonde de contact n°4011 | U_METR000026 | Vérification PERIODIQUE labo extérieur | MPS | METR | U720 | 50U |  | 2049-03-26 | 3 | 1 | 0 | 365 | 0 | BIOMED_ULIS | #NAME? | Non trouvé | 17943 | 17943
TECHCMT207 | Sonde de contact n°4011 | U_METROLOGIE 26 | Vérification CURATIVE labo extérieur | MC | METR | U720 | 50U |  | 2049-03-26 | 0 | 1 | 0 |  |  | BIOMED_ULIS | #NAME? | Non trouvé | 17944 | 17944
TECHCMT208 | Sonde à piquer n°1075 | U_METR000026 | Vérification PERIODIQUE labo extérieur | MPS | METR | U720 | 50U |  | 2049-03-26 | 3 | 1 | 0 | 365 | 0 | BIOMED_ULIS | #NAME? | Non trouvé | 17945 | 17945
TECHCMT208 | Sonde à piquer n°1075 | U_METROLOGIE 26 | Vérification CURATIVE labo extérieur | MC | METR | U720 | 50U |  | 2049-03-26 | 0 | 1 | 0 |  |  | BIOMED_ULIS | #NAME? | Non trouvé | 17946 | 17946
DPLACMT188 | Collecteur mesures DATAWATCH n°1941-0086 | U_METROLOGIE 26 | Vérification CURATIVE labo extérieur | MC | METR | U406 | 40U | 477 990,00 | 2050-01-01 | 0 | 1 | 0 |  |  | BIOMED_ULIS | #NAME? | Non trouvé | 17947 | 17947
DPLACMT188 | Collecteur mesures DATAWATCH n°1941-0086 | U_METR000026 | Vérification PERIODIQUE labo extérieur | MPS | METR | U406 | 40U | 589 716,00 | 2024-04-29 | 3 | 1 | 0 | 365 | 0 | BIOMED_ULIS | #NAME? | Non trouvé | 17948 | 17948
DPLACMT189 | Collecteur mesures DATAWATCH n°1941-0079 | U_METR000026 | Vérification PERIODIQUE labo extérieur | MPS | METR | U406 | 40U | 548 538,00 | 2023-04-30 | 3 | 1 | 0 | 365 | 0 | BIOMED_ULIS | #NAME? | Non trouvé | 17949 | 17949
DPLACMT189 | Collecteur mesures DATAWATCH n°1941-0079 | U_METROLOGIE 26 | Vérification CURATIVE labo extérieur | MC | METR | U406 | 40U | 477 991,00 | 2050-01-01 | 0 | 1 | 0 |  |  | BIOMED_ULIS | #NAME? | Non trouvé | 17950 | 17950
DPLACMT190 | Collecteur mesures DATAWATCH n°1941-0078 | U_METROLOGIE 26 | Vérification CURATIVE labo extérieur | MC | METR | U406 | 40U | 477 992,00 | 2050-01-01 | 0 | 1 | 0 |  |  | BIOMED_ULIS | #NAME? | Non trouvé | 17951 | 17951
DPLACMT191 | Collecteur mesures DATAWATCH n°1941-0081 | U_METROLOGIE 26 | Vérification CURATIVE labo extérieur | MC | METR | U406 | 40U | 477 993,00 | 2050-01-01 | 0 | 1 | 0 |  |  | BIOMED_ULIS | #NAME? | Non trouvé | 17952 | 17952
DPLACMT192 | Collecteur mesures DATAWATCH n°1926-0077 | U_METROLOGIE 26 | Vérification CURATIVE labo extérieur | MC | METR | U406 | 40U | 477 994,00 | 2050-01-01 | 0 | 1 | 0 |  |  | BIOMED_ULIS | #NAME? | Non trouvé | 17953 | 17953
DPLACMT193 | Collecteur mesures DATAWATCH n°1941-0082 | U_METROLOGIE 26 | Vérification CURATIVE labo extérieur | MC | METR | U406 | 40U | 477 995,00 | 2050-01-01 | 0 | 1 | 0 |  |  | BIOMED_ULIS | #NAME? | Non trouvé | 17954 | 17954
DPLACMT194 | Collecteur mesures DATAWATCH n°1941-0088 | U_METROLOGIE 26 | Vérification CURATIVE labo extérieur | MC | METR | U406 | 40U | 477 996,00 | 2050-01-01 | 0 | 1 | 0 |  |  | BIOMED_ULIS | #NAME? | Non trouvé | 17955 | 17955
DPLACMT195 | Collecteur mesures DATAWATCH n°1941-0099 | U_METROLOGIE 26 | Vérification CURATIVE labo extérieur | MC | METR | U406 | 40U | 477 997,00 | 2050-01-01 | 0 | 1 | 0 |  |  | BIOMED_ULIS | #NAME? | Non trouvé | 17956 | 17956
DPLACMT196 | Collecteur mesures DATAWATCH n°1941-0092 | U_METROLOGIE 26 | Vérification CURATIVE labo extérieur | MC | METR | U406 | 40U | 477 998,00 | 2050-01-01 | 0 | 1 | 0 |  |  | BIOMED_ULIS | #NAME? | Non trouvé | 17957 | 17957
DPLACMT197 | Collecteur mesures DATAWATCH n°1941-0100 | U_METROLOGIE 26 | Vérification CURATIVE labo extérieur | MC | METR | U406 | 40U | 477 999,00 | 2050-01-01 | 0 | 1 | 0 |  |  | BIOMED_ULIS | #NAME? | Non trouvé | 17958 | 17958
DPLACMT198 | Collecteur mesures DATAWATCH n°1941-0095 | U_METROLOGIE 26 | Vérification CURATIVE labo extérieur | MC | METR | U406 | 40U | 478 000,00 | 2050-01-01 | 0 | 1 | 0 |  |  | BIOMED_ULIS | #NAME? | Non trouvé | 17959 | 17959
DPLACMT199 | Collecteur mesures DATAWATCH n°1941-0098 | U_METROLOGIE 26 | Vérification CURATIVE labo extérieur | MC | METR | U406 | 40U | 478 001,00 | 2050-01-01 | 0 | 1 | 0 |  |  | BIOMED_ULIS | #NAME? | Non trouvé | 17960 | 17960
DPLACMT200 | Collecteur mesures DATAWATCH n°1941-0091 | U_METROLOGIE 26 | Vérification CURATIVE labo extérieur | MC | METR | U406 | 40U | 478 002,00 | 2050-01-01 | 0 | 1 | 0 |  |  | BIOMED_ULIS | #NAME? | Non trouvé | 17961 | 17961
DPLACMT201 | Collecteur mesures DATAWATCH n°1941-0090 | U_METROLOGIE 26 | Vérification CURATIVE labo extérieur | MC | METR | U406 | 40U | 478 003,00 | 2050-01-01 | 0 | 1 | 0 |  |  | BIOMED_ULIS | #NAME? | Non trouvé | 17962 | 17962
DPLACMT202 | Collecteur mesures DATAWATCH n°1926-0073 | U_METROLOGIE 26 | Vérification CURATIVE labo extérieur | MC | METR | U406 | 40U | 478 004,00 | 2050-01-01 | 0 | 1 | 0 |  |  | BIOMED_ULIS | #NAME? | Non trouvé | 17963 | 17963
DPLACMT203 | Collecteur mesures DATAWATCH n°1941-0089 | U_METROLOGIE 26 | Vérification CURATIVE labo extérieur | MC | METR | U406 | 40U | 478 005,00 | 2050-01-01 | 0 | 1 | 0 |  |  | BIOMED_ULIS | #NAME? | Non trouvé | 17964 | 17964
DPLACMT204 | Collecteur mesures DATAWATCH n°1941-0080 | U_METROLOGIE 26 | Vérification CURATIVE labo extérieur | MC | METR | U406 | 40U | 478 006,00 | 2050-01-01 | 0 | 1 | 0 |  |  | BIOMED_ULIS | #NAME? | Non trouvé | 17965 | 17965
DPLACMT205 | Collecteur mesures DATAWATCH n°1941-0084 | U_METROLOGIE 26 | Vérification CURATIVE labo extérieur | MC | METR | U406 | 40U | 478 007,00 | 2050-01-01 | 0 | 1 | 0 |  |  | BIOMED_ULIS | #NAME? | Non trouvé | 17966 | 17966
DPLACMT206 | Collecteur mesures DATAWATCH n°1941-0085 | U_METROLOGIE 26 | Vérification CURATIVE labo extérieur | MC | METR | U406 | 40U | 478 008,00 | 2050-01-01 | 0 | 1 | 0 |  |  | BIOMED_ULIS | #NAME? | Non trouvé | 17967 | 17967
DPLACMT207 | Collecteur mesures DATAWATCH n°1941-0087 | U_METROLOGIE 26 | Vérification CURATIVE labo extérieur | MC | METR | U406 | 40U | 478 009,00 | 2050-01-01 | 0 | 1 | 0 |  |  | BIOMED_ULIS | #NAME? | Non trouvé | 17968 | 17968
DPLACMT208 | Collecteur mesures DATAWATCH n°1941-0094 | U_METROLOGIE 26 | Vérification CURATIVE labo extérieur | MC | METR | U406 | 40U | 478 010,00 | 2050-01-01 | 0 | 1 | 0 |  |  | BIOMED_ULIS | #NAME? | Non trouvé | 17969 | 17969
DPLACMT209 | Collecteur mesures DATAWATCH n°1941-0096 | U_METROLOGIE 26 | Vérification CURATIVE labo extérieur | MC | METR | U406 | 40U |  | 2049-03-26 | 0 | 1 | 0 |  |  | BIOMED_ULIS | #NAME? | Non trouvé | 17970 | 17970
DPLACMT210 | Collecteur mesures DATAWATCH n°1941-0093 | U_METROLOGIE 26 | Vérification CURATIVE labo extérieur | MC | METR | U406 | 40U | 478 012,00 | 2050-01-01 | 0 | 1 | 0 |  |  | BIOMED_ULIS | #NAME? | Non trouvé | 17971 | 17971
DPLACMT211 | Collecteur mesures DATAWATCH n°1941-0101 | U_METROLOGIE 26 | Vérification CURATIVE labo extérieur | MC | METR | U406 | 40U | 478 013,00 | 2050-01-01 | 0 | 1 | 0 |  |  | BIOMED_ULIS | #NAME? | Non trouvé | 17972 | 17972
DPLACMT212 | Collecteur mesures DATAWATCH n°1941-0078 | U_METROLOGIE 26 | Vérification CURATIVE labo extérieur | MC | METR | U406 | 40U | 478 014,00 | 2050-01-01 | 0 | 1 | 0 |  |  | BIOMED_ULIS | #NAME? | Non trouvé | 17973 | 17973
DPLACMT190 | Collecteur mesures DATAWATCH n°1941-0078 | U_METR000026 | Vérification PERIODIQUE labo extérieur | MPS | METR | U406 | 40U | 548 539,00 | 2023-04-30 | 3 | 1 | 0 | 365 | 0 | BIOMED_ULIS | #NAME? | Non trouvé | 17974 | 17974
DPLACMT191 | Collecteur mesures DATAWATCH n°1941-0081 | U_METR000026 | Vérification PERIODIQUE labo extérieur | MPS | METR | U406 | 40U | 589 719,00 | 2024-04-29 | 3 | 1 | 0 | 365 | 0 | BIOMED_ULIS | #NAME? | Non trouvé | 17975 | 17975
DPLACMT192 | Collecteur mesures DATAWATCH n°1926-0077 | U_METR000026 | Vérification PERIODIQUE labo extérieur | MPS | METR | U406 | 40U | 589 720,00 | 2024-04-29 | 3 | 1 | 0 | 365 | 0 | BIOMED_ULIS | #NAME? | Non trouvé | 17976 | 17976
DPLACMT193 | Collecteur mesures DATAWATCH n°1941-0082 | U_METR000026 | Vérification PERIODIQUE labo extérieur | MPS | METR | U406 | 40U | 589 721,00 | 2024-04-29 | 3 | 1 | 0 | 365 | 0 | BIOMED_ULIS | #NAME? | Non trouvé | 17977 | 17977
DPLACMT194 | Collecteur mesures DATAWATCH n°1941-0088 | U_METR000026 | Vérification PERIODIQUE labo extérieur | MPS | METR | U406 | 40U | 589 722,00 | 2024-04-29 | 3 | 1 | 0 | 365 | 0 | BIOMED_ULIS | #NAME? | Non trouvé | 17978 | 17978
DPLACMT195 | Collecteur mesures DATAWATCH n°1941-0099 | U_METR000026 | Vérification PERIODIQUE labo extérieur | MPS | METR | U406 | 40U | 589 723,00 | 2024-04-29 | 3 | 1 | 0 | 365 | 0 | BIOMED_ULIS | #NAME? | Non trouvé | 17979 | 17979
DPLACMT196 | Collecteur mesures DATAWATCH n°1941-0092 | U_METR000026 | Vérification PERIODIQUE labo extérieur | MPS | METR | U406 | 40U | 589 724,00 | 2024-04-29 | 3 | 1 | 0 | 365 | 0 | BIOMED_ULIS | #NAME? | Non trouvé | 17980 | 17980
DPLACMT197 | Collecteur mesures DATAWATCH n°1941-0100 | U_METR000026 | Vérification PERIODIQUE labo extérieur | MPS | METR | U406 | 40U | 589 725,00 | 2024-04-29 | 3 | 1 | 0 | 365 | 0 | BIOMED_ULIS | #NAME? | Non trouvé | 17981 | 17981
DPLACMT198 | Collecteur mesures DATAWATCH n°1941-0095 | U_METR000026 | Vérification PERIODIQUE labo extérieur | MPS | METR | U406 | 40U | 589 726,00 | 2024-04-29 | 3 | 1 | 0 | 365 | 0 | BIOMED_ULIS | #NAME? | Non trouvé | 17982 | 17982
DPLACMT199 | Collecteur mesures DATAWATCH n°1941-0098 | U_METR000026 | Vérification PERIODIQUE labo extérieur | MPS | METR | U406 | 40U | 589 727,00 | 2024-04-29 | 3 | 1 | 0 | 365 | 0 | BIOMED_ULIS | #NAME? | Non trouvé | 17983 | 17983
DPLACMT200 | Collecteur mesures DATAWATCH n°1941-0091 | U_METR000026 | Vérification PERIODIQUE labo extérieur | MPS | METR | U406 | 40U | 589 728,00 | 2024-04-29 | 3 | 1 | 0 | 365 | 0 | BIOMED_ULIS | #NAME? | Non trouvé | 17984 | 17984
DPLACMT201 | Collecteur mesures DATAWATCH n°1941-0090 | U_METR000026 | Vérification PERIODIQUE labo extérieur | MPS | METR | U406 | 40U | 589 729,00 | 2024-04-29 | 3 | 1 | 0 | 365 | 0 | BIOMED_ULIS | #NAME? | Non trouvé | 17985 | 17985
DPLACMT202 | Collecteur mesures DATAWATCH n°1926-0073 | U_METR000026 | Vérification PERIODIQUE labo extérieur | MPS | METR | U406 | 40U | 589 730,00 | 2024-04-29 | 3 | 1 | 0 | 365 | 0 | BIOMED_ULIS | #NAME? | Non trouvé | 17986 | 17986
DPLACMT203 | Collecteur mesures DATAWATCH n°1941-0089 | U_METR000026 | Vérification PERIODIQUE labo extérieur | MPS | METR | U406 | 40U | 589 731,00 | 2024-04-29 | 3 | 1 | 0 | 365 | 0 | BIOMED_ULIS | #NAME? | Non trouvé | 17987 | 17987
DPLACMT204 | Collecteur mesures DATAWATCH n°1941-0080 | U_METR000026 | Vérification PERIODIQUE labo extérieur | MPS | METR | U406 | 40U | 589 732,00 | 2024-04-29 | 3 | 1 | 0 | 365 | 0 | BIOMED_ULIS | #NAME? | Non trouvé | 17988 | 17988
DPLACMT205 | Collecteur mesures DATAWATCH n°1941-0084 | U_METR000026 | Vérification PERIODIQUE labo extérieur | MPS | METR | U406 | 40U | 589 733,00 | 2024-04-29 | 3 | 1 | 0 | 365 | 0 | BIOMED_ULIS | #NAME? | Non trouvé | 17989 | 17989
DPLACMT206 | Collecteur mesures DATAWATCH n°1941-0085 | U_METR000026 | Vérification PERIODIQUE labo extérieur | MPS | METR | U406 | 40U | 548 555,00 | 2023-04-30 | 3 | 1 | 0 | 365 | 0 | BIOMED_ULIS | #NAME? | Non trouvé | 17990 | 17990
DPLACMT207 | Collecteur mesures DATAWATCH n°1941-0087 | U_METR000026 | Vérification PERIODIQUE labo extérieur | MPS | METR | U406 | 40U | 589 735,00 | 2024-04-29 | 3 | 1 | 0 | 365 | 0 | BIOMED_ULIS | #NAME? | Non trouvé | 17991 | 17991
DPLACMT208 | Collecteur mesures DATAWATCH n°1941-0094 | U_METR000026 | Vérification PERIODIQUE labo extérieur | MPS | METR | U406 | 40U | 589 736,00 | 2024-04-29 | 3 | 1 | 0 | 365 | 0 | BIOMED_ULIS | #NAME? | Non trouvé | 17992 | 17992
DPLACMT209 | Collecteur mesures DATAWATCH n°1941-0096 | U_METR000026 | Vérification PERIODIQUE labo extérieur | MPS | METR | U406 | 40U | 589 737,00 | 2024-04-29 | 3 | 1 | 0 | 365 | 0 | BIOMED_ULIS | #NAME? | Non trouvé | 17993 | 17993
DPLACMT210 | Collecteur mesures DATAWATCH n°1941-0093 | U_METR000026 | Vérification PERIODIQUE labo extérieur | MPS | METR | U406 | 40U | 589 738,00 | 2024-04-29 | 3 | 1 | 0 | 365 | 0 | BIOMED_ULIS | #NAME? | Non trouvé | 17994 | 17994
DPLACMT211 | Collecteur mesures DATAWATCH n°1941-0101 | U_METR000026 | Vérification PERIODIQUE labo extérieur | MPS | METR | U406 | 40U | 589 739,00 | 2024-04-29 | 3 | 1 | 0 | 365 | 0 | BIOMED_ULIS | #NAME? | Non trouvé | 17995 | 17995
DPLACMT212 | Collecteur mesures DATAWATCH n°1941-0078 | U_METR000026 | Vérification PERIODIQUE labo extérieur | MPS | METR | U406 | 40U | 589 740,00 | 2024-04-29 | 3 | 1 | 0 | 365 | 0 | BIOMED_ULIS | #NAME? | Non trouvé | 17996 | 17996
PWBD03 | Boucle de distribution PW | CURA260075 | Défaut ozone | MC |  | U222PW | 11U | 531 246,00 | 401769 | 0 | 1 | 0 |  |  | BIOMED_ULIS | #NAME? | Non trouvé | 17997 | 17997
EXOPLETUV22 | Enceinte climatique CTS | CURA260110 | Hygrométrie basse. | MC |  | U601OPL | 11U | 487 851,00 | 2050-01-01 | 0 | 1 | 0 |  |  | BIOMED_ULIS | #NAME? | Non trouvé | 17998 | 17998
GAMPAL06 | Palan sur monorail centri. gamma | CURA260126 | Bouton AU HS | MC |  | U440LEV | 11U | 478 791,00 | 2050-01-01 | 0 | 1 | 0 |  |  | BIOMED_ULIS | #NAME? | Non trouvé | 17999 | 17999
AC01 | Air climatisé zone de fabrication b8 : Atelier Albumine | CURA260191 | Projet remplacement de la CTA01 | AME | AR | U222AC | 10U | 478 123,00 | 2050-01-01 | 0 | 1 | 0 |  |  | BIOMED_ULIS | #NAME? | Non trouvé | 18000 | 18000
PLAT003 | Cuve envoi plasma après prélèvement | CURA260205 | Forçage refroidissement GW7 | MC |  | U410 | 11U | 485 440,00 | 2050-01-01 | 0 | 1 | 0 |  |  | BIOMED_ULIS | #NAME? | Non trouvé | 18001 | 18001
GAMC22 | Centrifugeuse n°2 gamma | CURA260221 | La centrie ne demarre pas | MC |  | U441 | 11U | 536 905,00 | 401769 | 0 | 1 | 0 |  |  | BIOMED_ULIS | #NAME? | Non trouvé | 18002 | 18002
ADEHEX111_003 | Echangeur skid HSFF | U_PROC000191 | Décontamination Echangeur (Peu avant AT) | MPS | PROD | U421DEAE | 11U | 538 100,00 | 401769 | 0 | 1 | 0 |  |  | BIOMED_ULIS | #NAME? | Non trouvé | 18003 | 18003
ADEHEX111_003 | Echangeur skid HSFF | U_PROC000192 | Décontamination Echangeur (Peu avant AP) | MPS | PROD | U421DEAE | 11U |  | 2049-12-20 | 3 | 1 | 0 | 365 | 0 | BIOMED_ULIS | #NAME? | Non trouvé | 18004 | 18004
WW1FOS01 | Fosse OUEST (NEP/PW) relevage eaux usées | CURA260226 | Défaut pression cuve CO2 | MC |  | U235WW | 11U |  | 2020-04-01 | 0 | 1 | 0 |  |  | BIOMED_ULIS | #NAME? | Non trouvé | 18005 | 18005
WECP71 | Pompe renvoi filtrat UF albumine | CURA260227 | Pompe désamorcée. | MC |  | U440 | 11U | 512 604,00 | 2050-01-01 | 0 | 1 | 0 |  |  | BIOMED_ULIS | #NAME? | Non trouvé | 18006 | 18006
WW1PRE01 | Préleveur n°1 eaux usées fosses ouest | CURA260259 | Défaut détection liquide (conductivité) | MC |  | U235WW | 11U | 481 232,00 | 2050-01-01 | 0 | 1 | 0 |  |  | BIOMED_ULIS | #NAME? | Non trouvé | 18007 | 18007
NEP09ST09 | Sous-station NEP ADEAE | CURA260266 | Défaut contrôle du débit d'envoi | MC |  | U236NEP | 11U | 576 862,00 | 401769 | 0 | 1 | 0 |  |  | BIOMED_ULIS | #NAME? | Non trouvé | 18008 | 18008
GAMF02 | Filtre Pall N°2 FP Gamma | CURA260385 | Fourniture joint | MC | DEF | U441 | 11U | 532 525,00 | 401769 | 0 | 1 | 0 |  |  | BIOMED_ULIS | #NAME? | Non trouvé | 18009 | 18009
AQVCMT089 | Tracksense Frigo temperature n°523000 | U_METROLOGIE 26 | Vérification CURATIVE labo extérieur | MC | METR | U730 | 52U | 478 406,00 | 2050-01-01 | 0 | 1 | 0 |  |  | BIOMED_ULIS | #NAME? | Non trouvé | 18010 | 18010
AQVCMT090 | Tracksense Frigo temperature n°513828 | U_METROLOGIE 26 | Vérification CURATIVE labo extérieur | MC | METR | U730 | 52U | 478 407,00 | 2050-01-01 | 0 | 1 | 0 |  |  | BIOMED_ULIS | #NAME? | Non trouvé | 18011 | 18011
AQVCMT091 | Tracksense Frigo temperature n°513778 | U_METROLOGIE 26 | Vérification CURATIVE labo extérieur | MC | METR | U730 | 52U | 478 408,00 | 2050-01-01 | 0 | 1 | 0 |  |  | BIOMED_ULIS | #NAME? | Non trouvé | 18012 | 18012
AQVCMT092 | Tracksense Frigo temperature n°522996 | U_METROLOGIE 26 | Vérification CURATIVE labo extérieur | MC | METR | U730 | 52U | 478 409,00 | 2050-01-01 | 0 | 1 | 0 |  |  | BIOMED_ULIS | #NAME? | Non trouvé | 18013 | 18013
AQVCMT093 | Tracksense Frigo temperature n°522990 | U_METROLOGIE 26 | Vérification CURATIVE labo extérieur | MC | METR | U730 | 52U | 478 410,00 | 2050-01-01 | 0 | 1 | 0 |  |  | BIOMED_ULIS | #NAME? | Non trouvé | 18014 | 18014
AQVCMT094 | Tracksense Frigo temperature n°503163 | U_METROLOGIE 26 | Vérification CURATIVE labo extérieur | MC | METR | U730 | 52U | 478 411,00 | 2050-01-01 | 0 | 1 | 0 |  |  | BIOMED_ULIS | #NAME? | Non trouvé | 18015 | 18015
AQVCMT095 | Tracksense Frigo temperature n°503129 | U_METROLOGIE 26 | Vérification CURATIVE labo extérieur | MC | METR | U730 | 52U | 478 412,00 | 2050-01-01 | 0 | 1 | 0 |  |  | BIOMED_ULIS | #NAME? | Non trouvé | 18016 | 18016
AQVCMT096 | Tracksense Frigo temperature n°503153 | U_METROLOGIE 26 | Vérification CURATIVE labo extérieur | MC | METR | U730 | 52U | 478 413,00 | 2050-01-01 | 0 | 1 | 0 |  |  | BIOMED_ULIS | #NAME? | Non trouvé | 18017 | 18017
AQVCMT097 | Tracksense Frigo Temperature n°513785 | U_METROLOGIE 26 | Vérification CURATIVE labo extérieur | MC | METR | U730 | 52U | 478 414,00 | 2050-01-01 | 0 | 1 | 0 |  |  | BIOMED_ULIS | #NAME? | Non trouvé | 18018 | 18018
AQVCMT098 | Tracksense Frigo temperature n°522998 | U_METROLOGIE 26 | Vérification CURATIVE labo extérieur | MC | METR | U730 | 52U | 478 415,00 | 2050-01-01 | 0 | 1 | 0 |  |  | BIOMED_ULIS | #NAME? | Non trouvé | 18019 | 18019
AQVCMT099 | Tracksense Pro Compâct n°512011 | U_METROLOGIE 26 | Vérification CURATIVE labo extérieur | MC | METR | U730 | 52U | 478 416,00 | 2050-01-01 | 0 | 1 | 0 |  |  | BIOMED_ULIS | #NAME? | Non trouvé | 18020 | 18020
AQVCMT100 | Tracksense Pro Compâct n°474134 | U_METROLOGIE 26 | Vérification CURATIVE labo extérieur | MC | METR | U730 | 52U | 478 418,00 | 2050-01-01 | 0 | 1 | 0 |  |  | BIOMED_ULIS | #NAME? | Non trouvé | 18021 | 18021
AQVCMT101 | Tracksense Pro Compâct n°474080 | U_METROLOGIE 26 | Vérification CURATIVE labo extérieur | MC | METR | U730 | 52U | 478 419,00 | 2050-01-01 | 0 | 1 | 0 |  |  | BIOMED_ULIS | #NAME? | Non trouvé | 18022 | 18022
AQVCMT102 | Tracksense Pro Compâct n°511981 | U_METROLOGIE 26 | Vérification CURATIVE labo extérieur | MC | METR | U730 | 52U | 478 420,00 | 2050-01-01 | 0 | 1 | 0 |  |  | BIOMED_ULIS | #NAME? | Non trouvé | 18023 | 18023
AQVCMT103 | Tracksense Pro Compâct n°474142 | U_METROLOGIE 26 | Vérification CURATIVE labo extérieur | MC | METR | U730 | 52U | 478 421,00 | 2050-01-01 | 0 | 1 | 0 |  |  | BIOMED_ULIS | #NAME? | Non trouvé | 18024 | 18024
AQVCMT104 | Tracksense Pro Compâct n°511973 | U_METROLOGIE 26 | Vérification CURATIVE labo extérieur | MC | METR | U730 | 52U | 478 422,00 | 2050-01-01 | 0 | 1 | 0 |  |  | BIOMED_ULIS | #NAME? | Non trouvé | 18025 | 18025
AQVCMT105 | Tracksense Pro Compâct n°512020 | U_METROLOGIE 26 | Vérification CURATIVE labo extérieur | MC | METR | U730 | 52U | 478 423,00 | 2050-01-01 | 0 | 1 | 0 |  |  | BIOMED_ULIS | #NAME? | Non trouvé | 18026 | 18026
AQVCMT106 | Tracksense Pro Compâct n°511991 | U_METROLOGIE 26 | Vérification CURATIVE labo extérieur | MC | METR | U730 | 52U | 478 424,00 | 2050-01-01 | 0 | 1 | 0 |  |  | BIOMED_ULIS | #NAME? | Non trouvé | 18027 | 18027
AQVCMT107 | Tracksense Pro Compâct n°474132 | U_METROLOGIE 26 | Vérification CURATIVE labo extérieur | MC | METR | U730 | 52U | 478 425,00 | 2050-01-01 | 0 | 1 | 0 |  |  | BIOMED_ULIS | #NAME? | Non trouvé | 18028 | 18028
AQVCMT108 | Tracksense Pro Compâct n°474153 | U_METROLOGIE 26 | Vérification CURATIVE labo extérieur | MC | METR | U730 | 52U | 478 426,00 | 2050-01-01 | 0 | 1 | 0 |  |  | BIOMED_ULIS | #NAME? | Non trouvé | 18029 | 18029
AQVCMT109 | Tracksense Pro Compâct n°511968 | U_METROLOGIE 26 | Vérification CURATIVE labo extérieur | MC | METR | U730 | 52U | 478 427,00 | 2050-01-01 | 0 | 1 | 0 |  |  | BIOMED_ULIS | #NAME? | Non trouvé | 18030 | 18030
AQVCMT110 | Tracksense Pro Compâct n°511975 | U_METROLOGIE 26 | Vérification CURATIVE labo extérieur | MC | METR | U730 | 52U | 478 428,00 | 2050-01-01 | 0 | 1 | 0 |  |  | BIOMED_ULIS | #NAME? | Non trouvé | 18031 | 18031
AQVCMT089 | Tracksense Frigo temperature n°523000 | U_METR000026 | Vérification PERIODIQUE labo extérieur | MPS | METR | U730 | 52U | 589 744,00 | 2024-04-29 | 3 | 1 | 0 | 365 | 0 | BIOMED_ULIS | #NAME? | Non trouvé | 18032 | 18032
AQVCMT090 | Tracksense Frigo temperature n°513828 | U_METR000026 | Vérification PERIODIQUE labo extérieur | MPS | METR | U730 | 52U | 589 745,00 | 2024-04-29 | 3 | 1 | 0 | 365 | 0 | BIOMED_ULIS | #NAME? | Non trouvé | 18033 | 18033
AQVCMT091 | Tracksense Frigo temperature n°513778 | U_METR000026 | Vérification PERIODIQUE labo extérieur | MPS | METR | U730 | 52U | 589 746,00 | 2024-04-29 | 3 | 1 | 0 | 365 | 0 | BIOMED_ULIS | #NAME? | Non trouvé | 18034 | 18034
AQVCMT092 | Tracksense Frigo temperature n°522996 | U_METR000026 | Vérification PERIODIQUE labo extérieur | MPS | METR | U730 | 52U | 589 747,00 | 2024-04-29 | 3 | 1 | 0 | 365 | 0 | BIOMED_ULIS | #NAME? | Non trouvé | 18035 | 18035
AQVCMT093 | Tracksense Frigo temperature n°522990 | U_METR000026 | Vérification PERIODIQUE labo extérieur | MPS | METR | U730 | 52U | 589 748,00 | 2024-04-29 | 3 | 1 | 0 | 365 | 0 | BIOMED_ULIS | #NAME? | Non trouvé | 18036 | 18036
AQVCMT094 | Tracksense Frigo temperature n°503163 | U_METR000026 | Vérification PERIODIQUE labo extérieur | MPS | METR | U730 | 52U | 589 749,00 | 2024-04-29 | 3 | 1 | 0 | 365 | 0 | BIOMED_ULIS | #NAME? | Non trouvé | 18037 | 18037
AQVCMT095 | Tracksense Frigo temperature n°503129 | U_METR000026 | Vérification PERIODIQUE labo extérieur | MPS | METR | U730 | 52U | 589 750,00 | 2024-04-29 | 3 | 1 | 0 | 365 | 0 | BIOMED_ULIS | #NAME? | Non trouvé | 18038 | 18038
AQVCMT096 | Tracksense Frigo temperature n°503153 | U_METR000026 | Vérification PERIODIQUE labo extérieur | MPS | METR | U730 | 52U | 589 751,00 | 2024-04-29 | 3 | 1 | 0 | 365 | 0 | BIOMED_ULIS | #NAME? | Non trouvé | 18039 | 18039
AQVCMT097 | Tracksense Frigo Temperature n°513785 | U_METR000026 | Vérification PERIODIQUE labo extérieur | MPS | METR | U730 | 52U | 589 752,00 | 2024-04-29 | 3 | 1 | 0 | 365 | 0 | BIOMED_ULIS | #NAME? | Non trouvé | 18040 | 18040
AQVCMT098 | Tracksense Frigo temperature n°522998 | U_METR000026 | Vérification PERIODIQUE labo extérieur | MPS | METR | U730 | 52U | 589 753,00 | 2024-04-29 | 3 | 1 | 0 | 365 | 0 | BIOMED_ULIS | #NAME? | Non trouvé | 18041 | 18041
AQVCMT099 | Tracksense Pro Compâct n°512011 | U_METR000026 | Vérification PERIODIQUE labo extérieur | MPS | METR | U730 | 52U | 589 754,00 | 2024-04-29 | 3 | 1 | 0 | 365 | 0 | BIOMED_ULIS | #NAME? | Non trouvé | 18042 | 18042
AQVCMT100 | Tracksense Pro Compâct n°474134 | U_METR000026 | Vérification PERIODIQUE labo extérieur | MPS | METR | U730 | 52U | 589 755,00 | 2024-04-29 | 3 | 1 | 0 | 365 | 0 | BIOMED_ULIS | #NAME? | Non trouvé | 18043 | 18043
AQVCMT101 | Tracksense Pro Compâct n°474080 | U_METR000026 | Vérification PERIODIQUE labo extérieur | MPS | METR | U730 | 52U | 589 756,00 | 2024-04-29 | 3 | 1 | 0 | 365 | 0 | BIOMED_ULIS | #NAME? | Non trouvé | 18044 | 18044
AQVCMT102 | Tracksense Pro Compâct n°511981 | U_METR000026 | Vérification PERIODIQUE labo extérieur | MPS | METR | U730 | 52U | 589 757,00 | 2024-04-29 | 3 | 1 | 0 | 365 | 0 | BIOMED_ULIS | #NAME? | Non trouvé | 18045 | 18045
AQVCMT103 | Tracksense Pro Compâct n°474142 | U_METR000026 | Vérification PERIODIQUE labo extérieur | MPS | METR | U730 | 52U | 589 758,00 | 2024-04-29 | 3 | 1 | 0 | 365 | 0 | BIOMED_ULIS | #NAME? | Non trouvé | 18046 | 18046
AQVCMT104 | Tracksense Pro Compâct n°511973 | U_METR000026 | Vérification PERIODIQUE labo extérieur | MPS | METR | U730 | 52U | 589 759,00 | 2024-04-29 | 3 | 1 | 0 | 365 | 0 | BIOMED_ULIS | #NAME? | Non trouvé | 18047 | 18047
AQVCMT105 | Tracksense Pro Compâct n°512020 | U_METR000026 | Vérification PERIODIQUE labo extérieur | MPS | METR | U730 | 52U | 589 760,00 | 2024-04-29 | 3 | 1 | 0 | 365 | 0 | BIOMED_ULIS | #NAME? | Non trouvé | 18048 | 18048
AQVCMT106 | Tracksense Pro Compâct n°511991 | U_METR000026 | Vérification PERIODIQUE labo extérieur | MPS | METR | U730 | 52U | 589 761,00 | 2024-04-29 | 3 | 1 | 0 | 365 | 0 | BIOMED_ULIS | #NAME? | Non trouvé | 18049 | 18049
AQVCMT107 | Tracksense Pro Compâct n°474132 | U_METR000026 | Vérification PERIODIQUE labo extérieur | MPS | METR | U730 | 52U | 589 762,00 | 2024-04-29 | 3 | 1 | 0 | 365 | 0 | BIOMED_ULIS | #NAME? | Non trouvé | 18050 | 18050
AQVCMT108 | Tracksense Pro Compâct n°474153 | U_METR000026 | Vérification PERIODIQUE labo extérieur | MPS | METR | U730 | 52U | 589 763,00 | 2024-04-29 | 3 | 1 | 0 | 365 | 0 | BIOMED_ULIS | #NAME? | Non trouvé | 18051 | 18051
AQVCMT109 | Tracksense Pro Compâct n°511968 | U_METR000026 | Vérification PERIODIQUE labo extérieur | MPS | METR | U730 | 52U | 589 764,00 | 2024-04-29 | 3 | 1 | 0 | 365 | 0 | BIOMED_ULIS | #NAME? | Non trouvé | 18052 | 18052
AQVCMT110 | Tracksense Pro Compâct n°511975 | U_METR000026 | Vérification PERIODIQUE labo extérieur | MPS | METR | U730 | 52U | 589 765,00 | 2024-04-29 | 3 | 1 | 0 | 365 | 0 | BIOMED_ULIS | #NAME? | Non trouvé | 18053 | 18053
LPRCMT06 | Thermomètre TESTO n°03383598 | U_METR000012 | Vérification PERIODIQUE température | MPS | METR | U440COM | 24U | 589 704,00 | 2024-08-15 | 3 | 1 | 0 | 365 | 0 | BIOMED_ULIS | #NAME? | Non trouvé | 18054 | 18054
LPRCMT06 | Thermomètre TESTO n°03383598 | U_METROLOGIE 12 | Vérification CURATIVE température | MC | METR | U440COM | 24U | 478 475,00 | 2050-01-01 | 0 | 1 | 0 |  |  | BIOMED_ULIS | #NAME? | Non trouvé | 18055 | 18055
LPRCMT07 | Thermomètre TESTO n°03383604 | U_METR000012 | Vérification PERIODIQUE température | MPS | METR | U440COM | 24U | 617 745,00 | 2024-08-15 | 3 | 1 | 0 | 365 | 0 | BIOMED_ULIS | #NAME? | Non trouvé | 18056 | 18056
LPRCMT07 | Thermomètre TESTO n°03383604 | U_METROLOGIE 12 | Vérification CURATIVE température | MC | METR | U440COM | 24U | 478 477,00 | 2050-01-01 | 0 | 1 | 0 |  |  | BIOMED_ULIS | #NAME? | Non trouvé | 18057 | 18057
ADEUF123 | Skid UFAlbumine | CURA260667 | Disjonction skid | MC |  | U421DEAE | 11U | 603 533,00 | 401769 | 0 | 1 | 0 |  |  | BIOMED_ULIS | #NAME? | Non trouvé | 18058 | 18058
BAT04 | Bâtiment 4 Centrale énergie | CURA260685 | Présence de nuisible Bat04 | MC |  | S244 | 11U |  | 2020-04-15 | 0 | 1 | 0 |  |  | BIOMED_ULIS | #NAME? | Non trouvé | 18059 | 18059
PLAPV51 | Vanne évent cuve PLAT001 | CURA260796 | Défaut de CRF | MC |  | U410 | 11U | 493 546,00 | 2050-01-01 | 0 | 1 | 0 |  |  | BIOMED_ULIS | #NAME? | Non trouvé | 18060 | 18060
PLAR01 | Mélangeur fondoir plasma n°1 | CURA260878 | Réglage capteur couvercle | MC |  | U410 | 11U | 484 365,00 | 2050-01-01 | 0 | 1 | 0 |  |  | BIOMED_ULIS | #NAME? | Non trouvé | 18061 | 18061
PWPLC06 | Automate boucles BD02-BD03 | CURA260884 | Défaut de com | MC |  | U222PW | 11U | 516 141,00 | 2050-01-01 | 0 | 1 | 0 |  |  | BIOMED_ULIS | #NAME? | Non trouvé | 18062 | 18062
AC402F50 | Caisson de soufflage + Filtre Absolu H14 | U_CLIM000138 | Remplacement filtre HEPA | MPS | CLIM | U222AC | 10U | 557 913,00 | 2028-07-13 | 3 | 1 | 0 | 2 190,00 | 0 | BIOMED_ULIS | #NAME? | Non trouvé | 18063 | 18063
AC403F37 | Caisson de soufflage + Filtre Absolu H14 | U_CLIM000138 | Remplacement filtre HEPA | MPS | CLIM | U222AC | 10U | 603 205,00 | 2029-07-13 | 3 | 1 | 0 | 2 190,00 | 0 | BIOMED_ULIS | #NAME? | Non trouvé | 18064 | 18064
EX1AC08CE030 | Caisson d'extraction laverie décongél B8 | U_CLIM000205 | Maintenance extraction / ventilation | MPS | CLIM | U222AC | 10U | 559 727,00 | 2023-08-01 | 3 | 1 | 0 | 52 | 1 | BIOMED_ULIS | #NAME? | Non trouvé | 18065 | 18065
AC406CT406 | Caisson de traitement d'air zones techniques | U_CLIM000002 | Maintenance caisson de climatisation | MPS | CLIM | U222AC | 10U | 606 387,00 | 2024-08-30 | 3 | 1 | 0 | 365 | 0 | BIOMED_ULIS | #NAME? | Non trouvé | 18066 | 18066
AC400CT400 | Caisson de traitement d'air neuf Général | U_CLIM000002 | Maintenance caisson de climatisation | MPS | CLIM | U222AC | 10U | 603 277,00 | 2024-08-30 | 3 | 1 | 0 | 365 | 0 | BIOMED_ULIS | #NAME? | Non trouvé | 18067 | 18067
AC401CT401 | Caisson de traitement d'air Fibrinogene | U_CLIM000002 | Maintenance caisson de climatisation | MPS | CLIM | U222AC | 10U | 603 278,00 | 2024-08-30 | 3 | 1 | 0 | 365 | 0 | BIOMED_ULIS | #NAME? | Non trouvé | 18068 | 18068
AC402CT402 | Caisson de traitement d'air Cryo + Decongelation | U_CLIM000002 | Maintenance caisson de climatisation | MPS | CLIM | U222AC | 10U | 603 279,00 | 2024-08-30 | 3 | 1 | 0 | 365 | 0 | BIOMED_ULIS | #NAME? | Non trouvé | 18069 | 18069
AC403CT403 | Caisson de traitement d'air Laverie | U_CLIM000002 | Maintenance caisson de climatisation | MPS | CLIM | U222AC | 10U | 603 280,00 | 2024-08-30 | 3 | 1 | 0 | 365 | 0 | BIOMED_ULIS | #NAME? | Non trouvé | 18070 | 18070
AC404CT404 | Caisson de traitement d'air Decongelation | U_CLIM000002 | Maintenance caisson de climatisation | MPS | CLIM | U222AC | 10U | 603 281,00 | 2024-08-30 | 3 | 1 | 0 | 365 | 0 | BIOMED_ULIS | #NAME? | Non trouvé | 18071 | 18071
AC405CT405 | Caisson de traitement d'air Circulation Classe C | U_CLIM000002 | Maintenance caisson de climatisation | MPS | CLIM | U222AC | 10U | 603 282,00 | 2024-08-30 | 3 | 1 | 0 | 365 | 0 | BIOMED_ULIS | #NAME? | Non trouvé | 18072 | 18072
PLAELEV03 | Elévateur pneumatique plasma n°3 | CURA260939 | Câble désolidarisé | MC | AR | U410 | 11U | 482 773,00 | 2050-01-01 | 0 | 1 | 0 |  |  | BIOMED_ULIS | #NAME? | Non trouvé | 18073 | 18073
DCGC600 | Centrifugeuse décongélation UDECNEW | U_MECA000203 | Maintenance majeure centri BKI 45 | MPS | MECA | U411 | 11U | 603 892,00 | 2024-07-30 | 3 | 1 | 0 | 365 | 0 | BIOMED_ULIS | #NAME? | Non trouvé | 18074 | 18074
FIBC1400 | Centrifugeuse Fibri n°1 | U_MECA000203 | Maintenance majeure centri BKI 45 | MPS | MECA | U411 | 11U | 603 902,00 | 2024-07-30 | 3 | 1 | 0 | 365 | 0 | BIOMED_ULIS | #NAME? | Non trouvé | 18075 | 18075
FIBC1500 | Centrifugeuse Fibri n°2 | U_MECA000203 | Maintenance majeure centri BKI 45 | MPS | MECA | U411 | 11U | 603 903,00 | 2024-07-30 | 3 | 1 | 0 | 365 | 0 | BIOMED_ULIS | #NAME? | Non trouvé | 18076 | 18076
COMBOL01 | Bol BKI n°1736-445 | U_MECA000204 | Maintenance bol de centri BKI 45 | MPS | MECA | U411 | 11U | 603 730,00 | 2024-07-14 | 3 | 1 | 0 | 365 | 0 | BIOMED_ULIS | #NAME? | Non trouvé | 18077 | 18077
COMBOL02 | Bol BKI n°1736-446 | U_MECA000204 | Maintenance bol de centri BKI 45 | MPS | MECA | U411 | 11U | 603 731,00 | 2024-07-14 | 3 | 1 | 0 | 365 | 0 | BIOMED_ULIS | #NAME? | Non trouvé | 18078 | 18078
COMBOL03 | Bol BKI n°1736-447 | U_MECA000204 | Maintenance bol de centri BKI 45 | MPS | MECA | U411 | 11U | 603 732,00 | 2024-07-14 | 3 | 1 | 0 | 365 | 0 | BIOMED_ULIS | #NAME? | Non trouvé | 18079 | 18079
COMBOL04 | Bol BKI n°1736-448 | U_MECA000204 | Maintenance bol de centri BKI 45 | MPS | MECA | U411 | 11U | 603 733,00 | 2024-07-14 | 3 | 1 | 0 | 365 | 0 | BIOMED_ULIS | #NAME? | Non trouvé | 18080 | 18080
COMBOL05 | Bol BKI n°1736-449 | U_MECA000204 | Maintenance bol de centri BKI 45 | MPS | MECA | U411 | 11U | 603 734,00 | 2024-07-14 | 3 | 1 | 0 | 365 | 0 | BIOMED_ULIS | #NAME? | Non trouvé | 18081 | 18081
COMBOL06 | Bol BKI n°1736-450 | U_MECA000204 | Maintenance bol de centri BKI 45 | MPS | MECA | U411 | 11U | 603 735,00 | 2024-07-14 | 3 | 1 | 0 | 365 | 0 | BIOMED_ULIS | #NAME? | Non trouvé | 18082 | 18082
COMBOL07 | Bol BKI n°1736-451 | U_MECA000204 | Maintenance bol de centri BKI 45 | MPS | MECA | U411 | 11U | 603 736,00 | 2024-07-14 | 3 | 1 | 0 | 365 | 0 | BIOMED_ULIS | #NAME? | Non trouvé | 18083 | 18083
DCGC600 | Centrifugeuse décongélation UDECNEW | U_MECA000205 | Vidange centri BKI 45 | MPS | MECA | U411 | 11U | 619 314,00 | 2024-07-11 | 3 | 1 | 0 | 26 | 1 | BIOMED_ULIS | #NAME? | Non trouvé | 18084 | 18084
FIBC1400 | Centrifugeuse Fibri n°1 | U_MECA000205 | Vidange centri BKI 45 | MPS | MECA | U411 | 11U | 619 316,00 | 2024-07-11 | 3 | 1 | 0 | 26 | 1 | BIOMED_ULIS | #NAME? | Non trouvé | 18085 | 18085
FIBC1500 | Centrifugeuse Fibri n°2 | U_MECA000205 | Vidange centri BKI 45 | MPS | MECA | U411 | 11U | 619 317,00 | 2024-07-11 | 3 | 1 | 0 | 26 | 1 | BIOMED_ULIS | #NAME? | Non trouvé | 18086 | 18086
AC77F20 | Filtration terminale n°20 clim. 8rc100 | U_CLIM000138 | Remplacement filtre HEPA | MPS | CLIM | U222AC | 10U | 617 255,00 | 2029-12-09 | 3 | 1 | 0 | 2 190,00 | 0 | BIOMED_ULIS | #NAME? | Non trouvé | 18087 | 18087
AC77F11 | Filtration terminale n°11 clim. 8P02 | U_CLIM000138 | Remplacement filtre HEPA | MPS | CLIM | U222AC | 10U | 617 248,00 | 2029-11-28 | 2 | 1 | 0 | 2 190,00 | 0 | BIOMED_ULIS | #NAME? | Non trouvé | 18088 | 18088
AC77F12 | Filtration terminale n°12 clim. 8P03 | U_CLIM000138 | Remplacement filtre HEPA | MPS | CLIM | U222AC | 10U | 617 249,00 | 2029-11-28 | 2 | 1 | 0 | 2 190,00 | 0 | BIOMED_ULIS | #NAME? | Non trouvé | 18089 | 18089
AC77F13 | Filtration terminale n°13 clim. 8P04 | U_CLIM000138 | Remplacement filtre HEPA | MPS | CLIM | U222AC | 10U | 617 250,00 | 2029-12-09 | 3 | 1 | 0 | 2 190,00 | 0 | BIOMED_ULIS | #NAME? | Non trouvé | 18090 | 18090
AC77F14 | Filtration terminale n°14 clim. 8P01 | U_CLIM000138 | Remplacement filtre HEPA | MPS | CLIM | U222AC | 10U | 617 251,00 | 2029-11-28 | 2 | 1 | 0 | 2 190,00 | 0 | BIOMED_ULIS | #NAME? | Non trouvé | 18091 | 18091
AC77F15 | Filtration terminale n°15 clim. 8rc107 | U_CLIM000138 | Remplacement filtre HEPA | MPS | CLIM | U222AC | 10U | 617 252,00 | 2029-12-24 | 2 | 1 | 0 | 2 190,00 | 0 | BIOMED_ULIS | #NAME? | Non trouvé | 18092 | 18092
AC77F25 | Filtration terminale n°25 clim. 8rc100 | U_CLIM000138 | Remplacement filtre HEPA | MPS | CLIM | U222AC | 10U | 617 260,00 | 2029-11-28 | 2 | 1 | 0 | 2 190,00 | 0 | BIOMED_ULIS | #NAME? | Non trouvé | 18093 | 18093
PWBD02 | Boucle de distribution d' eau purifiée | CURA261011 | Défaut boucle de distribution | MC |  | U222PW | 11U | 499 994,00 | 2050-01-01 | 0 | 1 | 0 |  |  | BIOMED_ULIS | #NAME? | Non trouvé | 18094 | 18094
GAMBOL267 | Bol de centri BKA45 n°267 | CURA261012 | Démontage, nettoyage et remontage | MC |  | U441 | 11U | 620 817,00 | 401769 | 0 | 1 | 0 |  |  | BIOMED_ULIS | #NAME? | Non trouvé | 18095 | 18095
PLABATI509 | Centrifugeuse plasma NS 509 | CURA261091 | Frein hs | MC |  | U410 | 11U | 485 512,00 | 2050-01-01 | 0 | 1 | 0 |  |  | BIOMED_ULIS | #NAME? | Non trouvé | 18096 | 18096
DCGCMC102 | Transmetteur haute conductivité 01-CTH01 | U_METR000019 | Vérif. PERIODIQUE mesure conductivité solution | MPS | METR | U411 | 11U | 595 037,00 | 2024-04-22 | 3 | 1 | 0 | 365 | 0 | BIOMED_ULIS | #NAME? | Non trouvé | 18097 | 18097
NEP07ST07 | Station NEP laverie Gamma | CURA261182 | Défaut objet non prêt | MC |  | U236NEP | 11U | 611 885,00 | 401769 | 0 | 1 | 0 |  |  | BIOMED_ULIS | #NAME? | Non trouvé | 18098 | 18098
DEHEX01 | Echangeur refroidissement centri PLAC01 | U_MECA000210 | Démontage et nettoyage échangeur AT | MPS | MECA | U410 | 11U | 603 898,00 | 2024-07-30 | 3 | 1 | 0 | 365 | 0 | BIOMED_ULIS | #NAME? | Non trouvé | 18099 | 18099
DEHEX02 | Echangeur refroidissement centri PLAC02 | U_MECA000210 | Démontage et nettoyage échangeur AT | MPS | MECA | U410 | 11U | 603 899,00 | 2024-07-30 | 3 | 1 | 0 | 365 | 0 | BIOMED_ULIS | #NAME? | Non trouvé | 18100 | 18100
ALBFP05 | Filtre presse temps IV | CURA261298 | Remplacement des membranes | MC |  | U440 | 11U | 482 404,00 | 2050-01-01 | 0 | 1 | 0 |  |  | BIOMED_ULIS | #NAME? | Non trouvé | 18101 | 18101
MCBAPL001 | Applicateur Biocontact n°1699-20 | U_METR000026 | Vérification PERIODIQUE labo extérieur | MPS | METR | U640MCB | 21U | 589 216,00 | 2024-04-29 | 3 | 1 | 0 | 365 | 0 | BIOMED_ULIS | #NAME? | Non trouvé | 18102 | 18102
MCBAPL001 | Applicateur Biocontact n°1699-20 | U_METROLOGIE 26 | Vérification CURATIVE labo extérieur | MC | METR | U640MCB | 21U | 482 413,00 | 2050-01-01 | 0 | 1 | 0 |  |  | BIOMED_ULIS | #NAME? | Non trouvé | 18103 | 18103
MCBAPL002 | Applicateur Biocontact n°1698-20 | U_METR000026 | Vérification PERIODIQUE labo extérieur | MPS | METR | U640MCB | 21U | 589 217,00 | 2024-04-29 | 3 | 1 | 0 | 365 | 0 | BIOMED_ULIS | #NAME? | Non trouvé | 18104 | 18104
MCBAPL002 | Applicateur Biocontact n°1698-20 | U_METROLOGIE 26 | Vérification CURATIVE labo extérieur | MC | METR | U640MCB | 21U | 617 513,00 | 401769 | 0 | 1 | 0 |  |  | BIOMED_ULIS | #NAME? | Non trouvé | 18105 | 18105
WFISBD313 | Sous boucle de distibut° prépa solutions | CURA261322 | Forçage pour demande a 60°C | MC |  | U236WFI | 11U | 484 256,00 | 2050-01-01 | 0 | 1 | 0 |  |  | BIOMED_ULIS | #NAME? | Non trouvé | 18106 | 18106
GAMR41 | Réacteur de fractionnement 15 000 litres n°41 | CURA261325 | Mise en bit proteinique | MC |  | U441 | 11U | 556 954,00 | 401769 | 0 | 1 | 0 |  |  | BIOMED_ULIS | #NAME? | Non trouvé | 18107 | 18107
GAMCP23 | Pompe transfert du tableau GAMTA vers FP | CURA261335 | Fuite durant le nep | MC |  | U441 | 11U | 519 025,00 | 401769 | 0 | 1 | 0 |  |  | BIOMED_ULIS | #NAME? | Non trouvé | 18108 | 18108
GAMBOL287 | Bol de centri BKA45 n°287 | CURA261337 | Demontage double enveloppe | MC |  | U441 | 11U | 523 855,00 | 401769 | 0 | 1 | 0 |  |  | BIOMED_ULIS | #NAME? | Non trouvé | 18109 | 18109
ALBR004 | Réacteur n°4 fractionnement albumine | CURA261338 | Raz pesons | MC |  | U440 | 11U | 509 552,00 | 2050-01-01 | 0 | 1 | 0 |  |  | BIOMED_ULIS | #NAME? | Non trouvé | 18110 | 18110
ALBR002 | Réacteur n°2 fractionnement albumine | CURA261342 | Raz peson | MC |  | U440 | 11U | 562 386,00 | 401769 | 0 | 1 | 0 |  |  | BIOMED_ULIS | #NAME? | Non trouvé | 18111 | 18111
BAT11CMT140 | Temp afficheur local 11RC14 | U_METR000012 | Vérification PERIODIQUE température | MPS | DEF | U406 | 10U | 598 396,00 | 2024-05-14 | 3 | 1 | 0 | 365 | 0 | BIOMED_ULIS | #NAME? | Non trouvé | 18112 | 18112
BAT11CMT140 | Temp afficheur local 11RC14 | U_METROLOGIE 12 | Vérification CURATIVE température | MC | DEF | U406 | 10U | 483 388,00 | 2050-01-01 | 0 | 1 | 0 |  |  | BIOMED_ULIS | #NAME? | Non trouvé | 18113 | 18113
BAT11CMT141 | Temp enreg. Monitoring 11RC14 | U_METR000012 | Vérification PERIODIQUE température | MPS | DEF | U406 | 10U | 598 397,00 | 2024-05-14 | 3 | 1 | 0 | 365 | 0 | BIOMED_ULIS | #NAME? | Non trouvé | 18114 | 18114
BAT11CMT141 | Temp enreg. Monitoring 11RC14 | U_METROLOGIE 12 | Vérification CURATIVE température | MC | DEF | U406 | 10U | 483 389,00 | 2050-01-01 | 0 | 1 | 0 |  |  | BIOMED_ULIS | #NAME? | Non trouvé | 18115 | 18115
SHW1HEX01 | Echangeur n°1 vapeur / fluide thermique (Nouvel Echangeur) | U_CONT000013 | Visite réglementaire pression/vapeur | MPS | DEF | U222SHW | 15U |  | 2023-06-25 | 3 | 1 | 0 | 160 | 1 | BIOMED_ULIS | #NAME? | Non trouvé | 18116 | 18116
SHW1HEX01 | Echangeur n°1 vapeur / fluide thermique (Nouvel Echangeur) | U_CONT000017 | Epreuve décennale pression/vapeur | MPS | DEF | U222SHW | 15U | 600 291,00 | 2030-06-01 | 3 | 30 | 0 | 520 | 1 | BIOMED_ULIS | #NAME? | Non trouvé | 18117 | 18117
MCBAPL003 | Applicateur Biocontact n°1749-20 | U_METR000026 | Vérification PERIODIQUE labo extérieur | MPS | METR | U640MCB | 21U | 589 218,00 | 2024-04-29 | 3 | 1 | 0 | 365 | 0 | BIOMED_ULIS | #NAME? | Non trouvé | 18118 | 18118
MCBAPL003 | Applicateur Biocontact n°1749-20 | U_METROLOGIE 26 | Vérification CURATIVE labo extérieur | MC | METR | U640MCB | 21U | 482 649,00 | 2050-01-01 | 0 | 1 | 0 |  |  | BIOMED_ULIS | #NAME? | Non trouvé | 18119 | 18119
MCBAPL004 | Applicateur Biocontact n°1746-20 | U_METR000026 | Vérification PERIODIQUE labo extérieur | MPS | METR | U640MCB | 21U | 589 219,00 | 2024-04-29 | 3 | 1 | 0 | 365 | 0 | BIOMED_ULIS | #NAME? | Non trouvé | 18120 | 18120
MCBAPL004 | Applicateur Biocontact n°1746-20 | U_METROLOGIE 26 | Vérification CURATIVE labo extérieur | MC | METR | U640MCB | 21U | 482 651,00 | 2050-01-01 | 0 | 1 | 0 |  |  | BIOMED_ULIS | #NAME? | Non trouvé | 18121 | 18121
MCBAPL005 | Applicateur Biocontact n°1745-20 | U_METR000026 | Vérification PERIODIQUE labo extérieur | MPS | METR | U640MCB | 21U | 589 220,00 | 2024-04-29 | 3 | 1 | 0 | 365 | 0 | BIOMED_ULIS | #NAME? | Non trouvé | 18122 | 18122
MCBAPL005 | Applicateur Biocontact n°1745-20 | U_METROLOGIE 26 | Vérification CURATIVE labo extérieur | MC | METR | U640MCB | 21U | 482 652,00 | 2050-01-01 | 0 | 1 | 0 |  |  | BIOMED_ULIS | #NAME? | Non trouvé | 18123 | 18123
MCBAPL006 | Applicateur Biocontact n°1748-20 | U_METR000026 | Vérification PERIODIQUE labo extérieur | MPS | METR | U640MCB | 21U | 589 221,00 | 2024-04-29 | 3 | 1 | 0 | 365 | 0 | BIOMED_ULIS | #NAME? | Non trouvé | 18124 | 18124
MCBAPL006 | Applicateur Biocontact n°1748-20 | U_METROLOGIE 26 | Vérification CURATIVE labo extérieur | MC | METR | U640MCB | 21U | 482 653,00 | 401769 | 0 | 1 | 0 |  |  | BIOMED_ULIS | #NAME? | Non trouvé | 18125 | 18125
MCBAPL007 | Applicateur Biocontact n°1747-20 | U_METR000026 | Vérification PERIODIQUE labo extérieur | MPS | METR | U640MCB | 21U | 589 222,00 | 2024-04-29 | 3 | 1 | 0 | 365 | 0 | BIOMED_ULIS | #NAME? | Non trouvé | 18126 | 18126
MCBAPL007 | Applicateur Biocontact n°1747-20 | U_METROLOGIE 26 | Vérification CURATIVE labo extérieur | MC | METR | U640MCB | 21U | 482 658,00 | 2050-01-01 | 0 | 1 | 0 |  |  | BIOMED_ULIS | #NAME? | Non trouvé | 18127 | 18127
GAMR007 | Réacteur n°07 fractionnement gamma | CURA261478 | Raz peson | MC |  | U441 | 11U | 540 511,00 | 401769 | 0 | 1 | 0 |  |  | BIOMED_ULIS | #NAME? | Non trouvé | 18128 | 18128
PLAPLC01 | Station automate centrifugation plasma | CURA261479 | Forçage passage étape | MC |  | U410 | 11U | 562 729,00 | 401769 | 0 | 1 | 0 |  |  | BIOMED_ULIS | #NAME? | Non trouvé | 18129 | 18129
ALBR08 | Réacteur UF albumine UF2 | CURA261481 | Raz peson | MC |  | U440 | 11U | 565 725,00 | 401769 | 0 | 1 | 0 |  |  | BIOMED_ULIS | #NAME? | Non trouvé | 18130 | 18130
TECHOUT401 | Anneau d'ancrage PA9 4RC406 - Principal FIBR1700 | U_CONT000032 | Visite réglementaire | MPS | DEF | U411 | 15U | 631 973,00 | 2024-07-27 | 3 | 1 | 0 | 26 | 1 | BIOMED_ULIS | #NAME? | Non trouvé | 18131 | 18131
TECHOUT403 | Anneau d'ancrage PA5 4RC413 - DCGR500 | U_CONT000032 | Visite réglementaire | MPS | DEF | U411 | 15U | 631 974,00 | 2024-07-27 | 3 | 1 | 0 | 26 | 1 | BIOMED_ULIS | #NAME? | Non trouvé | 18132 | 18132
TECHOUT404 | Anneau d'ancrage PA6 4RC413 - Principal DCGR700/800 | U_CONT000032 | Visite réglementaire | MPS | DEF | U411 | 15U | 631 975,00 | 2024-07-27 | 3 | 1 | 0 | 26 | 1 | BIOMED_ULIS | #NAME? | Non trouvé | 18133 | 18133
TECHOUT405 | Anneau d'ancrage PA7 4RC413 - Rappel DCGR700 | U_CONT000032 | Visite réglementaire | MPS | DEF | U411 | 15U | 631 976,00 | 2024-07-27 | 3 | 1 | 0 | 26 | 1 | BIOMED_ULIS | #NAME? | Non trouvé | 18134 | 18134
TECHOUT406 | Anneau d'ancrage PA8 4RC413 - Rappel DCGR800 | U_CONT000032 | Visite réglementaire | MPS | DEF | U411 | 15U | 631 977,00 | 2024-07-27 | 3 | 1 | 0 | 26 | 1 | BIOMED_ULIS | #NAME? | Non trouvé | 18135 | 18135
TECHOUT407 | Potence de manutention Huchez 250kg Plénum RdC (Trappe MàL) | U_CONT000032 | Visite réglementaire | MPS | DEF | U411 | 15U | 631 978,00 | 2024-07-27 | 3 | 1 | 0 | 26 | 1 | BIOMED_ULIS | #NAME? | Non trouvé | 18136 | 18136
TECHOUT408 | Anneau d'ancrage PA1 41430 - Principal FIBR1100/1200 | U_CONT000032 | Visite réglementaire | MPS | DEF | U411 | 15U | 631 979,00 | 2024-07-27 | 3 | 1 | 0 | 26 | 1 | BIOMED_ULIS | #NAME? | Non trouvé | 18137 | 18137
TECHOUT409 | Anneau d'ancrage PA3 41430 - Rappel FIBR1100 | U_CONT000032 | Visite réglementaire | MPS | DEF | U411 | 15U | 631 980,00 | 2024-07-27 | 3 | 1 | 0 | 26 | 1 | BIOMED_ULIS | #NAME? | Non trouvé | 18138 | 18138
TECHOUT410 | Anneau d'ancrage PA2 41430 - Rappel FIBR1200 | U_CONT000032 | Visite réglementaire | MPS | DEF | U411 | 15U | 631 981,00 | 2024-07-27 | 3 | 1 | 0 | 26 | 1 | BIOMED_ULIS | #NAME? | Non trouvé | 18139 | 18139
TECHOUT411 | Anneau d'ancrage PA4 (41422 - FIBR1600) | U_CONT000032 | Visite réglementaire | MPS | DEF | U411 | 15U | 631 982,00 | 2024-07-27 | 3 | 1 | 0 | 26 | 1 | BIOMED_ULIS | #NAME? | Non trouvé | 18140 | 18140
TECHOUT412 | Anneau d'ancrage PAx 41413 - DCGR200 | U_CONT000032 | Visite réglementaire | MPS | DEF | U411 | 15U | 631 983,00 | 2024-07-27 | 3 | 1 | 0 | 26 | 1 | BIOMED_ULIS | #NAME? | Non trouvé | 18141 | 18141
TECHOUT415 | Monorail de manutention Plénum étage (41423) - Trappe local technique | U_CONT000032 | Visite réglementaire | MPS | DEF | U411 | 15U | 631 984,00 | 2024-07-27 | 3 | 1 | 0 | 26 | 1 | BIOMED_ULIS | #NAME? | Non trouvé | 18142 | 18142
TECHOUT416 | Anneau d'ancrage Plénum RdC (4RC420) - Trappe local technique | U_CONT000032 | Visite réglementaire | MPS | DEF | U411 | 15U | 631 985,00 | 2024-07-27 | 3 | 1 | 0 | 26 | 1 | BIOMED_ULIS | #NAME? | Non trouvé | 18143 | 18143
TECHOUT417 | Anneau d'ancrage 4SS409 - cuve CIP01 | U_CONT000032 | Visite réglementaire | MPS | DEF | U236NEP | 15U | 632 269,00 | 2025-01-25 | 3 | 1 | 0 | 26 | 1 | BIOMED_ULIS | #NAME? | Non trouvé | 18144 | 18144
TECHOUT418 | Anneau d'ancrage 4SS409 - cuve CIP02 | U_CONT000032 | Visite réglementaire | MPS | DEF | U236NEP | 15U | 632 270,00 | 2025-01-25 | 3 | 1 | 0 | 26 | 1 | BIOMED_ULIS | #NAME? | Non trouvé | 18145 | 18145
TECHOUT419 | Anneau d'ancrage 4SS409 - cuve CIP03 | U_CONT000032 | Visite réglementaire | MPS | DEF | U236NEP | 15U | 631 988,00 | 2024-07-27 | 3 | 1 | 0 | 26 | 1 | BIOMED_ULIS | #NAME? | Non trouvé | 18146 | 18146
TECHOUT413 | Potence manut. Huchez 250kg Plén. étage (Trappe MàL) (Non utilisable) | U_CONT000037 | Visite réglementaire palan | MPS | DEF | U411 | 15U | 600 510,00 | 2024-07-27 | 3 | 30 | 0 | 52 | 1 | BIOMED_ULIS | #NAME? | Non trouvé | 18147 | 18147
TECHOUT413 | Potence manut. Huchez 250kg Plén. étage (Trappe MàL) (Non utilisable) | U_LEVA000020 | Maintenance périodique | MPS | DEF | U411 | 15U |  | 2049-05-06 | 3 | 30 | 0 | 52 | 1 | BIOMED_ULIS | #NAME? | Non trouvé | 18148 | 18148
TECHOUT414 | Monorail de manutention Huchez Plénum étage (Trappe MàL) | U_LEVA000020 | Maintenance périodique | MPS | DEF | U411 | 15U |  | 2049-05-06 | 3 | 30 | 0 | 52 | 1 | BIOMED_ULIS | #NAME? | Non trouvé | 18149 | 18149
TECHOUT414 | Monorail de manutention Huchez Plénum étage (Trappe MàL) | U_CONT000037 | Visite réglementaire palan | MPS | DEF | U411 | 15U | 560 311,00 | 2023-07-29 | 3 | 30 | 0 | 52 | 1 | BIOMED_ULIS | #NAME? | Non trouvé | 18150 | 18150
TECHOUT413 | Potence manut. Huchez 250kg Plén. étage (Trappe MàL) (Non utilisable) | U_CONTROLES | Travaux remise en état suite vérification réglementaire | MC | DEF | U411 | 13U |  | 2049-05-05 | 0 | 1 | 0 |  |  | BIOMED_ULIS | #NAME? | Non trouvé | 18151 | 18151
TECHOUT414 | Monorail de manutention Huchez Plénum étage (Trappe MàL) | U_CONTROLES | Travaux remise en état suite vérification réglementaire | MC | DEF | U411 | 13U |  | 2049-05-06 | 0 | 1 | 0 |  |  | BIOMED_ULIS | #NAME? | Non trouvé | 18152 | 18152
PLAPLC01 | Station automate centrifugation plasma | CURA261501 | Repositionnement de graphe | MC |  | U410 | 11U | 491 227,00 | 2050-01-01 | 0 | 1 | 0 |  |  | BIOMED_ULIS | #NAME? | Non trouvé | 18153 | 18153
GAMR43 | Réacteur 15m3 n°43 | CURA261502 | Bit proteine | MC |  | U441 | 11U | 529 653,00 | 401769 | 0 | 1 | 0 |  |  | BIOMED_ULIS | #NAME? | Non trouvé | 18154 | 18154
HNAT001 | Cuve n°1 de stockage soude | CURA261513 | Défaut sur la vanne soutirage HNAPV001 | MC |  | U236NEP | 11U | 552 793,00 | 401769 | 0 | 1 | 0 |  |  | BIOMED_ULIS | #NAME? | Non trouvé | 18155 | 18155
ALBFP06 | Filtre-presse albumine T I+II+III | CURA261524 | Defaut capteur niveau | MC |  | U440 | 11U | 567 894,00 | 401769 | 0 | 1 | 0 |  |  | BIOMED_ULIS | #NAME? | Non trouvé | 18156 | 18156
WFISBD315 | Sous boucle de distibution Alfalastin2 | CURA261550 | Défaut grave sous boucle | MC |  | U236WFI | 11U | 584 158,00 | 401769 | 0 | 1 | 0 |  |  | BIOMED_ULIS | #NAME? | Non trouvé | 18157 | 18157
DCGC600 | Centrifugeuse décongélation UDECNEW | U_MECA000206 | Vérification chariot de montage/démontage bol centri | MPS | MECA | U411 | 11U |  | 401769 | 3 | 1 | 0 | 26 | 1 | BIOMED_ULIS | #NAME? | Non trouvé | 18158 | 18158
COMOUT01 | Chariot de démontage des bols de centri n°1 | U_MECA000206 | Vérification chariot de montage/démontage bol centri | MPS | MECA | U411 | 11U |  | 401769 | 3 | 1 | 0 | 26 | 1 | BIOMED_ULIS | #NAME? | Non trouvé | 18159 | 18159
COMOUT02 | Chariot de démontage des bols de centri n°2 | U_MECA000206 | Vérification chariot de montage/démontage bol centri | MPS | MECA | U411 | 11U |  | 401769 | 3 | 1 | 0 | 26 | 1 | BIOMED_ULIS | #NAME? | Non trouvé | 18160 | 18160
COMOUT03 | Chariot de démontage des bols de centri n°3 | U_MECA000206 | Vérification chariot de montage/démontage bol centri | MPS | MECA | U411 | 11U |  | 401769 | 3 | 1 | 0 | 26 | 1 | BIOMED_ULIS | #NAME? | Non trouvé | 18161 | 18161
COMOUT04 | Chariot de démontage des bols de centri n°4 | U_MECA000206 | Vérification chariot de montage/démontage bol centri | MPS | MECA | U411 | 11U |  | 401769 | 3 | 1 | 0 | 26 | 1 | BIOMED_ULIS | #NAME? | Non trouvé | 18162 | 18162
COMOUT05 | Chariot de démontage des bols de centri n°5 | U_MECA000206 | Vérification chariot de montage/démontage bol centri | MPS | MECA | U411 | 11U |  | 401769 | 3 | 1 | 0 | 26 | 1 | BIOMED_ULIS | #NAME? | Non trouvé | 18163 | 18163
GAMR24 | Cuve sortie filtre press | CURA261605 | Changement état sanitaire | MC |  | U441 | 11U | 552 765,00 | 401769 | 0 | 1 | 0 |  |  | BIOMED_ULIS | #NAME? | Non trouvé | 18164 | 18164
RW3ARM01 | Armoire électrique bassin S3-S4 Tropiques | CURA261615 | Niveau haut | MC |  | U235BATU | 11U | 485 641,00 | 2050-01-01 | 0 | 1 | 0 |  |  | BIOMED_ULIS | #NAME? | Non trouvé | 18165 | 18165
ADECONG03 | Congélateur -80°C | CURA261626 | Alarme GTC | MC |  | U421DEAE | 11U | 501 369,00 | 2050-01-01 | 0 | 1 | 0 |  |  | BIOMED_ULIS | #NAME? | Non trouvé | 18166 | 18166
BAT11 | Bâtiment 11 Magasin général et plasma | CURA261627 | Deplacement de Rack | SER |  | U235BATL | 11U | 494 181,00 | 2050-01-01 | 0 | 1 | 0 |  |  | BIOMED_ULIS | #NAME? | Non trouvé | 18167 | 18167
DCGC600 | Centrifugeuse décongélation UDECNEW | U_PROC000193 | Maintenance skid refroidissement + auxiliaire centri BKI 45 | MPS | FLPR | U411 | 11U | 603 737,00 | 2024-07-14 | 3 | 1 | 0 | 365 | 0 | BIOMED_ULIS | #NAME? | Non trouvé | 18168 | 18168
GAMBOL964 | Bol de centri BKA45 n°964 | CURA261706 | Demontage, nettoyage et remontage | MC |  | U441 | 11U | 600 678,00 | 401769 | 0 | 1 | 0 |  |  | BIOMED_ULIS | #NAME? | Non trouvé | 18169 | 18169
GAMBOL287 | Bol de centri BKA45 n°287 | CURA261707 | Demontage nettoyage et remontage | MC |  | U441 | 11U | 528 684,00 | 401769 | 0 | 1 | 0 |  |  | BIOMED_ULIS | #NAME? | Non trouvé | 18170 | 18170
ALBR006 | Réacteur n°6 fractionnement albumine | CURA261709 | Raz peson | MC |  | U440 | 11U | 531 851,00 | 401769 | 0 | 1 | 0 |  |  | BIOMED_ULIS | #NAME? | Non trouvé | 18171 | 18171
EXGAMPLC07 | Automate filtre press gamma GAMFP01 | CURA261726 | Forçage ouverture fp | MC |  | U441 | 11U | 537 802,00 | 401769 | 0 | 1 | 0 |  |  | BIOMED_ULIS | #NAME? | Non trouvé | 18172 | 18172
MGPOUT01 | Harnais de sécurité | U_CONTROLES | Travaux remise en état suite vérification réglementaire | MC | DEF | U406 | 15U |  | 401769 | 0 | 1 | 0 |  |  | BIOMED_ULIS | #NAME? | Non trouvé | 18173 | 18173
MGPOUT01 | Harnais de sécurité | U_CONT000032 | Visite réglementaire | MPS | REGL | U406 | 15U | 546 087,00 | 2023-04-30 | 3 | 1 | 0 | 365 | 0 | BIOMED_ULIS | #NAME? | Non trouvé | 18174 | 18174
MGPOUT02 | Longe de sécurité | U_CONTROLES | Travaux remise en état suite vérification réglementaire | MC | DEF | U406 | 15U |  | 401769 | 0 | 1 | 0 |  |  | BIOMED_ULIS | #NAME? | Non trouvé | 18175 | 18175
MGPOUT02 | Longe de sécurité | U_CONT000032 | Visite réglementaire | MPS | REGL | U406 | 15U | 546 088,00 | 2023-04-30 | 3 | 1 | 0 | 365 | 0 | BIOMED_ULIS | #NAME? | Non trouvé | 18176 | 18176
EXPWCMC01 | Mesure conductivité sortie UF | CURA261764 | Habilitation conductivitée | FORM | AR | U222PW | 11U | 483 147,00 | 2050-01-01 | 0 | 1 | 0 |  |  | BIOMED_ULIS | #NAME? | Non trouvé | 18177 | 18177
AC77F26 | Filtration terminale n°26 clim. 8rc101 | U_CLIM000138 | Remplacement filtre HEPA | MPS | CLIM | U222AC | 10U | 488 069,00 | 2026-07-16 13:38 | 3 | 1 | 0 | 2 190,00 | 0 | BIOMED_ULIS | #NAME? | Non trouvé | 18178 | 18178
WECP71 | Pompe renvoi filtrat UF albumine | CURA261794 | Niveau haut sur la cuve surnageant | MC |  | U440 | 11U | 539 595,00 | 401769 | 0 | 1 | 0 |  |  | BIOMED_ULIS | #NAME? | Non trouvé | 18179 | 18179
GAMBOL287 | Bol de centri BKA45 n°287 | CURA261841 | Démontage nettoyage remontage | MC |  | U441 | 11U | 516 316,00 | 2050-01-01 | 0 | 1 | 0 |  |  | BIOMED_ULIS | #NAME? | Non trouvé | 18180 | 18180
GAMBOL964 | Bol de centri BKA45 n°964 | CURA261842 | Demontage nettoyage remontage | MC |  | U441 | 11U | 528 683,00 | 401769 | 0 | 1 | 0 |  |  | BIOMED_ULIS | #NAME? | Non trouvé | 18181 | 18181
BAT11CMT115 | Affichage température ambiance CF 10 | U_METROLOGIE 12 | Vérification CURATIVE température | MC | METR | U406 | 10U | 483 387,00 | 2050-01-01 | 0 | 1 | 0 |  |  | BIOMED_ULIS | #NAME? | Non trouvé | 18182 | 18182
BAT11CMT114 | Enreg Temp ambiance CF 10 /BAT11ARM01 | U_METR000012 | Vérification PERIODIQUE température | MPS | DEF | U406 | 10U | 598 394,00 | 2024-05-14 | 3 | 1 | 0 | 365 | 0 | BIOMED_ULIS | #NAME? | Non trouvé | 18183 | 18183
BAT11CMT114 | Enreg Temp ambiance CF 10 /BAT11ARM01 | U_METROLOGIE 12 | Vérification CURATIVE température | MC | DEF | U406 | 10U | 483 386,00 | 2050-01-01 | 0 | 1 | 0 |  |  | BIOMED_ULIS | #NAME? | Non trouvé | 18184 | 18184
RF53ACC01 | Aérocondenseur Groupe de sécurité CO2 | U_FROI000027 | Nettoyage des aéro-condenseurs | MPS | DEF | U222GW | 10U | 596 074,00 | 2024-06-17 | 3 | 1 | 0 | 365 | 0 | BIOMED_ULIS | #NAME? | Non trouvé | 18185 | 18185
RF17ACC01 | Aérocondenseur Prod. frigo +4°C condit. | U_FROI000027 | Nettoyage des aéro-condenseurs | MPS | DEF | U222GW | 10U | 596 075,00 | 2024-06-17 | 3 | 1 | 0 | 365 | 0 | BIOMED_ULIS | #NAME? | Non trouvé | 18186 | 18186
RF100ACC01 | Aérocondenseur RF100 Tour Prédécong. | U_FROI000027 | Nettoyage des aéro-condenseurs | MPS | DEF | U222GW | 10U | 596 076,00 | 2024-06-17 | 3 | 1 | 0 | 365 | 0 | BIOMED_ULIS | #NAME? | Non trouvé | 18187 | 18187
RF200ACC01 | Aérocondenseur RF200 Tour Prédécong. | U_FROI000027 | Nettoyage des aéro-condenseurs | MPS | DEF | U222GW | 10U | 596 077,00 | 2024-06-17 | 3 | 1 | 0 | 365 | 0 | BIOMED_ULIS | #NAME? | Non trouvé | 18188 | 18188
RF300ACC01 | Aérocondenseur RF300 Tour Prédécong. | U_FROI000027 | Nettoyage des aéro-condenseurs | MPS | DEF | U222GW | 10U | 596 078,00 | 2024-06-17 | 3 | 1 | 0 | 365 | 0 | BIOMED_ULIS | #NAME? | Non trouvé | 18189 | 18189
RF62ACC01 | Aérocondenseur RF62 CTA UDEC | U_FROI000027 | Nettoyage des aéro-condenseurs | MPS | DEF | U222GW | 10U | 596 079,00 | 2024-06-17 | 3 | 1 | 0 | 365 | 0 | BIOMED_ULIS | #NAME? | Non trouvé | 18190 | 18190
RF101ACC01 | Aérocondenseur RF table réfrigérée FIB | U_FROI000027 | Nettoyage des aéro-condenseurs | MPS | DEF | U222GW | 10U | 596 080,00 | 2024-06-17 | 3 | 1 | 0 | 365 | 0 | BIOMED_ULIS | #NAME? | Non trouvé | 18191 | 18191
RF102ACC01 | Aérocondenseur RF table réfrigérée DCG | U_FROI000027 | Nettoyage des aéro-condenseurs | MPS | DEF | U222GW | 10U | 596 081,00 | 2024-06-17 | 3 | 1 | 0 | 365 | 0 | BIOMED_ULIS | #NAME? | Non trouvé | 18192 | 18192
RF63ACC01 | Aérocondenseur RF63 circuit 1 | U_FROI000027 | Nettoyage des aéro-condenseurs | MPS | DEF | U222GW | 10U | 596 082,00 | 2024-06-17 | 3 | 1 | 0 | 365 | 0 | BIOMED_ULIS | #NAME? | Non trouvé | 18193 | 18193
RF64ACC01 | Aérocondenseur RF64 circuit 1 | U_FROI000027 | Nettoyage des aéro-condenseurs | MPS | DEF | U222GW | 10U | 596 083,00 | 2024-06-17 | 3 | 1 | 0 | 365 | 0 | BIOMED_ULIS | #NAME? | Non trouvé | 18194 | 18194
BAT11CMT115 | Affichage température ambiance CF 10 | U_METR000012 | Vérification PERIODIQUE température | MPS | METR | U406 | 10U | 598 395,00 | 2024-05-14 | 3 | 1 | 0 | 365 | 0 | BIOMED_ULIS | #NAME? | Non trouvé | 18195 | 18195
WFIDIST05 | Distillateur Eau PPI n°5 STERIS | CURA261881 | Alarme gtc | MC |  | U236WFI | 11U | 562 805,00 | 401769 | 0 | 1 | 0 |  |  | BIOMED_ULIS | #NAME? | Non trouvé | 18196 | 18196
EXPWUF01 | Skid d'ultrafiltration d'eau déminéralisée | CURA261764 | Habilitation conductivitée | FORM |  | U222PW | 11U |  | 2020-05-13 | 0 | 1 | 0 |  |  | BIOMED_ULIS | #NAME? | Non trouvé | 18197 | 18197
EXPWDUO01 | Déminéralisateur duo n°1 | CURA261767 | Habilitation température | FORM |  | U222DW | 11U |  | 2020-05-13 | 0 | 1 | 0 |  |  | BIOMED_ULIS | #NAME? | Non trouvé | 18198 | 18198
CBC10 | Centrifugeuse de paillasse Microfuge 16 | U_CONT000026 | Vérif. réglementaire machines | MPS | REGL | U880 | 70U | 599 085,00 | 2024-06-30 | 3 | 30 | 0 | 365 | 0 | BIOTECH_ULIS | #NAME? | Non trouvé | 18199 | 18199
CBC10 | Centrifugeuse de paillasse Microfuge 16 | U_CONTROLES | Travaux remise en état suite vérification réglementaire | MC | DEF | U880 | 70U |  | 401769 | 0 | 1 | 0 |  |  | BIOTECH_ULIS | #NAME? | Non trouvé | 18200 | 18200
CQBCF23108 | Chambre à température ambiante +20°C | U_LABO000019 | Qualification initiale | MC | DEF | U633 | 71U |  | 2020-05-18 | 0 | 1 | 0 |  |  | BIOTECH_ULIS | #NAME? | Non trouvé | 18201 | 18201
GAMR01 | Cuve n°1 remise en solution pâtes gamma | CURA261917 | Défaut de vanne | MC |  | U441 | 11U | 485 724,00 | 2050-01-01 | 0 | 1 | 0 |  |  | BIOMED_ULIS | #NAME? | Non trouvé | 18202 | 18202
BAT01PLC07 | Automate monitoring dans BAT01ARM06 | CURA261942 | Defaut communication automate | MC |  | U850 | 11U | 483 887,00 | 2050-01-01 | 0 | 1 | 0 |  |  | BIOTECH_ULIS | #NAME? | Non trouvé | 18203 | 18203
BAT11 | Bâtiment 11 Magasin général et plasma | CURA262068 | Déplacement RACK | MC |  | U235BATL | 11U | 494 267,00 | 2050-01-01 | 0 | 1 | 0 |  |  | BIOMED_ULIS | #NAME? | Non trouvé | 18204 | 18204
GAMR007 | Réacteur n°07 fractionnement gamma | CURA262072 | Demnde de RAZ Pesons | MC |  | U441 | 11U | 546 389,00 | 401769 | 0 | 1 | 0 |  |  | BIOMED_ULIS | #NAME? | Non trouvé | 18205 | 18205
GAMR01 | Cuve n°1 remise en solution pâtes gamma | CURA262075 | Défaut de vanne | MC |  | U441 | 11U | 532 614,00 | 401769 | 0 | 1 | 0 |  |  | BIOMED_ULIS | #NAME? | Non trouvé | 18206 | 18206
WE2CT20 | Cuve surnageant centrifugation gamma | CURA262076 | Défaut niveau haut. | MC |  | U236WE | 11U | 609 128,00 | 401769 | 0 | 1 | 0 |  |  | BIOMED_ULIS | #NAME? | Non trouvé | 18207 | 18207
ADEAU01 | Autoclave Production | CURA262101 | Défaut lors du test au vide | MC |  | U421DEAE | 11U | 492 912,00 | 2050-01-01 | 0 | 1 | 0 |  |  | BIOMED_ULIS | #NAME? | Non trouvé | 18208 | 18208
GAMR41 | Réacteur de fractionnement 15 000 litres n°41 | CURA262136 | RAZ peson | MC |  | U441 | 11U | 542 930,00 | 401769 | 0 | 1 | 0 |  |  | BIOMED_ULIS | #NAME? | Non trouvé | 18209 | 18209
GAMPAL06 | Palan sur monorail centri. gamma | CURA262178 | Remise en place ARU | MC |  | U440LEV | 11U | 592 276,00 | 401769 | 0 | 1 | 0 |  |  | BIOMED_ULIS | #NAME? | Non trouvé | 18210 | 18210
GAMR018 | Cuve tampon | CURA262199 | Fuite air comprimé | MPC |  | U441 | 11U | 530 697,00 | 401769 | 0 | 1 | 0 |  |  | BIOMED_ULIS | #NAME? | Non trouvé | 18211 | 18211
BCHLAB12 | Concentrateur plus | U_LABO000005 | Maintenance préventive | MPS | AR | U624UAP | 22U | 591 158,00 | 401769 | 0 | 1 | 0 |  |  | BIOMED_ULIS | #NAME? | Non trouvé | 18212
PE10R010 | Cuve n°1 de stockage 32 m3 éthanol | CURA262276 | Défaut de température cuve | MC |  | U236PE | 11U | 524 740,00 | 401769 | 0 | 1 | 0 |  |  | BIOMED_ULIS | #NAME? | Non trouvé | 18213 | 18213
ELEOND23 | Onduleur 1600 VA tri plasma | U_ELEC000020 | Maintenance onduleur | MPS | DEF | U222ELE | 10U | 595 898,00 | 2024-05-01 | 3 | 1 | 0 | 52 | 1 | BIOMED_ULIS | #NAME? | Non trouvé | 18214 | 18214
WFIBD01 | Boucle n°1 distribution d'eau ppi | CURA262309 | Arrêt de la BD01 | MC |  | U236WFI | 11U | 546 828,00 | 401769 | 0 | 1 | 0 |  |  | BIOMED_ULIS | #NAME? | Non trouvé | 18215 | 18215
EXPW1 | Production eau purifiée 1 | U_EAUX000047 | Mantenance partie eau de ville | MPS | DEF | U222PW | 11U | 522 241,00 | 2022-07-31 | 3 | 1 | 0 | 365 | 0 | BIOMED_ULIS | #NAME? | Non trouvé | 18216 | 18216
GAMR008 | Réacteur n°08 fractionnement gamma | CURA262355 | Raz peson | MC |  | U441 | 11U | 540 512,00 | 401769 | 0 | 1 | 0 |  |  | BIOMED_ULIS | #NAME? | Non trouvé | 18217 | 18217
ALBR001 | Réacteur n°1 fractionnement albumine | CURA262364 | Demande de raz peson | MC |  | U440 | 11U | 518 204,00 | 401769 | 0 | 1 | 0 |  |  | BIOMED_ULIS | #NAME? | Non trouvé | 18218 | 18218
IS1CHD02 | Chaudière vapeur PMS 12 bars 4,5 MWatts | CURA262385 | Test 72h | MC |  | U222IS | 11U | 501 602,00 | 2050-01-01 | 0 | 1 | 0 |  |  | BIOMED_ULIS | #NAME? | Non trouvé | 18219 | 18219
COMLAV04 | Aspirateur Nilfisk N°3520200903077 | U_MECA000081 | Maintenance materiel de nettoyage | MPS | AR | U411 | 15U | 600 482,00 | 2024-12-30 | 3 | 1 | 0 | 365 | 0 | BIOMED_ULIS | #NAME? | Non trouvé | 18220 | 18220
COMLAV05 | Aspirateur Nilfisk N°3520200903078 | U_MECA000081 | Maintenance materiel de nettoyage | MPS | AR | U411 | 15U | 600 483,00 | 2024-12-30 | 3 | 1 | 0 | 365 | 0 | BIOMED_ULIS | #NAME? | Non trouvé | 18221 | 18221
PWSBD50 | Sous boucle distri. eau purifiée R&D | U_EAUX000042 | Désinfection boucle AT | MPS | FLDT | U222PW | 11U | 604 452,00 | 2024-07-30 | 3 | 1 | 0 | 365 | 0 | BIOMED_ULIS | #NAME? | Non trouvé | 18222 | 18222
PWSBD30 | Sous boucle distribution eau désionisée B1 | U_EAUX000042 | Désinfection boucle AT | MPS | FLDT | U222PW | 11U | 604 451,00 | 2024-07-30 | 3 | 1 | 0 | 365 | 0 | BIOMED_ULIS | #NAME? | Non trouvé | 18223 | 18223
EXDWSBD01 | Réseau distribution eau de ville PW | U_EAUX000042 | Désinfection boucle AT | MPS | FLDT | U222DW | 11U | 522 244,00 | 2022-07-31 | 3 | 1 | 0 | 365 | 0 | BIOMED_ULIS | #NAME? | Non trouvé | 18224 | 18224
EXDWSBD01 | Réseau distribution eau de ville PW | U_EAUX000043 | Désinfection boucle AP | MPS | FLDT | U222DW | 11U | 572 691,00 | 2023-12-31 | 3 | 1 | 0 | 365 | 0 | BIOMED_ULIS | #NAME? | Non trouvé | 18225 | 18225
EXDWSBD02 | Réseau distribution eau de ville PW | U_EAUX000042 | Désinfection boucle AT | MPS | FLDT | U222PW | 11U | 522 245,00 | 2022-07-31 | 3 | 1 | 0 | 365 | 0 | BIOMED_ULIS | #NAME? | Non trouvé | 18226 | 18226
EXDWSBD02 | Réseau distribution eau de ville PW | U_EAUX000043 | Désinfection boucle AP | MPS | FLDT | U222PW | 11U | 572 692,00 | 2023-12-31 | 3 | 1 | 0 | 365 | 0 | BIOMED_ULIS | #NAME? | Non trouvé | 18227 | 18227
OPLCMM25 | Enreg. Hygro. OPLETUV25 | U_METROLOGIE 26 | Vérification CURATIVE labo extérieur | MC | METR | U601OPL | 20U |  | 2049-06-04 | 0 | 1 | 0 |  |  | BIOMED_ULIS | #NAME? | Non trouvé | 18228 | 18228
OPLCMM25 | Enreg. Hygro. OPLETUV25 | U_METR000026 | Vérification PERIODIQUE labo extérieur | MPS | METR | U601OPL | 20U | 564 829,00 | 2023-09-15 | 3 | 1 | 0 | 365 | 0 | BIOMED_ULIS | #NAME? | Non trouvé | 18229 | 18229
OPLCMM26 | Enreg. Hygro. OPLETUV26 | U_METR000026 | Vérification PERIODIQUE labo extérieur | MPS | METR | U601OPL | 20U | 610 698,00 | 2024-09-14 | 3 | 1 | 0 | 365 | 0 | BIOMED_ULIS | #NAME? | Non trouvé | 18230 | 18230
OPLCMM26 | Enreg. Hygro. OPLETUV26 | U_METROLOGIE 26 | Vérification CURATIVE labo extérieur | MC | METR | U601OPL | 20U |  | 2049-06-04 | 0 | 1 | 0 |  |  | BIOMED_ULIS | #NAME? | Non trouvé | 18231 | 18231
OPLCMT200 | Enreg. temp étuve OPLETUV25 | U_METROLOGIE 26 | Vérification CURATIVE labo extérieur | MC | METR | U601OPL | 20U |  | 2049-06-04 | 0 | 1 | 0 |  |  | BIOMED_ULIS | #NAME? | Non trouvé | 18232 | 18232
OPLCMT200 | Enreg. temp étuve OPLETUV25 | U_METR000026 | Vérification PERIODIQUE labo extérieur | MPS | METR | U601OPL | 20U | 564 831,00 | 2023-09-15 | 3 | 1 | 0 | 365 | 0 | BIOMED_ULIS | #NAME? | Non trouvé | 18233 | 18233
OPLCMT201 | Enreg. temp étuve OPLETUV26 | U_METROLOGIE 26 | Vérification CURATIVE labo extérieur | MC | METR | U601OPL | 20U |  | 2049-06-04 | 0 | 1 | 0 |  |  | BIOMED_ULIS | #NAME? | Non trouvé | 18234 | 18234
OPLCMT201 | Enreg. temp étuve OPLETUV26 | U_METR000026 | Vérification PERIODIQUE labo extérieur | MPS | METR | U601OPL | 20U | 610 700,00 | 2024-09-14 | 3 | 1 | 0 | 365 | 0 | BIOMED_ULIS | #NAME? | Non trouvé | 18235 | 18235
ADEUF123 | Skid UFAlbumine | CURA262601 | Disjonction | MC |  | U421DEAE | 11U | 531 394,00 | 401769 | 0 | 1 | 0 |  |  | BIOMED_ULIS | #NAME? | Non trouvé | 18236 | 18236
GAMR008 | Réacteur n°08 fractionnement gamma | CURA262604 | Raz peson | MC |  | U441 | 11U | 551 095,00 | 401769 | 0 | 1 | 0 |  |  | BIOMED_ULIS | #NAME? | Non trouvé | 18237 | 18237
TECHU15 | Valise Conducal n°000405G00 | CURA262623 | Pas de mise sous tension | MC |  | U720 | 11U | 617 849,00 | 401769 | 0 | 1 | 0 |  |  | BIOMED_ULIS | #NAME? | Non trouvé | 18238 | 18238
CAF06 | Carter de filtration air comprimé b8 | U_PROC000194 | Test intégrité après utilisation + Remplacement cartouche de filtration | MPS | FLPR | U222CA | 11U | 603 876,00 | 2024-01-29 | 3 | 1 | 0 | 26 | 1 | BIOMED_ULIS | #NAME? | Non trouvé | 18239
EXOPLCONG30 | Congélateur -80°C n°30 plasmathèque | CURA262654 | Coupure alarme OPLCONG30 | MC |  | U601OPL | 10U | 485 420,00 | 2050-01-01 | 0 | 1 | 0 |  |  | BIOMED_ULIS | #NAME? | Non trouvé | 18240 | 18240
CAF101 | Carter de filtration air comprimé NEP | U_PROC000194 | Test intégrité après utilisation + Remplacement cartouche de filtration | MPS | FLPR | U440 | 11U | 603 877,00 | 2024-07-30 | 3 | 1 | 0 | 365 | 0 | BIOMED_ULIS | #NAME? | Non trouvé | 18241
CAF20 | Carter filtration n°1 atelier mise en poches UF2 | U_PROC000194 | Test intégrité après utilisation + Remplacement cartouche de filtration | MPS | FLPR | U440 | 11U | 603 878,00 | 2024-01-29 | 3 | 1 | 1 | 26 | 1 | BIOMED_ULIS | #NAME? | Non trouvé | 18242
CAF201 | Carter filtre pousse tampons 8RC201 | U_PROC000194 | Test intégrité après utilisation + Remplacement cartouche de filtration | MPS | FLPR | U441 | 11U | 603 879,00 | 2024-01-29 | 3 | 1 | 1 | 26 | 1 | BIOMED_ULIS | #NAME? | Non trouvé | 18243
CAF30 | Carter filtration cuve UF ALBR08 | U_PROC000194 | Test intégrité après utilisation + Remplacement cartouche de filtration | MPS | FLPR | U440 | 11U | 603 881,00 | 2024-01-29 | 3 | 1 | 1 | 26 | 1 | BIOMED_ULIS | #NAME? | Non trouvé | 18244
CAF31 | Carter filtration chasse NEP cuve UF ALBR08 | U_PROC000194 | Test intégrité après utilisation + Remplacement cartouche de filtration | MPS | FLPR | U440 | 11U | 619 454,00 | 2024-12-29 | 3 | 1 | 0 | 52 | 1 | BIOMED_ULIS | #NAME? | Non trouvé | 18245
CAF33 | Carter filtration 8RC103 | U_PROC000194 | Test intégrité après utilisation + Remplacement cartouche de filtration | MPS | FLPR | U441 | 11U | 603 882,00 | 2024-01-29 | 3 | 1 | 0 | 26 | 1 | BIOMED_ULIS | #NAME? | Non trouvé | 18246
CAF34 | Carter filtration point libre ALBR18/19/20 | U_PROC000194 | Test intégrité après utilisation + Remplacement cartouche de filtration | MPS | FLPR | U440 | 11U | 603 883,00 | 2024-01-29 | 3 | 1 | 0 | 26 | 1 | BIOMED_ULIS | #NAME? | Non trouvé | 18247
CAF43 | Carter filtration pièce 8RC65 | U_PROC000194 | Test intégrité après utilisation + Remplacement cartouche de filtration | MPS | FLPR | U440 | 11U | 619 455,00 | 2024-12-30 | 3 | 1 | 0 | 365 | 0 | BIOMED_ULIS | #NAME? | Non trouvé | 18248
CAF47 | Carter filtration 8RC62 entre cuves ALB | U_PROC000194 | Test intégrité après utilisation + Remplacement cartouche de filtration | MPS | FLPR | U440 | 11U | 603 884,00 | 2024-01-29 | 3 | 1 | 1 | 26 | 1 | BIOMED_ULIS | #NAME? | Non trouvé | 18249
CAF48 | Carter filtration 8RC62 entre cuves ALB | U_PROC000194 | Test intégrité après utilisation + Remplacement cartouche de filtration | MPS | FLPR | U440 | 11U | 603 885,00 | 2024-01-29 | 3 | 1 | 1 | 26 | 1 | BIOMED_ULIS | #NAME? | Non trouvé | 18250
CAF49 | Carter filtration 8RC62 GAMR009/010 | U_PROC000194 | Test intégrité après utilisation + Remplacement cartouche de filtration | MPS | FLPR | U441 | 11U | 603 886,00 | 2024-01-29 | 3 | 1 | 1 | 26 | 1 | BIOMED_ULIS | #NAME? | Non trouvé | 18251
CAF50 | Carter filtration 8RC62 GAMR007/008 | U_PROC000194 | Test intégrité après utilisation + Remplacement cartouche de filtration | MPS | FLPR | U441 | 11U | 603 887,00 | 2024-01-29 | 3 | 1 | 1 | 26 | 1 | BIOMED_ULIS | #NAME? | Non trouvé | 18252
CAF51 | Filtration terminale pousse à l'air | U_PROC000194 | Test intégrité après utilisation + Remplacement cartouche de filtration | MPS | FLPR | U222CA | 11U | 619 457,00 | 2024-12-30 | 3 | 1 | 0 | 365 | 0 | BIOMED_ULIS | #NAME? | Non trouvé | 18253
CAF52 | Filtration terminale pousse à l'air | U_PROC000194 | Test intégrité après utilisation + Remplacement cartouche de filtration | MPS | FLPR | U441 | 11U | 603 888,00 | 2024-01-29 | 3 | 1 | 1 | 26 | 1 | BIOMED_ULIS | #NAME? | Non trouvé | 18254
CAF62 | Carter filtre point libre 8RC62 | U_PROC000194 | Test intégrité après utilisation + Remplacement cartouche de filtration | MPS | FLPR | U222CA | 11U | 619 459,00 | 401769 | 3 | 1 | 1 | 104 | 1 | BIOMED_ULIS | #NAME? | Non trouvé | 18255
CAF87 | Carter filtration 8RC59 | U_PROC000194 | Test intégrité après utilisation + Remplacement cartouche de filtration | MPS | FLPR | U440 | 11U | 619 460,00 | 2024-12-29 | 3 | 1 | 1 | 52 | 1 | BIOMED_ULIS | #NAME? | Non trouvé | 18256
CAPF330_034 | filtre en ligne CAP propre 0,22µm | U_PROC000194 | Test intégrité après utilisation + Remplacement cartouche de filtration | MPS | FLPR | U421DEAE | 11U | 603 891,00 | 2024-01-29 | 3 | 1 | 0 | 26 | 1 | BIOMED_ULIS | #NAME? | Non trouvé | 18257
ADEAU01 | Autoclave Production | CURA262793 | Défaut bac rétention plein | MC |  | U421DEAE | 11U | 562 385,00 | 401769 | 0 | 1 | 0 |  |  | BIOMED_ULIS | #NAME? | Non trouvé | 18258 | 18258
GAMR41 | Réacteur de fractionnement 15 000 litres n°41 | CURA262808 | Activation bit protéine | MC |  | U441 | 11U | 563 073,00 | 401769 | 0 | 1 | 0 |  |  | BIOMED_ULIS | #NAME? | Non trouvé | 18259 | 18259
NEP10ST10 | Station de nettoyage en place n°10 | CURA262855 | Défaut manque solution lavage en eau tiède | MC |  | U236NEP | 11U | 512 596,00 | 2050-01-01 | 0 | 1 | 0 |  |  | BIOMED_ULIS | #NAME? | Non trouvé | 18260 | 18260
WW1CP001 | Pompe de relevage n°1 fosse ouest | CURA262911 | Disjonction pompe | MC |  | U235WW | 11U | 523 196,00 | 401769 | 0 | 1 | 0 |  |  | BIOMED_ULIS | #NAME? | Non trouvé | 18261 | 18261
PW30CMQ0010 | Comptage retour boucle PW30 | U_METR000030 | Vérification PERIODIQUE de comptage | MPS | METR | U236NEP | 11U | 485 769,00 | 2049-07-30 | 3 | 1 | 0 | 52 | 1 | BIOMED_ULIS | #NAME? | Non trouvé | 18262 | 18262
PW30CMQ0010 | Comptage retour boucle PW30 | U_METROLOGIE 30 | Vérification CURATIVE de comptage | MC | METR | DEF | 11U |  | 2049-06-15 | 0 | 1 | 0 |  |  | BIOMED_ULIS | #NAME? | Non trouvé | 18263 | 18263
PW40CMQ0010 | Comptage retour boucle PW40 | U_METR000030 | Vérification PERIODIQUE de comptage | MPS | METR | U236NEP | 11U | 485 770,00 | 2049-07-30 | 3 | 1 | 0 | 52 | 1 | BIOMED_ULIS | #NAME? | Non trouvé | 18264 | 18264
PW40CMQ0010 | Comptage retour boucle PW40 | U_METROLOGIE 30 | Vérification CURATIVE de comptage | MC | METR | DEF | 11U |  | 2049-06-15 | 0 | 1 | 0 |  |  | BIOMED_ULIS | #NAME? | Non trouvé | 18265 | 18265
WFI50CMQ0010 | Comptage retour boucle WFI50 | U_METR000030 | Vérification PERIODIQUE de comptage | MPS | METR | U236NEP | 11U | 485 771,00 | 2049-07-30 | 3 | 1 | 0 | 52 | 1 | BIOMED_ULIS | #NAME? | Non trouvé | 18266 | 18266
WFI50CMQ0010 | Comptage retour boucle WFI50 | U_METROLOGIE 30 | Vérification CURATIVE de comptage | MC | METR | DEF | 11U |  | 2049-06-15 | 0 | 1 | 0 |  |  | BIOMED_ULIS | #NAME? | Non trouvé | 18267 | 18267
WFI51CMQ0001 | Comptage retour sous boucle WFI51 | U_METR000030 | Vérification PERIODIQUE de comptage | MPS | METR | U236NEP | 11U | 485 772,00 | 2049-07-30 | 3 | 1 | 0 | 52 | 1 | BIOMED_ULIS | #NAME? | Non trouvé | 18268 | 18268
WFI51CMQ0001 | Comptage retour sous boucle WFI51 | U_METROLOGIE 30 | Vérification CURATIVE de comptage | MC | METR | DEF | 11U |  | 2049-06-15 | 0 | 1 | 0 |  |  | BIOMED_ULIS | #NAME? | Non trouvé | 18269 | 18269
WFI52CMQ0001 | Comptage retour sous boucle WFI52 | U_METR000030 | Vérification PERIODIQUE de comptage | MPS | METR | U236NEP | 11U | 485 773,00 | 2049-07-30 | 3 | 1 | 0 | 52 | 1 | BIOMED_ULIS | #NAME? | Non trouvé | 18270 | 18270
WFI52CMQ0001 | Comptage retour sous boucle WFI52 | U_METROLOGIE 30 | Vérification CURATIVE de comptage | MC | METR | DEF | 11U |  | 2049-06-15 | 0 | 1 | 0 |  |  | BIOMED_ULIS | #NAME? | Non trouvé | 18271 | 18271
WFI53CMQ0001 | Comptage retour sous boucle WFI53 | U_METR000030 | Vérification PERIODIQUE de comptage | MPS | METR | U236NEP | 11U | 485 774,00 | 2049-07-30 | 3 | 1 | 0 | 52 | 1 | BIOMED_ULIS | #NAME? | Non trouvé | 18272 | 18272
WFI53CMQ0001 | Comptage retour sous boucle WFI53 | U_METROLOGIE 30 | Vérification CURATIVE de comptage | MC | METR | DEF | 11U |  | 2049-06-15 | 0 | 1 | 0 |  |  | BIOMED_ULIS | #NAME? | Non trouvé | 18273 | 18273
EXHNAP400 | Pompe transfert soude | CURA262928 | Arret pdt le transfert | MC |  | U236NEP | 11U | 485 784,00 | 2050-01-01 | 0 | 1 | 0 |  |  | BIOMED_ULIS | #NAME? | Non trouvé | 18274 | 18274
LPLCONG38 | Congélateur Froilabo -35°C | CURA262931 | Défaut seuil haut température | MC |  | U602LPL | 11U | 546 735,00 | 401769 | 0 | 1 | 0 |  |  | BIOMED_ULIS | #NAME? | Non trouvé | 18275 | 18275
CBCMW10 | Masse autocontrôle de 100g ZG 347 | U_METR000032 | Vérif. périodique masse autocontrôle | MPS | DEF | U855 | 70U | 633 733,00 | 2025-02-27 | 3 | 61 | 0 | 365 | 0 | BIOTECH_ULIS | #NAME? | Non trouvé | 18276 | 18276
CBCMW10 | Masse autocontrôle de 100g ZG 347 | U_METROLOGIE 32 | Vérif. CURATIVE masse autocontrôle | MC | DEF | U855 | 70U | 485 827,00 | 2050-01-01 | 0 | 1 | 0 |  |  | BIOTECH_ULIS | #NAME? | Non trouvé | 18277 | 18277
CBCMW11 | Masse autocontrôle de 10g ZP 306 | U_METR000032 | Vérif. périodique masse autocontrôle | MPS | DEF | U855 | 70U | 633 734,00 | 2025-02-27 | 3 | 61 | 0 | 365 | 0 | BIOTECH_ULIS | #NAME? | Non trouvé | 18278 | 18278
CBCMW11 | Masse autocontrôle de 10g ZP 306 | U_METROLOGIE 32 | Vérif. CURATIVE masse autocontrôle | MC | DEF | U855 | 70U | 485 828,00 | 2050-01-01 | 0 | 1 | 0 |  |  | BIOTECH_ULIS | #NAME? | Non trouvé | 18279 | 18279
ACCL86 | Climatisation locaux technicien F&E/PROCESS | U_CLIM000207 | Maintenance climatiseur | MPS | CLIM | U222AC | 10U | 596 221,00 | 2024-03-05 | 3 | 1 | 0 | 13 | 1 | BIOMED_ULIS | #NAME? | Non trouvé | 18280 | 18280
ACCD85 | Unité extérieur locaux 1SS40/1SS38/1SS45 | U_FROI000032 | Nettoyage des condenseurs de clim | MPS | CLIM | U222AC | 10U | 553 141,00 | 2049-06-15 | 3 | 1 | 0 | 52 | 1 | BIOMED_ULIS | #NAME? | Non trouvé | 18281 | 18281
ACCL86 | Climatisation locaux technicien F&E/PROCESS | U_FROID000053 | Controle étanchéité | MPS | DEF | U222AC | 10U | 595 994,00 | 2024-06-04 | 3 | 1 | 0 | 52 | 1 | BIOMED_ULIS | #NAME? | Non trouvé | 18282 | 18282
CQBCMA01 | PH mètre n° B621518706 | U_LABO000006 | Qualification périodique | MPS | QUAL | U633 | 71U | 607 791,00 | 2024-07-09 | 3 | 1 | 0 | 365 | 0 | BIOTECH_ULIS | #NAME? | Non trouvé | 18283 | 18283
ADECR112 | Skid chromato DEAEFF | CURA263070 | Fuite | MC |  | U421DEAE | 11U | 564 415,00 | 401769 | 0 | 1 | 0 |  |  | BIOMED_ULIS | #NAME? | Non trouvé | 18284 | 18284
PLABOL815 | Bol de centri BKA28 N°815 | CURA263075 | Demontage/remontage double enveloppe | MC |  | U410 | 11U | 558 219,00 | 401769 | 0 | 1 | 0 |  |  | BIOMED_ULIS | #NAME? | Non trouvé | 18285 | 18285
AC410 | Air climatisé tour de prédécongélation | CURA263077 | Defaut gtc | MC |  | U222AC | 11U | 507 318,00 | 2050-01-01 | 0 | 1 | 0 |  |  | BIOMED_ULIS | #NAME? | Non trouvé | 18286 | 18286
PLAPLC01 | Station automate centrifugation plasma | CURA263089 | Mise a 1 etat filtres rinces | MC |  | U410 | 11U | 529 402,00 | 401769 | 0 | 1 | 0 |  |  | BIOMED_ULIS | #NAME? | Non trouvé | 18287 | 18287
DET0001 | Réservoir refroidissement centris plasma | CURA263090 | Pas de debit lors du refroidissement a 0°c | MC |  | U410 | 11U | 493 077,00 | 2050-01-01 | 0 | 1 | 0 |  |  | BIOMED_ULIS | #NAME? | Non trouvé | 18288 | 18288
EXHNAP400 | Pompe transfert soude | CURA263145 | Defaut de transfert | MC |  | U236NEP | 11U | 486 089,00 | 2050-01-01 | 0 | 1 | 0 |  |  | BIOMED_ULIS | #NAME? | Non trouvé | 18289 | 18289
ADEUF123 | Skid UFAlbumine | CURA263200 | Défaut vanne | MC |  | U421DEAE | 11U | 571 904,00 | 401769 | 0 | 1 | 0 |  |  | BIOMED_ULIS | #NAME? | Non trouvé | 18290 | 18290
EXHNAP400 | Pompe transfert soude | CURA263205 | Pompe de transfert HS | MC |  | U236NEP | 11U | 486 191,00 | 2050-01-01 | 0 | 1 | 0 |  |  | BIOMED_ULIS | #NAME? | Non trouvé | 18291 | 18291
ADER171_001 | Cuve mobile 400L | CURA263236 | Défaut can open | MC |  | U421DEAE | 11U | 498 155,00 | 2050-01-01 | 0 | 1 | 0 |  |  | BIOMED_ULIS | #NAME? | Non trouvé | 18292 | 18292
GAMPLC08 | Automate extension B8 | CURA263240 | Raz peson | MC |  | U441 | 11U | 532 611,00 | 401769 | 0 | 1 | 0 |  |  | BIOMED_ULIS | #NAME? | Non trouvé
ALBFP05 | Filtre presse temps IV | CURA263305 | Remplacement des plaques Début/Fin FPT4 suite usure | MC | AR | U440 | 11U |  | 2020-06-26 | 0 | 1 | 0 |  |  | BIOMED_ULIS | #NAME? | Non trouvé | 18294 | 18294
ALBFP05 | Filtre presse temps IV | CURA263318 | Forçage bit ouverture | MC | AR | U440 | 11U | 565 389,00 | 401769 | 0 | 1 | 0 |  |  | BIOMED_ULIS | #NAME? | Non trouvé | 18295 | 18295
HNAPV001 | Vanne soutirage soude HNAT001 NEP | CURA263320 | Défaut de vanne | MC |  | U236NEP | 11U | 546 847,00 | 401769 | 0 | 1 | 0 |  |  | BIOMED_ULIS | #NAME? | Non trouvé | 18296 | 18296
LPLCMQ01 | Pipette à deplacement positif 25µl n° Z12290C | U_METR000026 | Vérification PERIODIQUE labo extérieur | MPS | METR | U602LPL | 23U | 602 879,00 | 2024-01-26 | 3 | 1 | 0 | 26 | 1 | BIOMED_ULIS | #NAME? | Non trouvé | 18297 | 18297
LPLCMQ02 | Pipette à deplacement positif 25µl n° Z12497B | U_METR000026 | Vérification PERIODIQUE labo extérieur | MPS | METR | U602LPL | 23U | 602 880,00 | 2024-01-26 | 3 | 1 | 0 | 26 | 1 | BIOMED_ULIS | #NAME? | Non trouvé | 18298 | 18298
LPLCMQ03 | Pipette à deplacement positif 50µl n° Y13307N | U_METR000026 | Vérification PERIODIQUE labo extérieur | MPS | METR | U602LPL | 23U | 602 881,00 | 2024-01-26 | 3 | 1 | 0 | 26 | 1 | BIOMED_ULIS | #NAME? | Non trouvé | 18299 | 18299
LPLCMQ04 | Pipette à deplacement positif 50µl n° Y13306N | U_METR000026 | Vérification PERIODIQUE labo extérieur | MPS | METR | U602LPL | 23U | 602 882,00 | 2024-01-26 | 3 | 1 | 0 | 26 | 1 | BIOMED_ULIS | #NAME? | Non trouvé | 18300 | 18300
LPLCMQ05 | Pipette à deplacement positif 250µl n° H11757C | U_METR000026 | Vérification PERIODIQUE labo extérieur | MPS | METR | U602LPL | 23U | 602 883,00 | 2024-01-26 | 3 | 1 | 0 | 26 | 1 | BIOMED_ULIS | #NAME? | Non trouvé | 18301 | 18301
LPLCMQ06 | Pipette à deplacement positif 250µl n° W12247M | U_METR000026 | Vérification PERIODIQUE labo extérieur | MPS | METR | U602LPL | 23U | 602 884,00 | 2024-01-26 | 3 | 1 | 0 | 26 | 1 | BIOMED_ULIS | #NAME? | Non trouvé | 18302 | 18302
LPLCMQ07 | Pipette 1 ml n° H0300640B | U_METR000026 | Vérification PERIODIQUE labo extérieur | MPS | METR | U602LPL | 23U | 602 885,00 | 2024-01-26 | 3 | 1 | 0 | 26 | 1 | BIOMED_ULIS | #NAME? | Non trouvé | 18303 | 18303
LPLCMQ08 | Pipette 1 ml n° H0300902B | U_METR000026 | Vérification PERIODIQUE labo extérieur | MPS | METR | U602LPL | 23U | 602 886,00 | 2024-01-26 | 3 | 1 | 0 | 26 | 1 | BIOMED_ULIS | #NAME? | Non trouvé | 18304 | 18304
LPLCMQ09 | Pipette 1 ml n° H0300917B | U_METR000026 | Vérification PERIODIQUE labo extérieur | MPS | METR | U602LPL | 23U | 602 887,00 | 2024-01-26 | 3 | 1 | 0 | 26 | 1 | BIOMED_ULIS | #NAME? | Non trouvé | 18305 | 18305
LPLCMQ10 | Pipette 1 ml n° K1281817T | U_METR000026 | Vérification PERIODIQUE labo extérieur | MPS | METR | U602LPL | 23U | 602 888,00 | 2024-01-26 | 3 | 1 | 0 | 26 | 1 | BIOMED_ULIS | #NAME? | Non trouvé | 18306 | 18306
LPLCMQ11 | Pipette 1 ml n° L1295129T | U_METR000026 | Vérification PERIODIQUE labo extérieur | MPS | METR | U602LPL | 23U | 602 889,00 | 2024-01-26 | 3 | 1 | 0 | 26 | 1 | BIOMED_ULIS | #NAME? | Non trouvé | 18307 | 18307
LPLCMQ12 | Pipette distributrice 5ml n° 1157588 | U_METR000026 | Vérification PERIODIQUE labo extérieur | MPS | METR | U602LPL | 23U | 602 890,00 | 2024-01-26 | 3 | 1 | 0 | 26 | 1 | BIOMED_ULIS | #NAME? | Non trouvé | 18308 | 18308
LPLCMQ13 | Pipette 5ml n° C88180 | U_METR000026 | Vérification PERIODIQUE labo extérieur | MPS | METR | U602LPL | 23U | 602 891,00 | 2024-01-26 | 3 | 1 | 0 | 26 | 1 | BIOMED_ULIS | #NAME? | Non trouvé | 18309 | 18309
LPLCMQ14 | Pipette 5ml n° A9 | U_METR000026 | Vérification PERIODIQUE labo extérieur | MPS | METR | U602LPL | 23U | 602 892,00 | 2024-01-26 | 3 | 1 | 0 | 26 | 1 | BIOMED_ULIS | #NAME? | Non trouvé | 18310 | 18310
LPLCMQ15 | Pipette 5ml n° A315 | U_METR000026 | Vérification PERIODIQUE labo extérieur | MPS | METR | U602LPL | 23U | 602 893,00 | 2024-01-26 | 3 | 1 | 0 | 26 | 1 | BIOMED_ULIS | #NAME? | Non trouvé | 18311 | 18311
EXLPLCMQ16 | Pipette 5ml n° D8414333 | U_METR000026 | Vérification PERIODIQUE labo extérieur | MPS | METR | U602LPL | 23U | 536 138,00 | 2049-07-29 | 3 | 1 | 0 | 26 | 1 | BIOMED_ULIS | #NAME? | Non trouvé | 18312 | 18312
LPLCMQ17 | Pipette 10ml n° E1122996T | U_METR000026 | Vérification PERIODIQUE labo extérieur | MPS | METR | U602LPL | 23U | 602 894,00 | 2024-01-26 | 3 | 1 | 0 | 26 | 1 | BIOMED_ULIS | #NAME? | Non trouvé | 18313 | 18313
LPLCMQ18 | Pipette 10ml n° E1122988T | U_METR000026 | Vérification PERIODIQUE labo extérieur | MPS | METR | U602LPL | 23U | 602 895,00 | 2024-01-26 | 3 | 1 | 0 | 26 | 1 | BIOMED_ULIS | #NAME? | Non trouvé | 18314 | 18314
LPLCMQ19 | Pipette 10ml n° E1122977T | U_METR000026 | Vérification PERIODIQUE labo extérieur | MPS | METR | U602LPL | 23U | 602 896,00 | 2024-01-26 | 3 | 1 | 0 | 26 | 1 | BIOMED_ULIS | #NAME? | Non trouvé | 18315 | 18315
LPLCMQ01 | Pipette à deplacement positif 25µl n° Z12290C | U_METROLOGIE 26 | Vérification CURATIVE labo extérieur | MC | METR | U602LPL | 23U |  | 2049-06-26 | 0 | 1 | 0 |  |  | BIOMED_ULIS | #NAME? | Non trouvé | 18316 | 18316
LPLCMQ02 | Pipette à deplacement positif 25µl n° Z12497B | U_METROLOGIE 26 | Vérification CURATIVE labo extérieur | MC | METR | U602LPL | 23U |  | 2049-06-26 | 0 | 1 | 0 |  |  | BIOMED_ULIS | #NAME? | Non trouvé | 18317 | 18317
LPLCMQ03 | Pipette à deplacement positif 50µl n° Y13307N | U_METROLOGIE 26 | Vérification CURATIVE labo extérieur | MC | METR | U602LPL | 23U |  | 2049-06-26 | 0 | 1 | 0 |  |  | BIOMED_ULIS | #NAME? | Non trouvé | 18318 | 18318
LPLCMQ04 | Pipette à deplacement positif 50µl n° Y13306N | U_METROLOGIE 26 | Vérification CURATIVE labo extérieur | MC | METR | U602LPL | 23U |  | 2049-06-26 | 0 | 1 | 0 |  |  | BIOMED_ULIS | #NAME? | Non trouvé | 18319 | 18319
LPLCMQ05 | Pipette à deplacement positif 250µl n° H11757C | U_METROLOGIE 26 | Vérification CURATIVE labo extérieur | MC | METR | U602LPL | 23U |  | 2049-06-26 | 0 | 1 | 0 |  |  | BIOMED_ULIS | #NAME? | Non trouvé | 18320 | 18320
LPLCMQ06 | Pipette à deplacement positif 250µl n° W12247M | U_METROLOGIE 26 | Vérification CURATIVE labo extérieur | MC | METR | U602LPL | 23U |  | 2049-06-26 | 0 | 1 | 0 |  |  | BIOMED_ULIS | #NAME? | Non trouvé | 18321 | 18321
LPLCMQ07 | Pipette 1 ml n° H0300640B | U_METROLOGIE 26 | Vérification CURATIVE labo extérieur | MC | METR | U602LPL | 23U |  | 2049-06-26 | 0 | 1 | 0 |  |  | BIOMED_ULIS | #NAME? | Non trouvé | 18322 | 18322
LPLCMQ08 | Pipette 1 ml n° H0300902B | U_METROLOGIE 26 | Vérification CURATIVE labo extérieur | MC | METR | U602LPL | 23U |  | 2049-06-26 | 0 | 1 | 0 |  |  | BIOMED_ULIS | #NAME? | Non trouvé | 18323 | 18323
LPLCMQ09 | Pipette 1 ml n° H0300917B | U_METROLOGIE 26 | Vérification CURATIVE labo extérieur | MC | METR | U602LPL | 23U |  | 2049-06-26 | 0 | 1 | 0 |  |  | BIOMED_ULIS | #NAME? | Non trouvé | 18324 | 18324
LPLCMQ10 | Pipette 1 ml n° K1281817T | U_METROLOGIE 26 | Vérification CURATIVE labo extérieur | MC | METR | U602LPL | 23U |  | 2049-06-26 | 0 | 1 | 0 |  |  | BIOMED_ULIS | #NAME? | Non trouvé | 18325 | 18325
LPLCMQ11 | Pipette 1 ml n° L1295129T | U_METROLOGIE 26 | Vérification CURATIVE labo extérieur | MC | METR | U602LPL | 23U |  | 2049-06-26 | 0 | 1 | 0 |  |  | BIOMED_ULIS | #NAME? | Non trouvé | 18326 | 18326
LPLCMQ12 | Pipette distributrice 5ml n° 1157588 | U_METROLOGIE 26 | Vérification CURATIVE labo extérieur | MC | METR | U602LPL | 23U |  | 2049-06-26 | 0 | 1 | 0 |  |  | BIOMED_ULIS | #NAME? | Non trouvé | 18327 | 18327
LPLCMQ13 | Pipette 5ml n° C88180 | U_METROLOGIE 26 | Vérification CURATIVE labo extérieur | MC | METR | U602LPL | 23U |  | 2049-06-26 | 0 | 1 | 0 |  |  | BIOMED_ULIS | #NAME? | Non trouvé | 18328 | 18328
LPLCMQ14 | Pipette 5ml n° A9 | U_METROLOGIE 26 | Vérification CURATIVE labo extérieur | MC | METR | U602LPL | 23U |  | 2049-06-26 | 0 | 1 | 0 |  |  | BIOMED_ULIS | #NAME? | Non trouvé | 18329 | 18329
LPLCMQ15 | Pipette 5ml n° A315 | U_METROLOGIE 26 | Vérification CURATIVE labo extérieur | MC | METR | U602LPL | 23U |  | 2049-06-26 | 0 | 1 | 0 |  |  | BIOMED_ULIS | #NAME? | Non trouvé | 18330 | 18330
EXLPLCMQ16 | Pipette 5ml n° D8414333 | U_METROLOGIE 26 | Vérification CURATIVE labo extérieur | MC | METR | U602LPL | 23U |  | 2049-06-26 | 0 | 1 | 0 |  |  | BIOMED_ULIS | #NAME? | Non trouvé | 18331 | 18331
LPLCMQ17 | Pipette 10ml n° E1122996T | U_METROLOGIE 26 | Vérification CURATIVE labo extérieur | MC | METR | U602LPL | 23U |  | 2049-06-26 | 0 | 1 | 0 |  |  | BIOMED_ULIS | #NAME? | Non trouvé | 18332 | 18332
LPLCMQ18 | Pipette 10ml n° E1122988T | U_METROLOGIE 26 | Vérification CURATIVE labo extérieur | MC | METR | U602LPL | 23U |  | 2049-06-26 | 0 | 1 | 0 |  |  | BIOMED_ULIS | #NAME? | Non trouvé | 18333 | 18333
LPLCMQ19 | Pipette 10ml n° E1122977T | U_METROLOGIE 26 | Vérification CURATIVE labo extérieur | MC | METR | U602LPL | 23U |  | 2049-06-26 | 0 | 1 | 0 |  |  | BIOMED_ULIS | #NAME? | Non trouvé | 18334 | 18334
EXHNAP400 | Pompe transfert soude | CURA263408 | Pompe bloqué | MC |  | U236NEP | 11U | 486 769,00 | 2050-01-01 | 0 | 1 | 0 |  |  | BIOMED_ULIS | #NAME? | Non trouvé | 18335 | 18335
WECP05 | Pompe vidange bac FP Gamma | CURA263483 | Pb vidange bac | MC |  | U441 | 11U | 530 611,00 | 401769 | 0 | 1 | 0 |  |  | BIOMED_ULIS | #NAME? | Non trouvé | 18336 | 18336
GAMR41 | Réacteur de fractionnement 15 000 litres n°41 | CURA263568 | Vidange via tableau pontage GAMTN | MC |  | U441 | 11U | 538 827,00 | 401769 | 0 | 1 | 0 |  |  | BIOMED_ULIS | #NAME? | Non trouvé | 18337 | 18337
GAMR008 | Réacteur n°08 fractionnement gamma | CURA263576 | RAZ pesons | MC |  | U441 | 11U | 546 390,00 | 401769 | 0 | 1 | 0 |  |  | BIOMED_ULIS | #NAME? | Non trouvé | 18338 | 18338
GAMBOL267 | Bol de centri BKA45 n°267 | CURA263578 | Démontage de la double enveloppe | MC |  | U441 | 11U | 577 789,00 | 401769 | 0 | 1 | 0 |  |  | BIOMED_ULIS | #NAME? | Non trouvé | 18339 | 18339
HNOT002 | Cuve n°2 de stockage acide nitrique | CURA263585 | Pas de soutirage | MC | MECA | U236NEP | 11U | 558 225,00 | 401769 | 0 | 1 | 0 |  |  | BIOMED_ULIS | #NAME? | Non trouvé | 18340 | 18340
WFIT310_000 | Cuve n°310 WFI | U_PROC000196 | Désinfection thermique boucle WFI AT | MPS | FLPR | U236WFI | 11U | 604 462,00 | 2024-07-30 | 3 | 1 | 0 | 365 | 0 | BIOMED_ULIS | #NAME? | Non trouvé | 18341 | 18341
ALBFP06 | Filtre-presse albumine T I+II+III | CURA263601 | Fourniture pion de centrage plaque | MC |  | U440 | 11U | 544 041,00 | 401769 | 0 | 1 | 0 |  |  | BIOMED_ULIS | #NAME? | Non trouvé | 18342 | 18342
WFISBD203 | Sous boucle eau ppi filtre press T IV | CURA263616 | Défaut température haute | MC |  | U236WFI | 11U | 517 255,00 | 401769 | 0 | 1 | 0 |  |  | BIOMED_ULIS | #NAME? | Non trouvé | 18343 | 18343
ALBR08 | Réacteur UF albumine UF2 | CURA263617 | Vidange cuve | MC |  | U440 | 11U | 524 239,00 | 401769 | 0 | 1 | 0 |  |  | BIOMED_ULIS | #NAME? | Non trouvé | 18344 | 18344
NEP08ST08 | Station NEP atelier décongélation | CURA263645 | Projet NEP08 | MC | AUTR | U108 | 14U | 497 095,00 | 2050-01-01 | 0 | 1 | 0 |  |  | BIOMED_ULIS | #NAME? | Non trouvé | 18345 | 18345
TECHOUT114 | Harnais de sécurité | U_CONT000032 | Visite réglementaire | MPS | REGL | U130 | 15U | 546 053,00 | 2023-03-31 | 3 | 1 | 0 | 365 | 0 | BIOMED_ULIS | #NAME? | Non trouvé | 18346 | 18346
TECHOUT115 | Sangle antichute | U_CONT000032 | Visite réglementaire | MPS | REGL | U130 | 15U | 546 054,00 | 2023-03-31 | 3 | 1 | 0 | 365 | 0 | BIOMED_ULIS | #NAME? | Non trouvé | 18347 | 18347
TECHOUT116 | Sangle antichute à rappel automatique | U_CONT000032 | Visite réglementaire | MPS | REGL | U130 | 15U | 546 055,00 | 2023-03-31 | 3 | 1 | 0 | 365 | 0 | BIOMED_ULIS | #NAME? | Non trouvé | 18348 | 18348
GAMBOL267 | Bol de centri BKA45 n°267 | CURA263699 | Nettoyage double enveloppe | MC |  | U441 | 11U | 543 503,00 | 401769 | 0 | 1 | 0 |  |  | BIOMED_ULIS | #NAME? | Non trouvé | 18349 | 18349
CQBCF23108 | Chambre à température ambiante +20°C | U_LABO000006 | Qualification périodique | MPS | QUAL | U633 | 71U | 495 915,00 | 2021-07-03 | 3 | 1 | 0 | 365 | 0 | BIOTECH_ULIS | #NAME? | Non trouvé | 18350 | 18350
CQBCMT19 | Température produit dans CQBCF23108 | U_LABO000006 | Qualification périodique | MPS | QUAL | U633 | 71U | 495 938,00 | 2021-07-03 | 3 | 1 | 0 | 365 | 0 | BIOTECH_ULIS | #NAME? | Non trouvé | 18351 | 18351
GAMC22 | Centrifugeuse n°2 gamma | CURA263730 | Fourniture joints | MC |  | U441 | 11U | 548 896,00 | 401769 | 0 | 1 | 0 |  |  | BIOMED_ULIS | #NAME? | Non trouvé | 18352 | 18352
WFISBD313 | Sous boucle de distibut° prépa solutions | U_PROC000197 | Vérification débit recirculation et puisage | MPS | FLPR | U236WFI | 11U | 619 511,00 | 2024-07-10 | 3 | 1 | 0 | 26 | 1 | BIOMED_ULIS | #NAME? | Non trouvé | 18353 | 18353
BCHCMQ04 | Picus 5-120µl n°14011446 | U_METROLOGIE 26 | Vérification CURATIVE labo extérieur | MC | METR | U624UAP | 22U |  | 2049-06-26 | 0 | 1 | 0 |  |  | BIOMED_ULIS | #NAME? | Non trouvé | 18354 | 18354
BCHCMQ05 | Picus 5-120µl n°14011447 | U_METROLOGIE 26 | Vérification CURATIVE labo extérieur | MC | METR | U624UAP | 22U |  | 2049-06-26 | 0 | 1 | 0 |  |  | BIOMED_ULIS | #NAME? | Non trouvé | 18355 | 18355
BCHCMQ06 | Picus 5-120µl n°14011448 | U_METROLOGIE 26 | Vérification CURATIVE labo extérieur | MC | METR | U624UAP | 22U |  | 2049-06-26 | 0 | 1 | 0 |  |  | BIOMED_ULIS | #NAME? | Non trouvé | 18356 | 18356
BCHCMQ07 | Picus 5-120µl n°14011449 | U_METROLOGIE 26 | Vérification CURATIVE labo extérieur | MC | METR | U624UAP | 22U |  | 2049-06-26 | 0 | 1 | 0 |  |  | BIOMED_ULIS | #NAME? | Non trouvé | 18357 | 18357
BCHCMQ08 | Picus 5-120µl n°14012008 | U_METROLOGIE 26 | Vérification CURATIVE labo extérieur | MC | METR | U624UAP | 22U |  | 2049-06-26 | 0 | 1 | 0 |  |  | BIOMED_ULIS | #NAME? | Non trouvé | 18358 | 18358
BCHCMQ09 | Picus 5-120µl n°14012010 | U_METROLOGIE 26 | Vérification CURATIVE labo extérieur | MC | METR | U624UAP | 22U |  | 2049-06-26 | 0 | 1 | 0 |  |  | BIOMED_ULIS | #NAME? | Non trouvé | 18359 | 18359
BCHCMQ10 | Picus 5-120µl n°14012014 | U_METROLOGIE 26 | Vérification CURATIVE labo extérieur | MC | METR | U624UAP | 22U |  | 2049-06-26 | 0 | 1 | 0 |  |  | BIOMED_ULIS | #NAME? | Non trouvé | 18360 | 18360
BCHCMQ11 | Picus 5-120µl n°14024193 | U_METROLOGIE 26 | Vérification CURATIVE labo extérieur | MC | METR | U624UAP | 22U |  | 2049-06-26 | 0 | 1 | 0 |  |  | BIOMED_ULIS | #NAME? | Non trouvé | 18361 | 18361
EXBCHCMQ12 | Picus 5-120µl n°14024194 | U_METROLOGIE 26 | Vérification CURATIVE labo extérieur | MC | METR | U624UAP | 22U |  | 2049-06-26 | 0 | 1 | 0 |  |  | BIOMED_ULIS | #NAME? | Non trouvé | 18362 | 18362
BCHCMQ13 | Picus 5-120µl n°17003984 | U_METROLOGIE 26 | Vérification CURATIVE labo extérieur | MC | METR | U624UAP | 22U |  | 2049-06-26 | 0 | 1 | 0 |  |  | BIOMED_ULIS | #NAME? | Non trouvé | 18363 | 18363
BCHCMQ14 | Picus 5-120µl n°17004089 | U_METROLOGIE 26 | Vérification CURATIVE labo extérieur | MC | METR | U624UAP | 22U |  | 2049-06-26 | 0 | 1 | 0 |  |  | BIOMED_ULIS | #NAME? | Non trouvé | 18364 | 18364
BCHCMQ15 | Picus 5-120µl n°17004097 | U_METROLOGIE 26 | Vérification CURATIVE labo extérieur | MC | METR | U624UAP | 22U |  | 2049-06-26 | 0 | 1 | 0 |  |  | BIOMED_ULIS | #NAME? | Non trouvé | 18365 | 18365
BCHCMQ16 | Picus 5-120µl n°17008655 | U_METROLOGIE 26 | Vérification CURATIVE labo extérieur | MC | METR | U624UAP | 22U |  | 2049-06-26 | 0 | 1 | 0 |  |  | BIOMED_ULIS | #NAME? | Non trouvé | 18366 | 18366
BCHCMQ17 | Picus 5-120µl n°17008664 | U_METROLOGIE 26 | Vérification CURATIVE labo extérieur | MC | METR | U624UAP | 22U |  | 2049-06-26 | 0 | 1 | 0 |  |  | BIOMED_ULIS | #NAME? | Non trouvé | 18367 | 18367
BCHCMQ18 | Picus 1000 µL n°14012744 | U_METROLOGIE 26 | Vérification CURATIVE labo extérieur | MC | METR | U624UAP | 22U |  | 2049-06-26 | 0 | 1 | 0 |  |  | BIOMED_ULIS | #NAME? | Non trouvé | 18368 | 18368
BCHCMQ19 | Picus 1000 µL n°14016236 | U_METROLOGIE 26 | Vérification CURATIVE labo extérieur | MC | METR | U624UAP | 22U |  | 2049-06-26 | 0 | 1 | 0 |  |  | BIOMED_ULIS | #NAME? | Non trouvé | 18369 | 18369
EXBCHCMQ20 | Picus 1000 µL n°14016290 | U_METROLOGIE 26 | Vérification CURATIVE labo extérieur | MC | METR | U624UAP | 22U |  | 2049-06-26 | 0 | 1 | 0 |  |  | BIOMED_ULIS | #NAME? | Non trouvé | 18370 | 18370
BCHCMQ21 | Picus 1000 µL n°14016352 | U_METROLOGIE 26 | Vérification CURATIVE labo extérieur | MC | METR | U624UAP | 22U |  | 2049-06-26 | 0 | 1 | 0 |  |  | BIOMED_ULIS | #NAME? | Non trouvé | 18371 | 18371
BCHCMQ22 | Picus 1000 µL n°14023022 | U_METROLOGIE 26 | Vérification CURATIVE labo extérieur | MC | METR | U624UAP | 22U |  | 2049-06-26 | 0 | 1 | 0 |  |  | BIOMED_ULIS | #NAME? | Non trouvé | 18372 | 18372
BCHCMQ23 | Picus 1000 µL n°14023023 | U_METROLOGIE 26 | Vérification CURATIVE labo extérieur | MC | METR | U624UAP | 22U |  | 2049-06-26 | 0 | 1 | 0 |  |  | BIOMED_ULIS | #NAME? | Non trouvé | 18373 | 18373
BCHCMQ24 | Picus 1000 µL n°14023026 | U_METROLOGIE 26 | Vérification CURATIVE labo extérieur | MC | METR | U624UAP | 22U |  | 2049-06-26 | 0 | 1 | 0 |  |  | BIOMED_ULIS | #NAME? | Non trouvé | 18374 | 18374
BCHCMQ25 | Picus 1000 µL n°14023027 | U_METROLOGIE 26 | Vérification CURATIVE labo extérieur | MC | METR | U624UAP | 22U |  | 2049-06-26 | 0 | 1 | 0 |  |  | BIOMED_ULIS | #NAME? | Non trouvé | 18375 | 18375
BCHCMQ26 | Picus 1000 µL n°14026398 | U_METROLOGIE 26 | Vérification CURATIVE labo extérieur | MC | METR | U624UAP | 22U |  | 2049-06-26 | 0 | 1 | 0 |  |  | BIOMED_ULIS | #NAME? | Non trouvé | 18376 | 18376
BCHCMQ27 | Picus 1000 µL n°14026405 | U_METROLOGIE 26 | Vérification CURATIVE labo extérieur | MC | METR | U624UAP | 22U |  | 2049-06-26 | 0 | 1 | 0 |  |  | BIOMED_ULIS | #NAME? | Non trouvé | 18377 | 18377
BCHCMQ28 | Picus 1000 µL n°14026406 | U_METROLOGIE 26 | Vérification CURATIVE labo extérieur | MC | METR | U624UAP | 22U |  | 2049-06-26 | 0 | 1 | 0 |  |  | BIOMED_ULIS | #NAME? | Non trouvé | 18378 | 18378
BCHCMQ29 | Picus 1000 µL n°14026407 | U_METROLOGIE 26 | Vérification CURATIVE labo extérieur | MC | METR | U624UAP | 22U |  | 2049-06-26 | 0 | 1 | 0 |  |  | BIOMED_ULIS | #NAME? | Non trouvé | 18379 | 18379
BCHCMQ30 | Picus 1000 µL n°14026863 | U_METROLOGIE 26 | Vérification CURATIVE labo extérieur | MC | METR | U624UAP | 22U |  | 2049-06-26 | 0 | 1 | 0 |  |  | BIOMED_ULIS | #NAME? | Non trouvé | 18380 | 18380
BCHCMQ31 | Picus 1000 µL n°14026864 | U_METROLOGIE 26 | Vérification CURATIVE labo extérieur | MC | METR | U624UAP | 22U |  | 2049-06-26 | 0 | 1 | 0 |  |  | BIOMED_ULIS | #NAME? | Non trouvé | 18381 | 18381
BCHCMQ32 | Picus 1000 µL n°14026865 | U_METROLOGIE 26 | Vérification CURATIVE labo extérieur | MC | METR | U624UAP | 22U |  | 2049-06-26 | 0 | 1 | 0 |  |  | BIOMED_ULIS | #NAME? | Non trouvé | 18382 | 18382
BCHCMQ33 | Picus 1000 µL n°14027290 | U_METROLOGIE 26 | Vérification CURATIVE labo extérieur | MC | METR | U624UAP | 22U |  | 2049-06-26 | 0 | 1 | 0 |  |  | BIOMED_ULIS | #NAME? | Non trouvé | 18383 | 18383
BCHCMQ34 | Picus 1000 µL n°17004059 | U_METROLOGIE 26 | Vérification CURATIVE labo extérieur | MC | METR | U624UAP | 22U |  | 2049-06-26 | 0 | 1 | 0 |  |  | BIOMED_ULIS | #NAME? | Non trouvé | 18384 | 18384
BCHCMQ35 | Picus 1000 µL n°17005768 | U_METROLOGIE 26 | Vérification CURATIVE labo extérieur | MC | METR | U624UAP | 22U |  | 2049-06-26 | 0 | 1 | 0 |  |  | BIOMED_ULIS | #NAME? | Non trouvé | 18385 | 18385
BCHCMQ36 | Picus 1000 µL n°17005836 | U_METROLOGIE 26 | Vérification CURATIVE labo extérieur | MC | METR | U624UAP | 22U |  | 2049-06-26 | 0 | 1 | 0 |  |  | BIOMED_ULIS | #NAME? | Non trouvé | 18386 | 18386
EXBCHCMQ37 | Picus 1000 µL n°17005837 | U_METROLOGIE 26 | Vérification CURATIVE labo extérieur | MC | METR | U624UAP | 22U |  | 2049-06-26 | 0 | 1 | 0 |  |  | BIOMED_ULIS | #NAME? | Non trouvé | 18387 | 18387
BCHCMQ38 | Picus 1000 µL n°17006830 | U_METROLOGIE 26 | Vérification CURATIVE labo extérieur | MC | METR | U624UAP | 22U |  | 2049-06-26 | 0 | 1 | 0 |  |  | BIOMED_ULIS | #NAME? | Non trouvé | 18388 | 18388
BCHCMQ39 | Picus 5000 µL n°17005808 | U_METROLOGIE 26 | Vérification CURATIVE labo extérieur | MC | METR | U624UAP | 22U |  | 2049-06-26 | 0 | 1 | 0 |  |  | BIOMED_ULIS | #NAME? | Non trouvé | 18389 | 18389
EXBCHCMQ40 | Picus 5000 µL n°17005809 | U_METROLOGIE 26 | Vérification CURATIVE labo extérieur | MC | METR | U624UAP | 22U |  | 2049-06-26 | 0 | 1 | 0 |  |  | BIOMED_ULIS | #NAME? | Non trouvé | 18390 | 18390
BCHCMQ41 | Picus 5000 µL n°17005810 | U_METROLOGIE 26 | Vérification CURATIVE labo extérieur | MC | METR | U624UAP | 22U |  | 2049-06-26 | 0 | 1 | 0 |  |  | BIOMED_ULIS | #NAME? | Non trouvé | 18391 | 18391
BCHCMQ42 | Picus 5000 µL n°17006862 | U_METROLOGIE 26 | Vérification CURATIVE labo extérieur | MC | METR | U624UAP | 22U |  | 2049-06-26 | 0 | 1 | 0 |  |  | BIOMED_ULIS | #NAME? | Non trouvé | 18392 | 18392
BCHCMQ43 | Picus 5000 µL n°17006863 | U_METROLOGIE 26 | Vérification CURATIVE labo extérieur | MC | METR | U624UAP | 22U |  | 2049-06-26 | 0 | 1 | 0 |  |  | BIOMED_ULIS | #NAME? | Non trouvé | 18393 | 18393
BCHCMQ44 | Picus 10mL n°14010912 | U_METROLOGIE 26 | Vérification CURATIVE labo extérieur | MC | METR | U624UAP | 22U |  | 2049-06-26 | 0 | 1 | 0 |  |  | BIOMED_ULIS | #NAME? | Non trouvé | 18394 | 18394
BCHCMQ45 | Picus 10mL n°14010913 | U_METROLOGIE 26 | Vérification CURATIVE labo extérieur | MC | METR | U624UAP | 22U |  | 2049-06-26 | 0 | 1 | 0 |  |  | BIOMED_ULIS | #NAME? | Non trouvé | 18395 | 18395
BCHCMQ46 | Picus 10mL n°14010914 | U_METROLOGIE 26 | Vérification CURATIVE labo extérieur | MC | METR | U624UAP | 22U |  | 2049-06-26 | 0 | 1 | 0 |  |  | BIOMED_ULIS | #NAME? | Non trouvé | 18396 | 18396
BCHCMQ47 | Picus 10mL n°14010916 | U_METROLOGIE 26 | Vérification CURATIVE labo extérieur | MC | METR | U624UAP | 22U |  | 2049-06-26 | 0 | 1 | 0 |  |  | BIOMED_ULIS | #NAME? | Non trouvé | 18397 | 18397
BCHCMQ48 | Picus 10mL n°14010917 | U_METROLOGIE 26 | Vérification CURATIVE labo extérieur | MC | METR | U624UAP | 22U |  | 2049-06-26 | 0 | 1 | 0 |  |  | BIOMED_ULIS | #NAME? | Non trouvé | 18398 | 18398
BCHCMQ49 | Picus 10mL n°14022848 | U_METROLOGIE 26 | Vérification CURATIVE labo extérieur | MC | METR | U624UAP | 22U |  | 2049-06-26 | 0 | 1 | 0 |  |  | BIOMED_ULIS | #NAME? | Non trouvé | 18399 | 18399
BCHCMQ50 | Picus 10mL n°14022850 | U_METROLOGIE 26 | Vérification CURATIVE labo extérieur | MC | METR | U624UAP | 22U |  | 2049-06-26 | 0 | 1 | 0 |  |  | BIOMED_ULIS | #NAME? | Non trouvé | 18400 | 18400
BCHCMQ51 | Picus 10mL n°14022851 | U_METROLOGIE 26 | Vérification CURATIVE labo extérieur | MC | METR | U624UAP | 22U |  | 2049-06-26 | 0 | 1 | 0 |  |  | BIOMED_ULIS | #NAME? | Non trouvé | 18401 | 18401
BCHCMQ52 | Picus 10mL n°16031983 | U_METROLOGIE 26 | Vérification CURATIVE labo extérieur | MC | METR | U624UAP | 22U |  | 2049-06-26 | 0 | 1 | 0 |  |  | BIOMED_ULIS | #NAME? | Non trouvé | 18402 | 18402
BCHCMQ53 | Picus 10mL n°17006079 | U_METROLOGIE 26 | Vérification CURATIVE labo extérieur | MC | METR | U624UAP | 22U |  | 2049-06-26 | 0 | 1 | 0 |  |  | BIOMED_ULIS | #NAME? | Non trouvé | 18403 | 18403
BCHCMQ54 | Picus 10mL n°17006414 | U_METROLOGIE 26 | Vérification CURATIVE labo extérieur | MC | METR | U624UAP | 22U |  | 2049-06-26 | 0 | 1 | 0 |  |  | BIOMED_ULIS | #NAME? | Non trouvé | 18404 | 18404
BCHCMQ55 | Picus 10mL n°17006415 | U_METROLOGIE 26 | Vérification CURATIVE labo extérieur | MC | METR | U624UAP | 22U |  | 2049-06-26 | 0 | 1 | 0 |  |  | BIOMED_ULIS | #NAME? | Non trouvé | 18405 | 18405
BCHCMQ56 | mLine m200 n°8509391 | U_METROLOGIE 26 | Vérification CURATIVE labo extérieur | MC | METR | U624UAP | 22U |  | 2049-06-26 | 0 | 1 | 0 |  |  | BIOMED_ULIS | #NAME? | Non trouvé | 18406 | 18406
BCHCMQ57 | mLine m200 n°8505523 | U_METROLOGIE 26 | Vérification CURATIVE labo extérieur | MC | METR | U624UAP | 22U |  | 2049-06-26 | 0 | 1 | 0 |  |  | BIOMED_ULIS | #NAME? | Non trouvé | 18407 | 18407
EXBCHCMQ58 | mLine m200 n°8509390 | U_METROLOGIE 26 | Vérification CURATIVE labo extérieur | MC | METR | U624UAP | 22U |  | 2049-06-26 | 0 | 1 | 0 |  |  | BIOMED_ULIS | #NAME? | Non trouvé | 18408 | 18408
BCHCMQ59 | mLine m1000 n°7521787 | U_METROLOGIE 26 | Vérification CURATIVE labo extérieur | MC | METR | U624UAP | 22U |  | 2049-06-26 | 0 | 1 | 0 |  |  | BIOMED_ULIS | #NAME? | Non trouvé | 18409 | 18409
EXBCHCMQ60 | mLine m1000 n°8511227 | U_METROLOGIE 26 | Vérification CURATIVE labo extérieur | MC | METR | U624UAP | 22U |  | 2049-06-26 | 0 | 1 | 0 |  |  | BIOMED_ULIS | #NAME? | Non trouvé | 18410 | 18410
BCHCMQ61 | mLine m1000 n°8511269 | U_METROLOGIE 26 | Vérification CURATIVE labo extérieur | MC | METR | U624UAP | 22U |  | 2049-06-26 | 0 | 1 | 0 |  |  | BIOMED_ULIS | #NAME? | Non trouvé | 18411 | 18411
EXBCHCMQ62 | M 250 n°B0610170H | U_METROLOGIE 26 | Vérification CURATIVE labo extérieur | MC | METR | U624UAP | 22U |  | 2049-06-26 | 0 | 1 | 0 |  |  | BIOMED_ULIS | #NAME? | Non trouvé | 18412 | 18412
EXBCHCMQ63 | M 250 n°B0610198H | U_METROLOGIE 26 | Vérification CURATIVE labo extérieur | MC | METR | U624UAP | 22U |  | 2049-06-26 | 0 | 1 | 0 |  |  | BIOMED_ULIS | #NAME? | Non trouvé | 18413 | 18413
EXBCHCMQ64 | M 250 n°D0988952H | U_METROLOGIE 26 | Vérification CURATIVE labo extérieur | MC | METR | U624UAP | 22U |  | 2049-06-26 | 0 | 1 | 0 |  |  | BIOMED_ULIS | #NAME? | Non trouvé | 18414 | 18414
BCHCMQ65 | M 1000 n°EC15147 | U_METROLOGIE 26 | Vérification CURATIVE labo extérieur | MC | METR | U624UAP | 22U |  | 2049-06-26 | 0 | 1 | 0 |  |  | BIOMED_ULIS | #NAME? | Non trouvé | 18415 | 18415
BCHCMQ66 | M 1000 n°EC15682 | U_METROLOGIE 26 | Vérification CURATIVE labo extérieur | MC | METR | U624UAP | 22U |  | 2049-06-26 | 0 | 1 | 0 |  |  | BIOMED_ULIS | #NAME? | Non trouvé | 18416 | 18416
BCHCMQ67 | M 1000 n°EM15437 | U_METROLOGIE 26 | Vérification CURATIVE labo extérieur | MC | METR | U624UAP | 22U |  | 2049-06-26 | 0 | 1 | 0 |  |  | BIOMED_ULIS | #NAME? | Non trouvé | 18417 | 18417
BCHCMQ68 | M 1000 n°Z12328D | U_METROLOGIE 26 | Vérification CURATIVE labo extérieur | MC | METR | U624UAP | 22U |  | 2049-06-26 | 0 | 1 | 0 |  |  | BIOMED_ULIS | #NAME? | Non trouvé | 18418 | 18418
EXBCHCMQ69 | FINNPIPETTE 5ml n°H10683 | U_METROLOGIE 26 | Vérification CURATIVE labo extérieur | MC | METR | U624UAP | 22U |  | 2049-06-26 | 0 | 1 | 0 |  |  | BIOMED_ULIS | #NAME? | Non trouvé | 18419 | 18419
EXBCHCMQ70 | FINNPIPETTE 5ml n°V51676 | U_METROLOGIE 26 | Vérification CURATIVE labo extérieur | MC | METR | U624UAP | 22U |  | 2049-06-26 | 0 | 1 | 0 |  |  | BIOMED_ULIS | #NAME? | Non trouvé | 18420 | 18420
BCHCMQ71 | FINNPIPETTE 5ml (fixe) n°DJ12767 | U_METROLOGIE 26 | Vérification CURATIVE labo extérieur | MC | METR | U624UAP | 22U |  | 2049-06-26 | 0 | 1 | 0 |  |  | BIOMED_ULIS | #NAME? | Non trouvé | 18421 | 18421
BCHCMQ72 | FINNPIPETTE 5ml (fixe) n°EH14905 | U_METROLOGIE 26 | Vérification CURATIVE labo extérieur | MC | METR | U624UAP | 22U |  | 2049-06-26 | 0 | 1 | 0 |  |  | BIOMED_ULIS | #NAME? | Non trouvé | 18422 | 18422
EXBCHCMQ73 | 5-40 µl n°A453 | U_METROLOGIE 26 | Vérification CURATIVE labo extérieur | MC | METR | U624UAP | 22U |  | 2049-06-26 | 0 | 1 | 0 |  |  | BIOMED_ULIS | #NAME? | Non trouvé | 18423 | 18423
EXBCHCMQ74 | P 2 n°J16085E | U_METROLOGIE 26 | Vérification CURATIVE labo extérieur | MC | METR | U624UAP | 22U |  | 2049-06-26 | 0 | 1 | 0 |  |  | BIOMED_ULIS | #NAME? | Non trouvé | 18424 | 18424
EXBCHCMQ75 | P 2 n°K32238K | U_METROLOGIE 26 | Vérification CURATIVE labo extérieur | MC | METR | U624UAP | 22U |  | 2049-06-26 | 0 | 1 | 0 |  |  | BIOMED_ULIS | #NAME? | Non trouvé | 18425 | 18425
EXBCHCMQ76 | P 10 n°K26585L | U_METROLOGIE 26 | Vérification CURATIVE labo extérieur | MC | METR | U624UAP | 22U |  | 2049-06-26 | 0 | 1 | 0 |  |  | BIOMED_ULIS | #NAME? | Non trouvé | 18426 | 18426
EXBCHCMQ77 | MULTIPETTE n°S038 | U_METROLOGIE 26 | Vérification CURATIVE labo extérieur | MC | METR | U624UAP | 22U |  | 2049-06-26 | 0 | 1 | 0 |  |  | BIOMED_ULIS | #NAME? | Non trouvé | 18427 | 18427
BCHCMQ78 | MULTIPETTE PLUS n°75085 | U_METROLOGIE 26 | Vérification CURATIVE labo extérieur | MC | METR | U624UAP | 22U |  | 2049-06-26 | 0 | 1 | 0 |  |  | BIOMED_ULIS | #NAME? | Non trouvé | 18428 | 18428
BCHCMQ79 | MULTIPETTE PLUS n°1945165 | U_METROLOGIE 26 | Vérification CURATIVE labo extérieur | MC | METR | U624UAP | 22U |  | 2049-06-26 | 0 | 1 | 0 |  |  | BIOMED_ULIS | #NAME? | Non trouvé | 18429 | 18429
BCHCMQ80 | MULTIPETTE PLUS n°4129445 | U_METROLOGIE 26 | Vérification CURATIVE labo extérieur | MC | METR | U624UAP | 22U |  | 2049-06-26 | 0 | 1 | 0 |  |  | BIOMED_ULIS | #NAME? | Non trouvé | 18430 | 18430
BCHCMQ81 | MULTIPETTE PLUS n°4129605 | U_METROLOGIE 26 | Vérification CURATIVE labo extérieur | MC | METR | U624UAP | 22U |  | 2049-06-26 | 0 | 1 | 0 |  |  | BIOMED_ULIS | #NAME? | Non trouvé | 18431 | 18431
EXBCHCMQ82 | MULTIPETTE PLUS n°2212706 | U_METROLOGIE 26 | Vérification CURATIVE labo extérieur | MC | METR | U624UAP | 22U |  | 2049-06-26 | 0 | 1 | 0 |  |  | BIOMED_ULIS | #NAME? | Non trouvé | 18432 | 18432
EXBCHCMQ83 | MULTIPETTE PLUS n°2212786 | U_METROLOGIE 26 | Vérification CURATIVE labo extérieur | MC | METR | U624UAP | 22U |  | 2049-06-26 | 0 | 1 | 0 |  |  | BIOMED_ULIS | #NAME? | Non trouvé | 18433 | 18433
BCHCMQ84 | MULTIPETTE PLUS n°72473 | U_METROLOGIE 26 | Vérification CURATIVE labo extérieur | MC | METR | U624UAP | 22U |  | 2049-06-26 | 0 | 1 | 0 |  |  | BIOMED_ULIS | #NAME? | Non trouvé | 18434 | 18434
BCHCMQ85 | MULTIPETTE PLUS n°196524Z | U_METROLOGIE 26 | Vérification CURATIVE labo extérieur | MC | METR | U624UAP | 22U |  | 2049-06-26 | 0 | 1 | 0 |  |  | BIOMED_ULIS | #NAME? | Non trouvé | 18435 | 18435
BCHCMQ86 | MULTIPETTE PLUS n°196622Z | U_METROLOGIE 26 | Vérification CURATIVE labo extérieur | MC | METR | U624UAP | 22U |  | 2049-06-26 | 0 | 1 | 0 |  |  | BIOMED_ULIS | #NAME? | Non trouvé | 18436 | 18436
BCHCMQ87 | MULTIPETTE PLUS n°2212216 | U_METROLOGIE 26 | Vérification CURATIVE labo extérieur | MC | METR | U624UAP | 22U |  | 2049-06-26 | 0 | 1 | 0 |  |  | BIOMED_ULIS | #NAME? | Non trouvé | 18437 | 18437
BCHCMQ88 | MULTIPETTE PLUS n°2966445 | U_METROLOGIE 26 | Vérification CURATIVE labo extérieur | MC | METR | U624UAP | 22U |  | 2049-06-26 | 0 | 1 | 0 |  |  | BIOMED_ULIS | #NAME? | Non trouvé | 18438 | 18438
BCHCMQ89 | MULTIPETTE M4 n°Q17729H | U_METROLOGIE 26 | Vérification CURATIVE labo extérieur | MC | METR | U624UAP | 22U |  | 2049-06-26 | 0 | 1 | 0 |  |  | BIOMED_ULIS | #NAME? | Non trouvé | 18439 | 18439
BCHCMQ90 | MULTIPETTE M4 n°Q17794H | U_METROLOGIE 26 | Vérification CURATIVE labo extérieur | MC | METR | U624UAP | 22U |  | 2049-06-26 | 0 | 1 | 0 |  |  | BIOMED_ULIS | #NAME? | Non trouvé | 18440 | 18440
EXBCHCMQ91 | Multipette Stream n°1157608 | U_METROLOGIE 26 | Vérification CURATIVE labo extérieur | MC | METR | U624UAP | 22U |  | 2049-06-26 | 0 | 1 | 0 |  |  | BIOMED_ULIS | #NAME? | Non trouvé | 18441 | 18441
BCHCMQ92 | Multipette Stream n°4236689 | U_METROLOGIE 26 | Vérification CURATIVE labo extérieur | MC | METR | U624UAP | 22U |  | 2049-06-26 | 0 | 1 | 0 |  |  | BIOMED_ULIS | #NAME? | Non trouvé | 18442 | 18442
BCHCMQ93 | Multipette XStream n°1143788 | U_METROLOGIE 26 | Vérification CURATIVE labo extérieur | MC | METR | U624UAP | 22U |  | 2049-06-26 | 0 | 1 | 0 |  |  | BIOMED_ULIS | #NAME? | Non trouvé | 18443 | 18443
BCHCMQ94 | Multipette XStream n°430723Z | U_METROLOGIE 26 | Vérification CURATIVE labo extérieur | MC | METR | U624UAP | 22U |  | 2049-06-26 | 0 | 1 | 0 |  |  | BIOMED_ULIS | #NAME? | Non trouvé | 18444 | 18444
BCHCMQ95 | Multipette XStream n°P19613G | U_METROLOGIE 26 | Vérification CURATIVE labo extérieur | MC | METR | U624UAP | 22U |  | 2049-06-26 | 0 | 1 | 0 |  |  | BIOMED_ULIS | #NAME? | Non trouvé | 18445 | 18445
BCHCMQ96 | Multipette XStream n°P19663G | U_METROLOGIE 26 | Vérification CURATIVE labo extérieur | MC | METR | U624UAP | 22U |  | 2049-06-26 | 0 | 1 | 0 |  |  | BIOMED_ULIS | #NAME? | Non trouvé | 18446 | 18446
BCHCMQ97 | Multipette XStream n°P19727G | U_METROLOGIE 26 | Vérification CURATIVE labo extérieur | MC | METR | U624UAP | 22U |  | 2049-06-26 | 0 | 1 | 0 |  |  | BIOMED_ULIS | #NAME? | Non trouvé | 18447 | 18447
BCHCMQ04 | Picus 5-120µl n°14011446 | U_METR000026 | Vérification PERIODIQUE labo extérieur | MPS | METR | U624UAP | 22U | 602 802,00 | 2024-01-26 | 3 | 1 | 0 | 26 | 1 | BIOMED_ULIS | #NAME? | Non trouvé | 18448
BCHCMQ05 | Picus 5-120µl n°14011447 | U_METR000026 | Vérification PERIODIQUE labo extérieur | MPS | METR | U624UAP | 22U | 628 577,00 | 2024-07-26 | 3 | 1 | 0 | 26 | 1 | BIOMED_ULIS | #NAME? | Non trouvé | 18449
BCHCMQ06 | Picus 5-120µl n°14011448 | U_METR000026 | Vérification PERIODIQUE labo extérieur | MPS | METR | U624UAP | 22U | 628 578,00 | 2024-07-26 | 3 | 1 | 0 | 26 | 1 | BIOMED_ULIS | #NAME? | Non trouvé | 18450 | 18450
BCHCMQ07 | Picus 5-120µl n°14011449 | U_METR000026 | Vérification PERIODIQUE labo extérieur | MPS | METR | U624UAP | 22U | 602 805,00 | 2024-01-26 | 3 | 1 | 0 | 26 | 1 | BIOMED_ULIS | #NAME? | Non trouvé | 18451
BCHCMQ08 | Picus 5-120µl n°14012008 | U_METR000026 | Vérification PERIODIQUE labo extérieur | MPS | METR | U624UAP | 22U | 602 806,00 | 2024-01-26 | 3 | 1 | 0 | 26 | 1 | BIOMED_ULIS | #NAME? | Non trouvé | 18452
BCHCMQ09 | Picus 5-120µl n°14012010 | U_METR000026 | Vérification PERIODIQUE labo extérieur | MPS | METR | U624UAP | 22U | 580 279,00 | 2023-07-28 | 3 | 1 | 0 | 26 | 1 | BIOMED_ULIS | #NAME? | Non trouvé | 18453 | 18453
BCHCMQ10 | Picus 5-120µl n°14012014 | U_METR000026 | Vérification PERIODIQUE labo extérieur | MPS | METR | U624UAP | 22U | 602 808,00 | 2024-01-26 | 3 | 1 | 0 | 26 | 1 | BIOMED_ULIS | #NAME? | Non trouvé | 18454
BCHCMQ11 | Picus 5-120µl n°14024193 | U_METR000026 | Vérification PERIODIQUE labo extérieur | MPS | METR | U624UAP | 22U | 602 810,00 | 2024-01-26 | 3 | 1 | 0 | 26 | 1 | BIOMED_ULIS | #NAME? | Non trouvé | 18455 | 18455
EXBCHCMQ12 | Picus 5-120µl n°14024194 | U_METR000026 | Vérification PERIODIQUE labo extérieur | MPS | METR | U624UAP | 22U | 520 472,00 | 2049-01-28 | 3 | 1 | 0 | 26 | 1 | BIOMED_ULIS | #NAME? | Non trouvé | 18456 | 18456
BCHCMQ13 | Picus 5-120µl n°17003984 | U_METR000026 | Vérification PERIODIQUE labo extérieur | MPS | METR | U624UAP | 22U | 602 811,00 | 2024-01-26 | 3 | 1 | 0 | 26 | 1 | BIOMED_ULIS | #NAME? | Non trouvé | 18457 | 18457
BCHCMQ14 | Picus 5-120µl n°17004089 | U_METR000026 | Vérification PERIODIQUE labo extérieur | MPS | METR | U624UAP | 22U | 602 812,00 | 2024-01-26 | 3 | 1 | 0 | 26 | 1 | BIOMED_ULIS | #NAME? | Non trouvé | 18458 | 18458
BCHCMQ15 | Picus 5-120µl n°17004097 | U_METR000026 | Vérification PERIODIQUE labo extérieur | MPS | METR | U624UAP | 22U | 602 813,00 | 2024-01-26 | 3 | 1 | 0 | 26 | 1 | BIOMED_ULIS | #NAME? | Non trouvé | 18459
BCHCMQ16 | Picus 5-120µl n°17008655 | U_METR000026 | Vérification PERIODIQUE labo extérieur | MPS | METR | U624UAP | 22U | 602 814,00 | 2024-01-26 | 3 | 1 | 0 | 26 | 1 | BIOMED_ULIS | #NAME? | Non trouvé | 18460
BCHCMQ17 | Picus 5-120µl n°17008664 | U_METR000026 | Vérification PERIODIQUE labo extérieur | MPS | METR | U624UAP | 22U | 602 815,00 | 2024-01-26 | 3 | 1 | 0 | 26 | 1 | BIOMED_ULIS | #NAME? | Non trouvé | 18461 | 18461
BCHCMQ18 | Picus 1000 µL n°14012744 | U_METR000026 | Vérification PERIODIQUE labo extérieur | MPS | METR | U624UAP | 22U | 628 590,00 | 2024-07-26 | 3 | 1 | 0 | 26 | 1 | BIOMED_ULIS | #NAME? | Non trouvé | 18462
BCHCMQ19 | Picus 1000 µL n°14016236 | U_METR000026 | Vérification PERIODIQUE labo extérieur | MPS | METR | U624UAP | 22U | 628 591,00 | 2024-07-26 | 3 | 1 | 0 | 26 | 1 | BIOMED_ULIS | #NAME? | Non trouvé | 18463
EXBCHCMQ20 | Picus 1000 µL n°14016290 | U_METR000026 | Vérification PERIODIQUE labo extérieur | MPS | METR | U624UAP | 22U | 496 807,00 | 2021-07-30 | 3 | 1 | 0 | 26 | 1 | BIOMED_ULIS | #NAME? | Non trouvé | 18464 | 18464
BCHCMQ21 | Picus 1000 µL n°14016352 | U_METR000026 | Vérification PERIODIQUE labo extérieur | MPS | METR | U624UAP | 22U | 602 818,00 | 2024-01-26 | 3 | 1 | 0 | 26 | 1 | BIOMED_ULIS | #NAME? | Non trouvé | 18465
BCHCMQ22 | Picus 1000 µL n°14023022 | U_METR000026 | Vérification PERIODIQUE labo extérieur | MPS | METR | U624UAP | 22U | 628 593,00 | 2024-07-26 | 3 | 1 | 0 | 26 | 1 | BIOMED_ULIS | #NAME? | Non trouvé | 18466
BCHCMQ23 | Picus 1000 µL n°14023023 | U_METR000026 | Vérification PERIODIQUE labo extérieur | MPS | METR | U624UAP | 22U | 602 820,00 | 2024-01-26 | 3 | 1 | 0 | 26 | 1 | BIOMED_ULIS | #NAME? | Non trouvé | 18467
BCHCMQ24 | Picus 1000 µL n°14023026 | U_METR000026 | Vérification PERIODIQUE labo extérieur | MPS | METR | U624UAP | 22U | 628 595,00 | 2024-07-26 | 3 | 1 | 0 | 26 | 1 | BIOMED_ULIS | #NAME? | Non trouvé | 18468 | 18468
BCHCMQ25 | Picus 1000 µL n°14023027 | U_METR000026 | Vérification PERIODIQUE labo extérieur | MPS | METR | U624UAP | 22U | 602 822,00 | 2024-01-26 | 3 | 1 | 0 | 26 | 1 | BIOMED_ULIS | #NAME? | Non trouvé | 18469
BCHCMQ26 | Picus 1000 µL n°14026398 | U_METR000026 | Vérification PERIODIQUE labo extérieur | MPS | METR | U624UAP | 22U | 628 597,00 | 2024-07-26 | 3 | 1 | 0 | 26 | 1 | BIOMED_ULIS | #NAME? | Non trouvé | 18470 | 18470
BCHCMQ27 | Picus 1000 µL n°14026405 | U_METR000026 | Vérification PERIODIQUE labo extérieur | MPS | METR | U624UAP | 22U | 602 824,00 | 2024-01-26 | 3 | 1 | 0 | 26 | 1 | BIOMED_ULIS | #NAME? | Non trouvé | 18471 | 18471
BCHCMQ28 | Picus 1000 µL n°14026406 | U_METR000026 | Vérification PERIODIQUE labo extérieur | MPS | METR | U624UAP | 22U | 602 825,00 | 2024-01-26 | 3 | 1 | 0 | 26 | 1 | BIOMED_ULIS | #NAME? | Non trouvé | 18472
BCHCMQ29 | Picus 1000 µL n°14026407 | U_METR000026 | Vérification PERIODIQUE labo extérieur | MPS | METR | U624UAP | 22U | 602 826,00 | 2024-01-26 | 3 | 1 | 0 | 26 | 1 | BIOMED_ULIS | #NAME? | Non trouvé | 18473 | 18473
BCHCMQ30 | Picus 1000 µL n°14026863 | U_METR000026 | Vérification PERIODIQUE labo extérieur | MPS | METR | U624UAP | 22U | 602 827,00 | 2024-01-26 | 3 | 1 | 0 | 26 | 1 | BIOMED_ULIS | #NAME? | Non trouvé | 18474 | 18474
BCHCMQ31 | Picus 1000 µL n°14026864 | U_METR000026 | Vérification PERIODIQUE labo extérieur | MPS | METR | U624UAP | 22U | 628 602,00 | 2024-07-26 | 3 | 1 | 0 | 26 | 1 | BIOMED_ULIS | #NAME? | Non trouvé | 18475
BCHCMQ32 | Picus 1000 µL n°14026865 | U_METR000026 | Vérification PERIODIQUE labo extérieur | MPS | METR | U624UAP | 22U | 602 829,00 | 2024-01-26 | 3 | 1 | 0 | 26 | 1 | BIOMED_ULIS | #NAME? | Non trouvé | 18476 | 18476
BCHCMQ33 | Picus 1000 µL n°14027290 | U_METR000026 | Vérification PERIODIQUE labo extérieur | MPS | METR | U624UAP | 22U | 628 604,00 | 2024-07-26 | 3 | 1 | 0 | 26 | 1 | BIOMED_ULIS | #NAME? | Non trouvé | 18477 | 18477
BCHCMQ34 | Picus 1000 µL n°17004059 | U_METR000026 | Vérification PERIODIQUE labo extérieur | MPS | METR | U624UAP | 22U | 602 831,00 | 2024-01-26 | 3 | 1 | 0 | 26 | 1 | BIOMED_ULIS | #NAME? | Non trouvé | 18478 | 18478
BCHCMQ35 | Picus 1000 µL n°17005768 | U_METR000026 | Vérification PERIODIQUE labo extérieur | MPS | METR | U624UAP | 22U | 602 832,00 | 2024-01-26 | 3 | 1 | 0 | 26 | 1 | BIOMED_ULIS | #NAME? | Non trouvé | 18479 | 18479
BCHCMQ36 | Picus 1000 µL n°17005836 | U_METR000026 | Vérification PERIODIQUE labo extérieur | MPS | METR | U624UAP | 22U | 602 833,00 | 2024-01-26 | 3 | 1 | 0 | 26 | 1 | BIOMED_ULIS | #NAME? | Non trouvé | 18480 | 18480
EXBCHCMQ37 | Picus 1000 µL n°17005837 | U_METR000026 | Vérification PERIODIQUE labo extérieur | MPS | METR | U624UAP | 22U | 557 220,00 | 2049-01-27 | 0 | 1 | 0 |  |  | BIOMED_ULIS | #NAME? | Non trouvé | 18481 | 18481
BCHCMQ38 | Picus 1000 µL n°17006830 | U_METR000026 | Vérification PERIODIQUE labo extérieur | MPS | METR | U624UAP | 22U | 628 608,00 | 2024-07-26 | 3 | 1 | 0 | 26 | 1 | BIOMED_ULIS | #NAME? | Non trouvé | 18482 | 18482
BCHCMQ39 | Picus 5000 µL n°17005808 | U_METR000026 | Vérification PERIODIQUE labo extérieur | MPS | METR | U624UAP | 22U | 602 835,00 | 2024-01-26 | 3 | 1 | 0 | 26 | 1 | BIOMED_ULIS | #NAME? | Non trouvé | 18483 | 18483
EXBCHCMQ40 | Picus 5000 µL n°17005809 | U_METR000026 | Vérification PERIODIQUE labo extérieur | MPS | METR | U624UAP | 22U | 520 499,00 | 2049-01-28 | 3 | 1 | 0 | 26 | 1 | BIOMED_ULIS | #NAME? | Non trouvé | 18484 | 18484
BCHCMQ41 | Picus 5000 µL n°17005810 | U_METR000026 | Vérification PERIODIQUE labo extérieur | MPS | METR | U624UAP | 22U | 602 836,00 | 2024-01-26 | 3 | 1 | 0 | 26 | 1 | BIOMED_ULIS | #NAME? | Non trouvé | 18485 | 18485
BCHCMQ42 | Picus 5000 µL n°17006862 | U_METR000026 | Vérification PERIODIQUE labo extérieur | MPS | METR | U624UAP | 22U | 602 837,00 | 2024-01-26 | 3 | 1 | 0 | 26 | 1 | BIOMED_ULIS | #NAME? | Non trouvé | 18486 | 18486
BCHCMQ43 | Picus 5000 µL n°17006863 | U_METR000026 | Vérification PERIODIQUE labo extérieur | MPS | METR | U624UAP | 22U | 628 612,00 | 2024-07-26 | 3 | 1 | 0 | 26 | 1 | BIOMED_ULIS | #NAME? | Non trouvé | 18487 | 18487
BCHCMQ44 | Picus 10mL n°14010912 | U_METR000026 | Vérification PERIODIQUE labo extérieur | MPS | METR | U624UAP | 22U | 628 613,00 | 2024-07-26 | 3 | 1 | 0 | 26 | 1 | BIOMED_ULIS | #NAME? | Non trouvé | 18488
BCHCMQ45 | Picus 10mL n°14010913 | U_METR000026 | Vérification PERIODIQUE labo extérieur | MPS | METR | U624UAP | 22U | 602 840,00 | 2024-01-26 | 3 | 1 | 0 | 26 | 1 | BIOMED_ULIS | #NAME? | Non trouvé | 18489
BCHCMQ46 | Picus 10mL n°14010914 | U_METR000026 | Vérification PERIODIQUE labo extérieur | MPS | METR | U624UAP | 22U | 628 615,00 | 2024-07-26 | 3 | 1 | 0 | 26 | 1 | BIOMED_ULIS | #NAME? | Non trouvé | 18490
BCHCMQ47 | Picus 10mL n°14010916 | U_METR000026 | Vérification PERIODIQUE labo extérieur | MPS | METR | U624UAP | 22U | 602 842,00 | 2024-01-26 | 3 | 1 | 0 | 26 | 1 | BIOMED_ULIS | #NAME? | Non trouvé | 18491
BCHCMQ48 | Picus 10mL n°14010917 | U_METR000026 | Vérification PERIODIQUE labo extérieur | MPS | METR | U624UAP | 22U | 602 843,00 | 2024-01-26 | 3 | 1 | 0 | 26 | 1 | BIOMED_ULIS | #NAME? | Non trouvé | 18492