TAMPP122_119 | Pompe tampon 1&2 | CURA325877 | Débit trop faible | MC |  | U421DEAE | 11U | 634 015,00 | 401769 | 0 | 1 | 0 |  |  | BIOMED_ULIS | TAMPP122_119Pompe tampon 1&2CURA325877Débit trop faible11U
GW143 | Circuit de refroidissement GAMR43 | CURA325878 | Recherche de fuite | MC |  | U222GW | 11U |  | 2024-01-18 | 0 | 1 | 0 |  |  | BIOMED_ULIS | GW143Circuit de refroidissement GAMR43CURA325878Recherche de fuite11U
GAMARM13 | Armoire electrique extension B8 | CURA325879 | Ventilateur bruyant | MC |  | U441 | 11U | 634 017,00 | 401769 | 0 | 1 | 0 |  |  | BIOMED_ULIS | GAMARM13Armoire electrique extension B8CURA325879Ventilateur bruyant11U
WFISBD207 | Sous boucle eau PPI cuverie albumine | CURA325881 | Défaut température en distribution | MC |  | U236WFI | 11U | 634 019,00 | 401769 | 0 | 1 | 0 |  |  | BIOMED_ULIS | WFISBD207Sous boucle eau PPI cuverie albumineCURA325881Défaut température en distribution11U
PLAJDV08 | Vanne de soutirage PLAT003 | CURA325884 | Défaut de compte rendu de vanne | MC |  | U410 | 11U | 634 022,00 | 401769 | 0 | 1 | 0 |  |  | BIOMED_ULIS | PLAJDV08Vanne de soutirage PLAT003CURA325884Défaut de compte rendu de vanne11U
MGGCONG16 | Congélateur -22°C | CURA325886 | Défaut température | MC |  | U168 | 11U | 634 024,00 | 401769 | 0 | 1 | 0 |  |  | BIOMED_ULIS | MGGCONG16Congélateur -22°CCURA325886Défaut température11U
BAT11MGP | Bâtiment 11 partie chambres froides | CURA325887 | 2024 Remplacement ballon d'eau chaude BAT 11 | MC |  | U200BATP | 13U | 634 025,00 | 401769 | 0 | 1 | 0 |  |  | BIOMED_ULIS | BAT11MGPBâtiment 11 partie chambres froidesCURA3258872024 Remplacement ballon d'eau chaude BAT 1113U
BAT0103 | Bâtiment 1 laboratoires de contrôle | CURA325888 | Reprise réseau eau foide | MC |  | U235BATU | 13U | 634 026,00 | 401769 | 0 | 1 | 0 |  |  | BIOMED_ULIS | BAT0103Bâtiment 1 laboratoires de contrôleCURA325888Reprise réseau eau foide13U
CBPLC01 | BIACORE T100 (appar affinité molécules) utilisé comme T200 | CURA325897 | OT curatif pour tracer l'intervention de Cytiva à la suite d'une fuite d'air comprimé | MC |  | U855 | 70U | 634 034,00 | 401769 | 0 | 1 | 0 |  |  | BIOTECH_ULIS | CBPLC01BIACORE T100 (appar affinité molécules) utilisé comme T200CURA325897OT curatif pour tracer l'intervention de Cytiva à la suite d'une fuite d'air comprimé70U
ALBFP05 | Filtre presse temps IV | CURA325909 | Défaut objet non prèt | MC |  | U440 | 11U | 634 040,00 | 401769 | 0 | 1 | 0 |  |  | BIOMED_ULIS | ALBFP05Filtre presse temps IVCURA325909Défaut objet non prèt11U
BAT08PTADEAE | Portes ADEAE | CURA325911 | 2023 PORTALP Travaux suite a visite réglementaire 2° TRIMESTRE | MC |  | U200BATP | 13U | 634 041,00 | 401769 | 0 | 1 | 0 |  |  | BIOMED_ULIS | BAT08PTADEAEPortes ADEAECURA3259112023 PORTALP Travaux suite a visite réglementaire 2° TRIMESTRE13U
BAT08 | Bâtiment 8 de production | CURA325912 | Coupure électrique | MC |  | U200BATP | 10U | 634 042,00 | 401769 | 0 | 1 | 0 |  |  | BIOMED_ULIS | BAT08Bâtiment 8 de productionCURA325912Coupure électrique10U
BAT08PTA01 | Porte motorisée sectionnelle b8 quai n°9 | CURA325921 | Quai B8 mise en place projecteurs lumineux avec détecteur de mouvements | MC |  | U200BATP | AR | 634 100,00 | 401769 | 0 | 1 | 0 |  |  | BIOMED_ULIS | BAT08PTA01Porte motorisée sectionnelle b8 quai n°9CURA325921Quai B8 mise en place projecteurs lumineux avec détecteur de mouvementsAR
DCGTSK01 | Transstockeur | CURA323750 | Le robot 2 est en défaut | MC |  | U411 | 11U | 634 102,00 | 401769 | 0 | 1 | 0 |  |  | BIOMED_ULIS | DCGTSK01TransstockeurCURA323750Le robot 2 est en défaut11U
BAT20 | Poste empot. éthanol dépotage surnageant | CURA325924 | Débordement éthanol dans zone technique exterieure | MC |  | U235BATU | 11U | 634 104,00 | 401769 | 0 | 1 | 0 |  |  | BIOMED_ULIS | BAT20Poste empot. éthanol dépotage surnageantCURA325924Débordement éthanol dans zone technique exterieure11U
MGGCMT63 | Enreg température MGGCONG16/BAT11ARM03 | CURA325940 | Investigation suite excursion température le 18/01/2024 | MC |  | U168 | 10U | 634 123,00 | 401769 | 0 | 1 | 0 |  |  | BIOMED_ULIS | MGGCMT63Enreg température MGGCONG16/BAT11ARM03CURA325940Investigation suite excursion température le 18/01/202410U
BAT08RC135 | Sas MAL PI 03 | CURA325941 | Problèmes inexpliqués DeltaP sur 8RC135/136 SAS sortie : Demande de vérification et intervention | MC |  | U200BATP | 10U | 634 124,00 | 401769 | 0 | 1 | 0 |  |  | BIOMED_ULIS | BAT08RC135Sas MAL PI 03CURA325941Problèmes inexpliqués DeltaP sur 8RC135/136 SAS sortie : Demande de vérification et intervention10U
AC410DES03 | Déshumidificateur d'air | CURA325942 | Dysfonctionnement du sécheur | MC |  | U222RF | 10U | 634 125,00 | 401769 | 0 | 1 | 0 |  |  | BIOMED_ULIS | AC410DES03Déshumidificateur d'airCURA325942Dysfonctionnement du sécheur10U
GAMPLC03 | Automate centrifugation gamma | CURA325943 | Défaut carte automate | MC |  | U441 | 11U | 634 127,00 | 401769 | 0 | 1 | 0 |  |  | BIOMED_ULIS | GAMPLC03Automate centrifugation gammaCURA325943Défaut carte automate11U
GAMR007 | Réacteur n°07 fractionnement gamma | CURA325947 | Capot du calfeutrage thermique sur Gamr007 | MC |  | U441 | 11U | 634 129,00 | 401769 | 0 | 1 | 0 |  |  | BIOMED_ULIS | GAMR007Réacteur n°07 fractionnement gammaCURA325947Capot du calfeutrage thermique sur Gamr00711U
BAT041412 | Local Décongélation chargement découpe | CURA325948 | Borne de protection entrée tunnel | MC |  | U200BATP | 13U | 634 131,00 | 401769 | 0 | 1 | 0 |  |  | BIOMED_ULIS | BAT041412Local Décongélation chargement découpeCURA325948Borne de protection entrée tunnel13U
BAT041408 | Local Circulation n°4 | CURA325949 | Présence d'eau dans une fenêtre | MC |  | U200BATP | 13U | 634 132,00 | 401769 | 0 | 1 | 0 |  |  | BIOMED_ULIS | BAT041408Local Circulation n°4CURA325949Présence d'eau dans une fenêtre13U
BAT08RC45 | Atelier cuverie sortie produit UF2 | CURA325950 | 2ème support pour clé dynamométrique | MC |  | U200BATP | 13U | 634 133,00 | 401769 | 0 | 1 | 0 |  |  | BIOMED_ULIS | BAT08RC45Atelier cuverie sortie produit UF2CURA3259502ème support pour clé dynamométrique13U
DDPEQUIP | Equipements dévelop. préclinique r & d | CURA325951 | Création d'une plateforme métallique dans le labo 1249 | MC |  | U850 | 13U | 634 135,00 | 401769 | 0 | 1 | 0 |  |  | BIOTECH_ULIS | DDPEQUIPEquipements dévelop. préclinique r & dCURA325951Création d'une plateforme métallique dans le labo 124913U
BAT11 | Bâtiment 11 Magasin général et plasma | CURA325952 | 2024 SD Rideau SAS de la CF36 HS | MC |  | U235BATL | 13U | 634 136,00 | 401769 | 0 | 1 | 0 |  |  | BIOMED_ULIS | BAT11Bâtiment 11 Magasin général et plasmaCURA3259522024 SD Rideau SAS de la CF36 HS13U
BAT08RC204 | SAS Déchets ADEAE | CURA325953 | Problème porte SAS 8RC204 côté prod / ne se ferme pas systèmatiquement | MC |  | U200BATP | 13U | 634 137,00 | 401769 | 0 | 1 | 0 |  |  | BIOMED_ULIS | BAT08RC204SAS Déchets ADEAECURA325953Problème porte SAS 8RC204 côté prod / ne se ferme pas systèmatiquement13U
BAT08P201 | Pièce bâtiment 8P201 | CURA325954 | Porte vitrée extincteur Local 8P201 cassée | MC |  | U200BATP | 13U | 634 138,00 | 401769 | 0 | 1 | 0 |  |  | BIOMED_ULIS | BAT08P201Pièce bâtiment 8P201CURA325954Porte vitrée extincteur Local 8P201 cassée13U
SGGER01 | Gerbeur électrique déchets | CURA325965 | Contrat de maintenance 2024 section U168 | MC |  | U130 | 15U |  | 2024-01-19 | 0 | 1 | 0 |  |  | BIOMED_ULIS | SGGER01Gerbeur électrique déchetsCURA325965Contrat de maintenance 2024 section U16815U
MGGCEL10 | Chariot tridirectionnel | CURA325965 | Contrat de maintenance 2024 section U168 | MC |  | U168 | 15U |  | 2024-01-19 | 0 | 1 | 0 |  |  | BIOMED_ULIS | MGGCEL10Chariot tridirectionnelCURA325965Contrat de maintenance 2024 section U16815U
BAT04TEL01 | Quai Niveleur B4 | CURA325966 | Contrat de maintenance 2024 section U440 | MC |  | U200BATP | 15U |  | 2024-01-19 | 0 | 1 | 0 |  |  | BIOMED_ULIS | BAT04TEL01Quai Niveleur B4CURA325966Contrat de maintenance 2024 section U44015U
MGPCEL04 | Gerbeur R14 CF | CURA325966 | Contrat de maintenance 2024 section U440 | MC |  | U406 | 15U | 634 157,00 | 401769 | 0 | 1 | 0 |  |  | BIOMED_ULIS | MGPCEL04Gerbeur R14 CFCURA325966Contrat de maintenance 2024 section U44015U
CDPTRP01 | Transpalette électrique | CURA325966 | Contrat de maintenance 2024 section U440 | MC |  | U408PMML | 15U | 634 158,00 | 401769 | 0 | 1 | 0 |  |  | BIOMED_ULIS | CDPTRP01Transpalette électriqueCURA325966Contrat de maintenance 2024 section U44015U
PLATRP02 | Transpalette électrique T16 | CURA325966 | Contrat de maintenance 2024 section U440 | MC |  | U410 | 15U |  | 2024-01-19 | 0 | 1 | 0 |  |  | BIOMED_ULIS | PLATRP02Transpalette électrique T16CURA325966Contrat de maintenance 2024 section U44015U
DCGGER01 | Gerbeur n°W41160H00439 | CURA325966 | Contrat de maintenance 2024 section U440 | MC |  | U411 | 15U |  | 2024-01-19 | 0 | 1 | 0 |  |  | BIOMED_ULIS | DCGGER01Gerbeur n°W41160H00439CURA325966Contrat de maintenance 2024 section U44015U
ADETRA01 | Tracteur pousseur pour cuves n°A11649 | CURA325966 | Contrat de maintenance 2024 section U440 | MC |  | U421DEAE | 15U |  | 2024-01-19 | 0 | 1 | 0 |  |  | BIOMED_ULIS | ADETRA01Tracteur pousseur pour cuves n°A11649CURA325966Contrat de maintenance 2024 section U44015U
ALBGER01 | Gerbeur Fenwick T16L | CURA325966 | Contrat de maintenance 2024 section U440 | MC |  | U440LEV | 15U |  | 2024-01-19 | 0 | 1 | 0 |  |  | BIOMED_ULIS | ALBGER01Gerbeur Fenwick T16LCURA325966Contrat de maintenance 2024 section U44015U
GW5/6/7 | Production distri. eau glycolée +20°C | CURA325967 | Préparation pour évacuation par HSE des produits chimique LP7122 | SER |  | U222GW | 10U | 634 163,00 | 401769 | 0 | 1 | 0 |  |  | BIOMED_ULIS | GW5/6/7Production distri. eau glycolée +20°CCURA325967Préparation pour évacuation par HSE des produits chimique LP712210U
GAMELEV01 | Elevateur terres reacteurs 8RC62 | CURA325968 | Contrat de maintenance 2024 section U441 | MC |  | U441 | 15U |  | 2024-01-19 | 0 | 1 | 0 |  |  | BIOMED_ULIS | GAMELEV01Elevateur terres reacteurs 8RC62CURA325968Contrat de maintenance 2024 section U44115U
ADEUF125 | Skid UF2 Alfa 1 | CURA325971 | Régalge débit | MC |  | U421DEAE | 11U | 634 180,00 | 401769 | 0 | 1 | 0 |  |  | BIOMED_ULIS | ADEUF125Skid UF2 Alfa 1CURA325971Régalge débit11U
PW32 | Prod. Eau purifiée ORION n°2 | CURA325973 | Pompe a l'arret | MC |  | U236PW | 11U | 634 182,00 | 401769 | 0 | 1 | 0 |  |  | BIOMED_ULIS | PW32Prod. Eau purifiée ORION n°2CURA325973Pompe a l'arret11U
PLAELEV03 | Elévateur pneumatique plasma n°3 | CURA325974 | Vérification fonctionnement | MC |  | U410 | 11U | 634 183,00 | 401769 | 0 | 1 | 0 |  |  | BIOMED_ULIS | PLAELEV03Elévateur pneumatique plasma n°3CURA325974Vérification fonctionnement11U
PLAELEV05 | Elévateur pneumatique plasma n°5 | CURA325975 | Vérification fonctionnement | MC |  | U410 | 11U | 634 184,00 | 401769 | 0 | 1 | 0 |  |  | BIOMED_ULIS | PLAELEV05Elévateur pneumatique plasma n°5CURA325975Vérification fonctionnement11U
ADEUF123 | Skid UFAlbumine | CURA325976 | Défaut de CR vanne | MC |  | U421DEAE | 11U | 634 186,00 | 401769 | 0 | 1 | 0 |  |  | BIOMED_ULIS | ADEUF123Skid UFAlbumineCURA325976Défaut de CR vanne11U
BAT11 | Bâtiment 11 Magasin général et plasma | CURA325978 | Fuite | MC |  | U235BATL | 11U | 634 188,00 | 401769 | 0 | 1 | 0 |  |  | BIOMED_ULIS | BAT11Bâtiment 11 Magasin général et plasmaCURA325978Fuite11U
AC63 | Air rafraichi 11RC56 | CURA325979 | Alarme GTC | MC |  | U235BATL | 11U | 634 189,00 | 401769 | 0 | 1 | 0 |  |  | BIOMED_ULIS | AC63Air rafraichi 11RC56CURA325979Alarme GTC11U
WFISBD313 | Sous boucle de distibut° prépa solutions | CURA325982 | Défaut grave | MC |  | U236WFI | 11U | 634 192,00 | 401769 | 0 | 1 | 0 |  |  | BIOMED_ULIS | WFISBD313Sous boucle de distibut° prépa solutionsCURA325982Défaut grave11U
ADEUF123 | Skid UFAlbumine | CURA325983 | Défaut de pression | MC |  | U421DEAE | 11U | 634 193,00 | 401769 | 0 | 1 | 0 |  |  | BIOMED_ULIS | ADEUF123Skid UFAlbumineCURA325983Défaut de pression11U
WFISBD105 | Ss boucle FP T I+II+III et laverie 8RC71 | CURA325989 | Defaut température basse en recirculation | MC |  | U236WFI | 11U | 634 199,00 | 401769 | 0 | 1 | 0 |  |  | BIOMED_ULIS | WFISBD105Ss boucle FP T I+II+III et laverie 8RC71CURA325989Defaut température basse en recirculation11U
NEP09PV211 | Prise d'échantillon retour poste 1 | CURA325990 | Défaut de vanne | MC |  | U236NEP | 11U | 634 200,00 | 401769 | 0 | 1 | 0 |  |  | BIOMED_ULIS | NEP09PV211Prise d'échantillon retour poste 1CURA325990Défaut de vanne11U
BAT01SS55 | SAS sortie tunnel de décongélation | CURA325998 | Porte 1SS25/1SS55 loquet cassé | MC |  | U200BATP | 13U | 634 208,00 | 401769 | 0 | 1 | 0 |  |  | BIOMED_ULIS | BAT01SS55SAS sortie tunnel de décongélationCURA325998Porte 1SS25/1SS55 loquet cassé13U
GAMF03 | Filtre profondeur fibri T1 | CURA326000 | Vanne sortie carter Fibri difficilement utilisable | MC |  | U441 | 11U | 634 210,00 | 401769 | 0 | 1 | 0 |  |  | BIOMED_ULIS | GAMF03Filtre profondeur fibri T1CURA326000Vanne sortie carter Fibri difficilement utilisable11U
INDUSTSE2 | Serveur appli. terminal service secours | CURA326012 | Redémarrage | MC |  | U236DIV | 12U | 634 214,00 | 401769 | 0 | 1 | 0 |  |  | BIOMED_ULIS | INDUSTSE2Serveur appli. terminal service secoursCURA326012Redémarrage12U
MGGCEL11 | Chariot élévateur | U_LEVA000019 | Maintenance chariot élévateur | MPS | MAINT | U406 | 15U |  | 2025-02-01 | 3 | 1 | 0 | 52 | 1 | BIOMED_ULIS | MGGCEL11Chariot élévateurU_LEVA000019Maintenance chariot élévateur15U52
GAMR42 | Réacteur 15m3 n°42 | CURA326018 | Forçage bit protéique | MC |  | U441 | 11U | 634 224,00 | 401769 | 0 | 1 | 0 |  |  | BIOMED_ULIS | GAMR42Réacteur 15m3 n°42CURA326018Forçage bit protéique11U
GAMBOL267 | Bol de centri BKA45 n°267 | CURA326020 | Démontage double enveloppe | MC |  | U441 | 11U | 634 226,00 | 401769 | 0 | 1 | 0 |  |  | BIOMED_ULIS | GAMBOL267Bol de centri BKA45 n°267CURA326020Démontage double enveloppe11U
GAMBOL964 | Bol de centri BKA45 n°964 | CURA326021 | Démontage double envelope | MC |  | U441 | 11U | 634 227,00 | 401769 | 0 | 1 | 0 |  |  | BIOMED_ULIS | GAMBOL964Bol de centri BKA45 n°964CURA326021Démontage double envelope11U
RF14EVA02 | Evaporateur couloir cf n°13 - 40°C | CURA326033 | Dégivrage du caisson | SER |  | U222RF | 10U | 634 243,00 | 401769 | 0 | 1 | 0 |  |  | BIOMED_ULIS | RF14EVA02Evaporateur couloir cf n°13 - 40°CCURA326033Dégivrage du caisson10U
RF14RHC01 | Moto compresseur n°1 circuit n°4 -40°C | CURA326041 | Révision mécanique des 15000h | MC |  | U222RF | 10U | 634 248,00 | 401769 | 0 | 1 | 0 |  |  | BIOMED_ULIS | RF14RHC01Moto compresseur n°1 circuit n°4 -40°CCURA326041Révision mécanique des 15000h10U
MCBCOLG32 | Collecteur de germes n°116420 | CURA326042 | Problème de tête qui bouge | MC |  | U640MCB | 21U | 634 249,00 | 401769 | 0 | 1 | 0 |  |  | BIOMED_ULIS | MCBCOLG32Collecteur de germes n°116420CURA326042Problème de tête qui bouge21U
BAT01RC26 | Vestiaires hommes ville | CURA326046 | Cassier 110 | MC |  | U200BATP | 13U | 634 255,00 | 401769 | 0 | 1 | 0 |  |  | BIOMED_ULIS | BAT01RC26Vestiaires hommes villeCURA326046Cassier 11013U
HNAPV0115 | Vanne distribution soude vers CIP02 | CURA326047 | Compte rendu | MC |  | U236NEP | 11U | 634 258,00 | 401769 | 0 | 1 | 0 |  |  | BIOMED_ULIS | HNAPV0115Vanne distribution soude vers CIP02CURA326047Compte rendu11U
BAT03 | Bâtiment 3 | CURA326052 | Ronde | MC |  | S244 | 11U | 634 263,00 | 401769 | 0 | 1 | 0 |  |  | BIOMED_ULIS | BAT03Bâtiment 3CURA326052Ronde11U
AC63CT63 | Caisson de traitement d'air 11RC35 | CURA326053 | Moteur 3 défaut ventilation | MC |  | U222AC | 10U | 634 265,00 | 401769 | 0 | 1 | 0 |  |  | BIOMED_ULIS | AC63CT63Caisson de traitement d'air 11RC35CURA326053Moteur 3 défaut ventilation10U
MGPTRP07 | Transpalette électrique | CURA326054 | Transpalette abîmé | MC |  | U406 | 15U | 634 266,00 | 401769 | 0 | 1 | 0 |  |  | BIOMED_ULIS | MGPTRP07Transpalette électriqueCURA326054Transpalette abîmé15U
BAT01SS55 | SAS sortie tunnel de décongélation | CURA326058 | Le verrou de la porte de la 1SS25 côté production (1SS55) se décolle du mur | MC |  | U200BATP | 61U | 634 270,00 | 401769 | 0 | 1 | 0 |  |  | BIOMED_ULIS | BAT01SS55SAS sortie tunnel de décongélationCURA326058Le verrou de la porte de la 1SS25 côté production (1SS55) se décolle du mur61U
COMPAL01 | Monorail Lg.6000 Ateliers DECONG-FIBRI | CURA326065 | Contrat de maintenance 2024 monorails et potences UDEC | MC |  | U411 | 15U |  | 2024-01-23 | 0 | 1 | 0 |  |  | BIOMED_ULIS | COMPAL01Monorail Lg.6000 Ateliers DECONG-FIBRICURA326065Contrat de maintenance 2024 monorails et potences UDEC15U
PLAELEV04 | Elévateur pneumatique plasma n°4 | CURA326066 | Défaut de capteur | MCU |  | U410 | 11U | 634 277,00 | 401769 | 0 | 1 | 0 |  |  | BIOMED_ULIS | PLAELEV04Elévateur pneumatique plasma n°4CURA326066Défaut de capteur11U
GAMUF01 | Module d'utrafiltration gamma n°1 | CURA326067 | Fourniture écrou et rondelle | MC |  | U441 | 11U | 634 278,00 | 401769 | 0 | 1 | 0 |  |  | BIOMED_ULIS | GAMUF01Module d'utrafiltration gamma n°1CURA326067Fourniture écrou et rondelle11U
COMMAL01 | Machine à laver n° 6T090132 | CURA326070 | Fuite AC bloc distrib | MC |  | U411 | 11U | 634 304,00 | 401769 | 0 | 1 | 0 |  |  | BIOMED_ULIS | COMMAL01Machine à laver n° 6T090132CURA326070Fuite AC bloc distrib11U
BAT041407 | Local Sas matière +5°c | CURA326080 | Résine sol sas déchargement TK | MC |  | U200BATP | 13U | 634 314,00 | 401769 | 0 | 1 | 0 |  |  | BIOMED_ULIS | BAT041407Local Sas matière +5°cCURA326080Résine sol sas déchargement TK13U
GAMFCS05 | Débimètre massique fibrinogène TI | CURA326090 | Faux contact dans les fiches de connexions du banc débimètre en 8rc103 | MC |  | U441 | 11U | 634 324,00 | 401769 | 0 | 1 | 0 |  |  | BIOMED_ULIS | GAMFCS05Débimètre massique fibrinogène TICURA326090Faux contact dans les fiches de connexions du banc débimètre en 8rc10311U
WFISBD202 | Sous boucle Eau PPI Réacteurs GAMMA | CURA326106 | Défaut débit bas | MC |  | U236WFI | 11U | 634 344,00 | 401769 | 0 | 1 | 0 |  |  | BIOMED_ULIS | WFISBD202Sous boucle Eau PPI Réacteurs GAMMACURA326106Défaut débit bas11U
DCGTSK01 | Transstockeur | CURA326107 | Stabilisation de l'alimentation 24V du scrutateur | AME |  | U411 | 11U |  | 2024-01-23 | 0 | 1 | 0 |  |  | BIOMED_ULIS | DCGTSK01TransstockeurCURA326107Stabilisation de l'alimentation 24V du scrutateur11U
NEP02ST02 | Sous-station NEP ADEAE | CURA326109 | Défaut objet non prêt | MC |  | U236NEP | 11U | 634 350,00 | 401769 | 0 | 1 | 0 |  |  | BIOMED_ULIS | NEP02ST02Sous-station NEP ADEAECURA326109Défaut objet non prêt11U
IS1CHD02 | Chaudière vapeur PMS 12 bars 4,5 MWatts | CURA326114 | Ouverture porte coté bruleur pour remplacement du joint | MC |  | U222IS | 10U | 634 364,00 | 401769 | 0 | 1 | 0 |  |  | BIOMED_ULIS | IS1CHD02Chaudière vapeur PMS 12 bars 4,5 MWattsCURA326114Ouverture porte coté bruleur pour remplacement du joint10U
WFISBD207 | Sous boucle eau PPI cuverie albumine | CURA326115 | Défaut température haute | MC |  | U236WFI | 11U | 634 372,00 | 401769 | 0 | 1 | 0 |  |  | BIOMED_ULIS | WFISBD207Sous boucle eau PPI cuverie albumineCURA326115Défaut température haute11U
HNOSVM401 | Agitateur cuve traitement des évents | CURA326118 | Défaut agitateur laveur | MC |  | U236NEP | 11U | 634 395,00 | 401769 | 0 | 1 | 0 |  |  | BIOMED_ULIS | HNOSVM401Agitateur cuve traitement des éventsCURA326118Défaut agitateur laveur11U
WFISBD203 | Sous boucle eau ppi filtre press T IV | CURA326119 | Demande de forçage à 50 ° | MC |  | U236WFI | 11U | 634 397,00 | 401769 | 0 | 1 | 0 |  |  | BIOMED_ULIS | WFISBD203Sous boucle eau ppi filtre press T IVCURA326119Demande de forçage à 50 °11U
NEP06ST06 | Station NEP réacteurs Gamma | CURA326120 | fuite sur le clampe | MC |  | U236NEP | 11U | 634 398,00 | 401769 | 0 | 1 | 0 |  |  | BIOMED_ULIS | NEP06ST06Station NEP réacteurs GammaCURA326120 fuite sur le clampe11U
ALBPP06 | Pompe filtre press albumine T I+II+III | CURA326121 | Capteur CAZS74 ne fonctionne pas | MC |  | U440 | 11U | 634 399,00 | 401769 | 0 | 1 | 0 |  |  | BIOMED_ULIS | ALBPP06Pompe filtre press albumine T I+II+IIICURA326121Capteur CAZS74 ne fonctionne pas11U
BAT04 | Bâtiment 4 Centrale énergie | CURA326122 | Réunion d'information janvier 2024 | MC |  | S244 | 13U | 634 401,00 | 401769 | 0 | 1 | 0 |  |  | BIOMED_ULIS | BAT04Bâtiment 4 Centrale énergieCURA326122Réunion d'information janvier 202413U
BAT08RC140 | Local Mise à disposition A | CURA326129 | 2 fissures au niveau de l'encadrement de la porte élévatrice en 8RC140 | MC |  | U200BATP | 13U | 634 471,00 | 401769 | 0 | 1 | 0 |  |  | BIOMED_ULIS | BAT08RC140Local Mise à disposition ACURA3261292 fissures au niveau de l'encadrement de la porte élévatrice en 8RC14013U
BAT08RC140 | Local Mise à disposition A | CURA326130 | Trace au sol du à l'ouverture de la porte de l'élévateur en 8RC140 | MC |  | U200BATP | 13U | 634 472,00 | 401769 | 0 | 1 | 0 |  |  | BIOMED_ULIS | BAT08RC140Local Mise à disposition ACURA326130Trace au sol du à l'ouverture de la porte de l'élévateur en 8RC14013U
BAT08RC139 | Local Mise à disposition B | CURA326132 | Tache au sol au niveau du stockage des big bag en 8RC139 | MC |  | U200BATP | 13U | 634 474,00 | 401769 | 0 | 1 | 0 |  |  | BIOMED_ULIS | BAT08RC139Local Mise à disposition BCURA326132Tache au sol au niveau du stockage des big bag en 8RC13913U
BAT08SS58 | SAS MAL D 03 | CURA326133 | Metal au sol permettant de définir l'axe du conteneur entrant cassé en 8SS58 | MC |  | U200BATP | 13U | 634 475,00 | 401769 | 0 | 1 | 0 |  |  | BIOMED_ULIS | BAT08SS58SAS MAL D 03CURA326133Metal au sol permettant de définir l'axe du conteneur entrant cassé en 8SS5813U
EPL3ECT05 | Machine de tri plasma n°3 | CURA326134 | Travaux d'aménagement autour de la machine RFID1 | MC |  | U406 | 40U |  | 2024-01-23 | 0 | 1 | 0 |  |  | BIOMED_ULIS | EPL3ECT05Machine de tri plasma n°3CURA326134Travaux d'aménagement autour de la machine RFID140U
DDPEQUIP | Equipements dévelop. préclinique r & d | CURA326145 | Chambre chaude du Bat 1 / 2 è étage ne fonctionne pas | MC |  | U850 | 10U | 634 510,00 | 401769 | 0 | 1 | 0 |  |  | BIOTECH_ULIS | DDPEQUIPEquipements dévelop. préclinique r & dCURA326145Chambre chaude du Bat 1 / 2 è étage ne fonctionne pas10U
ALBFP06 | Filtre-presse albumine T I+II+III | CURA326155 | Défaut fonction de soutirage non active | MCU |  | U440 | 11U | 634 529,00 | 401769 | 0 | 1 | 0 |  |  | BIOMED_ULIS | ALBFP06Filtre-presse albumine T I+II+IIICURA326155Défaut fonction de soutirage non active11U
LPRCMO02 | Osmomètre modèle 3250 n° 12023552E | CURA326167 | Vérification métrologique après intervention | MC |  | U440COM | 24U | 634 541,00 | 401769 | 0 | 1 | 0 |  |  | BIOMED_ULIS | LPRCMO02Osmomètre modèle 3250 n° 12023552ECURA326167Vérification métrologique après intervention24U
PLAT001 | Cuve sortie fondoir | CURA326168 | Présence de morceaux de poche | MC |  | U410 | 11U | 634 542,00 | 401769 | 0 | 1 | 0 |  |  | BIOMED_ULIS | PLAT001Cuve sortie fondoirCURA326168Présence de morceaux de poche11U
MCBCMT77 | Enreg. Temp. MCBETUV23/BAT01ARM04 | CURA326178 | Inhibition alarmes | CON |  | U640MCB | 12U | 634 548,00 | 401769 | 0 | 1 | 0 |  |  | BIOMED_ULIS | MCBCMT77Enreg. Temp. MCBETUV23/BAT01ARM04CURA326178Inhibition alarmes12U
WFISBD106 | Ss boucle PPI uf albumine 8RC45/46/70/76 | CURA326183 | Réglage débit | MC |  | U236WFI | 11U | 634 591,00 | 401769 | 0 | 1 | 0 |  |  | BIOMED_ULIS | WFISBD106Ss boucle PPI uf albumine 8RC45/46/70/76CURA326183Réglage débit11U
INDUSTSE4 | Serveur appli. terminal service secours ADEAE | CURA326185 | Redémarrage | MC |  | U236DIV | 12U | 634 598,00 | 401769 | 0 | 1 | 0 |  |  | BIOMED_ULIS | INDUSTSE4Serveur appli. terminal service secours ADEAECURA326185Redémarrage12U
NEP07ST07 | Station NEP laverie Gamma | CURA326186 | Réglage débit d'intro PW | MC |  | U236NEP | 11U | 634 607,00 | 401769 | 0 | 1 | 0 |  |  | BIOMED_ULIS | NEP07ST07Station NEP laverie GammaCURA326186Réglage débit d'intro PW11U
GAMR43 | Réacteur 15m3 n°43 | CURA326188 | Raz peson | MC |  | U441 | 11U | 634 647,00 | 401769 | 0 | 1 | 0 |  |  | BIOMED_ULIS | GAMR43Réacteur 15m3 n°43CURA326188Raz peson11U
WFISBD105 | Ss boucle FP T I+II+III et laverie 8RC71 | CURA326190 | Conductivité trop basse | MC |  | U236WFI | 11U | 634 650,00 | 401769 | 0 | 1 | 0 |  |  | BIOMED_ULIS | WFISBD105Ss boucle FP T I+II+III et laverie 8RC71CURA326190Conductivité trop basse11U
DCGR800 | Cuve de stockage DCGR800 | CURA326192 | défaut seuil bas sur le peson DCGCMW800 | MC |  | U411 | 11U | 634 652,00 | 401769 | 0 | 1 | 0 |  |  | BIOMED_ULIS | DCGR800Cuve de stockage DCGR800CURA326192 défaut seuil bas sur le peson DCGCMW80011U
PWR10 | Cuve de stockage PW 20m3 | CURA326194 | perte autorisation soutirage PW | MC |  | U236PW | 11U | 634 656,00 | 401769 | 0 | 1 | 0 |  |  | BIOMED_ULIS | PWR10Cuve de stockage PW 20m3CURA326194 perte autorisation soutirage PW11U
BAT08RC206 | Couloir « flux sale » ADEAE | CURA326195 | Porte souple issue de secours légèrement sortie de son cadre | MC |  | U200BATP | 13U | 634 666,00 | 401769 | 0 | 1 | 0 |  |  | BIOMED_ULIS | BAT08RC206Couloir « flux sale » ADEAECURA326195Porte souple issue de secours légèrement sortie de son cadre13U
BAT08COMMUN | Bâtiment 8 communs | CURA326196 | Support extincteur | MC |  | U200BATP | 13U | 634 667,00 | 401769 | 0 | 1 | 0 |  |  | BIOMED_ULIS | BAT08COMMUNBâtiment 8 communsCURA326196Support extincteur13U
INDUSOP72 | Poste Opérateur Poste 1 coupe décong | CURA326197 | Chaînettes Cutters + mousquetons | MC |  | U236DIV | 61U | 634 668,00 | 401769 | 0 | 1 | 0 |  |  | BIOMED_ULIS | INDUSOP72Poste Opérateur Poste 1 coupe décongCURA326197Chaînettes Cutters + mousquetons61U
AC01CT01 | Caisson de traitement d'air ateliers Albumine | CURA326218 | Défaut CTA01 | MC |  | U222AC | 10U | 634 750,00 | 401769 | 0 | 1 | 0 |  |  | BIOMED_ULIS | AC01CT01Caisson de traitement d'air ateliers AlbumineCURA326218Défaut CTA0110U
BAT08SS24 | Atelier cuverie FC ZNHV | CURA326221 | Installation prises 230V et 400V pour réfection du sol | SER |  | U200BATP | 10U | 634 753,00 | 401769 | 0 | 1 | 0 |  |  | BIOMED_ULIS | BAT08SS24Atelier cuverie FC ZNHVCURA326221Installation prises 230V et 400V pour réfection du sol10U
PLAPP04 | Pompe envoi plasma vers PLAC02 | CURA326223 | Couinement pompe PLAPP04 | MC |  | U410 | 11U | 634 755,00 | 401769 | 0 | 1 | 0 |  |  | BIOMED_ULIS | PLAPP04Pompe envoi plasma vers PLAC02CURA326223Couinement pompe PLAPP0411U
AC06CT06 | Caisson de traitement d'air atelier Albumine +4°C | CURA326225 | Réglage pression prod | MC |  | U200BATP | 10U | 634 758,00 | 401769 | 0 | 1 | 0 |  |  | BIOMED_ULIS | AC06CT06Caisson de traitement d'air atelier Albumine +4°CCURA326225Réglage pression prod10U
PLAPP04 | Pompe envoi plasma vers PLAC02 | CURA326231 | Controle | MC |  | U410 | 11U | 634 765,00 | 401769 | 0 | 1 | 0 |  |  | BIOMED_ULIS | PLAPP04Pompe envoi plasma vers PLAC02CURA326231Controle11U
LPRCMQ42 | Multipipette M4 n°K61479M | U_METR000031 | Vérification PERIODIQUE micropipette | MPS | DEF | U440COM | 24U |  | 2024-07-15 | 3 | 1 | 0 | 26 | 1 | BIOMED_ULIS | LPRCMQ42 Multipipette M4 n°K61479MU_METR000031Vérification PERIODIQUE micropipette24U26
LPRCMQ42 | Multipipette M4 n°K61479M | U_METROLOGIE 31 | Vérification CURATIVE micropipette | MC | DEF | U440COM | 24U |  | 2049-01-25 | 0 | 1 | 0 |  |  | BIOMED_ULIS | LPRCMQ42 Multipipette M4 n°K61479MU_METROLOGIE 31Vérification CURATIVE micropipette24U
GAMCT12 | Cuve n°2 préparation tampon | CURA326235 | Remplacement de la prise 220V cassée | MC |  | U441 | 11U | 634 780,00 | 401769 | 0 | 1 | 0 |  |  | BIOMED_ULIS | GAMCT12Cuve n°2 préparation tamponCURA326235Remplacement de la prise 220V cassée11U
LPRCMQ43 | Pipette électronique sartorius 10-300µl n° 44683562 | U_METR000031 | Vérification PERIODIQUE micropipette | MPS | DEF | U440COM | 24U |  | 2024-07-15 | 3 | 1 | 0 | 26 | 1 | BIOMED_ULIS | LPRCMQ43Pipette électronique sartorius 10-300µl n° 44683562U_METR000031Vérification PERIODIQUE micropipette24U26
LPRCMQ43 | Pipette électronique sartorius 10-300µl n° 44683562 | U_METROLOGIE 31 | Vérification CURATIVE micropipette | MC | DEF | U440COM | 24U |  | 2049-01-25 | 0 | 1 | 0 |  |  | BIOMED_ULIS | LPRCMQ43Pipette électronique sartorius 10-300µl n° 44683562U_METROLOGIE 31Vérification CURATIVE micropipette24U
LPRCMQ44 | Pipette électronique sartorius 10-300µl n°44683570 | U_METR000031 | Vérification PERIODIQUE micropipette | MPS | DEF | U440COM | 24U |  | 2024-07-15 | 3 | 1 | 0 | 26 | 1 | BIOMED_ULIS | LPRCMQ44Pipette électronique sartorius 10-300µl n°44683570U_METR000031Vérification PERIODIQUE micropipette24U26
LPRCMQ44 | Pipette électronique sartorius 10-300µl n°44683570 | U_METROLOGIE 31 | Vérification CURATIVE micropipette | MC | DEF | U440COM | 24U |  | 2049-01-25 | 0 | 1 | 0 |  |  | BIOMED_ULIS | LPRCMQ44Pipette électronique sartorius 10-300µl n°44683570U_METROLOGIE 31Vérification CURATIVE micropipette24U
BAT08RC101 | Atelier tableaux pontage NEP gamma | CURA326241 | Coffret laverie gamma BAT08rc101 | MC |  | U200BATP | 11U | 634 792,00 | 401769 | 0 | 1 | 0 |  |  | BIOMED_ULIS | BAT08RC101Atelier tableaux pontage NEP gammaCURA326241Coffret laverie gamma BAT08rc10111U
ALBPP06 | Pompe filtre press albumine T I+II+III | CURA326246 | Defaut de capteur | MC |  | U440 | 11U | 634 793,00 | 401769 | 0 | 1 | 0 |  |  | BIOMED_ULIS | ALBPP06Pompe filtre press albumine T I+II+IIICURA326246Defaut de capteur11U
OPLCONG33 | Congélateur -80°C plasmathèque | CURA326247 | Defaut temperature basse | MCU |  | U601OPL | 11U | 634 794,00 | 401769 | 0 | 1 | 0 |  |  | BIOMED_ULIS | OPLCONG33Congélateur -80°C plasmathèqueCURA326247Defaut temperature basse11U
GAMC21 | Centrifugeuse n°1 gamma | CURA326249 | Tige filetée du boitier de raccordement HS | MC |  | U441 | 11U | 634 796,00 | 401769 | 0 | 1 | 0 |  |  | BIOMED_ULIS | GAMC21Centrifugeuse n°1 gammaCURA326249Tige filetée du boitier de raccordement HS11U
PLAF01 | Filtre plasma entrée PLATH 5 postes 1µm | CURA326250 | Joint du bouchon carter HS | MC |  | U410 | 11U | 634 797,00 | 401769 | 0 | 1 | 0 |  |  | BIOMED_ULIS | PLAF01Filtre plasma entrée PLATH 5 postes 1µmCURA326250Joint du bouchon carter HS11U
BAT01SS31 | Atelier broyage plasma | CURA326251 | Trou dans le mur en 1SS31 | MC |  | U200BATP | 13U | 634 799,00 | 401769 | 0 | 1 | 0 |  |  | BIOMED_ULIS | BAT01SS31Atelier broyage plasmaCURA326251Trou dans le mur en 1SS3113U
HNAPV0115 | Vanne distribution soude vers CIP02 | CURA326255 | B4 - CIP02 - Discordances répétées sur vanne distribution soude HNAPV0115 | MC |  | U236NEP | 11U | 634 802,00 | 401769 | 0 | 1 | 0 |  |  | BIOMED_ULIS | HNAPV0115Vanne distribution soude vers CIP02CURA326255B4 - CIP02 - Discordances répétées sur vanne distribution soude HNAPV011511U
DCGROB102 | Bras de robot n°F16/57UQD1/A/01 | CURA326256 | Robot 02 ligne de coupe sorti de son axe | MC |  | U411 | 11U | 634 803,00 | 401769 | 0 | 1 | 0 |  |  | BIOMED_ULIS | DCGROB102Bras de robot n°F16/57UQD1/A/01CURA326256Robot 02 ligne de coupe sorti de son axe11U
WFI53CMT0003 | Température aval échangeur WFI53HEX03 | CURA326257 | B4 - WFISBD53 - Défauts récurrents seuil haut/bas température WFI53CMT0003 | MC |  | U236WFI | 11U | 634 804,00 | 401769 | 0 | 1 | 0 |  |  | BIOMED_ULIS | WFI53CMT0003Température aval échangeur WFI53HEX03CURA326257B4 - WFISBD53 - Défauts récurrents seuil haut/bas température WFI53CMT000311U
ALBSCEL10 | Thermosoudeuse ( boitier de controle + pince chauffante) | CURA326260 | Thermo soudeuse HS | MC |  | U440 | 11U | 634 805,00 | 401769 | 0 | 1 | 0 |  |  | BIOMED_ULIS | ALBSCEL10Thermosoudeuse ( boitier de controle + pince chauffante)CURA326260Thermo soudeuse HS11U
ELETGBTOUEST | TGBT ouest | CURA326267 | Coupure | MC |  | U222ELE | 10U | 634 815,00 | 401769 | 0 | 1 | 0 |  |  | BIOMED_ULIS | ELETGBTOUESTTGBT ouestCURA326267Coupure10U
CA | Production et distribution air comprimé | CURA326275 | Défaut air comprimé utilité + production | MCU |  | U222CA | 10U | 634 824,00 | 401769 | 0 | 1 | 0 |  |  | BIOMED_ULIS | CAProduction et distribution air compriméCURA326275Défaut air comprimé utilité + production10U
AC38 | Air climatisé vestiaires production B8 | CURA326276 | Problème de pression élevée dans la zone | AME |  | U222AC | 10U | 634 825,00 | 401769 | 0 | 1 | 0 |  |  | BIOMED_ULIS | AC38Air climatisé vestiaires production B8CURA326276Problème de pression élevée dans la zone10U
PW33 | Prod. Eau purifiée ORION n°3 | CURA326277 | CIP | CON |  | U236PW | 11U |  | 2024-01-26 | 0 | 1 | 0 |  |  | BIOMED_ULIS | PW33Prod. Eau purifiée ORION n°3CURA326277CIP11U
GAMR008 | Réacteur n°08 fractionnement gamma | CURA326281 | Défaut pression ou température caloporteur GW208 | MC |  | U441 | 11U | 634 837,00 | 401769 | 0 | 1 | 0 |  |  | BIOMED_ULIS | GAMR008Réacteur n°08 fractionnement gammaCURA326281Défaut pression ou température caloporteur GW20811U
NEP01ST01 | Station NEP décongélation | CURA326287 | Défaut fonction NEP non active | MC |  | U236NEP | 11U | 634 839,00 | 401769 | 0 | 1 | 0 |  |  | BIOMED_ULIS | NEP01ST01Station NEP décongélationCURA326287Défaut fonction NEP non active11U
BAT08 | Bâtiment 8 de production | CURA326297 | Robinet défectueux vestiaire homme | MC |  | U200BATP | 13U | 634 856,00 | 401769 | 0 | 1 | 0 |  |  | BIOMED_ULIS | BAT08Bâtiment 8 de productionCURA326297Robinet défectueux vestiaire homme13U
PEPV531 | Vanne pilotee intro ethanol GAMR43 | CURA326301 | Defaut de compte rendu | MC |  | U236PE | 11U | 634 863,00 | 401769 | 0 | 1 | 0 |  |  | BIOMED_ULIS | PEPV531Vanne pilotee intro ethanol GAMR43CURA326301Defaut de compte rendu11U
APMF20 | Osmoseur APM | CURA326302 | Osmoseur defaut débit | MC |  | U408PMML | 11U | 634 864,00 | 401769 | 0 | 1 | 0 |  |  | BIOMED_ULIS | APMF20Osmoseur APMCURA326302Osmoseur defaut débit11U
BAT08 | Bâtiment 8 de production | CURA326303 | Ouverture cadenas | MCU |  | U200BATP | 11U | 634 865,00 | 401769 | 0 | 1 | 0 |  |  | BIOMED_ULIS | BAT08Bâtiment 8 de productionCURA326303Ouverture cadenas11U
ALBFPTIV | Atelier FP temps IV | CURA326304 | Cadre plein HS | MC |  | U440 | 11U | 634 866,00 | 401769 | 0 | 1 | 0 |  |  | BIOMED_ULIS | ALBFPTIVAtelier FP temps IVCURA326304Cadre plein HS11U
AC63 | Air rafraichi 11RC56 | CURA326306 | Appel gtc | MC |  | U222AC | 11U | 634 868,00 | 401769 | 0 | 1 | 0 |  |  | BIOMED_ULIS | AC63Air rafraichi 11RC56CURA326306Appel gtc11U
PNEUBD01 | Réseau de transport par tube pneumatique | CURA326307 | Cartouche bloquée | MC |  | U441 | 11U | 634 869,00 | 401769 | 0 | 1 | 0 |  |  | BIOMED_ULIS | PNEUBD01Réseau de transport par tube pneumatiqueCURA326307Cartouche bloquée11U
ADEUF124 | Skid UF1 Alfa1&2 | CURA326308 | Forcage autorisation puisage | MC |  | U421DEAE | 11U | 634 870,00 | 401769 | 0 | 1 | 0 |  |  | BIOMED_ULIS | ADEUF124Skid UF1 Alfa1&2CURA326308Forcage autorisation puisage11U
NEP07ST07 | Station NEP laverie Gamma | CURA326310 | Defaut control debit pw | MC |  | U236NEP | 11U | 634 872,00 | 401769 | 0 | 1 | 0 |  |  | BIOMED_ULIS | NEP07ST07Station NEP laverie GammaCURA326310Defaut control debit pw11U
NEP09ST09 | Sous-station NEP ADEAE | CURA326311 | Hors echele conductivite aller | MC |  | U236NEP | 11U | 634 873,00 | 401769 | 0 | 1 | 0 |  |  | BIOMED_ULIS | NEP09ST09Sous-station NEP ADEAECURA326311Hors echele conductivite aller11U
WFISBD105 | Ss boucle FP T I+II+III et laverie 8RC71 | CURA326312 | Fuite | MC |  | U236WFI | 11U | 634 875,00 | 401769 | 0 | 1 | 0 |  |  | BIOMED_ULIS | WFISBD105Ss boucle FP T I+II+III et laverie 8RC71CURA326312Fuite11U
AC63CT63 | Caisson de traitement d'air 11RC35 | CURA326313 | Alarme débit d'air insuffisant | MC |  | U222AC | 11U | 634 876,00 | 401769 | 0 | 1 | 0 |  |  | BIOMED_ULIS | AC63CT63Caisson de traitement d'air 11RC35CURA326313Alarme débit d'air insuffisant11U
WEV01 | Cuve surnageant UF albumine | CURA326314 | Défaut niveau HAUT | MC |  | U236WE | 11U | 634 877,00 | 401769 | 0 | 1 | 0 |  |  | BIOMED_ULIS | WEV01Cuve surnageant UF albumineCURA326314Défaut niveau HAUT11U
GAMBOL287 | Bol de centri BKA45 n°287 | CURA326315 | Démontage double enveloppe | MC |  | U441 | 11U | 634 878,00 | 401769 | 0 | 1 | 0 |  |  | BIOMED_ULIS | GAMBOL287Bol de centri BKA45 n°287CURA326315Démontage double enveloppe11U
GAMBOL964 | Bol de centri BKA45 n°964 | CURA326316 | Démontage double enveloppe | MC |  | U441 | 11U | 634 879,00 | 401769 | 0 | 1 | 0 |  |  | BIOMED_ULIS | GAMBOL964Bol de centri BKA45 n°964CURA326316Démontage double enveloppe11U
AC63 | Air rafraichi 11RC56 | CURA326319 | Defauts | MC |  | U222AC | 11U | 634 882,00 | 401769 | 0 | 1 | 0 |  |  | BIOMED_ULIS | AC63Air rafraichi 11RC56CURA326319Defauts11U
NACPP01 | Pompe intro NACR01 | CURA326320 | La pompe ne tourne pas | MC |  | U440 | 11U | 634 883,00 | 401769 | 0 | 1 | 0 |  |  | BIOMED_ULIS | NACPP01Pompe intro NACR01CURA326320La pompe ne tourne pas11U
TAMPP147_068 | Pompe péristaltique mono tête | CURA326323 | Défaut pom | MC |  | U421DEAE | 11U | 634 885,00 | 401769 | 0 | 1 | 0 |  |  | BIOMED_ULIS | TAMPP147_068Pompe péristaltique mono têteCURA326323Défaut pom11U
NEP01ST01 | Station NEP décongélation | CURA326324 | Défaut fonction générale de NEP non active | MCU |  | U236NEP | 11U | 634 886,00 | 401769 | 0 | 1 | 0 |  |  | BIOMED_ULIS | NEP01ST01Station NEP décongélationCURA326324Défaut fonction générale de NEP non active11U
PLAR01 | Mélangeur fondoir plasma n°1 | CURA326325 | RAZ peson | MC |  | U410 | 11U | 634 887,00 | 401769 | 0 | 1 | 0 |  |  | BIOMED_ULIS | PLAR01Mélangeur fondoir plasma n°1CURA326325RAZ peson11U
DCGTSK01 | Transstockeur | CURA326326 | Assistance chargement lot | MC |  | U411 | 11U | 634 888,00 | 401769 | 0 | 1 | 0 |  |  | BIOMED_ULIS | DCGTSK01TransstockeurCURA326326Assistance chargement lot11U
RF04 | Prod. fluide frigo. - 40°C c.froide R&D | CURA326327 | Appel GTC | MC |  | U222RF | 11U | 634 889,00 | 401769 | 0 | 1 | 0 |  |  | BIOMED_ULIS | RF04Prod. fluide frigo. - 40°C c.froide R&DCURA326327Appel GTC11U
ACCD88 | Condenseur GROUPE 3 | U_FROID000053 | Controle étanchéité | MPS | DEF | U222AC | 10U |  | 2049-01-29 | 3 | 1 | 0 | 52 | 1 | BIOMED_ULIS | ACCD88Condenseur GROUPE 3U_FROID000053Controle étanchéité10U52
BAT11PTA38 | Porte auto enroul. Nergeco MGPCF38 | CURA326333 | Récupération d'un contact pour commande éclairage | AME |  | U222ELE | 13U | 634 908,00 | 401769 | 0 | 1 | 0 |  |  | BIOMED_ULIS | BAT11PTA38Porte auto enroul. Nergeco MGPCF38CURA326333Récupération d'un contact pour commande éclairage13U
ACCL88 | Evaporateur Groupe 3 | U_FROID000053 | Controle étanchéité | MPS | DEF | U222AC | 10U |  | 2049-01-29 | 3 | 1 | 0 | 52 | 1 | BIOMED_ULIS | ACCL88Evaporateur Groupe 3U_FROID000053Controle étanchéité10U52
ACCL89 | Evaporateur Groupe 2 | U_FROID000053 | Controle étanchéité | MPS | DEF | U222AC | 10U |  | 2049-01-29 | 3 | 1 | 0 | 52 | 1 | BIOMED_ULIS | ACCL89Evaporateur Groupe 2U_FROID000053Controle étanchéité10U52
ACCL90 | Evaporateur Groupe 1 | U_FROID000053 | Controle étanchéité | MPS | DEF | U222AC | 10U |  | 2049-01-29 | 3 | 1 | 0 | 52 | 1 | BIOMED_ULIS | ACCL90Evaporateur Groupe 1U_FROID000053Controle étanchéité10U52
ACCD89 | Condenseur GROUPE 2 | U_FROID000053 | Controle étanchéité | MPS | DEF | U222AC | 10U |  | 2049-01-29 | 3 | 1 | 0 | 52 | 1 | BIOMED_ULIS | ACCD89Condenseur GROUPE 2U_FROID000053Controle étanchéité10U52
ACCD90 | Condenseur GROUPE 1 | U_FROID000053 | Controle étanchéité | MPS | DEF | U222AC | 10U |  | 2049-01-29 | 3 | 1 | 0 | 52 | 1 | BIOMED_ULIS | ACCD90Condenseur GROUPE 1U_FROID000053Controle étanchéité10U52
BAT08SS15 | Local production eau PPI et CIP | CURA326339 | Eclairage HS | SER |  | U200BATP | 10U | 634 912,00 | 401769 | 0 | 1 | 0 |  |  | BIOMED_ULIS | BAT08SS15Local production eau PPI et CIPCURA326339Eclairage HS10U
LSBCMT48 | Thermomètre à thermocouple à double entrée/sortie VWR n°230779237 voie 1 | U_METRO000012 | Vérification PERIODIQUE température | MPS | METR | U803 | 70U | 638 915,00 | 2025-04-30 | 3 | 1 | 0 | 365 | 0 | ULIS | LSBCMT48Thermomètre à thermocouple à double entrée/sortie VWR n°230779237 voie 1U_METRO000012Vérification PERIODIQUE température70U365
LSBCMT49 | Thermomètre à thermocouple à double entrée/sortie VWR n°230779237 voie 2 | U_METRO000012 | Vérification PERIODIQUE température | MPS | METR | U803 | 70U | 638 916,00 | 2025-04-30 | 3 | 1 | 0 | 365 | 0 | ULIS | LSBCMT49Thermomètre à thermocouple à double entrée/sortie VWR n°230779237 voie 2U_METRO000012Vérification PERIODIQUE température70U365
WFISBD313 | Sous boucle de distibut° prépa solutions | CURA326353 | Défaut vanne | MC |  | U236WFI | 11U | 634 934,00 | 401769 | 0 | 1 | 0 |  |  | BIOMED_ULIS | WFISBD313Sous boucle de distibut° prépa solutionsCURA326353Défaut vanne11U
ADEAU01 | Autoclave Production | CURA326357 | Autoclave de production 8rc217 | MC |  | U421DEAE | 11U | 634 938,00 | 401769 | 0 | 1 | 0 |  |  | BIOMED_ULIS | ADEAU01Autoclave ProductionCURA326357Autoclave de production 8rc21711U
BAT08RC109 | Atelier filtre press T IV | CURA326358 | Eclairage défectueux 8RC109 | MC |  | U200BATP | 10U | 634 939,00 | 401769 | 0 | 1 | 0 |  |  | BIOMED_ULIS | BAT08RC109Atelier filtre press T IVCURA326358Eclairage défectueux 8RC10910U
BAT08RC62 | Atelier cuverie albumine/immunoglobuline | CURA326359 | Eclairage défectueux 8RC62A | MC |  | U200BATP | 10U | 634 940,00 | 401769 | 0 | 1 | 0 |  |  | BIOMED_ULIS | BAT08RC62Atelier cuverie albumine/immunoglobulineCURA326359Eclairage défectueux 8RC62A10U
GAMR42 | Réacteur 15m3 n°42 | CURA326360 | Joints à changer sur piquage de prélèvement et piquage température fond de cuve | MC |  | U441 | 11U | 634 941,00 | 401769 | 0 | 1 | 0 |  |  | BIOMED_ULIS | GAMR42Réacteur 15m3 n°42CURA326360Joints à changer sur piquage de prélèvement et piquage température fond de cuve11U
BAT08RC223 | Local Stockage Tampons | CURA326361 | 2024 SD Système de fermeture de la trappe du container 500-14 de solution concentrée est cassée | MC |  | U200BATP | 11U | 634 942,00 | 401769 | 0 | 1 | 0 |  |  | BIOMED_ULIS | BAT08RC223Local Stockage TamponsCURA3263612024 SD Système de fermeture de la trappe du container 500-14 de solution concentrée est cassée11U
BAT08RC103 | Atelier UF immunoglobuline | CURA326362 | Boitier d'alarme 8RC103 trop bruyant | MC |  | U200BATP | 11U | 634 943,00 | 401769 | 0 | 1 | 0 |  |  | BIOMED_ULIS | BAT08RC103Atelier UF immunoglobulineCURA326362Boitier d'alarme 8RC103 trop bruyant11U
GAMR43 | Réacteur 15m3 n°43 | CURA326364 | Fissure piquage éthanol GAMR43 | MC |  | U441 | 11U | 634 944,00 | 401769 | 0 | 1 | 0 |  |  | BIOMED_ULIS | GAMR43Réacteur 15m3 n°43CURA326364Fissure piquage éthanol GAMR4311U
ADEUF123 | Skid UFAlbumine | CURA326366 | Préparation membranes vannes manuelles | MC | DEF | U421DEAE | 11U | 634 947,00 | 401769 | 0 | 1 | 0 |  |  | BIOMED_ULIS | ADEUF123Skid UFAlbumineCURA326366Préparation membranes vannes manuelles11U
ADEUF125 | Skid UF2 Alfa 1 | CURA326367 | Préparation membranes vannes manuelles | MC | DEF | U421DEAE | 11U | 634 948,00 | 401769 | 0 | 1 | 0 |  |  | BIOMED_ULIS | ADEUF125Skid UF2 Alfa 1CURA326367Préparation membranes vannes manuelles11U
MGPCF36 | Chambre froide -40° c n°36 Stockage Plasma | CURA326369 | Montant d'échelle de rack déformée | MC |  | U406 | 13U |  | 2024-01-29 | 0 | 1 | 0 |  |  | BIOMED_ULIS | MGPCF36Chambre froide -40° c n°36 Stockage PlasmaCURA326369Montant d'échelle de rack déformée13U
ADEUF122 | Skid ultrafiltration Fac IX ou Kanokad | CURA326380 | Dérouging (Sté DPMI) | MC |  | U421DEAE |  | 634 954,00 | 401769 | 0 | 1 | 0 |  |  | BIOMED_ULIS | ADEUF122Skid ultrafiltration Fac IX ou KanokadCURA326380Dérouging (Sté DPMI)
WE10 | Stockage et réseau surnageant alcool | CURA326381 | Défaut PE10PV502 | MC |  | U236WE | 11U | 634 955,00 | 401769 | 0 | 1 | 0 |  |  | BIOMED_ULIS | WE10Stockage et réseau surnageant alcoolCURA326381Défaut PE10PV50211U
GAMR41 | Réacteur de fractionnement 15 000 litres n°41 | CURA326382 | RAZ pesons | MC |  | U441 | 11U | 634 956,00 | 401769 | 0 | 1 | 0 |  |  | BIOMED_ULIS | GAMR41Réacteur de fractionnement 15 000 litres n°41CURA326382RAZ pesons11U
WFISBD105 | Ss boucle FP T I+II+III et laverie 8RC71 | CURA326383 | Défaut de conductivité | MC |  | U236WFI | 11U | 634 958,00 | 401769 | 0 | 1 | 0 |  |  | BIOMED_ULIS | WFISBD105Ss boucle FP T I+II+III et laverie 8RC71CURA326383Défaut de conductivité11U
PLAPLC01 | Station automate centrifugation plasma | CURA326384 | Passage hors fonction renvoi surnageant | MCU |  | U410 | 11U | 634 959,00 | 401769 | 0 | 1 | 0 |  |  | BIOMED_ULIS | PLAPLC01Station automate centrifugation plasmaCURA326384Passage hors fonction renvoi surnageant11U
BATEX | Extérieurs bâtiments | CURA326387 | Nettoyage façade ADEAE et cours anglaise OUEST | MC |  | U235BATU | 13U | 634 962,00 | 401769 | 0 | 1 | 0 |  |  | BIOMED_ULIS | BATEXExtérieurs bâtimentsCURA326387Nettoyage façade ADEAE et cours anglaise OUEST13U
BAT20 | Poste empot. éthanol dépotage surnageant | CURA326388 | Nettoyage zone de dépotage | MC |  | U235BATU | 13U | 634 963,00 | 401769 | 0 | 1 | 0 |  |  | BIOMED_ULIS | BAT20Poste empot. éthanol dépotage surnageantCURA326388Nettoyage zone de dépotage13U
BAT13 | LOCAL PLOMBERIE | CURA326389 | Réfection peinture soubassement | MC |  | U235BATU | 13U | 634 964,00 | 401769 | 0 | 1 | 0 |  |  | BIOMED_ULIS | BAT13LOCAL PLOMBERIECURA326389Réfection peinture soubassement13U
BATEX | Extérieurs bâtiments | CURA326390 | Réfection façade TGBT BAT 11 | MC |  | U235BATU | 13U | 634 965,00 | 401769 | 0 | 1 | 0 |  |  | BIOMED_ULIS | BATEXExtérieurs bâtimentsCURA326390Réfection façade TGBT BAT 1113U
PNEUBD01 | Réseau de transport par tube pneumatique | CURA326391 | Cartouche bloquée | MC |  | U441 | 11U | 634 967,00 | 401769 | 0 | 1 | 0 |  |  | BIOMED_ULIS | PNEUBD01Réseau de transport par tube pneumatiqueCURA326391Cartouche bloquée11U
BAT04 | Bâtiment 4 Centrale énergie | CURA326392 | Chariot support anneau serrage fibri | MC |  | S244 | 11U | 634 968,00 | 401769 | 0 | 1 | 0 |  |  | BIOMED_ULIS | BAT04Bâtiment 4 Centrale énergieCURA326392Chariot support anneau serrage fibri11U
DCGTSK01 | Transstockeur | CURA326393 | Défaut scrutateur | MC |  | U411 | 11U | 634 969,00 | 401769 | 0 | 1 | 0 |  |  | BIOMED_ULIS | DCGTSK01TransstockeurCURA326393Défaut scrutateur11U
MGPPTA16 | Porte auto. enroul. entrée sas -40°C | CURA326394 | 2024 SD RIDEAU + 4 CARISTES CASSE | MC |  | U406 | 13U | 634 970,00 | 401769 | 0 | 1 | 0 |  |  | BIOMED_ULIS | MGPPTA16Porte auto. enroul. entrée sas -40°CCURA3263942024 SD RIDEAU + 4 CARISTES CASSE13U
MGPCF36 | Chambre froide -40° c n°36 Stockage Plasma | CURA326395 | Bouton d'acquittement cassée rack 57 | MC |  | U406 | 13U | 634 971,00 | 401769 | 0 | 1 | 0 |  |  | BIOMED_ULIS | MGPCF36Chambre froide -40° c n°36 Stockage PlasmaCURA326395Bouton d'acquittement cassée rack 5713U
BAT01RC27 | Toilettes vestiaires hommes | CURA326396 | Lavabo bouché toilettes vestiaires hommes | MC |  | U200BATP | 13U | 634 972,00 | 401769 | 0 | 1 | 0 |  |  | BIOMED_ULIS | BAT01RC27Toilettes vestiaires hommesCURA326396Lavabo bouché toilettes vestiaires hommes13U
BAT08SS16 | Local stations NEP | CURA326399 | Déplacement tableau de métrologie | MC |  | U200BATP | 13U | 634 978,00 | 401769 | 0 | 1 | 0 |  |  | BIOMED_ULIS | BAT08SS16Local stations NEPCURA326399Déplacement tableau de métrologie13U
BCHCMCT45 | Chronomètre | U_METR000005 | Vérification PERIODIQUE temps | MPS | METR | U624UAP | 22U |  | 2024-05-15 | 3 | 1 | 0 | 52 | 1 | BIOMED_ULIS | BCHCMCT45ChronomètreU_METR000005Vérification PERIODIQUE temps22U52
BCHCMCT45 | Chronomètre | U_METROLOGIE 05 | Vérification CURATIVE temps | MC | METR | U624UAP | 22U |  | 2049-01-30 | 0 | 1 | 0 |  |  | BIOMED_ULIS | BCHCMCT45ChronomètreU_METROLOGIE 05Vérification CURATIVE temps22U
ALBHV27 | Vanne bac trempage ALBBH01 | CURA326412 | Poignée de vanne cassée | MC |  | U440 | 11U | 634 985,00 | 401769 | 0 | 1 | 0 |  |  | BIOMED_ULIS | ALBHV27Vanne bac trempage ALBBH01CURA326412Poignée de vanne cassée11U
BAT041402 | Local Circulation n°1 | CURA326413 | Installation d'un distributeur de gants dans le local 41402 | MC |  | U200BATP | 13U | 634 986,00 | 401769 | 0 | 1 | 0 |  |  | BIOMED_ULIS | BAT041402Local Circulation n°1CURA326413Installation d'un distributeur de gants dans le local 4140213U
BAT08RC07 | Sas matériel ville | CURA326414 | Installation de distributeur de gants et de masques dans le local 8RC07 | MC |  | U200BATP | 13U | 634 987,00 | 401769 | 0 | 1 | 0 |  |  | BIOMED_ULIS | BAT08RC07Sas matériel villeCURA326414Installation de distributeur de gants et de masques dans le local 8RC0713U
BAT04RC401 | Local Circulation n°1 | CURA326415 | Installation d'un distributeur de gants dans le local 4rc401 | MC |  | U200BATP | 13U | 634 988,00 | 401769 | 0 | 1 | 0 |  |  | BIOMED_ULIS | BAT04RC401Local Circulation n°1CURA326415Installation d'un distributeur de gants dans le local 4rc40113U
BAT08RC34 | Vestiaires femmes production | CURA326416 | Installation d'un distributeur de gants dans le local 8RC34 | MC |  | U200BATP | 13U | 634 989,00 | 401769 | 0 | 1 | 0 |  |  | BIOMED_ULIS | BAT08RC34Vestiaires femmes productionCURA326416Installation d'un distributeur de gants dans le local 8RC3413U
BAT08RC32 | Vestiaires hommes production | CURA326417 | Installation d'un distributeur de gants dans le local 8RC32 | MC |  | U200BATP | 13U | 634 990,00 | 401769 | 0 | 1 | 0 |  |  | BIOMED_ULIS | BAT08RC32Vestiaires hommes productionCURA326417Installation d'un distributeur de gants dans le local 8RC3213U
DCGROB101 | Bras de robot n°F16/57UQC1/A/01 | CURA326418 | Porte robot 1 &2 se ferme très mal et avec difficulté | MC |  | U411 | 11U | 634 991,00 | 401769 | 0 | 1 | 0 |  |  | BIOMED_ULIS | DCGROB101Bras de robot n°F16/57UQC1/A/01CURA326418Porte robot 1 &2 se ferme très mal et avec difficulté11U
BAT01SS28 | Atelier découpe des poches plasma | CURA326423 | Impact sol 1ss31 + 28 +35 | MC |  | U200BATP | 13U | 634 996,00 | 401769 | 0 | 1 | 0 |  |  | BIOMED_ULIS | BAT01SS28Atelier découpe des poches plasmaCURA326423Impact sol 1ss31 + 28 +3513U
BAT01SS08 | Local WFI sous boucle ADEAE | CURA326424 | Réfection en peinture des équipements | MC |  | U235BATU | 13U | 634 997,00 | 401769 | 0 | 1 | 0 |  |  | BIOMED_ULIS | BAT01SS08Local WFI sous boucle ADEAECURA326424Réfection en peinture des équipements13U
PLACONG08 | Congélateur -80° C | CURA326426 | Déplacer la sonde PLACMT83 du congélateur pLACONG08 | MC |  | U410 | 10U | 634 999,00 | 401769 | 0 | 1 | 0 |  |  | BIOMED_ULIS | PLACONG08Congélateur -80° CCURA326426Déplacer la sonde PLACMT83 du congélateur pLACONG0810U
DCGPEL100 | Ligne de découpe | CURA326430 | Défaut, bloqué a l'étape s'arrêtant"" | MC |  | U200BATP | 11U | 635 001,00 | 401769 | 0 | 1 | 0 |  |  | BIOMED_ULIS | DCGPEL100Ligne de découpeCURA326430Défaut, bloqué a l'étape s'arrêtant""11U
ALBCP05 | Pompe alimentation FP TIV | CURA326432 | Fuite | MC |  | U440 | 11U | 635 004,00 | 401769 | 0 | 1 | 0 |  |  | BIOMED_ULIS | ALBCP05Pompe alimentation FP TIVCURA326432Fuite11U
BAT01SS15 | Local technique utilités | CURA326436 | Entretien et remise en état des locaux techniques aux sous sol | MC |  | U235BATU | 13U | 635 006,00 | 401769 | 0 | 1 | 0 |  |  | BIOMED_ULIS | BAT01SS15Local technique utilitésCURA326436Entretien et remise en état des locaux techniques aux sous sol13U
DCGCONV01 | Convoyeur SAS Déchets | CURA326445 | Problème GRV | MC |  | U200BATP | 11U | 635 009,00 | 401769 | 0 | 1 | 0 |  |  | BIOMED_ULIS | DCGCONV01Convoyeur SAS DéchetsCURA326445Problème GRV11U
FIBP1400 | Pompe péristalt. alimentation FIBC1400 | CURA326447 | Remplacement tube | MC |  | U411 | 11U | 635 012,00 | 401769 | 0 | 1 | 0 |  |  | BIOMED_ULIS | FIBP1400Pompe péristalt. alimentation FIBC1400CURA326447Remplacement tube11U
AQVCMT138 | Tracksense Frigo temperature n°933296 | U_METR000026 | Vérification PERIODIQUE labo extérieur | MPS | METR | U730 | 52U |  | 2024-10-19 | 3 | 1 | 0 | 52 | 1 | BIOMED_ULIS | AQVCMT138Tracksense Frigo temperature n°933296U_METR000026Vérification PERIODIQUE labo extérieur52U52
AQVCMT138 | Tracksense Frigo temperature n°933296 | U_METROLOGIE 26 | Vérification CURATIVE labo extérieur | MC | METR | U730 | 52U | 636 773,00 | 401769 | 0 | 1 | 0 |  |  | BIOMED_ULIS | AQVCMT138Tracksense Frigo temperature n°933296U_METROLOGIE 26Vérification CURATIVE labo extérieur52U
AQVCMT139 | Tracksense Frigo temperature n°933271 | U_METR000026 | Vérification PERIODIQUE labo extérieur | MPS | METR | U730 | 52U |  | 2024-10-19 | 3 | 1 | 0 | 52 | 1 | BIOMED_ULIS | AQVCMT139Tracksense Frigo temperature n°933271U_METR000026Vérification PERIODIQUE labo extérieur52U52
AQVCMT139 | Tracksense Frigo temperature n°933271 | U_METROLOGIE 26 | Vérification CURATIVE labo extérieur | MC | METR | U730 | 52U | 636 774,00 | 401769 | 0 | 1 | 0 |  |  | BIOMED_ULIS | AQVCMT139Tracksense Frigo temperature n°933271U_METROLOGIE 26Vérification CURATIVE labo extérieur52U
AQVCMT140 | Tracksense Frigo temperature n°933105 | U_METR000026 | Vérification PERIODIQUE labo extérieur | MPS | METR | U730 | 52U |  | 2024-10-19 | 3 | 1 | 0 | 52 | 1 | BIOMED_ULIS | AQVCMT140Tracksense Frigo temperature n°933105U_METR000026Vérification PERIODIQUE labo extérieur52U52
AQVCMT140 | Tracksense Frigo temperature n°933105 | U_METROLOGIE 26 | Vérification CURATIVE labo extérieur | MC | METR | U730 | 52U | 636 775,00 | 401769 | 0 | 1 | 0 |  |  | BIOMED_ULIS | AQVCMT140Tracksense Frigo temperature n°933105U_METROLOGIE 26Vérification CURATIVE labo extérieur52U
AQVCMT141 | Tracksense Frigo temperature n°933103 | U_METR000026 | Vérification PERIODIQUE labo extérieur | MPS | METR | U730 | 52U |  | 2024-10-19 | 3 | 1 | 0 | 52 | 1 | BIOMED_ULIS | AQVCMT141Tracksense Frigo temperature n°933103U_METR000026Vérification PERIODIQUE labo extérieur52U52
AQVCMT141 | Tracksense Frigo temperature n°933103 | U_METROLOGIE 26 | Vérification CURATIVE labo extérieur | MC | METR | U730 | 52U | 636 785,00 | 401769 | 0 | 1 | 0 |  |  | BIOMED_ULIS | AQVCMT141Tracksense Frigo temperature n°933103U_METROLOGIE 26Vérification CURATIVE labo extérieur52U
AQVCMT142 | Tracksense Frigo temperature n°933100 | U_METR000026 | Vérification PERIODIQUE labo extérieur | MPS | METR | U730 | 52U |  | 2024-10-19 | 3 | 1 | 0 | 52 | 1 | BIOMED_ULIS | AQVCMT142Tracksense Frigo temperature n°933100U_METR000026Vérification PERIODIQUE labo extérieur52U52
AQVCMT142 | Tracksense Frigo temperature n°933100 | U_METROLOGIE 26 | Vérification CURATIVE labo extérieur | MC | METR | U730 | 52U | 636 786,00 | 401769 | 0 | 1 | 0 |  |  | BIOMED_ULIS | AQVCMT142Tracksense Frigo temperature n°933100U_METROLOGIE 26Vérification CURATIVE labo extérieur52U
AQVCMT143 | Tracksense Frigo temperature n°933007 | U_METR000026 | Vérification PERIODIQUE labo extérieur | MPS | METR | U730 | 52U |  | 2024-10-19 | 3 | 1 | 0 | 52 | 1 | BIOMED_ULIS | AQVCMT143Tracksense Frigo temperature n°933007U_METR000026Vérification PERIODIQUE labo extérieur52U52
AQVCMT143 | Tracksense Frigo temperature n°933007 | U_METROLOGIE 26 | Vérification CURATIVE labo extérieur | MC | METR | U730 | 52U | 636 787,00 | 401769 | 0 | 1 | 0 |  |  | BIOMED_ULIS | AQVCMT143Tracksense Frigo temperature n°933007U_METROLOGIE 26Vérification CURATIVE labo extérieur52U
AQVCMT144 | Tracksense Frigo temperature n°933023 | U_METR000026 | Vérification PERIODIQUE labo extérieur | MPS | METR | U730 | 52U |  | 2024-10-19 | 3 | 1 | 0 | 52 | 1 | BIOMED_ULIS | AQVCMT144Tracksense Frigo temperature n°933023U_METR000026Vérification PERIODIQUE labo extérieur52U52
AQVCMT144 | Tracksense Frigo temperature n°933023 | U_METROLOGIE 26 | Vérification CURATIVE labo extérieur | MC | METR | U730 | 52U | 636 788,00 | 401769 | 0 | 1 | 0 |  |  | BIOMED_ULIS | AQVCMT144Tracksense Frigo temperature n°933023U_METROLOGIE 26Vérification CURATIVE labo extérieur52U
AQVCMT145 | Tracksense Frigo temperature n°933080 | U_METR000026 | Vérification PERIODIQUE labo extérieur | MPS | METR | U730 | 52U |  | 2024-10-19 | 3 | 1 | 0 | 52 | 1 | BIOMED_ULIS | AQVCMT145Tracksense Frigo temperature n°933080U_METR000026Vérification PERIODIQUE labo extérieur52U52
AQVCMT145 | Tracksense Frigo temperature n°933080 | U_METROLOGIE 26 | Vérification CURATIVE labo extérieur | MC | METR | U730 | 52U | 636 789,00 | 401769 | 0 | 1 | 0 |  |  | BIOMED_ULIS | AQVCMT145Tracksense Frigo temperature n°933080U_METROLOGIE 26Vérification CURATIVE labo extérieur52U
AQVCMT146 | Tracksense Frigo temperature n°933029 | U_METR000026 | Vérification PERIODIQUE labo extérieur | MPS | METR | U730 | 52U |  | 2024-10-19 | 3 | 1 | 0 | 52 | 1 | BIOMED_ULIS | AQVCMT146Tracksense Frigo temperature n°933029U_METR000026Vérification PERIODIQUE labo extérieur52U52
AQVCMT146 | Tracksense Frigo temperature n°933029 | U_METROLOGIE 26 | Vérification CURATIVE labo extérieur | MC | METR | U730 | 52U | 636 790,00 | 401769 | 0 | 1 | 0 |  |  | BIOMED_ULIS | AQVCMT146Tracksense Frigo temperature n°933029U_METROLOGIE 26Vérification CURATIVE labo extérieur52U
AQVCMT147 | Tracksense Frigo temperature n°933005 | U_METR000026 | Vérification PERIODIQUE labo extérieur | MPS | METR | U730 | 52U |  | 2024-10-19 | 3 | 1 | 0 | 52 | 1 | BIOMED_ULIS | AQVCMT147Tracksense Frigo temperature n°933005U_METR000026Vérification PERIODIQUE labo extérieur52U52
AQVCMT147 | Tracksense Frigo temperature n°933005 | U_METROLOGIE 26 | Vérification CURATIVE labo extérieur | MC | METR | U730 | 52U | 636 791,00 | 401769 | 0 | 1 | 0 |  |  | BIOMED_ULIS | AQVCMT147Tracksense Frigo temperature n°933005U_METROLOGIE 26Vérification CURATIVE labo extérieur52U
GTCAPPLI2 | Application supervision Monitoring | CURA326451 | Modification temporisation équipement OLC | AME |  | U235GTC | 12U | 635 022,00 | 401769 | 0 | 1 | 0 |  |  | BIOMED_ULIS | GTCAPPLI2Application supervision MonitoringCURA326451Modification temporisation équipement OLC12U
NEP05RS310 | Flexible NEP05 entrée CUNO | CURA326459 | Flexible HS | MC |  | U440 | 11U | 635 033,00 | 401769 | 0 | 1 | 0 |  |  | BIOMED_ULIS | NEP05RS310Flexible NEP05 entrée CUNOCURA326459Flexible HS11U
FIBR30 | Cuve mobile FIBR30 | CURA326460 | Défaut agitation | MC |  | U411 | 11U | 635 034,00 | 401769 | 0 | 1 | 0 |  |  | BIOMED_ULIS | FIBR30Cuve mobile FIBR30CURA326460Défaut agitation11U
BAT08RC45 | Atelier cuverie sortie produit UF2 | CURA326464 | Résine du sol en 8RC45 abimée | MC |  | U200BATP | 13U | 635 039,00 | 401769 | 0 | 1 | 0 |  |  | BIOMED_ULIS | BAT08RC45Atelier cuverie sortie produit UF2CURA326464Résine du sol en 8RC45 abimée13U
ALBTRP03 | Transpalette peseur UF albumine | CURA326465 | Câble et binder hs | MCU |  | U440LEV | 11U | 635 042,00 | 401769 | 0 | 1 | 0 |  |  | BIOMED_ULIS | ALBTRP03Transpalette peseur UF albumineCURA326465Câble et binder hs11U
ADEPV112_009 | Vanne à membrane auto sortie filtre | CURA326468 | Fuite vanne | MC |  | U421DEAE | 11U | 635 046,00 | 401769 | 0 | 1 | 0 |  |  | BIOMED_ULIS | ADEPV112_009Vanne à membrane auto sortie filtreCURA326468Fuite vanne11U
AC400CT400 | Caisson de traitement d'air neuf Général | CURA326474 | Nettoyage marquage sur CTA UDECNEW | AME |  | U222AC | 10U | 635 053,00 | 401769 | 0 | 1 | 0 |  |  | BIOMED_ULIS | AC400CT400Caisson de traitement d'air neuf GénéralCURA326474Nettoyage marquage sur CTA UDECNEW10U
DDPEQUIP | Equipements dévelop. préclinique r & d | CURA326479 | Changement d'un néon dans la laverie Bat 1 / 2 éme étage | MC |  | U850 | 10U | 635 055,00 | 401769 | 0 | 1 | 0 |  |  | BIOTECH_ULIS | DDPEQUIPEquipements dévelop. préclinique r & dCURA326479Changement d'un néon dans la laverie Bat 1 / 2 éme étage10U
MGPCEL04 | Gerbeur R14 CF | CURA326480 | Fuite hydraulique sur le R14 | MC |  | U406 | 15U | 635 057,00 | 401769 | 0 | 1 | 0 |  |  | BIOMED_ULIS | MGPCEL04Gerbeur R14 CFCURA326480Fuite hydraulique sur le R1415U
BAT08RC53 | Laverie albumine 8RC53 | CURA326482 | Luminaire HS | MC |  | U200BATP | 10U | 635 060,00 | 401769 | 0 | 1 | 0 |  |  | BIOMED_ULIS | BAT08RC53Laverie albumine 8RC53CURA326482Luminaire HS10U
GAMCP22 | Disperseur Fibri TI | CURA326483 | Ystral backup pour essai de VN | MC |  | U441 | 11U | 635 061,00 | 401769 | 0 | 1 | 0 |  |  | BIOMED_ULIS | GAMCP22Disperseur Fibri TICURA326483Ystral backup pour essai de VN11U
DCGMC101 | Module de coupe et extraction des poches | CURA326485 | Absence de détrompeur lame de coupe | MC |  | U411 | 11U |  | 2024-01-30 | 0 | 1 | 0 |  |  | BIOMED_ULIS | DCGMC101Module de coupe et extraction des pochesCURA326485Absence de détrompeur lame de coupe11U
DCGR200 | Fondoir Décongélation | CURA326489 | Défaut de vidange | MC |  | U411 | 11U | 635 091,00 | 401769 | 0 | 1 | 0 |  |  | BIOMED_ULIS | DCGR200Fondoir DécongélationCURA326489Défaut de vidange11U
BATUSINE | Bâtiments communs | CURA326492 | Visite sur site avec NOVALAIR sur l'ensemble des condenseurs | SER |  | U235BATU | 10U | 635 094,00 | 401769 | 0 | 1 | 0 |  |  | BIOMED_ULIS | BATUSINEBâtiments communsCURA326492Visite sur site avec NOVALAIR sur l'ensemble des condenseurs10U
RF14EVA02 | Evaporateur couloir cf n°13 - 40°C | CURA326494 | Dégivrage du caisson | SER |  | U222RF | 10U | 635 096,00 | 401769 | 0 | 1 | 0 |  |  | BIOMED_ULIS | RF14EVA02Evaporateur couloir cf n°13 - 40°CCURA326494Dégivrage du caisson10U
TECHCEL04 | Elévateur de personnel serv. tech. | CURA326502 | Nacelle bloquée à -40°C avec le mât déployé | MC |  | U200 | 15U | 635 100,00 | 401769 | 0 | 1 | 0 |  |  | BIOMED_ULIS | TECHCEL04Elévateur de personnel serv. tech.CURA326502Nacelle bloquée à -40°C avec le mât déployé15U
DCGROB102 | Bras de robot n°F16/57UQD1/A/01 | CURA326506 | Barre d'arret des poches hs | MC |  | U411 | 11U | 635 104,00 | 401769 | 0 | 1 | 0 |  |  | BIOMED_ULIS | DCGROB102Bras de robot n°F16/57UQD1/A/01CURA326506Barre d'arret des poches hs11U
DCGMC101 | Module de coupe et extraction des poches | CURA326507 | Manque entretoise maintien de poignée | MC |  | U411 | 11U | 635 106,00 | 401769 | 0 | 1 | 0 |  |  | BIOMED_ULIS | DCGMC101Module de coupe et extraction des pochesCURA326507Manque entretoise maintien de poignée11U
NEP06ST06 | Station NEP réacteurs Gamma | CURA326509 | flexible HS | MC |  | U236NEP | 11U | 635 109,00 | 401769 | 0 | 1 | 0 |  |  | BIOMED_ULIS | NEP06ST06Station NEP réacteurs GammaCURA326509 flexible HS11U
NEP05ST05 | Station NEP laverie Albumine | CURA326512 | defaut objet non pret | MC |  | U236NEP | 11U | 635 112,00 | 401769 | 0 | 1 | 0 |  |  | BIOMED_ULIS | NEP05ST05Station NEP laverie AlbumineCURA326512 defaut objet non pret11U
INDUSOP56 | Poste opérateur IHM local 4RC407 | CURA326533 | Écran noir | AME |  | U236DIV | 12U | 635 131,00 | 401769 | 0 | 1 | 0 |  |  | BIOMED_ULIS | INDUSOP56Poste opérateur IHM local 4RC407CURA326533Écran noir12U
WFISBD103 | Ss boucle PPI centrale pesée/prépa M.S. | CURA326534 | Debit haut | MC |  | U236WFI | 11U | 635 135,00 | 401769 | 0 | 1 | 0 |  |  | BIOMED_ULIS | WFISBD103Ss boucle PPI centrale pesée/prépa M.S.CURA326534Debit haut11U
NEP10F01 | Filtre event cuve NEP10R01 | CURA326537 | Défaut manque solution de lavage | MC |  | U236NEP | 11U | 635 139,00 | 401769 | 0 | 1 | 0 |  |  | BIOMED_ULIS | NEP10F01Filtre event cuve NEP10R01CURA326537Défaut manque solution de lavage11U
ALBCP05 | Pompe alimentation FP TIV | CURA326538 | Fuite pompe | MC |  | U440 | 11U | 635 140,00 | 401769 | 0 | 1 | 0 |  |  | BIOMED_ULIS | ALBCP05Pompe alimentation FP TIVCURA326538Fuite pompe11U
PLAIHM01 | Poste Op de DECONGELATION n°1 | CURA326539 | Raccord d'air poteau hs | MC |  | U236DIV | 11U | 635 141,00 | 401769 | 0 | 1 | 0 |  |  | BIOMED_ULIS | PLAIHM01Poste Op de DECONGELATION n°1CURA326539Raccord d'air poteau hs11U
BAT08 | Bâtiment 8 de production | CURA326541 | Défaut armoire fosse d'appoint | MC |  | U200BATP | 11U | 635 143,00 | 401769 | 0 | 1 | 0 |  |  | BIOMED_ULIS | BAT08Bâtiment 8 de productionCURA326541Défaut armoire fosse d'appoint11U
INDUSOP60 | Poste operateur IHM local 4RC404 | CURA326548 | B4 - INDUSOP60 non fonctionnel pour Lot FIBRI 24L01092 | MC |  | U236DIV | 12U | 635 155,00 | 401769 | 0 | 1 | 0 |  |  | BIOMED_ULIS | INDUSOP60Poste operateur IHM local 4RC404CURA326548B4 - INDUSOP60 non fonctionnel pour Lot FIBRI 24L0109212U
BAT041419-1 | Local Sanitaire hommes | CURA326549 | Réparation de la cuvette des toilettes dans le local 41419-1 | MC |  | U200BATP | 13U | 635 156,00 | 401769 | 0 | 1 | 0 |  |  | BIOMED_ULIS | BAT041419-1Local Sanitaire hommesCURA326549Réparation de la cuvette des toilettes dans le local 41419-113U
ISPV0308 | Vanne arrivée vapeur CIPHEX0300 | CURA326550 | B4 - CIP03 - Fuite vapeur sur bride vanne ISPV0308 | MC |  | U236NEP | 11U | 635 157,00 | 401769 | 0 | 1 | 0 |  |  | BIOMED_ULIS | ISPV0308Vanne arrivée vapeur CIPHEX0300CURA326550B4 - CIP03 - Fuite vapeur sur bride vanne ISPV030811U
MGGCEL08 | Chariot élévateur | CURA326557 | Problème de commande de levée/descente fourches | MC |  | U168 | 15U | 635 168,00 | 401769 | 0 | 1 | 0 |  |  | BIOMED_ULIS | MGGCEL08Chariot élévateurCURA326557Problème de commande de levée/descente fourches15U
GW13 | Circuit de refroidissement CO2 | CURA326558 | Intervention sur groupe de location Carrier | MPS |  | U222GW | 10U | 635 169,00 | 401769 | 0 | 1 | 0 |  |  | BIOMED_ULIS | GW13Circuit de refroidissement CO2CURA326558Intervention sur groupe de location Carrier10U
BAT08RC141 | Pièce bâtiment 8RC141 | CURA326561 | 8RC141 - Poignée de porte menant à la 8RC215 cassée | MC |  | U200BATP | 13U | 635 266,00 | 401769 | 0 | 1 | 0 |  |  | BIOMED_ULIS | BAT08RC141Pièce bâtiment 8RC141CURA3265618RC141 - Poignée de porte menant à la 8RC215 cassée13U
BAT04PTA05 | Porte Découpe P4RC405-1-A | CURA326562 | FibriB4 - Porte automatique BAT04PTA05 HS | MC |  | U200BATP | 13U | 635 267,00 | 401769 | 0 | 1 | 0 |  |  | BIOMED_ULIS | BAT04PTA05Porte Découpe P4RC405-1-ACURA326562FibriB4 - Porte automatique BAT04PTA05 HS13U
BAT041404 | Local Sas personnel | CURA326564 | Creation d'un support brosse soleil | MC |  | U200BATP | 13U | 635 272,00 | 401769 | 0 | 1 | 0 |  |  | BIOMED_ULIS | BAT041404Local Sas personnelCURA326564Creation d'un support brosse soleil13U
MGGCEL05 | Chariot élévateur thermique n°5 | CURA326566 | Chariot ne démarre pas | MC |  | U168 | 15U | 635 274,00 | 401769 | 0 | 1 | 0 |  |  | BIOMED_ULIS | MGGCEL05Chariot élévateur thermique n°5CURA326566Chariot ne démarre pas15U
TECHCEL08 | Elévateur de personnel serv. tech. | CURA326567 | Problème de commande marche avant/arrière | MC |  | U200 | 15U | 635 275,00 | 401769 | 0 | 1 | 0 |  |  | BIOMED_ULIS | TECHCEL08Elévateur de personnel serv. tech.CURA326567Problème de commande marche avant/arrière15U
GAMR41 | Réacteur de fractionnement 15 000 litres n°41 | CURA326573 | Bit proteine | MC |  | U441 | 11U | 635 308,00 | 401769 | 0 | 1 | 0 |  |  | BIOMED_ULIS | GAMR41Réacteur de fractionnement 15 000 litres n°41CURA326573Bit proteine11U
CG02EH01 | Réchauffeur CO2 | CURA326576 | Remarque APAVE 2023 Q19: Echauffement anormal du ventilateur d'armoire | MPC |  | U236 | 10U | 635 311,00 | 401769 | 0 | 1 | 0 |  |  | BIOMED_ULIS | CG02EH01Réchauffeur CO2CURA326576Remarque APAVE 2023 Q19: Echauffement anormal du ventilateur d'armoire10U
BAT11RC63 | Pièce 11RC63 stockage conso plasma | CURA326578 | Création de 5 doubles des clés du local de stockage des vêtements froids B11 | MC |  | U200BATP | 13U | 635 313,00 | 401769 | 0 | 1 | 0 |  |  | BIOMED_ULIS | BAT11RC63Pièce 11RC63 stockage conso plasmaCURA326578Création de 5 doubles des clés du local de stockage des vêtements froids B1113U
ALBTN | Tableau soutirage cuve NaCL NACR01 | CURA326582 | Défaut de détection TN02 | MC |  | U440 | 11U | 635 318,00 | 401769 | 0 | 1 | 0 |  |  | BIOMED_ULIS | ALBTNTableau soutirage cuve NaCL NACR01CURA326582Défaut de détection TN0211U
COMMAL01 | Machine à laver n° 6T090132 | CURA326583 | Fiabilisation = Modification panier crépine (Diam. des trous) | AME |  | U411 | 11U |  | 2024-02-01 | 0 | 1 | 0 |  |  | BIOMED_ULIS | COMMAL01Machine à laver n° 6T090132CURA326583Fiabilisation = Modification panier crépine (Diam. des trous)11U
BAT08 | Bâtiment 8 de production | CURA326584 | Travaux divers zone GAMMA | MC |  | U200BATP | 13U | 635 320,00 | 401769 | 0 | 1 | 0 |  |  | BIOMED_ULIS | BAT08Bâtiment 8 de productionCURA326584Travaux divers zone GAMMA13U
BAT08 | Bâtiment 8 de production | CURA326585 | Porte armoire couloir ADEAE HS | MC |  | U200BATP | 13U | 635 321,00 | 401769 | 0 | 1 | 0 |  |  | BIOMED_ULIS | BAT08Bâtiment 8 de productionCURA326585Porte armoire couloir ADEAE HS13U
ADEPP05 | Pompe skid d'ajustement n°3 | CURA326589 | Prise 220V HS | MCU |  | U421DEAE | 11U | 635 352,00 | 401769 | 0 | 1 | 0 |  |  | BIOMED_ULIS | ADEPP05Pompe skid d'ajustement n°3CURA326589Prise 220V HS11U
DCGCONV01 | Convoyeur SAS Déchets | CURA326590 | Repositionnement GRV | MCU |  | U421DEAE | 11U | 635 353,00 | 401769 | 0 | 1 | 0 |  |  | BIOMED_ULIS | DCGCONV01Convoyeur SAS DéchetsCURA326590Repositionnement GRV11U
PLACONG08 | Congélateur -80° C | CURA326594 | Appel gtc | MC |  | U410 | 11U | 635 360,00 | 401769 | 0 | 1 | 0 |  |  | BIOMED_ULIS | PLACONG08Congélateur -80° CCURA326594Appel gtc11U
GAMR008 | Réacteur n°08 fractionnement gamma | CURA326595 | Démontage canne évent | MC |  | U441 | 11U | 635 362,00 | 401769 | 0 | 1 | 0 |  |  | BIOMED_ULIS | GAMR008Réacteur n°08 fractionnement gammaCURA326595Démontage canne évent11U
GAMR009 | Réacteur n°09 fractionnement gamma | CURA326595 | Démontage canne évent | MC |  | U441 | 11U | 635 363,00 | 401769 | 0 | 1 | 0 |  |  | BIOMED_ULIS | GAMR009Réacteur n°09 fractionnement gammaCURA326595Démontage canne évent11U
GAMR010 | Réacteur n°10 fractionnement gamma | CURA326595 | Démontage canne évent | MC |  | U441 | 11U | 635 364,00 | 401769 | 0 | 1 | 0 |  |  | BIOMED_ULIS | GAMR010Réacteur n°10 fractionnement gammaCURA326595Démontage canne évent11U
BAT08RC65 | Pièce bâtiment 8RC65 | CURA326596 | Cadre de porte décollé | MC |  | U200BATP | 13U | 635 365,00 | 401769 | 0 | 1 | 0 |  |  | BIOMED_ULIS | BAT08RC65Pièce bâtiment 8RC65CURA326596Cadre de porte décollé13U
BAT08RC201 | Atelier réacteurs de fractionnement | CURA326597 | 8RC201 - Résine emplacement cuve mobile abimée | MC |  | U200BATP | 13U | 635 366,00 | 401769 | 0 | 1 | 0 |  |  | BIOMED_ULIS | BAT08RC201Atelier réacteurs de fractionnementCURA3265978RC201 - Résine emplacement cuve mobile abimée13U
BAT08P201 | Pièce bâtiment 8P201 | CURA326598 | 8P201 - fuite au niveau de la douche de sécurité | MC |  | U200BATP | 13U | 635 367,00 | 401769 | 0 | 1 | 0 |  |  | BIOMED_ULIS | BAT08P201Pièce bâtiment 8P201CURA3265988P201 - fuite au niveau de la douche de sécurité13U
BAT08RC219 | Laboratoire in process RDC | CURA326599 | 8RC219 - Impact sur une paillasse | MC |  | U200BATP | 13U | 635 368,00 | 401769 | 0 | 1 | 0 |  |  | BIOMED_ULIS | BAT08RC219Laboratoire in process RDCCURA3265998RC219 - Impact sur une paillasse13U
BAT0103 | Bâtiment 1 laboratoires de contrôle | CURA326600 | Travaux laboratoire de microbiologie U640 | MC |  | S244 | 13U |  | 2024-02-01 | 0 | 1 | 0 |  |  | BIOMED_ULIS | BAT0103Bâtiment 1 laboratoires de contrôleCURA326600Travaux laboratoire de microbiologie U64013U
BAT0103 | Bâtiment 1 laboratoires de contrôle | CURA326601 | Travaux à réaliser au laboratoire de microbiologie U640 | MC |  | S244 | 13U | 635 370,00 | 401769 | 0 | 1 | 0 |  |  | BIOMED_ULIS | BAT0103Bâtiment 1 laboratoires de contrôleCURA326601Travaux à réaliser au laboratoire de microbiologie U64013U
BAT08RC97 | Pièce bâtiment 8RC97 | CURA326602 | 8RC97 - Déchirure tapis antibactérien | MC |  | U200BATP | 13U | 635 371,00 | 401769 | 0 | 1 | 0 |  |  | BIOMED_ULIS | BAT08RC97Pièce bâtiment 8RC97CURA3266028RC97 - Déchirure tapis antibactérien13U
BAT04 | Bâtiment 4 Centrale énergie | CURA326603 | Réfection peinture sous-sol bas d'escalier BAT 04 locaux technique | MC |  | U235BATL | 40U | 635 372,00 | 401769 | 0 | 1 | 0 |  |  | BIOMED_ULIS | BAT04Bâtiment 4 Centrale énergieCURA326603Réfection peinture sous-sol bas d'escalier BAT 04 locaux technique40U
BAT08RC109 | Atelier filtre press T IV | CURA326604 | Vitre 8RC109 fissurée | MC |  | U200BATP | 13U | 635 373,00 | 401769 | 0 | 1 | 0 |  |  | BIOMED_ULIS | BAT08RC109Atelier filtre press T IVCURA326604Vitre 8RC109 fissurée13U
DCGPEL100 | Ligne de découpe | CURA326609 | Fiabilisation : Résistance de freinage | AME |  | U411 | 11U | 635 377,00 | 401769 | 0 | 1 | 0 |  |  | BIOMED_ULIS | DCGPEL100Ligne de découpeCURA326609Fiabilisation : Résistance de freinage11U
BAT08 | Bâtiment 8 de production | CURA326627 | Nettoyage de zone | MC |  | U200BATP | 11U | 635 396,00 | 401769 | 0 | 1 | 0 |  |  | BIOMED_ULIS | BAT08Bâtiment 8 de productionCURA326627Nettoyage de zone11U
ADEFL01 | Hotte à flux laminaire pièce 8RC213 | CURA326638 | Flux laminaire ADEFL01 non conforme en vitesses | MC |  | U421DEAE | 10U | 635 412,00 | 401769 | 0 | 1 | 0 |  |  | BIOMED_ULIS | ADEFL01Hotte à flux laminaire pièce 8RC213CURA326638Flux laminaire ADEFL01 non conforme en vitesses10U
MGGTRP19 | Transpalette électrique peseur | CURA326640 | Problème de levage | MC |  | U168 | 15U | 635 414,00 | 401769 | 0 | 1 | 0 |  |  | BIOMED_ULIS | MGGTRP19Transpalette électrique peseurCURA326640Problème de levage15U
CA | Production et distribution air comprimé | CURA326641 | Suivi des réseaux départ air comprimé | SER |  | U222CA | 10U | 635 417,00 | 401769 | 0 | 1 | 0 |  |  | BIOMED_ULIS | CAProduction et distribution air compriméCURA326641Suivi des réseaux départ air comprimé10U
AC07 | Air climatisé ateliers +4° gamma | CURA326648 | Manque vis grille 8RC101 et étiquette grille reprise AC07R09 | MC |  | U200BATP | 10U | 635 428,00 | 401769 | 0 | 1 | 0 |  |  | BIOMED_ULIS | AC07Air climatisé ateliers +4° gammaCURA326648Manque vis grille 8RC101 et étiquette grille reprise AC07R0910U
WFISBD208 | Sous boucle de distribution extension B8 | CURA326650 | Défaut température en distribution | MC |  | U236WFI | 11U | 635 430,00 | 401769 | 0 | 1 | 0 |  |  | BIOMED_ULIS | WFISBD208Sous boucle de distribution extension B8CURA326650Défaut température en distribution11U
WFISBD314 | Sous boucle de distibution Alfalastin1 | CURA326651 | Défaut grave | MC |  | U236WFI | 11U | 635 431,00 | 401769 | 0 | 1 | 0 |  |  | BIOMED_ULIS | WFISBD314Sous boucle de distibution Alfalastin1CURA326651Défaut grave11U
ALBHV27 | Vanne bac trempage ALBBH01 | CURA326653 | Poignet de bac pour remise en état cassé | MC |  | U440 | 11U | 635 435,00 | 401769 | 0 | 1 | 0 |  |  | BIOMED_ULIS | ALBHV27Vanne bac trempage ALBBH01CURA326653Poignet de bac pour remise en état cassé11U
DCGIHM11 | Pupitre du Convoyeur du haut | CURA326656 | Reboot ecran | MC |  | U411 | 11U | 635 436,00 | 401769 | 0 | 1 | 0 |  |  | BIOMED_ULIS | DCGIHM11Pupitre du Convoyeur du hautCURA326656Reboot ecran11U
WFISBD313 | Sous boucle de distibut° prépa solutions | CURA326657 | Resserage | MC |  | U236WFI | 11U | 635 437,00 | 401769 | 0 | 1 | 0 |  |  | BIOMED_ULIS | WFISBD313Sous boucle de distibut° prépa solutionsCURA326657Resserage11U
BATEX | Extérieurs bâtiments | CURA326663 | Terrasse entresol | MC |  | S244 | 13U | 635 462,00 | 401769 | 0 | 1 | 0 |  |  | BIOMED_ULIS | BATEXExtérieurs bâtimentsCURA326663Terrasse entresol13U
SGTRA04 | Tracteur ramassage déchets | CURA326667 | Système verrouillage porte HS | MC |  | U130 | 15U | 635 466,00 | 401769 | 0 | 1 | 0 |  |  | BIOMED_ULIS | SGTRA04Tracteur ramassage déchetsCURA326667Système verrouillage porte HS15U
MGGCEL10 | Chariot tridirectionnel | CURA326668 | Rétro viseur et pince document cassé | MC |  | U168 | 15U | 635 470,00 | 401769 | 0 | 1 | 0 |  |  | BIOMED_ULIS | MGGCEL10Chariot tridirectionnelCURA326668Rétro viseur et pince document cassé15U
BAT0101 | Bâtiment 1 1étage | CURA326669 | Manque interrupteur dans les toilettes en 1143 | MCU |  | S244 | 10U | 635 472,00 | 401769 | 0 | 1 | 0 |  |  | BIOMED_ULIS | BAT0101Bâtiment 1 1étageCURA326669Manque interrupteur dans les toilettes en 114310U
NEP06ST06 | Station NEP réacteurs Gamma | CURA326670 | Fuite flexible | MC |  | U236NEP | 11U |  | 2024-02-02 | 0 | 1 | 0 |  |  | BIOMED_ULIS | NEP06ST06Station NEP réacteurs GammaCURA326670Fuite flexible11U
ALBCP05 | Pompe alimentation FP TIV | CURA326673 | Fuite | MC |  | U440 | 11U | 635 477,00 | 401769 | 0 | 1 | 0 |  |  | BIOMED_ULIS | ALBCP05Pompe alimentation FP TIVCURA326673Fuite11U
GAMCP23 | Pompe transfert du tableau GAMTA vers FP | CURA326674 | Echange PPE | MC |  | U411 | 11U | 635 478,00 | 401769 | 0 | 1 | 0 |  |  | BIOMED_ULIS | GAMCP23Pompe transfert du tableau GAMTA vers FPCURA326674Echange PPE11U
PLAPEL02 | Machine à peler les poches plasma | CURA326675 | Vis bloqué | MC |  | U411 | 11U | 635 479,00 | 401769 | 0 | 1 | 0 |  |  | BIOMED_ULIS | PLAPEL02Machine à peler les poches plasmaCURA326675Vis bloqué11U
BAT08RC106 | Laverie centris gamma | CURA326676 | Support carton de remise en état 8RC106 | MC |  | U200BATP | 13U | 635 480,00 | 401769 | 0 | 1 | 0 |  |  | BIOMED_ULIS | BAT08RC106Laverie centris gammaCURA326676Support carton de remise en état 8RC10613U
BAT11 | Bâtiment 11 Magasin général et plasma | CURA326677 | Resserrer les écrous des pares-chocs au sol du SAS 11RC07 (salle de tri) | MC |  | U235BATL | 40U |  | 2024-02-02 | 0 | 1 | 0 |  |  | BIOMED_ULIS | BAT11Bâtiment 11 Magasin général et plasmaCURA326677Resserrer les écrous des pares-chocs au sol du SAS 11RC07 (salle de tri)40U
BAT08RC217 | Pièce 8RC217 | CURA326678 | Support poubelle cassé | MC |  | U200BATP | 13U | 635 482,00 | 401769 | 0 | 1 | 0 |  |  | BIOMED_ULIS | BAT08RC217Pièce 8RC217CURA326678Support poubelle cassé13U
BAT11 | Bâtiment 11 Magasin général et plasma | CURA326679 | Installation de paternes à coques de sécurité dans le local 11RC19 | MC |  | U235BATL | 40U |  | 2024-02-02 | 0 | 1 | 0 |  |  | BIOMED_ULIS | BAT11Bâtiment 11 Magasin général et plasmaCURA326679Installation de paternes à coques de sécurité dans le local 11RC1940U
NEP07ST07 | Station NEP laverie Gamma | CURA326680 | Défaut contrôle débit à la PW | MC |  | U236NEP | 11U | 635 484,00 | 401769 | 0 | 1 | 0 |  |  | BIOMED_ULIS | NEP07ST07Station NEP laverie GammaCURA326680Défaut contrôle débit à la PW11U
NEP04ST04 | Station NEP réacteurs + UF Albumine | CURA326681 | Défaut poids haut ALBR004 | MC |  | U236NEP | 11U | 635 485,00 | 401769 | 0 | 1 | 0 |  |  | BIOMED_ULIS | NEP04ST04Station NEP réacteurs + UF AlbumineCURA326681Défaut poids haut ALBR00411U
RF13 | Production n°3 fluide frigorigène -40°C | CURA326685 | RF13RHC01 - DISJONCTION MOTEUR | MC |  | U222RF | 11U | 635 489,00 | 401769 | 0 | 1 | 0 |  |  | BIOMED_ULIS | RF13Production n°3 fluide frigorigène -40°CCURA326685RF13RHC01 - DISJONCTION MOTEUR11U
GAMR42 | Réacteur 15m3 n°42 | CURA326686 | Demande de RAZ pezon | MC |  | U441 | 11U | 635 490,00 | 401769 | 0 | 1 | 0 |  |  | BIOMED_ULIS | GAMR42Réacteur 15m3 n°42CURA326686Demande de RAZ pezon11U
ELEARM100 | TD Auxiliaire B24 | CURA326687 | B24 Synthèse alarme partie commune | MC |  | U222ELE | 11U | 664 140,00 | 401769 | 0 | 1 | 0 |  |  | BIOMED_ULIS | ELEARM100TD Auxiliaire B24CURA326687B24 Synthèse alarme partie commune11U
GAMFCS05 | Débimètre massique fibrinogène TI | CURA326689 | Défaut CMC rincage non conforme. | MC |  | U236NEP | 11U | 635 495,00 | 401769 | 0 | 1 | 0 |  |  | BIOMED_ULIS | GAMFCS05Débimètre massique fibrinogène TICURA326689Défaut CMC rincage non conforme.11U
ETALCMT96 | Etalon de T° WIKA | CURA326690 | Pile à remplacer | MC |  | U205 | 50U | 635 496,00 | 401769 | 0 | 1 | 0 |  |  | BIOMED_ULIS | ETALCMT96Etalon de T° WIKACURA326690Pile à remplacer50U
CIP01ST01 | Station CIP n°1 Fibrinogéne | CURA326693 | Fuites vapeur | MC |  | U236NEP | 11U | 635 499,00 | 401769 | 0 | 1 | 0 |  |  | BIOMED_ULIS | CIP01ST01Station CIP n°1 FibrinogéneCURA326693Fuites vapeur11U
APMELEV01 | Table élévatrice Atelier Prépa. Mat. | CURA326694 | Monte charge en défaut | MC |  | U408PMML | 11U | 635 500,00 | 401769 | 0 | 1 | 0 |  |  | ULIS | APMELEV01Table élévatrice Atelier Prépa. Mat.CURA326694Monte charge en défaut11U
GAMBOL964 | Bol de centri BKA45 n°964 | CURA326695 | Double enveloppe | MC |  | U441 | 11U | 635 501,00 | 401769 | 0 | 1 | 0 |  |  | BIOMED_ULIS | GAMBOL964Bol de centri BKA45 n°964CURA326695Double enveloppe11U
GAMBOL287 | Bol de centri BKA45 n°287 | CURA326696 | Double enveloppe | MC |  | U441 | 11U | 635 502,00 | 401769 | 0 | 1 | 0 |  |  | BIOMED_ULIS | GAMBOL287Bol de centri BKA45 n°287CURA326696Double enveloppe11U
WECP06 | Pompe vidange bac FP TIV | CURA326701 | Garniture HS | MC |  | U440 | 11U | 635 507,00 | 401769 | 0 | 1 | 0 |  |  | BIOMED_ULIS | WECP06Pompe vidange bac FP TIVCURA326701Garniture HS11U
ALBFP06 | Filtre-presse albumine T I+II+III | CURA326702 | Défaut vitesse de montée en pression du FP | MC |  | U440 | 11U | 635 508,00 | 401769 | 0 | 1 | 0 |  |  | BIOMED_ULIS | ALBFP06Filtre-presse albumine T I+II+IIICURA326702Défaut vitesse de montée en pression du FP11U
ALBTRP04 | Transpalette peseur UF albumine | CURA326703 | Chargeur HS | MC |  | U440LEV | 11U | 635 509,00 | 401769 | 0 | 1 | 0 |  |  | BIOMED_ULIS | ALBTRP04Transpalette peseur UF albumineCURA326703Chargeur HS11U
PLAR01 | Mélangeur fondoir plasma n°1 | CURA326704 | RAZ pesons | MC |  | U410 | 11U | 635 510,00 | 401769 | 0 | 1 | 0 |  |  | BIOMED_ULIS | PLAR01Mélangeur fondoir plasma n°1CURA326704RAZ pesons11U
PLAR02 | Mélangeur fondoir plasma n°2 | CURA326705 | RAZ pesons | MC |  | U410 | 11U | 635 511,00 | 401769 | 0 | 1 | 0 |  |  | BIOMED_ULIS | PLAR02Mélangeur fondoir plasma n°2CURA326705RAZ pesons11U
LPRREF03 | Réfrigérateur | CURA326706 | Alarme GTC température haute | MC |  | U440 | 11U | 635 512,00 | 401769 | 0 | 1 | 0 |  |  | BIOMED_ULIS | LPRREF03RéfrigérateurCURA326706Alarme GTC température haute11U
ADECR113 | Skid chromato S200 | CURA326707 | Ecran éteint | MC |  | U421DEAE | 11U | 635 513,00 | 401769 | 0 | 1 | 0 |  |  | BIOMED_ULIS | ADECR113Skid chromato S200CURA326707Ecran éteint11U
APMELEV01 | Table élévatrice Atelier Prépa. Mat. | CURA326708 | Défaut surcourse treuil bas | MC |  | U408PMML | 11U | 635 514,00 | 401769 | 0 | 1 | 0 |  |  | ULIS | APMELEV01Table élévatrice Atelier Prépa. Mat.CURA326708Défaut surcourse treuil bas11U
MCBETUV12 | Incubateur réfrigéré | CURA326711 | Panne ayant entrainé l'arrêt de l'étuve | MC |  | U640MCB | 21U | 635 523,00 | 401769 | 0 | 1 | 0 |  |  | BIOMED_ULIS | MCBETUV12Incubateur réfrigéréCURA326711Panne ayant entrainé l'arrêt de l'étuve21U
BAT08RC207 | Local Alfalastin 1 | CURA326713 | Reprise du joint silicone mur 8rc207 | MC |  | U200BATP | 13U | 635 525,00 | 401769 | 0 | 1 | 0 |  |  | BIOMED_ULIS | BAT08RC207Local Alfalastin 1CURA326713Reprise du joint silicone mur 8rc20713U
BAT08RC54 | Couloir de circulation central | CURA326714 | TROU DANS LE REVETEMENT SOL DE LA ZAC | MC |  | U200BATP | 13U | 635 526,00 | 401769 | 0 | 1 | 0 |  |  | BIOMED_ULIS | BAT08RC54Couloir de circulation centralCURA326714TROU DANS LE REVETEMENT SOL DE LA ZAC13U
BAT01SS31 | Atelier broyage plasma | CURA326715 | DeltaP non conforme _ espace en haut de la porte 1SS31 | MC |  | U200BATP | 61U | 635 527,00 | 401769 | 0 | 1 | 0 |  |  | BIOMED_ULIS | BAT01SS31Atelier broyage plasmaCURA326715DeltaP non conforme _ espace en haut de la porte 1SS3161U
ALBGER01 | Gerbeur Fenwick T16L | CURA326719 | Timon gerbeur endommagé | MC |  | U440LEV | 15U | 635 531,00 | 401769 | 0 | 1 | 0 |  |  | BIOMED_ULIS | ALBGER01Gerbeur Fenwick T16LCURA326719Timon gerbeur endommagé15U
AC25F10 | Filtre terminale 8RC207 | CURA326722 | Étiquetage non conforme | MC |  | U222AC | 10U | 635 535,00 | 401769 | 0 | 1 | 0 |  |  | BIOMED_ULIS | AC25F10Filtre terminale 8RC207CURA326722Étiquetage non conforme10U
AC25F09 | Filtre terminale 8RC207 | CURA326723 | Grilles à revoir | MC |  | U222AC | 10U | 635 536,00 | 401769 | 0 | 1 | 0 |  |  | BIOMED_ULIS | AC25F09Filtre terminale 8RC207CURA326723Grilles à revoir10U
BCHEQUIP | Equipements spécifiques de biochimie | CURA326724 | Changement néon HS | MC |  | U624UAP | 10U | 635 537,00 | 401769 | 0 | 1 | 0 |  |  | BIOMED_ULIS | BCHEQUIPEquipements spécifiques de biochimieCURA326724Changement néon HS10U
PLAELEV04 | Elévateur pneumatique plasma n°4 | CURA326726 | Bac de réception du PLAELEV 04 tordu | MC |  | U410 | 11U | 635 538,00 | 401769 | 0 | 1 | 0 |  |  | BIOMED_ULIS | PLAELEV04Elévateur pneumatique plasma n°4CURA326726Bac de réception du PLAELEV 04 tordu11U
ALBTRP01 | Transpalette électrique sortie déchets | CURA326731 | Chargeur hs | MC |  | U440LEV | 11U | 635 550,00 | 401769 | 0 | 1 | 0 |  |  | BIOMED_ULIS | ALBTRP01Transpalette électrique sortie déchetsCURA326731Chargeur hs11U
LPRCMQ42 | Multipipette M4 n°K61479M | CURA326734 | Vérification PERIODIQUE labo extérieur | MC |  | U440COM | 24U | 635 557,00 | 401769 | 0 | 1 | 0 |  |  | BIOMED_ULIS | LPRCMQ42 Multipipette M4 n°K61479MCURA326734Vérification PERIODIQUE labo extérieur24U
LPRCMQ44 | Pipette électronique sartorius 10-300µl n°44683570 | CURA326736 | Vérification PERIODIQUE labo extérieur | MC |  | U440COM | 24U | 635 560,00 | 401769 | 0 | 1 | 0 |  |  | BIOMED_ULIS | LPRCMQ44Pipette électronique sartorius 10-300µl n°44683570CURA326736Vérification PERIODIQUE labo extérieur24U
LPRCMQ45 | Pipette électronique sartorius 500-10000µl n°4468396 | CURA326738 | Vérification PERIODIQUE labo extérieur | MC |  | U440COM | 24U | 635 562,00 | 401769 | 0 | 1 | 0 |  |  | BIOMED_ULIS | LPRCMQ45Pipette électronique sartorius 500-10000µl n°4468396CURA326738Vérification PERIODIQUE labo extérieur24U
SHW400HV116 | Robinet à soupape | CURA326740 | Fuite robinet batterie terminal de chauffage B4 | MC |  | U222SHW | 10U | 635 564,00 | 401769 | 0 | 1 | 0 |  |  | BIOMED_ULIS | SHW400HV116Robinet à soupapeCURA326740Fuite robinet batterie terminal de chauffage B410U
LPRCMQ43 | Pipette électronique sartorius 10-300µl n° 44683562 | CURA326741 | Vérification PERIODIQUE labo extérieur | MC |  | U440COM | 24U | 635 565,00 | 401769 | 0 | 1 | 0 |  |  | BIOMED_ULIS | LPRCMQ43Pipette électronique sartorius 10-300µl n° 44683562CURA326741Vérification PERIODIQUE labo extérieur24U
MGGCEL11 | Chariot élévateur | CURA326744 | Mise en service initiale | MC | AR | U406 | 15U | 635 568,00 | 401769 | 0 | 1 | 0 |  |  | BIOMED_ULIS | MGGCEL11Chariot élévateurCURA326744Mise en service initiale15U
SGPAB01 | Presse à balles verticale | CURA326748 | CONTRAT VISITES REGLEMENTAIRE U130 | MC |  | U130 | 15U |  | 2024-02-05 | 0 | 1 | 0 |  |  | BIOMED_ULIS | SGPAB01Presse à balles verticaleCURA326748CONTRAT VISITES REGLEMENTAIRE U13015U
MGGCEL10 | Chariot tridirectionnel | CURA326749 | CONTRAT VISITES REGLEMENTAIRES U168 | MC |  | U168 | 15U |  | 2024-02-05 | 0 | 1 | 0 |  |  | BIOMED_ULIS | MGGCEL10Chariot tridirectionnelCURA326749CONTRAT VISITES REGLEMENTAIRES U16815U
BAT04 | Bâtiment 4 Centrale énergie | CURA326752 | Réfection peinture sous-sol bas d'escalier BAT 04 locaux technique | MC |  | U235BATU | 13U | 635 578,00 | 401769 | 0 | 1 | 0 |  |  | BIOMED_ULIS | BAT04Bâtiment 4 Centrale énergieCURA326752Réfection peinture sous-sol bas d'escalier BAT 04 locaux technique13U
PLAR02 | Mélangeur fondoir plasma n°2 | CURA326759 | Variation poids | MC |  | U410 | 11U | 635 581,00 | 401769 | 0 | 1 | 0 |  |  | BIOMED_ULIS | PLAR02Mélangeur fondoir plasma n°2CURA326759Variation poids11U
OPLGAZPURES | Postes de détente gaz pures contrôles | CURA326760 | Devis maintenance 2024 | MC |  | U601OPL | 15U | 635 587,00 | 401769 | 0 | 1 | 0 |  |  | BIOMED_ULIS | OPLGAZPURESPostes de détente gaz pures contrôlesCURA326760Devis maintenance 202415U
BAT10ARM08 | Armoire forte service technique et ingénierie | U_PROC000100 | Sauvegarde sur bande magnétique LTO | MPS | INFO | U200 | 12U | 655 276,00 | 2024-09-30 | 3 | 1 | 0 | 7 | 0 | BIOMED_ULIS | BAT10ARM08Armoire forte service technique et ingénierieU_PROC000100Sauvegarde sur bande magnétique LTO12U7
BAT08RC60 | Atelier filtre presse albumine | CURA326765 | 8RC60 - Angle de mur cassé | MC |  | U200BATP | 13U | 635 674,00 | 401769 | 0 | 1 | 0 |  |  | BIOMED_ULIS | BAT08RC60Atelier filtre presse albumineCURA3267658RC60 - Angle de mur cassé13U
BAT08SS61 | SAS DECHETS C | CURA326766 | Poignée de porte arrachée | MC |  | U200BATP | 13U | 635 792,00 | 401769 | 0 | 1 | 0 |  |  | BIOMED_ULIS | BAT08SS61SAS DECHETS CCURA326766Poignée de porte arrachée13U
ISCG402 | Regard de coulée condensats aval ISST402 | CURA326769 | Fuite regard condensat arrivé vapeur UDECNEW | MC |  | U222IS | 10U | 635 794,00 | 401769 | 0 | 1 | 0 |  |  | BIOMED_ULIS | ISCG402Regard de coulée condensats aval ISST402CURA326769Fuite regard condensat arrivé vapeur UDECNEW10U
BAT01PTA02 | Porte auto enroul. appro plasma 1SS02 | CURA326770 | Arret d'urgence arraché | MC |  | U410 | 13U | 635 795,00 | 401769 | 0 | 1 | 0 |  |  | BIOMED_ULIS | BAT01PTA02Porte auto enroul. appro plasma 1SS02CURA326770Arret d'urgence arraché13U
BAT08RC43 | Vestiaires femmes ville | CURA326771 | Réglage gache de porte | MC |  | U200BATP | 13U | 635 796,00 | 401769 | 0 | 1 | 0 |  |  | BIOMED_ULIS | BAT08RC43Vestiaires femmes villeCURA326771Réglage gache de porte13U
GAMCP23 | Pompe transfert du tableau GAMTA vers FP | CURA326774 | Fuite collier clamp | MC |  | U441 | 11U | 635 824,00 | 401769 | 0 | 1 | 0 |  |  | BIOMED_ULIS | GAMCP23Pompe transfert du tableau GAMTA vers FPCURA326774Fuite collier clamp11U
UDA1PP11 | Pompe Speed Vac concentrator | CURA326775 | OT curatif ouvert pour tracer le changement de la pompe | MC |  | U855 | 70U | 635 825,00 | 401769 | 0 | 1 | 0 |  |  | BIOTECH_ULIS | UDA1PP11Pompe Speed Vac concentratorCURA326775OT curatif ouvert pour tracer le changement de la pompe70U
PLAPEL02 | Machine à peler les poches plasma | CURA326793 | Vis coincé dans le support de rouleau | MC |  | U410 | 11U | 635 845,00 | 401769 | 0 | 1 | 0 |  |  | BIOMED_ULIS | PLAPEL02Machine à peler les poches plasmaCURA326793Vis coincé dans le support de rouleau11U
GAMR41 | Réacteur de fractionnement 15 000 litres n°41 | CURA326794 | Remplacement du vérin de fermeture trou d'homme | MC |  | U441 | 11U | 635 850,00 | 401769 | 0 | 1 | 0 |  |  | BIOMED_ULIS | GAMR41Réacteur de fractionnement 15 000 litres n°41CURA326794Remplacement du vérin de fermeture trou d'homme11U
GAMR42 | Réacteur 15m3 n°42 | CURA326794 | Remplacement du vérin de fermeture trou d'homme | MC |  | U441 | 11U | 635 851,00 | 401769 | 0 | 1 | 0 |  |  | BIOMED_ULIS | GAMR42Réacteur 15m3 n°42CURA326794Remplacement du vérin de fermeture trou d'homme11U
GAMR43 | Réacteur 15m3 n°43 | CURA326794 | Remplacement du vérin de fermeture trou d'homme | MC |  | U441 | 11U | 635 852,00 | 401769 | 0 | 1 | 0 |  |  | BIOMED_ULIS | GAMR43Réacteur 15m3 n°43CURA326794Remplacement du vérin de fermeture trou d'homme11U
BAT08RC44 | Atelier mise en poches UF2 | CURA326799 | Porte local 8RC44 ne ferme pas correctement | MC |  | U200BATP | 13U | 635 862,00 | 401769 | 0 | 1 | 0 |  |  | BIOMED_ULIS | BAT08RC44Atelier mise en poches UF2CURA326799Porte local 8RC44 ne ferme pas correctement13U
BAT08RC61 | Local de conditionnement secondaire et pesée back-up | CURA326800 | Porte local 8RC61 ne ferme pas correctement | MC |  | U200BATP | 13U | 635 863,00 | 401769 | 0 | 1 | 0 |  |  | BIOMED_ULIS | BAT08RC61Local de conditionnement secondaire et pesée back-upCURA326800Porte local 8RC61 ne ferme pas correctement13U
BAT08RC61 | Local de conditionnement secondaire et pesée back-up | CURA326801 | Mur et sol du local 8RC61 abîmés | MC |  | U200BATP | 13U | 635 864,00 | 401769 | 0 | 1 | 0 |  |  | BIOMED_ULIS | BAT08RC61Local de conditionnement secondaire et pesée back-upCURA326801Mur et sol du local 8RC61 abîmés13U
PLAR02 | Mélangeur fondoir plasma n°2 | CURA326802 | Problème peson fondoir PLAR02 | MC |  | U410 | 61U | 635 865,00 | 401769 | 0 | 1 | 0 |  |  | BIOMED_ULIS | PLAR02Mélangeur fondoir plasma n°2CURA326802Problème peson fondoir PLAR0261U
GAMR009 | Réacteur n°09 fractionnement gamma | CURA326808 | Leche paroi | CON |  | U441 | 11U | 635 870,00 | 401769 | 0 | 1 | 0 |  |  | BIOMED_ULIS | GAMR009Réacteur n°09 fractionnement gammaCURA326808Leche paroi11U
WFIRS123_128 | Flexible arrivée WFI | CURA326810 | 2024 SD Tuyau hs | MC |  | U421DEAE | 11U |  | 2024-02-06 | 0 | 1 | 0 |  |  | BIOMED_ULIS | WFIRS123_128Flexible arrivée WFICURA3268102024 SD Tuyau hs11U
CAHV134 | Vanne manuelle amont CAT01 et CAT02 | CURA326812 | Remise en place étiquette | AME |  | U222CA | 10U | 635 875,00 | 401769 | 0 | 1 | 0 |  |  | BIOMED_ULIS | CAHV134Vanne manuelle amont CAT01 et CAT02CURA326812Remise en place étiquette10U
AC01CT01 | Caisson de traitement d'air ateliers Albumine | CURA326813 | Grilles de reprise 8RC62 + Sas entré lave main | AME |  | U222AC | 10U | 635 876,00 | 401769 | 0 | 1 | 0 |  |  | BIOMED_ULIS | AC01CT01Caisson de traitement d'air ateliers AlbumineCURA326813Grilles de reprise 8RC62 + Sas entré lave main10U
EPL2TRP21 | Transpalette grande hauteur | CURA326814 | Chariot ne prend plus la charge | MC |  | U406 | 15U | 635 877,00 | 401769 | 0 | 1 | 0 |  |  | BIOMED_ULIS | EPL2TRP21Transpalette grande hauteurCURA326814Chariot ne prend plus la charge15U
EPL2TRP26 | Transpalettte à haute levée n°173C14171022 | CURA326815 | Chariot ne monte/descend plus | MC |  | U406 | 15U | 635 878,00 | 401769 | 0 | 1 | 0 |  |  | BIOMED_ULIS | EPL2TRP26Transpalettte à haute levée n°173C14171022CURA326815Chariot ne monte/descend plus15U
ALBPP06 | Pompe filtre press albumine T I+II+III | CURA326816 | Changement de menbrane | MC |  | U440 | 11U | 635 887,00 | 401769 | 0 | 1 | 0 |  |  | BIOMED_ULIS | ALBPP06Pompe filtre press albumine T I+II+IIICURA326816Changement de menbrane11U
FIBEQUIP | Equipements Atelier Fibrinogène | CURA326817 | Investigation | MC |  | U411 | 11U | 635 889,00 | 401769 | 0 | 1 | 0 |  |  | BIOMED_ULIS | FIBEQUIPEquipements Atelier FibrinogèneCURA326817Investigation11U
GW5/6/7 | Production distri. eau glycolée +20°C | CURA326818 | Projet d'automatisation et d'intégration du free-cooling du GW5/6 | PRO |  | U222GW | 10U |  | 2024-02-06 | 0 | 1 | 0 |  |  | BIOMED_ULIS | GW5/6/7Production distri. eau glycolée +20°CCURA326818Projet d'automatisation et d'intégration du free-cooling du GW5/610U
DCGTSK01 | Transstockeur | CURA326821 | Défaut TK | MC |  | U411 | 11U | 635 898,00 | 401769 | 0 | 1 | 0 |  |  | BIOMED_ULIS | DCGTSK01TransstockeurCURA326821Défaut TK11U
BAT08RC100 | Salle tableaux pontage albumine | U_BATI000054 | Ronde biannuelle de maintenance préventive en ZAC | MPS | BATI | U200BATP | 13U | 655 229,00 | 2026-09-15 | 3 | 1 | 0 | 2 | 3 | BIOMED_ULIS | BAT08RC100Salle tableaux pontage albumineU_BATI000054Ronde biannuelle de maintenance préventive en ZAC13U2
BAT08RC101 | Atelier tableaux pontage NEP gamma | U_BATI000054 | Ronde biannuelle de maintenance préventive en ZAC | MPS | BATI | U200BATP | 13U | 655 230,00 | 2026-09-15 | 3 | 1 | 0 | 2 | 3 | BIOMED_ULIS | BAT08RC101Atelier tableaux pontage NEP gammaU_BATI000054Ronde biannuelle de maintenance préventive en ZAC13U2
BAT08RC102 | Atelier centrifugation immunoglobuline | U_BATI000054 | Ronde biannuelle de maintenance préventive en ZAC | MPS | BATI | U200BATP | 13U | 655 231,00 | 2026-09-15 | 3 | 1 | 0 | 2 | 3 | BIOMED_ULIS | BAT08RC102Atelier centrifugation immunoglobulineU_BATI000054Ronde biannuelle de maintenance préventive en ZAC13U2
BAT08RC103 | Atelier UF immunoglobuline | U_BATI000054 | Ronde biannuelle de maintenance préventive en ZAC | MPS | BATI | U200BATP | 13U | 655 232,00 | 2026-09-15 | 3 | 1 | 0 | 2 | 3 | BIOMED_ULIS | BAT08RC103Atelier UF immunoglobulineU_BATI000054Ronde biannuelle de maintenance préventive en ZAC13U2
BAT08RC104 | Atelier FP immunoglobuline | U_BATI000054 | Ronde biannuelle de maintenance préventive en ZAC | MPS | BATI | U200BATP | 13U | 655 233,00 | 2026-09-15 | 3 | 1 | 0 | 2 | 3 | BIOMED_ULIS | BAT08RC104Atelier FP immunoglobulineU_BATI000054Ronde biannuelle de maintenance préventive en ZAC13U2
BAT08RC105 | Pièce de stockage matériel | U_BATI000054 | Ronde biannuelle de maintenance préventive en ZAC | MPS | BATI | U200BATP | 13U | 637 005,00 | 2026-04-29 | 2 | 1 | 0 | 2 | 3 | BIOMED_ULIS | BAT08RC105Pièce de stockage matérielU_BATI000054Ronde biannuelle de maintenance préventive en ZAC13U2
BAT08RC106 | Laverie centris gamma | U_BATI000054 | Ronde biannuelle de maintenance préventive en ZAC | MPS | BATI | U200BATP | 13U | 655 234,00 | 2026-09-15 | 3 | 1 | 0 | 2 | 3 | BIOMED_ULIS | BAT08RC106Laverie centris gammaU_BATI000054Ronde biannuelle de maintenance préventive en ZAC13U2
BAT08RC107 | Couloir atelier gamma | U_BATI000054 | Ronde biannuelle de maintenance préventive en ZAC | MPS | BATI | U200BATP | 13U | 655 235,00 | 2026-09-15 | 3 | 1 | 0 | 2 | 3 | BIOMED_ULIS | BAT08RC107Couloir atelier gammaU_BATI000054Ronde biannuelle de maintenance préventive en ZAC13U2
BAT08RC108 | Pièce de stockage matériel | U_BATI000054 | Ronde biannuelle de maintenance préventive en ZAC | MPS | BATI | U200BATP | 13U | 655 236,00 | 2026-09-15 | 3 | 1 | 0 | 2 | 3 | BIOMED_ULIS | BAT08RC108Pièce de stockage matérielU_BATI000054Ronde biannuelle de maintenance préventive en ZAC13U2
BAT08RC109 | Atelier filtre press T IV | U_BATI000054 | Ronde biannuelle de maintenance préventive en ZAC | MPS | BATI | U200BATP | 13U | 655 237,00 | 2026-09-15 | 3 | 1 | 0 | 2 | 3 | BIOMED_ULIS | BAT08RC109Atelier filtre press T IVU_BATI000054Ronde biannuelle de maintenance préventive en ZAC13U2
BAT08RC99 | Atelier broyage immunoglobuline | U_BATI000054 | Ronde biannuelle de maintenance préventive en ZAC | MPS | BATI | U200BATP | 13U | 637 578,00 | 401769 | 0 | 1 | 0 |  |  | BIOMED_ULIS | BAT08RC99Atelier broyage immunoglobulineU_BATI000054Ronde biannuelle de maintenance préventive en ZAC13U
ELEGE110 | Groupe électrogène N°1 | U_ELEC000021 | Essai en charge groupe électrogène | MPS | DEF | U222ELE | 10U | 652 280,00 | 2024-11-16 | 3 | 1 | 0 | 30 | 0 | BIOMED_ULIS | ELEGE110Groupe électrogène N°1U_ELEC000021Essai en charge groupe électrogène10U30
BAT11 | Bâtiment 11 Magasin général et plasma | CURA326832 | Rattacher la porte de la toile de tente | MC |  | U235BATL | 13U | 635 927,00 | 401769 | 0 | 1 | 0 |  |  | BIOMED_ULIS | BAT11Bâtiment 11 Magasin général et plasmaCURA326832Rattacher la porte de la toile de tente13U
BAT08SS49 | SAS sortie pâte cryo classe D 8SS49 | CURA326833 | Bouton BBG 8SS49 vs 1SS02 | MC |  | U200BATP | 10U | 635 928,00 | 401769 | 0 | 1 | 0 |  |  | BIOMED_ULIS | BAT08SS49SAS sortie pâte cryo classe D 8SS49CURA326833Bouton BBG 8SS49 vs 1SS0210U
ELEGE120 | Groupe électrogène N°2 | U_ELEC000021 | Essai en charge groupe électrogène | MPS | DEF | U222ELE | 10U | 652 281,00 | 2024-11-16 | 3 | 1 | 0 | 30 | 0 | BIOMED_ULIS | ELEGE120Groupe électrogène N°2U_ELEC000021Essai en charge groupe électrogène10U30
ELEGE130 | Groupe électrogène N°3 | U_ELEC000021 | Essai en charge groupe électrogène | MPS | DEF | U222ELE | 10U | 652 282,00 | 2024-11-16 | 3 | 1 | 0 | 30 | 0 | BIOMED_ULIS | ELEGE130Groupe électrogène N°3U_ELEC000021Essai en charge groupe électrogène10U30
BAT08RC70 | Atelier UF albumine | CURA326835 | 8RC70/prise mural du transpalette peseur cassé | MC |  | U200BATP | 10U | 635 930,00 | 401769 | 0 | 1 | 0 |  |  | BIOMED_ULIS | BAT08RC70Atelier UF albumineCURA3268358RC70/prise mural du transpalette peseur cassé10U
ALBFP06 | Filtre-presse albumine T I+II+III | CURA326838 | Défaut capteur bac FP | MPC |  | U440 | 11U | 635 933,00 | 401769 | 0 | 1 | 0 |  |  | BIOMED_ULIS | ALBFP06Filtre-presse albumine T I+II+IIICURA326838Défaut capteur bac FP11U
WE2CP20 | Pompe renvoi surnageant centri gamma | CURA326839 | Pompe désamorcée | MC |  | U236WE | 11U | 635 934,00 | 401769 | 0 | 1 | 0 |  |  | BIOMED_ULIS | WE2CP20Pompe renvoi surnageant centri gammaCURA326839Pompe désamorcée11U
BAT11 | Bâtiment 11 Magasin général et plasma | CURA326841 | Ouverture armoire électrique | CON |  | U235BATL | 11U | 635 945,00 | 401769 | 0 | 1 | 0 |  |  | BIOMED_ULIS | BAT11Bâtiment 11 Magasin général et plasmaCURA326841Ouverture armoire électrique11U
ADER168_001 | Cuve mobile 400L | CURA326842 | Pin HS sur connecteur RJ45 | MC |  | U421DEAE | 11U | 635 946,00 | 401769 | 0 | 1 | 0 |  |  | BIOMED_ULIS | ADER168_001Cuve mobile 400LCURA326842Pin HS sur connecteur RJ4511U
CAF01 | Carter n°1 préfiltration 1µm air compri. | CURA326843 | Remplacement filtres CA Donaldson | MC |  | U222CA | 10U | 635 948,00 | 401769 | 0 | 1 | 0 |  |  | BIOMED_ULIS | CAF01Carter n°1 préfiltration 1µm air compri.CURA326843Remplacement filtres CA Donaldson10U
GAMCP23 | Pompe transfert du tableau GAMTA vers FP | CURA326845 | Remplacement pompe Murzan | CON |  | U441 | 11U | 635 951,00 | 401769 | 0 | 1 | 0 |  |  | BIOMED_ULIS | GAMCP23Pompe transfert du tableau GAMTA vers FPCURA326845Remplacement pompe Murzan11U
RF69/70 | Production Fluide Frigorigène pour GW5/6 | CURA326846 | Défaut groupe froid RF69/70 | MC |  | U222GW | 10U | 635 952,00 | 401769 | 0 | 1 | 0 |  |  | BIOMED_ULIS | RF69/70Production Fluide Frigorigène pour GW5/6CURA326846Défaut groupe froid RF69/7010U
DCGPEL100 | Ligne de découpe | CURA326849 | Extraction des alarmes | MC |  | U411 | 11U | 635 959,00 | 401769 | 0 | 1 | 0 |  |  | BIOMED_ULIS | DCGPEL100Ligne de découpeCURA326849Extraction des alarmes11U
WECP06 | Pompe vidange bac FP TIV | CURA326850 | Problème de vidange bac | MC |  | U440 | 11U | 635 960,00 | 401769 | 0 | 1 | 0 |  |  | BIOMED_ULIS | WECP06Pompe vidange bac FP TIVCURA326850Problème de vidange bac11U
BAT08 | Bâtiment 8 de production | CURA326851 | Formation et Tutorat | MC |  | U200BATP | 11U |  | 2024-02-07 | 0 | 1 | 0 |  |  | BIOMED_ULIS | BAT08Bâtiment 8 de productionCURA326851Formation et Tutorat11U
ALBCP05 | Pompe alimentation FP TIV | CURA326852 | Remplacement de la pompe | MC |  | U440 | 11U | 635 962,00 | 401769 | 0 | 1 | 0 |  |  | BIOMED_ULIS | ALBCP05Pompe alimentation FP TIVCURA326852Remplacement de la pompe11U
BAT08RC32 | Vestiaires hommes production | CURA326853 | Résine vestiaire homme détériorée | MC |  | U200BATP | 13U | 635 963,00 | 401769 | 0 | 1 | 0 |  |  | BIOMED_ULIS | BAT08RC32Vestiaires hommes productionCURA326853Résine vestiaire homme détériorée13U
ALBEQUIP | Equipements communs albumine | CURA326855 | 2 TABLES POUR L'EVACUATION DES DECHETS ALBUMINE | MC |  | U200BATP | 11U | 635 965,00 | 401769 | 0 | 1 | 0 |  |  | BIOMED_ULIS | ALBEQUIPEquipements communs albumineCURA3268552 TABLES POUR L'EVACUATION DES DECHETS ALBUMINE11U
ALBEQUIP | Equipements communs albumine | CURA326856 | CHARIOT ALBF01/F02/F03 Changement des roues | MC |  | U200 | 11U | 635 966,00 | 401769 | 0 | 1 | 0 |  |  | BIOMED_ULIS | ALBEQUIPEquipements communs albumineCURA326856 CHARIOT ALBF01/F02/F03 Changement des roues11U
GAMOUT02 | Chariot de démontage des bols de centri. | CURA326857 | Remplacement roues chariots centris IG B8 | MC |  | U441 | 11U | 635 967,00 | 401769 | 0 | 1 | 0 |  |  | BIOMED_ULIS | GAMOUT02Chariot de démontage des bols de centri.CURA326857Remplacement roues chariots centris IG B811U
BAT01RC26 | Vestiaires hommes ville | CURA326862 | Casier visiteur | MC |  | U200BATP | 13U | 635 995,00 | 401769 | 0 | 1 | 0 |  |  | BIOMED_ULIS | BAT01RC26Vestiaires hommes villeCURA326862Casier visiteur13U
ELEGE110 | Groupe électrogène N°1 | U_ELEC000018 | Maintenance électrique ge | MPS | DEF | U222ELE | 10U | 652 271,00 | 2025-02-15 | 3 | 1 | 0 | 4 | 2 | BIOMED_ULIS | ELEGE110Groupe électrogène N°1U_ELEC000018Maintenance électrique ge10U4
ELEGE120 | Groupe électrogène N°2 | U_ELEC000018 | Maintenance électrique ge | MPS | DEF | U222ELE | 10U | 652 272,00 | 2025-02-15 | 3 | 1 | 0 | 4 | 2 | BIOMED_ULIS | ELEGE120Groupe électrogène N°2U_ELEC000018Maintenance électrique ge10U4
ELEGE130 | Groupe électrogène N°3 | U_ELEC000018 | Maintenance électrique ge | MPS | DEF | U222ELE | 10U | 652 209,00 | 2025-02-07 | 3 | 1 | 0 | 4 | 2 | BIOMED_ULIS | ELEGE130Groupe électrogène N°3U_ELEC000018Maintenance électrique ge10U4
TECHOUT36 | Table d'atelier élévatrice | CURA326865 | CONTRAT VISITE REGLEMENTAIRE U200 | MC |  | U200 | 15U |  | 2024-02-07 | 0 | 1 | 0 |  |  | BIOMED_ULIS | TECHOUT36Table d'atelier élévatriceCURA326865CONTRAT VISITE REGLEMENTAIRE U20015U
BAT09 | Bâtiment 9 restaurant salle de réunion | CURA326867 | Fermeture et consignation vanne d'alimentation d'eau | SER |  | S244 | 10U | 636 007,00 | 401769 | 0 | 1 | 0 |  |  | BIOMED_ULIS | BAT09Bâtiment 9 restaurant salle de réunionCURA326867Fermeture et consignation vanne d'alimentation d'eau10U
BAT01ASC01 | Ascenseur duplex gauche B1 | CURA326868 | CONTRAT VISITE REGLEMENTAIRE 2024 | MC |  | U235BATU | 15U |  | 2024-02-07 | 0 | 1 | 0 |  |  | BIOMED_ULIS | BAT01ASC01Ascenseur duplex gauche B1CURA326868CONTRAT VISITE REGLEMENTAIRE 202415U
MGPTRP07 | Transpalette électrique | CURA326869 | CONTRAT VISITES REGLEMENTAIRES 2024 U406 | MC |  | U406 | 15U |  | 2024-02-07 | 0 | 1 | 0 |  |  | BIOMED_ULIS | MGPTRP07Transpalette électriqueCURA326869CONTRAT VISITES REGLEMENTAIRES 2024 U40615U
PLAPAL04 | Palan électrique articulée centri. plasma | CURA326871 | CONTRAT VISITES REGLEMENTAIRES 2024 U440LEV | MC |  | U440LEV | 15U |  | 2024-02-07 | 0 | 1 | 0 |  |  | BIOMED_ULIS | PLAPAL04Palan électrique articulée centri. plasmaCURA326871CONTRAT VISITES REGLEMENTAIRES 2024 U440LEV15U
GAMCT12 | Cuve n°2 préparation tampon | CURA326873 | GAM CT12 Changement des roues | MC |  | U441 | 11U | 636 017,00 | 401769 | 0 | 1 | 0 |  |  | BIOMED_ULIS | GAMCT12Cuve n°2 préparation tamponCURA326873GAM CT12 Changement des roues11U
ALBEQUIP | Equipements communs albumine | CURA326874 | Chariot Cunos ALB014/ALB015/ALB016/ALB017 | MC |  | U200BATP | 11U | 636 018,00 | 401769 | 0 | 1 | 0 |  |  | BIOMED_ULIS | ALBEQUIPEquipements communs albumineCURA326874Chariot Cunos ALB014/ALB015/ALB016/ALB01711U
BAT08 | Bâtiment 8 de production | CURA326875 | CHARIOT SUPPORT FILTRES POUR LA REPARTITION ALBUMINE | MC |  | U200BATP | 11U |  | 2024-01-30 | 0 | 1 | 0 |  |  | BIOMED_ULIS | BAT08Bâtiment 8 de productionCURA326875CHARIOT SUPPORT FILTRES POUR LA REPARTITION ALBUMINE11U
BAT08 | Bâtiment 8 de production | CURA326876 | Table de débatissage FP Albumine TI+II+III | MC |  | U200BATP | 11U |  | 2024-01-29 | 0 | 1 | 0 |  |  | BIOMED_ULIS | BAT08Bâtiment 8 de productionCURA326876Table de débatissage FP Albumine TI+II+III11U
MGGEQUIP | Equipements spécif. magasin général | CURA326877 | 2024 SD Changement des tuyaux périmés d'acide nitrique | MC |  | U168 | 11U | 636 021,00 | 401769 | 0 | 1 | 0 |  |  | BIOMED_ULIS | MGGEQUIPEquipements spécif. magasin généralCURA3268772024 SD Changement des tuyaux périmés d'acide nitrique11U
DCGTSK01 | Transstockeur | CURA326886 | Defaut sur moteur fourche | MC |  | U411 | 11U | 636 137,00 | 401769 | 0 | 1 | 0 |  |  | BIOMED_ULIS | DCGTSK01TransstockeurCURA326886Defaut sur moteur fourche11U
FIBP1500 | Pompe péristalt. alimentation FIBC1500 | CURA326888 | Fuite | MC |  | U411 | 11U | 636 139,00 | 401769 | 0 | 1 | 0 |  |  | BIOMED_ULIS | FIBP1500Pompe péristalt. alimentation FIBC1500CURA326888Fuite11U
BCHDIL12 | Diluteur | U_METR000044 | Vérification PERIODIQUE Dilluteur | MPS | METR | U624UAP | 22U | 649 494,00 | 2024-11-06 | 3 | 1 | 0 | 13 | 1 | BIOMED_ULIS | BCHDIL12DiluteurU_METR000044Vérification PERIODIQUE Dilluteur22U13
BAT01CMPSS31 | Enregistrement pression en 1SS31 | CURA326898 | Joint porte 1SS31 | MC |  | U410 | 13U | 636 143,00 | 401769 | 0 | 1 | 0 |  |  | BIOMED_ULIS | BAT01CMPSS31Enregistrement pression en 1SS31CURA326898Joint porte 1SS3113U
AC25CT25 | Caisson de traitement d'air AC25 | CURA326899 | Grilles de reprise à revoir en 8RC224 | MC |  | U222AC | 10U | 636 147,00 | 401769 | 0 | 1 | 0 |  |  | BIOMED_ULIS | AC25CT25Caisson de traitement d'air AC25CURA326899Grilles de reprise à revoir en 8RC22410U
AC25F48 | Filtre terminale 8RC 223 | CURA326900 | Grilles AC25F48 et AC25F30 à revoir | AME |  | U222AC | 10U | 636 148,00 | 401769 | 0 | 1 | 0 |  |  | BIOMED_ULIS | AC25F48Filtre terminale 8RC 223CURA326900Grilles AC25F48 et AC25F30 à revoir10U
AC25CT25 | Caisson de traitement d'air AC25 | CURA326902 | 8RC210 Grille de reprise d'air AC25R13 abimée | MC |  | U222AC | 10U | 636 150,00 | 401769 | 0 | 1 | 0 |  |  | BIOMED_ULIS | AC25CT25Caisson de traitement d'air AC25CURA3269028RC210 Grille de reprise d'air AC25R13 abimée10U
ALBFP06 | Filtre-presse albumine T I+II+III | CURA326912 | Défaut niveau très haut bac FP | MC |  | U440 | 11U | 636 163,00 | 401769 | 0 | 1 | 0 |  |  | BIOMED_ULIS | ALBFP06Filtre-presse albumine T I+II+IIICURA326912Défaut niveau très haut bac FP11U
BAT01RC04 | Lingerie hommes | CURA326917 | Fiche RSD: Manque la prise de courant à l'entrée de la lingerie | MCU |  | U200BATP | 10U | 636 167,00 | 401769 | 0 | 1 | 0 |  |  | BIOMED_ULIS | BAT01RC04Lingerie hommesCURA326917Fiche RSD: Manque la prise de courant à l'entrée de la lingerie10U
GAMPP85 | Pompe sortie GAMR20 fibrinogène TI | U_PROC000220 | Contrôle débit pompe | MPS | MAINT | U441 | 11U | 652 895,00 | 2025-09-30 | 3 | 1 | 0 | 1 | 3 | BIOMED_ULIS | GAMPP85Pompe sortie GAMR20 fibrinogène TIU_PROC000220Contrôle débit pompe11U1
FIBR30 | Cuve mobile FIBR30 | CURA326921 | Defaut variateur agitation | MC |  | U411 | 11U | 636 201,00 | 401769 | 0 | 1 | 0 |  |  | BIOMED_ULIS | FIBR30Cuve mobile FIBR30CURA326921Defaut variateur agitation11U
SHW15CHD01 | Chaudière 1 | CURA326933 | Commande/Raccordement compteurs Gaz chaudière B15 | AME |  | U222 | 10U |  | 2024-02-08 | 0 | 1 | 0 |  |  | BIOMED_ULIS | SHW15CHD01Chaudière 1CURA326933Commande/Raccordement compteurs Gaz chaudière B1510U
BAT08RC215 | Laverie ADEAE | CURA326941 | Délimitation emplacement marche pied | MC |  | U200BATP | 13U | 636 231,00 | 401769 | 0 | 1 | 0 |  |  | BIOMED_ULIS | BAT08RC215Laverie ADEAECURA326941Délimitation emplacement marche pied13U
BAT08RC201 | Atelier réacteurs de fractionnement | CURA326942 | Supports brosses oranges en 8RC201 | MC |  | U200BATP | 13U | 636 232,00 | 401769 | 0 | 1 | 0 |  |  | BIOMED_ULIS | BAT08RC201Atelier réacteurs de fractionnementCURA326942Supports brosses oranges en 8RC20113U
BAT01SS31 | Atelier broyage plasma | CURA326943 | Absence identification de l'emplacement stockage des bidons d'éthanol | MC |  | U200BATP | 13U | 636 233,00 | 401769 | 0 | 1 | 0 |  |  | BIOMED_ULIS | BAT01SS31Atelier broyage plasmaCURA326943Absence identification de l'emplacement stockage des bidons d'éthanol13U
BAT08RC106 | Laverie centris gamma | CURA326944 | Luminaire HS en 8RC106 | MC |  | U200BATP | 10U | 636 235,00 | 401769 | 0 | 1 | 0 |  |  | BIOMED_ULIS | BAT08RC106Laverie centris gammaCURA326944Luminaire HS en 8RC10610U
BAT08RC107 | Couloir atelier gamma | CURA326945 | Supports brosses oranges en 8RC107 | MC |  | U200BATP | 13U | 636 236,00 | 401769 | 0 | 1 | 0 |  |  | BIOMED_ULIS | BAT08RC107Couloir atelier gammaCURA326945Supports brosses oranges en 8RC10713U
ALBCP05 | Pompe alimentation FP TIV | CURA326948 | Fuite sur pompe | MC |  | U440 | 11U | 636 250,00 | 401769 | 0 | 1 | 0 |  |  | BIOMED_ULIS | ALBCP05Pompe alimentation FP TIVCURA326948Fuite sur pompe11U
DCGR500 | Cuve de collecte fondoirs | CURA326950 | Conduite d installation | CON |  | U411 | 11U | 636 252,00 | 401769 | 0 | 1 | 0 |  |  | BIOMED_ULIS | DCGR500Cuve de collecte fondoirsCURA326950Conduite d installation11U
ALBFP05 | Filtre presse temps IV | CURA326951 | Réglage pression AC pompe et séchage | MCU |  | U421DEAE | 11U | 636 253,00 | 401769 | 0 | 1 | 0 |  |  | BIOMED_ULIS | ALBFP05Filtre presse temps IVCURA326951Réglage pression AC pompe et séchage11U
ALBFP06 | Filtre-presse albumine T I+II+III | CURA326952 | Support capteur niveau bac FP | MCU |  | U440 | 11U | 636 254,00 | 401769 | 0 | 1 | 0 |  |  | BIOMED_ULIS | ALBFP06Filtre-presse albumine T I+II+IIICURA326952Support capteur niveau bac FP11U
GAMTA | Tableau de pontage A sortie réacteurs | CURA326953 | Bouchon sur emplacement capteur vide | AME |  | U441 | 11U | 636 255,00 | 401769 | 0 | 1 | 0 |  |  | BIOMED_ULIS | GAMTATableau de pontage A sortie réacteursCURA326953Bouchon sur emplacement capteur vide11U
RF14EVA02 | Evaporateur couloir cf n°13 - 40°C | CURA326954 | Dégivrage du caisson | SER |  | U222RF | 10U | 636 256,00 | 401769 | 0 | 1 | 0 |  |  | BIOMED_ULIS | RF14EVA02Evaporateur couloir cf n°13 - 40°CCURA326954Dégivrage du caisson10U
PLAOUT12 | Chariot de démontage des bols de centri. | CURA326955 | Chariot plaout12 | MC |  | U410 | 11U | 636 257,00 | 401769 | 0 | 1 | 0 |  |  | BIOMED_ULIS | PLAOUT12Chariot de démontage des bols de centri.CURA326955Chariot plaout1211U
BAT08RC53 | Laverie albumine 8RC53 | CURA326959 | Cache du Sprinkler qui est tombé en 8RC53 | MC |  | U200BATP | 80U |  | 2024-01-30 | 0 | 1 | 0 |  |  | BIOMED_ULIS | BAT08RC53Laverie albumine 8RC53CURA326959Cache du Sprinkler qui est tombé en 8RC5380U
AC406CT406 | Caisson de traitement d'air zones techniques | CURA326960 | Remplacement moteur et variateur de vitesse GED | MC |  | U222AC | 10U | 636 263,00 | 401769 | 0 | 1 | 0 |  |  | BIOMED_ULIS | AC406CT406Caisson de traitement d'air zones techniquesCURA326960Remplacement moteur et variateur de vitesse GED10U
MCBMS01 | Spectromètre de masse | CURA326983 | Problème de connexion et redémarrage du PC lié au spectromètre de masse lors du lancement d'analyses | MC |  | U640MCB | 21U | 636 306,00 | 401769 | 0 | 1 | 0 |  |  | BIOMED_ULIS | MCBMS01Spectromètre de masseCURA326983Problème de connexion et redémarrage du PC lié au spectromètre de masse lors du lancement d'analyses21U
BAT08SS59 | Sas de désinfection et transfert | CURA326984 | Problème porte coulissante | MC |  | U200BATP | 10U | 636 312,00 | 401769 | 0 | 1 | 0 |  |  | BIOMED_ULIS | BAT08SS59Sas de désinfection et transfertCURA326984Problème porte coulissante10U
CIPPV0240 | Vanne manifold point bas réseau CIP 02 | CURA326986 | Défaut vanne | MC |  | U236NEP | 11U | 636 314,00 | 401769 | 0 | 1 | 0 |  |  | BIOMED_ULIS | CIPPV0240Vanne manifold point bas réseau CIP 02CURA326986Défaut vanne11U
BAT08 | Bâtiment 8 de production | CURA326987 | Collage etiquettes manquantes | MC |  | U200BATP | 11U | 636 327,00 | 401769 | 0 | 1 | 0 |  |  | BIOMED_ULIS | BAT08Bâtiment 8 de productionCURA326987Collage etiquettes manquantes11U
GAMCT23 | Cuve mobile uf gamma | CURA326988 | Disjonction 400 | MC |  | U441 | 11U | 636 328,00 | 401769 | 0 | 1 | 0 |  |  | BIOMED_ULIS | GAMCT23Cuve mobile uf gammaCURA326988Disjonction 40011U
GAMCP22 | Disperseur Fibri TI | CURA326989 | Présence de rouging | MC |  | U441 | 11U | 636 329,00 | 401769 | 0 | 1 | 0 |  |  | BIOMED_ULIS | GAMCP22Disperseur Fibri TICURA326989Présence de rouging11U
BAT08 | Bâtiment 8 de production | CURA326990 | Passivation des tables roulantes dans les ateliers | MC |  | U200BATP | 11U |  | 2024-01-24 | 0 | 1 | 0 |  |  | BIOMED_ULIS | BAT08Bâtiment 8 de productionCURA326990Passivation des tables roulantes dans les ateliers11U
BAT08RC70 | Atelier UF albumine | CURA326991 | Table rouillée et non identifiée | MC |  | U200BATP | 11U |  | 2024-02-07 | 0 | 1 | 0 |  |  | BIOMED_ULIS | BAT08RC70Atelier UF albumineCURA326991Table rouillée et non identifiée11U
ADEARM10 | Armoire électrique skid de répartition | CURA326992 | Cable dénudé de pompe de répartition dans 8RC224 | MC |  | U421DEAE | 11U | 636 332,00 | 401769 | 0 | 1 | 0 |  |  | BIOMED_ULIS | ADEARM10Armoire électrique skid de répartitionCURA326992Cable dénudé de pompe de répartition dans 8RC22411U
TAMR147_001 | Cuve préparatoire tampons 500L | CURA326993 | Joint manquant/ abimé en haut des cuves tampon TAMR 147/148/149 | MC |  | U421DEAE | 11U |  | 2024-02-08 | 0 | 1 | 0 |  |  | BIOMED_ULIS | TAMR147_001Cuve préparatoire tampons 500LCURA326993Joint manquant/ abimé en haut des cuves tampon TAMR 147/148/14911U
TAMR148_001 | Cuve préparatoire tampons 1000L | CURA326994 | Présence de Rouille en haut de TAMR148 derrière le trou d'homme | MC |  | U421DEAE | 11U | 636 334,00 | 401769 | 0 | 1 | 0 |  |  | BIOMED_ULIS | TAMR148_001Cuve préparatoire tampons 1000LCURA326994Présence de Rouille en haut de TAMR148 derrière le trou d'homme11U
TAMR148_001 | Cuve préparatoire tampons 1000L | CURA326995 | Rougeing TAMR147/148/149 | MC |  | U421DEAE | 11U | 636 335,00 | 401769 | 0 | 1 | 0 |  |  | BIOMED_ULIS | TAMR148_001Cuve préparatoire tampons 1000LCURA326995Rougeing TAMR147/148/14911U
BAT08SS59 | Sas de désinfection et transfert | CURA326999 | Porte d' entré 8SS59 | MC |  | U200BATP | 13U | 636 339,00 | 401769 | 0 | 1 | 0 |  |  | BIOMED_ULIS | BAT08SS59Sas de désinfection et transfertCURA326999Porte d' entré 8SS5913U
BAT08RC104 | Atelier FP immunoglobuline | CURA327000 | Demande de support pour maillet en 8RC104 | MC |  | U200BATP | 13U | 636 340,00 | 401769 | 0 | 1 | 0 |  |  | BIOMED_ULIS | BAT08RC104Atelier FP immunoglobulineCURA327000Demande de support pour maillet en 8RC10413U
BAT01SS29 | Vestiaire décongélation | CURA327001 | Ajout de portant gants inox en 1ss29 | MC |  | U200BATP | 13U | 636 341,00 | 401769 | 0 | 1 | 0 |  |  | BIOMED_ULIS | BAT01SS29Vestiaire décongélationCURA327001Ajout de portant gants inox en 1ss2913U
DDPEQUIP | Equipements dévelop. préclinique r & d | CURA327002 | Resserrage du groom de la porte à code 1272 | MC |  | U850 | 13U | 636 342,00 | 401769 | 0 | 1 | 0 |  |  | BIOTECH_ULIS | DDPEQUIPEquipements dévelop. préclinique r & dCURA327002Resserrage du groom de la porte à code 127213U
ALBCML33 | Détecteur présence liquide bac ALBFP06 | CURA327004 | Ne fonctionne pas | MC |  | U440 | 11U | 636 346,00 | 401769 | 0 | 1 | 0 |  |  | BIOMED_ULIS | ALBCML33Détecteur présence liquide bac ALBFP06CURA327004Ne fonctionne pas11U
GAMPLC03 | Automate centrifugation gamma | CURA327005 | GAMPV191 => défaut compte rendu | MC |  | U441 | 11U | 636 347,00 | 401769 | 0 | 1 | 0 |  |  | BIOMED_ULIS | GAMPLC03Automate centrifugation gammaCURA327005GAMPV191 => défaut compte rendu11U
MCBAPL012 | Applicateur Biocontact n°1846-20 | CURA327007 | BRUIT A L'INTERIEUR DE L'EQUIPEMEMNT | MC |  | U640MCB | 21U | 636 348,00 | 401769 | 0 | 1 | 0 |  |  | BIOMED_ULIS | MCBAPL012Applicateur Biocontact n°1846-20CURA327007BRUIT A L'INTERIEUR DE L'EQUIPEMEMNT21U
BAT08RC123 | Salle pontage albumine | CURA327015 | Reprise sol | MC |  | U200BATP | 13U | 636 355,00 | 401769 | 0 | 1 | 0 |  |  | BIOMED_ULIS | BAT08RC123Salle pontage albumineCURA327015Reprise sol13U
AC405CT405 | Caisson de traitement d'air Circulation Classe C | CURA327017 | Défaut incendie | MC |  | U222AC | 10U | 636 359,00 | 401769 | 0 | 1 | 0 |  |  | BIOMED_ULIS | AC405CT405Caisson de traitement d'air Circulation Classe CCURA327017Défaut incendie10U
AC401CT401 | Caisson de traitement d'air Fibrinogene | CURA327018 | Tuyaux delta P abimé | AME |  | U222AC | 10U | 636 360,00 | 401769 | 0 | 1 | 0 |  |  | BIOMED_ULIS | AC401CT401Caisson de traitement d'air FibrinogeneCURA327018Tuyaux delta P abimé10U
MGPCF13 | Chambre froide n°13 couloir -40°C | CURA327032 | Nettoyage de planché situé au dessus de la chambre | MC |  | U222RF | 10U | 636 438,00 | 401769 | 0 | 1 | 0 |  |  | BIOMED_ULIS | MGPCF13Chambre froide n°13 couloir -40°CCURA327032Nettoyage de planché situé au dessus de la chambre10U
ALBR005 | Réacteur n°5 fractionnement albumine | CURA327038 | IP démontage canalisation évent | CON |  | U440 | 11U | 646 259,00 | 401769 | 0 | 1 | 0 |  |  | BIOMED_ULIS | ALBR005Réacteur n°5 fractionnement albumineCURA327038IP démontage canalisation évent11U
GAMUF01 | Module d'utrafiltration gamma n°1 | CURA327039 | Défaut conductivité | MC |  | U441 | 11U | 636 460,00 | 401769 | 0 | 1 | 0 |  |  | BIOMED_ULIS | GAMUF01Module d'utrafiltration gamma n°1CURA327039Défaut conductivité11U
CQBETUV04 | Enceinte à température ambiante +20°C n°218862 | CURA327041 | Alarme GTC | MC |  | U633 | 11U | 636 462,00 | 401769 | 0 | 1 | 0 |  |  | BIOTECH_ULIS | CQBETUV04Enceinte à température ambiante +20°C n°218862CURA327041Alarme GTC11U
BAT01 | Bâtiment 1 commun | CURA327042 | Poignée de porte 1SS25 cassée | MC |  | U235BATU | 13U | 636 463,00 | 401769 | 0 | 1 | 0 |  |  | BIOMED_ULIS | BAT01Bâtiment 1 communCURA327042Poignée de porte 1SS25 cassée13U
WECP08 | Pompe vidange bac ALBFP06 | CURA327043 | Tête de Pompe HS | MC |  | U440 | 11U | 636 464,00 | 401769 | 0 | 1 | 0 |  |  | BIOMED_ULIS | WECP08Pompe vidange bac ALBFP06CURA327043Tête de Pompe HS11U
PLAR01 | Mélangeur fondoir plasma n°1 | CURA327046 | Bruit au niveau du ventilateur moteur | MC |  | U410 | 11U | 636 467,00 | 401769 | 0 | 1 | 0 |  |  | BIOMED_ULIS | PLAR01Mélangeur fondoir plasma n°1CURA327046Bruit au niveau du ventilateur moteur11U
GAMHV92 | Vanne de contre courant régé | CURA327050 | le capteur de vanne ne voit pas l'ouverture | MC |  | U441 | 11U | 636 471,00 | 401769 | 0 | 1 | 0 |  |  | BIOMED_ULIS | GAMHV92Vanne de contre courant régéCURA327050 le capteur de vanne ne voit pas l'ouverture11U
BAT11 | Bâtiment 11 Magasin général et plasma | CURA327051 | Zébra bat11 | MC |  | U235BATL | 13U | 636 472,00 | 401769 | 0 | 1 | 0 |  |  | BIOMED_ULIS | BAT11Bâtiment 11 Magasin général et plasmaCURA327051Zébra bat1113U
BAT08 | Bâtiment 8 de production | CURA327052 | Rangement du CP sécurité | MC |  | U200BATP | 11U | 636 473,00 | 401769 | 0 | 1 | 0 |  |  | BIOMED_ULIS | BAT08Bâtiment 8 de productionCURA327052Rangement du CP sécurité11U
WFIDIST03 | Distillateur eau ppi n°3 FINN-AQUA | CURA327055 | Fuite AC | MC |  | U235BATL | 11U | 636 476,00 | 401769 | 0 | 1 | 0 |  |  | BIOMED_ULIS | WFIDIST03Distillateur eau ppi n°3 FINN-AQUACURA327055Fuite AC11U
PLAR01 | Mélangeur fondoir plasma n°1 | CURA327056 | Perte mesure poids | MC |  | U235BATL | 11U | 636 477,00 | 401769 | 0 | 1 | 0 |  |  | BIOMED_ULIS | PLAR01Mélangeur fondoir plasma n°1CURA327056Perte mesure poids11U
GAMR43 | Réacteur 15m3 n°43 | CURA327058 | Demande de RAZ | MC |  | U441 | 11U | 636 479,00 | 401769 | 0 | 1 | 0 |  |  | BIOMED_ULIS | GAMR43Réacteur 15m3 n°43CURA327058Demande de RAZ11U
WFISBD208 | Sous boucle de distribution extension B8 | CURA327059 | Défaut température | MC |  | U236WFI | 11U | 636 480,00 | 401769 | 0 | 1 | 0 |  |  | BIOMED_ULIS | WFISBD208Sous boucle de distribution extension B8CURA327059Défaut température11U
BAT08CMP59 | Enregistrement pression en 8RC59 | CURA327060 | Défaut Delta_59_70 | MC |  | U200BATP | 11U | 636 481,00 | 401769 | 0 | 1 | 0 |  |  | BIOMED_ULIS | BAT08CMP59Enregistrement pression en 8RC59CURA327060Défaut Delta_59_7011U
APMELEV01 | Table élévatrice Atelier Prépa. Mat. | CURA327064 | Défaut sur la table élévatrice | MCU |  | U408PMML | 11U | 636 485,00 | 401769 | 0 | 1 | 0 |  |  | ULIS | APMELEV01Table élévatrice Atelier Prépa. Mat.CURA327064Défaut sur la table élévatrice11U
APMF20 | Osmoseur APM | CURA327067 | fourniture d'un filtre a la prod | MC |  | U408PMML | 11U | 636 488,00 | 401769 | 0 | 1 | 0 |  |  | BIOMED_ULIS | APMF20Osmoseur APMCURA327067 fourniture d'un filtre a la prod11U
PLAR02 | Mélangeur fondoir plasma n°2 | CURA327069 | Joint remplacé | MC |  | U410 | 11U | 636 491,00 | 401769 | 0 | 1 | 0 |  |  | BIOMED_ULIS | PLAR02Mélangeur fondoir plasma n°2CURA327069Joint remplacé11U
NEP07ST07 | Station NEP laverie Gamma | CURA327070 | Conductivité rinçage finale | MC |  | U236NEP | 11U |  | 2024-02-11 | 0 | 1 | 0 |  |  | BIOMED_ULIS | NEP07ST07Station NEP laverie GammaCURA327070Conductivité rinçage finale11U
DE2PV01 | Vanne refroidissement GAMC21 | CURA327071 | Défaut compte rendu | MC |  | U441 | 11U | 636 493,00 | 401769 | 0 | 1 | 0 |  |  | BIOMED_ULIS | DE2PV01Vanne refroidissement GAMC21CURA327071Défaut compte rendu11U
GW0CMP994 | Pression refoulement pompes distribution GW0 | CURA327072 | Défaut seuil bas | MC |  | U222GW | 11U | 636 494,00 | 401769 | 0 | 1 | 0 |  |  | BIOMED_ULIS | GW0CMP994Pression refoulement pompes distribution GW0CURA327072Défaut seuil bas11U
PE10 | Stockage et distribution éthanol | CURA327073 | Défaut PE10_V230VAC | MC |  | U236PE | 11U | 636 495,00 | 401769 | 0 | 1 | 0 |  |  | BIOMED_ULIS | PE10Stockage et distribution éthanolCURA327073Défaut PE10_V230VAC11U
GAMR43 | Réacteur 15m3 n°43 | CURA327074 | Demande de RAZ | MC |  | U441 | 11U | 636 496,00 | 401769 | 0 | 1 | 0 |  |  | BIOMED_ULIS | GAMR43Réacteur 15m3 n°43CURA327074Demande de RAZ11U
BAT01SS55 | SAS sortie tunnel de décongélation | CURA327076 | Poignée de la porte 1SS25/1SS55 cassée | MC |  | U200BATP | 13U | 636 498,00 | 401769 | 0 | 1 | 0 |  |  | BIOMED_ULIS | BAT01SS55SAS sortie tunnel de décongélationCURA327076Poignée de la porte 1SS25/1SS55 cassée13U
BAT08RC53 | Laverie albumine 8RC53 | CURA327077 | Plaque inox décollée du mur 8RC53 | MC |  | U200BATP | 13U | 636 499,00 | 401769 | 0 | 1 | 0 |  |  | BIOMED_ULIS | BAT08RC53Laverie albumine 8RC53CURA327077Plaque inox décollée du mur 8RC5313U
BAT08RC60 | Atelier filtre presse albumine | CURA327082 | Portes 8RC60 (local ALBFP06) cassées | MC |  | U200BATP | 13U | 636 504,00 | 401769 | 0 | 1 | 0 |  |  | BIOMED_ULIS | BAT08RC60Atelier filtre presse albumineCURA327082Portes 8RC60 (local ALBFP06) cassées13U
AC405CT405 | Caisson de traitement d'air Circulation Classe C | CURA327088 | Défaut en 4 RC 417 | MC |  | U222AC | 10U | 636 512,00 | 401769 | 0 | 1 | 0 |  |  | BIOMED_ULIS | AC405CT405Caisson de traitement d'air Circulation Classe CCURA327088Défaut en 4 RC 41710U
BAT08RC109 | Atelier filtre press T IV | CURA327093 | 8RC109 Résine sol abimé | MC |  | U200BATP | 13U | 636 517,00 | 401769 | 0 | 1 | 0 |  |  | BIOMED_ULIS | BAT08RC109Atelier filtre press T IVCURA3270938RC109 Résine sol abimé13U
BAT08RC136 | Sas sortie produit intermédiaire | CURA327094 | Sécuriser prise mur BAT08RC136 | MC |  | U200BATP | 13U | 636 518,00 | 401769 | 0 | 1 | 0 |  |  | BIOMED_ULIS | BAT08RC136Sas sortie produit intermédiaireCURA327094Sécuriser prise mur BAT08RC13613U
BCHCMCT46 | Chronomètre | U_METR000005 | Vérification PERIODIQUE temps | MPS | METR | U624UAP | 22U | 640 985,00 | 2025-05-15 | 3 | 1 | 0 | 52 | 1 | BIOMED_ULIS | BCHCMCT46ChronomètreU_METR000005Vérification PERIODIQUE temps22U52
BCHCMCT46 | Chronomètre | U_METROLOGIE 05 | Vérification CURATIVE temps | MC | METR | U624UAP | 22U |  | 2049-02-12 | 0 | 1 | 0 |  |  | BIOMED_ULIS | BCHCMCT46ChronomètreU_METROLOGIE 05Vérification CURATIVE temps22U
BCHPLC02 | Automate éléctrophorèse n°3253 | U_LABO000005 | Maintenance préventive | MPS | DEF | U624UAP | 22U |  | 2024-11-15 | 0 | 1 | 0 |  |  | BIOMED_ULIS | BCHPLC02Automate éléctrophorèse n°3253U_LABO000005Maintenance préventive22U
NEP07ST07 | Station NEP laverie Gamma | CURA327125 | NEP bloqué | MC |  | U236NEP | 11U | 636 535,00 | 401769 | 0 | 1 | 0 |  |  | BIOMED_ULIS | NEP07ST07Station NEP laverie GammaCURA327125NEP bloqué11U
DCGTSK01 | Transstockeur | CURA327130 | Investigation défauts reccurents | DIAG |  | U411 | 11U | 636 542,00 | 401769 | 0 | 1 | 0 |  |  | BIOMED_ULIS | DCGTSK01TransstockeurCURA327130Investigation défauts reccurents11U
APMF20 | Osmoseur APM | CURA327131 | Osmoseur en défaut | MC |  | U408PMML |  | 636 543,00 | 401769 | 0 | 1 | 0 |  |  | BIOMED_ULIS | APMF20Osmoseur APMCURA327131Osmoseur en défaut
ALBF14 | Carter de filtration lenticulaire | CURA327134 | Remise en état tige de carter | MC |  | U440 |  | 636 551,00 | 401769 | 0 | 1 | 0 |  |  | BIOMED_ULIS | ALBF14Carter de filtration lenticulaireCURA327134Remise en état tige de carter
NEP07ST07 | Station NEP laverie Gamma | CURA327145 | Objet non prêt canal FPig | MC |  | U236NEP | 11U | 636 577,00 | 401769 | 0 | 1 | 0 |  |  | BIOMED_ULIS | NEP07ST07Station NEP laverie GammaCURA327145Objet non prêt canal FPig11U
PE10R010 | Cuve n°1 de stockage 32 m3 éthanol | CURA327146 | Défaut pression basse refoulement pompe | MC |  | U236PE | 11U | 636 578,00 | 401769 | 0 | 1 | 0 |  |  | BIOMED_ULIS | PE10R010Cuve n°1 de stockage 32 m3 éthanolCURA327146Défaut pression basse refoulement pompe11U
OPLCONG33 | Congélateur -80°C plasmathèque | CURA327147 | Appel GTC temperature haute | MC |  | U601OPL | 11U |  | 2024-02-13 | 0 | 1 | 0 |  |  | BIOMED_ULIS | OPLCONG33Congélateur -80°C plasmathèqueCURA327147Appel GTC temperature haute11U
PLABOL487 | Bol de centri BKA28 N°487 | CURA327148 | Demontage double enveloppe | CON |  | U410 | 11U | 636 581,00 | 401769 | 0 | 1 | 0 |  |  | BIOMED_ULIS | PLABOL487Bol de centri BKA28 N°487CURA327148Demontage double enveloppe11U
PLABOL815 | Bol de centri BKA28 N°815 | CURA327149 | Demontage double enveloppe | CON |  | U410 | 11U | 636 582,00 | 401769 | 0 | 1 | 0 |  |  | BIOMED_ULIS | PLABOL815Bol de centri BKA28 N°815CURA327149Demontage double enveloppe11U
PLAPP10 | Pompe sortie fondoir n°1 PLAR01 | CURA327151 | Lègere fuite en fin de nep | MC |  | U410 | 11U | 636 584,00 | 401769 | 0 | 1 | 0 |  |  | BIOMED_ULIS | PLAPP10Pompe sortie fondoir n°1 PLAR01CURA327151Lègere fuite en fin de nep11U
PE10 | Stockage et distribution éthanol | CURA327152 | Defaut de distribution+ defaut présence tenson 230V | MC |  | U236PE | 11U | 636 585,00 | 401769 | 0 | 1 | 0 |  |  | BIOMED_ULIS | PE10Stockage et distribution éthanolCURA327152Defaut de distribution+ defaut présence tenson 230V11U
WFI | Production et distri. eau ppi vrac B8 | CURA327157 | Mise en place évacuation Tocmètre | AME |  | U236WFI | 11U |  | 2024-02-13 | 0 | 1 | 0 |  |  | BIOMED_ULIS | WFIProduction et distri. eau ppi vrac B8CURA327157Mise en place évacuation Tocmètre11U
ALBTRP01 | Transpalette électrique sortie déchets | CURA327158 | Vitesse trop lente | MC |  | U440LEV | 15U | 636 607,00 | 401769 | 0 | 1 | 0 |  |  | BIOMED_ULIS | ALBTRP01Transpalette électrique sortie déchetsCURA327158Vitesse trop lente15U
GAMPP26 | Pompe transfert de surnageant | CURA327162 | Ouverture de la pompe péristaltique gamma très abimé | MC |  | U441 | 11U | 636 615,00 | 401769 | 0 | 1 | 0 |  |  | BIOMED_ULIS | GAMPP26Pompe transfert de surnageantCURA327162Ouverture de la pompe péristaltique gamma très abimé11U
BAT08RC54 | Couloir de circulation central | CURA327163 | Luminaire plafond chainette et taches visibles | SER |  | U200BATP | 10U | 636 616,00 | 401769 | 0 | 1 | 0 |  |  | BIOMED_ULIS | BAT08RC54Couloir de circulation centralCURA327163Luminaire plafond chainette et taches visibles10U
BAT01SS02 | Couloir approvisionnement plasma | CURA327169 | Relamping du couloir | SER |  | U235BATU | 10U | 636 621,00 | 401769 | 0 | 1 | 0 |  |  | BIOMED_ULIS | BAT01SS02Couloir approvisionnement plasmaCURA327169Relamping du couloir10U
PLAPLC01 | Station automate centrifugation plasma | CURA327178 | RAZ pesons fondoir 1&2 | CON |  | U410 | 11U | 636 628,00 | 401769 | 0 | 1 | 0 |  |  | BIOMED_ULIS | PLAPLC01Station automate centrifugation plasmaCURA327178RAZ pesons fondoir 1&211U
MGGCMT65 | Enreg température MGGCONG17/BAT11ARM03 | CURA327194 | Modification tempo seuil hihi/hi/lo (MGGCONG17) | AME |  | U168 | 12U | 636 647,00 | 401769 | 0 | 1 | 0 |  |  | BIOMED_ULIS | MGGCMT65Enreg température MGGCONG17/BAT11ARM03CURA327194Modification tempo seuil hihi/hi/lo (MGGCONG17)12U
EXOPLCONG34 | Congélateur -80°C plasmathèque | CURA327205 | Retrait de OPLCONG34 du monitoring | MC |  | U601OPL | 12U | 636 660,00 | 401769 | 0 | 1 | 0 |  |  | BIOMED_ULIS | EXOPLCONG34Congélateur -80°C plasmathèqueCURA327205Retrait de OPLCONG34 du monitoring12U
EXOPLETUV18 | Enceinte climatique SECASI n° *012570020 | CURA327206 | Retrait de OPLETUV18 du monitoring | MC |  | U601OPL | 12U | 636 661,00 | 401769 | 0 | 1 | 0 |  |  | BIOMED_ULIS | EXOPLETUV18Enceinte climatique SECASI n° *012570020CURA327206Retrait de OPLETUV18 du monitoring12U
AC17 | CTA Extension B8 20000m3/h (En terrasse ) | CURA327207 | Eclairage escalier HS | SER |  | U222AC | 10U | 636 662,00 | 401769 | 0 | 1 | 0 |  |  | BIOMED_ULIS | AC17CTA Extension B8 20000m3/h (En terrasse )CURA327207Eclairage escalier HS10U
AC04R15 | Reprise - Grille - 8SS60 | CURA327208 | Ailettes de la grille de repise d'air abimées | MC |  | U222AC | 10U | 636 665,00 | 401769 | 0 | 1 | 0 |  |  | BIOMED_ULIS | AC04R15Reprise - Grille - 8SS60CURA327208Ailettes de la grille de repise d'air abimées10U
BAT08RC65 | Pièce bâtiment 8RC65 | CURA327210 | Interrupteur lumière local 8RC65 juste avant accès local 8RC71 HS | MC |  | U200BATP | 10U | 636 668,00 | 401769 | 0 | 1 | 0 |  |  | BIOMED_ULIS | BAT08RC65Pièce bâtiment 8RC65CURA327210Interrupteur lumière local 8RC65 juste avant accès local 8RC71 HS10U
WER09 | Cuve surnageant ALBFP06 | CURA327211 | Compte rendu vanne fond de cuve HS | MC |  | U440 | 11U | 636 690,00 | 401769 | 0 | 1 | 0 |  |  | BIOMED_ULIS | WER09Cuve surnageant ALBFP06CURA327211Compte rendu vanne fond de cuve HS11U
PLABS01 | Bac mise sous soude décongélation plasma | CURA327212 | Mise en place étiquette d'identification | MC |  | U410 | 11U | 636 693,00 | 401769 | 0 | 1 | 0 |  |  | BIOMED_ULIS | PLABS01Bac mise sous soude décongélation plasmaCURA327212Mise en place étiquette d'identification11U
PLABS02 | Bac mise sous soude décongélation plasma | CURA327212 | Mise en place étiquette d'identification | MC |  | U410 | 11U | 636 694,00 | 401769 | 0 | 1 | 0 |  |  | BIOMED_ULIS | PLABS02Bac mise sous soude décongélation plasmaCURA327212Mise en place étiquette d'identification11U
WE10R010 | Cuve de stockage 140 m3 surnageant éthan | CURA327216 | Niveau haut cuve surnageant | MC |  | U236PE | 11U | 636 711,00 | 401769 | 0 | 1 | 0 |  |  | BIOMED_ULIS | WE10R010Cuve de stockage 140 m3 surnageant éthanCURA327216Niveau haut cuve surnageant11U
AC04CT04 | Caisson CTA atelier prépa. matières | CURA327218 | Filtration CTA04 peut-être inversée ? | SER |  | U222AC | 10U | 636 715,00 | 401769 | 0 | 1 | 0 |  |  | BIOMED_ULIS | AC04CT04Caisson CTA atelier prépa. matièresCURA327218Filtration CTA04 peut-être inversée ?10U
ADEUF123 | Skid UFAlbumine | CURA327225 | Multiples interventions | MC |  | U421DEAE | 11U | 636 745,00 | 401769 | 0 | 1 | 0 |  |  | BIOMED_ULIS | ADEUF123Skid UFAlbumineCURA327225Multiples interventions11U
PLAR02 | Mélangeur fondoir plasma n°2 | CURA327226 | Vérification peson | MC |  | U410 | 11U | 636 747,00 | 401769 | 0 | 1 | 0 |  |  | BIOMED_ULIS | PLAR02Mélangeur fondoir plasma n°2CURA327226Vérification peson11U
BAT08 | Bâtiment 8 de production | CURA327227 | Remise en état visite SMP | CON |  | U200BATP | 11U | 636 748,00 | 401769 | 0 | 1 | 0 |  |  | BIOMED_ULIS | BAT08Bâtiment 8 de productionCURA327227Remise en état visite SMP11U
ADEUF123 | Skid UFAlbumine | CURA327232 | Fuite bati ultra filtation | MCU |  | U421DEAE | 11U | 636 752,00 | 401769 | 0 | 1 | 0 |  |  | BIOMED_ULIS | ADEUF123Skid UFAlbumineCURA327232Fuite bati ultra filtation11U
BAT08RC106 | Laverie centris gamma | CURA327233 | 2024 SD Porte | MCU |  | U200BATP | 11U | 636 753,00 | 401769 | 0 | 1 | 0 |  |  | BIOMED_ULIS | BAT08RC106Laverie centris gammaCURA3272332024 SD Porte11U
BAT08 | Bâtiment 8 de production | CURA327234 | Divers travaux bat08/bat11 | MC |  | U200BATP | 13U | 636 754,00 | 401769 | 0 | 1 | 0 |  |  | BIOMED_ULIS | BAT08Bâtiment 8 de productionCURA327234Divers travaux bat08/bat1113U
BAT08RC67 | Supervision albumine/immunoglobulines | CURA327239 | La porte donnant accès à la 8RC62 est cassée | MC |  | U200BATP | 13U | 636 760,00 | 401769 | 0 | 1 | 0 |  |  | BIOMED_ULIS | BAT08RC67Supervision albumine/immunoglobulinesCURA327239La porte donnant accès à la 8RC62 est cassée13U
BAT08RC142 | Local préparation tampons | CURA327240 | 8RC142 - trace de rouille au sol, sous l'évier | MC |  | U200BATP | 13U | 636 761,00 | 401769 | 0 | 1 | 0 |  |  | BIOMED_ULIS | BAT08RC142Local préparation tamponsCURA3272408RC142 - trace de rouille au sol, sous l'évier13U
BAT08RC142 | Local préparation tampons | CURA327241 | 8RC142 - trace de rouille sur les étagères où sont posés les seaux | MC |  | U200BATP | 13U | 636 762,00 | 401769 | 0 | 1 | 0 |  |  | BIOMED_ULIS | BAT08RC142Local préparation tamponsCURA3272418RC142 - trace de rouille sur les étagères où sont posés les seaux13U
BAT08RC142 | Local préparation tampons | CURA327242 | 8RC142 - Emplacement douche de sécurité | MC |  | U200BATP | 13U | 636 763,00 | 401769 | 0 | 1 | 0 |  |  | BIOMED_ULIS | BAT08RC142Local préparation tamponsCURA3272428RC142 - Emplacement douche de sécurité13U
BAT08RC142 | Local préparation tampons | CURA327243 | 8RC142 - Décollement du mur de droite en entrant, près du sol | MC |  | U200BATP | 13U | 636 764,00 | 401769 | 0 | 1 | 0 |  |  | BIOMED_ULIS | BAT08RC142Local préparation tamponsCURA3272438RC142 - Décollement du mur de droite en entrant, près du sol13U
PLACML06 | Niveau cuve PLAT004 | CURA327244 | Protection de bouton éclairage PLAT004 | MC |  | U410 | 11U |  | 2024-02-12 | 0 | 1 | 0 |  |  | BIOMED_ULIS | PLACML06Niveau cuve PLAT004CURA327244Protection de bouton éclairage PLAT00411U
PLACMT85 | SONDE TEMP MONITORING AMBIANCE PLACONG10 | CURA327245 | Mise en service PALCMT85 | MC |  | U410 | 11U | 636 767,00 | 401769 | 0 | 1 | 0 |  |  | BIOMED_ULIS | PLACMT85SONDE TEMP MONITORING AMBIANCE PLACONG10CURA327245Mise en service PALCMT8511U
PLACMT70 | Enregist. température produit PLACONG10 | CURA327246 | Mise en service PLACMT70 | MC |  | U410 | 11U | 636 768,00 | 401769 | 0 | 1 | 0 |  |  | BIOMED_ULIS | PLACMT70Enregist. température produit PLACONG10CURA327246Mise en service PLACMT7011U
GAMPP26 | Pompe transfert de surnageant | CURA327247 | Roue de la pompe péristaltique gamma abimé | MC |  | U441 | 11U | 636 769,00 | 401769 | 0 | 1 | 0 |  |  | BIOMED_ULIS | GAMPP26Pompe transfert de surnageantCURA327247Roue de la pompe péristaltique gamma abimé11U
GAMTC | Tableau de pontage broyeur | CURA327273 | Remplacement capteurs TC5 et TC6 | MC |  | U441 | 11U | 636 776,00 | 401769 | 0 | 1 | 0 |  |  | BIOMED_ULIS | GAMTCTableau de pontage broyeurCURA327273Remplacement capteurs TC5 et TC611U
DCGPEL100 | Ligne de découpe | CURA327277 | Investigation défauts reccurents (GRIFOLS / STAUBLI) | DIAG |  | U411 | 11U | 636 779,00 | 401769 | 0 | 1 | 0 |  |  | BIOMED_ULIS | DCGPEL100Ligne de découpeCURA327277Investigation défauts reccurents (GRIFOLS / STAUBLI)11U
GW1/2 | Production distri. eau glycolée -19°C | CURA327279 | Permutation RF20, RF24 et RF25 | SER |  | U222GW | 10U | 636 782,00 | 401769 | 0 | 1 | 0 |  |  | BIOMED_ULIS | GW1/2Production distri. eau glycolée -19°CCURA327279Permutation RF20, RF24 et RF2510U
BAT02 | Bâtiment 2 | CURA327280 | Vidange des bacs de rétention glycol | SER |  | S244 | 10U | 636 783,00 | 401769 | 0 | 1 | 0 |  |  | BIOMED_ULIS | BAT02Bâtiment 2CURA327280Vidange des bacs de rétention glycol10U
EXOPLCONG37 | Congélateur -80°C | CURA327300 | Arrêt en défaut HP | SER |  | U601OPL | 10U | 636 807,00 | 401769 | 0 | 1 | 0 |  |  | BIOMED_ULIS | EXOPLCONG37Congélateur -80°CCURA327300Arrêt en défaut HP10U
UDA4CONG01 | Congélateur froilabo n°46452 -80°C | CURA327301 | Problème de température | SER |  | U855 | 10U | 636 809,00 | 401769 | 0 | 1 | 0 |  |  | BIOTECH_ULIS | UDA4CONG01Congélateur froilabo n°46452 -80°CCURA327301Problème de température10U
PLABATI814 | Centrifugeuse plasma NS 814 | CURA327305 | Fourniture joint | MC |  | U410 | 11U | 636 826,00 | 401769 | 0 | 1 | 0 |  |  | BIOMED_ULIS | PLABATI814Centrifugeuse plasma NS 814CURA327305Fourniture joint11U
PLAR01 | Mélangeur fondoir plasma n°1 | CURA327308 | Raz peson | CON |  | U410 | 11U | 636 831,00 | 401769 | 0 | 1 | 0 |  |  | BIOMED_ULIS | PLAR01Mélangeur fondoir plasma n°1CURA327308Raz peson11U
PLAR02 | Mélangeur fondoir plasma n°2 | CURA327309 | Raz peson | CON |  | U410 | 11U | 636 832,00 | 401769 | 0 | 1 | 0 |  |  | BIOMED_ULIS | PLAR02Mélangeur fondoir plasma n°2CURA327309Raz peson11U
BAT08PTA16 | Porte auto coulis. PORTALP 8RC105/8RC106 | CURA327312 | Porte coulissante 8RC106/105 HS, cache moteur tombé | MC |  | U200BATP | 13U | 636 836,00 | 401769 | 0 | 1 | 0 |  |  | BIOMED_ULIS | BAT08PTA16Porte auto coulis. PORTALP 8RC105/8RC106CURA327312Porte coulissante 8RC106/105 HS, cache moteur tombé13U
BAT08RC139 | Local Mise à disposition B | CURA327314 | Demande de passivation des étagères en 8RC139 | MC |  | U200BATP | 13U | 636 840,00 | 401769 | 0 | 1 | 0 |  |  | BIOMED_ULIS | BAT08RC139Local Mise à disposition BCURA327314Demande de passivation des étagères en 8RC13913U
WECP07 | Pompe sortie WER07 | CURA327320 | Fuite | MC |  | U440 | 11U | 636 843,00 | 401769 | 0 | 1 | 0 |  |  | BIOMED_ULIS | WECP07Pompe sortie WER07CURA327320Fuite11U
BAT08RC142 | Local préparation tampons | CURA327323 | 8RC142 - Rouilles sur les supports futs déchets chimiques et sur le marche pieds | MC |  | U200BATP | 13U | 636 868,00 | 401769 | 0 | 1 | 0 |  |  | BIOMED_ULIS | BAT08RC142Local préparation tamponsCURA3273238RC142 - Rouilles sur les supports futs déchets chimiques et sur le marche pieds13U
BAT04 | Bâtiment 4 Centrale énergie | CURA327324 | Bat04_Rattacher les cables élec sous équipements | MC |  | S244 | 11U | 636 869,00 | 401769 | 0 | 1 | 0 |  |  | BIOMED_ULIS | BAT04Bâtiment 4 Centrale énergieCURA327324Bat04_Rattacher les cables élec sous équipements11U
CQBETUV04 | Enceinte à température ambiante +20°C n°218862 | CURA327325 | Excursion température CQBETUV04 alarme haute | MC |  | U633 | 11U | 636 870,00 | 401769 | 0 | 1 | 0 |  |  | BIOTECH_ULIS | CQBETUV04Enceinte à température ambiante +20°C n°218862CURA327325Excursion température CQBETUV04 alarme haute11U
BAT08RC101 | Atelier tableaux pontage NEP gamma | CURA327326 | Cable de liaison IHM / cuve mobile en 8RC101 dénudé | MC |  | U200BATP | 11U | 636 871,00 | 401769 | 0 | 1 | 0 |  |  | BIOMED_ULIS | BAT08RC101Atelier tableaux pontage NEP gammaCURA327326Cable de liaison IHM / cuve mobile en 8RC101 dénudé11U
DDPEQUIP | Equipements dévelop. préclinique r & d | CURA327327 | Un transpalette ne monte plus | MC |  | U850 | 15U |  | 2024-03-01 | 0 | 1 | 0 |  |  | BIOTECH_ULIS | DDPEQUIPEquipements dévelop. préclinique r & dCURA327327Un transpalette ne monte plus15U
PLAR02 | Mélangeur fondoir plasma n°2 | CURA327331 | Peson PLAR02 | MC |  | U410 | 11U | 636 876,00 | 401769 | 0 | 1 | 0 |  |  | BIOMED_ULIS | PLAR02Mélangeur fondoir plasma n°2CURA327331Peson PLAR0211U
BAT01SS31 | Atelier broyage plasma | CURA327332 | Boitier raccordement entrée produit sortie PLAC02 | MC |  | U200BATP | 11U | 636 877,00 | 401769 | 0 | 1 | 0 |  |  | BIOMED_ULIS | BAT01SS31Atelier broyage plasmaCURA327332Boitier raccordement entrée produit sortie PLAC0211U
GAMR007 | Réacteur n°07 fractionnement gamma | CURA327333 | Création support identification réacteur GAMR7 passerelle , | MC |  | U441 | 13U | 636 878,00 | 401769 | 0 | 1 | 0 |  |  | BIOMED_ULIS | GAMR007Réacteur n°07 fractionnement gammaCURA327333Création support identification réacteur GAMR7 passerelle ,13U
BAT08RC224 | Local Cuves fixes Tampons | CURA327334 | Impactes au sol en 8RC224 | MC |  | U200BATP | 13U | 636 879,00 | 401769 | 0 | 1 | 0 |  |  | BIOMED_ULIS | BAT08RC224Local Cuves fixes TamponsCURA327334Impactes au sol en 8RC22413U
BAT08RC217 | Pièce 8RC217 | CURA327335 | Roue des tables en mauvais état ainsi que le sol | MC |  | U200BATP | 13U | 636 880,00 | 401769 | 0 | 1 | 0 |  |  | BIOMED_ULIS | BAT08RC217Pièce 8RC217CURA327335Roue des tables en mauvais état ainsi que le sol13U
PLABOL487 | Bol de centri BKA28 N°487 | CURA327351 | Démontage et nettoyage double enveloppe | MC |  | U410 | 11U | 636 901,00 | 401769 | 0 | 1 | 0 |  |  | BIOMED_ULIS | PLABOL487Bol de centri BKA28 N°487CURA327351Démontage et nettoyage double enveloppe11U
PLABOL815 | Bol de centri BKA28 N°815 | CURA327352 | Démontage et nettoyage de la double enveloppe | MC |  | U410 | 11U | 636 902,00 | 401769 | 0 | 1 | 0 |  |  | BIOMED_ULIS | PLABOL815Bol de centri BKA28 N°815CURA327352Démontage et nettoyage de la double enveloppe11U
ALBR18 | Cuve sortie produit n°1 UF2 | CURA327353 | Investigation évolution poids | MC |  | U440 | 11U |  | 2024-02-15 | 0 | 1 | 0 |  |  | BIOMED_ULIS | ALBR18Cuve sortie produit n°1 UF2CURA327353Investigation évolution poids11U
BAT08RC123 | Salle pontage albumine | U_BATI000054 | Ronde biannuelle de maintenance préventive en ZAC | MPS | BATI | U200BATP | 13U | 637 010,00 | 2024-10-15 | 3 | 1 | 0 | 26 | 1 | BIOMED_ULIS | BAT08RC123Salle pontage albumineU_BATI000054Ronde biannuelle de maintenance préventive en ZAC13U26
ALBPP06 | Pompe filtre press albumine T I+II+III | CURA327354 | Fuite | MC |  | U440 | 11U | 636 904,00 | 401769 | 0 | 1 | 0 |  |  | BIOMED_ULIS | ALBPP06Pompe filtre press albumine T I+II+IIICURA327354Fuite11U
BAT08RC44 | Atelier mise en poches UF2 | U_BATI000054 | Ronde biannuelle de maintenance préventive en ZAC | MPS | BATI | U200BATP | 13U | 637 011,00 | 2024-10-15 | 3 | 1 | 0 | 2 | 1 | BIOMED_ULIS | BAT08RC44Atelier mise en poches UF2U_BATI000054Ronde biannuelle de maintenance préventive en ZAC13U2
BAT08RC45 | Atelier cuverie sortie produit UF2 | U_BATI000054 | Ronde biannuelle de maintenance préventive en ZAC | MPS | BATI | U200BATP | 13U | 637 012,00 | 2024-10-15 | 3 | 1 | 0 | 2 | 3 | BIOMED_ULIS | BAT08RC45Atelier cuverie sortie produit UF2U_BATI000054Ronde biannuelle de maintenance préventive en ZAC13U2
BAT08RC46 | Atelier UF albumine UF2 | U_BATI000054 | Ronde biannuelle de maintenance préventive en ZAC | MPS | BATI | U200BATP | 13U | 637 020,00 | 2024-10-15 | 3 | 1 | 0 | 26 | 1 | BIOMED_ULIS | BAT08RC46Atelier UF albumine UF2U_BATI000054Ronde biannuelle de maintenance préventive en ZAC13U26
BAT08RC53 | Laverie albumine 8RC53 | U_BATI000054 | Ronde biannuelle de maintenance préventive en ZAC | MPS | BATI | U200BATP | 13U | 637 022,00 | 2024-10-15 | 3 | 1 | 0 | 26 | 2 | BIOMED_ULIS | BAT08RC53Laverie albumine 8RC53U_BATI000054Ronde biannuelle de maintenance préventive en ZAC13U26
BAT08RC59 | Atelier UF albumine | U_BATI000054 | Ronde biannuelle de maintenance préventive en ZAC | MPS | BATI | U200BATP | 13U | 637 033,00 | 2024-10-15 | 3 | 1 | 0 | 26 | 2 | BIOMED_ULIS | BAT08RC59Atelier UF albumineU_BATI000054Ronde biannuelle de maintenance préventive en ZAC13U26
BAT08RC60 | Atelier filtre presse albumine | U_BATI000054 | Ronde biannuelle de maintenance préventive en ZAC | MPS | BATI | U200BATP | 13U | 637 034,00 | 2024-10-15 | 3 | 1 | 0 | 26 | 2 | BIOMED_ULIS | BAT08RC60Atelier filtre presse albumineU_BATI000054Ronde biannuelle de maintenance préventive en ZAC13U26
BAT08RC62 | Atelier cuverie albumine/immunoglobuline | U_BATI000054 | Ronde biannuelle de maintenance préventive en ZAC | MPS | BATI | U200BATP | 13U | 637 036,00 | 2024-10-15 | 3 | 1 | 0 | 2 | 3 | BIOMED_ULIS | BAT08RC62Atelier cuverie albumine/immunoglobulineU_BATI000054Ronde biannuelle de maintenance préventive en ZAC13U2
BAT08RC70 | Atelier UF albumine | U_BATI000054 | Ronde biannuelle de maintenance préventive en ZAC | MPS | BATI | U200BATP | 13U | 637 037,00 | 2024-10-15 | 3 | 1 | 0 | 2 | 3 | BIOMED_ULIS | BAT08RC70Atelier UF albumineU_BATI000054Ronde biannuelle de maintenance préventive en ZAC13U2
BAT08RC71 | Atelier laverie FP albumine | U_BATI000054 | Ronde biannuelle de maintenance préventive en ZAC | MPS | BATI | U200BATP | 13U | 637 038,00 | 401769 | 0 | 1 | 0 |  |  | BIOMED_ULIS | BAT08RC71Atelier laverie FP albumineU_BATI000054Ronde biannuelle de maintenance préventive en ZAC13U
BAT08RC72 | Bureau chef équipe albumine | U_BATI000054 | Ronde biannuelle de maintenance préventive en ZAC | MPS | BATI | U200BATP | 13U | 637 039,00 | 2024-10-15 | 3 | 1 | 0 | 2 | 3 | BIOMED_ULIS | BAT08RC72Bureau chef équipe albumineU_BATI000054Ronde biannuelle de maintenance préventive en ZAC13U2
BAT08RC76 | Local technique UF albumine | U_BATI000054 | Ronde biannuelle de maintenance préventive en ZAC | MPS | BATI | U200BATP | 13U | 637 040,00 | 2024-10-15 | 3 | 1 | 0 | 2 | 3 | BIOMED_ULIS | BAT08RC76Local technique UF albumineU_BATI000054Ronde biannuelle de maintenance préventive en ZAC13U2
BAT01SS31 | Atelier broyage plasma | U_BATI000054 | Ronde biannuelle de maintenance préventive en ZAC | MPS | BATI | U200BATP | 13U | 655 223,00 | 2026-11-15 | 3 | 1 | 0 | 26 | 2 | BIOMED_ULIS | BAT01SS31Atelier broyage plasmaU_BATI000054Ronde biannuelle de maintenance préventive en ZAC13U26
BAT01SS32 | Laverie propre plasma | U_BATI000054 | Ronde biannuelle de maintenance préventive en ZAC | MPS | BATI | U200BATP | 13U | 655 224,00 | 2026-11-15 | 3 | 1 | 0 | 26 | 2 | BIOMED_ULIS | BAT01SS32Laverie propre plasmaU_BATI000054Ronde biannuelle de maintenance préventive en ZAC13U26
BAT01SS33 | Local technique reffroidissement BKA28 | U_BATI000054 | Ronde biannuelle de maintenance préventive en ZAC | MPS | BATI | U200BATP | 13U | 655 225,00 | 2026-11-15 | 3 | 1 | 0 | 26 | 2 | BIOMED_ULIS | BAT01SS33Local technique reffroidissement BKA28U_BATI000054Ronde biannuelle de maintenance préventive en ZAC13U26
BAT01SS34 | Atelier centri. AS26 | U_BATI000054 | Ronde biannuelle de maintenance préventive en ZAC | MPS | BATI | U200BATP | 13U | 637 046,00 | 2026-05-12 | 2 | 1 | 0 | 26 | 2 | BIOMED_ULIS | BAT01SS34Atelier centri. AS26U_BATI000054Ronde biannuelle de maintenance préventive en ZAC13U26
BAT01SS35 | Laverie plasma | U_BATI000054 | Ronde biannuelle de maintenance préventive en ZAC | MPS | BATI | U200BATP | 13U | 655 226,00 | 2026-11-15 | 3 | 1 | 0 | 26 | 2 | BIOMED_ULIS | BAT01SS35Laverie plasmaU_BATI000054Ronde biannuelle de maintenance préventive en ZAC13U26
BAT041413 | Local Congélation coupe poches | CURA327359 | Support ventouse | MC |  | U200BATP | 13U | 636 937,00 | 401769 | 0 | 1 | 0 |  |  | BIOMED_ULIS | BAT041413Local Congélation coupe pochesCURA327359Support ventouse13U
BATEX | Extérieurs bâtiments | CURA327361 | Débouchage du réseau eau usée | MC |  | U235BATU | 13U | 636 940,00 | 401769 | 0 | 1 | 0 |  |  | BIOMED_ULIS | BATEXExtérieurs bâtimentsCURA327361Débouchage du réseau eau usée13U
BAT08RC24 | Vestiaires décongélation | CURA327362 | Déposer le voyant Decong en cours"en 8RC24" | SER |  | U200BATP | 10U | 636 948,00 | 401769 | 0 | 1 | 0 |  |  | BIOMED_ULIS | BAT08RC24Vestiaires décongélationCURA327362Déposer le voyant Decong en cours"en 8RC24"10U
BAT01SS55 | SAS sortie tunnel de décongélation | U_BATI000054 | Ronde biannuelle de maintenance préventive en ZAC | MPS | BATI | U200BATP | 13U | 655 227,00 | 2026-11-15 | 3 | 1 | 0 | 26 | 2 | BIOMED_ULIS | BAT01SS55SAS sortie tunnel de décongélationU_BATI000054Ronde biannuelle de maintenance préventive en ZAC13U26
BAT08COMMUN | Bâtiment 8 communs | U_BATI000054 | Ronde biannuelle de maintenance préventive en ZAC | MPS | BATI | U200BATP | 13U | 637 049,00 | 2024-12-15 | 3 | 1 | 0 | 26 | 2 | BIOMED_ULIS | BAT08COMMUNBâtiment 8 communsU_BATI000054Ronde biannuelle de maintenance préventive en ZAC13U26
BAT04FIBRI | Bâtiment 4 atelier fibrinogène | U_BATI000054 | Ronde biannuelle de maintenance préventive en ZAC | MPS | BATI | U200BATP | 13U | 637 050,00 | 2024-10-15 | 3 | 1 | 0 | 26 | 2 | BIOMED_ULIS | BAT04FIBRIBâtiment 4 atelier fibrinogèneU_BATI000054Ronde biannuelle de maintenance préventive en ZAC13U26
BAT08ADEAE | Bâtiment 8 atelier ADE | U_BATI000054 | Ronde biannuelle de maintenance préventive en ZAC | MPS | BATI | U200BATP | 13U | 655 228,00 | 2026-11-15 | 3 | 1 | 0 | 26 | 2 | BIOMED_ULIS | BAT08ADEAEBâtiment 8 atelier ADEU_BATI000054Ronde biannuelle de maintenance préventive en ZAC13U26
BAT04COMMUN | Bâtiment 4 communs | U_BATI000054 | Ronde biannuelle de maintenance préventive en ZAC | MPS | BATI | U200BATP | 13U | 637 054,00 | 2024-12-15 | 3 | 1 | 0 | 26 | 1 | BIOMED_ULIS | BAT04COMMUNBâtiment 4 communsU_BATI000054Ronde biannuelle de maintenance préventive en ZAC13U26
BAT08CDP | Bâtiment 8 centrale de pesée | U_BATI000054 | Ronde biannuelle de maintenance préventive en ZAC | MPS | BATI | U200BATP | 13U | 637 055,00 | 2024-10-15 | 3 | 1 | 0 | 26 | 2 | BIOMED_ULIS | BAT08CDPBâtiment 8 centrale de peséeU_BATI000054Ronde biannuelle de maintenance préventive en ZAC13U26
BAT08VESTIAIR | Vestiaires rez de chaussé production | U_BATI000054 | Ronde biannuelle de maintenance préventive en ZAC | MPS | BATI | U200BATP | 13U | 637 056,00 | 2024-12-15 | 3 | 1 | 0 | 26 | 2 | BIOMED_ULIS | BAT08VESTIAIRVestiaires rez de chaussé productionU_BATI000054Ronde biannuelle de maintenance préventive en ZAC13U26
BAT04DECONG | Bâtiment 4 atelier décongélation | U_BATI000054 | Ronde biannuelle de maintenance préventive en ZAC | MPS | BATI | U200BATP | 13U | 637 057,00 | 2024-10-15 | 3 | 1 | 0 | 2 | 3 | BIOMED_ULIS | BAT04DECONGBâtiment 4 atelier décongélationU_BATI000054Ronde biannuelle de maintenance préventive en ZAC13U2
ALBPP06 | Pompe filtre press albumine T I+II+III | CURA327375 | Fuite | MC |  | U440 | 11U | 636 964,00 | 401769 | 0 | 1 | 0 |  |  | BIOMED_ULIS | ALBPP06Pompe filtre press albumine T I+II+IIICURA327375Fuite11U
INDUSREPORT1 | Serveur de rapports | CURA327378 | TW379018 Amélioration ticket et rapports de lot courbes de régénération UFALB | MC |  | U236DIV | 12U | 636 968,00 | 401769 | 0 | 1 | 0 |  |  | BIOMED_ULIS | INDUSREPORT1Serveur de rapportsCURA327378 TW379018 Amélioration ticket et rapports de lot courbes de régénération UFALB12U
RF14EVA02 | Evaporateur couloir cf n°13 - 40°C | CURA327395 | Dégivrage du caisson | SER |  | U222RF | 10U | 636 978,00 | 401769 | 0 | 1 | 0 |  |  | BIOMED_ULIS | RF14EVA02Evaporateur couloir cf n°13 - 40°CCURA327395Dégivrage du caisson10U
ALBSCEL05 | Soudeuse de poches | CURA327404 | Mise à dispo. en PROD. après Q/V | MC |  | U440 | 11U | 636 993,00 | 401769 | 0 | 1 | 0 |  |  | BIOMED_ULIS | ALBSCEL05Soudeuse de pochesCURA327404Mise à dispo. en PROD. après Q/V11U
ALBSCEL09 | Soudeuse de poches | CURA327405 | Défaut temp. de refroidissement | MC |  | U440 | 11U | 636 994,00 | 401769 | 0 | 1 | 0 |  |  | BIOMED_ULIS | ALBSCEL09Soudeuse de pochesCURA327405Défaut temp. de refroidissement11U
ALBF17 | Carter de filtration lenticulaire | CURA327417 | Pointe de rouille sur le carter ALBF17 sur le fond du carter ( carter a non utilise en attendant) | MC |  | U440 | 11U | 637 018,00 | 401769 | 0 | 1 | 0 |  |  | BIOMED_ULIS | ALBF17Carter de filtration lenticulaireCURA327417Pointe de rouille sur le carter ALBF17 sur le fond du carter ( carter a non utilise en attendant)11U
PLAPP03 | Pompe vidange bols centri PLAC01-PLAC02 | CURA327419 | Rempl. pompe PLAPP03 | MC |  | U236NEP | 11U | 637 023,00 | 401769 | 0 | 1 | 0 |  |  | BIOMED_ULIS | PLAPP03Pompe vidange bols centri PLAC01-PLAC02CURA327419Rempl. pompe PLAPP0311U
BAT01SS28 | Atelier découpe des poches plasma | U_BATI000054 | Ronde biannuelle de maintenance préventive en ZAC | MPS | BATI | U200BATP | 13U | 655 221,00 | 2026-11-15 | 3 | 1 | 0 | 26 | 2 | BIOMED_ULIS | BAT01SS28Atelier découpe des poches plasmaU_BATI000054Ronde biannuelle de maintenance préventive en ZAC13U26
BAT01SS29 | Vestiaire décongélation | U_BATI000054 | Ronde biannuelle de maintenance préventive en ZAC | MPS | BATI | U200BATP | 13U | 655 222,00 | 2026-09-15 | 3 | 1 | 0 | 2 | 3 | BIOMED_ULIS | BAT01SS29Vestiaire décongélationU_BATI000054Ronde biannuelle de maintenance préventive en ZAC13U2
BAT04RC430 | Local Laverie zone sale | CURA327427 | Défaut pression trappe de déchet | MC |  | U200BATP | 11U | 637 063,00 | 401769 | 0 | 1 | 0 |  |  | BIOMED_ULIS | BAT04RC430Local Laverie zone saleCURA327427Défaut pression trappe de déchet11U
EXGAMPLC08 | Automate extension B8 | CURA327428 | Raz peson | MC |  | U441 | 11U | 637 066,00 | 401769 | 0 | 1 | 0 |  |  | BIOMED_ULIS | EXGAMPLC08Automate extension B8CURA327428Raz peson11U
ALBJGV61 | Vanne diverter intro produit ALBR006 | CURA327429 | Réglage compte rendu | MC |  | U440 | 11U | 637 069,00 | 401769 | 0 | 1 | 0 |  |  | BIOMED_ULIS | ALBJGV61Vanne diverter intro produit ALBR006CURA327429Réglage compte rendu11U
GAMBOL287 | Bol de centri BKA45 n°287 | CURA327431 | Démontage double enveloppe | MC |  | U441 | 11U | 637 074,00 | 401769 | 0 | 1 | 0 |  |  | BIOMED_ULIS | GAMBOL287Bol de centri BKA45 n°287CURA327431Démontage double enveloppe11U
GAMBOL964 | Bol de centri BKA45 n°964 | CURA327431 | Démontage double enveloppe | MC |  | U441 | 11U | 637 075,00 | 401769 | 0 | 1 | 0 |  |  | BIOMED_ULIS | GAMBOL964Bol de centri BKA45 n°964CURA327431Démontage double enveloppe11U
ADER168_001 | Cuve mobile 400L | CURA327432 | Impossible de connecter la cuve | MC |  | U421DEAE | 11U | 637 076,00 | 401769 | 0 | 1 | 0 |  |  | BIOMED_ULIS | ADER168_001Cuve mobile 400LCURA327432Impossible de connecter la cuve11U
EXGAMPLC08 | Automate extension B8 | CURA327039 | Défaut conductivité | CON |  | U441 | 11U | 637 077,00 | 401769 | 0 | 1 | 0 |  |  | BIOMED_ULIS | EXGAMPLC08Automate extension B8CURA327039Défaut conductivité11U
GAMF01 | Filtre Pall N°1 FP Gamma | CURA327433 | Défaut de pression | MC |  | U441 | 11U | 637 078,00 | 401769 | 0 | 1 | 0 |  |  | BIOMED_ULIS | GAMF01Filtre Pall N°1 FP GammaCURA327433Défaut de pression11U
ALBARM28 | Armoire electrique ALBUF2 | CURA327434 | Défaut arrêt d'urgence | MC |  | U440 | 11U | 637 079,00 | 401769 | 0 | 1 | 0 |  |  | BIOMED_ULIS | ALBARM28Armoire electrique ALBUF2CURA327434Défaut arrêt d'urgence11U
WFIT310_000 | Cuve n°310 WFI | CURA327438 | Défaut niveau très haut | MC |  | U236WFI | 11U | 637 084,00 | 401769 | 0 | 1 | 0 |  |  | BIOMED_ULIS | WFIT310_000Cuve n°310 WFICURA327438Défaut niveau très haut11U
NEP07ST07 | Station NEP laverie Gamma | CURA327439 | Conduite | MCU |  | U236NEP | 11U | 637 085,00 | 401769 | 0 | 1 | 0 |  |  | BIOMED_ULIS | NEP07ST07Station NEP laverie GammaCURA327439Conduite11U
BAT04RC420 | Local ZT centris fibri | CURA327440 | Nettoyage de la zone technique | MC |  | U200BATP | 11U | 637 086,00 | 401769 | 0 | 1 | 0 |  |  | BIOMED_ULIS | BAT04RC420Local ZT centris fibriCURA327440Nettoyage de la zone technique11U
ADEPV123_117 | Vanne alimentation cuve UF | CURA327441 | Défaut de vanne | MC |  | U421DEAE | 11U | 637 087,00 | 401769 | 0 | 1 | 0 |  |  | BIOMED_ULIS | ADEPV123_117Vanne alimentation cuve UFCURA327441Défaut de vanne11U
GAMFP01 | Filtre presse gamma | CURA327447 | Pas de vidange bac | MC |  | U441 | 11U | 637 106,00 | 401769 | 0 | 1 | 0 |  |  | BIOMED_ULIS | GAMFP01Filtre presse gammaCURA327447Pas de vidange bac11U
PLAPLC01 | Station automate centrifugation plasma | CURA327454 | DCY impossible sur le rincage | MC |  | U441 | 11U | 637 107,00 | 401769 | 0 | 1 | 0 |  |  | BIOMED_ULIS | PLAPLC01Station automate centrifugation plasmaCURA327454DCY impossible sur le rincage11U
MGPCF60 | Sas chambres froide MGPCF10/MGPCF13 | CURA327477 | Fuite d'eau faux plafond | SER |  | U406 | 10U | 637 169,00 | 401769 | 0 | 1 | 0 |  |  | BIOMED_ULIS | MGPCF60Sas chambres froide MGPCF10/MGPCF13CURA327477Fuite d'eau faux plafond10U
BAT11MGG | Bâtiment 11 partie magasin général | CURA327483 | 2024 SD La porte du camion du MGG ne se ferme plus | MC |  | U200BATP | 13U | 637 180,00 | 401769 | 0 | 1 | 0 |  |  | BIOMED_ULIS | BAT11MGGBâtiment 11 partie magasin généralCURA3274832024 SD La porte du camion du MGG ne se ferme plus13U
GW2CMT04 | Affichage Temp. IW6.6 GW2 CENTRI IG | CURA327488 | Défaut T° | MC |  | U222GW | 11U | 637 183,00 | 401769 | 0 | 1 | 0 |  |  | BIOMED_ULIS | GW2CMT04Affichage Temp. IW6.6 GW2 CENTRI IGCURA327488Défaut T°11U
NEP05CMT04 | Aff. temp. sécu. personne laverie 8RC53 | CURA327489 | Remise en place sonde | MC |  | U222GW | 11U | 637 184,00 | 401769 | 0 | 1 | 0 |  |  | BIOMED_ULIS | NEP05CMT04Aff. temp. sécu. personne laverie 8RC53CURA327489Remise en place sonde11U
GAMFP01 | Filtre presse gamma | CURA327492 | Investigations suite à RDP Cunos TII TW 382002 | MC |  | U441 | 11U | 637 188,00 | 401769 | 0 | 1 | 0 |  |  | BIOMED_ULIS | GAMFP01Filtre presse gammaCURA327492Investigations suite à RDP Cunos TII TW 38200211U
BAT04RC413 | Local Cryo-centrifugation | CURA327502 | Porte en manuel 4RC413 | MC |  | U200BATP | 13U | 637 212,00 | 401769 | 0 | 1 | 0 |  |  | BIOMED_ULIS | BAT04RC413Local Cryo-centrifugationCURA327502Porte en manuel 4RC41313U
PNEUBD01 | Réseau de transport par tube pneumatique | CURA327504 | Fonctionne mal | MC |  | U441 | 11U | 637 215,00 | 401769 | 0 | 1 | 0 |  |  | BIOMED_ULIS | PNEUBD01Réseau de transport par tube pneumatiqueCURA327504Fonctionne mal11U
BAT08RC24 | Vestiaires décongélation | CURA327505 | Tiroir du milieu 8RC24 | MC |  | U200BATP | 61U |  | 2024-02-19 | 0 | 1 | 0 |  |  | BIOMED_ULIS | BAT08RC24Vestiaires décongélationCURA327505Tiroir du milieu 8RC2461U
GAMTG | Tableau sortie cunos GAMF01 / GAMF02 | CURA327506 | Détecteur GAMTG02 HS | MC |  | U441 | 11U | 637 224,00 | 401769 | 0 | 1 | 0 |  |  | BIOMED_ULIS | GAMTGTableau sortie cunos GAMF01 / GAMF02CURA327506Détecteur GAMTG02 HS11U
BAT08 | Bâtiment 8 de production | CURA327507 | Nettoyage zone technique | MC |  | U200BATP | 11U | 637 225,00 | 401769 | 0 | 1 | 0 |  |  | BIOMED_ULIS | BAT08Bâtiment 8 de productionCURA327507Nettoyage zone technique11U
HNOR401 | Cuve traitement évents acide nitrique | CURA327508 | Défaut niveau bas | MC |  | U236NEP | 11U | 637 226,00 | 401769 | 0 | 1 | 0 |  |  | BIOMED_ULIS | HNOR401Cuve traitement évents acide nitriqueCURA327508Défaut niveau bas11U
GAMC21 | Centrifugeuse n°1 gamma | CURA327516 | Fourniture joint | MC |  | U222GW | 11U | 637 236,00 | 401769 | 0 | 1 | 0 |  |  | BIOMED_ULIS | GAMC21Centrifugeuse n°1 gammaCURA327516Fourniture joint11U
BAT08ARM22 | Coffret Arm normale acide-soude autocom | CURA327519 | 2024 SD La vanne 436 fuit durant le dépotage d'acide | MC |  | U222ELE | 11U | 637 475,00 | 401769 | 0 | 1 | 0 |  |  | BIOMED_ULIS | BAT08ARM22Coffret Arm normale acide-soude autocomCURA3275192024 SD La vanne 436 fuit durant le dépotage d'acide11U
GAMR007 | Réacteur n°07 fractionnement gamma | CURA327523 | Difficulté de fermeture du trou d'homme GAMR07 | MC |  | U441 | 11U | 637 548,00 | 401769 | 0 | 1 | 0 |  |  | BIOMED_ULIS | GAMR007Réacteur n°07 fractionnement gammaCURA327523Difficulté de fermeture du trou d'homme GAMR0711U
APMTRP04 | Gerbeur Inox ESP10 | CURA327524 | Fonction de levage du transpalette/gerbeur APMTRP04 non fonctionnelle | MC |  | U408PMML | 15U | 637 550,00 | 401769 | 0 | 1 | 0 |  |  | BIOMED_ULIS | APMTRP04Gerbeur Inox ESP10CURA327524Fonction de levage du transpalette/gerbeur APMTRP04 non fonctionnelle15U
APMCMW11 | Balance Mettler 60Kg | CURA327525 | Absence de bulle de planéite (niveau) de la Balance CDPCMW013 + présence rouille superficielle | MC |  | U408PMML | 11U | 637 551,00 | 401769 | 0 | 1 | 0 |  |  | BIOMED_ULIS | APMCMW11Balance Mettler 60KgCURA327525Absence de bulle de planéite (niveau) de la Balance CDPCMW013 + présence rouille superficielle11U
PLAOUT12 | Chariot de démontage des bols de centri. | CURA327526 | Poignet manivelle du chariot PLAOUT12 | MC |  | U410 | 11U | 637 552,00 | 401769 | 0 | 1 | 0 |  |  | BIOMED_ULIS | PLAOUT12Chariot de démontage des bols de centri.CURA327526Poignet manivelle du chariot PLAOUT1211U
FIBP02 | Pompe péristaltique vidange bols | CURA327527 | FIBP02 - Fourniture nouvelle pompe | MC |  | U411 | 14U |  | 2024-02-16 | 0 | 1 | 0 |  |  | BIOMED_ULIS | FIBP02Pompe péristaltique vidange bolsCURA327527FIBP02 - Fourniture nouvelle pompe14U
PLACONG10 | Congélateur pâte Cryo | CURA327528 | Mise en place d'un nouveau congélateur en remplacement de PLACONG03 | MC |  | U410 | 10U |  | 2024-02-08 | 0 | 1 | 0 |  |  | BIOMED_ULIS | PLACONG10Congélateur pâte CryoCURA327528Mise en place d'un nouveau congélateur en remplacement de PLACONG0310U
ADEFL01 | Hotte à flux laminaire pièce 8RC213 | CURA327529 | Etiquette des touches de la hotte à flux laminaire décollée | MC |  | U421DEAE | 13U | 637 555,00 | 401769 | 0 | 1 | 0 |  |  | BIOMED_ULIS | ADEFL01Hotte à flux laminaire pièce 8RC213CURA327529Etiquette des touches de la hotte à flux laminaire décollée13U
RIMREF12 | Réf / congélateur DOMETIC n° 8411100 | CURA327530 | Changement de batterie sur la partie réfrigérateur | MC |  | U624UAP | 10U | 637 556,00 | 401769 | 0 | 1 | 0 |  |  | BIOMED_ULIS | RIMREF12Réf / congélateur DOMETIC n° 8411100CURA327530Changement de batterie sur la partie réfrigérateur10U
BCHREF14 | Réfrigérateur n°18100089 | CURA327531 | Changement du compresseur à prévoir | MC |  | U624UAP | 10U | 637 557,00 | 401769 | 0 | 1 | 0 |  |  | BIOMED_ULIS | BCHREF14Réfrigérateur n°18100089CURA327531Changement du compresseur à prévoir10U
BAT11CMT239 | Enreg Temp produit CF 39 /BAT11ARM02 | CURA327532 | Givre porte sectionnelle (coupe feu) à l'entrée de la 11RC39 | MC |  | U168 | 10U | 637 558,00 | 401769 | 0 | 1 | 0 |  |  | BIOMED_ULIS | BAT11CMT239Enreg Temp produit CF 39 /BAT11ARM02CURA327532Givre porte sectionnelle (coupe feu) à l'entrée de la 11RC3910U
DDPEQUIP | Equipements dévelop. préclinique r & d | CURA327533 | Plus de lumière dans la pièce des congélateurs 1157 | MC |  | U850 | 10U | 637 559,00 | 401769 | 0 | 1 | 0 |  |  | BIOTECH_ULIS | DDPEQUIPEquipements dévelop. préclinique r & dCURA327533Plus de lumière dans la pièce des congélateurs 115710U
MFPRCONG02 | Congélateur -80°C FROILABO | CURA327194 | Modification tempo seuil hihi/hi/lo (MGGCONG17) | AME |  | U868 | 12U | 637 573,00 | 401769 | 0 | 1 | 0 |  |  | BIOTECH_ULIS | MFPRCONG02Congélateur -80°C FROILABOCURA327194Modification tempo seuil hihi/hi/lo (MGGCONG17)12U
BAT04RC404 | Local Centrifugation fibri | CURA327573 | Fabrication de 4 pots ajourés pour stockage visserie | MC |  | U200BATP | 13U | 637 872,00 | 401769 | 0 | 1 | 0 |  |  | BIOMED_ULIS | BAT04RC404Local Centrifugation fibriCURA327573Fabrication de 4 pots ajourés pour stockage visserie13U
BAT08RC100 | Salle tableaux pontage albumine | CURA327574 | Support du tuyau NEP en 8RC100 Mal fixé et détérioré | MC |  | U200BATP | 11U |  | 2024-02-20 | 0 | 1 | 0 |  |  | BIOMED_ULIS | BAT08RC100Salle tableaux pontage albumineCURA327574Support du tuyau NEP en 8RC100 Mal fixé et détérioré11U
BAT04PTA10 | Porte n°1 Cryo-Précipité P4RC409-1-A | CURA327575 | COMMUNS B4 - SAS Mise à disposition (4RC402) non fonctionnel (porte BAT04PTA10 en défaut) | MC |  | U200BATP | 13U | 637 874,00 | 401769 | 0 | 1 | 0 |  |  | BIOMED_ULIS | BAT04PTA10Porte n°1 Cryo-Précipité P4RC409-1-ACURA327575COMMUNS B4 - SAS Mise à disposition (4RC402) non fonctionnel (porte BAT04PTA10 en défaut)13U
BAT01SS31 | Atelier broyage plasma | CURA327576 | Peinture au sol marquage emplacement bidons 1SS31 | MC |  | U200BATP | 13U | 637 875,00 | 401769 | 0 | 1 | 0 |  |  | BIOMED_ULIS | BAT01SS31Atelier broyage plasmaCURA327576Peinture au sol marquage emplacement bidons 1SS3113U
AC26F43 | Filtre terminale 8RC226 | CURA327577 | Etiquette d'identification de l'extincteur E9-23B est déchirée et décollée en 8RC226 | MC |  | U222AC | 13U | 637 876,00 | 401769 | 0 | 1 | 0 |  |  | BIOMED_ULIS | AC26F43Filtre terminale 8RC226CURA327577Etiquette d'identification de l'extincteur E9-23B est déchirée et décollée en 8RC22613U
BAT08RC207 | Local Alfalastin 1 | CURA327578 | Marquage au sol toutes les salles | MC |  | U421DEAE | 13U | 637 877,00 | 401769 | 0 | 1 | 0 |  |  | BIOMED_ULIS | BAT08RC207Local Alfalastin 1CURA327578Marquage au sol toutes les salles13U
DDPEQUIP | Equipements dévelop. préclinique r & d | CURA327579 | Installation de 2 poignées sur une armoire labo 1237 | MC |  | U850 | 13U | 637 878,00 | 401769 | 0 | 1 | 0 |  |  | BIOTECH_ULIS | DDPEQUIPEquipements dévelop. préclinique r & dCURA327579Installation de 2 poignées sur une armoire labo 123713U
BAT11PTA37 | Porte auto enroul. Nergeco MGPCF37 | CURA327580 | porte du boitier de la porte enroul ne ferme plus | MC |  | U406 | 13U | 637 879,00 | 401769 | 0 | 1 | 0 |  |  | BIOMED_ULIS | BAT11PTA37Porte auto enroul. Nergeco MGPCF37CURA327580 porte du boitier de la porte enroul ne ferme plus13U
BAT041413 | Local Congélation coupe poches | CURA327581 | Confection de deux supports aimantés (support pour syphon de ventouse) | MC |  | U200BATP | 13U | 637 880,00 | 401769 | 0 | 1 | 0 |  |  | BIOMED_ULIS | BAT041413Local Congélation coupe pochesCURA327581Confection de deux supports aimantés (support pour syphon de ventouse)13U
NEP10PV565 | Vanne prise echantillon sortie NEP10CP02 | CURA327583 | 2024 SD Fuite en zone technique | MC |  | U236NEP | 11U | 637 882,00 | 401769 | 0 | 1 | 0 |  |  | BIOMED_ULIS | NEP10PV565Vanne prise echantillon sortie NEP10CP02CURA3275832024 SD Fuite en zone technique11U
GAMR009 | Réacteur n°09 fractionnement gamma | CURA327587 | Remise en place lèche paroi | MC |  | U441 | 11U | 637 887,00 | 401769 | 0 | 1 | 0 |  |  | BIOMED_ULIS | GAMR009Réacteur n°09 fractionnement gammaCURA327587Remise en place lèche paroi11U
BAT08CMPS58 | Sonde Pression - PROJ04-8SS58 | CURA327599 | Probléme de delta P entre les sas 1SS58 et 1SS54 | MC |  | U222AC | 10U | 637 894,00 | 401769 | 0 | 1 | 0 |  |  | BIOMED_ULIS | BAT08CMPS58Sonde Pression - PROJ04-8SS58CURA327599Probléme de delta P entre les sas 1SS58 et 1SS5410U
BAT08SS66 | LOCAL DE PESEES | CURA327600 | Support douchette | MC |  | U200BATP | 13U | 637 895,00 | 401769 | 0 | 1 | 0 |  |  | BIOMED_ULIS | BAT08SS66LOCAL DE PESEESCURA327600Support douchette13U
BAT08PTA70 | Porte coulis. Zone C / Accès NIV -01 | CURA327601 | Porte coupe feu poignée arrachée | MC |  | U200BATP | 13U | 637 896,00 | 401769 | 0 | 1 | 0 |  |  | BIOMED_ULIS | BAT08PTA70Porte coulis. Zone C / Accès NIV -01CURA327601Porte coupe feu poignée arrachée13U
WFIPV310_051 | Vanne puisage skid UF2 pt30 Double Débit | CURA327602 | Support inox | MC |  | U236WFI | 13U | 637 897,00 | 401769 | 0 | 1 | 0 |  |  | BIOMED_ULIS | WFIPV310_051Vanne puisage skid UF2 pt30 Double DébitCURA327602Support inox13U
MFPRCONG02 | Congélateur -80°C FROILABO | CURA327613 | Suppression mode maintenance de l'équipement MFPRCONG02 | MC |  | U868 | 12U | 637 925,00 | 401769 | 0 | 1 | 0 |  |  | BIOTECH_ULIS | MFPRCONG02Congélateur -80°C FROILABOCURA327613Suppression mode maintenance de l'équipement MFPRCONG0212U
LPREQUIP | Equipements des Laboratoires in Process | CURA327614 | Passage sous paillasse tuyau air comprimé | MC |  | U440COM | 13U | 637 926,00 | 401769 | 0 | 1 | 0 |  |  | BIOMED_ULIS | LPREQUIPEquipements des Laboratoires in ProcessCURA327614Passage sous paillasse tuyau air comprimé13U
GAMCT21 | Réacteur uf gamma | CURA327675 | Contrôle cannes de lavage | MC |  | U441 | 11U | 637 992,00 | 401769 | 0 | 1 | 0 |  |  | BIOMED_ULIS | GAMCT21Réacteur uf gammaCURA327675Contrôle cannes de lavage11U
ALBFP05 | Filtre presse temps IV | CURA327676 | Pas de détection petit format | MC |  | U441 | 11U | 637 993,00 | 401769 | 0 | 1 | 0 |  |  | BIOMED_ULIS | ALBFP05Filtre presse temps IVCURA327676Pas de détection petit format11U
OPLETUV20 | Enceinte climatique SECASI n° *016350020 | CURA327690 | Alarme GTC | MCU |  | U601OPL | 11U | 638 002,00 | 401769 | 0 | 1 | 0 |  |  | BIOMED_ULIS | OPLETUV20Enceinte climatique SECASI n° *016350020CURA327690Alarme GTC11U
DCGMAL01 | Machine à laver Décongélation n°6T090130 | CURA327691 | Eclairage HS dans la trémie technique de la machine à laver | SER |  | U200BATP | 10U | 638 003,00 | 401769 | 0 | 1 | 0 |  |  | BIOMED_ULIS | DCGMAL01Machine à laver Décongélation n°6T090130CURA327691Eclairage HS dans la trémie technique de la machine à laver10U
MGGCONG02 | Congélateur - 80°C | CURA327696 | Passage en mode maintenance | MC |  | U168 | 12U | 638 008,00 | 401769 | 0 | 1 | 0 |  |  | BIOMED_ULIS | MGGCONG02Congélateur - 80°CCURA327696Passage en mode maintenance12U
BAT11 | Bâtiment 11 Magasin général et plasma | CURA327724 | Prise en compte MGGCONG04/07/08/09/10 | MC |  | U235BATL | 11U |  | 2024-02-21 | 0 | 1 | 0 |  |  | BIOMED_ULIS | BAT11Bâtiment 11 Magasin général et plasmaCURA327724Prise en compte MGGCONG04/07/08/09/1011U
ADEUF124 | Skid UF1 Alfa1&2 | CURA327725 | Prise sonde adecmc124-045/124-045 arrachée | MCU |  | U421DEAE | 11U | 638 038,00 | 401769 | 0 | 1 | 0 |  |  | BIOMED_ULIS | ADEUF124Skid UF1 Alfa1&2CURA327725Prise sonde adecmc124-045/124-045 arrachée11U
GAMC21 | Centrifugeuse n°1 gamma | CURA327726 | Tige filetée boitier raccordement hs | MC |  | U441 | 11U | 638 041,00 | 401769 | 0 | 1 | 0 |  |  | BIOMED_ULIS | GAMC21Centrifugeuse n°1 gammaCURA327726Tige filetée boitier raccordement hs11U
ELEPTB11 | Poste transformateur ht/bt mag. général | CURA327727 | Synthèse défaut transformateur | MC |  | U222ELE | 11U | 638 042,00 | 401769 | 0 | 1 | 0 |  |  | BIOMED_ULIS | ELEPTB11Poste transformateur ht/bt mag. généralCURA327727Synthèse défaut transformateur11U
BAT01SS52 | Pièce bâtiment 1SS52 | CURA327729 | Manque cache table conditionnement | MC |  | U235BATU | 13U | 638 045,00 | 401769 | 0 | 1 | 0 |  |  | BIOMED_ULIS | BAT01SS52Pièce bâtiment 1SS52CURA327729Manque cache table conditionnement13U
BAT01PTA55 | PORTE COULISSANTE SAS 1SS41/1SS28 | CURA327730 | Porte sas déchet 1ss41 se referme toute seule | MC |  | U200BATP | 13U | 638 046,00 | 401769 | 0 | 1 | 0 |  |  | BIOMED_ULIS | BAT01PTA55PORTE COULISSANTE SAS 1SS41/1SS28CURA327730Porte sas déchet 1ss41 se referme toute seule13U
BAT01301 | Pièce 1301 du bâtiment 1 | CURA327731 | Poignée porte qui se déboite et se retire | MC |  | U235BATC | 21U |  | 2024-02-21 | 0 | 1 | 0 |  |  | BIOMED_ULIS | BAT01301Pièce 1301 du bâtiment 1CURA327731Poignée porte qui se déboite et se retire21U
BAT08PTA74 | Porte coulis. Local MAD A/couloir zone C | CURA327732 | Porte coulissante d'entrée 8RC140 se ferme à moitié | MC |  | U200BATP | 13U | 638 048,00 | 401769 | 0 | 1 | 0 |  |  | BIOMED_ULIS | BAT08PTA74Porte coulis. Local MAD A/couloir zone CCURA327732Porte coulissante d'entrée 8RC140 se ferme à moitié13U
BAT10 | Bâtiment 10 Ateliers et bureaux Services Techniques | CURA327745 | Magasin technique : BP sonnette extérieur ne fonctionne plus | SER |  | U200 | 10U | 638 056,00 | 401769 | 0 | 1 | 0 |  |  | BIOMED_ULIS | BAT10Bâtiment 10 Ateliers et bureaux Services TechniquesCURA327745Magasin technique : BP sonnette extérieur ne fonctionne plus10U
BAT01 | Bâtiment 1 commun | CURA327746 | Réparation poignet de porte 1SS37 | SER |  | U235BATU | 13U | 638 057,00 | 401769 | 0 | 1 | 0 |  |  | BIOMED_ULIS | BAT01Bâtiment 1 communCURA327746Réparation poignet de porte 1SS3713U
PLASKID01 | Chariot filtr. envoi plasma avant PLATH | CURA327749 | Remplacement vanne prelevement | MC |  | U410 | 11U | 638 060,00 | 401769 | 0 | 1 | 0 |  |  | BIOMED_ULIS | PLASKID01Chariot filtr. envoi plasma avant PLATHCURA327749Remplacement vanne prelevement11U
NEP07ST07 | Station NEP laverie Gamma | CURA327750 | Défaut controle débit | MC |  | U236NEP | 11U | 638 061,00 | 401769 | 0 | 1 | 0 |  |  | BIOMED_ULIS | NEP07ST07Station NEP laverie GammaCURA327750Défaut controle débit11U
BAT11PTA39 | Porte auto sectionnelle mgp quai n°1 | CURA327752 | Identifier le quai n°1 à l'extérieur | MC |  | U200BATP | 13U | 638 062,00 | 401769 | 0 | 1 | 0 |  |  | BIOMED_ULIS | BAT11PTA39Porte auto sectionnelle mgp quai n°1CURA327752Identifier le quai n°1 à l'extérieur13U
BAT08RC213 | Salle de Répartition | CURA327753 | 8RC213 - Résine abimée | MC |  | U200BATP | 13U | 638 063,00 | 401769 | 0 | 1 | 0 |  |  | BIOMED_ULIS | BAT08RC213Salle de RépartitionCURA3277538RC213 - Résine abimée13U
BAT08RC215 | Laverie ADEAE | CURA327754 | 8RC215 - Résine abimée laverie ADEAE | MC |  | U200BATP | 13U | 638 064,00 | 401769 | 0 | 1 | 0 |  |  | BIOMED_ULIS | BAT08RC215Laverie ADEAECURA3277548RC215 - Résine abimée laverie ADEAE13U
BAT08RC222 | Local support | CURA327756 | 8RC222 - Porte rangement extincteur cassée | MC |  | U200BATP | 13U | 638 065,00 | 401769 | 0 | 1 | 0 |  |  | BIOMED_ULIS | BAT08RC222Local supportCURA3277568RC222 - Porte rangement extincteur cassée13U
BAT08RC222 | Local support | CURA327757 | 8RC222 - Paillasse abimée | MC |  | U200BATP | 13U | 638 066,00 | 401769 | 0 | 1 | 0 |  |  | BIOMED_ULIS | BAT08RC222Local supportCURA3277578RC222 - Paillasse abimée13U
BAT08RC223 | Local Stockage Tampons | CURA327758 | 8RC223 - Trace de rouille | MC |  | U200BATP | 13U | 638 067,00 | 401769 | 0 | 1 | 0 |  |  | BIOMED_ULIS | BAT08RC223Local Stockage TamponsCURA3277588RC223 - Trace de rouille13U
BAT08RC224 | Local Cuves fixes Tampons | CURA327759 | 8RC224 - Trace de rouille sur la balance | MC |  | U200BATP | 13U | 638 068,00 | 401769 | 0 | 1 | 0 |  |  | BIOMED_ULIS | BAT08RC224Local Cuves fixes TamponsCURA3277598RC224 - Trace de rouille sur la balance13U
BAT08RC224 | Local Cuves fixes Tampons | CURA327760 | 8RC224 - Trace de rouille siège | MC |  | U200BATP | 13U | 638 069,00 | 401769 | 0 | 1 | 0 |  |  | BIOMED_ULIS | BAT08RC224Local Cuves fixes TamponsCURA3277608RC224 - Trace de rouille siège13U
DCGPEL100 | Ligne de découpe | CURA327762 | Réintgégration suport cutter | MC |  | U411 | 11U | 638 070,00 | 401769 | 0 | 1 | 0 |  |  | BIOMED_ULIS | DCGPEL100Ligne de découpeCURA327762Réintgégration suport cutter11U
INDUS | Système gestion fabrication prod MES/SCC | CURA327774 | Commande Matériels informatique BECHTLE | MC |  | U200 | 12U | 638 080,00 | 401769 | 0 | 1 | 0 |  |  | BIOMED_ULIS | INDUSSystème gestion fabrication prod MES/SCCCURA327774Commande Matériels informatique BECHTLE12U
DCGIHM01 | Interface IPC 477S chargement | CURA327779 | Commande écran de remplacement | MC |  | U411 | 12U | 638 087,00 | 401769 | 0 | 1 | 0 |  |  | BIOMED_ULIS | DCGIHM01Interface IPC 477S chargementCURA327779Commande écran de remplacement12U
TAMPP147_068 | Pompe péristaltique mono tête | CURA327783 | Défaut pompe | MC |  | U421DEAE | 11U | 638 103,00 | 401769 | 0 | 1 | 0 |  |  | BIOMED_ULIS | TAMPP147_068Pompe péristaltique mono têteCURA327783Défaut pompe11U
MGGCONG04 | Congélateur - 80°C n°45006 | CURA327792 | Mise en maintenance du congélateur MGGCONG04 | MC |  | U168 | 12U | 638 109,00 | 401769 | 0 | 1 | 0 |  |  | BIOMED_ULIS | MGGCONG04Congélateur - 80°C n°45006CURA327792Mise en maintenance du congélateur MGGCONG0412U
MGGCONG08 | Congélateur n°8 - 80°C | CURA327792 | Mise en maintenance du congélateur MGGCONG04 | MC |  | U168 | 12U | 638 111,00 | 401769 | 0 | 1 | 0 |  |  | BIOMED_ULIS | MGGCONG08Congélateur n°8 - 80°CCURA327792Mise en maintenance du congélateur MGGCONG0412U
MGGCONG09 | Congélateur - 80°C Froilabo n° 216626 | CURA327797 | Mise en maintenance du congélateur MGGCONG09 | MC |  | U168 | 12U | 638 112,00 | 401769 | 0 | 1 | 0 |  |  | BIOMED_ULIS | MGGCONG09Congélateur - 80°C Froilabo n° 216626CURA327797Mise en maintenance du congélateur MGGCONG0912U
MGGCONG10 | Congélateur - 80°C Froilabo n° 216627 | CURA327797 | Mise en maintenance du congélateur MGGCONG09 | MC |  | U168 | 12U | 638 113,00 | 401769 | 0 | 1 | 0 |  |  | BIOMED_ULIS | MGGCONG10Congélateur - 80°C Froilabo n° 216627CURA327797Mise en maintenance du congélateur MGGCONG0912U
MGGCONG07 | Congélateur n°7 - 80°C | CURA327797 | Mise en maintenance du congélateur MGGCONG09 | MC |  | U168 | 12U | 638 114,00 | 401769 | 0 | 1 | 0 |  |  | BIOMED_ULIS | MGGCONG07Congélateur n°7 - 80°CCURA327797Mise en maintenance du congélateur MGGCONG0912U
BAT0103 | Bâtiment 1 laboratoires de contrôle | CURA327806 | Fuites au plafond dans le couloir 1354 en face de la gaine technique n°3 | MC |  | S244 | 13U | 638 121,00 | 401769 | 0 | 1 | 0 |  |  | BIOMED_ULIS | BAT0103Bâtiment 1 laboratoires de contrôleCURA327806Fuites au plafond dans le couloir 1354 en face de la gaine technique n°313U
MGGCEL08 | Chariot élévateur | CURA327814 | Gerbeur MGGCEL08 en panne | MC |  | U168 | 15U | 638 134,00 | 401769 | 0 | 1 | 0 |  |  | BIOMED_ULIS | MGGCEL08Chariot élévateurCURA327814Gerbeur MGGCEL08 en panne15U
ADECR114 | Skid chromatographie DEAE 114 | CURA327818 | Supports Fléxibles NEP Skid114 | MC |  | U421DEAE | 13U | 638 136,00 | 401769 | 0 | 1 | 0 |  |  | BIOMED_ULIS | ADECR114Skid chromatographie DEAE 114CURA327818Supports Fléxibles NEP Skid11413U
ADECR112 | Skid chromato DEAEFF | CURA327819 | Modification du support vannes récolte ALB et Alpha skid112 | MC |  | U421DEAE | 13U | 638 137,00 | 401769 | 0 | 1 | 0 |  |  | BIOMED_ULIS | ADECR112Skid chromato DEAEFFCURA327819Modification du support vannes récolte ALB et Alpha skid11213U
NEP06ST06 | Station NEP réacteurs Gamma | CURA327823 | Défaut poids haut GAMR009 en NEP | MC |  | U236NEP | 11U | 638 143,00 | 401769 | 0 | 1 | 0 |  |  | BIOMED_ULIS | NEP06ST06Station NEP réacteurs GammaCURA327823Défaut poids haut GAMR009 en NEP11U
NEP07PV20 | Vanne prélèv. tableau pont. WETD | CURA327836 | Fuite | MC |  | U222GW | 11U | 638 153,00 | 401769 | 0 | 1 | 0 |  |  | BIOMED_ULIS | NEP07PV20Vanne prélèv. tableau pont. WETDCURA327836Fuite11U
NEPPLC02 | Automate gestion dépotage acide/soude | CURA327837 | Défaut de CI | MC |  | U222GW | 11U | 638 154,00 | 401769 | 0 | 1 | 0 |  |  | BIOMED_ULIS | NEPPLC02Automate gestion dépotage acide/soudeCURA327837Défaut de CI11U
RF14EVA02 | Evaporateur couloir cf n°13 - 40°C | CURA327839 | Dégivrage du caisson | SER |  | U222RF | 10U | 638 156,00 | 401769 | 0 | 1 | 0 |  |  | BIOMED_ULIS | RF14EVA02Evaporateur couloir cf n°13 - 40°CCURA327839Dégivrage du caisson10U
BAT11PTA04 | Porte auto. sectionnelle mgg quai n°4 | CURA327846 | Poignet de fermeture / sécurisation du rideau tordue | MC |  | U200BATP | 13U | 638 177,00 | 401769 | 0 | 1 | 0 |  |  | BIOMED_ULIS | BAT11PTA04Porte auto. sectionnelle mgg quai n°4CURA327846Poignet de fermeture / sécurisation du rideau tordue13U
ADEU02 | Appareil contrôle intégrité filtres PALL | CURA327861 | Manque connecteur sur l'électrovanne du palltronic du FRAC | MC |  | U421DEAE | 11U | 638 193,00 | 401769 | 0 | 1 | 0 |  |  | BIOMED_ULIS | ADEU02Appareil contrôle intégrité filtres PALLCURA327861Manque connecteur sur l'électrovanne du palltronic du FRAC11U
COMBOL01 | Bol BKI n°1736-445 | CURA327862 | CommunB4_Réduire le diamètre du disque téflon et poncer les surfaces usées des outils cloche centri BKI45 | MC |  | U411 | 11U | 638 195,00 | 401769 | 0 | 1 | 0 |  |  | BIOMED_ULIS | COMBOL01Bol BKI n°1736-445CURA327862CommunB4_Réduire le diamètre du disque téflon et poncer les surfaces usées des outils cloche centri BKI4511U
BAT08RC224 | Local Cuves fixes Tampons | CURA327864 | 8RC224 - Capteur sale | MC |  | U200BATP | 11U | 638 198,00 | 401769 | 0 | 1 | 0 |  |  | BIOMED_ULIS | BAT08RC224Local Cuves fixes TamponsCURA3278648RC224 - Capteur sale11U
DCGRS001 | Flexible process calo - longueur 750 | CURA327865 | Ajout d'un support de collier | MC |  | U411 | 11U | 638 199,00 | 401769 | 0 | 1 | 0 |  |  | BIOMED_ULIS | DCGRS001Flexible process calo - longueur 750CURA327865Ajout d'un support de collier11U
GAMTB | Tableau de pontage entrée réacteurs | CURA327866 | Remplacement du capteur GAMTB9 | MC |  | U441 | 11U | 638 200,00 | 401769 | 0 | 1 | 0 |  |  | BIOMED_ULIS | GAMTBTableau de pontage entrée réacteursCURA327866Remplacement du capteur GAMTB911U
BAT11CMT135 | Enreg temp sonde ambiance n°135 11RC35 niveau 9m/BAT11ARM02 | CURA327871 | Sonde avec excursion de temperature régulière // Risque impact produit | MC |  | U200BATP | 10U | 638 205,00 | 401769 | 0 | 1 | 0 |  |  | BIOMED_ULIS | BAT11CMT135Enreg temp sonde ambiance n°135 11RC35 niveau 9m/BAT11ARM02CURA327871Sonde avec excursion de temperature régulière // Risque impact produit10U
BAT08 | Bâtiment 8 de production | CURA327872 | Ecran PC préparateurs figé | MC |  | U200BATP | 11U | 638 206,00 | 401769 | 0 | 1 | 0 |  |  | BIOMED_ULIS | BAT08Bâtiment 8 de productionCURA327872Ecran PC préparateurs figé11U
BCHREF13 | Réfrigérateur | CURA327873 | Enceinte réfrigérée_moteur du ventilateur à contrôler | MC |  | U624UAP | 10U | 638 207,00 | 401769 | 0 | 1 | 0 |  |  | BIOMED_ULIS | BCHREF13RéfrigérateurCURA327873Enceinte réfrigérée_moteur du ventilateur à contrôler10U
PLAPEL01 | Machine à peler les poches plasma | CURA327876 | Vis grippee | MC |  | U410 | 11U | 638 216,00 | 401769 | 0 | 1 | 0 |  |  | BIOMED_ULIS | PLAPEL01Machine à peler les poches plasmaCURA327876Vis grippee11U
FIBR30 | Cuve mobile FIBR30 | CURA327880 | Defaut variateur | AME |  | U411 | 11U | 638 222,00 | 401769 | 0 | 1 | 0 |  |  | BIOMED_ULIS | FIBR30Cuve mobile FIBR30CURA327880Defaut variateur11U
DET0001 | Réservoir refroidissement centris plasma | CURA327885 | Vidange | MC |  | U410 | 11U | 638 227,00 | 401769 | 0 | 1 | 0 |  |  | BIOMED_ULIS | DET0001Réservoir refroidissement centris plasmaCURA327885Vidange11U
ALBR006 | Réacteur n°6 fractionnement albumine | CURA327885 | Vidange | MC |  | U440 | 11U | 638 229,00 | 401769 | 0 | 1 | 0 |  |  | BIOMED_ULIS | ALBR006Réacteur n°6 fractionnement albumineCURA327885Vidange11U
GAMR43 | Réacteur 15m3 n°43 | CURA327889 | Bit proteine | MC |  | U441 | 11U | 638 230,00 | 401769 | 0 | 1 | 0 |  |  | BIOMED_ULIS | GAMR43Réacteur 15m3 n°43CURA327889Bit proteine11U
NEP07ST07 | Station NEP laverie Gamma | CURA327890 | Bloqué etape wfi | MC |  | U236NEP | 11U | 638 231,00 | 401769 | 0 | 1 | 0 |  |  | BIOMED_ULIS | NEP07ST07Station NEP laverie GammaCURA327890Bloqué etape wfi11U
ADEUF124 | Skid UF1 Alfa1&2 | CURA327894 | Défaut d'agitation sur cuve UF | MC |  | U421DEAE | 11U | 638 235,00 | 401769 | 0 | 1 | 0 |  |  | BIOMED_ULIS | ADEUF124Skid UF1 Alfa1&2CURA327894Défaut d'agitation sur cuve UF11U
NEP01ST01 | Station NEP décongélation | CURA327895 | Défaut de CI | MC |  | U236NEP | 11U | 638 236,00 | 401769 | 0 | 1 | 0 |  |  | BIOMED_ULIS | NEP01ST01Station NEP décongélationCURA327895Défaut de CI11U
WFISBD314 | Sous boucle de distibution Alfalastin1 | CURA327896 | Défaut de vanne d'intro skid 123 | MC |  | U236WFI | 11U | 638 237,00 | 401769 | 0 | 1 | 0 |  |  | BIOMED_ULIS | WFISBD314Sous boucle de distibution Alfalastin1CURA327896Défaut de vanne d'intro skid 12311U
PLAPEL01 | Machine à peler les poches plasma | CURA327897 | Fourche bloquée | MC |  | U410 | 11U | 638 238,00 | 401769 | 0 | 1 | 0 |  |  | BIOMED_ULIS | PLAPEL01Machine à peler les poches plasmaCURA327897Fourche bloquée11U
GAMR007 | Réacteur n°07 fractionnement gamma | CURA327898 | Raz peson | CON |  | U441 | 11U | 638 239,00 | 401769 | 0 | 1 | 0 |  |  | BIOMED_ULIS | GAMR007Réacteur n°07 fractionnement gammaCURA327898Raz peson11U
GAMBOL964 | Bol de centri BKA45 n°964 | CURA327899 | Verification des doubles enveloppes | MC |  | U441 | 11U | 638 240,00 | 401769 | 0 | 1 | 0 |  |  | BIOMED_ULIS | GAMBOL964Bol de centri BKA45 n°964CURA327899Verification des doubles enveloppes11U
GAMBOL287 | Bol de centri BKA45 n°287 | CURA327900 | Vidange sous station | CON |  | U441 | 11U | 638 241,00 | 401769 | 0 | 1 | 0 |  |  | BIOMED_ULIS | GAMBOL287Bol de centri BKA45 n°287CURA327900Vidange sous station11U
NEP04ST04 | Station NEP réacteurs + UF Albumine | CURA327900 | Vidange sous station | CON |  | U236NEP | 11U | 638 242,00 | 401769 | 0 | 1 | 0 |  |  | BIOMED_ULIS | NEP04ST04Station NEP réacteurs + UF AlbumineCURA327900Vidange sous station11U
GW0 | Production distri. eau glycolée 0°C | CURA327901 | Appel GTC | MC |  | U222GW | 11U | 638 243,00 | 401769 | 0 | 1 | 0 |  |  | BIOMED_ULIS | GW0Production distri. eau glycolée 0°CCURA327901Appel GTC11U
ALBF17 | Carter de filtration lenticulaire | CURA327903 | Soudure a effectué. | MC |  | U440 | 11U | 638 247,00 | 401769 | 0 | 1 | 0 |  |  | BIOMED_ULIS | ALBF17Carter de filtration lenticulaireCURA327903Soudure a effectué.11U
GW5 | Boucle n°1 de distrib eau glycolée +20°C | CURA327905 | Défaut température haute + défaut pression de refoulement | MC |  | U222GW | 11U | 638 249,00 | 401769 | 0 | 1 | 0 |  |  | BIOMED_ULIS | GW5Boucle n°1 de distrib eau glycolée +20°CCURA327905Défaut température haute + défaut pression de refoulement11U
PLACENTRI | Equipements centrifugation plasma | CURA327907 | Forçage état sanitaire | MCU |  | U410 | 11U | 638 251,00 | 401769 | 0 | 1 | 0 |  |  | BIOMED_ULIS | PLACENTRIEquipements centrifugation plasmaCURA327907Forçage état sanitaire11U
NEP07ST07 | Station NEP laverie Gamma | CURA327908 | Defaut conductivité rincage final | MC |  | U236NEP | 11U | 638 252,00 | 401769 | 0 | 1 | 0 |  |  | BIOMED_ULIS | NEP07ST07Station NEP laverie GammaCURA327908Defaut conductivité rincage final11U
GAMR42 | Réacteur 15m3 n°42 | CURA327910 | Raz peson | CON |  | U441 | 11U | 638 254,00 | 401769 | 0 | 1 | 0 |  |  | BIOMED_ULIS | GAMR42Réacteur 15m3 n°42CURA327910Raz peson11U
ADEUF125 | Skid UF2 Alfa 1 | CURA327911 | Disjoncton | MC |  | U421DEAE | 11U | 638 255,00 | 401769 | 0 | 1 | 0 |  |  | BIOMED_ULIS | ADEUF125Skid UF2 Alfa 1CURA327911Disjoncton11U
BAT11PTA40 | Porte auto sectionnelle mgp quai n°2 | CURA327915 | Plancher du camion HS | MC |  | U200BATP | 13U | 638 259,00 | 401769 | 0 | 1 | 0 |  |  | BIOMED_ULIS | BAT11PTA40Porte auto sectionnelle mgp quai n°2CURA327915Plancher du camion HS13U
MCBLAB07 | Scan RDI-Cytométre en phase solide | CURA327916 | Accrochage d'une horloge à un mur dans la pièce 1302 | MC |  | U640MCB | 21U |  | 2024-02-23 | 0 | 1 | 0 |  |  | BIOMED_ULIS | MCBLAB07Scan RDI-Cytométre en phase solideCURA327916Accrochage d'une horloge à un mur dans la pièce 130221U
BAT08PTA01 | Porte motorisée sectionnelle b8 quai n°9 | CURA327917 | Installation protection contour porte de quai BAT08PTA01 | MC |  | U200BATP | 13U | 638 261,00 | 401769 | 0 | 1 | 0 |  |  | BIOMED_ULIS | BAT08PTA01Porte motorisée sectionnelle b8 quai n°9CURA327917Installation protection contour porte de quai BAT08PTA0113U
BAT08PTA02 | Porte motorisée sectionnelle b8 quai n°10 | CURA327918 | Installation protection contour porte de quai BAT08PTA02 | MC |  | U200BATP | 13U | 638 262,00 | 401769 | 0 | 1 | 0 |  |  | BIOMED_ULIS | BAT08PTA02Porte motorisée sectionnelle b8 quai n°10CURA327918Installation protection contour porte de quai BAT08PTA0213U
BAT08RC65 | Pièce bâtiment 8RC65 | CURA327919 | 2024 SD Demande d'ajout de poignée sur le chariot 9 Albumine stocké en 8RC65 | MC |  | U200BATP | 13U | 638 263,00 | 401769 | 0 | 1 | 0 |  |  | BIOMED_ULIS | BAT08RC65Pièce bâtiment 8RC65CURA3279192024 SD Demande d'ajout de poignée sur le chariot 9 Albumine stocké en 8RC6513U
BAT08RC218 | Local Stockage matériel ADEAE | CURA327920 | Guide porte coulissante BAT08RC218 cassé | MC |  | U200BATP | 13U | 638 264,00 | 401769 | 0 | 1 | 0 |  |  | BIOMED_ULIS | BAT08RC218Local Stockage matériel ADEAECURA327920Guide porte coulissante BAT08RC218 cassé13U
BAT11RC14 | Quai +15°C B11 | CURA327921 | Impact détecté au commencement de la réception du plasma, à réparer | MC |  | U200BATP | 40U |  | 2024-02-26 | 0 | 1 | 0 |  |  | BIOMED_ULIS | BAT11RC14Quai +15°C B11CURA327921Impact détecté au commencement de la réception du plasma, à réparer40U
LPLCONG10 | Congélateur -30°C | CURA327929 | Congélateur en panne | MC |  | U602LPL | 10U | 638 274,00 | 401769 | 0 | 1 | 0 |  |  | BIOMED_ULIS | LPLCONG10Congélateur -30°CCURA327929Congélateur en panne10U
BAT11CMT307 | Affichage température ambiance EPL2CF07 | CURA327930 | Spliter la ligne carton | MC |  | U406 | 13U | 638 275,00 | 401769 | 0 | 1 | 0 |  |  | BIOMED_ULIS | BAT11CMT307Affichage température ambiance EPL2CF07CURA327930Spliter la ligne carton13U
TECHBT11 | Bain d'étalonnage LAUDA n° LCK 1897-11-0008 | CURA327948 | Sonde de régulation coupée | MC |  | U205 | 14U |  | 2024-02-26 | 0 | 1 | 0 |  |  | BIOMED_ULIS | TECHBT11Bain d'étalonnage LAUDA n° LCK 1897-11-0008CURA327948Sonde de régulation coupée14U
BAT08RC107 | Couloir atelier gamma | CURA327955 | Aimant de porte | MC |  | U200BATP | 13U | 638 329,00 | 401769 | 0 | 1 | 0 |  |  | BIOMED_ULIS | BAT08RC107Couloir atelier gammaCURA327955Aimant de porte13U
GAMR41 | Réacteur de fractionnement 15 000 litres n°41 | CURA327959 | Consignation | MC |  | U441 | 11U | 638 333,00 | 401769 | 0 | 1 | 0 |  |  | BIOMED_ULIS | GAMR41Réacteur de fractionnement 15 000 litres n°41CURA327959Consignation11U
BCHCMO04 | Osmomètre n°18091190E | CURA327961 | Métrologie interne | MC |  | U624UAP | 22U | 638 335,00 | 401769 | 0 | 1 | 0 |  |  | BIOMED_ULIS | BCHCMO04Osmomètre n°18091190ECURA327961Métrologie interne22U
GAMR009 | Réacteur n°09 fractionnement gamma | CURA327963 | Poids haut | MC |  | U441 | 11U | 638 341,00 | 401769 | 0 | 1 | 0 |  |  | BIOMED_ULIS | GAMR009Réacteur n°09 fractionnement gammaCURA327963Poids haut11U
ELEPTB11 | Poste transformateur ht/bt mag. général | CURA327964 | Défaut transformateur magasine générale ELETR08 | MC |  | U222ELE | 11U | 638 342,00 | 401769 | 0 | 1 | 0 |  |  | BIOMED_ULIS | ELEPTB11Poste transformateur ht/bt mag. généralCURA327964Défaut transformateur magasine générale ELETR0811U
GAMR009 | Réacteur n°09 fractionnement gamma | CURA327965 | RAZ peson | MC |  | U441 | 11U | 638 343,00 | 401769 | 0 | 1 | 0 |  |  | BIOMED_ULIS | GAMR009Réacteur n°09 fractionnement gammaCURA327965RAZ peson11U
ELECLL20 | Cell. p. b09 vers transfo ELETR06 | CURA327969 | Alarme GTC | MC |  | U222ELE | 11U | 638 351,00 | 401769 | 0 | 1 | 0 |  |  | BIOMED_ULIS | ELECLL20Cell. p. b09 vers transfo ELETR06CURA327969Alarme GTC11U
EXGAMPLC08 | Automate extension B8 | CURA327969 | Alarme GTC | MC |  | U441 | 11U | 638 352,00 | 401769 | 0 | 1 | 0 |  |  | BIOMED_ULIS | EXGAMPLC08Automate extension B8CURA327969Alarme GTC11U
WE10 | Stockage et réseau surnageant alcool | CURA327970 | Niveau très haut regard eaux polluées | MC |  | U236WE | 11U | 638 353,00 | 401769 | 0 | 1 | 0 |  |  | BIOMED_ULIS | WE10Stockage et réseau surnageant alcoolCURA327970 Niveau très haut regard eaux polluées11U
BAT01SS42 | Pièce bâtiment 1SS42 | CURA327972 | Le verrou de la porte du placard de l'équipe nuit ne tient plus. Il faut le revisser (prévoir vis) | MC |  | U235BATU | 61U | 638 355,00 | 401769 | 0 | 1 | 0 |  |  | BIOMED_ULIS | BAT01SS42Pièce bâtiment 1SS42CURA327972Le verrou de la porte du placard de l'équipe nuit ne tient plus. Il faut le revisser (prévoir vis)61U
BAT01ARM52 | Coffret porte auto enroul. Cf +4°C appro 1SS02 | CURA327973 | Le bouton d'arrêt d'urgence ne tient plus sur le boitier | MC |  | U410 | 13U | 638 356,00 | 401769 | 0 | 1 | 0 |  |  | BIOMED_ULIS | BAT01ARM52Coffret porte auto enroul. Cf +4°C appro 1SS02CURA327973Le bouton d'arrêt d'urgence ne tient plus sur le boitier13U
BAT08PTA70 | Porte coulis. Zone C / Accès NIV -01 | CURA327981 | Voyant Monitoring Hors service | MC |  | U200BATP | 13U | 638 371,00 | 401769 | 0 | 1 | 0 |  |  | BIOMED_ULIS | BAT08PTA70Porte coulis. Zone C / Accès NIV -01CURA327981Voyant Monitoring Hors service13U
BAT08PTA01 | Porte motorisée sectionnelle b8 quai n°9 | CURA327982 | Création protection montant extérieur BAT08PTA01 | MC |  | U200BATP | 13U | 638 372,00 | 401769 | 0 | 1 | 0 |  |  | BIOMED_ULIS | BAT08PTA01Porte motorisée sectionnelle b8 quai n°9CURA327982Création protection montant extérieur BAT08PTA0113U
BAT08RC62 | Atelier cuverie albumine/immunoglobuline | CURA327983 | Portes points de prélèvements des réacteurs à fixer lorsque celles-ci est fermé en 8RC62 sur réacteur IG et ALBR05 | MC |  | U200BATP | 11U |  | 2024-02-16 | 0 | 1 | 0 |  |  | BIOMED_ULIS | BAT08RC62Atelier cuverie albumine/immunoglobulineCURA327983Portes points de prélèvements des réacteurs à fixer lorsque celles-ci est fermé en 8RC62 sur réacteur IG et ALBR0511U
MGPGER05 | Gerbeur électrique | CURA327984 | Roue HS | MC |  | U406 | 15U | 638 374,00 | 401769 | 0 | 1 | 0 |  |  | BIOMED_ULIS | MGPGER05Gerbeur électriqueCURA327984Roue HS15U
NEP06ST06 | Station NEP réacteurs Gamma | CURA327988 | Fuite en 8SS15 | MC |  | U236NEP | 11U | 638 378,00 | 401769 | 0 | 1 | 0 |  |  | BIOMED_ULIS | NEP06ST06Station NEP réacteurs GammaCURA327988Fuite en 8SS1511U
LPLCONG10 | Congélateur -30°C | CURA328013 | Congélateur LPLCONG10 en panne | MC |  | U602LPL | 10U | 638 739,00 | 401769 | 0 | 1 | 0 |  |  | BIOMED_ULIS | LPLCONG10Congélateur -30°CCURA328013Congélateur LPLCONG10 en panne10U
BAT11 | Bâtiment 11 Magasin général et plasma | CURA328018 | Fuites terasses BAT 11 + BAT01 | MC |  | U235BATL | 13U | 638 744,00 | 401769 | 0 | 1 | 0 |  |  | BIOMED_ULIS | BAT11Bâtiment 11 Magasin général et plasmaCURA328018Fuites terasses BAT 11 + BAT0113U
PLABATI814 | Centrifugeuse plasma NS 814 | CURA328019 | Fuite | MC |  | U410 | 11U | 638 746,00 | 401769 | 0 | 1 | 0 |  |  | BIOMED_ULIS | PLABATI814Centrifugeuse plasma NS 814CURA328019Fuite11U
GW0 | Production distri. eau glycolée 0°C | CURA328029 | GW0 RF30/31/32/33 : Plan Energie Climat : Taux de glycol | AME |  | U222GW | 10U | 638 769,00 | 401769 | 0 | 1 | 0 |  |  | BIOMED_ULIS | GW0Production distri. eau glycolée 0°CCURA328029GW0 RF30/31/32/33 : Plan Energie Climat : Taux de glycol10U
GW0 | Production distri. eau glycolée 0°C | CURA328031 | GW0 Udec RF63AB/64AB : Plan Energie Climat : Taux de glycol | AME |  | U222GW | 10U | 638 770,00 | 401769 | 0 | 1 | 0 |  |  | BIOMED_ULIS | GW0Production distri. eau glycolée 0°CCURA328031GW0 Udec RF63AB/64AB : Plan Energie Climat : Taux de glycol10U
GW3/4 | Production distri. eau glycolée +4°C | CURA328032 | GW3/4 RF40/41/42/43 : Plan Energie Climat : Taux de glycol | AME |  | U222GW | 10U | 638 771,00 | 401769 | 0 | 1 | 0 |  |  | BIOMED_ULIS | GW3/4Production distri. eau glycolée +4°CCURA328032GW3/4 RF40/41/42/43 : Plan Energie Climat : Taux de glycol10U
GW34 | Prod. / distrib. Eau glacée +7°C | CURA328033 | GW34 Udec : Plan Energie Climat : Taux de glycol | AME |  | U222SHW | 10U | 638 774,00 | 401769 | 0 | 1 | 0 |  |  | BIOMED_ULIS | GW34Prod. / distrib. Eau glacée +7°CCURA328033GW34 Udec : Plan Energie Climat : Taux de glycol10U
FIBIHM1500 | Poste opérateur | CURA328042 | Ecran figé | MC |  | U411 | 11U | 638 792,00 | 401769 | 0 | 1 | 0 |  |  | BIOMED_ULIS | FIBIHM1500Poste opérateurCURA328042Ecran figé11U
PLAT003 | Cuve envoi plasma après prélèvement | CURA328046 | Pas de soutirage | MC |  | U410 | 11U | 638 799,00 | 401769 | 0 | 1 | 0 |  |  | BIOMED_ULIS | PLAT003Cuve envoi plasma après prélèvementCURA328046Pas de soutirage11U
BAT04SS407 | Local refroidissement | CURA328055 | Appel poste de garde pour fuite | MC |  | U200BATP | 11U | 638 823,00 | 401769 | 0 | 1 | 0 |  |  | BIOMED_ULIS | BAT04SS407Local refroidissementCURA328055Appel poste de garde pour fuite11U
ADEUF124 | Skid UF1 Alfa1&2 | CURA328056 | Défaut Canopen | MC |  | U421DEAE | 11U | 638 824,00 | 401769 | 0 | 1 | 0 |  |  | BIOMED_ULIS | ADEUF124Skid UF1 Alfa1&2CURA328056Défaut Canopen11U
GAMR43 | Réacteur 15m3 n°43 | CURA328057 | Tuyau vanne de prélèvement arraché | MC |  | U441 | 11U | 638 825,00 | 401769 | 0 | 1 | 0 |  |  | BIOMED_ULIS | GAMR43Réacteur 15m3 n°43CURA328057Tuyau vanne de prélèvement arraché11U
MGGEQUIP | Equipements spécif. magasin général | CURA328062 | Roue bloquée roll MGG | MC |  | U168 | 13U | 638 850,00 | 401769 | 0 | 1 | 0 |  |  | BIOMED_ULIS | MGGEQUIPEquipements spécif. magasin généralCURA328062Roue bloquée roll MGG13U
BAT04RC430-1 | Local Passe déchets | CURA328063 | Trappe déchet ne se ferme pas correctement => créée des delta P | MC |  | U200BATP | AR | 639 105,00 | 401769 | 0 | 1 | 0 |  |  | BIOMED_ULIS | BAT04RC430-1Local Passe déchetsCURA328063Trappe déchet ne se ferme pas correctement => créée des delta PAR
TECHCEL09 | Chariot élévateur thermique serv. tech. | CURA328078 | Contrat de location | MC |  | U200 | 15U |  | 2024-02-28 | 0 | 1 | 0 |  |  | BIOMED_ULIS | TECHCEL09Chariot élévateur thermique serv. tech.CURA328078Contrat de location15U
ADEBOA016 | Cable N°16 d'alimentation électrique cuve mobile | CURA328079 | PRISE BOA DEFAILLANTE | MC |  | U421DEAE | 11U | 638 860,00 | 401769 | 0 | 1 | 0 |  |  | BIOMED_ULIS | ADEBOA016Cable N°16 d'alimentation électrique cuve mobileCURA328079PRISE BOA DEFAILLANTE11U
INDUSOP33 | Poste op. ADEAE Alfalastin surnageant dialyse | CURA328080 | Clavier ordinateur poste de pilotage INDUSOP33 défaillant | MC |  | U236DIV | 12U | 638 861,00 | 401769 | 0 | 1 | 0 |  |  | BIOMED_ULIS | INDUSOP33Poste op. ADEAE Alfalastin surnageant dialyseCURA328080Clavier ordinateur poste de pilotage INDUSOP33 défaillant12U
MGGCF38 | Chambre froide +5°C n°38 Stockage PI | CURA328083 | Réglage temporisation lumière MGGCF38 | MC |  | U168 | 10U | 638 871,00 | 401769 | 0 | 1 | 0 |  |  | BIOMED_ULIS | MGGCF38Chambre froide +5°C n°38 Stockage PICURA328083Réglage temporisation lumière MGGCF3810U
BAT20 | Poste empot. éthanol dépotage surnageant | CURA328089 | Défaut de mise à la terre | MC |  | U235BATU | 11U | 638 891,00 | 401769 | 0 | 1 | 0 |  |  | BIOMED_ULIS | BAT20Poste empot. éthanol dépotage surnageantCURA328089Défaut de mise à la terre11U
BAT11 | Bâtiment 11 Magasin général et plasma | CURA328092 | Le batit de la porte de secours à coté de l'entrée du bat B11 est désolidarisé | MC |  | U235BATL | 13U | 638 894,00 | 401769 | 0 | 1 | 0 |  |  | BIOMED_ULIS | BAT11Bâtiment 11 Magasin général et plasmaCURA328092Le batit de la porte de secours à coté de l'entrée du bat B11 est désolidarisé13U
MGGCMT24 | Enreg température MGGCONG01/BAT11ARM03 | CURA328093 | Modification description pour changement de salle de 11RC52 à 11RC57 | MC |  | U168 | 12U | 638 895,00 | 401769 | 0 | 1 | 0 |  |  | BIOMED_ULIS | MGGCMT24Enreg température MGGCONG01/BAT11ARM03CURA328093Modification description pour changement de salle de 11RC52 à 11RC5712U
MGGCMT25 | Enreg température MGGCONG02/BAT11ARM03 | CURA328094 | Modification description pour changement de salle de 11RC52 à 11RC57 | MC |  | U168 | 12U | 638 896,00 | 401769 | 0 | 1 | 0 |  |  | BIOMED_ULIS | MGGCMT25Enreg température MGGCONG02/BAT11ARM03CURA328094Modification description pour changement de salle de 11RC52 à 11RC5712U
GAMR41 | Réacteur de fractionnement 15 000 litres n°41 | CURA328108 | Bit protéine | MC |  | U441 | 11U | 638 984,00 | 401769 | 0 | 1 | 0 |  |  | BIOMED_ULIS | GAMR41Réacteur de fractionnement 15 000 litres n°41CURA328108Bit protéine11U
GAMC21 | Centrifugeuse n°1 gamma | CURA328109 | Pièce Entrée/sortie HS | MC |  | U441 | 11U | 638 987,00 | 401769 | 0 | 1 | 0 |  |  | BIOMED_ULIS | GAMC21Centrifugeuse n°1 gammaCURA328109Pièce Entrée/sortie HS11U
GAMCP22 | Disperseur Fibri TI | CURA328113 | Joint HS | MC |  | U441 | 11U | 638 991,00 | 401769 | 0 | 1 | 0 |  |  | BIOMED_ULIS | GAMCP22Disperseur Fibri TICURA328113Joint HS11U
AC06BF03 | Batterie froide Tunnel 2 Air Soufflé | CURA328121 | Vase d'expansion tunnel 2 HS | MC |  | U222AC | 10U | 638 999,00 | 401769 | 0 | 1 | 0 |  |  | BIOMED_ULIS | AC06BF03Batterie froide Tunnel 2 Air SouffléCURA328121Vase d'expansion tunnel 2 HS10U
BAT08RC106 | Laverie centris gamma | CURA328123 | Impacts au sol 8RC106 | MC |  | U200BATP | 13U | 639 004,00 | 401769 | 0 | 1 | 0 |  |  | BIOMED_ULIS | BAT08RC106Laverie centris gammaCURA328123Impacts au sol 8RC10613U
GAMC22 | Centrifugeuse n°2 gamma | CURA328125 | Défaut température GW2 | MC |  | U441 | 11U | 639 008,00 | 401769 | 0 | 1 | 0 |  |  | BIOMED_ULIS | GAMC22Centrifugeuse n°2 gammaCURA328125Défaut température GW211U
MGGCONG16 | Congélateur -22°C | CURA328128 | Passage du congélateur en mode maintenance | MC |  | U168 | 12U | 639 012,00 | 401769 | 0 | 1 | 0 |  |  | BIOMED_ULIS | MGGCONG16Congélateur -22°CCURA328128Passage du congélateur en mode maintenance12U
MGGCONG17 | Congélateur GRAM n°88400496 (-22°C) | CURA328130 | Passage du congélateur en mode maintenance | MC |  | U168 | 12U | 639 014,00 | 401769 | 0 | 1 | 0 |  |  | BIOMED_ULIS | MGGCONG17Congélateur GRAM n°88400496 (-22°C)CURA328130Passage du congélateur en mode maintenance12U
PLAOUT12 | Chariot de démontage des bols de centri. | CURA328135 | 2024 SD Manivelle Chariot plaout12 HS | MC |  | U410 | 11U | 639 023,00 | 401769 | 0 | 1 | 0 |  |  | BIOMED_ULIS | PLAOUT12Chariot de démontage des bols de centri.CURA3281352024 SD Manivelle Chariot plaout12 HS11U
GAMOUT01 | Chariot de démontage des bols de centri. | CURA328136 | Rouille sur GAMOUT01 et GAMOUT02 | MC |  | U441 | 11U | 639 024,00 | 401769 | 0 | 1 | 0 |  |  | BIOMED_ULIS | GAMOUT01Chariot de démontage des bols de centri.CURA328136Rouille sur GAMOUT01 et GAMOUT0211U
EXGAMPP20 | Pompe sortie GAMR20 fibrinogène TI | CURA328137 | Rouille sur le chariot GAMPP20 | MC |  | U441 | 11U | 639 025,00 | 401769 | 0 | 1 | 0 |  |  | BIOMED_ULIS | EXGAMPP20Pompe sortie GAMR20 fibrinogène TICURA328137Rouille sur le chariot GAMPP2011U
MGGEQUIP | Equipements spécif. magasin général | CURA328141 | Rince-oeil B20 | MC |  | U168 | 13U | 639 083,00 | 401769 | 0 | 1 | 0 |  |  | BIOMED_ULIS | MGGEQUIPEquipements spécif. magasin généralCURA328141Rince-oeil B2013U
FIBTG | Tableau de pontage FIBTG | CURA328146 | Fourniture joint | MC |  | U411 | 11U | 639 089,00 | 401769 | 0 | 1 | 0 |  |  | BIOMED_ULIS | FIBTGTableau de pontage FIBTGCURA328146Fourniture joint11U
BAT1124 | Local Technique caisson traitement d'air CT27 | U_BATI000053 | Remise en état des locaux technique | MPS | BATI | U200BATP | 13U | 655 215,00 | 2025-03-11 | 3 | 1 | 0 | 26 | 1 | BIOMED_ULIS | BAT1124Local Technique caisson traitement d'air CT27U_BATI000053Remise en état des locaux technique13U26
BAT1126 | Centrale +4 °C | U_BATI000053 | Remise en état des locaux technique | MPS | BATI | U200BATP | 13U | 655 216,00 | 2025-03-11 | 3 | 1 | 0 | 26 | 1 | BIOMED_ULIS | BAT1126Centrale +4 °CU_BATI000053Remise en état des locaux technique13U26
BAT1130 | Local Technique caisson traitement d'air CT38 | U_BATI000053 | Remise en état des locaux technique | MPS | BATI | U200BATP | 13U | 655 217,00 | 2025-03-11 | 3 | 1 | 0 | 26 | 1 | BIOMED_ULIS | BAT1130Local Technique caisson traitement d'air CT38U_BATI000053Remise en état des locaux technique13U26
BAT1151 | Local Technique caisson traitement d'air CT38 | U_BATI000053 | Remise en état des locaux technique | MPS | BATI | U200BATP | 13U | 655 218,00 | 2025-03-11 | 3 | 1 | 0 | 26 | 1 | BIOMED_ULIS | BAT1151Local Technique caisson traitement d'air CT38U_BATI000053Remise en état des locaux technique13U26
BAT11PTA04 | Porte auto. sectionnelle mgg quai n°4 | CURA328148 | Quai 4 Porte HS | MCU |  | U200BATP | 13U | 639 095,00 | 401769 | 0 | 1 | 0 |  |  | BIOMED_ULIS | BAT11PTA04Porte auto. sectionnelle mgg quai n°4CURA328148Quai 4 Porte HS13U
BAT01SS19 | Local ADEARM09 | U_BATI000053 | Remise en état des locaux technique | MPS | BATI | U200BATP | 13U | 640 763,00 | 2025-04-24 | 3 | 1 | 0 | 52 | 1 | BIOMED_ULIS | BAT01SS19Local ADEARM09U_BATI000053Remise en état des locaux technique13U52
BAT08PTA21 | Porte auto étanche PORTALP SAS 1SS55 | CURA328149 | 2024 SD Porte 1SS5 HS | MC |  | U200BATP | 13U | 639 096,00 | 401769 | 0 | 1 | 0 |  |  | BIOMED_ULIS | BAT08PTA21Porte auto étanche PORTALP SAS 1SS55CURA3281492024 SD Porte 1SS5 HS13U
BAT08RC202 | Local BAT08RC202 | U_BATI000053 | Remise en état des locaux technique | MPS | BATI | U200BATP | 13U | 639 097,00 | 2025-02-08 | 3 | 1 | 0 | 52 | 1 | BIOMED_ULIS | BAT08RC202Local BAT08RC202U_BATI000053Remise en état des locaux technique13U52
BAT08SS38 | Couloir ORION coté bureau | U_BATI000053 | Remise en état des locaux technique | MPS | BATI | U200BATP | 13U | 655 220,00 | 2025-09-10 | 3 | 1 | 0 | 52 | 1 | BIOMED_ULIS | BAT08SS38Couloir ORION coté bureauU_BATI000053Remise en état des locaux technique13U52
PLAPEL02 | Machine à peler les poches plasma | CURA328163 | Défaut raccordement electrique | MC |  | U410 | 11U | 639 116,00 | 401769 | 0 | 1 | 0 |  |  | BIOMED_ULIS | PLAPEL02Machine à peler les poches plasmaCURA328163Défaut raccordement electrique11U
ELECLL20 | Cell. p. b09 vers transfo ELETR06 | CURA328168 | Alarme GTC | MC |  | U222ELE | 11U | 639 121,00 | 401769 | 0 | 1 | 0 |  |  | BIOMED_ULIS | ELECLL20Cell. p. b09 vers transfo ELETR06CURA328168Alarme GTC11U
WFISBD102 | Sous boucle eau PPI atelier DEAE | CURA328168 | Alarme GTC | MC |  | U236WFI | 11U | 639 126,00 | 401769 | 0 | 1 | 0 |  |  | BIOMED_ULIS | WFISBD102Sous boucle eau PPI atelier DEAECURA328168Alarme GTC11U
BAT01SS55 | SAS sortie tunnel de décongélation | CURA328182 | 2 appareils d'éclairages HS en 1SS25 | MC |  | U200BATP | 10U | 639 139,00 | 401769 | 0 | 1 | 0 |  |  | BIOMED_ULIS | BAT01SS55SAS sortie tunnel de décongélationCURA3281822 appareils d'éclairages HS en 1SS2510U
UDP1PLC04 | AKTA Pure 150 n°3100405 | U_LABO000005 | Maintenance préventive | MPS | DEF | U851 | 70U |  | 2025-03-24 | 3 | 1 | 0 | 365 | 0 | BIOTECH_ULIS | UDP1PLC04AKTA Pure 150 n°3100405U_LABO000005Maintenance préventive70U365
UDP1PLC04 | AKTA Pure 150 n°3100405 | U_LABORATOIRE 05 | Mise en service ou réparation suite à contrôle | MC | DEF | U851 | 90U | 639 206,00 | 401769 | 0 | 1 | 0 |  |  | BIOTECH_ULIS | UDP1PLC04AKTA Pure 150 n°3100405U_LABORATOIRE 05Mise en service ou réparation suite à contrôle90U
GAMC22 | Centrifugeuse n°2 gamma | CURA328229 | Défaut de température bati GW2 | MC |  | U441 | 11U | 639 160,00 | 401769 | 0 | 1 | 0 |  |  | BIOMED_ULIS | GAMC22Centrifugeuse n°2 gammaCURA328229Défaut de température bati GW211U
CQBETUV04 | Enceinte à température ambiante +20°C n°218862 | CURA328239 | Qualification suite a maintenance currative | MC |  | U633 | AR | 639 176,00 | 401769 | 0 | 1 | 0 |  |  | BIOTECH_ULIS | CQBETUV04Enceinte à température ambiante +20°C n°218862CURA328239Qualification suite a maintenance currativeAR
ALBR006 | Réacteur n°6 fractionnement albumine | CURA328243 | Remplacement joint trou d'homme | MC |  | U440 | 11U | 639 201,00 | 401769 | 0 | 1 | 0 |  |  | BIOMED_ULIS | ALBR006Réacteur n°6 fractionnement albumineCURA328243Remplacement joint trou d'homme11U
BAT08 | Bâtiment 8 de production | CURA328246 | Nettoyage atelier technique serrurerie et bâtiment | MC |  | U200BATP | 13U | 639 205,00 | 401769 | 0 | 1 | 0 |  |  | BIOMED_ULIS | BAT08Bâtiment 8 de productionCURA328246Nettoyage atelier technique serrurerie et bâtiment13U
GAMR009 | Réacteur n°09 fractionnement gamma | CURA328255 | Demontage canne event | MC |  | U441 | 11U | 639 228,00 | 401769 | 0 | 1 | 0 |  |  | BIOMED_ULIS | GAMR009Réacteur n°09 fractionnement gammaCURA328255Demontage canne event11U
GAMR008 | Réacteur n°08 fractionnement gamma | CURA328256 | Demontage canne event | MC |  | U441 | 11U | 639 230,00 | 401769 | 0 | 1 | 0 |  |  | BIOMED_ULIS | GAMR008Réacteur n°08 fractionnement gammaCURA328256Demontage canne event11U
NEP07ST07 | Station NEP laverie Gamma | CURA328257 | Réglage débit intro WFI | MC |  | U236NEP | 11U | 639 231,00 | 401769 | 0 | 1 | 0 |  |  | BIOMED_ULIS | NEP07ST07Station NEP laverie GammaCURA328257Réglage débit intro WFI11U
TAMPP112_118 | Pompe envoi tampon (solution stock) | CURA328258 | Changement de la pompe | MC |  | U421DEAE | 11U | 639 232,00 | 401769 | 0 | 1 | 0 |  |  | BIOMED_ULIS | TAMPP112_118Pompe envoi tampon (solution stock)CURA328258Changement de la pompe11U
ACCL90 | Evaporateur Groupe 1 | CURA328259 | Défaut synthese clmimatisation salle informatique | MC |  | S244 | 11U |  | 2024-03-01 | 0 | 1 | 0 |  |  | BIOMED_ULIS | ACCL90Evaporateur Groupe 1CURA328259Défaut synthese clmimatisation salle informatique11U
GAMCT22 | Réacteur uf gamma | CURA328261 | Capteur HS | MC |  | U441 | 11U | 639 236,00 | 401769 | 0 | 1 | 0 |  |  | BIOMED_ULIS | GAMCT22Réacteur uf gammaCURA328261Capteur HS11U
ADECR113_044 | Colonne chromato S200 | CURA328262 | Vanne resolute ne se ferme pas | MC |  | U421DEAE | 11U | 639 237,00 | 401769 | 0 | 1 | 0 |  |  | BIOMED_ULIS | ADECR113_044Colonne chromato S200CURA328262Vanne resolute ne se ferme pas11U
GAMR43 | Réacteur 15m3 n°43 | CURA328263 | Bit proteine | MC |  | U441 | 11U | 639 238,00 | 401769 | 0 | 1 | 0 |  |  | BIOMED_ULIS | GAMR43Réacteur 15m3 n°43CURA328263Bit proteine11U
APMELEV01 | Table élévatrice Atelier Prépa. Mat. | CURA328271 | Defaut surcourse | MC |  | U408PMML | 11U | 639 246,00 | 401769 | 0 | 1 | 0 |  |  | ULIS | APMELEV01Table élévatrice Atelier Prépa. Mat.CURA328271Defaut surcourse11U
GAMR41 | Réacteur de fractionnement 15 000 litres n°41 | CURA328272 | Disque de rupture hs | MC |  | U441 | 11U | 639 247,00 | 401769 | 0 | 1 | 0 |  |  | BIOMED_ULIS | GAMR41Réacteur de fractionnement 15 000 litres n°41CURA328272Disque de rupture hs11U
NEP04ST04 | Station NEP réacteurs + UF Albumine | CURA328274 | Changement de sonde conductivite aller | MC |  | U236NEP | 11U | 639 249,00 | 401769 | 0 | 1 | 0 |  |  | BIOMED_ULIS | NEP04ST04Station NEP réacteurs + UF AlbumineCURA328274Changement de sonde conductivite aller11U
WE2CT20 | Cuve surnageant centrifugation gamma | CURA328277 | Amorcage de la pompe | MC |  | U236WE | 11U | 639 253,00 | 401769 | 0 | 1 | 0 |  |  | BIOMED_ULIS | WE2CT20Cuve surnageant centrifugation gammaCURA328277Amorcage de la pompe11U
PLAPEL04 | Machine à peler les poches plasma | CURA328279 | Vis bloquée | MC |  | U410 | 11U | 646 791,00 | 401769 | 0 | 1 | 0 |  |  | BIOMED_ULIS | PLAPEL04Machine à peler les poches plasmaCURA328279Vis bloquée11U
GAMR010 | Réacteur n°10 fractionnement gamma | CURA328280 | Démontage canne event | MC |  | U441 | 11U | 639 260,00 | 401769 | 0 | 1 | 0 |  |  | BIOMED_ULIS | GAMR010Réacteur n°10 fractionnement gammaCURA328280Démontage canne event11U
GAMC21 | Centrifugeuse n°1 gamma | CURA328281 | Repostionnement grafcet | MC |  | U441 | 11U | 639 262,00 | 401769 | 0 | 1 | 0 |  |  | BIOMED_ULIS | GAMC21Centrifugeuse n°1 gammaCURA328281Repostionnement grafcet11U
BAT08PTA61 | Porte coulis. CNC 01 / sas mal D 03 | CURA328285 | Porte coulissante de la pièce 8SS58 dysfonctionne | MC |  | U200BATP | 13U | 639 286,00 | 401769 | 0 | 1 | 0 |  |  | BIOMED_ULIS | BAT08PTA61Porte coulis. CNC 01 / sas mal D 03CURA328285Porte coulissante de la pièce 8SS58 dysfonctionne13U
BAT08RC210 | Local Purification 2 | CURA328286 | Marche pieds cassé dans le local 8RC210 | MC |  | U200BATP | 13U | 639 287,00 | 401769 | 0 | 1 | 0 |  |  | BIOMED_ULIS | BAT08RC210Local Purification 2CURA328286Marche pieds cassé dans le local 8RC21013U
BAT08PTA56 | Porte coulis. cnc02 / sas mal D 02 | CURA328287 | Porte excentré sortie de son rail | MC |  | U200BATP | 13U | 639 288,00 | 401769 | 0 | 1 | 0 |  |  | BIOMED_ULIS | BAT08PTA56Porte coulis. cnc02 / sas mal D 02CURA328287Porte excentré sortie de son rail13U
BAT11 | Bâtiment 11 Magasin général et plasma | CURA328288 | Déplacer le support pour l'extincteur en zone 11RC35 | MC |  | U235BATL | 13U | 639 289,00 | 401769 | 0 | 1 | 0 |  |  | BIOMED_ULIS | BAT11Bâtiment 11 Magasin général et plasmaCURA328288Déplacer le support pour l'extincteur en zone 11RC3513U
BATAXASC10 | Ascenseur magasin axe rue | CURA328297 | 2024 Contrat KONE | SER |  | U235BATU | 13U |  | 2024-03-04 | 0 | 1 | 0 |  |  | BIOMED_ULIS | BATAXASC10Ascenseur magasin axe rueCURA3282972024 Contrat KONE13U
BAT08SS39 | Local ORION | U_BATI000053 | Remise en état des locaux technique | MPS | BATI | U200BATP | 13U | 655 278,00 | 2025-03-26 | 3 | 1 | 0 | 26 | 1 | BIOMED_ULIS | BAT08SS39Local ORIONU_BATI000053Remise en état des locaux technique13U26
BAT08SS52 | Local PW3 | U_BATI000053 | Remise en état des locaux technique | MPS | BATI | U200BATP | 13U | 655 279,00 | 2025-03-26 | 3 | 1 | 0 | 26 | 1 | BIOMED_ULIS | BAT08SS52Local PW3U_BATI000053Remise en état des locaux technique13U26
BAT08SS53 | Local adoucisseur pour PW3 | U_BATI000053 | Remise en état des locaux technique | MPS | BATI | U200BATP | 13U | 655 280,00 | 2025-03-26 | 3 | 1 | 0 | 26 | 1 | BIOMED_ULIS | BAT08SS53Local adoucisseur pour PW3U_BATI000053Remise en état des locaux technique13U26
BAT08SS40 | Local fosse de relevage OUEST | U_BATI000053 | Remise en état des locaux technique | MPS | BATI | U200BATP | 13U | 640 834,00 | 2025-06-10 | 3 | 1 | 0 | 52 | 1 | BIOMED_ULIS | BAT08SS40Local fosse de relevage OUESTU_BATI000053Remise en état des locaux technique13U52
GAMF03 | Filtre profondeur fibri T1 | CURA328300 | Joint fissuré | MC |  | U441 | 11U | 639 304,00 | 401769 | 0 | 1 | 0 |  |  | BIOMED_ULIS | GAMF03Filtre profondeur fibri T1CURA328300Joint fissuré11U
BAT08SS44 | Local Distillateur 5 | U_BATI000053 | Remise en état des locaux technique | MPS | BATI | U200BATP | 13U | 640 837,00 | 2024-12-10 | 3 | 1 | 0 | 26 | 1 | BIOMED_ULIS | BAT08SS44Local Distillateur 5U_BATI000053Remise en état des locaux technique13U26
BAT08SS201 | Local technique GAMR R 41 - 42 - 43 | U_BATI000053 | Remise en état des locaux technique | MPS | BATI | U200BATP | 13U | 640 758,00 | 2025-04-08 | 3 | 1 | 0 | 52 | 1 | BIOMED_ULIS | BAT08SS201Local technique GAMR R 41 - 42 - 43U_BATI000053Remise en état des locaux technique13U52
ENTRESOL | Local CTA 2 - 4 - 77 | U_BATI000053 | Remise en état des locaux technique | MPS | BATI | U200BATP | 13U | 640 760,00 | 2024-10-09 | 3 | 1 | 0 | 26 | 1 | BIOMED_ULIS | ENTRESOLLocal CTA 2 - 4 - 77U_BATI000053Remise en état des locaux technique13U26
BAT08RC204 | SAS Déchets ADEAE | CURA328301 | Dépose du materiel pour maintenance colonne | MC |  | U200BATP | 11U | 639 305,00 | 401769 | 0 | 1 | 0 |  |  | BIOMED_ULIS | BAT08RC204SAS Déchets ADEAECURA328301Dépose du materiel pour maintenance colonne11U
CRDAU01 | Autoclave BIOTECH | CURA328302 | OFFRE APAVE INSPECTION PERIODIQUE | MC |  | U850 | 15U |  | 2024-03-04 | 0 | 1 | 0 |  |  | BIOTECH_ULIS | CRDAU01Autoclave BIOTECHCURA328302OFFRE APAVE INSPECTION PERIODIQUE15U
BAT041410 | Local Sas matériel | CURA328304 | Dépose du materiel Grifols | MC |  | U200BATP | 11U | 639 308,00 | 401769 | 0 | 1 | 0 |  |  | BIOMED_ULIS | BAT041410Local Sas matérielCURA328304Dépose du materiel Grifols11U
NEP07ST07 | Station NEP laverie Gamma | CURA328306 | Défaut conductivité en préparation | MC |  | U236NEP | 11U | 639 321,00 | 401769 | 0 | 1 | 0 |  |  | BIOMED_ULIS | NEP07ST07Station NEP laverie GammaCURA328306Défaut conductivité en préparation11U
BAT01SS08 | Local WFI sous boucle ADEAE | U_BATI000053 | Remise en état des locaux technique | MPS | BATI | U235BATU | 13U | 640 762,00 | 2024-10-24 | 3 | 1 | 0 | 26 | 1 | BIOMED_ULIS | BAT01SS08Local WFI sous boucle ADEAEU_BATI000053Remise en état des locaux technique13U26
BAT01SS12 | Pièce bâtiment 1SS12 | U_BATI000053 | Remise en état des locaux technique | MPS | BATI | U235BATU | 13U | 655 277,00 | 2025-03-14 | 2 | 1 | 0 | 26 | 1 | BIOMED_ULIS | BAT01SS12Pièce bâtiment 1SS12U_BATI000053Remise en état des locaux technique13U26
BAT01SS14 | Pièce bâtiment 1SS14 | U_BATI000053 | Remise en état des locaux technique | MPS | BATI | U235BATU | 13U | 640 752,00 | 2025-03-25 | 3 | 1 | 0 | 52 | 1 | BIOMED_ULIS | BAT01SS14Pièce bâtiment 1SS14U_BATI000053Remise en état des locaux technique13U52
BAT01SS15 | Local technique utilités | U_BATI000053 | Remise en état des locaux technique | MPS | BATI | U235BATU | 13U | 640 753,00 | 2025-03-25 | 3 | 1 | 0 | 52 | 1 | BIOMED_ULIS | BAT01SS15Local technique utilitésU_BATI000053Remise en état des locaux technique13U52
BAT01SS51 | Local traitement efluents NEP | U_BATI000053 | Remise en état des locaux technique | MPS | BATI | U200BATP | 13U | 640 833,00 | 2025-06-10 | 3 | 1 | 0 | 52 | 1 | BIOMED_ULIS | BAT01SS51Local traitement efluents NEPU_BATI000053Remise en état des locaux technique13U52
BAT04SS404 | Local skids thermiques décongélation | U_BATI000053 | Remise en état des locaux technique | MPS | BATI | U200BATP | 13U | 649 526,00 | 2025-07-09 | 3 | 1 | 0 | 52 | 1 | BIOMED_ULIS | BAT04SS404Local skids thermiques décongélationU_BATI000053Remise en état des locaux technique13U52
WFISBD103 | Ss boucle PPI centrale pesée/prépa M.S. | CURA328308 | Défaut température | MC |  | U236WFI | 11U | 639 323,00 | 401769 | 0 | 1 | 0 |  |  | BIOMED_ULIS | WFISBD103Ss boucle PPI centrale pesée/prépa M.S.CURA328308Défaut température11U
BAT04SS406 | Local Circulation n°2 | U_BATI000053 | Remise en état des locaux technique | MPS | BATI | U200BATP | 13U | 639 324,00 | 2025-02-09 | 3 | 1 | 0 | 52 | 1 | BIOMED_ULIS | BAT04SS406Local Circulation n°2U_BATI000053Remise en état des locaux technique13U52
BAT04SS409 | Local stations nep | U_BATI000053 | Remise en état des locaux technique | MPS | BATI | U200BATP | 13U | 640 838,00 | 2025-06-11 | 3 | 1 | 0 | 52 | 1 | BIOMED_ULIS | BAT04SS409Local stations nepU_BATI000053Remise en état des locaux technique13U52
BAT04SS410 | Local skids sous boucles wfi | U_BATI000053 | Remise en état des locaux technique | MPS | BATI | U200BATP | 13U | 640 839,00 | 2025-06-11 | 3 | 1 | 0 | 52 | 1 | BIOMED_ULIS | BAT04SS410Local skids sous boucles wfiU_BATI000053Remise en état des locaux technique13U52
BAT04SS411 | Local stockages pw / wfi | U_BATI000053 | Remise en état des locaux technique | MPS | BATI | U200BATP | 13U | 640 840,00 | 2024-12-11 | 3 | 1 | 0 | 26 | 1 | BIOMED_ULIS | BAT04SS411Local stockages pw / wfiU_BATI000053Remise en état des locaux technique13U26
BAT041413-1 | Local Passe déchets | CURA328311 | Alarme delta P 41413/41413-1 répétée | MC |  | U200BATP | 10U | 639 332,00 | 401769 | 0 | 1 | 0 |  |  | BIOMED_ULIS | BAT041413-1Local Passe déchetsCURA328311Alarme delta P 41413/41413-1 répétée10U
BAT01RC26 | Vestiaires hommes ville | CURA328315 | Casier 45 ouverture code HS et etagères à mettre | MC |  | U200BATP | 13U | 639 412,00 | 401769 | 0 | 1 | 0 |  |  | BIOMED_ULIS | BAT01RC26Vestiaires hommes villeCURA328315Casier 45 ouverture code HS et etagères à mettre13U
ELETGBT04 | TGBT Centrale énergie B4 | CURA328319 | Ventouse de porte TGBT arrachée | SER |  | U222ELE | 10U | 639 416,00 | 401769 | 0 | 1 | 0 |  |  | BIOMED_ULIS | ELETGBT04TGBT Centrale énergie B4CURA328319Ventouse de porte TGBT arrachée10U
GAMCT21 | Réacteur uf gamma | CURA328328 | Défaut objet non | MCU |  | U441 | 11U | 639 443,00 | 401769 | 0 | 1 | 0 |  |  | BIOMED_ULIS | GAMCT21Réacteur uf gammaCURA328328Défaut objet non11U
BAT08PTA74 | Porte coulis. Local MAD A/couloir zone C | CURA328329 | Porte bloqué en ouverture | MC |  | U200BATP | 13U | 639 446,00 | 401769 | 0 | 1 | 0 |  |  | BIOMED_ULIS | BAT08PTA74Porte coulis. Local MAD A/couloir zone CCURA328329Porte bloqué en ouverture13U
BAT08PTA70 | Porte coulis. Zone C / Accès NIV -01 | CURA328330 | Porte bloqué en ouverture | MC |  | U200BATP | 13U | 639 447,00 | 401769 | 0 | 1 | 0 |  |  | BIOMED_ULIS | BAT08PTA70Porte coulis. Zone C / Accès NIV -01CURA328330Porte bloqué en ouverture13U
WFISBD207 | Sous boucle eau PPI cuverie albumine | CURA328336 | Température haute en distribution | MC |  | U236WFI | 11U | 639 453,00 | 401769 | 0 | 1 | 0 |  |  | BIOMED_ULIS | WFISBD207Sous boucle eau PPI cuverie albumineCURA328336Température haute en distribution11U
RF34 | Production fluide frigorigène pour PW3 | CURA328337 | Défaut groupe | MC |  | U222RF | 10U | 639 454,00 | 401769 | 0 | 1 | 0 |  |  | BIOMED_ULIS | RF34Production fluide frigorigène pour PW3CURA328337Défaut groupe10U
BAT08RC224 | Local Cuves fixes Tampons | CURA328339 | Manque de joint | MC |  | U200BATP | 13U | 639 456,00 | 401769 | 0 | 1 | 0 |  |  | BIOMED_ULIS | BAT08RC224Local Cuves fixes TamponsCURA328339Manque de joint13U
BAT08RC207 | Local Alfalastin 1 | CURA328340 | Résine décolléé sous le skid 124 | MC |  | U421DEAE | 13U | 639 457,00 | 401769 | 0 | 1 | 0 |  |  | BIOMED_ULIS | BAT08RC207Local Alfalastin 1CURA328340Résine décolléé sous le skid 12413U
ADECR113 | Skid chromato S200 | CURA328341 | Présence de rouille à la sortie des egout du skid 113 | MC |  | U421DEAE | 13U |  | 2024-03-05 | 0 | 1 | 0 |  |  | BIOMED_ULIS | ADECR113Skid chromato S200CURA328341Présence de rouille à la sortie des egout du skid 11313U
BAT08RC62 | Atelier cuverie albumine/immunoglobuline | CURA328342 | 2024 SD Fixation porte mal calée | MC |  | U200BATP | 13U | 639 459,00 | 401769 | 0 | 1 | 0 |  |  | BIOMED_ULIS | BAT08RC62Atelier cuverie albumine/immunoglobulineCURA3283422024 SD Fixation porte mal calée13U
ALBSCEL08 | Soudeuse de poches | CURA328343 | Mise à disposition | MC |  | U421DEAE | 11U | 639 460,00 | 401769 | 0 | 1 | 0 |  |  | BIOMED_ULIS | ALBSCEL08Soudeuse de pochesCURA328343Mise à disposition11U
COMMAL02 | Machine à laver n° 6T090131 | CURA328344 | Disjonction QD2 | MC |  | U411 | 11U | 639 461,00 | 401769 | 0 | 1 | 0 |  |  | BIOMED_ULIS | COMMAL02Machine à laver n° 6T090131CURA328344Disjonction QD211U
IS1CHD02 | Chaudière vapeur PMS 12 bars 4,5 MWatts | CURA328351 | OFFRE APAVE INSPECTION PERIODIQUE | MC |  | U222IS | 15U |  | 2024-03-05 | 0 | 1 | 0 |  |  | BIOMED_ULIS | IS1CHD02Chaudière vapeur PMS 12 bars 4,5 MWattsCURA328351OFFRE APAVE INSPECTION PERIODIQUE15U
WFIDIST03 | Distillateur eau ppi n°3 FINN-AQUA | CURA328354 | OFFRE APAVE INSPECTION PERIODIQUE | MC |  | U236WFI | 15U |  | 2024-03-05 | 0 | 1 | 0 |  |  | BIOMED_ULIS | WFIDIST03Distillateur eau ppi n°3 FINN-AQUACURA328354OFFRE APAVE INSPECTION PERIODIQUE15U
RF22 | Production fluide frigorigène GW1/2 | CURA328355 | OFFRE APAVE INSPECTION PERIODIQUE | MC |  | U222GW | 15U |  | 2024-03-05 | 0 | 1 | 0 |  |  | BIOMED_ULIS | RF22Production fluide frigorigène GW1/2CURA328355OFFRE APAVE INSPECTION PERIODIQUE15U
CASECH03 | Sécheur d'air comprimé n°3 | CURA328357 | OFFRE APAVE INSPECTION PERIODIQUE | MC |  | U222CA | 15U |  | 2024-03-05 | 0 | 1 | 0 |  |  | BIOMED_ULIS | CASECH03Sécheur d'air comprimé n°3CURA328357OFFRE APAVE INSPECTION PERIODIQUE15U
WFISBD103 | Ss boucle PPI centrale pesée/prépa M.S. | CURA328358 | Arrêt suite à défaut air comprimé | MC |  | U236WFI | 11U | 639 476,00 | 401769 | 0 | 1 | 0 |  |  | BIOMED_ULIS | WFISBD103Ss boucle PPI centrale pesée/prépa M.S.CURA328358Arrêt suite à défaut air comprimé11U
WFISBD312 | Sous boucle de distribution DEAE | CURA328364 | Valeur HCA | MC |  | U236WFI | 11U | 639 485,00 | 401769 | 0 | 1 | 0 |  |  | BIOMED_ULIS | WFISBD312Sous boucle de distribution DEAECURA328364Valeur HCA11U
NEP06ST06 | Station NEP réacteurs Gamma | CURA328365 | RAZ Pezon | MC |  | U236NEP | 11U | 639 486,00 | 401769 | 0 | 1 | 0 |  |  | BIOMED_ULIS | NEP06ST06Station NEP réacteurs GammaCURA328365RAZ Pezon11U
BAT04SS413 | Local Skids thermiques | U_BATI000053 | Remise en état des locaux technique | MPS | BATI | U200BATP | 13U | 640 841,00 | 2025-06-11 | 3 | 1 | 0 | 52 | 1 | BIOMED_ULIS | BAT04SS413Local Skids thermiquesU_BATI000053Remise en état des locaux technique13U52
BAT04SS412 | Local Circulation n°1 | U_BATI000053 | Remise en état des locaux technique | MPS | BATI | U200BATP | 13U | 649 527,00 | 2025-07-09 | 3 | 1 | 0 | 52 | 1 | BIOMED_ULIS | BAT04SS412Local Circulation n°1U_BATI000053Remise en état des locaux technique13U52
BAT08SS11 | Pièce bâtiment 8SS11 | U_BATI000053 | Remise en état des locaux technique | MPS | BATI | U200BATP | 13U | 640 765,00 | 2025-05-13 | 3 | 1 | 0 | 52 | 1 | BIOMED_ULIS | BAT08SS11Pièce bâtiment 8SS11U_BATI000053Remise en état des locaux technique13U52
BAT08SS13 | Pièce bâtiment 8SS13 | U_BATI000053 | Remise en état des locaux technique | MPS | BATI | U200BATP | 13U | 640 766,00 | 2025-05-14 | 3 | 1 | 0 | 52 | 1 | BIOMED_ULIS | BAT08SS13Pièce bâtiment 8SS13U_BATI000053Remise en état des locaux technique13U52
BAT08SS14 | Pièce bâtiment 8SS14 | U_BATI000053 | Remise en état des locaux technique | MPS | BATI | U200BATP | 13U | 640 757,00 | 2025-04-08 | 3 | 1 | 0 | 52 | 1 | BIOMED_ULIS | BAT08SS14Pièce bâtiment 8SS14U_BATI000053Remise en état des locaux technique13U52
BAT08SS15 | Local production eau PPI et CIP | U_BATI000053 | Remise en état des locaux technique | MPS | BATI | U200BATP | 13U | 640 767,00 | 2024-11-13 | 3 | 1 | 0 | 26 | 1 | BIOMED_ULIS | BAT08SS15Local production eau PPI et CIPU_BATI000053Remise en état des locaux technique13U26
BAT08SS16 | Local stations NEP | U_BATI000053 | Remise en état des locaux technique | MPS | BATI | U200BATP | 13U | 640 768,00 | 2024-11-13 | 3 | 1 | 0 | 26 | 1 | BIOMED_ULIS | BAT08SS16Local stations NEPU_BATI000053Remise en état des locaux technique13U26
BAT08SS24 | Atelier cuverie FC ZNHV | U_BATI000053 | Remise en état des locaux technique | MPS | BATI | U200BATP | 13U | 640 769,00 | 2024-11-13 | 3 | 1 | 0 | 26 | 1 | BIOMED_ULIS | BAT08SS24Atelier cuverie FC ZNHVU_BATI000053Remise en état des locaux technique13U26
BAT08SS34 | Sas sortie de secours | U_BATI000053 | Remise en état des locaux technique | MPS | BATI | U200BATP | 13U |  | 2024-11-07 | 3 | 1 | 0 | 52 | 1 | BIOMED_ULIS | BAT08SS34Sas sortie de secoursU_BATI000053Remise en état des locaux technique13U52
BAT08SS36 | Salle des machines froid | U_BATI000053 | Remise en état des locaux technique | MPS | BATI | U235BATU | 13U | 649 525,00 | 2025-07-08 | 3 | 1 | 0 | 52 | 1 | BIOMED_ULIS | BAT08SS36Salle des machines froidU_BATI000053Remise en état des locaux technique13U52
BAT08SS41 | Pièce bâtiment 8SS41 | U_BATI000053 | Remise en état des locaux technique | MPS | BATI | U200BATP | 13U | 640 835,00 | 2025-06-10 | 3 | 1 | 0 | 52 | 1 | BIOMED_ULIS | BAT08SS41Pièce bâtiment 8SS41U_BATI000053Remise en état des locaux technique13U52
BAT08SS42 | Local Technique | U_BATI000053 | Remise en état des locaux technique | MPS | BATI | U200BATP | 13U | 640 836,00 | 2025-06-10 | 3 | 1 | 0 | 52 | 1 | BIOMED_ULIS | BAT08SS42Local TechniqueU_BATI000053Remise en état des locaux technique13U52
BAT08SS50 | Pièce bâtiment 8SS50 | U_BATI000053 | Remise en état des locaux technique | MPS | BATI | U200BATP | 13U | 640 759,00 | 2025-04-08 | 3 | 1 | 0 | 52 | 1 | BIOMED_ULIS | BAT08SS50Pièce bâtiment 8SS50U_BATI000053Remise en état des locaux technique13U52
BAT08SS232 | Local Skids thermiques | U_BATI000053 | Remise en état des locaux technique | MPS | BATI | U200BATP | 13U | 655 219,00 | 2025-09-10 | 3 | 1 | 0 | 52 | 1 | BIOMED_ULIS | BAT08SS232Local Skids thermiquesU_BATI000053Remise en état des locaux technique13U52
BAT08RC100 | Salle tableaux pontage albumine | U_BATI000055 | Visite mensuelle BATIMENT des locaux de production | MPS | BATI | U200BATP | 13U | 655 252,00 | 2024-10-21 | 3 | 1 | 0 | 30 | 0 | BIOMED_ULIS | BAT08RC100Salle tableaux pontage albumineU_BATI000055Visite mensuelle BATIMENT des locaux de production13U30
BAT08RC33 | Sas lave mains femmes | CURA328369 | La porte menant au SAS 8RC33 frotte au sol et se referme mal | MC |  | U200BATP | 13U | 639 494,00 | 401769 | 0 | 1 | 0 |  |  | BIOMED_ULIS | BAT08RC33Sas lave mains femmesCURA328369La porte menant au SAS 8RC33 frotte au sol et se referme mal13U
BAT08RC43 | Vestiaires femmes ville | CURA328370 | Le loquet de verrouillage à l'acces vestiaire femme ne fonctionne plus | MC |  | U200BATP | 13U | 639 495,00 | 401769 | 0 | 1 | 0 |  |  | BIOMED_ULIS | BAT08RC43Vestiaires femmes villeCURA328370Le loquet de verrouillage à l'acces vestiaire femme ne fonctionne plus13U
BAT08RC109 | Atelier filtre press T IV | CURA328372 | Craquelure au niveau du bas du mur en 8RC109 | MC |  | U200BATP | 13U | 639 497,00 | 401769 | 0 | 1 | 0 |  |  | BIOMED_ULIS | BAT08RC109Atelier filtre press T IVCURA328372Craquelure au niveau du bas du mur en 8RC10913U
BAT08RC142 | Local préparation tampons | CURA328374 | Fabrication crochet de métal pour retirer le siphon en 8RC142 | MC |  | U200BATP | 13U | 639 499,00 | 401769 | 0 | 1 | 0 |  |  | BIOMED_ULIS | BAT08RC142Local préparation tamponsCURA328374Fabrication crochet de métal pour retirer le siphon en 8RC14213U
BAT08P201 | Pièce bâtiment 8P201 | CURA328375 | Pacth de résine à faire près de la sortie de NEP derrière GAMR41 en 8P201 | MC |  | U200BATP | 13U | 639 500,00 | 401769 | 0 | 1 | 0 |  |  | BIOMED_ULIS | BAT08P201Pièce bâtiment 8P201CURA328375Pacth de résine à faire près de la sortie de NEP derrière GAMR41 en 8P20113U
BAT08RC219 | Laboratoire in process RDC | CURA328376 | Joint central abimé en 8RC219 | MC |  | U200BATP | 13U | 639 501,00 | 401769 | 0 | 1 | 0 |  |  | BIOMED_ULIS | BAT08RC219Laboratoire in process RDCCURA328376Joint central abimé en 8RC21913U
BAT08RC102 | Atelier centrifugation immunoglobuline | CURA328377 | Support seaux inox 8RC102 | MC |  | U200BATP | 13U | 639 502,00 | 401769 | 0 | 1 | 0 |  |  | BIOMED_ULIS | BAT08RC102Atelier centrifugation immunoglobulineCURA328377Support seaux inox 8RC10213U
DCGROB104 | Bras de robot n°F16/58RRD1/A/01 | CURA328394 | Remplacement des pinces du robot | MPC |  | U411 | 11U | 639 520,00 | 401769 | 0 | 1 | 0 |  |  | BIOMED_ULIS | DCGROB104Bras de robot n°F16/58RRD1/A/01CURA328394Remplacement des pinces du robot11U
ALBR006 | Réacteur n°6 fractionnement albumine | CURA328408 | Remplissage cuve en WFI | MC |  | U440 | 11U |  | 2024-03-06 | 0 | 1 | 0 |  |  | BIOMED_ULIS | ALBR006Réacteur n°6 fractionnement albumineCURA328408Remplissage cuve en WFI11U
ALBR005 | Réacteur n°5 fractionnement albumine | CURA328409 | Remplissage cuve en WFI | MC |  | U440 | 11U | 639 756,00 | 401769 | 0 | 1 | 0 |  |  | BIOMED_ULIS | ALBR005Réacteur n°5 fractionnement albumineCURA328409Remplissage cuve en WFI11U
ALBF31 | Châssis filtre 90LA | CURA328410 | Detecteur NEPTB60 HS | MC |  | U440 | 11U | 639 757,00 | 401769 | 0 | 1 | 0 |  |  | BIOMED_ULIS | ALBF31Châssis filtre 90LACURA328410Detecteur NEPTB60 HS11U
NEP04ST04 | Station NEP réacteurs + UF Albumine | CURA328414 | Vidange de la sous station | MC |  | U236NEP | 11U | 639 762,00 | 401769 | 0 | 1 | 0 |  |  | BIOMED_ULIS | NEP04ST04Station NEP réacteurs + UF AlbumineCURA328414Vidange de la sous station11U
PW32 | Prod. Eau purifiée ORION n°2 | CURA328415 | Automate en Stop, Watchdog | MC |  | U236PW | 11U | 639 763,00 | 401769 | 0 | 1 | 0 |  |  | BIOMED_ULIS | PW32Prod. Eau purifiée ORION n°2CURA328415Automate en Stop, Watchdog11U
BAT08RC201 | Atelier réacteurs de fractionnement | CURA328416 | Pacth de résine à faire emplacement cuve mobile en 8RC201 | MC |  | U200BATP | 13U | 639 764,00 | 401769 | 0 | 1 | 0 |  |  | BIOMED_ULIS | BAT08RC201Atelier réacteurs de fractionnementCURA328416Pacth de résine à faire emplacement cuve mobile en 8RC20113U
WFIJDV60 | Vanne commande Retour SBD204 | CURA328417 | Fuite sur vanne | MC |  | U236WFI | 11U | 639 765,00 | 401769 | 0 | 1 | 0 |  |  | BIOMED_ULIS | WFIJDV60Vanne commande Retour SBD204CURA328417Fuite sur vanne11U
GAMC21 | Centrifugeuse n°1 gamma | CURA328425 | Mise à disposition joint 105f + bague 105g | MC |  | U441 | 11U | 639 773,00 | 401769 | 0 | 1 | 0 |  |  | BIOMED_ULIS | GAMC21Centrifugeuse n°1 gammaCURA328425Mise à disposition joint 105f + bague 105g11U
ADEUF123 | Skid UFAlbumine | CURA328429 | Présence de rouille sur la cuve UF 123 | MC |  | U421DEAE | 11U | 639 777,00 | 401769 | 0 | 1 | 0 |  |  | BIOMED_ULIS | ADEUF123Skid UFAlbumineCURA328429Présence de rouille sur la cuve UF 12311U
ADECR113 | Skid chromato S200 | CURA328430 | Présence de rouille sur le Skid 113 | MC |  | U421DEAE | 11U | 639 778,00 | 401769 | 0 | 1 | 0 |  |  | BIOMED_ULIS | ADECR113Skid chromato S200CURA328430Présence de rouille sur le Skid 11311U
BAT08RC109 | Atelier filtre press T IV | CURA328431 | Petite fuite au niveau du joint entre la pompe de vidange et le FPTIV en 8RC109 | MC |  | U200BATP | 11U | 639 779,00 | 401769 | 0 | 1 | 0 |  |  | BIOMED_ULIS | BAT08RC109Atelier filtre press T IVCURA328431Petite fuite au niveau du joint entre la pompe de vidange et le FPTIV en 8RC10911U
PLAF05ZS01 | Detecteur de position flexible sortie PLASKID | CURA328432 | Détecteur de position flexible sortie PLASKID cassé | MC |  | U410 | 11U | 639 780,00 | 401769 | 0 | 1 | 0 |  |  | BIOMED_ULIS | PLAF05ZS01Detecteur de position flexible sortie PLASKIDCURA328432Détecteur de position flexible sortie PLASKID cassé11U
NEP07F02 | Carter filtre event cuve NEP07R07 | CURA328435 | Contrôle / séchage du filtre évent (Lundi / Mercredi / Samedi) | MPC |  | U236NEP | 11U |  | 2024-03-06 | 0 | 1 | 0 |  |  | BIOMED_ULIS | NEP07F02Carter filtre event cuve NEP07R07CURA328435Contrôle / séchage du filtre évent (Lundi / Mercredi / Samedi)11U
GTCAPPLI2 | Application supervision Monitoring | CURA328436 | Passage en mode normal"" | MC |  | U235GTC | 12U | 639 784,00 | 401769 | 0 | 1 | 0 |  |  | BIOMED_ULIS | GTCAPPLI2Application supervision MonitoringCURA328436Passage en mode normal""12U
BAT08CMPS55 | Sonde Pression - PROJ01-8SS55 | CURA328439 | Défauts Delta Pression récurrent 8SS57/55 | MC |  | U222AC | 10U | 639 787,00 | 401769 | 0 | 1 | 0 |  |  | BIOMED_ULIS | BAT08CMPS55Sonde Pression - PROJ01-8SS55CURA328439Défauts Delta Pression récurrent 8SS57/5510U
BAT08CMPS65 | Sonde Pression - PROJ10-8SS65 | CURA328440 | Défauts Delta Pression récurrent 8SS65/66 | MC |  | U222AC | 10U | 639 789,00 | 401769 | 0 | 1 | 0 |  |  | BIOMED_ULIS | BAT08CMPS65Sonde Pression - PROJ10-8SS65CURA328440Défauts Delta Pression récurrent 8SS65/6610U
BAT08RC142 | Local préparation tampons | CURA328441 | Le bras de la hôte d'aération en 8RC142 ne se maintient plus | MC |  | U200BATP | 10U | 639 790,00 | 401769 | 0 | 1 | 0 |  |  | BIOMED_ULIS | BAT08RC142Local préparation tamponsCURA328441Le bras de la hôte d'aération en 8RC142 ne se maintient plus10U
COMMAL02 | Machine à laver n° 6T090131 | CURA328447 | Fuite d'air comprimé au niveau du passe cloison | MC |  | U411 | 11U | 639 798,00 | 401769 | 0 | 1 | 0 |  |  | BIOMED_ULIS | COMMAL02Machine à laver n° 6T090131CURA328447Fuite d'air comprimé au niveau du passe cloison11U
BAT08RC101 | Atelier tableaux pontage NEP gamma | U_BATI000055 | Visite mensuelle BATIMENT des locaux de production | MPS | BATI | U200BATP | 13U | 655 253,00 | 2024-10-21 | 3 | 1 | 0 | 30 | 0 | BIOMED_ULIS | BAT08RC101Atelier tableaux pontage NEP gammaU_BATI000055Visite mensuelle BATIMENT des locaux de production13U30
BAT08RC102 | Atelier centrifugation immunoglobuline | U_BATI000055 | Visite mensuelle BATIMENT des locaux de production | MPS | BATI | U200BATP | 13U | 655 254,00 | 2024-10-21 | 3 | 1 | 0 | 30 | 0 | BIOMED_ULIS | BAT08RC102Atelier centrifugation immunoglobulineU_BATI000055Visite mensuelle BATIMENT des locaux de production13U30
BAT08RC103 | Atelier UF immunoglobuline | U_BATI000055 | Visite mensuelle BATIMENT des locaux de production | MPS | BATI | U200BATP | 13U | 655 255,00 | 2024-10-21 | 3 | 1 | 0 | 30 | 0 | BIOMED_ULIS | BAT08RC103Atelier UF immunoglobulineU_BATI000055Visite mensuelle BATIMENT des locaux de production13U30
AC07F08 | Filtration terminale n°08 clim. 8RC109 | CURA328449 | Rouille sur grille d'aération en 8RC109 | MC |  | U222AC | 10U | 639 800,00 | 401769 | 0 | 1 | 0 |  |  | BIOMED_ULIS | AC07F08Filtration terminale n°08 clim. 8RC109CURA328449Rouille sur grille d'aération en 8RC10910U
BAT08RC104 | Atelier FP immunoglobuline | U_BATI000055 | Visite mensuelle BATIMENT des locaux de production | MPS | BATI | U200BATP | 13U | 655 256,00 | 2024-10-21 | 3 | 1 | 0 | 30 | 0 | BIOMED_ULIS | BAT08RC104Atelier FP immunoglobulineU_BATI000055Visite mensuelle BATIMENT des locaux de production13U30
BAT08RC105 | Pièce de stockage matériel | U_BATI000055 | Visite mensuelle BATIMENT des locaux de production | MPS | BATI | U200BATP | 13U | 655 332,00 | 2024-11-20 | 3 | 1 | 0 | 30 | 0 | BIOMED_ULIS | BAT08RC105Pièce de stockage matérielU_BATI000055Visite mensuelle BATIMENT des locaux de production13U30
BAT08RC106 | Laverie centris gamma | U_BATI000055 | Visite mensuelle BATIMENT des locaux de production | MPS | BATI | U200BATP | 13U | 655 258,00 | 2024-10-21 | 3 | 1 | 0 | 30 | 0 | BIOMED_ULIS | BAT08RC106Laverie centris gammaU_BATI000055Visite mensuelle BATIMENT des locaux de production13U30
BAT08RC107 | Couloir atelier gamma | U_BATI000055 | Visite mensuelle BATIMENT des locaux de production | MPS | BATI | U200BATP | 13U | 655 259,00 | 2024-10-21 | 3 | 1 | 0 | 30 | 0 | BIOMED_ULIS | BAT08RC107Couloir atelier gammaU_BATI000055Visite mensuelle BATIMENT des locaux de production13U30
BAT08RC108 | Pièce de stockage matériel | U_BATI000055 | Visite mensuelle BATIMENT des locaux de production | MPS | BATI | U200BATP | 13U | 655 260,00 | 2024-10-21 | 3 | 1 | 0 | 30 | 0 | BIOMED_ULIS | BAT08RC108Pièce de stockage matérielU_BATI000055Visite mensuelle BATIMENT des locaux de production13U30
BAT08RC109 | Atelier filtre press T IV | U_BATI000055 | Visite mensuelle BATIMENT des locaux de production | MPS | BATI | U200BATP | 13U | 655 261,00 | 2024-10-21 | 3 | 1 | 0 | 30 | 0 | BIOMED_ULIS | BAT08RC109Atelier filtre press T IVU_BATI000055Visite mensuelle BATIMENT des locaux de production13U30
BAT08RC99 | Atelier broyage immunoglobuline | U_BATI000055 | Visite mensuelle BATIMENT des locaux de production | MPS | BATI | U200BATP | 13U | 655 274,00 | 2024-10-21 | 3 | 1 | 0 | 30 | 0 | BIOMED_ULIS | BAT08RC99Atelier broyage immunoglobulineU_BATI000055Visite mensuelle BATIMENT des locaux de production13U30
BAT08RC123 | Salle pontage albumine | U_BATI000055 | Visite mensuelle BATIMENT des locaux de production | MPS | BATI | U200BATP | 13U | 655 262,00 | 2024-10-21 | 3 | 1 | 0 | 30 | 0 | BIOMED_ULIS | BAT08RC123Salle pontage albumineU_BATI000055Visite mensuelle BATIMENT des locaux de production13U30
BAT08RC44 | Atelier mise en poches UF2 | U_BATI000055 | Visite mensuelle BATIMENT des locaux de production | MPS | BATI | U200BATP | 13U | 655 263,00 | 2024-10-21 | 3 | 1 | 0 | 30 | 0 | BIOMED_ULIS | BAT08RC44Atelier mise en poches UF2U_BATI000055Visite mensuelle BATIMENT des locaux de production13U30
BAT08RC60 | Atelier filtre presse albumine | CURA328454 | Porte 8RC60 cassée | MC |  | U200BATP | 13U | 639 816,00 | 401769 | 0 | 1 | 0 |  |  | BIOMED_ULIS | BAT08RC60Atelier filtre presse albumineCURA328454Porte 8RC60 cassée13U
PLATRP03 | Transpalette électrique T16 | CURA328455 | Achat de clés | MC |  | U410 | 15U | 639 817,00 | 401769 | 0 | 1 | 0 |  |  | BIOMED_ULIS | PLATRP03Transpalette électrique T16CURA328455Achat de clés15U
WFISBD103 | Ss boucle PPI centrale pesée/prépa M.S. | CURA328466 | Problème de demande d'eau en 8RC142 | CON |  | U236WFI | 11U | 639 830,00 | 401769 | 0 | 1 | 0 |  |  | BIOMED_ULIS | WFISBD103Ss boucle PPI centrale pesée/prépa M.S.CURA328466Problème de demande d'eau en 8RC14211U
APMELEV01 | Table élévatrice Atelier Prépa. Mat. | CURA328467 | Défaut gâche ouverte | MC |  | U408PMML | 11U | 639 831,00 | 401769 | 0 | 1 | 0 |  |  | ULIS | APMELEV01Table élévatrice Atelier Prépa. Mat.CURA328467Défaut gâche ouverte11U
GAMR007 | Réacteur n°07 fractionnement gamma | CURA328468 | RAZ pesons | MC |  | U441 | 11U | 639 832,00 | 401769 | 0 | 1 | 0 |  |  | BIOMED_ULIS | GAMR007Réacteur n°07 fractionnement gammaCURA328468RAZ pesons11U
GAMR010 | Réacteur n°10 fractionnement gamma | CURA328469 | RAZ pesons | MC |  | U441 | 11U | 639 833,00 | 401769 | 0 | 1 | 0 |  |  | BIOMED_ULIS | GAMR010Réacteur n°10 fractionnement gammaCURA328469RAZ pesons11U
TAMR147_001 | Cuve préparatoire tampons 500L | CURA328470 | Défaut poids seuil bas | MC |  | U421DEAE | 11U | 639 834,00 | 401769 | 0 | 1 | 0 |  |  | BIOMED_ULIS | TAMR147_001Cuve préparatoire tampons 500LCURA328470Défaut poids seuil bas11U
NEP05ST05 | Station NEP laverie Albumine | CURA328472 | Non évolution du NEP | MC |  | U236NEP | 11U | 639 838,00 | 401769 | 0 | 1 | 0 |  |  | BIOMED_ULIS | NEP05ST05Station NEP laverie AlbumineCURA328472Non évolution du NEP11U
COMLAV03 | Laveuse automatique Nilfisk N°3510173902760 | CURA328473 | CommunB4_Autolaveuse COMLAV03 n'aspire plus | MC |  | U411 | 15U | 639 854,00 | 401769 | 0 | 1 | 0 |  |  | BIOMED_ULIS | COMLAV03Laveuse automatique Nilfisk N°3510173902760CURA328473CommunB4_Autolaveuse COMLAV03 n'aspire plus15U
DCGR200 | Fondoir Décongélation | CURA328476 | DCGR200 - Inspection joints trous d'homme et remplacement si besoin | MC |  | U411 | 11U | 639 858,00 | 401769 | 0 | 1 | 0 |  |  | BIOMED_ULIS | DCGR200Fondoir DécongélationCURA328476DCGR200 - Inspection joints trous d'homme et remplacement si besoin11U
BAT08RC107 | Couloir atelier gamma | CURA328479 | Modification point d'ancrage porte coupe feu 8RC97 vers 8RC107 | MC |  | U200BATP | 13U |  | 2024-02-24 | 0 | 1 | 0 |  |  | BIOMED_ULIS | BAT08RC107Couloir atelier gammaCURA328479Modification point d'ancrage porte coupe feu 8RC97 vers 8RC10713U
BAT08RC201 | Atelier réacteurs de fractionnement | CURA328480 | Trace de rouille sur cuve GAMR42 | MC |  | U200BATP | 11U | 639 862,00 | 401769 | 0 | 1 | 0 |  |  | BIOMED_ULIS | BAT08RC201Atelier réacteurs de fractionnementCURA328480Trace de rouille sur cuve GAMR4211U
NEP05ST05 | Station NEP laverie Albumine | CURA328481 | Défaut contrôle débit d'envoi | MC |  | U236NEP | 11U | 639 863,00 | 401769 | 0 | 1 | 0 |  |  | BIOMED_ULIS | NEP05ST05Station NEP laverie AlbumineCURA328481Défaut contrôle débit d'envoi11U
GW5/6CP01 | Pompe n°3 secours de distribution GW5/6 | CURA328482 | Fuite d'eau sur la bride aspiration | SER |  | U222GW | 10U | 639 864,00 | 401769 | 0 | 1 | 0 |  |  | BIOMED_ULIS | GW5/6CP01Pompe n°3 secours de distribution GW5/6CURA328482Fuite d'eau sur la bride aspiration10U
BAT08 | Bâtiment 8 de production | CURA328483 | Inventaire par moteur F&E | SER |  | U200BATP | 10U |  | 2024-03-07 | 0 | 1 | 0 |  |  | BIOMED_ULIS | BAT08Bâtiment 8 de productionCURA328483Inventaire par moteur F&E10U
MGPCEL06 | Gerbeur R14 CF | U_CONT000032 | Visite réglementaire | MPS | DEF | U406 | 15U | 640 385,00 | 2024-10-21 | 3 | 1 | 0 | 6 | 2 | BIOMED_ULIS | MGPCEL06Gerbeur R14 CFU_CONT000032Visite réglementaire15U6
MGPCEL06 | Gerbeur R14 CF | U_LEVA000019 | Maintenance chariot élévateur | MPS | DEF | U406 | 15U |  | 2024-10-21 | 3 | 1 | 0 | 6 | 2 | BIOMED_ULIS | MGPCEL06Gerbeur R14 CFU_LEVA000019Maintenance chariot élévateur15U6
PLACENTRI | Equipements centrifugation plasma | CURA328495 | Modification des chariots de centrifugeuse | MC |  | U410 | 11U |  | 2024-03-07 | 0 | 1 | 0 |  |  | BIOMED_ULIS | PLACENTRIEquipements centrifugation plasmaCURA328495Modification des chariots de centrifugeuse11U
ALBTL | Tableau soutirage cuves produit | CURA328515 | Fourniture d'un joint SMS | CON |  | U440 | 11U | 640 460,00 | 401769 | 0 | 1 | 0 |  |  | BIOMED_ULIS | ALBTLTableau soutirage cuves produitCURA328515Fourniture d'un joint SMS11U
BAT10 | Bâtiment 10 Ateliers et bureaux Services Techniques | CURA328516 | Réunion d'information AIC janvier 2024 | MC |  | U200 | 13U | 640 462,00 | 401769 | 0 | 1 | 0 |  |  | BIOMED_ULIS | BAT10Bâtiment 10 Ateliers et bureaux Services TechniquesCURA328516Réunion d'information AIC janvier 202413U
NEP01ST01 | Station NEP décongélation | CURA328522 | Objet non prêt canal plasma | MC |  | U236NEP | 11U | 640 474,00 | 401769 | 0 | 1 | 0 |  |  | BIOMED_ULIS | NEP01ST01Station NEP décongélationCURA328522Objet non prêt canal plasma11U
BAT01 | Bâtiment 1 commun | CURA328523 | Détection 2ème seuil BAT01128 | MC |  | U235BATU | 11U | 640 475,00 | 401769 | 0 | 1 | 0 |  |  | BIOMED_ULIS | BAT01Bâtiment 1 communCURA328523Détection 2ème seuil BAT0112811U
PLAPEL01 | Machine à peler les poches plasma | CURA328524 | Vis fourche bloquée. | MC |  | U410 | 11U | 640 476,00 | 401769 | 0 | 1 | 0 |  |  | BIOMED_ULIS | PLAPEL01Machine à peler les poches plasmaCURA328524Vis fourche bloquée.11U
AC38CT38 | Caisson de traitement air vestiaires B8 | CURA328538 | Réglage pression vestiaire et sas matériel | MC |  | U200BATP | 10U | 640 493,00 | 401769 | 0 | 1 | 0 |  |  | BIOMED_ULIS | AC38CT38Caisson de traitement air vestiaires B8CURA328538Réglage pression vestiaire et sas matériel10U
BAT08RC08 | Sas matériel production | CURA328542 | 2024 SD : tablette rabattable | AME |  | U200BATP | 13U | 640 494,00 | 401769 | 0 | 1 | 0 |  |  | BIOMED_ULIS | BAT08RC08Sas matériel productionCURA3285422024 SD : tablette rabattable13U
ADECMW010 | Balance mettler 1500kg/200g n°B424703964 | CURA328543 | Pieds rouillés | MC |  | U421DEAE | 11U |  | 2024-03-05 | 0 | 1 | 0 |  |  | BIOMED_ULIS | ADECMW010Balance mettler 1500kg/200g n°B424703964CURA328543Pieds rouillés11U
ADECMW001 | Balance mettler 1500kg/0,2kg n°3168958 | CURA328544 | Pieds rouillés | MC |  | U421DEAE | 11U |  | 2024-03-05 | 0 | 1 | 0 |  |  | BIOMED_ULIS | ADECMW001Balance mettler 1500kg/0,2kg n°3168958CURA328544Pieds rouillés11U
ADER174_001 | Cuve mobile 643L avec double enveloppe | CURA328545 | Roue qui se bloque | MC |  | U410 | 11U | 640 498,00 | 401769 | 0 | 1 | 0 |  |  | BIOMED_ULIS | ADER174_001Cuve mobile 643L avec double enveloppeCURA328545Roue qui se bloque11U
MGPCF36 | Chambre froide -40° c n°36 Stockage Plasma | CURA328546 | Sabot de protection déboité en CF36 | MC |  | U406 | 13U | 640 499,00 | 401769 | 0 | 1 | 0 |  |  | BIOMED_ULIS | MGPCF36Chambre froide -40° c n°36 Stockage PlasmaCURA328546Sabot de protection déboité en CF3613U
GW0P302 | Pompe de recircultation n°2 | CURA328551 | Disjonction de la pompe | MC |  | U222GW | 10U | 640 529,00 | 401769 | 0 | 1 | 0 |  |  | BIOMED_ULIS | GW0P302Pompe de recircultation n°2CURA328551Disjonction de la pompe10U
BAT04 | Bâtiment 4 Centrale énergie | CURA328553 | Vérification des équipements autonomes | MC |  | S244 | 11U | 640 532,00 | 401769 | 0 | 1 | 0 |  |  | BIOMED_ULIS | BAT04Bâtiment 4 Centrale énergieCURA328553Vérification des équipements autonomes11U
GAMR010 | Réacteur n°10 fractionnement gamma | CURA328555 | Remplacement du joint trou d'homme (rouge) | MC |  | U441 | 11U | 640 533,00 | 401769 | 0 | 1 | 0 |  |  | BIOMED_ULIS | GAMR010Réacteur n°10 fractionnement gammaCURA328555Remplacement du joint trou d'homme (rouge)11U
NEP06ST06 | Station NEP réacteurs Gamma | CURA328556 | Vérification suite particule rouge | MC |  | U236NEP | 11U | 640 534,00 | 401769 | 0 | 1 | 0 |  |  | BIOMED_ULIS | NEP06ST06Station NEP réacteurs GammaCURA328556Vérification suite particule rouge11U
NEP07ST07 | Station NEP laverie Gamma | CURA328557 | Vérification suite particule rouge | MC |  | U236NEP | 11U | 640 535,00 | 401769 | 0 | 1 | 0 |  |  | BIOMED_ULIS | NEP07ST07Station NEP laverie GammaCURA328557Vérification suite particule rouge11U
GAMC22 | Centrifugeuse n°2 gamma | CURA328558 | Défaut de température bâti GW2 | MC |  | U441 | 11U | 640 536,00 | 401769 | 0 | 1 | 0 |  |  | BIOMED_ULIS | GAMC22Centrifugeuse n°2 gammaCURA328558Défaut de température bâti GW211U
PNEUBD01 | Réseau de transport par tube pneumatique | CURA328560 | Cartouche bloquée | MC |  | U441 | 11U | 640 537,00 | 401769 | 0 | 1 | 0 |  |  | BIOMED_ULIS | PNEUBD01Réseau de transport par tube pneumatiqueCURA328560Cartouche bloquée11U
PLACONG10 | Congélateur pâte Cryo | U_FROI000030 | Maintenance des congélateurs/conservateurs AT | MPS | PROD | U410 | 61U |  | 2049-03-08 | 3 | 1 | 0 | 365 | 0 | BIOMED_ULIS | PLACONG10Congélateur pâte CryoU_FROI000030Maintenance des congélateurs/conservateurs AT61U365
PLACONG10 | Congélateur pâte Cryo | U_FROI000031 | Maintenance des congélateurs/conservateurs AP | MPS | PROD | U410 | 61U |  | 2049-03-08 | 3 | 1 | 0 | 365 | 0 | BIOMED_ULIS | PLACONG10Congélateur pâte CryoU_FROI000031Maintenance des congélateurs/conservateurs AP61U365
RF14EVA02 | Evaporateur couloir cf n°13 - 40°C | CURA328585 | Dégivrage du caisson | SER |  | U222RF | 10U | 640 565,00 | 401769 | 0 | 1 | 0 |  |  | BIOMED_ULIS | RF14EVA02Evaporateur couloir cf n°13 - 40°CCURA328585Dégivrage du caisson10U
AC401CT401 | Caisson de traitement d'air Fibrinogene | CURA328592 | Arrêt CTA suite à une détection incendie | MC |  | U222AC | 10U | 640 572,00 | 401769 | 0 | 1 | 0 |  |  | BIOMED_ULIS | AC401CT401Caisson de traitement d'air FibrinogeneCURA328592Arrêt CTA suite à une détection incendie10U
NEP05PV28 | Vanne pilotée pompe retour NEP05CP03 | CURA328594 | Fuite | MC |  | U236NEP | 11U | 640 575,00 | 401769 | 0 | 1 | 0 |  |  | BIOMED_ULIS | NEP05PV28Vanne pilotée pompe retour NEP05CP03CURA328594Fuite11U
NEP04ST04 | Station NEP réacteurs + UF Albumine | CURA328594 | Fuite | MC |  | U236NEP | 11U | 640 576,00 | 401769 | 0 | 1 | 0 |  |  | BIOMED_ULIS | NEP04ST04Station NEP réacteurs + UF AlbumineCURA328594Fuite11U
ALBCP05 | Pompe alimentation FP TIV | CURA328595 | Fuite sur la pompe lors du NEP à l'étape soude | MC |  | U440 | 11U | 640 577,00 | 401769 | 0 | 1 | 0 |  |  | BIOMED_ULIS | ALBCP05Pompe alimentation FP TIVCURA328595Fuite sur la pompe lors du NEP à l'étape soude11U
PLAPEL04 | Machine à peler les poches plasma | CURA328597 | Défaut raccordement electrique | MC |  | U410 | 11U | 640 580,00 | 401769 | 0 | 1 | 0 |  |  | BIOMED_ULIS | PLAPEL04Machine à peler les poches plasmaCURA328597Défaut raccordement electrique11U
GW0 | Production distri. eau glycolée 0°C | CURA328600 | Défaut Pression refoulement | MC |  | U222GW | 11U | 640 585,00 | 401769 | 0 | 1 | 0 |  |  | BIOMED_ULIS | GW0Production distri. eau glycolée 0°CCURA328600Défaut Pression refoulement11U
GAMBOL287 | Bol de centri BKA45 n°287 | CURA328601 | Vérification circuit de refroidissement | MC |  | U441 | 11U | 640 588,00 | 401769 | 0 | 1 | 0 |  |  | BIOMED_ULIS | GAMBOL287Bol de centri BKA45 n°287CURA328601Vérification circuit de refroidissement11U
GAMBOL964 | Bol de centri BKA45 n°964 | CURA328602 | Vérification circuit de refroidissement | CON |  | U441 | 11U | 640 589,00 | 401769 | 0 | 1 | 0 |  |  | BIOMED_ULIS | GAMBOL964Bol de centri BKA45 n°964CURA328602Vérification circuit de refroidissement11U
PNEUBD01 | Réseau de transport par tube pneumatique | CURA328603 | Hors service | MC |  | U441 | 11U | 640 590,00 | 401769 | 0 | 1 | 0 |  |  | BIOMED_ULIS | PNEUBD01Réseau de transport par tube pneumatiqueCURA328603Hors service11U
GW5/6/7 | Production distri. eau glycolée +20°C | CURA328604 | Défaut Pression refoulement | MC |  | U222GW | 11U | 640 591,00 | 401769 | 0 | 1 | 0 |  |  | BIOMED_ULIS | GW5/6/7Production distri. eau glycolée +20°CCURA328604Défaut Pression refoulement11U
AC07 | Air climatisé ateliers +4° gamma | CURA328605 | Hausse de température dans les locaux GAMMA et FPTIV et 123 | MC |  | U222AC | 11U | 640 593,00 | 401769 | 0 | 1 | 0 |  |  | BIOMED_ULIS | AC07Air climatisé ateliers +4° gammaCURA328605Hausse de température dans les locaux GAMMA et FPTIV et 12311U
BAT04TEL01 | Quai Niveleur B4 | CURA328606 | Défaut E24 sur le niveleur de quai | MC |  | U200BATP | 11U | 640 594,00 | 401769 | 0 | 1 | 0 |  |  | BIOMED_ULIS | BAT04TEL01Quai Niveleur B4CURA328606Défaut E24 sur le niveleur de quai11U
DCGTSK01 | Transstockeur | CURA328607 | Défaut scrutateur non réarmé | MC |  | U411 | 11U | 640 595,00 | 401769 | 0 | 1 | 0 |  |  | BIOMED_ULIS | DCGTSK01TransstockeurCURA328607Défaut scrutateur non réarmé11U
ADEPV112_150 | Vanne à membrane auto type 5 | CURA328608 | Défaut de vanne | MC |  | U421DEAE | 11U | 640 596,00 | 401769 | 0 | 1 | 0 |  |  | BIOMED_ULIS | ADEPV112_150Vanne à membrane auto type 5CURA328608Défaut de vanne11U
ADER143_070 | Cuve de Stockage | CURA328609 | Forçage fermeture vanne de fond de cuve | MC |  | U421DEAE | 11U | 640 597,00 | 401769 | 0 | 1 | 0 |  |  | BIOMED_ULIS | ADER143_070Cuve de StockageCURA328609Forçage fermeture vanne de fond de cuve11U
ADECR112 | Skid chromato DEAEFF | CURA328610 | Introduction Eau PPI | MC |  | U421DEAE | 11U | 640 598,00 | 401769 | 0 | 1 | 0 |  |  | BIOMED_ULIS | ADECR112Skid chromato DEAEFFCURA328610Introduction Eau PPI11U
COMBOL05 | Bol BKI n°1736-449 | CURA328618 | Gravure laser du cône de la chambre de refoulement du bol 449 | MC |  | U411 | 11U | 640 601,00 | 401769 | 0 | 1 | 0 |  |  | BIOMED_ULIS | COMBOL05Bol BKI n°1736-449CURA328618Gravure laser du cône de la chambre de refoulement du bol 44911U
BAT08RC62 | Atelier cuverie albumine/immunoglobuline | CURA328619 | Chaine avec crochet pour tenir ouverture trou d'homme d'ALBR03 disparu | MC |  | U200BATP | 11U | 640 602,00 | 401769 | 0 | 1 | 0 |  |  | BIOMED_ULIS | BAT08RC62Atelier cuverie albumine/immunoglobulineCURA328619Chaine avec crochet pour tenir ouverture trou d'homme d'ALBR03 disparu11U
PLAR01 | Mélangeur fondoir plasma n°1 | CURA328621 | Joints des crépines sorties fondoirs à remplacer | MC |  | U410 | 11U | 640 603,00 | 401769 | 0 | 1 | 0 |  |  | BIOMED_ULIS | PLAR01Mélangeur fondoir plasma n°1CURA328621Joints des crépines sorties fondoirs à remplacer11U
PLAR03 | Mélangeur fondoir plasma n°3 | CURA328627 | Remise en état fondoir n°3 | MC | AR | U410 | 11U | 640 638,00 | 401769 | 0 | 1 | 0 |  |  | BIOMED_ULIS | PLAR03Mélangeur fondoir plasma n°3CURA328627Remise en état fondoir n°311U
BAT08RC217 | Pièce 8RC217 | CURA328630 | Demande de changement de plastique de protection | MC |  | U200BATP | 13U | 640 642,00 | 401769 | 0 | 1 | 0 |  |  | BIOMED_ULIS | BAT08RC217Pièce 8RC217CURA328630Demande de changement de plastique de protection13U
BAT08RC217 | Pièce 8RC217 | CURA328631 | Impacts sol 8rc217 | MC |  | U200BATP | 13U | 640 643,00 | 401769 | 0 | 1 | 0 |  |  | BIOMED_ULIS | BAT08RC217Pièce 8RC217CURA328631Impacts sol 8rc21713U
NEP04ST04 | Station NEP réacteurs + UF Albumine | CURA328634 | Défaut niveau haut ALBR05 | MC |  | U236NEP | 11U | 640 654,00 | 401769 | 0 | 1 | 0 |  |  | BIOMED_ULIS | NEP04ST04Station NEP réacteurs + UF AlbumineCURA328634Défaut niveau haut ALBR0511U
AC403 | Centrale de traitement d'air Laverie | CURA328635 | Défaut majeur | MC |  | U222AC | 11U | 640 656,00 | 401769 | 0 | 1 | 0 |  |  | BIOMED_ULIS | AC403Centrale de traitement d'air LaverieCURA328635Défaut majeur11U
BAT08SS61 | SAS DECHETS C | CURA328637 | Vérification des deltaP SAS 8SS61 : alarmes inexpliquées | MC |  | U200BATP | 10U | 640 659,00 | 401769 | 0 | 1 | 0 |  |  | BIOMED_ULIS | BAT08SS61SAS DECHETS CCURA328637Vérification des deltaP SAS 8SS61 : alarmes inexpliquées10U
BAT08RC45 | Atelier cuverie sortie produit UF2 | U_BATI000055 | Visite mensuelle BATIMENT des locaux de production | MPS | BATI | U200BATP | 13U | 655 264,00 | 2024-10-21 | 3 | 1 | 0 | 30 | 0 | BIOMED_ULIS | BAT08RC45Atelier cuverie sortie produit UF2U_BATI000055Visite mensuelle BATIMENT des locaux de production13U30
BAT08RC46 | Atelier UF albumine UF2 | U_BATI000055 | Visite mensuelle BATIMENT des locaux de production | MPS | BATI | U200BATP | 13U | 655 265,00 | 2024-10-21 | 3 | 1 | 0 | 30 | 0 | BIOMED_ULIS | BAT08RC46Atelier UF albumine UF2U_BATI000055Visite mensuelle BATIMENT des locaux de production13U30
BAT08RC59 | Atelier UF albumine | U_BATI000055 | Visite mensuelle BATIMENT des locaux de production | MPS | BATI | U200BATP | 13U | 655 267,00 | 2024-10-21 | 3 | 1 | 0 | 30 | 0 | BIOMED_ULIS | BAT08RC59Atelier UF albumineU_BATI000055Visite mensuelle BATIMENT des locaux de production13U30
BAT08RC60 | Atelier filtre presse albumine | U_BATI000055 | Visite mensuelle BATIMENT des locaux de production | MPS | BATI | U200BATP | 13U | 655 268,00 | 2024-10-21 | 3 | 1 | 0 | 30 | 0 | BIOMED_ULIS | BAT08RC60Atelier filtre presse albumineU_BATI000055Visite mensuelle BATIMENT des locaux de production13U30
ALBFP05 | Filtre presse temps IV | CURA328639 | Défaut | MC |  | U440 | 11U | 640 667,00 | 401769 | 0 | 1 | 0 |  |  | BIOMED_ULIS | ALBFP05Filtre presse temps IVCURA328639Défaut11U
BAT08RC62 | Atelier cuverie albumine/immunoglobuline | U_BATI000055 | Visite mensuelle BATIMENT des locaux de production | MPS | BATI | U200BATP | 13U | 655 269,00 | 2024-10-21 | 3 | 1 | 0 | 30 | 0 | BIOMED_ULIS | BAT08RC62Atelier cuverie albumine/immunoglobulineU_BATI000055Visite mensuelle BATIMENT des locaux de production13U30
BAT08RC67 | Supervision albumine/immunoglobulines | U_BATI000055 | Visite mensuelle BATIMENT des locaux de production | MPS | BATI | U200BATP | 13U | 655 270,00 | 2024-10-21 | 3 | 1 | 0 | 30 | 0 | BIOMED_ULIS | BAT08RC67Supervision albumine/immunoglobulinesU_BATI000055Visite mensuelle BATIMENT des locaux de production13U30
BAT08RC71 | Atelier laverie FP albumine | U_BATI000055 | Visite mensuelle BATIMENT des locaux de production | MPS | BATI | U200BATP | 13U | 655 271,00 | 2024-10-21 | 3 | 1 | 0 | 30 | 0 | BIOMED_ULIS | BAT08RC71Atelier laverie FP albumineU_BATI000055Visite mensuelle BATIMENT des locaux de production13U30
BAT08RC72 | Bureau chef équipe albumine | U_BATI000055 | Visite mensuelle BATIMENT des locaux de production | MPS | BATI | U200BATP | 13U | 655 272,00 | 2024-10-21 | 3 | 1 | 0 | 30 | 0 | BIOMED_ULIS | BAT08RC72Bureau chef équipe albumineU_BATI000055Visite mensuelle BATIMENT des locaux de production13U30
BAT08RC76 | Local technique UF albumine | U_BATI000055 | Visite mensuelle BATIMENT des locaux de production | MPS | BATI | U200BATP | 13U | 655 273,00 | 2024-10-21 | 3 | 1 | 0 | 30 | 0 | BIOMED_ULIS | BAT08RC76Local technique UF albumineU_BATI000055Visite mensuelle BATIMENT des locaux de production13U30
PNEUBD01 | Réseau de transport par tube pneumatique | CURA328639 | Défaut | MC |  | U441 | 11U | 640 680,00 | 401769 | 0 | 1 | 0 |  |  | BIOMED_ULIS | PNEUBD01Réseau de transport par tube pneumatiqueCURA328639Défaut11U
BAT08RC53 | Laverie albumine 8RC53 | U_BATI000055 | Visite mensuelle BATIMENT des locaux de production | MPS | BATI | U200BATP | 13U | 655 266,00 | 2024-10-21 | 3 | 1 | 0 | 30 | 0 | BIOMED_ULIS | BAT08RC53Laverie albumine 8RC53U_BATI000055Visite mensuelle BATIMENT des locaux de production13U30
BAT01SS28 | Atelier découpe des poches plasma | U_BATI000055 | Visite mensuelle BATIMENT des locaux de production | MPS | BATI | U200BATP | 13U | 655 240,00 | 2024-10-21 | 3 | 1 | 0 | 30 | 0 | BIOMED_ULIS | BAT01SS28Atelier découpe des poches plasmaU_BATI000055Visite mensuelle BATIMENT des locaux de production13U30
BAT01SS29 | Vestiaire décongélation | U_BATI000055 | Visite mensuelle BATIMENT des locaux de production | MPS | BATI | U200BATP | 13U | 655 241,00 | 2024-10-21 | 3 | 1 | 0 | 30 | 0 | BIOMED_ULIS | BAT01SS29Vestiaire décongélationU_BATI000055Visite mensuelle BATIMENT des locaux de production13U30
BAT01SS31 | Atelier broyage plasma | U_BATI000055 | Visite mensuelle BATIMENT des locaux de production | MPS | BATI | U200BATP | 13U | 655 242,00 | 2024-10-21 | 3 | 1 | 0 | 30 | 0 | BIOMED_ULIS | BAT01SS31Atelier broyage plasmaU_BATI000055Visite mensuelle BATIMENT des locaux de production13U30
BAT01SS32 | Laverie propre plasma | U_BATI000055 | Visite mensuelle BATIMENT des locaux de production | MPS | BATI | U200BATP | 13U | 655 243,00 | 2024-10-21 | 3 | 1 | 0 | 30 | 0 | BIOMED_ULIS | BAT01SS32Laverie propre plasmaU_BATI000055Visite mensuelle BATIMENT des locaux de production13U30
ADEPP111_120 | Pompe envoi WFI + produit | CURA328646 | Maintenance pompe | MC |  | U421DEAE | 11U | 640 681,00 | 401769 | 0 | 1 | 0 |  |  | BIOMED_ULIS | ADEPP111_120Pompe envoi WFI + produitCURA328646Maintenance pompe11U
BAT01SS33 | Local technique reffroidissement BKA28 | U_BATI000055 | Visite mensuelle BATIMENT des locaux de production | MPS | BATI | U200BATP | 13U | 655 244,00 | 2024-10-21 | 3 | 1 | 0 | 30 | 0 | BIOMED_ULIS | BAT01SS33Local technique reffroidissement BKA28U_BATI000055Visite mensuelle BATIMENT des locaux de production13U30
BAT08RC105 | Pièce de stockage matériel | CURA328657 | Porte s'ouvre toute seule entre 8RC105 et 106 | MC |  | U200BATP | AR | 640 695,00 | 401769 | 0 | 1 | 0 |  |  | BIOMED_ULIS | BAT08RC105Pièce de stockage matérielCURA328657Porte s'ouvre toute seule entre 8RC105 et 106AR
BAT04 | Bâtiment 4 Centrale énergie | CURA328664 | Fabrication plaque pour clef | MC |  | S244 | 13U | 640 706,00 | 401769 | 0 | 1 | 0 |  |  | BIOMED_ULIS | BAT04Bâtiment 4 Centrale énergieCURA328664Fabrication plaque pour clef13U
BAT01SS35 | Laverie plasma | U_BATI000055 | Visite mensuelle BATIMENT des locaux de production | MPS | BATI | U200BATP | 13U | 655 245,00 | 2024-10-21 | 3 | 1 | 0 | 30 | 0 | BIOMED_ULIS | BAT01SS35Laverie plasmaU_BATI000055Visite mensuelle BATIMENT des locaux de production13U30
BAT01SS55 | SAS sortie tunnel de décongélation | U_BATI000055 | Visite mensuelle BATIMENT des locaux de production | MPS | BATI | U200BATP | 13U | 655 246,00 | 2024-10-21 | 3 | 1 | 0 | 30 | 0 | BIOMED_ULIS | BAT01SS55SAS sortie tunnel de décongélationU_BATI000055Visite mensuelle BATIMENT des locaux de production13U30
BAT08COMMUN | Bâtiment 8 communs | U_BATI000055 | Visite mensuelle BATIMENT des locaux de production | MPS | BATI | U200BATP | 13U | 655 251,00 | 2024-10-21 | 3 | 1 | 0 | 30 | 0 | BIOMED_ULIS | BAT08COMMUNBâtiment 8 communsU_BATI000055Visite mensuelle BATIMENT des locaux de production13U30
BAT04FIBRI | Bâtiment 4 atelier fibrinogène | U_BATI000055 | Visite mensuelle BATIMENT des locaux de production | MPS | BATI | U200BATP | 13U | 655 248,00 | 2024-10-21 | 3 | 1 | 0 | 30 | 0 | BIOMED_ULIS | BAT04FIBRIBâtiment 4 atelier fibrinogèneU_BATI000055Visite mensuelle BATIMENT des locaux de production13U30
BAT08ADEAE | Bâtiment 8 atelier ADE | U_BATI000055 | Visite mensuelle BATIMENT des locaux de production | MPS | BATI | U200BATP | 13U | 655 249,00 | 2024-10-21 | 3 | 1 | 0 | 30 | 0 | BIOMED_ULIS | BAT08ADEAEBâtiment 8 atelier ADEU_BATI000055Visite mensuelle BATIMENT des locaux de production13U30
BAT04COMMUN | Bâtiment 4 communs | U_BATI000055 | Visite mensuelle BATIMENT des locaux de production | MPS | BATI | U200BATP | 13U | 655 247,00 | 2024-10-21 | 3 | 1 | 0 | 30 | 0 | BIOMED_ULIS | BAT04COMMUNBâtiment 4 communsU_BATI000055Visite mensuelle BATIMENT des locaux de production13U30
BAT08CDP | Bâtiment 8 centrale de pesée | U_BATI000055 | Visite mensuelle BATIMENT des locaux de production | MPS | BATI | U200BATP | 13U | 655 250,00 | 2024-10-21 | 3 | 1 | 0 | 30 | 0 | BIOMED_ULIS | BAT08CDPBâtiment 8 centrale de peséeU_BATI000055Visite mensuelle BATIMENT des locaux de production13U30
BAT08VESTIAIR | Vestiaires rez de chaussé production | U_BATI000055 | Visite mensuelle BATIMENT des locaux de production | MPS | BATI | U200BATP | 13U | 655 275,00 | 2024-10-21 | 3 | 1 | 0 | 30 | 0 | BIOMED_ULIS | BAT08VESTIAIRVestiaires rez de chaussé productionU_BATI000055Visite mensuelle BATIMENT des locaux de production13U30
GAMPLC03 | Automate centrifugation gamma | CURA328666 | Retour à l'état init LAL suite à la DCI TW 382539 | PRO |  | U441 | 12U | 641 030,00 | 401769 | 0 | 1 | 0 |  |  | BIOMED_ULIS | GAMPLC03Automate centrifugation gammaCURA328666Retour à l'état init LAL suite à la DCI TW 38253912U
ADER143_070 | Cuve de Stockage | CURA328677 | Forçage | MC |  | U421DEAE | 11U | 641 076,00 | 401769 | 0 | 1 | 0 |  |  | BIOMED_ULIS | ADER143_070Cuve de StockageCURA328677Forçage11U
WFISBD314 | Sous boucle de distibution Alfalastin1 | CURA328687 | Forçage ouverture vanne WFIPV310_042 | MC |  | U236WFI | 11U | 641 081,00 | 401769 | 0 | 1 | 0 |  |  | BIOMED_ULIS | WFISBD314Sous boucle de distibution Alfalastin1CURA328687Forçage ouverture vanne WFIPV310_04211U
FIBR10 | Cuve mobile FIBR10 | CURA328703 | vidange | MC |  | U236NEP | 11U | 641 100,00 | 401769 | 0 | 1 | 0 |  |  | BIOMED_ULIS | FIBR10Cuve mobile FIBR10CURA328703 vidange11U
BAT08RC102 | Atelier centrifugation immunoglobuline | CURA328704 | Porte automatique ne fonctionne pas correctement | MC |  | U200BATP | 13U | 641 102,00 | 401769 | 0 | 1 | 0 |  |  | BIOMED_ULIS | BAT08RC102Atelier centrifugation immunoglobulineCURA328704Porte automatique ne fonctionne pas correctement13U
ALBBL03 | Canne de lavage pour carter filtration | CURA328706 | Réparation ensemble canne / boule de lavage | MC |  | U440 |  | 641 104,00 | 401769 | 0 | 1 | 0 |  |  | BIOMED_ULIS | ALBBL03Canne de lavage pour carter filtrationCURA328706Réparation ensemble canne / boule de lavage
PLAEQUIP | Equipements spécifiques plasma | CURA328717 | Amélioration sondes de température caloporteur | AME |  | U410 | 14U |  | 2024-03-12 | 0 | 1 | 0 |  |  | BIOMED_ULIS | PLAEQUIPEquipements spécifiques plasmaCURA328717Amélioration sondes de température caloporteur14U
DCGPEL100 | Ligne de découpe | CURA328718 | Décalage sur les pinces de transfert | MC |  | U411 | 11U | 641 116,00 | 401769 | 0 | 1 | 0 |  |  | BIOMED_ULIS | DCGPEL100Ligne de découpeCURA328718Décalage sur les pinces de transfert11U
TAMR147_001 | Cuve préparatoire tampons 500L | CURA328719 | Inhibition du volume soutirage | MC |  | U421DEAE | 11U | 641 117,00 | 401769 | 0 | 1 | 0 |  |  | BIOMED_ULIS | TAMR147_001Cuve préparatoire tampons 500LCURA328719Inhibition du volume soutirage11U
COMELEV01 | Colonne élévatrice Ateliers DECONG-FIBRI | CURA328720 | L'élévateur ne fonctionne pas | MC |  | U411 | 11U | 641 118,00 | 401769 | 0 | 1 | 0 |  |  | BIOMED_ULIS | COMELEV01Colonne élévatrice Ateliers DECONG-FIBRICURA328720L'élévateur ne fonctionne pas11U
PLANHP01 | Nettoyeur haute pression laverie plasma | CURA328727 | Décontamination | MC |  | U410 | 15U | 641 388,00 | 401769 | 0 | 1 | 0 |  |  | BIOMED_ULIS | PLANHP01Nettoyeur haute pression laverie plasmaCURA328727Décontamination15U
GAMR008 | Réacteur n°08 fractionnement gamma | CURA328733 | Fuite | MC |  | U441 | 11U | 641 405,00 | 401769 | 0 | 1 | 0 |  |  | BIOMED_ULIS | GAMR008Réacteur n°08 fractionnement gammaCURA328733Fuite11U
ADEPV113_015 | Vanne auto bloc chromato type 4 | CURA328734 | Remise en place correcte du corps de vanne | MC |  | U421DEAE | 11U | 641 408,00 | 401769 | 0 | 1 | 0 |  |  | BIOMED_ULIS | ADEPV113_015Vanne auto bloc chromato type 4CURA328734Remise en place correcte du corps de vanne11U
PLABOL815 | Bol de centri BKA28 N°815 | CURA328735 | Demontage et nettoyage des doubles enveloppes | MC |  | U410 | 11U | 641 409,00 | 401769 | 0 | 1 | 0 |  |  | BIOMED_ULIS | PLABOL815Bol de centri BKA28 N°815CURA328735Demontage et nettoyage des doubles enveloppes11U
PLABOL487 | Bol de centri BKA28 N°487 | CURA328735 | Demontage et nettoyage des doubles enveloppes | MC |  | U410 | 11U | 641 410,00 | 401769 | 0 | 1 | 0 |  |  | BIOMED_ULIS | PLABOL487Bol de centri BKA28 N°487CURA328735Demontage et nettoyage des doubles enveloppes11U
GW15 | Production / distrib. eau glacée 15/20°C | CURA328738 | Défaut groupe RF66 | MC |  | U222GW | 10U | 641 414,00 | 401769 | 0 | 1 | 0 |  |  | BIOMED_ULIS | GW15Production / distrib. eau glacée 15/20°CCURA328738Défaut groupe RF6610U
TAMPV111_107 | Vanne entrée tampon type 2 | CURA328739 | Défaut de compte rendu | MC |  | U421DEAE | 11U | 641 415,00 | 401769 | 0 | 1 | 0 |  |  | BIOMED_ULIS | TAMPV111_107Vanne entrée tampon type 2CURA328739Défaut de compte rendu11U
DDPEQUIP | Equipements dévelop. préclinique r & d | CURA328741 | Création d'un support en acier pour les racks à solvants dans le labo 1226 | MC |  | U850 | 13U | 641 417,00 | 401769 | 0 | 1 | 0 |  |  | BIOTECH_ULIS | DDPEQUIPEquipements dévelop. préclinique r & dCURA328741Création d'un support en acier pour les racks à solvants dans le labo 122613U
DDPEQUIP | Equipements dévelop. préclinique r & d | CURA328742 | Plusieurs travaux dans la zone laverie bat 1 / 2 è étage | MC |  | U850 | 13U | 641 418,00 | 401769 | 0 | 1 | 0 |  |  | BIOTECH_ULIS | DDPEQUIPEquipements dévelop. préclinique r & dCURA328742Plusieurs travaux dans la zone laverie bat 1 / 2 è étage13U
DDPEQUIP | Equipements dévelop. préclinique r & d | CURA328743 | Changer le pistolet d'eau chaude de la zone pilote 1280 | MC |  | U850 | 13U | 641 419,00 | 401769 | 0 | 1 | 0 |  |  | BIOTECH_ULIS | DDPEQUIPEquipements dévelop. préclinique r & dCURA328743Changer le pistolet d'eau chaude de la zone pilote 128013U
BAT08RC71 | Atelier laverie FP albumine | CURA328744 | Partie battante du plexiglass de protection du bac de trempage soude 8RC71 endommagée | MC |  | U200BATP | 13U | 641 420,00 | 401769 | 0 | 1 | 0 |  |  | BIOMED_ULIS | BAT08RC71Atelier laverie FP albumineCURA328744Partie battante du plexiglass de protection du bac de trempage soude 8RC71 endommagée13U
CQBETUV07 | Enceinte à température ambiante +20°C n°218959 | CURA328761 | Changement des relais 152 et 153 du régulateur de l'étuve CQBETUV07 | MC |  | U633 | 11U | 641 606,00 | 401769 | 0 | 1 | 0 |  |  | BIOTECH_ULIS | CQBETUV07Enceinte à température ambiante +20°C n°218959CURA328761Changement des relais 152 et 153 du régulateur de l'étuve CQBETUV0711U
BAT08 | Bâtiment 8 de production | CURA328764 | Fabrication 3 supports document | MC |  | U200BATP | 13U | 641 620,00 | 401769 | 0 | 1 | 0 |  |  | BIOMED_ULIS | BAT08Bâtiment 8 de productionCURA328764Fabrication 3 supports document13U
EXOPLCONG37 | Congélateur -80°C | CURA328770 | Suppression OPLCONG37/OPLCMT99 du monitoring | MC |  | U601OPL | 12U | 641 624,00 | 401769 | 0 | 1 | 0 |  |  | BIOMED_ULIS | EXOPLCONG37Congélateur -80°CCURA328770Suppression OPLCONG37/OPLCMT99 du monitoring12U
DDPEQUIP | Equipements dévelop. préclinique r & d | CURA328773 | Plusieurs travaux de réparation dans la zone pilote bat 1 2 pièce 1279 | MC |  | U850 | 11U |  | 2024-03-12 | 0 | 1 | 0 |  |  | BIOTECH_ULIS | DDPEQUIPEquipements dévelop. préclinique r & dCURA328773Plusieurs travaux de réparation dans la zone pilote bat 1 2 pièce 127911U
WFIPV310_063 | Vanne sur puisage répartition (pt11) | CURA328774 | Fuite d'eau au niveau de la vanne de puisage WFIPV310_063 | MC |  | U236WFI | 11U |  | 2024-03-13 | 0 | 1 | 0 |  |  | BIOMED_ULIS | WFIPV310_063Vanne sur puisage répartition (pt11)CURA328774Fuite d'eau au niveau de la vanne de puisage WFIPV310_06311U
DE3R003 | Réservoir refroidissement centri GAMC22 | CURA328775 | Perte de solution du caloporteur de la GAMC22 lors du mélange de la préparation en 8rc102 | MC |  | U441 | 11U | 641 627,00 | 401769 | 0 | 1 | 0 |  |  | BIOMED_ULIS | DE3R003Réservoir refroidissement centri GAMC22CURA328775Perte de solution du caloporteur de la GAMC22 lors du mélange de la préparation en 8rc10211U
GW1/2 | Production distri. eau glycolée -19°C | CURA328778 | Controle du réseau de glycol | MC |  | U222GW | 10U | 641 635,00 | 401769 | 0 | 1 | 0 |  |  | BIOMED_ULIS | GW1/2Production distri. eau glycolée -19°CCURA328778Controle du réseau de glycol10U
NACR01 | Cuve préparation NaCl UF2 | CURA328779 | Vidange cuve | CON |  | U440 | 11U | 641 637,00 | 401769 | 0 | 1 | 0 |  |  | BIOMED_ULIS | NACR01Cuve préparation NaCl UF2CURA328779Vidange cuve11U
BAT04 | Bâtiment 4 Centrale énergie | CURA328784 | 4RC427 Réglage porte local acide soude | MC |  | U235BATU | 13U | 641 650,00 | 401769 | 0 | 1 | 0 |  |  | BIOMED_ULIS | BAT04Bâtiment 4 Centrale énergieCURA3287844RC427 Réglage porte local acide soude13U
BAT08PTA74 | Porte coulis. Local MAD A/couloir zone C | CURA328791 | Porte en manuel | MCU |  | U200BATP | 13U | 641 673,00 | 401769 | 0 | 1 | 0 |  |  | BIOMED_ULIS | BAT08PTA74Porte coulis. Local MAD A/couloir zone CCURA328791Porte en manuel13U
BAT11PTA15 | Porte auto enroulement MGGCF09 | CURA328805 | Porte bloqué ouverte | MC |  | U168 | 13U | 641 687,00 | 401769 | 0 | 1 | 0 |  |  | BIOMED_ULIS | BAT11PTA15Porte auto enroulement MGGCF09CURA328805Porte bloqué ouverte13U
AC01CT01 | Caisson de traitement d'air ateliers Albumine | CURA328807 | Refixer la plinthe sur le garde-corps de la passerelle | SER |  | U222AC | 10U | 641 690,00 | 401769 | 0 | 1 | 0 |  |  | BIOMED_ULIS | AC01CT01Caisson de traitement d'air ateliers AlbumineCURA328807Refixer la plinthe sur le garde-corps de la passerelle10U
WFISBD102 | Sous boucle eau PPI atelier DEAE | CURA328814 | Arrêt de la sous boucle (défaut comm IO) | MC |  | U236WFI | 11U | 641 698,00 | 401769 | 0 | 1 | 0 |  |  | BIOMED_ULIS | WFISBD102Sous boucle eau PPI atelier DEAECURA328814Arrêt de la sous boucle (défaut comm IO)11U
WFISBD103 | Ss boucle PPI centrale pesée/prépa M.S. | CURA328815 | Défaut seuil haut | MC |  | U236WFI | 11U | 641 699,00 | 401769 | 0 | 1 | 0 |  |  | BIOMED_ULIS | WFISBD103Ss boucle PPI centrale pesée/prépa M.S.CURA328815Défaut seuil haut11U
BAT08ARM44 | Armoire interlockage RDC | CURA328816 | Interlockage : défaut général | MC |  | U222ELE | 13U | 641 700,00 | 401769 | 0 | 1 | 0 |  |  | BIOMED_ULIS | BAT08ARM44Armoire interlockage RDCCURA328816Interlockage : défaut général13U
MCBLAB07 | Scan RDI-Cytométre en phase solide | CURA328820 | Visses Poignée porte s'enlève | MC |  | U640MCB | 21U |  | 2024-03-13 | 0 | 1 | 0 |  |  | BIOMED_ULIS | MCBLAB07Scan RDI-Cytométre en phase solideCURA328820Visses Poignée porte s'enlève21U
BAT08RC218 | Local Stockage matériel ADEAE | CURA328821 | Petits impacts au sol en 8RC218 | MC |  | U200BATP | 13U | 641 705,00 | 401769 | 0 | 1 | 0 |  |  | BIOMED_ULIS | BAT08RC218Local Stockage matériel ADEAECURA328821Petits impacts au sol en 8RC21813U
BAT08RC206 | Couloir « flux sale » ADEAE | CURA328822 | 1 impact au sol en 8RC206 couloir | MC |  | U200BATP | 13U | 641 706,00 | 401769 | 0 | 1 | 0 |  |  | BIOMED_ULIS | BAT08RC206Couloir « flux sale » ADEAECURA3288221 impact au sol en 8RC206 couloir13U
BAT08RC207 | Local Alfalastin 1 | CURA328825 | Modification du support vannes récolte ALB et Alpha skid112 | MC |  | U421DEAE | 13U | 641 708,00 | 401769 | 0 | 1 | 0 |  |  | BIOMED_ULIS | BAT08RC207Local Alfalastin 1CURA328825Modification du support vannes récolte ALB et Alpha skid11213U
BAT08RC224 | Local Cuves fixes Tampons | CURA328829 | 5S LOCAL 8RC224 | AME |  | U200BATP | 13U | 641 710,00 | 401769 | 0 | 1 | 0 |  |  | BIOMED_ULIS | BAT08RC224Local Cuves fixes TamponsCURA3288295S LOCAL 8RC22413U
BAT08RC45 | Atelier cuverie sortie produit UF2 | CURA328831 | 5S - Local 8RC45 | AME |  | U200BATP | 13U | 641 711,00 | 401769 | 0 | 1 | 0 |  |  | BIOMED_ULIS | BAT08RC45Atelier cuverie sortie produit UF2CURA3288315S - Local 8RC4513U
ADESKID01 | Skid de package-dépackage | CURA328833 | Fuite sur la station package / ADESKID01 | MC |  | U421DEAE | 11U | 641 712,00 | 401769 | 0 | 1 | 0 |  |  | BIOMED_ULIS | ADESKID01Skid de package-dépackageCURA328833Fuite sur la station package / ADESKID0111U
PLABOL815 | Bol de centri BKA28 N°815 | CURA328834 | Zéro illisible sur cloche PLABOL487 et ailette PLABOL815 | MC |  | U410 | 11U |  | 2024-03-13 | 0 | 1 | 0 |  |  | BIOMED_ULIS | PLABOL815Bol de centri BKA28 N°815CURA328834Zéro illisible sur cloche PLABOL487 et ailette PLABOL81511U
PLAPEL02 | Machine à peler les poches plasma | CURA328835 | 2024 SD Présence d’une ébarbure coupante en inox sur le carter de protection | MC |  | U200 | 11U | 641 714,00 | 401769 | 0 | 1 | 0 |  |  | BIOMED_ULIS | PLAPEL02Machine à peler les poches plasmaCURA3288352024 SD Présence d’une ébarbure coupante en inox sur le carter de protection11U
DCGPEL100 | Ligne de découpe | CURA328836 | DCGPEL100 - Marquage laser des rampes de descente poches vers robots de découpe | MC |  | U411 | 11U | 641 715,00 | 401769 | 0 | 1 | 0 |  |  | BIOMED_ULIS | DCGPEL100Ligne de découpeCURA328836DCGPEL100 - Marquage laser des rampes de descente poches vers robots de découpe11U
FIBR1900 | Cuve préparation solution de dissolution | CURA328639 | Défaut | MC |  | U411 | 11U | 642 555,00 | 401769 | 0 | 1 | 0 |  |  | BIOMED_ULIS | FIBR1900Cuve préparation solution de dissolutionCURA328639Défaut11U
PLAR02 | Mélangeur fondoir plasma n°2 | CURA328639 | Défaut | MC |  | U410 | 11U | 642 557,00 | 401769 | 0 | 1 | 0 |  |  | BIOMED_ULIS | PLAR02Mélangeur fondoir plasma n°2CURA328639Défaut11U
NEP04ST04 | Station NEP réacteurs + UF Albumine | CURA328840 | Manque solution de lavage | MC |  | U236NEP | 11U | 642 558,00 | 401769 | 0 | 1 | 0 |  |  | BIOMED_ULIS | NEP04ST04Station NEP réacteurs + UF AlbumineCURA328840Manque solution de lavage11U
RF14EVA02 | Evaporateur couloir cf n°13 - 40°C | CURA328847 | Dégivrage du caisson | SER |  | U222RF | 10U | 642 573,00 | 401769 | 0 | 1 | 0 |  |  | BIOMED_ULIS | RF14EVA02Evaporateur couloir cf n°13 - 40°CCURA328847Dégivrage du caisson10U
BAT01 | Bâtiment 1 commun | CURA328869 | RSD Terrasse BAT01 (Câble électrique sur passage) | SER |  | U235BATU | 10U | 642 616,00 | 401769 | 0 | 1 | 0 |  |  | BIOMED_ULIS | BAT01Bâtiment 1 communCURA328869RSD Terrasse BAT01 (Câble électrique sur passage)10U
FIBC1400 | Centrifugeuse Fibri n°1 | CURA328871 | défaut rupture fil | MC |  | U411 | 11U | 642 618,00 | 401769 | 0 | 1 | 0 |  |  | BIOMED_ULIS | FIBC1400Centrifugeuse Fibri n°1CURA328871 défaut rupture fil11U
BAT01 | Bâtiment 1 commun | CURA328890 | Placard vestiaire homme HS | MC |  | U235BATU | 13U | 642 641,00 | 401769 | 0 | 1 | 0 |  |  | BIOMED_ULIS | BAT01Bâtiment 1 communCURA328890Placard vestiaire homme HS13U
ELE12ARM0139 | Armoire distribution secouru 3b1 congéla | CURA328903 | Poignée de porte qui s'est enlevée | MC |  | U222ELE | 21U |  | 2024-03-14 | 0 | 1 | 0 |  |  | BIOMED_ULIS | ELE12ARM0139Armoire distribution secouru 3b1 congélaCURA328903Poignée de porte qui s'est enlevée21U
BAT08RC53 | Laverie albumine 8RC53 | CURA328905 | Présence de rouille sur la plaque de protection 8RC53 | MC |  | U200BATP | 13U | 642 657,00 | 401769 | 0 | 1 | 0 |  |  | BIOMED_ULIS | BAT08RC53Laverie albumine 8RC53CURA328905Présence de rouille sur la plaque de protection 8RC5313U
BATEX | Extérieurs bâtiments | CURA328917 | 2024 : Contrat SECHE | SER |  | U235BATU | 13U |  | 2024-03-14 | 0 | 1 | 0 |  |  | BIOMED_ULIS | BATEXExtérieurs bâtimentsCURA3289172024 : Contrat SECHE13U
WFISBD204 | Sous boucle Eau PPI Ateliers GAMMA | CURA328942 | Fuite | MC |  | U236WFI | 11U | 642 842,00 | 401769 | 0 | 1 | 0 |  |  | BIOMED_ULIS | WFISBD204Sous boucle Eau PPI Ateliers GAMMACURA328942Fuite11U
PWPV22 | Vanne contrôle ozone amont UV | CURA328943 | Défaut de compte rendu de vanne | MC |  | U236PW | 11U | 642 847,00 | 401769 | 0 | 1 | 0 |  |  | BIOMED_ULIS | PWPV22Vanne contrôle ozone amont UVCURA328943Défaut de compte rendu de vanne11U
ADEAU01 | Autoclave Production | CURA328944 | Fuite vapeur par la porte | MC |  | U421DEAE | 11U | 642 848,00 | 401769 | 0 | 1 | 0 |  |  | BIOMED_ULIS | ADEAU01Autoclave ProductionCURA328944Fuite vapeur par la porte11U
BAT08RC31 | Sas lave mains vestiaires hommes | CURA328946 | Casier n°57 système de fermeture cassé. | MC |  | U200BATP | 13U | 642 850,00 | 401769 | 0 | 1 | 0 |  |  | BIOMED_ULIS | BAT08RC31Sas lave mains vestiaires hommesCURA328946Casier n°57 système de fermeture cassé.13U
INDUSOP11 | Poste opérateur 8RC67 gamma | CURA328947 | CACHE sprinkler tombé | MC |  | U236DIV | 80U |  | 2024-03-13 | 0 | 1 | 0 |  |  | BIOMED_ULIS | INDUSOP11Poste opérateur 8RC67 gammaCURA328947CACHE sprinkler tombé80U
BAT08RC123 | Salle pontage albumine | CURA328956 | Présence de rouille sur la grille 8RC123 | MC |  | U200BATP | 10U | 642 860,00 | 401769 | 0 | 1 | 0 |  |  | BIOMED_ULIS | BAT08RC123Salle pontage albumineCURA328956Présence de rouille sur la grille 8RC12310U
PE10R020 | Cuve n°2 de stockage 32 m3 éthanol | CURA328973 | fonction de distribution a l'arrêt | MC |  | U236PE | 11U | 642 871,00 | 401769 | 0 | 1 | 0 |  |  | BIOMED_ULIS | PE10R020Cuve n°2 de stockage 32 m3 éthanolCURA328973 fonction de distribution a l'arrêt11U
PWSBD400 | S/b distribution eau purifiée NEP | CURA328975 | Modifications de paramètres sur supervision | AME |  | U236PW | 12U | 642 873,00 | 401769 | 0 | 1 | 0 |  |  | BIOMED_ULIS | PWSBD400S/b distribution eau purifiée NEPCURA328975Modifications de paramètres sur supervision12U
DCGCONV01 | Convoyeur SAS Déchets | CURA328980 | Rideau bloqué | MC |  | U236PE | 11U | 642 878,00 | 401769 | 0 | 1 | 0 |  |  | BIOMED_ULIS | DCGCONV01Convoyeur SAS DéchetsCURA328980Rideau bloqué11U
BAT08RC102 | Atelier centrifugation immunoglobuline | CURA328981 | Portant midinette 8RC102 | MC |  | U200BATP | 13U | 642 880,00 | 401769 | 0 | 1 | 0 |  |  | BIOMED_ULIS | BAT08RC102Atelier centrifugation immunoglobulineCURA328981Portant midinette 8RC10213U
MCBCMT80 | Indicateur du point de rosée | CURA329005 | Vérification CURATIVE labo extérieur début de vie | MC |  | U640MCB | 21U | 642 923,00 | 401769 | 0 | 1 | 0 |  |  | BIOMED_ULIS | MCBCMT80Indicateur du point de roséeCURA329005Vérification CURATIVE labo extérieur début de vie21U
BAT11MGP | Bâtiment 11 partie chambres froides | CURA329006 | Chariot bloqué a -40 | MC |  | U200BATP | 13U | 642 924,00 | 401769 | 0 | 1 | 0 |  |  | BIOMED_ULIS | BAT11MGPBâtiment 11 partie chambres froidesCURA329006Chariot bloqué a -4013U
ADEAU01 | Autoclave Production | CURA329009 | Défaut système portes | MC |  | U421DEAE | 11U | 642 928,00 | 401769 | 0 | 1 | 0 |  |  | BIOMED_ULIS | ADEAU01Autoclave ProductionCURA329009Défaut système portes11U
ADEAU01 | Autoclave Production | CURA329010 | Défaut refroidissement trop long | MC |  | U421DEAE | 11U | 642 929,00 | 401769 | 0 | 1 | 0 |  |  | BIOMED_ULIS | ADEAU01Autoclave ProductionCURA329010Défaut refroidissement trop long11U
GAMCT12 | Cuve n°2 préparation tampon | CURA329016 | Envoi impossible de la solution de la cuve mobile vers GAMR41 | MC |  | U421DEAE | 11U | 642 937,00 | 401769 | 0 | 1 | 0 |  |  | BIOMED_ULIS | GAMCT12Cuve n°2 préparation tamponCURA329016Envoi impossible de la solution de la cuve mobile vers GAMR4111U
EXGAMPLC08 | Automate extension B8 | CURA329017 | Défaut de cartes automate récateurs GAMR41-2-3 | MC |  | U441 | 11U | 651 126,00 | 401769 | 0 | 1 | 0 |  |  | BIOMED_ULIS | EXGAMPLC08Automate extension B8CURA329017Défaut de cartes automate récateurs GAMR41-2-311U
NEP06CP01 | Pompe aller station n°6 NEP | CURA329018 | Fuite garniture | MC |  | U236NEP | 11U | 642 939,00 | 401769 | 0 | 1 | 0 |  |  | BIOMED_ULIS | NEP06CP01Pompe aller station n°6 NEPCURA329018Fuite garniture11U
GW9 | Production distri. eau glycolée -12°C | CURA329021 | Pression basse d'aspiration pompes | MC |  | U222GW | 11U | 642 942,00 | 401769 | 0 | 1 | 0 |  |  | BIOMED_ULIS | GW9Production distri. eau glycolée -12°CCURA329021Pression basse d'aspiration pompes11U
GW0 | Production distri. eau glycolée 0°C | CURA329022 | Défaut pression refoulement pompes distribution | MC |  | U222GW | 11U | 642 943,00 | 401769 | 0 | 1 | 0 |  |  | BIOMED_ULIS | GW0Production distri. eau glycolée 0°CCURA329022Défaut pression refoulement pompes distribution11U
GAMPAL06 | Palan sur monorail centri. gamma | CURA329026 | 2024 SD Le palan ne s'arrête pas lors de la manipulation | MC |  | U440LEV | 11U | 642 949,00 | 401769 | 0 | 1 | 0 |  |  | BIOMED_ULIS | GAMPAL06Palan sur monorail centri. gammaCURA3290262024 SD Le palan ne s'arrête pas lors de la manipulation11U
DET0001 | Réservoir refroidissement centris plasma | CURA329027 | Défaut température haute calo PLAC01 | MC |  | U410 | 11U | 642 950,00 | 401769 | 0 | 1 | 0 |  |  | BIOMED_ULIS | DET0001Réservoir refroidissement centris plasmaCURA329027Défaut température haute calo PLAC0111U
NEP09CP01 | Pompe aller station n°9 NEP | CURA329028 | Fuite | MC |  | U236NEP | 11U | 642 951,00 | 401769 | 0 | 1 | 0 |  |  | BIOMED_ULIS | NEP09CP01Pompe aller station n°9 NEPCURA329028Fuite11U
ALBFP05 | Filtre presse temps IV | CURA329030 | Défaut serrage vérin | MC |  | U440 | 11U | 642 953,00 | 401769 | 0 | 1 | 0 |  |  | BIOMED_ULIS | ALBFP05Filtre presse temps IVCURA329030Défaut serrage vérin11U
GAMR42 | Réacteur 15m3 n°42 | CURA329031 | Bit protéique | MC |  | U441 | 11U | 642 954,00 | 401769 | 0 | 1 | 0 |  |  | BIOMED_ULIS | GAMR42Réacteur 15m3 n°42CURA329031Bit protéique11U
NEP07ST07 | Station NEP laverie Gamma | CURA329032 | Défaut carte API UFiG | MC |  | U236NEP | 11U | 642 955,00 | 401769 | 0 | 1 | 0 |  |  | BIOMED_ULIS | NEP07ST07Station NEP laverie GammaCURA329032Défaut carte API UFiG11U
PW32 | Prod. Eau purifiée ORION n°2 | CURA329034 | Défaut contact de débit d'air CDI non désactivé | MC |  | U236PW | 11U | 642 957,00 | 401769 | 0 | 1 | 0 |  |  | BIOMED_ULIS | PW32Prod. Eau purifiée ORION n°2CURA329034Défaut contact de débit d'air CDI non désactivé11U
DCGTSK01 | Transstockeur | CURA329047 | Formation produit - microScan3 + TIM310 | FORM |  | U411 | 11U | 642 970,00 | 401769 | 0 | 1 | 0 |  |  | BIOMED_ULIS | DCGTSK01TransstockeurCURA329047Formation produit - microScan3 + TIM31011U
BAT08RC102 | Atelier centrifugation immunoglobuline | CURA329049 | AT 2024 SOL Resine 8rc102 deterioré | MC |  | U200BATP | 13U | 642 972,00 | 401769 | 0 | 1 | 0 |  |  | BIOMED_ULIS | BAT08RC102Atelier centrifugation immunoglobulineCURA329049AT 2024 SOL Resine 8rc102 deterioré13U
BAT01SS31 | Atelier broyage plasma | CURA329050 | Bouton arrêt d'urgence palan 1ss31 | MC |  | U200BATP | 11U | 642 973,00 | 401769 | 0 | 1 | 0 |  |  | BIOMED_ULIS | BAT01SS31Atelier broyage plasmaCURA329050Bouton arrêt d'urgence palan 1ss3111U
WFISBD103 | Ss boucle PPI centrale pesée/prépa M.S. | CURA329052 | Défaut température lors de la mise en froid | MC |  | U236WFI | 11U | 642 975,00 | 401769 | 0 | 1 | 0 |  |  | BIOMED_ULIS | WFISBD103Ss boucle PPI centrale pesée/prépa M.S.CURA329052Défaut température lors de la mise en froid11U
CTAPROD | Centrales de traitement d'air de la production Biomédicament | CURA329068 | Passage de commande Icare analyse vibratoire | SER |  | U222AC | 10U | 643 000,00 | 401769 | 0 | 1 | 0 |  |  | BIOMED_ULIS | CTAPRODCentrales de traitement d'air de la production BiomédicamentCURA329068Passage de commande Icare analyse vibratoire10U
AC01CT01 | Caisson de traitement d'air ateliers Albumine | CURA329069 | Delta P non conforme sur la pièce 8RC67-71. | MC |  | U222AC | 10U | 643 007,00 | 401769 | 0 | 1 | 0 |  |  | BIOMED_ULIS | AC01CT01Caisson de traitement d'air ateliers AlbumineCURA329069Delta P non conforme sur la pièce 8RC67-71.10U
AC01CT01 | Caisson de traitement d'air ateliers Albumine | CURA329070 | Delta P non conforme sur la pièce 8RC53-71 | MC |  | U222AC | 10U | 643 008,00 | 401769 | 0 | 1 | 0 |  |  | BIOMED_ULIS | AC01CT01Caisson de traitement d'air ateliers AlbumineCURA329070Delta P non conforme sur la pièce 8RC53-7110U
BAT11 | Bâtiment 11 Magasin général et plasma | CURA329071 | Installation d'un nouveau congelateur en 11RC52 pour qualification au plus vite | MC |  | U235BATL | 10U |  | 2024-03-15 | 0 | 1 | 0 |  |  | BIOMED_ULIS | BAT11Bâtiment 11 Magasin général et plasmaCURA329071Installation d'un nouveau congelateur en 11RC52 pour qualification au plus vite10U
MGPTRP10 | Transpalette électrique | CURA329072 | Défaut E1 330 => ne bouge plus | MC |  | U406 | 15U |  | 2024-03-16 | 0 | 1 | 0 |  |  | BIOMED_ULIS | MGPTRP10Transpalette électriqueCURA329072Défaut E1 330 => ne bouge plus15U
EPL2TRP18 | Transpalette grande hauteur | CURA329073 | Ne prend plus la charge | MC |  | U406 | 15U | 643 011,00 | 401769 | 0 | 1 | 0 |  |  | BIOMED_ULIS | EPL2TRP18Transpalette grande hauteurCURA329073Ne prend plus la charge15U
EPL2TRP21 | Transpalette grande hauteur | CURA329074 | Ne prend plus la charge | MC |  | U406 | 15U | 643 012,00 | 401769 | 0 | 1 | 0 |  |  | BIOMED_ULIS | EPL2TRP21Transpalette grande hauteurCURA329074Ne prend plus la charge15U
ADEU02 | Appareil contrôle intégrité filtres PALL | CURA329079 | Contrat de maintenance | MC |  | U421DEAE | 11U | 643 079,00 | 401769 | 0 | 1 | 0 |  |  | BIOMED_ULIS | ADEU02Appareil contrôle intégrité filtres PALLCURA329079Contrat de maintenance11U
BAT08RC211 | Local DEAE / HSFF : colonne DEAE / Filtre FIX | CURA329094 | 2024 SD Support manchette Skid 111 à déplacer suite à remonter de situation dangereuse | MC |  | U200BATP | 13U | 643 101,00 | 401769 | 0 | 1 | 0 |  |  | BIOMED_ULIS | BAT08RC211Local DEAE / HSFF : colonne DEAE / Filtre FIXCURA3290942024 SD Support manchette Skid 111 à déplacer suite à remonter de situation dangereuse13U
BAT11 | Bâtiment 11 Magasin général et plasma | CURA329098 | Ridaux en panne 11rc61 | MC |  | U235BATL | 13U | 643 106,00 | 401769 | 0 | 1 | 0 |  |  | BIOMED_ULIS | BAT11Bâtiment 11 Magasin général et plasmaCURA329098Ridaux en panne 11rc6113U
MGGCONG08 | Congélateur n°8 - 80°C | CURA329099 | Demande inhibition alarmes | MC |  | U168 | 12U | 643 111,00 | 401769 | 0 | 1 | 0 |  |  | BIOMED_ULIS | MGGCONG08Congélateur n°8 - 80°CCURA329099Demande inhibition alarmes12U
APMF20 | Osmoseur APM | CURA329100 | La distribution est actuellement indisponible sur l'osmoseur APMF20 | MC |  | U408PMML | 10U | 643 115,00 | 401769 | 0 | 1 | 0 |  |  | BIOMED_ULIS | APMF20Osmoseur APMCURA329100La distribution est actuellement indisponible sur l'osmoseur APMF2010U
TECHCEL04 | Elévateur de personnel serv. tech. | CURA329101 | Achat échelle de corde pour évacuation nacelle | AME |  | U130 | 80U |  | 2024-03-18 | 0 | 1 | 0 |  |  | BIOMED_ULIS | TECHCEL04Elévateur de personnel serv. tech.CURA329101Achat échelle de corde pour évacuation nacelle80U
GAMR007 | Réacteur n°07 fractionnement gamma | CON | Raz peson | CON | AR | U441 | 11U | 643 148,00 | 401769 | 0 | 1 | 0 |  |  | BIOMED_ULIS | GAMR007Réacteur n°07 fractionnement gammaCONRaz peson11U
WECP71 | Pompe renvoi filtrat UF albumine | CURA329111 | Amorcage pompe | MC |  | U440 | 11U | 643 150,00 | 401769 | 0 | 1 | 0 |  |  | BIOMED_ULIS | WECP71Pompe renvoi filtrat UF albumineCURA329111Amorcage pompe11U
PLAPAL04 | Palan électrique articulée centri. plasma | CURA329121 | Déplacement support boitier palan PLAPAL04 | MC |  | U440LEV | 13U | 643 184,00 | 401769 | 0 | 1 | 0 |  |  | BIOMED_ULIS | PLAPAL04Palan électrique articulée centri. plasmaCURA329121Déplacement support boitier palan PLAPAL0413U
BAT08RC213 | Salle de Répartition | CURA329123 | Porte abimée | MC |  | U200BATP | 13U | 643 203,00 | 401769 | 0 | 1 | 0 |  |  | BIOMED_ULIS | BAT08RC213Salle de RépartitionCURA329123Porte abimée13U
GAMARM107 | Coffret commande broyage | CURA329133 | Écran figé en 8RC99 | MC |  | U441 | 12U | 643 204,00 | 401769 | 0 | 1 | 0 |  |  | BIOMED_ULIS | GAMARM107Coffret commande broyageCURA329133Écran figé en 8RC9912U
NEP05ST05 | Station NEP laverie Albumine | CURA329142 | Fuite sur vanne NEP05PV02 | MC |  | U236NEP | 11U | 643 210,00 | 401769 | 0 | 1 | 0 |  |  | BIOMED_ULIS | NEP05ST05Station NEP laverie AlbumineCURA329142Fuite sur vanne NEP05PV0211U
GAMBOL566 | Bol de centri BKA45 n°566 | CURA329143 | Elargissement des encoches suite remplacement de l'écrou de serrage du bol | AME |  | U441 | 11U |  | 2024-03-19 | 0 | 1 | 0 |  |  | BIOMED_ULIS | GAMBOL566Bol de centri BKA45 n°566CURA329143Elargissement des encoches suite remplacement de l'écrou de serrage du bol11U
GAMFP01 | Filtre presse gamma | CURA329144 | Forçage AC pour prélèvement | MC |  | U441 | 11U | 643 213,00 | 401769 | 0 | 1 | 0 |  |  | BIOMED_ULIS | GAMFP01Filtre presse gammaCURA329144Forçage AC pour prélèvement11U
BAT11MGG | Bâtiment 11 partie magasin général | CURA329146 | Renfort sur bactenair | MC |  | U200BATP | 13U | 643 215,00 | 401769 | 0 | 1 | 0 |  |  | BIOMED_ULIS | BAT11MGGBâtiment 11 partie magasin généralCURA329146Renfort sur bactenair13U
ALBFP05 | Filtre presse temps IV | CURA329148 | Forçage vanne CAPV23 pour microbio | CON |  | U440 | 11U | 643 217,00 | 401769 | 0 | 1 | 0 |  |  | BIOMED_ULIS | ALBFP05Filtre presse temps IVCURA329148Forçage vanne CAPV23 pour microbio11U
BAT01SS26 | Laverie Services techniques | CURA329154 | Remplacement poignée et barre antipanique | AME |  | U235BATU | 13U | 643 225,00 | 401769 | 0 | 1 | 0 |  |  | BIOMED_ULIS | BAT01SS26Laverie Services techniquesCURA329154Remplacement poignée et barre antipanique13U
MFPREQUIP | Equipements MFPR en galénique | CURA329155 | Fixation armoire de verrerie (2 armoires) au mur et renfort de deux étagères dans l'armoire | MC |  | U868 | 13U | 643 226,00 | 401769 | 0 | 1 | 0 |  |  | BIOTECH_ULIS | MFPREQUIPEquipements MFPR en galéniqueCURA329155Fixation armoire de verrerie (2 armoires) au mur et renfort de deux étagères dans l'armoire13U
MGPPTA10 | Porte auto. enrou. entrée cf n°10 | CURA329157 | 2024 PORTALP Remplacement de la bache | MCU |  | U235BATU | 13U | 643 229,00 | 401769 | 0 | 1 | 0 |  |  | BIOMED_ULIS | MGPPTA10Porte auto. enrou. entrée cf n°10CURA3291572024 PORTALP Remplacement de la bache13U
EPL2PTA09 | Porte auto. enroul. sortie sas 11RC61 | CURA329158 | 2024 PORTALP Remplacement de sangles | MC |  | U235BATU | 13U | 643 230,00 | 401769 | 0 | 1 | 0 |  |  | BIOMED_ULIS | EPL2PTA09Porte auto. enroul. sortie sas 11RC61CURA3291582024 PORTALP Remplacement de sangles13U
BATEX | Extérieurs bâtiments | CURA329160 | Amélioration environementale de la cours anglaise OUEST | AME |  | U400 | 13U | 643 237,00 | 401769 | 0 | 1 | 0 |  |  | BIOMED_ULIS | BATEXExtérieurs bâtimentsCURA329160Amélioration environementale de la cours anglaise OUEST13U
AC65CE01 | Extracteur atelier découpe tubulures | CURA329161 | Extracteur à l'arrêt | MC |  | U222AC | 10U | 643 239,00 | 401769 | 0 | 1 | 0 |  |  | BIOMED_ULIS | AC65CE01Extracteur atelier découpe tubuluresCURA329161Extracteur à l'arrêt10U
DW | Réseau de distribution eau de ville | CURA329162 | Plus d'éclairage dans la fosse d'arrivée EDV 7 tropiques. | SER |  | U222DW | 10U | 643 252,00 | 401769 | 0 | 1 | 0 |  |  | BIOMED_ULIS | DWRéseau de distribution eau de villeCURA329162Plus d'éclairage dans la fosse d'arrivée EDV 7 tropiques.10U
GAMPAL06 | Palan sur monorail centri. gamma | CURA329164 | 2024 SD Remplacement de la telecommande | MC |  | U440LEV | 11U | 643 258,00 | 401769 | 0 | 1 | 0 |  |  | BIOMED_ULIS | GAMPAL06Palan sur monorail centri. gammaCURA3291642024 SD Remplacement de la telecommande11U
DCGPEL100 | Ligne de découpe | CURA329165 | Rampe d'ejections poches ligne 1 bloquée | MC |  | U411 | 11U | 643 259,00 | 401769 | 0 | 1 | 0 |  |  | BIOMED_ULIS | DCGPEL100Ligne de découpeCURA329165Rampe d'ejections poches ligne 1 bloquée11U
ADEPV123_117 | Vanne alimentation cuve UF | CURA329166 | Vanne en défaut | MC |  | U421DEAE | 11U | 643 260,00 | 401769 | 0 | 1 | 0 |  |  | BIOMED_ULIS | ADEPV123_117Vanne alimentation cuve UFCURA329166Vanne en défaut11U
NEP04ST04 | Station NEP réacteurs + UF Albumine | CURA329167 | Defaut objet non pret | MC |  | U236NEP | 11U | 643 261,00 | 401769 | 0 | 1 | 0 |  |  | BIOMED_ULIS | NEP04ST04Station NEP réacteurs + UF AlbumineCURA329167Defaut objet non pret11U
BAT01SS41 | Sas sortie déchets décongélation | CURA329174 | Impact sur résine 1SS41 décongélation | MC |  | U200BATP | 13U | 643 269,00 | 401769 | 0 | 1 | 0 |  |  | BIOMED_ULIS | BAT01SS41Sas sortie déchets décongélationCURA329174Impact sur résine 1SS41 décongélation13U
MONITOTV5 | Poste TV Monitoring Cenrale de pesée | CURA329178 | Nettoyage de disque suite à des messages espace disque C insuffisant | MC |  | U236DIV | 12U | 643 288,00 | 401769 | 0 | 1 | 0 |  |  | BIOMED_ULIS | MONITOTV5Poste TV Monitoring Cenrale de peséeCURA329178Nettoyage de disque suite à des messages espace disque C insuffisant12U
NACPP01 | Pompe intro NACR01 | CURA329187 | Pompe NACPP01 fonctionnement anormal | MC |  | U440 | 11U | 643 298,00 | 401769 | 0 | 1 | 0 |  |  | BIOMED_ULIS | NACPP01Pompe intro NACR01CURA329187Pompe NACPP01 fonctionnement anormal11U
BAT01 | Bâtiment 1 commun | CURA329198 | Déplacement paillasse 1ss45 vers GT2 | MC |  | U235BATU | 13U | 643 308,00 | 401769 | 0 | 1 | 0 |  |  | BIOMED_ULIS | BAT01Bâtiment 1 communCURA329198Déplacement paillasse 1ss45 vers GT213U
BAT01SS31 | Atelier broyage plasma | CURA329200 | Problème sur la fermeture de la porte 1ss31 | MC |  | U200BATP | 13U | 643 324,00 | 401769 | 0 | 1 | 0 |  |  | BIOMED_ULIS | BAT01SS31Atelier broyage plasmaCURA329200Problème sur la fermeture de la porte 1ss3113U
ADEPP05 | Pompe skid d'ajustement n°3 | CURA329201 | Clé ouverture de pompe ADEPP05 Défectueuse | MC |  | U421DEAE | 13U | 643 325,00 | 401769 | 0 | 1 | 0 |  |  | BIOMED_ULIS | ADEPP05Pompe skid d'ajustement n°3CURA329201Clé ouverture de pompe ADEPP05 Défectueuse13U
ADEPP02 | Pompe skid d'ajustement n°2 | CURA329202 | Clé ouverture de pompe ADEPP02 Défectueuse | MC |  | U421DEAE | 13U | 643 326,00 | 401769 | 0 | 1 | 0 |  |  | BIOMED_ULIS | ADEPP02Pompe skid d'ajustement n°2CURA329202Clé ouverture de pompe ADEPP02 Défectueuse13U
ALBF03 | Carter de filtration lenticulaire | CURA329203 | Ecrou de serrage carter filtre | MC |  | U440 | 11U | 647 838,00 | 401769 | 0 | 1 | 0 |  |  | BIOMED_ULIS | ALBF03Carter de filtration lenticulaireCURA329203Ecrou de serrage carter filtre11U
GAMR010 | Réacteur n°10 fractionnement gamma | CURA329204 | Essai sur boule de nep | MC |  | U441 | 11U | 643 350,00 | 401769 | 0 | 1 | 0 |  |  | BIOMED_ULIS | GAMR010Réacteur n°10 fractionnement gammaCURA329204Essai sur boule de nep11U
PNEUBD01 | Réseau de transport par tube pneumatique | CURA329205 | Défaut de pneumatique | MC |  | U441 | 11U | 643 351,00 | 401769 | 0 | 1 | 0 |  |  | BIOMED_ULIS | PNEUBD01Réseau de transport par tube pneumatiqueCURA329205Défaut de pneumatique11U
PLAPEL02 | Machine à peler les poches plasma | CURA329208 | Defaut raccordement electrique | MC |  | U410 | 11U | 643 354,00 | 401769 | 0 | 1 | 0 |  |  | BIOMED_ULIS | PLAPEL02Machine à peler les poches plasmaCURA329208Defaut raccordement electrique11U
GAMR008 | Réacteur n°08 fractionnement gamma | CURA329209 | Raz peson | CON |  | U441 | 11U | 643 355,00 | 401769 | 0 | 1 | 0 |  |  | BIOMED_ULIS | GAMR008Réacteur n°08 fractionnement gammaCURA329209Raz peson11U
DDPEQUIP | Equipements dévelop. préclinique r & d | CURA329210 | Création d'une évacuation de gaz dans le labo 1217 | MC |  | U850 | 13U | 643 356,00 | 401769 | 0 | 1 | 0 |  |  | BIOTECH_ULIS | DDPEQUIPEquipements dévelop. préclinique r & dCURA329210Création d'une évacuation de gaz dans le labo 121713U
BAT08RC34 | Vestiaires femmes production | CURA329212 | Mettre un hublot sur la porte 8RC34 | MC |  | U200BATP | 13U |  | 2024-03-20 | 0 | 1 | 0 |  |  | BIOMED_ULIS | BAT08RC34Vestiaires femmes productionCURA329212Mettre un hublot sur la porte 8RC3413U
BAT08RC32 | Vestiaires hommes production | CURA329213 | Mettre un hublot sur la porte 8RC32 | MC |  | U200BATP | 13U |  | 2024-03-20 | 0 | 1 | 0 |  |  | BIOMED_ULIS | BAT08RC32Vestiaires hommes productionCURA329213Mettre un hublot sur la porte 8RC3213U
BAT08RC34 | Vestiaires femmes production | CURA329214 | 2024 SD: Changer le positionnement du distributeur des gants | MC |  | U200BATP | 13U | 643 360,00 | 401769 | 0 | 1 | 0 |  |  | BIOMED_ULIS | BAT08RC34Vestiaires femmes productionCURA3292142024 SD: Changer le positionnement du distributeur des gants13U
PLAHEX01 | Réchauffeur ACTIJOULE cryosurnageant ADEAE | U_PROC000215 | U_PROC000215 | MC |  | U410 | 11U |  | 2024-03-21 | 0 | 1 | 0 |  |  | BIOMED_ULIS | PLAHEX01Réchauffeur ACTIJOULE cryosurnageant ADEAEU_PROC000215U_PROC00021511U
PLAPEL01 | Machine à peler les poches plasma | U_PROC000216 | U_PROC000216 | MC |  | U410 | 11U |  | 2024-03-21 | 0 | 1 | 0 |  |  | BIOMED_ULIS | PLAPEL01Machine à peler les poches plasmaU_PROC000216U_PROC00021611U
PLAPEL02 | Machine à peler les poches plasma | U_PROC000216 | U_PROC000216 | MC |  | U410 | 11U |  | 2024-03-21 | 0 | 1 | 0 |  |  | BIOMED_ULIS | PLAPEL02Machine à peler les poches plasmaU_PROC000216U_PROC00021611U
PLAPEL03 | Machine à peler les poches plasma | U_PROC000216 | U_PROC000216 | MC |  | U410 | 11U |  | 2024-03-21 | 0 | 1 | 0 |  |  | BIOMED_ULIS | PLAPEL03Machine à peler les poches plasmaU_PROC000216U_PROC00021611U
PLAPEL04 | Machine à peler les poches plasma | U_PROC000216 | U_PROC000216 | MC |  | U410 | 11U |  | 2024-03-21 | 0 | 1 | 0 |  |  | BIOMED_ULIS | PLAPEL04Machine à peler les poches plasmaU_PROC000216U_PROC00021611U
ALBR004 | Réacteur n°4 fractionnement albumine | CURA329316 | Démontage pour vérification piquage intro Ethanol ALBR004 | MC |  | U440 | 11U |  | 2024-03-20 | 0 | 1 | 0 |  |  | BIOMED_ULIS | ALBR004Réacteur n°4 fractionnement albumineCURA329316Démontage pour vérification piquage intro Ethanol ALBR00411U
ELEGE110 | Groupe électrogène N°1 | U_ELEC000041 | Maintenance mécanique GE | MPS | ELEC | U222ELE | 10U | 643 389,00 | 2025-03-21 | 3 | 1 | 0 | 52 | 1 | BIOMED_ULIS | ELEGE110Groupe électrogène N°1U_ELEC000041Maintenance mécanique GE10U52
ELEGE120 | Groupe électrogène N°2 | U_ELEC000041 | Maintenance mécanique GE | MPS | ELEC | U222ELE | 10U | 643 390,00 | 2025-03-21 | 3 | 1 | 0 | 52 | 1 | BIOMED_ULIS | ELEGE120Groupe électrogène N°2U_ELEC000041Maintenance mécanique GE10U52
ELEGE130 | Groupe électrogène N°3 | U_ELEC000041 | Maintenance mécanique GE | MPS | ELEC | U222ELE | 10U | 643 391,00 | 2025-03-21 | 3 | 1 | 0 | 52 | 1 | BIOMED_ULIS | ELEGE130Groupe électrogène N°3U_ELEC000041Maintenance mécanique GE10U52
ALBSCEL02 | Soudeuse de poches MPVP albumine | CURA329322 | Soudeuse HS | MC |  | U440 | 11U |  | 2024-03-21 | 0 | 1 | 0 |  |  | BIOMED_ULIS | ALBSCEL02Soudeuse de poches MPVP albumineCURA329322Soudeuse HS11U
EXGAMPP20 | Pompe sortie GAMR20 fibrinogène TI | CURA329347 | Clé ouverture de pompe GAMPP20 | MC |  | U441 | 13U | 643 423,00 | 401769 | 0 | 1 | 0 |  |  | BIOMED_ULIS | EXGAMPP20Pompe sortie GAMR20 fibrinogène TICURA329347Clé ouverture de pompe GAMPP2013U
GAMPP26 | Pompe transfert de surnageant | CURA329348 | Clé ouverture de pompe 8RC62 (GAMPP26) | MC |  | U441 | 13U | 643 424,00 | 401769 | 0 | 1 | 0 |  |  | BIOMED_ULIS | GAMPP26Pompe transfert de surnageantCURA329348Clé ouverture de pompe 8RC62 (GAMPP26)13U
RF10 | Production fluide frig. +4°C c.froide B1 | CURA329355 | Défaut niveau liquide R404a | MC |  | U222RF | 10U | 643 436,00 | 401769 | 0 | 1 | 0 |  |  | BIOMED_ULIS | RF10Production fluide frig. +4°C c.froide B1CURA329355Défaut niveau liquide R404a10U
RF66 | Production fluide frigorigène +15°C (2 circuits) | CURA329356 | Défaut pression d'huile C1 | DIAG |  | U222RF | 10U | 643 437,00 | 401769 | 0 | 1 | 0 |  |  | BIOMED_ULIS | RF66Production fluide frigorigène +15°C (2 circuits)CURA329356Défaut pression d'huile C110U
BAT08ASC06 | Ascenseur monte charges aile nord B8 | CURA329357 | Suivi des societes KONE et APAVE pour visite des ascenceurs et monte charge | MPS |  | U235BATU | 13U | 643 438,00 | 401769 | 0 | 1 | 0 |  |  | BIOMED_ULIS | BAT08ASC06Ascenseur monte charges aile nord B8CURA329357Suivi des societes KONE et APAVE pour visite des ascenceurs et monte charge13U
RF71/72 | Production Fluide Frigorigène pour GW5/6 | CURA329358 | Défaut pression d'huile C1 | DIAG |  | U222GW | 10U | 643 439,00 | 401769 | 0 | 1 | 0 |  |  | BIOMED_ULIS | RF71/72Production Fluide Frigorigène pour GW5/6CURA329358Défaut pression d'huile C110U
GAMR43 | Réacteur 15m3 n°43 | CURA329370 | Bit proteine | CON |  | U441 | 11U | 643 465,00 | 401769 | 0 | 1 | 0 |  |  | BIOMED_ULIS | GAMR43Réacteur 15m3 n°43CURA329370Bit proteine11U
HNOPP02 | Pompe distribution n°1 acide nitrique NEP | CURA329373 | Defaut temps de dosage trop long+ fonction HNO bloquée sur le nep07 | MC |  | U236NEP | 11U | 643 468,00 | 401769 | 0 | 1 | 0 |  |  | BIOMED_ULIS | HNOPP02Pompe distribution n°1 acide nitrique NEPCURA329373Defaut temps de dosage trop long+ fonction HNO bloquée sur le nep0711U
GW1PV08 | Vanne 3 voies de régul cuve UF ALBR08 | CURA329375 | Problème vanne bloquée & impacte nep04=> ALBR08 | MC |  | U222GW | 11U | 643 470,00 | 401769 | 0 | 1 | 0 |  |  | BIOMED_ULIS | GW1PV08Vanne 3 voies de régul cuve UF ALBR08CURA329375Problème vanne bloquée & impacte nep04=> ALBR0811U
WFIPV310_042 | Vanne sur puisage diluteur 132 pt21 | CURA329376 | Defaut de cr | MC |  | U236WFI | 11U | 643 471,00 | 401769 | 0 | 1 | 0 |  |  | BIOMED_ULIS | WFIPV310_042Vanne sur puisage diluteur 132 pt21CURA329376Defaut de cr11U
BAT01SS52 | Pièce bâtiment 1SS52 | CURA329377 | Présence rouille sur crochets | MC |  | U200BATP | 13U | 643 472,00 | 401769 | 0 | 1 | 0 |  |  | BIOMED_ULIS | BAT01SS52Pièce bâtiment 1SS52CURA329377Présence rouille sur crochets13U
PLAGER06 | Gerbeur électrique | CURA329378 | Trace de rouille et peinture abime | MC |  | U440LEV | 13U | 643 473,00 | 401769 | 0 | 1 | 0 |  |  | BIOMED_ULIS | PLAGER06Gerbeur électriqueCURA329378Trace de rouille et peinture abime13U
BAT01SS28 | Atelier découpe des poches plasma | CURA329379 | Peinture abimée sur transpalette electrique PLAGER04 | MC |  | U200BATP | 61U | 643 474,00 | 401769 | 0 | 1 | 0 |  |  | BIOMED_ULIS | BAT01SS28Atelier découpe des poches plasmaCURA329379Peinture abimée sur transpalette electrique PLAGER0461U
BAT01SS28 | Atelier découpe des poches plasma | CURA329380 | Peinture écaillé sur les pompes des fondoirs. | MC |  | U200BATP | 61U |  | 2024-03-22 | 0 | 1 | 0 |  |  | BIOMED_ULIS | BAT01SS28Atelier découpe des poches plasmaCURA329380Peinture écaillé sur les pompes des fondoirs.61U
MCBCMT80 | Indicateur du point de rosée | U_METR000026 | Vérification PERIODIQUE labo extérieur | MPS | METR | U640MCB | 21U |  | 2025-03-15 | 3 | 1 | 0 | 52 | 1 | BIOMED_ULIS | MCBCMT80Indicateur du point de roséeU_METR000026Vérification PERIODIQUE labo extérieur21U52
UDA1MS06 | Spectromètre de masse ORBITRAP EXPLORIS 480 n° BRE725553 | U_LABO000005 | Maintenance préventive | MPS | DEF | U855 | 70U |  | 401769 | 0 | 1 | 0 |  |  | ULIS | UDA1MS06Spectromètre de masse ORBITRAP EXPLORIS 480 n° BRE725553U_LABO000005Maintenance préventive70U
UDA1MS06 | Spectromètre de masse ORBITRAP EXPLORIS 480 n° BRE725553 | CURA329384 | OT de Mise en Service | MPC |  | U855 | 70U | 643 946,00 | 401769 | 0 | 1 | 0 |  |  | ULIS | UDA1MS06Spectromètre de masse ORBITRAP EXPLORIS 480 n° BRE725553CURA329384OT de Mise en Service70U
GAMBOL287 | Bol de centri BKA45 n°287 | CURA329394 | Demontage et nettoyage remontage double enveloppe | MC |  | U441 | 11U | 643 956,00 | 401769 | 0 | 1 | 0 |  |  | BIOMED_ULIS | GAMBOL287Bol de centri BKA45 n°287CURA329394Demontage et nettoyage remontage double enveloppe11U
ADEUF124 | Skid UF1 Alfa1&2 | CURA329395 | Défaut agiation cuve ADER174 | MC |  | U421DEAE | 11U | 643 957,00 | 401769 | 0 | 1 | 0 |  |  | BIOMED_ULIS | ADEUF124Skid UF1 Alfa1&2CURA329395Défaut agiation cuve ADER17411U
HNOR400 | Cuve 6m3 acide nit. avec rétention | CURA329396 | Défaut vanne | MC |  | U236NEP | 11U | 643 958,00 | 401769 | 0 | 1 | 0 |  |  | BIOMED_ULIS | HNOR400Cuve 6m3 acide nit. avec rétentionCURA329396Défaut vanne11U
PLAPEL04 | Machine à peler les poches plasma | CURA329428 | Défaut de disjonction | MC |  | U410 | 11U | 644 216,00 | 401769 | 0 | 1 | 0 |  |  | BIOMED_ULIS | PLAPEL04Machine à peler les poches plasmaCURA329428Défaut de disjonction11U
PLAPEL02 | Machine à peler les poches plasma | CURA329429 | Défaut de fonctionnement | MC |  | U410 | 11U | 644 217,00 | 401769 | 0 | 1 | 0 |  |  | BIOMED_ULIS | PLAPEL02Machine à peler les poches plasmaCURA329429Défaut de fonctionnement11U
INDUSTSE3 | Serveur appli. terminal service normal ADEAE | CURA329430 | Redémarrage du serveur | MC |  | U236DIV | 12U | 644 220,00 | 401769 | 0 | 1 | 0 |  |  | BIOMED_ULIS | INDUSTSE3Serveur appli. terminal service normal ADEAECURA329430Redémarrage du serveur12U
INDUSTSE4 | Serveur appli. terminal service secours ADEAE | CURA329431 | Redémarrage du serveur | CON |  | U236DIV | 12U | 644 221,00 | 401769 | 0 | 1 | 0 |  |  | BIOMED_ULIS | INDUSTSE4Serveur appli. terminal service secours ADEAECURA329431Redémarrage du serveur12U
BAT08RC224 | Local Cuves fixes Tampons | CURA329432 | Pendule HS | MC |  | U200BATP | 13U | 644 222,00 | 401769 | 0 | 1 | 0 |  |  | BIOMED_ULIS | BAT08RC224Local Cuves fixes TamponsCURA329432Pendule HS13U
BAT08RC211 | Local DEAE / HSFF : colonne DEAE / Filtre FIX | CURA329433 | Support carton NEP 8RC211 | MC |  | U200BATP | 13U | 644 223,00 | 401769 | 0 | 1 | 0 |  |  | BIOMED_ULIS | BAT08RC211Local DEAE / HSFF : colonne DEAE / Filtre FIXCURA329433Support carton NEP 8RC21113U
PLAR03 | Mélangeur fondoir plasma n°3 | U_MECA000001 | Vérification des buses AP | MPS | MAINT | U410 | 11U |  | 2024-12-30 | 3 | 1 | 0 | 1 | 3 | BIOMED_ULIS | PLAR03Mélangeur fondoir plasma n°3U_MECA000001Vérification des buses AP11U1
PLAR03 | Mélangeur fondoir plasma n°3 | U_MECA000016 | Vérification des buses AT | MPS | MAINT | U410 | 11U | 649 036,00 | 2025-08-15 | 3 | 1 | 0 | 1 | 3 | BIOMED_ULIS | PLAR03Mélangeur fondoir plasma n°3U_MECA000016Vérification des buses AT11U1
GAMPP85 | Pompe sortie GAMR20 fibrinogène TI | CURA329479 | Controle tête de pompe | MC |  | U441 | 11U | 644 279,00 | 401769 | 0 | 1 | 0 |  |  | BIOMED_ULIS | GAMPP85Pompe sortie GAMR20 fibrinogène TICURA329479Controle tête de pompe11U
NEP04ST04 | Station NEP réacteurs + UF Albumine | CURA329481 | Fuite bocal chasse à l'air | MC |  | U236NEP | 11U | 644 281,00 | 401769 | 0 | 1 | 0 |  |  | BIOMED_ULIS | NEP04ST04Station NEP réacteurs + UF AlbumineCURA329481Fuite bocal chasse à l'air11U
NEP05CP03 | Pompe retour atelier UF120 | CURA329482 | Nettoyage zone technique | MC |  | U236NEP | 11U | 644 282,00 | 401769 | 0 | 1 | 0 |  |  | BIOMED_ULIS | NEP05CP03Pompe retour atelier UF120CURA329482Nettoyage zone technique11U
ALBFP06 | Filtre-presse albumine T I+II+III | CURA329483 | Forçage autorisation ouverture vérin | MC |  | U440 | 11U | 644 283,00 | 401769 | 0 | 1 | 0 |  |  | BIOMED_ULIS | ALBFP06Filtre-presse albumine T I+II+IIICURA329483Forçage autorisation ouverture vérin11U
PLABATI814 | Centrifugeuse plasma NS 814 | CURA329485 | Vis HS | MC |  | U410 | 11U | 644 285,00 | 401769 | 0 | 1 | 0 |  |  | BIOMED_ULIS | PLABATI814Centrifugeuse plasma NS 814CURA329485Vis HS11U
ADEUF125 | Skid UF2 Alfa 1 | CURA329487 | Rinçage non conforme | MC |  | U421DEAE | 11U | 644 287,00 | 401769 | 0 | 1 | 0 |  |  | BIOMED_ULIS | ADEUF125Skid UF2 Alfa 1CURA329487Rinçage non conforme11U
ADER169_001 | Cuve mobile 400L | CURA329491 | Arrêt d'urgence cassé. | MC |  | U421DEAE | 11U | 644 294,00 | 401769 | 0 | 1 | 0 |  |  | BIOMED_ULIS | ADER169_001Cuve mobile 400LCURA329491Arrêt d'urgence cassé.11U
PE10R020 | Cuve n°2 de stockage 32 m3 éthanol | CURA329492 | Appel GTC température cuve en attente | MC |  | U236PE | 11U | 644 295,00 | 401769 | 0 | 1 | 0 |  |  | BIOMED_ULIS | PE10R020Cuve n°2 de stockage 32 m3 éthanolCURA329492Appel GTC température cuve en attente11U
NEP05ST05 | Station NEP laverie Albumine | CURA329494 | Défaut conductivité rinçage final | MC |  | U236NEP | 11U | 644 297,00 | 401769 | 0 | 1 | 0 |  |  | BIOMED_ULIS | NEP05ST05Station NEP laverie AlbumineCURA329494Défaut conductivité rinçage final11U
WFISBD102 | Sous boucle eau PPI atelier DEAE | CURA329524 | Défaut sous boucle | MC |  | U236WFI | 11U | 644 320,00 | 401769 | 0 | 1 | 0 |  |  | BIOMED_ULIS | WFISBD102Sous boucle eau PPI atelier DEAECURA329524Défaut sous boucle11U
GW0 | Production distri. eau glycolée 0°C | CURA329525 | Défaut pression basse | MC |  | U222GW | 11U | 644 321,00 | 401769 | 0 | 1 | 0 |  |  | BIOMED_ULIS | GW0Production distri. eau glycolée 0°CCURA329525Défaut pression basse11U
GAMR43 | Réacteur 15m3 n°43 | CURA329526 | Demande RAZ + bit protéine | MC |  | U441 | 11U | 644 322,00 | 401769 | 0 | 1 | 0 |  |  | BIOMED_ULIS | GAMR43Réacteur 15m3 n°43CURA329526Demande RAZ + bit protéine11U
ALBEQUIP | Equipements communs albumine | CURA329528 | Spatule HS | MC |  | U236NEP | 11U |  | 2024-03-25 | 0 | 1 | 0 |  |  | BIOMED_ULIS | ALBEQUIPEquipements communs albumineCURA329528Spatule HS11U
BAT08SS66 | LOCAL DE PESEES | CURA329533 | La résine au sol dans la pièce 8SS66 est abimée | MC |  | U200BATP | 13U | 644 329,00 | 401769 | 0 | 1 | 0 |  |  | BIOMED_ULIS | BAT08SS66LOCAL DE PESEESCURA329533La résine au sol dans la pièce 8SS66 est abimée13U
BAT08RC218 | Local Stockage matériel ADEAE | CURA329534 | Porte 8RC2 218 joint arraché | MC |  | U200BATP | 13U | 644 330,00 | 401769 | 0 | 1 | 0 |  |  | BIOMED_ULIS | BAT08RC218Local Stockage matériel ADEAECURA329534Porte 8RC2 218 joint arraché13U
BAT08PTA78 | Porte à enroulement | CURA329535 | Porte sas 8RC78 non fonctionnel / fermeture réalisable uniquement avec l'actionneur manuel | MC |  | U200BATP | 13U | 644 331,00 | 401769 | 0 | 1 | 0 |  |  | BIOMED_ULIS | BAT08PTA78Porte à enroulementCURA329535Porte sas 8RC78 non fonctionnel / fermeture réalisable uniquement avec l'actionneur manuel13U
GAMR41 | Réacteur de fractionnement 15 000 litres n°41 | CURA329536 | Bit proteine | MC |  | U441 | 11U | 644 332,00 | 401769 | 0 | 1 | 0 |  |  | BIOMED_ULIS | GAMR41Réacteur de fractionnement 15 000 litres n°41CURA329536Bit proteine11U
TAMTD149_035 | Tableau de pontage arrivées utilités | CURA329537 | Poignée manquante sur la manchette TAMR147 vers arrivée d'eau | MC |  | U421DEAE | 11U | 644 333,00 | 401769 | 0 | 1 | 0 |  |  | BIOMED_ULIS | TAMTD149_035Tableau de pontage arrivées utilitésCURA329537Poignée manquante sur la manchette TAMR147 vers arrivée d'eau11U
BAT01SS31 | Atelier broyage plasma | CURA329538 | Problème de sensibilité capteur PLATH3 | MC |  | U200BATP | 11U | 644 334,00 | 401769 | 0 | 1 | 0 |  |  | BIOMED_ULIS | BAT01SS31Atelier broyage plasmaCURA329538Problème de sensibilité capteur PLATH311U
APMF20 | Osmoseur APM | CURA329539 | Filtre a changé | MC |  | U408PMML | 11U | 644 335,00 | 401769 | 0 | 1 | 0 |  |  | BIOMED_ULIS | APMF20Osmoseur APMCURA329539Filtre a changé11U
GAMR43 | Réacteur 15m3 n°43 | CURA329540 | Point de rouille sur GAMR43 | MC |  | U441 | 11U | 644 336,00 | 401769 | 0 | 1 | 0 |  |  | BIOMED_ULIS | GAMR43Réacteur 15m3 n°43CURA329540Point de rouille sur GAMR4311U
PLAELEV03 | Elévateur pneumatique plasma n°3 | CURA329541 | 2024 SD Fissure coupante sur le bac de réception n°03 | MC |  | U410 | 11U | 644 337,00 | 401769 | 0 | 1 | 0 |  |  | BIOMED_ULIS | PLAELEV03Elévateur pneumatique plasma n°3CURA3295412024 SD Fissure coupante sur le bac de réception n°0311U
GAMTN | Tableau de pontage sortie réacteurs | CURA329542 | Manchette GAMTN vers FP T4 abimé | MC |  | U441 | 11U | 644 338,00 | 401769 | 0 | 1 | 0 |  |  | BIOMED_ULIS | GAMTNTableau de pontage sortie réacteursCURA329542Manchette GAMTN vers FP T4 abimé11U
CQBLAB15 | Purificateur d'eau Merck Millipore | CURA329544 | Maintenance + Qualification | MPS |  | U633 | 71U | 644 341,00 | 401769 | 0 | 1 | 0 |  |  | BIOTECH_ULIS | CQBLAB15Purificateur d'eau Merck MilliporeCURA329544Maintenance + Qualification71U
DCGR700 | Cuve de stockage DCGR700 | U_PROC000006 | Contrôle/vérification des vannes de pincement | MPS | DEF | U411 | 11U | 648 625,00 | 2025-08-27 | 3 | 1 | 0 | 1 | 3 | BIOMED_ULIS | DCGR700Cuve de stockage DCGR700U_PROC000006Contrôle/vérification des vannes de pincement11U1
DCGR800 | Cuve de stockage DCGR800 | U_PROC000006 | Contrôle/vérification des vannes de pincement | MPS | DEF | U411 | 11U | 648 627,00 | 2025-08-27 | 3 | 1 | 0 | 1 | 3 | BIOMED_ULIS | DCGR800Cuve de stockage DCGR800U_PROC000006Contrôle/vérification des vannes de pincement11U1
BAT04RC404 | Local Centrifugation fibri | CURA329565 | Fixation des aimants sur paniers ajoure | MC |  | U200BATP | 13U | 644 382,00 | 401769 | 0 | 1 | 0 |  |  | BIOMED_ULIS | BAT04RC404Local Centrifugation fibriCURA329565Fixation des aimants sur paniers ajoure13U
GAMBOL964 | Bol de centri BKA45 n°964 | CURA329568 | Double enveloppe | MC |  | U441 | 11U | 644 385,00 | 401769 | 0 | 1 | 0 |  |  | BIOMED_ULIS | GAMBOL964Bol de centri BKA45 n°964CURA329568Double enveloppe11U
GAMBOL267 | Bol de centri BKA45 n°267 | CURA329569 | Double enveloppe | MC |  | U441 | 11U | 644 386,00 | 401769 | 0 | 1 | 0 |  |  | BIOMED_ULIS | GAMBOL267Bol de centri BKA45 n°267CURA329569Double enveloppe11U
ADECONG04 | Congélateur -22°C | CURA329571 | Inhibition des alarmes | CON |  | U421DEAE | 12U | 644 387,00 | 401769 | 0 | 1 | 0 |  |  | BIOMED_ULIS | ADECONG04Congélateur -22°CCURA329571Inhibition des alarmes12U
MGGEQUIP | Equipements spécif. magasin général | CURA329583 | B20 zone de prélèvement | MC |  | U168 | 13U | 644 392,00 | 401769 | 0 | 1 | 0 |  |  | BIOMED_ULIS | MGGEQUIPEquipements spécif. magasin généralCURA329583B20 zone de prélèvement13U
ADECONG04 | Congélateur -22°C | CURA329588 | Récurrence d'alarmes T°C sur ADECONG04 | MC |  | U421DEAE | 10U | 644 396,00 | 401769 | 0 | 1 | 0 |  |  | BIOMED_ULIS | ADECONG04Congélateur -22°CCURA329588Récurrence d'alarmes T°C sur ADECONG0410U
APMELEV01 | Table élévatrice Atelier Prépa. Mat. | CURA329589 | Déformation de la plaque bloquant la table élévatrice lors de sa montée dans le local 8SS73 le 21/03/2024 | MC |  | U408PMML | 15U | 644 397,00 | 401769 | 0 | 1 | 0 |  |  | ULIS | APMELEV01Table élévatrice Atelier Prépa. Mat.CURA329589Déformation de la plaque bloquant la table élévatrice lors de sa montée dans le local 8SS73 le 21/03/202415U
BAT18ASC15 | Monte-charges bâtiment 18 | CURA329593 | 2024 KONE Travaux suite APAVE | MC |  | U235BATU | 13U |  | 2024-03-25 | 0 | 1 | 0 |  |  | BIOMED_ULIS | BAT18ASC15Monte-charges bâtiment 18CURA3295932024 KONE Travaux suite APAVE13U
BATAXASC09 | Ascenseur services techniques axe rue | CURA329595 | 2024 KONE Travaux suite APAVE | MC |  | U235BATU | 13U |  | 2024-03-25 | 0 | 1 | 0 |  |  | BIOMED_ULIS | BATAXASC09Ascenseur services techniques axe rueCURA3295952024 KONE Travaux suite APAVE13U
BATUSINE | Bâtiments communs | CURA329597 | Maintenance nettoyage condenseur | AME |  | U222RF | 10U | 644 434,00 | 401769 | 0 | 1 | 0 |  |  | BIOMED_ULIS | BATUSINEBâtiments communsCURA329597Maintenance nettoyage condenseur10U
BAT01ASC01 | Ascenseur duplex gauche B1 | CURA329604 | 2024 KONE Travaux suite APAVE | MP |  | U235BATU | 13U |  | 2024-03-25 | 0 | 1 | 0 |  |  | BIOMED_ULIS | BAT01ASC01Ascenseur duplex gauche B1CURA3296042024 KONE Travaux suite APAVE13U
BAT09ASC11 | Ascenseur zone prope restaurant | CURA329605 | 2024 KONE Travaux suite APAVE | MPS |  | U235BATU | 13U |  | 2024-03-25 | 0 | 1 | 0 |  |  | BIOMED_ULIS | BAT09ASC11Ascenseur zone prope restaurantCURA3296052024 KONE Travaux suite APAVE13U
BAT08ASC01 | Monte-charge B8 Nord | CURA329607 | 2024 KONE Travaux suite APAVE | MP |  | U200BATP | 13U |  | 2024-03-25 | 0 | 1 | 0 |  |  | BIOMED_ULIS | BAT08ASC01Monte-charge B8 NordCURA3296072024 KONE Travaux suite APAVE13U
BAT01ASC02 | Ascenseur duplex droit B1 | CURA329608 | 2024 KONE Travaux suite APAVE | MP |  | U235BATU | 13U |  | 2024-03-25 | 0 | 1 | 0 |  |  | BIOMED_ULIS | BAT01ASC02Ascenseur duplex droit B1CURA3296082024 KONE Travaux suite APAVE13U
BAT03ASC05 | Ascenseur B3 | CURA329609 | 2024 KONE Travaux suite APAVE | MP |  | U235BATU | 13U |  | 2024-03-25 | 0 | 1 | 0 |  |  | BIOMED_ULIS | BAT03ASC05Ascenseur B3CURA3296092024 KONE Travaux suite APAVE13U
PLAF01 | Filtre plasma entrée PLATH 5 postes 1µm | CURA329610 | Joint hs | MC |  | U410 | 11U | 644 444,00 | 401769 | 0 | 1 | 0 |  |  | BIOMED_ULIS | PLAF01Filtre plasma entrée PLATH 5 postes 1µmCURA329610Joint hs11U
BATAXASC10 | Ascenseur magasin axe rue | CURA329611 | 2024 KONE Travaux suite APAVE | MP |  | U235BATU | 13U |  | 2024-03-25 | 0 | 1 | 0 |  |  | BIOMED_ULIS | BATAXASC10Ascenseur magasin axe rueCURA3296112024 KONE Travaux suite APAVE13U
BAT01ASC03 | Ascenseur monte charges gauche B1 | CURA329611 | 2024 KONE Travaux suite APAVE | MP |  | U235BATU | 13U |  | 2024-03-25 | 0 | 1 | 0 |  |  | BIOMED_ULIS | BAT01ASC03Ascenseur monte charges gauche B1CURA3296112024 KONE Travaux suite APAVE13U
BAT09ASC12 | Ascenseur zone sale restaurant | CURA329611 | 2024 KONE Travaux suite APAVE | MP |  | U235BATU | 13U |  | 2024-03-25 | 0 | 1 | 0 |  |  | BIOMED_ULIS | BAT09ASC12Ascenseur zone sale restaurantCURA3296112024 KONE Travaux suite APAVE13U
UDP5CONG01 | Congélateur -80 | CURA329615 | Appel GTC défaut température | MC |  | U851 | 11U | 644 461,00 | 401769 | 0 | 1 | 0 |  |  | BIOTECH_ULIS | UDP5CONG01Congélateur -80CURA329615Appel GTC défaut température11U
NEP07ST07 | Station NEP laverie Gamma | CURA329617 | Défaut fonction général nep non active | MC |  | U236NEP | 11U | 644 464,00 | 401769 | 0 | 1 | 0 |  |  | BIOMED_ULIS | NEP07ST07Station NEP laverie GammaCURA329617Défaut fonction général nep non active11U
PE10R020 | Cuve n°2 de stockage 32 m3 éthanol | CURA329619 | Impossible de selectioner la cuve | MC |  | U236PE | 11U | 644 466,00 | 401769 | 0 | 1 | 0 |  |  | BIOMED_ULIS | PE10R020Cuve n°2 de stockage 32 m3 éthanolCURA329619Impossible de selectioner la cuve11U
DCGMT101 | Module transfert poches du tunnel coupe | CURA329620 | Création d'un mode opératoire remplacement accouplement module de transfert | FORM |  | U411 | 11U | 644 467,00 | 401769 | 0 | 1 | 0 |  |  | BIOMED_ULIS | DCGMT101Module transfert poches du tunnel coupeCURA329620Création d'un mode opératoire remplacement accouplement module de transfert11U
BAT04PTA12 | Porte Cryo-Centrifugation P4RC413-2-A | CURA329622 | DECONG B4 - Porte accès local 4RC413 depuis couloir - Prise en compte aléatoire de la commande d'ouverture | MC |  | U200BATP | 13U |  | 2024-03-25 | 0 | 1 | 0 |  |  | BIOMED_ULIS | BAT04PTA12Porte Cryo-Centrifugation P4RC413-2-ACURA329622DECONG B4 - Porte accès local 4RC413 depuis couloir - Prise en compte aléatoire de la commande d'ouverture13U
PW31 | Prod. Eau purifiée ORION n°1 | CURA329624 | Désinfection thermique ORION PW31 | CON |  | U236PW | 11U | 659 978,00 | 401769 | 0 | 1 | 0 |  |  | BIOMED_ULIS | PW31Prod. Eau purifiée ORION n°1CURA329624Désinfection thermique ORION PW3111U
BAT08PTA30 | Porte auto coulis. FERMOD 8RC54/8RC218 | CURA329636 | AT2024 2 luminaires (néons) a changer coter autoclave /rangement secteur ALB en 8RC218 | MC |  | U200BATP | 10U | 644 485,00 | 401769 | 0 | 1 | 0 |  |  | BIOMED_ULIS | BAT08PTA30Porte auto coulis. FERMOD 8RC54/8RC218CURA329636AT2024 2 luminaires (néons) a changer coter autoclave /rangement secteur ALB en 8RC21810U
NEP09HV02 | Vanne de prélèvement retour NEP09 | CURA329637 | Passivation a effectuer sur la prise d'echantillon NEP9 en 8RC215 | MC |  | U236NEP | 11U | 644 486,00 | 401769 | 0 | 1 | 0 |  |  | BIOMED_ULIS | NEP09HV02Vanne de prélèvement retour NEP09CURA329637Passivation a effectuer sur la prise d'echantillon NEP9 en 8RC21511U
BAT11 | Bâtiment 11 Magasin général et plasma | CURA329638 | Demande de découpage rampe carton ligne FRID2 Atelier TRI 11RD07 BAT11 | MC |  | U235BATL | 11U |  | 2024-03-25 | 0 | 1 | 0 |  |  | BIOMED_ULIS | BAT11Bâtiment 11 Magasin général et plasmaCURA329638Demande de découpage rampe carton ligne FRID2 Atelier TRI 11RD07 BAT1111U
AC26F54 | Filtre terminal 8RC215 | CURA329640 | 8RC215 Boxe de NEP Grille de soufflage mal positionnée"" | MC |  | U222AC | 10U | 644 488,00 | 401769 | 0 | 1 | 0 |  |  | BIOMED_ULIS | AC26F54Filtre terminal 8RC215CURA3296408RC215 Boxe de NEP Grille de soufflage mal positionnée""10U
EPL3ECT02 | Machine de tri plasma n°1 | CURA329641 | Probléme de vérins sur la ligne unitaire rfid2 | MC |  | U406 | 11U |  | 2024-03-25 | 0 | 1 | 0 |  |  | BIOMED_ULIS | EPL3ECT02Machine de tri plasma n°1CURA329641Probléme de vérins sur la ligne unitaire rfid211U
BAT08RC102 | Atelier centrifugation immunoglobuline | CURA329642 | Matériel débourrage centri fibrinogène | MC |  | U200BATP | 11U | 644 491,00 | 401769 | 0 | 1 | 0 |  |  | BIOMED_ULIS | BAT08RC102Atelier centrifugation immunoglobulineCURA329642Matériel débourrage centri fibrinogène11U
MGGCONG08 | Congélateur n°8 - 80°C | CURA329644 | Inhibition des alarmes | CON |  | U168 | 12U | 644 493,00 | 401769 | 0 | 1 | 0 |  |  | BIOMED_ULIS | MGGCONG08Congélateur n°8 - 80°CCURA329644Inhibition des alarmes12U
PW3F102 | Filtre évent cuve | CURA329658 | Remplacement filtre évent cuve | CON |  | U236PW | 11U | 644 513,00 | 401769 | 0 | 1 | 0 |  |  | BIOMED_ULIS | PW3F102Filtre évent cuveCURA329658Remplacement filtre évent cuve11U
ALBPV85 | Vanne purge 3 FP TIV | CURA329674 | Prise hs | MC |  | U440 | 11U | 644 515,00 | 401769 | 0 | 1 | 0 |  |  | BIOMED_ULIS | ALBPV85Vanne purge 3 FP TIVCURA329674Prise hs11U
TAMPV124_059 | Vanne manchette de nettoyage 2 | CURA329676 | Aprentissage compte rendu | MC |  | U421DEAE | 11U | 644 517,00 | 401769 | 0 | 1 | 0 |  |  | BIOMED_ULIS | TAMPV124_059Vanne manchette de nettoyage 2CURA329676Aprentissage compte rendu11U
DCGPEL100 | Ligne de découpe | CURA329682 | Problème position pince de transfert | MC |  | U411 | 11U | 644 524,00 | 401769 | 0 | 1 | 0 |  |  | BIOMED_ULIS | DCGPEL100Ligne de découpeCURA329682Problème position pince de transfert11U
BAT08 | Bâtiment 8 de production | CURA329704 | Reparation placard ONET en production | MC |  | U200BATP | 13U | 644 528,00 | 401769 | 0 | 1 | 0 |  |  | BIOMED_ULIS | BAT08Bâtiment 8 de productionCURA329704Reparation placard ONET en production13U
ALBR006 | Réacteur n°6 fractionnement albumine | CURA329708 | Essais remplissage ALBR005 et ALBR006 | MC |  | U440 | 11U |  | 2024-03-26 | 0 | 1 | 0 |  |  | BIOMED_ULIS | ALBR006Réacteur n°6 fractionnement albumineCURA329708Essais remplissage ALBR005 et ALBR00611U
ETALCMF09 | Débitmètre E&H Promass P 8P3B15 DN15 [0-18000 kg/h] | CURA329709 | Prise 220V HS | MC |  | U205 | 14U | 644 535,00 | 401769 | 0 | 1 | 0 |  |  | BIOMED_ULIS | ETALCMF09Débitmètre E&H Promass P 8P3B15 DN15 [0-18000 kg/h]CURA329709Prise 220V HS14U
DCGTSK01 | Transstockeur | CURA329711 | Assistance chargement TK | MC |  | U411 | 11U | 644 549,00 | 401769 | 0 | 1 | 0 |  |  | BIOMED_ULIS | DCGTSK01TransstockeurCURA329711Assistance chargement TK11U
PW31 | Prod. Eau purifiée ORION n°1 | CURA329713 | Appel gtc | MC |  | U236PW | 11U | 644 551,00 | 401769 | 0 | 1 | 0 |  |  | BIOMED_ULIS | PW31Prod. Eau purifiée ORION n°1CURA329713Appel gtc11U
MGGCONG19 | Congélateur GRAM n°11005925 (-22°C) | CURA329714 | Appel gtc | MC |  | U168 | 11U | 644 552,00 | 401769 | 0 | 1 | 0 |  |  | BIOMED_ULIS | MGGCONG19Congélateur GRAM n°11005925 (-22°C)CURA329714Appel gtc11U
ADECR112 | Skid chromato DEAEFF | CURA329715 | Débimètre hors échelle | MC |  | U421DEAE | 11U | 644 553,00 | 401769 | 0 | 1 | 0 |  |  | BIOMED_ULIS | ADECR112Skid chromato DEAEFFCURA329715Débimètre hors échelle11U
GAMR42 | Réacteur 15m3 n°42 | CURA329716 | Défaut de thermorégule | MC |  | U441 | 11U | 644 554,00 | 401769 | 0 | 1 | 0 |  |  | BIOMED_ULIS | GAMR42Réacteur 15m3 n°42CURA329716Défaut de thermorégule11U
GAMTA | Tableau de pontage A sortie réacteurs | CURA329733 | Tiges manchettes GAMTA dans le local 8RC100 cassées et tordues | MC |  | U441 | 11U | 644 576,00 | 401769 | 0 | 1 | 0 |  |  | BIOMED_ULIS | GAMTATableau de pontage A sortie réacteursCURA329733Tiges manchettes GAMTA dans le local 8RC100 cassées et tordues11U
TAMR147_001 | Cuve préparatoire tampons 500L | CURA329734 | Poignée de la prise d'échantillon de la cuve TAMR147 cassé | MC |  | U421DEAE | 11U | 644 577,00 | 401769 | 0 | 1 | 0 |  |  | BIOMED_ULIS | TAMR147_001Cuve préparatoire tampons 500LCURA329734Poignée de la prise d'échantillon de la cuve TAMR147 cassé11U
FIBC1400 | Centrifugeuse Fibri n°1 | CURA329760 | Assistance lors du démarrage de la centri | MC |  | U411 | 11U | 645 011,00 | 401769 | 0 | 1 | 0 |  |  | BIOMED_ULIS | FIBC1400Centrifugeuse Fibri n°1CURA329760Assistance lors du démarrage de la centri11U
BAT01301 | Pièce 1301 du bâtiment 1 | CURA329761 | Changement de tube néon | MC |  | U235BATC | 10U | 645 015,00 | 401769 | 0 | 1 | 0 |  |  | BIOMED_ULIS | BAT01301Pièce 1301 du bâtiment 1CURA329761Changement de tube néon10U
NEP06ST06 | Station NEP réacteurs Gamma | CURA329762 | Remplacement membrane intro réacteur | MPS | AR | U236NEP | 11U | 645 026,00 | 401769 | 0 | 1 | 0 |  |  | BIOMED_ULIS | NEP06ST06Station NEP réacteurs GammaCURA329762Remplacement membrane intro réacteur11U
BAT04PTA19 | Porte n°3 Laverie Zone Sale P4RC430-3-A | CURA329764 | Porte en mode manuel | MC |  | U200BATP | 13U | 645 032,00 | 401769 | 0 | 1 | 0 |  |  | BIOMED_ULIS | BAT04PTA19Porte n°3 Laverie Zone Sale P4RC430-3-ACURA329764Porte en mode manuel13U
LPLCONG40 | Congélateur BIOMETIC n°945917 | CURA329773 | Désactivation des alarmes | CON |  | U602LPL | 12U | 645 074,00 | 401769 | 0 | 1 | 0 |  |  | BIOMED_ULIS | LPLCONG40Congélateur BIOMETIC n°945917CURA329773Désactivation des alarmes12U
GAMR24 | Cuve sortie filtre press | CURA329782 | Controle joint trou homme | MC |  | U441 | 11U | 645 089,00 | 401769 | 0 | 1 | 0 |  |  | BIOMED_ULIS | GAMR24Cuve sortie filtre pressCURA329782Controle joint trou homme11U
GAMCT22 | Réacteur uf gamma | CURA329783 | Défaut objet non pret | MC |  | U441 | 11U | 645 090,00 | 401769 | 0 | 1 | 0 |  |  | BIOMED_ULIS | GAMCT22Réacteur uf gammaCURA329783Défaut objet non pret11U
BATEX | Extérieurs bâtiments | CURA329784 | BAT 04 Réfection en peinture des tuyauteries extérieure | MPS |  | U235BATU | 13U | 645 091,00 | 401769 | 0 | 1 | 0 |  |  | BIOMED_ULIS | BATEXExtérieurs bâtimentsCURA329784BAT 04 Réfection en peinture des tuyauteries extérieure13U
BAT04 | Bâtiment 4 Centrale énergie | CURA329785 | Remplacement support | MPC |  | U235BATU | 13U | 645 092,00 | 401769 | 0 | 1 | 0 |  |  | BIOMED_ULIS | BAT04Bâtiment 4 Centrale énergieCURA329785Remplacement support13U
WFISBD311 | Boucle distribution WFI ADEAE | CURA329786 | Futie pompe de relevage | MC |  | U236WFI | 11U | 645 093,00 | 401769 | 0 | 1 | 0 |  |  | BIOMED_ULIS | WFISBD311Boucle distribution WFI ADEAECURA329786Futie pompe de relevage11U
GW5PV362_037 | Vanne 3 voies électrique SB WFI Support | CURA329787 | Fuite sur corps de vanne | MC |  | U222GW | 11U | 645 094,00 | 401769 | 0 | 1 | 0 |  |  | BIOMED_ULIS | GW5PV362_037Vanne 3 voies électrique SB WFI SupportCURA329787Fuite sur corps de vanne11U
GW5PV362_007 | Vanne 3 voies électrique SB WFI Alfa1 | CURA329788 | Fuite sur corps de vanne | MC |  | U222GW | 11U | 645 095,00 | 401769 | 0 | 1 | 0 |  |  | BIOMED_ULIS | GW5PV362_007Vanne 3 voies électrique SB WFI Alfa1CURA329788Fuite sur corps de vanne11U
DCGMCT101 | Module de coupe / module tunnel | CURA329789 | Défaut bourrage poche en sortie de tunnel | MC |  | U411 | 11U | 645 096,00 | 401769 | 0 | 1 | 0 |  |  | BIOMED_ULIS | DCGMCT101Module de coupe / module tunnelCURA329789Défaut bourrage poche en sortie de tunnel11U
DCGMT101 | Module transfert poches du tunnel coupe | CURA329790 | Module de transfert désaccouplé | MPC |  | U411 | 11U | 645 097,00 | 401769 | 0 | 1 | 0 |  |  | BIOMED_ULIS | DCGMT101Module transfert poches du tunnel coupeCURA329790Module de transfert désaccouplé11U
PW31 | Prod. Eau purifiée ORION n°1 | CURA329791 | Appel gtc | MC |  | U236PW | 11U | 645 098,00 | 401769 | 0 | 1 | 0 |  |  | BIOMED_ULIS | PW31Prod. Eau purifiée ORION n°1CURA329791Appel gtc11U
PW3SKID400 | Skid de pompage effluents fosse ORION PW3 | CURA329793 | Appel gtc | MC |  | U236PW | 11U | 645 100,00 | 401769 | 0 | 1 | 0 |  |  | BIOMED_ULIS | PW3SKID400Skid de pompage effluents fosse ORION PW3CURA329793Appel gtc11U
ADEARM10 | Armoire électrique skid de répartition | CURA329794 | Pompe pas alimenté | MC |  | U421DEAE | 11U | 645 101,00 | 401769 | 0 | 1 | 0 |  |  | BIOMED_ULIS | ADEARM10Armoire électrique skid de répartitionCURA329794Pompe pas alimenté11U
BAT08RC108 | Pièce de stockage matériel | CURA329796 | 8RC108 - Support pour classeur de procédure | MC |  | U200BATP | 13U | 645 104,00 | 401769 | 0 | 1 | 0 |  |  | BIOMED_ULIS | BAT08RC108Pièce de stockage matérielCURA3297968RC108 - Support pour classeur de procédure13U
BAT08RC106 | Laverie centris gamma | CURA329797 | 8RC106 - Marquage au sol pour l'emplacement de la douche de sécurité | MC |  | U200BATP | 13U | 645 105,00 | 401769 | 0 | 1 | 0 |  |  | BIOMED_ULIS | BAT08RC106Laverie centris gammaCURA3297978RC106 - Marquage au sol pour l'emplacement de la douche de sécurité13U
WWR02 | Cuve 15 000 litres effluents NEP | CURA329798 | Ph bas | MC |  | U235WW | 11U | 645 106,00 | 401769 | 0 | 1 | 0 |  |  | BIOMED_ULIS | WWR02Cuve 15 000 litres effluents NEPCURA329798Ph bas11U
ACA2 | Air climatisé laboratoire galénique 1290 | CURA329800 | Réparation boitier de commande de l'interlockage de la porte du SAS 1291 | MC |  | U222AC | 13U | 645 110,00 | 401769 | 0 | 1 | 0 |  |  | BIOTECH_ULIS | ACA2Air climatisé laboratoire galénique 1290CURA329800Réparation boitier de commande de l'interlockage de la porte du SAS 129113U
BAT041408 | Local Circulation n°4 | CURA329801 | 41408 - Remplacement vitrage suite infiltration d'eau | MC |  | U200BATP | 13U | 645 111,00 | 401769 | 0 | 1 | 0 |  |  | BIOMED_ULIS | BAT041408Local Circulation n°4CURA32980141408 - Remplacement vitrage suite infiltration d'eau13U
ADER175_001 | Cuve mobile 700L | CURA329802 | Inversion des roues sur la cuve ADER175 | MC |  | U421DEAE | 11U |  | 2024-03-27 | 0 | 1 | 0 |  |  | BIOMED_ULIS | ADER175_001Cuve mobile 700LCURA329802Inversion des roues sur la cuve ADER17511U
ADEHV171_007 | Vanne à membrane manuelle | CURA329803 | Vanne de la cuve ADER171 tordue | MC |  | U421DEAE | 11U |  | 2024-03-27 | 0 | 1 | 0 |  |  | BIOMED_ULIS | ADEHV171_007Vanne à membrane manuelleCURA329803Vanne de la cuve ADER171 tordue11U
BAT08RC68 | Sas sortie déchets b8 | CURA329806 | AT 2024 Remplacement de la double-porte | MPC |  | U200BATP | 13U | 645 119,00 | 401769 | 0 | 1 | 0 |  |  | BIOMED_ULIS | BAT08RC68Sas sortie déchets b8CURA329806AT 2024 Remplacement de la double-porte13U
BAT11 | Bâtiment 11 Magasin général et plasma | CURA329808 | Fuite RIA a cote de la CF36 BAT11 | MC |  | U235BATL | 10U | 645 121,00 | 401769 | 0 | 1 | 0 |  |  | BIOMED_ULIS | BAT11Bâtiment 11 Magasin général et plasmaCURA329808Fuite RIA a cote de la CF36 BAT1110U
BAT01SS31 | Atelier broyage plasma | CURA329810 | AT2024 Remplacement double porte | MPC |  | U200BATP | 13U | 645 123,00 | 401769 | 0 | 1 | 0 |  |  | BIOMED_ULIS | BAT01SS31Atelier broyage plasmaCURA329810AT2024 Remplacement double porte13U
DCGSURG01 | Surgélateur cryoprécipité 1 | CURA329811 | Mettre à l'heure suite chgt horaire | SER |  | U411 | 10U | 645 124,00 | 401769 | 0 | 1 | 0 |  |  | BIOMED_ULIS | DCGSURG01Surgélateur cryoprécipité 1CURA329811Mettre à l'heure suite chgt horaire10U
DCGSURG02 | Surgélateur cryoprécipité 2 | CURA329812 | Mettre a l'heure suite changement horaire | SER |  | U411 | 10U | 645 125,00 | 401769 | 0 | 1 | 0 |  |  | BIOMED_ULIS | DCGSURG02Surgélateur cryoprécipité 2CURA329812Mettre a l'heure suite changement horaire10U
GAMR42 | Réacteur 15m3 n°42 | CURA329826 | VN | MC |  | U441 | 11U | 645 134,00 | 401769 | 0 | 1 | 0 |  |  | BIOMED_ULIS | GAMR42Réacteur 15m3 n°42CURA329826VN11U
PNEUBD01 | Réseau de transport par tube pneumatique | CURA329828 | Découpe et redressement de la tablette (Salle pneumatique B1 3ème étage) | MC |  | U441 | 24U |  | 2024-03-28 | 0 | 1 | 0 |  |  | BIOMED_ULIS | PNEUBD01Réseau de transport par tube pneumatiqueCURA329828Découpe et redressement de la tablette (Salle pneumatique B1 3ème étage)24U
BAT08RC103 | Atelier UF immunoglobuline | CURA329830 | AT 2024 SOL | MPC |  | U200BATP | 13U | 645 139,00 | 401769 | 0 | 1 | 0 |  |  | BIOMED_ULIS | BAT08RC103Atelier UF immunoglobulineCURA329830AT 2024 SOL13U
BAT08RC109 | Atelier filtre press T IV | CURA329835 | AT 2024: SOL | MPS |  | U200BATP | 13U | 645 140,00 | 401769 | 0 | 1 | 0 |  |  | BIOMED_ULIS | BAT08RC109Atelier filtre press T IVCURA329835AT 2024: SOL13U
BAT08RC106 | Laverie centris gamma | CURA329836 | AT 2024: SOL | MPC |  | U200BATP | 13U | 645 146,00 | 401769 | 0 | 1 | 0 |  |  | BIOMED_ULIS | BAT08RC106Laverie centris gammaCURA329836AT 2024: SOL13U
BAT08RC107 | Couloir atelier gamma | CURA329837 | AT 2024 SOL | MPC |  | U200BATP | 13U | 645 147,00 | 401769 | 0 | 1 | 0 |  |  | BIOMED_ULIS | BAT08RC107Couloir atelier gammaCURA329837 AT 2024 SOL13U
BAT08RC123 | Salle pontage albumine | CURA329837 | AT 2024 SOL | MPC |  | U200BATP | 13U | 645 149,00 | 401769 | 0 | 1 | 0 |  |  | BIOMED_ULIS | BAT08RC123Salle pontage albumineCURA329837 AT 2024 SOL13U
BAT08RC60 | Atelier filtre presse albumine | CURA329837 | AT 2024 SOL | MPC |  | U200BATP | 13U | 645 152,00 | 401769 | 0 | 1 | 0 |  |  | BIOMED_ULIS | BAT08RC60Atelier filtre presse albumineCURA329837 AT 2024 SOL13U
BAT08RC65 | Pièce bâtiment 8RC65 | CURA329839 | AT 2024 SOL | MPC |  | U200BATP | 13U | 645 153,00 | 401769 | 0 | 1 | 0 |  |  | BIOMED_ULIS | BAT08RC65Pièce bâtiment 8RC65CURA329839AT 2024 SOL13U
BAT08SS11 | Pièce bâtiment 8SS11 | CURA329841 | Amélioration locaux technique | MC |  | U200BATP | 13U | 645 155,00 | 401769 | 0 | 1 | 0 |  |  | BIOMED_ULIS | BAT08SS11Pièce bâtiment 8SS11CURA329841Amélioration locaux technique13U
BAT01 | Bâtiment 1 commun | CURA329842 | 1148 plaque compact épaisseur 8 | MC |  | U235BATU | 13U | 645 156,00 | 401769 | 0 | 1 | 0 |  |  | BIOMED_ULIS | BAT01Bâtiment 1 communCURA3298421148 plaque compact épaisseur 813U
PLAELEV03 | Elévateur pneumatique plasma n°3 | CURA329847 | Bac de transfert fissurée | MC |  | U410 | 11U | 645 161,00 | 401769 | 0 | 1 | 0 |  |  | BIOMED_ULIS | PLAELEV03Elévateur pneumatique plasma n°3CURA329847Bac de transfert fissurée11U
NEP07ST07 | Station NEP laverie Gamma | CURA329849 | Défaut contrôle débit | MC |  | U236NEP | 11U | 645 169,00 | 401769 | 0 | 1 | 0 |  |  | BIOMED_ULIS | NEP07ST07Station NEP laverie GammaCURA329849Défaut contrôle débit11U
WFISBD103 | Ss boucle PPI centrale pesée/prépa M.S. | CURA329850 | Appel gtc | MC |  | U236WFI | 11U | 645 170,00 | 401769 | 0 | 1 | 0 |  |  | BIOMED_ULIS | WFISBD103Ss boucle PPI centrale pesée/prépa M.S.CURA329850Appel gtc11U
PW33 | Prod. Eau purifiée ORION n°3 | CURA329851 | Appel gtc | MC |  | U236PW | 11U | 645 171,00 | 401769 | 0 | 1 | 0 |  |  | BIOMED_ULIS | PW33Prod. Eau purifiée ORION n°3CURA329851Appel gtc11U
BAT08PTA01 | Porte motorisée sectionnelle b8 quai n°9 | CURA329854 | Bloque roue camion quai B8 abîmé | MC |  | U200BATP | 13U | 645 175,00 | 401769 | 0 | 1 | 0 |  |  | BIOMED_ULIS | BAT08PTA01Porte motorisée sectionnelle b8 quai n°9CURA329854Bloque roue camion quai B8 abîmé13U
BAT08RC103 | Atelier UF immunoglobuline | CURA329865 | Fourniture joints transparents 38 | MC |  | U200BATP | 11U | 645 189,00 | 401769 | 0 | 1 | 0 |  |  | BIOMED_ULIS | BAT08RC103Atelier UF immunoglobulineCURA329865Fourniture joints transparents 3811U
NEP04CP01 | Pompe aller station n°4 NEP | CURA329869 | Fuite | MC |  | U236NEP | 11U | 645 192,00 | 401769 | 0 | 1 | 0 |  |  | BIOMED_ULIS | NEP04CP01Pompe aller station n°4 NEPCURA329869Fuite11U
DDPEQUIP | Equipements dévelop. préclinique r & d | CURA329870 | Extracteur d'air ne fonctionne pas zone pilote 1280 | MC |  | U850 | 10U |  | 2024-03-28 | 0 | 1 | 0 |  |  | BIOTECH_ULIS | DDPEQUIPEquipements dévelop. préclinique r & dCURA329870Extracteur d'air ne fonctionne pas zone pilote 128010U
BAT01SS02 | Couloir approvisionnement plasma | CURA329871 | Eclairage couloir 1SS02 | MC |  | U235BATU | 10U | 645 194,00 | 401769 | 0 | 1 | 0 |  |  | BIOMED_ULIS | BAT01SS02Couloir approvisionnement plasmaCURA329871Eclairage couloir 1SS0210U
SHW400HV180 | Robinet d'isolement | CURA329873 | Réparation de la fuite | MC |  | U222SHW | 10U | 645 197,00 | 401769 | 0 | 1 | 0 |  |  | BIOMED_ULIS | SHW400HV180Robinet d'isolementCURA329873Réparation de la fuite10U
SHW400HV181 | Robinet d'isolement | CURA329874 | Réparation de la fuite | MC |  | U222SHW | 10U | 645 198,00 | 401769 | 0 | 1 | 0 |  |  | BIOMED_ULIS | SHW400HV181Robinet d'isolementCURA329874Réparation de la fuite10U
DCGR200 | Fondoir Décongélation | CURA329876 | Présence poche | MC |  | U411 | 11U | 645 213,00 | 401769 | 0 | 1 | 0 |  |  | BIOMED_ULIS | DCGR200Fondoir DécongélationCURA329876Présence poche11U
GAMC21 | Centrifugeuse n°1 gamma | CURA329878 | Pas de vis des goujons du couvercle HS | MC |  | U441 | 11U | 645 270,00 | 401769 | 0 | 1 | 0 |  |  | BIOMED_ULIS | GAMC21Centrifugeuse n°1 gammaCURA329878Pas de vis des goujons du couvercle HS11U
BAT11PTA06 | Porte auto. sectionnelle mgg quai n°6 | CURA329893 | Ridaux en panne | MC |  | U200BATP | 13U | 645 303,00 | 401769 | 0 | 1 | 0 |  |  | BIOMED_ULIS | BAT11PTA06Porte auto. sectionnelle mgg quai n°6CURA329893Ridaux en panne13U
GAMR008 | Réacteur n°08 fractionnement gamma | CURA329902 | Demande de RAZ | MC |  | U441 | 11U | 645 333,00 | 401769 | 0 | 1 | 0 |  |  | BIOMED_ULIS | GAMR008Réacteur n°08 fractionnement gammaCURA329902Demande de RAZ11U
OPLCONG50 | Congélateur FROILABO n° 503465 | CURA329903 | Appel GTC défaut température | MC |  | U601OPL | 11U |  | 2024-03-29 | 0 | 1 | 0 |  |  | BIOMED_ULIS | OPLCONG50Congélateur FROILABO n° 503465CURA329903Appel GTC défaut température11U
NEP04ST04 | Station NEP réacteurs + UF Albumine | CURA329904 | Défaut manque solution de lavage | MC |  | U236NEP | 11U | 645 354,00 | 401769 | 0 | 1 | 0 |  |  | BIOMED_ULIS | NEP04ST04Station NEP réacteurs + UF AlbumineCURA329904Défaut manque solution de lavage11U
NEP09ST09 | Sous-station NEP ADEAE | CURA329905 | défaut de conductivité | MC |  | U236NEP | 11U | 645 355,00 | 401769 | 0 | 1 | 0 |  |  | BIOMED_ULIS | NEP09ST09Sous-station NEP ADEAECURA329905 défaut de conductivité11U
WFISBD314 | Sous boucle de distibution Alfalastin1 | CURA329908 | Défaut compte rendu de vanne aller | MC |  | U236WFI | 11U | 645 358,00 | 401769 | 0 | 1 | 0 |  |  | BIOMED_ULIS | WFISBD314Sous boucle de distibution Alfalastin1CURA329908Défaut compte rendu de vanne aller11U
GAMC22 | Centrifugeuse n°2 gamma | CURA329909 | Défaut température haute | MC |  | U441 | 11U | 645 359,00 | 401769 | 0 | 1 | 0 |  |  | BIOMED_ULIS | GAMC22Centrifugeuse n°2 gammaCURA329909Défaut température haute11U
ADER141_070 | Cuve de réception du Surnageant I+II+III | CURA329912 | Défaut température très haute ADECMT141_010 | MC |  | U421DEAE | 11U | 645 362,00 | 401769 | 0 | 1 | 0 |  |  | BIOMED_ULIS | ADER141_070Cuve de réception du Surnageant I+II+IIICURA329912Défaut température très haute ADECMT141_01011U
BAT08PTA73 | Porte coulis. Local MAD A / Local MAD B | CURA329916 | Porte en défaut pour ouvrir ou fermer | MC |  | U200BATP | 11U | 645 366,00 | 401769 | 0 | 1 | 0 |  |  | BIOMED_ULIS | BAT08PTA73Porte coulis. Local MAD A / Local MAD BCURA329916Porte en défaut pour ouvrir ou fermer11U
BAT08PTA33 | Porte auto coulis. FERMOD 8RC226/8RC213 | CURA329917 | Porte en défaut pour ouvrir ou fermer | MC |  | U200BATP | 13U | 645 367,00 | 401769 | 0 | 1 | 0 |  |  | BIOMED_ULIS | BAT08PTA33Porte auto coulis. FERMOD 8RC226/8RC213CURA329917Porte en défaut pour ouvrir ou fermer13U
ADECR113 | Skid chromato S200 | CURA329918 | Relance PC | MC |  | U421DEAE | 11U | 645 368,00 | 401769 | 0 | 1 | 0 |  |  | BIOMED_ULIS | ADECR113Skid chromato S200CURA329918Relance PC11U
GW0 | Production distri. eau glycolée 0°C | CURA329919 | Défaut pression basse | MC |  | U222GW | 11U | 645 369,00 | 401769 | 0 | 1 | 0 |  |  | BIOMED_ULIS | GW0Production distri. eau glycolée 0°CCURA329919Défaut pression basse11U
ADEUF123 | Skid UFAlbumine | CURA329921 | Défauts de vanne | MC |  | U421DEAE | 11U | 645 371,00 | 401769 | 0 | 1 | 0 |  |  | BIOMED_ULIS | ADEUF123Skid UFAlbumineCURA329921Défauts de vanne11U
WFISBD103 | Ss boucle PPI centrale pesée/prépa M.S. | CURA329922 | Fuite | MC |  | U236WFI | 11U | 645 372,00 | 401769 | 0 | 1 | 0 |  |  | BIOMED_ULIS | WFISBD103Ss boucle PPI centrale pesée/prépa M.S.CURA329922Fuite11U
NEP06ST06 | Station NEP réacteurs Gamma | CURA329923 | Demande de RAZ | MC |  | U236NEP | 11U | 645 373,00 | 401769 | 0 | 1 | 0 |  |  | BIOMED_ULIS | NEP06ST06Station NEP réacteurs GammaCURA329923Demande de RAZ11U
BAT08 | Bâtiment 8 de production | CURA329926 | Rebranchement des pc box pesée | MC |  | U200BATP | 11U | 645 376,00 | 401769 | 0 | 1 | 0 |  |  | BIOMED_ULIS | BAT08Bâtiment 8 de productionCURA329926Rebranchement des pc box pesée11U
GAMBOL964 | Bol de centri BKA45 n°964 | CURA329927 | Demontage et nettoyage des doubles enveloppes | MC |  | U441 | 11U | 645 377,00 | 401769 | 0 | 1 | 0 |  |  | BIOMED_ULIS | GAMBOL964Bol de centri BKA45 n°964CURA329927Demontage et nettoyage des doubles enveloppes11U
GAMBOL287 | Bol de centri BKA45 n°287 | CURA329928 | Demontage double envelope impossible | MC |  | U441 | 11U | 645 378,00 | 401769 | 0 | 1 | 0 |  |  | BIOMED_ULIS | GAMBOL287Bol de centri BKA45 n°287CURA329928Demontage double envelope impossible11U
BAT08 | Bâtiment 8 de production | CURA329929 | Porte coulissante P130 sortie de son rail | MC |  | U200BATP | 11U | 645 379,00 | 401769 | 0 | 1 | 0 |  |  | BIOMED_ULIS | BAT08Bâtiment 8 de productionCURA329929Porte coulissante P130 sortie de son rail11U
BAT08 | Bâtiment 8 de production | CURA329933 | Problème rideaus BAT08PT130 et rideaux du quai B8 | MC |  | U200BATP | 11U |  | 2024-03-31 | 0 | 1 | 0 |  |  | BIOMED_ULIS | BAT08Bâtiment 8 de productionCURA329933Problème rideaus BAT08PT130 et rideaux du quai B811U
TAMPV123_081 | Vanne manchette de nettoyage 2 | CURA329935 | Connecteur HS | MC |  | U421DEAE | 11U | 645 385,00 | 401769 | 0 | 1 | 0 |  |  | BIOMED_ULIS | TAMPV123_081Vanne manchette de nettoyage 2CURA329935Connecteur HS11U
WER10 | Cuve résiduaire éthanol | CURA329936 | Regard eaux polluées | MC |  | U421DEAE | 11U | 645 386,00 | 401769 | 0 | 1 | 0 |  |  | BIOMED_ULIS | WER10Cuve résiduaire éthanolCURA329936Regard eaux polluées11U
PNEUBD01 | Réseau de transport par tube pneumatique | CURA329937 | Réinitialisation du système | MC |  | U441 | 11U | 645 387,00 | 401769 | 0 | 1 | 0 |  |  | BIOMED_ULIS | PNEUBD01Réseau de transport par tube pneumatiqueCURA329937Réinitialisation du système11U
RF52 | Production CO² CF -40°C BAT11RC36 | CURA329939 | Alarme GTC | MC |  | U222RF | 11U | 645 389,00 | 401769 | 0 | 1 | 0 |  |  | BIOMED_ULIS | RF52Production CO² CF -40°C BAT11RC36CURA329939Alarme GTC11U
IS1CHD01 | Chaudière vapeur PMS 12 bars 4,5 MWatts | CURA329944 | Défaut thermorégulation | MC |  | U222IS | 11U | 645 394,00 | 401769 | 0 | 1 | 0 |  |  | BIOMED_ULIS | IS1CHD01Chaudière vapeur PMS 12 bars 4,5 MWattsCURA329944Défaut thermorégulation11U
BAT01 | Bâtiment 1 commun | CURA329957 | Fuite gaine technique n°1 | MC |  | U236NEP | 11U | 645 419,00 | 401769 | 0 | 1 | 0 |  |  | BIOMED_ULIS | BAT01Bâtiment 1 communCURA329957Fuite gaine technique n°111U
GAMPLC03 | Automate centrifugation gamma | CURA329958 | Forcage état | MC |  | U441 | 11U | 645 420,00 | 401769 | 0 | 1 | 0 |  |  | BIOMED_ULIS | GAMPLC03Automate centrifugation gammaCURA329958Forcage état11U
BAT08RC106 | Laverie centris gamma | CURA329959 | Rince oeil 8RC106 non opérationnel | MC |  | U200BATP | 13U | 645 421,00 | 401769 | 0 | 1 | 0 |  |  | BIOMED_ULIS | BAT08RC106Laverie centris gammaCURA329959Rince oeil 8RC106 non opérationnel13U
BAT08RC53 | Laverie albumine 8RC53 | CURA329960 | Canalisation métallique qui se décolle du mur en 8RC53 | MC |  | U200BATP | 13U | 645 422,00 | 401769 | 0 | 1 | 0 |  |  | BIOMED_ULIS | BAT08RC53Laverie albumine 8RC53CURA329960Canalisation métallique qui se décolle du mur en 8RC5313U
BAT08SS56 | SAS MAL D 01 | CURA329961 | Récurrence d'alarmes DeltaP sur SAS 8SS56 | MC |  | U200BATP | 13U | 645 423,00 | 401769 | 0 | 1 | 0 |  |  | BIOMED_ULIS | BAT08SS56SAS MAL D 01CURA329961Récurrence d'alarmes DeltaP sur SAS 8SS5613U
BAT08PTA33 | Porte auto coulis. FERMOD 8RC226/8RC213 | CURA329962 | Porte coulissante | MC |  | U200BATP | 13U | 645 424,00 | 401769 | 0 | 1 | 0 |  |  | BIOMED_ULIS | BAT08PTA33Porte auto coulis. FERMOD 8RC226/8RC213CURA329962Porte coulissante13U
BAT08PTA33 | Porte auto coulis. FERMOD 8RC226/8RC213 | CURA329963 | Porte coulissante menant en 8RC213 est hors service | MC |  | U200BATP | 13U | 645 425,00 | 401769 | 0 | 1 | 0 |  |  | BIOMED_ULIS | BAT08PTA33Porte auto coulis. FERMOD 8RC226/8RC213CURA329963Porte coulissante menant en 8RC213 est hors service13U
ALBCT02 | Cuve n°3 préparation tampon | CURA329968 | 2024 SD Remise en état des roues de la cuve | MC |  | U440 | 11U | 645 430,00 | 401769 | 0 | 1 | 0 |  |  | BIOMED_ULIS | ALBCT02Cuve n°3 préparation tamponCURA3299682024 SD Remise en état des roues de la cuve11U
WFISBD314 | Sous boucle de distibution Alfalastin1 | CURA329969 | Défaut température basse lors de la distribution sur le skid 123 | MC |  | U236WFI | 11U | 645 431,00 | 401769 | 0 | 1 | 0 |  |  | BIOMED_ULIS | WFISBD314Sous boucle de distibution Alfalastin1CURA329969Défaut température basse lors de la distribution sur le skid 12311U
GAMR007 | Réacteur n°07 fractionnement gamma | CURA329970 | RAZ pesons | MC |  | U441 | 11U | 645 432,00 | 401769 | 0 | 1 | 0 |  |  | BIOMED_ULIS | GAMR007Réacteur n°07 fractionnement gammaCURA329970RAZ pesons11U
PLAPLC01 | Station automate centrifugation plasma | CURA329972 | Défaut sur le PLAR02 | MC |  | U410 | 11U | 645 434,00 | 401769 | 0 | 1 | 0 |  |  | BIOMED_ULIS | PLAPLC01Station automate centrifugation plasmaCURA329972Défaut sur le PLAR0211U
PLAPAL04 | Palan électrique articulée centri. plasma | CURA329974 | Présence de reliquat de silicone à retirer sur le PLAPAL04 | MC |  | U440LEV | 13U | 645 441,00 | 401769 | 0 | 1 | 0 |  |  | BIOMED_ULIS | PLAPAL04Palan électrique articulée centri. plasmaCURA329974Présence de reliquat de silicone à retirer sur le PLAPAL0413U
ADEBOA002 | Cable N°2 d'alimentation électrique cuve mobile | CURA329977 | Câble N°2 d'alimentation électrique cuve mobile défectueuux | MC |  | U421DEAE | 11U | 645 444,00 | 401769 | 0 | 1 | 0 |  |  | BIOMED_ULIS | ADEBOA002Cable N°2 d'alimentation électrique cuve mobileCURA329977Câble N°2 d'alimentation électrique cuve mobile défectueuux11U
GAMR010 | Réacteur n°10 fractionnement gamma | CURA329988 | Pas de descente en temperature | MC |  | U441 | 11U | 645 478,00 | 401769 | 0 | 1 | 0 |  |  | BIOMED_ULIS | GAMR010Réacteur n°10 fractionnement gammaCURA329988Pas de descente en temperature11U
GAMR42 | Réacteur 15m3 n°42 | CURA329989 | Passage a 1 du bit proteine | MC |  | U441 | 11U | 645 479,00 | 401769 | 0 | 1 | 0 |  |  | BIOMED_ULIS | GAMR42Réacteur 15m3 n°42CURA329989Passage a 1 du bit proteine11U
GAMPLC03 | Automate centrifugation gamma | CURA329990 | Defaut carte automate UFG | MC |  | U441 | 11U | 656 009,00 | 401769 | 0 | 1 | 0 |  |  | BIOMED_ULIS | GAMPLC03Automate centrifugation gammaCURA329990Defaut carte automate UFG11U
MGGCEL08 | Chariot élévateur | CURA329993 | Gerbeur H.S | MC |  | U168 | 15U | 645 484,00 | 401769 | 0 | 1 | 0 |  |  | BIOMED_ULIS | MGGCEL08Chariot élévateurCURA329993Gerbeur H.S15U
ADEPP114_120 | Pompe envoi produit / WFI | CURA329994 | Maintenance pompe | MC |  | U421DEAE | 11U | 645 485,00 | 401769 | 0 | 1 | 0 |  |  | BIOMED_ULIS | ADEPP114_120Pompe envoi produit / WFICURA329994Maintenance pompe11U
BAT11TEL05 | Table élévatrice magasin plasma quai n°3 | CURA329995 | Bloqué en position basse | MC |  | U235BATL | 15U | 645 486,00 | 401769 | 0 | 1 | 0 |  |  | BIOMED_ULIS | BAT11TEL05Table élévatrice magasin plasma quai n°3CURA329995Bloqué en position basse15U
BAT01SS15 | Local technique utilités | CURA330001 | Mise en place de local grillagé | MC |  | U235BATU | 13U | 645 552,00 | 401769 | 0 | 1 | 0 |  |  | BIOMED_ULIS | BAT01SS15Local technique utilitésCURA330001Mise en place de local grillagé13U
IS1R01 | Bâche alimentaire acier 6000 litres calorifugée | CURA330003 | Remplacement vanne de déverse pompes chaudière N°3 | SER |  | U222IS | 10U | 645 564,00 | 401769 | 0 | 1 | 0 |  |  | BIOMED_ULIS | IS1R01Bâche alimentaire acier 6000 litres calorifugéeCURA330003Remplacement vanne de déverse pompes chaudière N°310U
BAT04 | Bâtiment 4 Centrale énergie | CURA330004 | Divers dépannage sur porte auto 4rc430/4rc404/4rc405 | MC |  | S244 | 13U |  | 2024-04-02 | 0 | 1 | 0 |  |  | BIOMED_ULIS | BAT04Bâtiment 4 Centrale énergieCURA330004Divers dépannage sur porte auto 4rc430/4rc404/4rc40513U
MGGCMT76 | Enreg température produit | U_METR000012 | Vérification PERIODIQUE température | MPS | AR | U168 | 11U |  | 2025-04-15 | 3 | 1 | 0 | 52 | 1 | BIOMED_ULIS | MGGCMT76Enreg température produitU_METR000012Vérification PERIODIQUE température11U52
MGGCMT76 | Enreg température produit | U_METROLOGIE 12 | Vérification CURATIVE température | MC | DEF | U168 | 11U | 646 093,00 | 401769 | 0 | 1 | 0 |  |  | BIOMED_ULIS | MGGCMT76Enreg température produitU_METROLOGIE 12Vérification CURATIVE température11U
MGGCMT77 | Enreg température ambiante | U_METR000012 | Vérification PERIODIQUE température | MPS | AR | U168 | 11U |  | 2025-04-15 | 3 | 1 | 0 | 52 | 1 | BIOMED_ULIS | MGGCMT77Enreg température ambianteU_METR000012Vérification PERIODIQUE température11U52
MGGCMT77 | Enreg température ambiante | U_METROLOGIE 12 | Vérification CURATIVE température | MC | DEF | U168 | 11U | 646 094,00 | 401769 | 0 | 1 | 0 |  |  | BIOMED_ULIS | MGGCMT77Enreg température ambianteU_METROLOGIE 12Vérification CURATIVE température11U
NEP06ST06 | Station NEP réacteurs Gamma | CURA330014 | Fuite | MC |  | U236NEP | 11U | 645 629,00 | 401769 | 0 | 1 | 0 |  |  | BIOMED_ULIS | NEP06ST06Station NEP réacteurs GammaCURA330014Fuite11U
PE10PLC01 | Automate éthanol / surnageant | CURA330015 | Alarme GTC | MCU |  | U236PE | 11U | 645 630,00 | 401769 | 0 | 1 | 0 |  |  | BIOMED_ULIS | PE10PLC01Automate éthanol / surnageantCURA330015Alarme GTC11U
GAMC22 | Centrifugeuse n°2 gamma | CURA330020 | Température sorti centri non conforme | MC |  | U441 | 11U | 645 639,00 | 401769 | 0 | 1 | 0 |  |  | BIOMED_ULIS | GAMC22Centrifugeuse n°2 gammaCURA330020Température sorti centri non conforme11U
ADECONG03 | Congélateur -80°C | CURA330025 | Alarme GTC | MC |  | U421DEAE | 11U | 645 645,00 | 401769 | 0 | 1 | 0 |  |  | BIOMED_ULIS | ADECONG03Congélateur -80°CCURA330025Alarme GTC11U
ADEPLC111_001 | Automate Skid 111 | CURA330027 | Modification pour rajout défaut 20 suite à DCI TW380201 | AME |  | U421DEAE | 12U | 645 647,00 | 401769 | 0 | 1 | 0 |  |  | BIOMED_ULIS | ADEPLC111_001Automate Skid 111CURA330027Modification pour rajout défaut 20 suite à DCI TW38020112U
GAMPP85 | Pompe sortie GAMR20 fibrinogène TI | CURA330028 | Allongement du câble alimentation pompe péristaltique GAMPP85 | MC |  | U441 | 11U | 645 648,00 | 401769 | 0 | 1 | 0 |  |  | BIOMED_ULIS | GAMPP85Pompe sortie GAMR20 fibrinogène TICURA330028Allongement du câble alimentation pompe péristaltique GAMPP8511U
INDUSAPPLI24 | Application supervision skid 111 | CURA330030 | Rajout défaut 20 et paramètre 28 à la suite de la DCI TW380201 | AME |  | U236DIV | 12U | 645 653,00 | 401769 | 0 | 1 | 0 |  |  | BIOMED_ULIS | INDUSAPPLI24Application supervision skid 111CURA330030Rajout défaut 20 et paramètre 28 à la suite de la DCI TW38020112U
MCBCMCT124 | Chronomètre n°230622278 | U_METR000005 | Vérification PERIODIQUE temps | MPS | METR | U640MCB | 21U |  | 2049-04-03 | 3 | 1 | 0 | 52 | 1 | BIOMED_ULIS | MCBCMCT124Chronomètre n°230622278U_METR000005Vérification PERIODIQUE temps21U52
MCBCMCT124 | Chronomètre n°230622278 | U_METROLOGIE 05 | Vérification CURATIVE temps | MC | METR | U640MCB | 21U |  | 2049-04-03 | 0 | 1 | 0 |  |  | BIOMED_ULIS | MCBCMCT124Chronomètre n°230622278U_METROLOGIE 05Vérification CURATIVE temps21U
MCBCMCT125 | Chronomètre n°230622655 | U_METR000005 | Vérification PERIODIQUE temps | MPS | METR | U640MCB | 21U |  | 2049-04-03 | 3 | 1 | 0 | 52 | 1 | BIOMED_ULIS | MCBCMCT125Chronomètre n°230622655U_METR000005Vérification PERIODIQUE temps21U52
MCBCMCT125 | Chronomètre n°230622655 | U_METROLOGIE 05 | Vérification CURATIVE temps | MC | METR | U640MCB | 21U |  | 2049-04-03 | 0 | 1 | 0 |  |  | BIOMED_ULIS | MCBCMCT125Chronomètre n°230622655U_METROLOGIE 05Vérification CURATIVE temps21U
LPRCMTU02 | Turbidimètre n°2020100C0043 | CURA330047 | Vérification CURATIVE turbidimètre | MC |  | U440COM | 24U | 645 677,00 | 401769 | 0 | 1 | 0 |  |  | BIOMED_ULIS | LPRCMTU02Turbidimètre n°2020100C0043CURA330047Vérification CURATIVE turbidimètre24U
BAT08CMP133 | Enregistrement pression en 8RC133 | CURA330053 | Réglage compteur | CON |  | U200BATP | 12U | 645 686,00 | 401769 | 0 | 1 | 0 |  |  | BIOMED_ULIS | BAT08CMP133Enregistrement pression en 8RC133CURA330053Réglage compteur12U
AC04CT04 | Caisson CTA atelier prépa. matières | U_CLIM000223 | Nettoyage annuel des caissons de CTA | MPS | CLIM | U222AC | 10U | 650 687,00 | 2049-07-09 | 3 | 1 | 0 | 52 | 1 | BIOMED_ULIS | AC04CT04Caisson CTA atelier prépa. matièresU_CLIM000223Nettoyage annuel des caissons de CTA10U52
GTCAPPLI2 | Application supervision Monitoring | CURA330071 | Modification suite à la DCI TW 380805 | AME |  | U235GTC | 12U | 645 926,00 | 401769 | 0 | 1 | 0 |  |  | BIOMED_ULIS | GTCAPPLI2Application supervision MonitoringCURA330071Modification suite à la DCI TW 38080512U
MGGCONG20 | Congélateur GRAM | CURA330077 | Modification congelateur MGG | AME |  | U168 | 12U | 645 934,00 | 401769 | 0 | 1 | 0 |  |  | BIOMED_ULIS | MGGCONG20Congélateur GRAMCURA330077Modification congelateur MGG12U
GAMR009 | Réacteur n°09 fractionnement gamma | CURA330081 | Réfection de l'étanchéité du filetage de la buse de la canule d'ajustement cryo | MC |  | U441 | 11U | 645 935,00 | 401769 | 0 | 1 | 0 |  |  | BIOMED_ULIS | GAMR009Réacteur n°09 fractionnement gammaCURA330081Réfection de l'étanchéité du filetage de la buse de la canule d'ajustement cryo11U
GAMR009 | Réacteur n°09 fractionnement gamma | CURA330087 | Vérification pression circuit double enveloppe | MC |  | U441 | 11U | 646 016,00 | 401769 | 0 | 1 | 0 |  |  | BIOMED_ULIS | GAMR009Réacteur n°09 fractionnement gammaCURA330087Vérification pression circuit double enveloppe11U
WECP71 | Pompe renvoi filtrat UF albumine | CURA330088 | Pompe désamorçée. | MC |  | U440 | 11U | 646 017,00 | 401769 | 0 | 1 | 0 |  |  | BIOMED_ULIS | WECP71Pompe renvoi filtrat UF albumineCURA330088Pompe désamorçée.11U
BAT08RC74 | Pièce bâtiment 8RC74 | CURA330089 | Fixation bureau REP à refaire | MC |  | U200BATP | 13U | 646 018,00 | 401769 | 0 | 1 | 0 |  |  | BIOMED_ULIS | BAT08RC74Pièce bâtiment 8RC74CURA330089Fixation bureau REP à refaire13U
ALBOUT25 | Spatule pour FPT123 et FPT4 | CURA330090 | Spatule matériel de grattage FP 123 desoudée | MC |  | U440 | 11U | 646 021,00 | 401769 | 0 | 1 | 0 |  |  | BIOMED_ULIS | ALBOUT25Spatule pour FPT123 et FPT4CURA330090Spatule matériel de grattage FP 123 desoudée11U
BAT08RC65 | Pièce bâtiment 8RC65 | CURA330103 | Fabrication d'un support de Holder inox tests k7UF | MC |  | U200BATP | 11U |  | 2024-02-20 | 0 | 1 | 0 |  |  | BIOMED_ULIS | BAT08RC65Pièce bâtiment 8RC65CURA330103Fabrication d'un support de Holder inox tests k7UF11U
UDA1UR12 | Chaine HPLC Vanquish FLEX ensemble de 3 modules | U_LABO000005 | Maintenance préventive | MPS | DEF | U855 | 70U |  | 2025-05-30 | 3 | 1 | 0 | 365 | 0 | BIOTECH_ULIS | UDA1UR12Chaine HPLC Vanquish FLEX ensemble de 3 modulesU_LABO000005Maintenance préventive70U365
BAT08RC07 | Sas matériel ville | CURA330109 | Remplacement éclairage HS | MC |  | U200BATP | 10U | 646 040,00 | 401769 | 0 | 1 | 0 |  |  | BIOMED_ULIS | BAT08RC07Sas matériel villeCURA330109Remplacement éclairage HS10U
UDA1UR12 | Chaine HPLC Vanquish FLEX ensemble de 3 modules | CURA330115 | OT de Mise en Service | MC |  | U855 | 70U | 646 041,00 | 401769 | 0 | 1 | 0 |  |  | BIOTECH_ULIS | UDA1UR12Chaine HPLC Vanquish FLEX ensemble de 3 modulesCURA330115OT de Mise en Service70U
BAT08 | Bâtiment 8 de production | CURA330119 | 2024 Contrat PORTALP | SER |  | U200BATP | 13U |  | 2024-04-04 | 0 | 1 | 0 |  |  | BIOMED_ULIS | BAT08Bâtiment 8 de productionCURA3301192024 Contrat PORTALP13U
WFI50R01 | Stockage eau ppi boucle WFI50 | CURA330125 | Defaut niveau bas | MC |  | U236WFI | 11U | 646 087,00 | 401769 | 0 | 1 | 0 |  |  | BIOMED_ULIS | WFI50R01Stockage eau ppi boucle WFI50CURA330125Defaut niveau bas11U
WFISBD103 | Ss boucle PPI centrale pesée/prépa M.S. | CURA330126 | Alarme gtc | MC |  | U236WFI | 11U | 646 088,00 | 401769 | 0 | 1 | 0 |  |  | BIOMED_ULIS | WFISBD103Ss boucle PPI centrale pesée/prépa M.S.CURA330126Alarme gtc11U
WFISBD313 | Sous boucle de distibut° prépa solutions | CURA330127 | Alarme gtc | MC |  | U236WFI | 11U | 646 090,00 | 401769 | 0 | 1 | 0 |  |  | BIOMED_ULIS | WFISBD313Sous boucle de distibut° prépa solutionsCURA330127Alarme gtc11U
GAMC21 | Centrifugeuse n°1 gamma | CURA330130 | Vis HS sur le boitier de raccordement | MC |  | U440 | 11U | 646 096,00 | 401769 | 0 | 1 | 0 |  |  | BIOMED_ULIS | GAMC21Centrifugeuse n°1 gammaCURA330130Vis HS sur le boitier de raccordement11U
UDA1UR13 | Chaine HPLC Vanquish NEO ensemble de 3 modules | U_LABO000005 | Maintenance préventive | MPS | DEF | U855 | 70U |  | 2025-05-31 | 3 | 1 | 0 | 365 | 0 | BIOTECH_ULIS | UDA1UR13Chaine HPLC Vanquish NEO ensemble de 3 modulesU_LABO000005Maintenance préventive70U365
UDA1UR13 | Chaine HPLC Vanquish NEO ensemble de 3 modules | CURA330132 | OT de Mise en Service | MC |  | U855 | 70U | 646 101,00 | 401769 | 0 | 1 | 0 |  |  | BIOTECH_ULIS | UDA1UR13Chaine HPLC Vanquish NEO ensemble de 3 modulesCURA330132OT de Mise en Service70U
GW0BCP352_060 | Circulateur boucle GW0B secours | CURA330139 | Bruit anormal | MPC |  | U222SDW | 11U |  | 2024-04-04 | 0 | 1 | 0 |  |  | BIOMED_ULIS | GW0BCP352_060Circulateur boucle GW0B secoursCURA330139Bruit anormal11U
ADEARM14 | Coffret extracteur cuverie tampon | CURA330145 | Servo moteur a remettre en place | SER |  | U421DEAE | 10U | 646 147,00 | 401769 | 0 | 1 | 0 |  |  | BIOMED_ULIS | ADEARM14Coffret extracteur cuverie tamponCURA330145Servo moteur a remettre en place10U
GAMC21 | Centrifugeuse n°1 gamma | CURA330154 | test de rotation du bol | MC |  | U441 | 11U | 646 150,00 | 401769 | 0 | 1 | 0 |  |  | BIOMED_ULIS | GAMC21Centrifugeuse n°1 gammaCURA330154 test de rotation du bol11U
NEP01CP01 | Pompe aller station n°1 NEP | CURA330154 | test de rotation du bol | MC |  | U236NEP | 11U | 646 151,00 | 401769 | 0 | 1 | 0 |  |  | BIOMED_ULIS | NEP01CP01Pompe aller station n°1 NEPCURA330154 test de rotation du bol11U
BAT11 | Bâtiment 11 Magasin général et plasma | CURA330160 | 2024 SD Protection mur SAS atelier tri déboulonner. | MC |  | U235BATL | 13U | 646 160,00 | 401769 | 0 | 1 | 0 |  |  | BIOMED_ULIS | BAT11Bâtiment 11 Magasin général et plasmaCURA3301602024 SD Protection mur SAS atelier tri déboulonner.13U
BAT08PTA80 | Porte à enroulement | CURA330161 | Porte à enroulement du SAS ne s'ouvre pas du côté ville. | MC |  | U200BATP | 13U | 646 161,00 | 401769 | 0 | 1 | 0 |  |  | BIOMED_ULIS | BAT08PTA80Porte à enroulementCURA330161Porte à enroulement du SAS ne s'ouvre pas du côté ville.13U
PW32 | Prod. Eau purifiée ORION n°2 | CURA330163 | Fuite CDI | MC |  | U236PW | 11U | 646 163,00 | 401769 | 0 | 1 | 0 |  |  | BIOMED_ULIS | PW32Prod. Eau purifiée ORION n°2CURA330163Fuite CDI11U
BAT08RC100 | Salle tableaux pontage albumine | CURA330170 | Évacuation tableau de pontage GAMTA | MC |  | U200BATP | 11U | 646 170,00 | 401769 | 0 | 1 | 0 |  |  | BIOMED_ULIS | BAT08RC100Salle tableaux pontage albumineCURA330170Évacuation tableau de pontage GAMTA11U
BAT08RC142 | Local préparation tampons | CURA330178 | AT 2024 SOL | MPC |  | U200BATP | 13U | 646 181,00 | 401769 | 0 | 1 | 0 |  |  | BIOMED_ULIS | BAT08RC142Local préparation tamponsCURA330178AT 2024 SOL13U
NACR01 | Cuve préparation NaCl UF2 | CURA330179 | Vidange cuve | MC |  | U440 | 11U | 646 183,00 | 401769 | 0 | 1 | 0 |  |  | BIOMED_ULIS | NACR01Cuve préparation NaCl UF2CURA330179Vidange cuve11U
ADETRP01 | Transpalette peseur 2000 kg / 0.5kg | CURA330180 | Problème avec l'imprimante du transpalette | MC |  | U421DEAE | 11U | 646 184,00 | 401769 | 0 | 1 | 0 |  |  | BIOMED_ULIS | ADETRP01Transpalette peseur 2000 kg / 0.5kgCURA330180Problème avec l'imprimante du transpalette11U
BAT08RC216 | Pièce 8RC216 | CURA330178 | AT 2024 SOL | MPC |  | U200BATP | 13U | 646 192,00 | 401769 | 0 | 1 | 0 |  |  | BIOMED_ULIS | BAT08RC216Pièce 8RC216CURA330178AT 2024 SOL13U
BAT08RC213 | Salle de Répartition | CURA330178 | AT 2024 SOL | MPC |  | U200BATP | 13U | 646 198,00 | 401769 | 0 | 1 | 0 |  |  | BIOMED_ULIS | BAT08RC213Salle de RépartitionCURA330178AT 2024 SOL13U
CTAPROD | Centrales de traitement d'air de la production Biomédicament | CURA330194 | Mise en place capteur pour analyse vibratoire société I-CARE BAt08 | MC |  | DEF | 10U | 646 200,00 | 401769 | 0 | 1 | 0 |  |  | BIOMED_ULIS | CTAPRODCentrales de traitement d'air de la production BiomédicamentCURA330194Mise en place capteur pour analyse vibratoire société I-CARE BAt0810U
BAT01 | Bâtiment 1 commun | CURA330196 | Modification d'une boite a egouture | MC |  | U235BATU | 13U | 646 202,00 | 401769 | 0 | 1 | 0 |  |  | BIOMED_ULIS | BAT01Bâtiment 1 communCURA330196Modification d'une boite a egouture13U
BAT20 | Poste empot. éthanol dépotage surnageant | CURA330198 | Nettoyage grille ventilation | MC |  | U235BATU | 10U | 646 204,00 | 401769 | 0 | 1 | 0 |  |  | BIOMED_ULIS | BAT20Poste empot. éthanol dépotage surnageantCURA330198Nettoyage grille ventilation10U
BAT08RC224 | Local Cuves fixes Tampons | CURA330199 | L'extracteur situé en 8RC224 est décollé du mur | MC |  | U200BATP | 10U | 646 205,00 | 401769 | 0 | 1 | 0 |  |  | BIOMED_ULIS | BAT08RC224Local Cuves fixes TamponsCURA330199L'extracteur situé en 8RC224 est décollé du mur10U
WWR02 | Cuve 15 000 litres effluents NEP | CURA330200 | Défaut Ph bas | MC |  | U235WW | 11U | 646 206,00 | 401769 | 0 | 1 | 0 |  |  | BIOMED_ULIS | WWR02Cuve 15 000 litres effluents NEPCURA330200Défaut Ph bas11U
INDUSINSQL1 | Serveur InSQL archivage BDD alarmes et recettes | CURA330201 | Rapport de lot 24L03530 | MC |  | U236DIV | 12U | 646 207,00 | 401769 | 0 | 1 | 0 |  |  | BIOMED_ULIS | INDUSINSQL1Serveur InSQL archivage BDD alarmes et recettesCURA330201Rapport de lot 24L0353012U
GAMR010 | Réacteur n°10 fractionnement gamma | CURA330214 | Essai | MC |  | U441 | 11U | 646 224,00 | 401769 | 0 | 1 | 0 |  |  | BIOMED_ULIS | GAMR010Réacteur n°10 fractionnement gammaCURA330214Essai11U
AC01 | Air climatisé zone de fabrication b8 : Atelier Albumine | CURA330220 | Ajout remontée d'information GTC | AME |  | U222AC | 12U | 646 228,00 | 401769 | 0 | 1 | 0 |  |  | BIOMED_ULIS | AC01Air climatisé zone de fabrication b8 : Atelier AlbumineCURA330220Ajout remontée d'information GTC12U
RF40 | Production fluide frigorigène n°1 GW3/4 | CURA330225 | Défaut de coupure circuit | MC |  | U222GW | 11U | 646 238,00 | 401769 | 0 | 1 | 0 |  |  | BIOMED_ULIS | RF40Production fluide frigorigène n°1 GW3/4CURA330225Défaut de coupure circuit11U
BAT08RC99 | Atelier broyage immunoglobuline | CURA330226 | Impacte sur le sol en 8rc99 | MC |  | U200BATP | 13U | 646 240,00 | 401769 | 0 | 1 | 0 |  |  | BIOMED_ULIS | BAT08RC99Atelier broyage immunoglobulineCURA330226Impacte sur le sol en 8rc9913U
PLAELEV03 | Elévateur pneumatique plasma n°3 | CURA330227 | Remplacement capteur bas transfert bac | MC |  | U410 | 11U | 646 241,00 | 401769 | 0 | 1 | 0 |  |  | BIOMED_ULIS | PLAELEV03Elévateur pneumatique plasma n°3CURA330227Remplacement capteur bas transfert bac11U
DCGMT101 | Module transfert poches du tunnel coupe | CURA330228 | Remplacement accouplement | MC |  | U411 | 11U | 646 242,00 | 401769 | 0 | 1 | 0 |  |  | BIOMED_ULIS | DCGMT101Module transfert poches du tunnel coupeCURA330228Remplacement accouplement11U
GW21 | Circuit de refroidissement GAMCT21 (GW2) | CURA330230 | Pression basse gw21 | MC |  | U441 | 11U | 646 244,00 | 401769 | 0 | 1 | 0 |  |  | BIOMED_ULIS | GW21Circuit de refroidissement GAMCT21 (GW2)CURA330230Pression basse gw2111U
BAT08 | Bâtiment 8 de production | CURA330236 | Cadenas producteur | MCU |  | U200BATP | 11U | 646 245,00 | 401769 | 0 | 1 | 0 |  |  | BIOMED_ULIS | BAT08Bâtiment 8 de productionCURA330236Cadenas producteur11U
GAMR43 | Réacteur 15m3 n°43 | CURA330237 | RAZ | CON |  | U441 | 11U | 646 246,00 | 401769 | 0 | 1 | 0 |  |  | BIOMED_ULIS | GAMR43Réacteur 15m3 n°43CURA330237RAZ11U
GAMR007 | Réacteur n°07 fractionnement gamma | CURA330239 | Refroidissement après NEP | MC |  | U441 | 11U | 646 248,00 | 401769 | 0 | 1 | 0 |  |  | BIOMED_ULIS | GAMR007Réacteur n°07 fractionnement gammaCURA330239Refroidissement après NEP11U
TAMR149_001 | Cuve préparatoire tampons 2000L | CURA330240 | Vidange de la cuve | CON |  | U421DEAE | 11U | 646 249,00 | 401769 | 0 | 1 | 0 |  |  | BIOMED_ULIS | TAMR149_001Cuve préparatoire tampons 2000LCURA330240Vidange de la cuve11U
NEP06ST06 | Station NEP réacteurs Gamma | CURA330245 | Vidange + RAZ | MC |  | U236NEP | 11U | 646 254,00 | 401769 | 0 | 1 | 0 |  |  | BIOMED_ULIS | NEP06ST06Station NEP réacteurs GammaCURA330245Vidange + RAZ11U
PLAPLC01 | Station automate centrifugation plasma | CURA330246 | Raz fondoir | CON |  | U410 | 11U | 646 255,00 | 401769 | 0 | 1 | 0 |  |  | BIOMED_ULIS | PLAPLC01Station automate centrifugation plasmaCURA330246Raz fondoir11U
ALBFP05 | Filtre presse temps IV | CURA330247 | Défaut CI à l'étape de refroidissement | MC |  | U440 | 11U | 646 256,00 | 401769 | 0 | 1 | 0 |  |  | BIOMED_ULIS | ALBFP05Filtre presse temps IVCURA330247Défaut CI à l'étape de refroidissement11U
ALBFP06 | Filtre-presse albumine T I+II+III | CURA330247 | Défaut CI à l'étape de refroidissement | MCU |  | U440 | 11U | 646 257,00 | 401769 | 0 | 1 | 0 |  |  | BIOMED_ULIS | ALBFP06Filtre-presse albumine T I+II+IIICURA330247Défaut CI à l'étape de refroidissement11U
NACPP01 | Pompe intro NACR01 | CURA330248 | Assistance amorçage pompe | CON |  | U440 | 11U | 646 258,00 | 401769 | 0 | 1 | 0 |  |  | BIOMED_ULIS | NACPP01Pompe intro NACR01CURA330248Assistance amorçage pompe11U
BAT08SS15 | Local production eau PPI et CIP | CURA330251 | Reprise résine de sol | MC |  | U200BATP | 13U | 646 274,00 | 401769 | 0 | 1 | 0 |  |  | BIOMED_ULIS | BAT08SS15Local production eau PPI et CIPCURA330251Reprise résine de sol13U
GAMBOL964 | Bol de centri BKA45 n°964 | CURA330261 | Démontage double enveloppe | CON |  | U441 | 11U | 646 280,00 | 401769 | 0 | 1 | 0 |  |  | BIOMED_ULIS | GAMBOL964Bol de centri BKA45 n°964CURA330261Démontage double enveloppe11U
GAMBOL267 | Bol de centri BKA45 n°267 | CURA330262 | Démontage double enveloppe | CON |  | U441 | 11U | 646 281,00 | 401769 | 0 | 1 | 0 |  |  | BIOMED_ULIS | GAMBOL267Bol de centri BKA45 n°267CURA330262Démontage double enveloppe11U
CIPEQUIP | Equipements CIP | CURA330297 | Déforçage vanne | MC |  | U236NEP | 11U | 646 349,00 | 401769 | 0 | 1 | 0 |  |  | BIOMED_ULIS | CIPEQUIPEquipements CIPCURA330297Déforçage vanne11U
PLAT003 | Cuve envoi plasma après prélèvement | CURA330298 | Dérouging PLAT003/PLAT004 | MPC |  | U410 | 11U | 646 352,00 | 401769 | 0 | 1 | 0 |  |  | BIOMED_ULIS | PLAT003Cuve envoi plasma après prélèvementCURA330298Dérouging PLAT003/PLAT00411U
MFPREQUIP | Equipements MFPR en galénique | CURA330299 | Déplacement sonde hygrométrique (MFPRCMM07) dans l'enceinte MFPRETUV08 + enlevement sonde température MFPRCMT50 | MC |  | U868 | 10U | 646 355,00 | 401769 | 0 | 1 | 0 |  |  | BIOTECH_ULIS | MFPREQUIPEquipements MFPR en galéniqueCURA330299Déplacement sonde hygrométrique (MFPRCMM07) dans l'enceinte MFPRETUV08 + enlevement sonde température MFPRCMT5010U
OPLCMT125 | Enreg. temp. OPLCONG51 | U_METR000012 | Vérification PERIODIQUE température | MPS | METR | U601OPL | 20U | 648 121,00 | 2025-04-08 | 3 | 1 | 0 | 365 | 0 | BIOMED_ULIS | OPLCMT125Enreg. temp. OPLCONG51U_METR000012Vérification PERIODIQUE température20U365
OPLCMT125 | Enreg. temp. OPLCONG51 | U_METROLOGIE 12 | Vérification CURATIVE température | MC | METR | U601OPL | 11U |  | 2024-04-08 13:43 | 0 | 1 | 0 |  |  | BIOMED_ULIS | OPLCMT125Enreg. temp. OPLCONG51U_METROLOGIE 12Vérification CURATIVE température11U
TAMR147_001 | Cuve préparatoire tampons 500L | CURA329944 | Défaut thermorégulation | MCU |  | U421DEAE | 11U | 646 493,00 | 401769 | 0 | 1 | 0 |  |  | BIOMED_ULIS | TAMR147_001Cuve préparatoire tampons 500LCURA329944Défaut thermorégulation11U
NEP05ST05 | Station NEP laverie Albumine | CURA330341 | Fuite pompe d'envoi | MC |  | U236NEP | 11U | 646 494,00 | 401769 | 0 | 1 | 0 |  |  | BIOMED_ULIS | NEP05ST05Station NEP laverie AlbumineCURA330341Fuite pompe d'envoi11U
PLAR01 | Mélangeur fondoir plasma n°1 | CURA330343 | RAZ pesons | MC |  | U410 | 11U | 646 496,00 | 401769 | 0 | 1 | 0 |  |  | BIOMED_ULIS | PLAR01Mélangeur fondoir plasma n°1CURA330343RAZ pesons11U
PLAR02 | Mélangeur fondoir plasma n°2 | CURA330344 | RAZ pesons | MC |  | U410 | 11U | 646 497,00 | 401769 | 0 | 1 | 0 |  |  | BIOMED_ULIS | PLAR02Mélangeur fondoir plasma n°2CURA330344RAZ pesons11U
GAMR41 | Réacteur de fractionnement 15 000 litres n°41 | CURA330345 | RAZ pesons | MC |  | U441 | 11U | 646 498,00 | 401769 | 0 | 1 | 0 |  |  | BIOMED_ULIS | GAMR41Réacteur de fractionnement 15 000 litres n°41CURA330345RAZ pesons11U
NEP06ST06 | Station NEP réacteurs Gamma | CURA330346 | Demande de vidange | MC |  | U236NEP | 11U | 646 501,00 | 401769 | 0 | 1 | 0 |  |  | BIOMED_ULIS | NEP06ST06Station NEP réacteurs GammaCURA330346Demande de vidange11U
WFISBD313 | Sous boucle de distibut° prépa solutions | CURA330347 | Investigation osmo non conforme | DIAG |  | U236WFI | 11U | 646 502,00 | 401769 | 0 | 1 | 0 |  |  | BIOMED_ULIS | WFISBD313Sous boucle de distibut° prépa solutionsCURA330347Investigation osmo non conforme11U
PNEUBD01 | Réseau de transport par tube pneumatique | CURA330349 | Réinitialisation | MC |  | U441 | 11U | 646 504,00 | 401769 | 0 | 1 | 0 |  |  | BIOMED_ULIS | PNEUBD01Réseau de transport par tube pneumatiqueCURA330349Réinitialisation11U
GAMR01 | Cuve n°1 remise en solution pâtes gamma | CURA330350 | Présence de rouille sur les moteurs GAMR01 et GAMR02 | MC |  | U441 | 11U | 646 505,00 | 401769 | 0 | 1 | 0 |  |  | BIOMED_ULIS | GAMR01Cuve n°1 remise en solution pâtes gammaCURA330350Présence de rouille sur les moteurs GAMR01 et GAMR0211U
GAMTA | Tableau de pontage A sortie réacteurs | CURA330351 | Etiquette du tableau de pontage GAMTA pour la canalisation NEP07 a refaire car déchirée | MC |  | U441 | 11U |  | 2024-04-08 | 0 | 1 | 0 |  |  | BIOMED_ULIS | GAMTATableau de pontage A sortie réacteursCURA330351Etiquette du tableau de pontage GAMTA pour la canalisation NEP07 a refaire car déchirée11U
GAMR02 | Cuve n°2 remise en solution pâtes gamma | CURA330352 | Etiqyette GMAO absente sur le moteur GAMR02 | MC |  | U441 | 11U |  | 2024-04-08 | 0 | 1 | 0 |  |  | BIOMED_ULIS | GAMR02Cuve n°2 remise en solution pâtes gammaCURA330352Etiqyette GMAO absente sur le moteur GAMR0211U
BAT08RC100 | Salle tableaux pontage albumine | CURA330356 | Résine à faire sur le sol en 8rc100 ainsi que la peinture écaillé et le décollement de la plaque de la canalisation NEP07 au plafond | MC |  | U200BATP | 13U | 646 509,00 | 401769 | 0 | 1 | 0 |  |  | BIOMED_ULIS | BAT08RC100Salle tableaux pontage albumineCURA330356Résine à faire sur le sol en 8rc100 ainsi que la peinture écaillé et le décollement de la plaque de la canalisation NEP07 au plafond13U
BAT08RC99 | Atelier broyage immunoglobuline | CURA330358 | 8rc99 peinture écaillée au mur et prés de la grille d'aération | MC |  | U200BATP | 13U | 646 511,00 | 401769 | 0 | 1 | 0 |  |  | BIOMED_ULIS | BAT08RC99Atelier broyage immunoglobulineCURA3303588rc99 peinture écaillée au mur et prés de la grille d'aération13U
NEP04CP02 | Pompe retour tableau ALBTA | CURA330373 | Fuite pompe | MC |  | U236NEP | 11U | 646 518,00 | 401769 | 0 | 1 | 0 |  |  | BIOMED_ULIS | NEP04CP02Pompe retour tableau ALBTACURA330373Fuite pompe11U
RF71/72 | Production Fluide Frigorigène pour GW5/6 | CURA330383 | Communication montante en GTC non active | SER |  | U222GW | 10U | 646 526,00 | 401769 | 0 | 1 | 0 |  |  | BIOMED_ULIS | RF71/72Production Fluide Frigorigène pour GW5/6CURA330383Communication montante en GTC non active10U
IS | Production et distri. vapeur industriel. | CURA330384 | Passage commande pour intégration chaudière | AME |  | U222IS | 10U |  | 2024-04-09 | 0 | 1 | 0 |  |  | BIOMED_ULIS | ISProduction et distri. vapeur industriel.CURA330384Passage commande pour intégration chaudière10U
GAMR008 | Réacteur n°08 fractionnement gamma | CURA330386 | Demande de RAZ | MC |  | U441 | 11U | 646 530,00 | 401769 | 0 | 1 | 0 |  |  | BIOMED_ULIS | GAMR008Réacteur n°08 fractionnement gammaCURA330386Demande de RAZ11U
SHW1HEX02 | Echangeur n°2 vapeur / fluide thermique | CURA330391 | Préparation à la VGP. | MC |  | U222SHW | 15U | 646 537,00 | 401769 | 0 | 1 | 0 |  |  | BIOMED_ULIS | SHW1HEX02Echangeur n°2 vapeur / fluide thermiqueCURA330391Préparation à la VGP.15U
NEP07ST07 | Station NEP laverie Gamma | CURA330413 | Défaut contrôle débit GAMR018 | MC |  | U236NEP | 11U | 646 595,00 | 401769 | 0 | 1 | 0 |  |  | BIOMED_ULIS | NEP07ST07Station NEP laverie GammaCURA330413Défaut contrôle débit GAMR01811U
TAMPP147_068 | Pompe péristaltique mono tête | CURA330414 | Défaut pompe | MC |  | U421DEAE | 11U | 646 596,00 | 401769 | 0 | 1 | 0 |  |  | BIOMED_ULIS | TAMPP147_068Pompe péristaltique mono têteCURA330414Défaut pompe11U
ALBFP05 | Filtre presse temps IV | CURA330415 | Défaut de fermeture vérin | MC |  | U440 | 11U | 646 597,00 | 401769 | 0 | 1 | 0 |  |  | BIOMED_ULIS | ALBFP05Filtre presse temps IVCURA330415Défaut de fermeture vérin11U
GAMR010 | Réacteur n°10 fractionnement gamma | CURA330419 | Demande de RAZ + calo | MC |  | U441 | 11U | 646 624,00 | 401769 | 0 | 1 | 0 |  |  | BIOMED_ULIS | GAMR010Réacteur n°10 fractionnement gammaCURA330419Demande de RAZ + calo11U
WFISBD314 | Sous boucle de distibution Alfalastin1 | CURA330420 | Défaut grave | MC |  | U236WFI | 11U | 646 625,00 | 401769 | 0 | 1 | 0 |  |  | BIOMED_ULIS | WFISBD314Sous boucle de distibution Alfalastin1CURA330420Défaut grave11U
BAT01SS31 | Atelier broyage plasma | CURA330422 | Plaque du plafond 1SS31 décollé | MC |  | U200BATP | 13U | 646 627,00 | 401769 | 0 | 1 | 0 |  |  | BIOMED_ULIS | BAT01SS31Atelier broyage plasmaCURA330422Plaque du plafond 1SS31 décollé13U
BAT041415 | Local Circulation n°2 | CURA330423 | Modification d'une étagère (ajout de deux plateaux ainsi que de 4 roues dont deux bloquantes) | MC |  | U200BATP | 13U | 646 628,00 | 401769 | 0 | 1 | 0 |  |  | BIOMED_ULIS | BAT041415Local Circulation n°2CURA330423Modification d'une étagère (ajout de deux plateaux ainsi que de 4 roues dont deux bloquantes)13U
WWACC02 | Aéroréfrigérant refroidis. effluents NEP | CURA330425 | Défaut moteur 2 | MC |  | U236NEP | 11U | 646 630,00 | 401769 | 0 | 1 | 0 |  |  | BIOMED_ULIS | WWACC02Aéroréfrigérant refroidis. effluents NEPCURA330425Défaut moteur 211U
ISSBD049 | S. bou. vapeur Réchauffeur WFIBD04 | CURA330427 | Fuite vapeur sur détendeur | MC |  | U222IS | 11U | 646 632,00 | 401769 | 0 | 1 | 0 |  |  | BIOMED_ULIS | ISSBD049S. bou. vapeur Réchauffeur WFIBD04CURA330427Fuite vapeur sur détendeur11U
BAT08RC68 | Sas sortie déchets b8 | CURA330432 | Remplacement éclairage HS | SER |  | 222ELE | 10U | 646 637,00 | 401769 | 0 | 1 | 0 |  |  | BIOMED_ULIS | BAT08RC68Sas sortie déchets b8CURA330432Remplacement éclairage HS10U
MGGTRP19 | Transpalette électrique peseur | CURA330436 | Remplacement imprimante | MC |  | U168 | 15U | 646 641,00 | 401769 | 0 | 1 | 0 |  |  | BIOMED_ULIS | MGGTRP19Transpalette électrique peseurCURA330436Remplacement imprimante15U
GAMR41 | Réacteur de fractionnement 15 000 litres n°41 | CURA330447 | Demande de RAZ | MC |  | U441 | 11U | 646 653,00 | 401769 | 0 | 1 | 0 |  |  | BIOMED_ULIS | GAMR41Réacteur de fractionnement 15 000 litres n°41CURA330447Demande de RAZ11U
NEP09ST09 | Sous-station NEP ADEAE | CURA330448 | Sonde de conductivité en défaut | MC |  | U236NEP | 11U | 646 654,00 | 401769 | 0 | 1 | 0 |  |  | BIOMED_ULIS | NEP09ST09Sous-station NEP ADEAECURA330448Sonde de conductivité en défaut11U
BATEX | Extérieurs bâtiments | CURA330473 | 2024 SD Travaux a l'entre sol 1etage | MC |  | S244 | 13U | 646 678,00 | 401769 | 0 | 1 | 0 |  |  | BIOMED_ULIS | BATEXExtérieurs bâtimentsCURA3304732024 SD Travaux a l'entre sol 1etage13U
WFISBD208 | Sous boucle de distribution extension B8 | CURA330498 | Bouton de prélèvement resté enclenché | MC |  | U236WFI | 11U | 646 699,00 | 401769 | 0 | 1 | 0 |  |  | BIOMED_ULIS | WFISBD208Sous boucle de distribution extension B8CURA330498Bouton de prélèvement resté enclenché11U
WFISBD105 | Ss boucle FP T I+II+III et laverie 8RC71 | CURA330501 | Forçage de la température de distribution à 60°C | MC |  | U236WFI | 11U | 646 702,00 | 401769 | 0 | 1 | 0 |  |  | BIOMED_ULIS | WFISBD105Ss boucle FP T I+II+III et laverie 8RC71CURA330501Forçage de la température de distribution à 60°C11U
ADEUF122 | Skid ultrafiltration Fac IX ou Kanokad | CURA330502 | Disjonction | MC |  | U421DEAE | 11U | 646 703,00 | 401769 | 0 | 1 | 0 |  |  | BIOMED_ULIS | ADEUF122Skid ultrafiltration Fac IX ou KanokadCURA330502Disjonction11U
GAMR008 | Réacteur n°08 fractionnement gamma | CURA330503 | Défaut calo + raz pezon | MC |  | U441 | 11U | 646 704,00 | 401769 | 0 | 1 | 0 |  |  | BIOMED_ULIS | GAMR008Réacteur n°08 fractionnement gammaCURA330503Défaut calo + raz pezon11U
WFISBD105 | Ss boucle FP T I+II+III et laverie 8RC71 | CURA330504 | Défaut mineur | MC |  | U236WFI | 11U | 646 705,00 | 401769 | 0 | 1 | 0 |  |  | BIOMED_ULIS | WFISBD105Ss boucle FP T I+II+III et laverie 8RC71CURA330504Défaut mineur11U
HNA | Stockage et distribution soude | CURA330505 | Transfert vers HNAT02 | MC |  | U236NEP | 11U | 646 707,00 | 401769 | 0 | 1 | 0 |  |  | BIOMED_ULIS | HNAStockage et distribution soudeCURA330505Transfert vers HNAT0211U
WWACC01 | Aéroréfrigérant refroidis. effluents NEP | CURA330506 | Défaut moteur 2 | MC |  | U236NEP | 11U | 646 708,00 | 401769 | 0 | 1 | 0 |  |  | BIOMED_ULIS | WWACC01Aéroréfrigérant refroidis. effluents NEPCURA330506Défaut moteur 211U
WFISBD314 | Sous boucle de distibution Alfalastin1 | CURA330509 | Défaut grave | MC |  | U236WFI | 11U | 646 711,00 | 401769 | 0 | 1 | 0 |  |  | BIOMED_ULIS | WFISBD314Sous boucle de distibution Alfalastin1CURA330509Défaut grave11U
NEP01ST01 | Station NEP décongélation | CURA330510 | Défaut générale de NEP non active | MC |  | U236NEP | 11U | 646 712,00 | 401769 | 0 | 1 | 0 |  |  | BIOMED_ULIS | NEP01ST01Station NEP décongélationCURA330510Défaut générale de NEP non active11U
BAT08PTA02 | Porte motorisée sectionnelle b8 quai n°10 | CURA330512 | Porte bloqué ouverte | MC |  | U200BATP | 13U |  | 2024-04-11 | 0 | 1 | 0 |  |  | BIOMED_ULIS | BAT08PTA02Porte motorisée sectionnelle b8 quai n°10CURA330512Porte bloqué ouverte13U
PWARM07 | Armoire automate boucle BD03 | CURA330516 | Nettoyage et remplacement de filtre | MPC |  | U236PW | 11U | 646 717,00 | 401769 | 0 | 1 | 0 |  |  | BIOMED_ULIS | PWARM07Armoire automate boucle BD03CURA330516Nettoyage et remplacement de filtre11U
BAT11MGG | Bâtiment 11 partie magasin général | CURA330520 | Porte accès quai B8 problème de fermeture | MC |  | U200BATP | 13U | 646 721,00 | 401769 | 0 | 1 | 0 |  |  | BIOMED_ULIS | BAT11MGGBâtiment 11 partie magasin généralCURA330520Porte accès quai B8 problème de fermeture13U
WWR01 | Cuve effluents NEP | CURA330523 | Fuite de la cuve | MC |  | U235WW | 11U |  | 2024-04-11 | 0 | 1 | 0 |  |  | BIOMED_ULIS | WWR01Cuve effluents NEPCURA330523Fuite de la cuve11U
BAT0103 | Bâtiment 1 laboratoires de contrôle | CURA330524 | Retrait coffret électrique GE1AP06EQ01 | MC |  | S244 | 10U | 646 725,00 | 401769 | 0 | 1 | 0 |  |  | BIOMED_ULIS | BAT0103Bâtiment 1 laboratoires de contrôleCURA330524Retrait coffret électrique GE1AP06EQ0110U
BAT01SS31 | Atelier broyage plasma | CURA330525 | Manomètre cloche filtration PLACMP12 HS | MC |  | U200BATP | 11U | 646 726,00 | 401769 | 0 | 1 | 0 |  |  | BIOMED_ULIS | BAT01SS31Atelier broyage plasmaCURA330525Manomètre cloche filtration PLACMP12 HS11U
ADEAU01 | Autoclave Production | CURA330526 | Chariot autoclave S1 a réparer | MC |  | U421DEAE | 11U |  | 2024-04-09 | 0 | 1 | 0 |  |  | BIOMED_ULIS | ADEAU01Autoclave ProductionCURA330526Chariot autoclave S1 a réparer11U
BAT08RC218 | Local Stockage matériel ADEAE | CURA330527 | Support U pour T EPPI armé | MC |  | U200BATP | 13U | 646 728,00 | 401769 | 0 | 1 | 0 |  |  | BIOMED_ULIS | BAT08RC218Local Stockage matériel ADEAECURA330527Support U pour T EPPI armé13U
ALBTRP03 | Transpalette peseur UF albumine | CURA330529 | Ne fonctionne plus | MC |  | U440LEV | 11U | 646 732,00 | 401769 | 0 | 1 | 0 |  |  | BIOMED_ULIS | ALBTRP03Transpalette peseur UF albumineCURA330529Ne fonctionne plus11U
WFI | Production et distri. eau ppi vrac B8 | CURA330530 | Remplacement vannes WFI | AME |  | U236WFI | 11U |  | 2024-04-11 | 0 | 1 | 0 |  |  | BIOMED_ULIS | WFIProduction et distri. eau ppi vrac B8CURA330530Remplacement vannes WFI11U
SHW1HEX01 | Echangeur n°1 vapeur / fluide thermique (Nouvel Echangeur) | CURA330534 | Mise en service échangeur N°1 | CON |  | U222SHW | 10U | 646 739,00 | 401769 | 0 | 1 | 0 |  |  | BIOMED_ULIS | SHW1HEX01Echangeur n°1 vapeur / fluide thermique (Nouvel Echangeur)CURA330534Mise en service échangeur N°110U
ADEUF122 | Skid ultrafiltration Fac IX ou Kanokad | CURA330552 | Remplacement des membranes manuelles des casettes | MC |  | U421DEAE | 11U | 646 756,00 | 401769 | 0 | 1 | 0 |  |  | BIOMED_ULIS | ADEUF122Skid ultrafiltration Fac IX ou KanokadCURA330552Remplacement des membranes manuelles des casettes11U
ADEBS01 | Bac de mise sous soude ADEAE | CURA330553 | 2024 SD Remplacement des joints de vidange du bac et vérification de fuite | MC |  | U421DEAE | 11U | 646 757,00 | 401769 | 0 | 1 | 0 |  |  | BIOMED_ULIS | ADEBS01Bac de mise sous soude ADEAECURA3305532024 SD Remplacement des joints de vidange du bac et vérification de fuite11U
IS | Production et distri. vapeur industriel. | CURA330558 | Test étanchéité vanne isolement disti, GVP, échangeur chauffage et installation vanne disti 3 | SER |  | U222IS | 10U | 646 788,00 | 401769 | 0 | 1 | 0 |  |  | BIOMED_ULIS | ISProduction et distri. vapeur industriel.CURA330558Test étanchéité vanne isolement disti, GVP, échangeur chauffage et installation vanne disti 310U
CAPPV149_081 | Vanne arrivée CAP sur pontet 1 TAMTD | CURA330559 | Vannes AC cuve tampons ADEAE | MPS |  | U421DEAE | 11U |  | 2024-04-11 | 0 | 1 | 0 |  |  | BIOMED_ULIS | CAPPV149_081Vanne arrivée CAP sur pontet 1 TAMTDCURA330559Vannes AC cuve tampons ADEAE11U
BAT11 | Bâtiment 11 Magasin général et plasma | CURA330564 | Plateau HS | MC |  | U235BATL | 11U |  | 2024-04-11 | 0 | 1 | 0 |  |  | BIOMED_ULIS | BAT11Bâtiment 11 Magasin général et plasmaCURA330564Plateau HS11U
WFISBD102 | Sous boucle eau PPI atelier DEAE | CURA330569 | Sous boucle à l'arrêt | MC |  | U236WFI | 11U | 646 801,00 | 401769 | 0 | 1 | 0 |  |  | BIOMED_ULIS | WFISBD102Sous boucle eau PPI atelier DEAECURA330569Sous boucle à l'arrêt11U
GW3/4 | Production distri. eau glycolée +4°C | CURA330570 | Défaut RF40 | MC |  | U222GW | 11U | 646 802,00 | 401769 | 0 | 1 | 0 |  |  | BIOMED_ULIS | GW3/4Production distri. eau glycolée +4°CCURA330570Défaut RF4011U
MGPCF13 | Chambre froide n°13 couloir -40°C | CURA330571 | Défaut température haute couloir | MC |  | U406 | 11U | 646 803,00 | 401769 | 0 | 1 | 0 |  |  | BIOMED_ULIS | MGPCF13Chambre froide n°13 couloir -40°CCURA330571Défaut température haute couloir11U
WFISBD203 | Sous boucle eau ppi filtre press T IV | CURA330572 | Défaut température | MC |  | U236WFI | 11U | 646 804,00 | 401769 | 0 | 1 | 0 |  |  | BIOMED_ULIS | WFISBD203Sous boucle eau ppi filtre press T IVCURA330572Défaut température11U
BAT01RC26 | Vestiaires hommes ville | CURA330591 | Baie en 2RC97 prise TEL 08 noyau HS à changer | MC |  | U200BATP | 10U | 646 824,00 | 401769 | 0 | 1 | 0 |  |  | BIOMED_ULIS | BAT01RC26Vestiaires hommes villeCURA330591Baie en 2RC97 prise TEL 08 noyau HS à changer10U
NEP05ST05 | Station NEP laverie Albumine | CURA330594 | Détection niveau très haut NEP05LSHH01 | MC |  | U236NEP | 11U | 646 828,00 | 401769 | 0 | 1 | 0 |  |  | BIOMED_ULIS | NEP05ST05Station NEP laverie AlbumineCURA330594Détection niveau très haut NEP05LSHH0111U
BAT08RC214 | Salle de Conditionnement | CURA330598 | Réglage pression | MC |  | U200BATP | 10U | 646 841,00 | 401769 | 0 | 1 | 0 |  |  | BIOMED_ULIS | BAT08RC214Salle de ConditionnementCURA330598Réglage pression10U
WWCP01 | Ppe relevage cuve tampon effuents NEP | CURA330603 | Défaut pompe | MC |  | U235WW | 11U | 650 659,00 | 401769 | 0 | 1 | 0 |  |  | BIOMED_ULIS | WWCP01Ppe relevage cuve tampon effuents NEPCURA330603Défaut pompe11U
BAT0102 | Bâtiment des laboratoires de recherche | CURA330604 | Sortie évent sur façade EST | MC |  | U235BATR | 13U | 646 849,00 | 401769 | 0 | 1 | 0 |  |  | BIOTECH_ULIS | BAT0102Bâtiment des laboratoires de rechercheCURA330604Sortie évent sur façade EST13U
GAMR42 | Réacteur 15m3 n°42 | CURA330606 | Demande RAZ | MC |  | U441 | 11U | 646 851,00 | 401769 | 0 | 1 | 0 |  |  | BIOMED_ULIS | GAMR42Réacteur 15m3 n°42CURA330606Demande RAZ11U
NEP06ST06 | Station NEP réacteurs Gamma | CURA330607 | Demande de vidange poids > 3kg | MC |  | U236NEP | 11U | 646 852,00 | 401769 | 0 | 1 | 0 |  |  | BIOMED_ULIS | NEP06ST06Station NEP réacteurs GammaCURA330607Demande de vidange poids > 3kg11U
CIPPV0426 | Vanne pt bas CIP de canal centri fibri | CURA330608 | Demande inhibé et forçage vanne sur distributeur | MC |  | U236NEP | 11U | 646 854,00 | 401769 | 0 | 1 | 0 |  |  | BIOMED_ULIS | CIPPV0426Vanne pt bas CIP de canal centri fibriCURA330608Demande inhibé et forçage vanne sur distributeur11U
PLABATI509 | Centrifugeuse plasma NS 509 | CURA330617 | Mise à disposition 1 joint calo | MC |  | U410 | 11U | 646 895,00 | 401769 | 0 | 1 | 0 |  |  | BIOMED_ULIS | PLABATI509Centrifugeuse plasma NS 509CURA330617Mise à disposition 1 joint calo11U
PLABATI815 | Centrifugeuse plasma NS 815 | CURA330618 | Mise à disposition 1 joint calo | MC |  | U410 | 11U | 646 896,00 | 401769 | 0 | 1 | 0 |  |  | BIOMED_ULIS | PLABATI815Centrifugeuse plasma NS 815CURA330618Mise à disposition 1 joint calo11U
GAMC21 | Centrifugeuse n°1 gamma | CURA330658 | Grippée | MC |  | U441 | 11U | 646 975,00 | 401769 | 0 | 1 | 0 |  |  | BIOMED_ULIS | GAMC21Centrifugeuse n°1 gammaCURA330658Grippée11U
GAMR007 | Réacteur n°07 fractionnement gamma | CURA330660 | Ras pesons | MC |  | U441 | 11U | 646 977,00 | 401769 | 0 | 1 | 0 |  |  | BIOMED_ULIS | GAMR007Réacteur n°07 fractionnement gammaCURA330660Ras pesons11U
GAMR008 | Réacteur n°08 fractionnement gamma | CURA330661 | RAZ PESONS | MC |  | U441 | 11U | 646 978,00 | 401769 | 0 | 1 | 0 |  |  | BIOMED_ULIS | GAMR008Réacteur n°08 fractionnement gammaCURA330661RAZ PESONS11U
GAMR010 | Réacteur n°10 fractionnement gamma | CURA330663 | Vérification diamètre des trous sur la canne de lavage du trou d'homme | MC |  | U441 | 11U | 646 980,00 | 401769 | 0 | 1 | 0 |  |  | BIOMED_ULIS | GAMR010Réacteur n°10 fractionnement gammaCURA330663Vérification diamètre des trous sur la canne de lavage du trou d'homme11U
PLAR02 | Mélangeur fondoir plasma n°2 | CURA330665 | Disjonction peleuse poste 02 | MC |  | U410 | 11U | 646 982,00 | 401769 | 0 | 1 | 0 |  |  | BIOMED_ULIS | PLAR02Mélangeur fondoir plasma n°2CURA330665Disjonction peleuse poste 0211U
BAT08 | Bâtiment 8 de production | CURA330666 | Cadenas producteur | CON |  | U200BATP | 11U | 646 983,00 | 401769 | 0 | 1 | 0 |  |  | BIOMED_ULIS | BAT08Bâtiment 8 de productionCURA330666Cadenas producteur11U
PW31 | Prod. Eau purifiée ORION n°1 | CURA330670 | Ait25 | MC |  | U236PW | 11U | 646 984,00 | 401769 | 0 | 1 | 0 |  |  | BIOMED_ULIS | PW31Prod. Eau purifiée ORION n°1CURA330670Ait2511U
MGPCF13 | Chambre froide n°13 couloir -40°C | CURA330672 | Alarme gtc | MC |  | U406 | 11U | 646 986,00 | 401769 | 0 | 1 | 0 |  |  | BIOMED_ULIS | MGPCF13Chambre froide n°13 couloir -40°CCURA330672Alarme gtc11U
PLATS | Tableau de pontage soutirage PLAT003/004 | CURA330674 | Capteur PLATS1 allumé | MC |  | U410 | 11U | 646 988,00 | 401769 | 0 | 1 | 0 |  |  | BIOMED_ULIS | PLATSTableau de pontage soutirage PLAT003/004CURA330674Capteur PLATS1 allumé11U
BAT11 | Bâtiment 11 Magasin général et plasma | CURA330676 | Rideau SAS de la CF36 ne descends pas et ne monte pas | MC |  | U235BATL | 11U | 646 990,00 | 401769 | 0 | 1 | 0 |  |  | BIOMED_ULIS | BAT11Bâtiment 11 Magasin général et plasmaCURA330676Rideau SAS de la CF36 ne descends pas et ne monte pas11U
PLAPP10 | Pompe sortie fondoir n°1 PLAR01 | CURA330679 | Fuite tube | MC |  | U410 | 11U | 646 993,00 | 401769 | 0 | 1 | 0 |  |  | BIOMED_ULIS | PLAPP10Pompe sortie fondoir n°1 PLAR01CURA330679Fuite tube11U
PLAPP12 | Pompe sortie fondoir n°2 PLAR02 | CURA330680 | Remplacement tube | MC |  | U410 | 11U | 646 994,00 | 401769 | 0 | 1 | 0 |  |  | BIOMED_ULIS | PLAPP12Pompe sortie fondoir n°2 PLAR02CURA330680Remplacement tube11U
NEP02ST02 | Sous-station NEP ADEAE | CURA330681 | Abandon NEP | MC |  | U236NEP | 11U | 646 995,00 | 401769 | 0 | 1 | 0 |  |  | BIOMED_ULIS | NEP02ST02Sous-station NEP ADEAECURA330681Abandon NEP11U
GAMBOL267 | Bol de centri BKA45 n°267 | CURA330682 | Nettoyage double envellope | MC |  | U441 | 11U | 646 996,00 | 401769 | 0 | 1 | 0 |  |  | BIOMED_ULIS | GAMBOL267Bol de centri BKA45 n°267CURA330682Nettoyage double envellope11U
GAMBOL964 | Bol de centri BKA45 n°964 | CURA330683 | Nettoyage DE | MC |  | U441 | 11U | 646 997,00 | 401769 | 0 | 1 | 0 |  |  | BIOMED_ULIS | GAMBOL964Bol de centri BKA45 n°964CURA330683Nettoyage DE11U
WFISBD313 | Sous boucle de distibut° prépa solutions | CURA330684 | Défaut grave | MC |  | U236WFI | 11U | 646 998,00 | 401769 | 0 | 1 | 0 |  |  | BIOMED_ULIS | WFISBD313Sous boucle de distibut° prépa solutionsCURA330684Défaut grave11U
PLAPEL03 | Machine à peler les poches plasma | CURA330691 | Vis bloquée | MC |  | U410 | 11U | 647 039,00 | 401769 | 0 | 1 | 0 |  |  | BIOMED_ULIS | PLAPEL03Machine à peler les poches plasmaCURA330691Vis bloquée11U
AC406CT406 | Caisson de traitement d'air zones techniques | CURA330692 | Fuite d'eau sur le réseau chauffage | MC |  | U222AC | 10U | 647 040,00 | 401769 | 0 | 1 | 0 |  |  | BIOMED_ULIS | AC406CT406Caisson de traitement d'air zones techniquesCURA330692Fuite d'eau sur le réseau chauffage10U
OPLETUV20 | Enceinte climatique SECASI n° *016350020 | CURA330693 | Réparation enceinte par fournisseur | MC |  | U601OPL | 24U |  | 2024-04-15 | 0 | 1 | 0 |  |  | BIOMED_ULIS | OPLETUV20Enceinte climatique SECASI n° *016350020CURA330693Réparation enceinte par fournisseur24U
BAT04 | Bâtiment 4 Centrale énergie | CURA330694 | Trou dans le bardage en 4RC13 | MC |  | S244 | 13U | 647 042,00 | 401769 | 0 | 1 | 0 |  |  | BIOMED_ULIS | BAT04Bâtiment 4 Centrale énergieCURA330694Trou dans le bardage en 4RC1313U
DCGPEL100 | Ligne de découpe | CURA330695 | Réglage | MC |  | U411 | 11U | 647 043,00 | 401769 | 0 | 1 | 0 |  |  | BIOMED_ULIS | DCGPEL100Ligne de découpeCURA330695Réglage11U
INDUSAPPLI40 | Application supervision décongélation B4 | CURA330696 | Modification à la suite de la DCI TW380203 | AME |  | U236DIV | 12U | 647 044,00 | 401769 | 0 | 1 | 0 |  |  | BIOMED_ULIS | INDUSAPPLI40Application supervision décongélation B4CURA330696Modification à la suite de la DCI TW38020312U
BCHCMLO07 | Coffret starna d'acide nicotinique n°43430 | U_METR000026 | Vérification PERIODIQUE labo extérieur | MPS | METR | U624UAP | 22U |  | 2026-03-15 | 3 | 1 | 0 | 104 | 1 | BIOMED_ULIS | BCHCMLO07Coffret starna d'acide nicotinique n°43430U_METR000026Vérification PERIODIQUE labo extérieur22U104
BCHCMLO07 | Coffret starna d'acide nicotinique n°43430 | U_METROLOGIE 26 | Vérification CURATIVE labo extérieur | MPS | METR | U624UAP | 22U | 647 060,00 | 401769 | 0 | 1 | 0 |  |  | BIOMED_ULIS | BCHCMLO07Coffret starna d'acide nicotinique n°43430U_METROLOGIE 26Vérification CURATIVE labo extérieur22U
COMMAL01 | Machine à laver n° 6T090132 | CURA330728 | Amorçage circuit acide | MC |  | U411 | 11U | 647 087,00 | 401769 | 0 | 1 | 0 |  |  | BIOMED_ULIS | COMMAL01Machine à laver n° 6T090132CURA330728Amorçage circuit acide11U
DCGMAL01 | Machine à laver Décongélation n°6T090130 | CURA330729 | Amorçage du circuit acide | MC |  | U411 | 11U | 647 088,00 | 401769 | 0 | 1 | 0 |  |  | BIOMED_ULIS | DCGMAL01Machine à laver Décongélation n°6T090130CURA330729Amorçage du circuit acide11U
ALBFP06 | Filtre-presse albumine T I+II+III | CURA330730 | Forçage autorisation ouverture vérin | MC |  | U440 | 11U | 647 089,00 | 401769 | 0 | 1 | 0 |  |  | BIOMED_ULIS | ALBFP06Filtre-presse albumine T I+II+IIICURA330730Forçage autorisation ouverture vérin11U
ADECR111 | Skid chromato HSFF | CURA330732 | Difficulté à réguler la température | MC |  | U421DEAE | 11U | 647 091,00 | 401769 | 0 | 1 | 0 |  |  | BIOMED_ULIS | ADECR111Skid chromato HSFFCURA330732Difficulté à réguler la température11U
OPLCONG44 | Congélateur FROILABO n°217831 | CURA330733 | Appel GTC température haute | MC |  | U601OPL | 11U | 647 092,00 | 401769 | 0 | 1 | 0 |  |  | BIOMED_ULIS | OPLCONG44Congélateur FROILABO n°217831CURA330733Appel GTC température haute11U
PWBD30 | Boucle distribution PW froide B4 | CURA330734 | Défaut taux d'ozone bas cuve | MC |  | U236PW | 11U | 647 093,00 | 401769 | 0 | 1 | 0 |  |  | BIOMED_ULIS | PWBD30Boucle distribution PW froide B4CURA330734Défaut taux d'ozone bas cuve11U
GAMC22 | Centrifugeuse n°2 gamma | CURA330735 | Défaut discordance réacteur de soutirage | MCU |  | U441 | 11U | 647 094,00 | 401769 | 0 | 1 | 0 |  |  | BIOMED_ULIS | GAMC22Centrifugeuse n°2 gammaCURA330735Défaut discordance réacteur de soutirage11U
NEP02ST02 | Sous-station NEP ADEAE | CURA330737 | Défaut contrôle débit étape PW cuve ADER129 | MC |  | U236NEP | 11U | 647 096,00 | 401769 | 0 | 1 | 0 |  |  | BIOMED_ULIS | NEP02ST02Sous-station NEP ADEAECURA330737Défaut contrôle débit étape PW cuve ADER12911U
BAT01SS23 | Pièce bâtiment 1SS23 | CURA330738 | Porte désaxée | MC |  | U235BATU | 13U | 647 097,00 | 401769 | 0 | 1 | 0 |  |  | BIOMED_ULIS | BAT01SS23Pièce bâtiment 1SS23CURA330738Porte désaxée13U
PLAPEL03 | Machine à peler les poches plasma | CURA330739 | Disjonction | MC |  | U410 | 11U | 647 098,00 | 401769 | 0 | 1 | 0 |  |  | BIOMED_ULIS | PLAPEL03Machine à peler les poches plasmaCURA330739Disjonction11U
PLAPEL04 | Machine à peler les poches plasma | CURA330740 | Disjonction | MC |  | U410 | 11U | 647 099,00 | 401769 | 0 | 1 | 0 |  |  | BIOMED_ULIS | PLAPEL04Machine à peler les poches plasmaCURA330740Disjonction11U
PLAPEL02 | Machine à peler les poches plasma | CURA330741 | Défaut détection de raccordement | MC |  | U410 | 11U | 647 100,00 | 401769 | 0 | 1 | 0 |  |  | BIOMED_ULIS | PLAPEL02Machine à peler les poches plasmaCURA330741Défaut détection de raccordement11U
ADEUF122 | Skid ultrafiltration Fac IX ou Kanokad | CURA330742 | Disjonction 400V | MC |  | U421DEAE | 11U | 647 101,00 | 401769 | 0 | 1 | 0 |  |  | BIOMED_ULIS | ADEUF122Skid ultrafiltration Fac IX ou KanokadCURA330742Disjonction 400V11U
ADECR111 | Skid chromato HSFF | CURA330743 | Vanne TAMPV111_107 en défaut | MC |  | U421DEAE | 11U | 647 102,00 | 401769 | 0 | 1 | 0 |  |  | BIOMED_ULIS | ADECR111Skid chromato HSFFCURA330743Vanne TAMPV111_107 en défaut11U
NEP02ST02 | Sous-station NEP ADEAE | CURA330744 | Défaut contrôle débit d'envoi | MCU |  | U236NEP | 11U | 647 103,00 | 401769 | 0 | 1 | 0 |  |  | BIOMED_ULIS | NEP02ST02Sous-station NEP ADEAECURA330744Défaut contrôle débit d'envoi11U
WFISBD103 | Ss boucle PPI centrale pesée/prépa M.S. | CURA330745 | Défaut température haute | MC |  | U236WFI | 11U | 647 104,00 | 401769 | 0 | 1 | 0 |  |  | BIOMED_ULIS | WFISBD103Ss boucle PPI centrale pesée/prépa M.S.CURA330745Défaut température haute11U
GAMR42 | Réacteur 15m3 n°42 | CURA330746 | Demande de RAZ | MC |  | U441 | 11U | 647 105,00 | 401769 | 0 | 1 | 0 |  |  | BIOMED_ULIS | GAMR42Réacteur 15m3 n°42CURA330746Demande de RAZ11U
GAMR007 | Réacteur n°07 fractionnement gamma | CURA330747 | Demande de RAZ | MC |  | U441 | 11U | 647 106,00 | 401769 | 0 | 1 | 0 |  |  | BIOMED_ULIS | GAMR007Réacteur n°07 fractionnement gammaCURA330747Demande de RAZ11U
WFIHEX03 | Echan. GW0 de WFISBD103 centrale pesée | CURA330748 | Fuite échangeur | MC |  | U236WFI | 11U | 647 107,00 | 401769 | 0 | 1 | 0 |  |  | BIOMED_ULIS | WFIHEX03Echan. GW0 de WFISBD103 centrale peséeCURA330748Fuite échangeur11U
NEP06ST06 | Station NEP réacteurs Gamma | CURA330750 | Défaut niveau haut dans le réacteur GAMR009 | MC |  | U236NEP | 11U | 647 109,00 | 401769 | 0 | 1 | 0 |  |  | BIOMED_ULIS | NEP06ST06Station NEP réacteurs GammaCURA330750Défaut niveau haut dans le réacteur GAMR00911U
ADEUF123 | Skid UFAlbumine | CURA330751 | Vanne en défaut | MC |  | U421DEAE | 11U | 647 110,00 | 401769 | 0 | 1 | 0 |  |  | BIOMED_ULIS | ADEUF123Skid UFAlbumineCURA330751Vanne en défaut11U
NEP05ST05 | Station NEP laverie Albumine | CURA330752 | Défaut fonction générale NEP non active | MCU |  | U236NEP | 11U | 647 111,00 | 401769 | 0 | 1 | 0 |  |  | BIOMED_ULIS | NEP05ST05Station NEP laverie AlbumineCURA330752Défaut fonction générale NEP non active11U
WFISBD313 | Sous boucle de distibut° prépa solutions | CURA330753 | Défaut grave | MCU |  | U236WFI | 11U | 647 112,00 | 401769 | 0 | 1 | 0 |  |  | BIOMED_ULIS | WFISBD313Sous boucle de distibut° prépa solutionsCURA330753Défaut grave11U
PLAPLC01 | Station automate centrifugation plasma | CURA330754 | Défaut circuit produit atelier décong | MC |  | U410 | 11U | 647 113,00 | 401769 | 0 | 1 | 0 |  |  | BIOMED_ULIS | PLAPLC01Station automate centrifugation plasmaCURA330754Défaut circuit produit atelier décong11U
MFPREQUIP | Equipements MFPR en galénique | CURA330755 | Retirer film opaque sur vitre (4 vitres concernées) | MC |  | U868 | 13U | 647 115,00 | 401769 | 0 | 1 | 0 |  |  | BIOTECH_ULIS | MFPREQUIPEquipements MFPR en galéniqueCURA330755Retirer film opaque sur vitre (4 vitres concernées)13U
NEP05ST05 | Station NEP laverie Albumine | CURA330765 | Figé à la DW | MCU |  | U236NEP | 11U | 647 127,00 | 401769 | 0 | 1 | 0 |  |  | BIOMED_ULIS | NEP05ST05Station NEP laverie AlbumineCURA330765Figé à la DW11U
ADEBS01 | Bac de mise sous soude ADEAE | CURA330790 | 2024 SD VANNE DEFECTUEUSE | MC |  | U421DEAE | 11U | 647 157,00 | 401769 | 0 | 1 | 0 |  |  | BIOMED_ULIS | ADEBS01Bac de mise sous soude ADEAECURA3307902024 SD VANNE DEFECTUEUSE11U
ALBTF | Tableau pontage filtre press T I+II+III | CURA330797 | Défaut ALBTF06 | MC |  | U440 | 11U | 647 166,00 | 401769 | 0 | 1 | 0 |  |  | BIOMED_ULIS | ALBTFTableau pontage filtre press T I+II+IIICURA330797Défaut ALBTF0611U
INDUSTSE3 | Serveur appli. terminal service normal ADEAE | CURA330803 | Mémoire du serveur pleine | MC |  | U236DIV | 12U | 647 169,00 | 401769 | 0 | 1 | 0 |  |  | BIOMED_ULIS | INDUSTSE3Serveur appli. terminal service normal ADEAECURA330803Mémoire du serveur pleine12U
NEP01CP03 | Pompe retour PLAR01 et R02 | CURA330816 | Disjonction pompe | MC |  | U236NEP | 11U |  | 2024-04-16 | 0 | 1 | 0 |  |  | BIOMED_ULIS | NEP01CP03Pompe retour PLAR01 et R02CURA330816Disjonction pompe11U
PLAR02 | Mélangeur fondoir plasma n°2 | CURA330828 | Fuite joint circuit NEP | MC |  | U410 | 11U | 647 194,00 | 401769 | 0 | 1 | 0 |  |  | BIOMED_ULIS | PLAR02Mélangeur fondoir plasma n°2CURA330828Fuite joint circuit NEP11U
GAMR41 | Réacteur de fractionnement 15 000 litres n°41 | CURA330829 | Fournitures flexibles | MC |  | U441 | 11U | 647 195,00 | 401769 | 0 | 1 | 0 |  |  | BIOMED_ULIS | GAMR41Réacteur de fractionnement 15 000 litres n°41CURA330829Fournitures flexibles11U
ADEPP07 | Pompe ajust surnageant 1+2+3 dialysée | CURA330831 | Flexible pincé | MC |  | U421DEAE | 11U | 647 197,00 | 401769 | 0 | 1 | 0 |  |  | BIOMED_ULIS | ADEPP07Pompe ajust surnageant 1+2+3 dialyséeCURA330831Flexible pincé11U
WFISBD103 | Ss boucle PPI centrale pesée/prépa M.S. | CURA330832 | Défaut température sortie échangeur GW0 | MC |  | U236WFI | 11U | 647 198,00 | 401769 | 0 | 1 | 0 |  |  | BIOMED_ULIS | WFISBD103Ss boucle PPI centrale pesée/prépa M.S.CURA330832Défaut température sortie échangeur GW011U
PLAR01 | Mélangeur fondoir plasma n°1 | CURA330833 | Demande de RAZ | MC |  | U410 | 11U | 647 199,00 | 401769 | 0 | 1 | 0 |  |  | BIOMED_ULIS | PLAR01Mélangeur fondoir plasma n°1CURA330833Demande de RAZ11U
PLAR02 | Mélangeur fondoir plasma n°2 | CURA330834 | Demande de RAZ | MC |  | U410 | 11U | 647 200,00 | 401769 | 0 | 1 | 0 |  |  | BIOMED_ULIS | PLAR02Mélangeur fondoir plasma n°2CURA330834Demande de RAZ11U
ALBFP06 | Filtre-presse albumine T I+II+III | CURA330836 | Défaut de vitesse de montée en pression | MC |  | U440 | 11U | 647 204,00 | 401769 | 0 | 1 | 0 |  |  | BIOMED_ULIS | ALBFP06Filtre-presse albumine T I+II+IIICURA330836Défaut de vitesse de montée en pression11U
NEP06ST06 | Station NEP réacteurs Gamma | CURA330838 | Demande de vidange | MC |  | U236NEP | 11U | 647 206,00 | 401769 | 0 | 1 | 0 |  |  | BIOMED_ULIS | NEP06ST06Station NEP réacteurs GammaCURA330838Demande de vidange11U
ADEUF123 | Skid UFAlbumine | CURA330839 | Vanne en défaut | MC |  | U421DEAE | 11U | 647 207,00 | 401769 | 0 | 1 | 0 |  |  | BIOMED_ULIS | ADEUF123Skid UFAlbumineCURA330839Vanne en défaut11U
BAT08 | Bâtiment 8 de production | CURA330840 | Prise alimentation cuve agitée Pièce 8RC227 | MC |  | U200BATP | 11U | 647 208,00 | 401769 | 0 | 1 | 0 |  |  | BIOMED_ULIS | BAT08Bâtiment 8 de productionCURA330840Prise alimentation cuve agitée Pièce 8RC22711U
GAMR007 | Réacteur n°07 fractionnement gamma | CURA330843 | Demande de RAZ | MC |  | U441 | 11U | 647 214,00 | 401769 | 0 | 1 | 0 |  |  | BIOMED_ULIS | GAMR007Réacteur n°07 fractionnement gammaCURA330843Demande de RAZ11U
MGGEQUIP | Equipements spécif. magasin général | CURA330847 | Marquage quai B11 | MC |  | U168 | 13U | 647 218,00 | 401769 | 0 | 1 | 0 |  |  | BIOMED_ULIS | MGGEQUIPEquipements spécif. magasin généralCURA330847Marquage quai B1113U
MGGEQUIP | Equipements spécif. magasin général | CURA330848 | Chariot porte bouteille | MC |  | U168 | 13U | 647 219,00 | 401769 | 0 | 1 | 0 |  |  | BIOMED_ULIS | MGGEQUIPEquipements spécif. magasin généralCURA330848Chariot porte bouteille13U
BAT01 | Bâtiment 1 commun | CURA330849 | Réparation de la barre antipanique du local 1399 | MC |  | U235BATU | 13U | 647 220,00 | 401769 | 0 | 1 | 0 |  |  | BIOMED_ULIS | BAT01Bâtiment 1 communCURA330849Réparation de la barre antipanique du local 139913U
MGGCEL07 | Chariot élévateur | CURA330851 | 2024 SD : Batterie MGGCEL07 | MC |  | U168 | 15U | 647 222,00 | 401769 | 0 | 1 | 0 |  |  | BIOMED_ULIS | MGGCEL07Chariot élévateurCURA3308512024 SD : Batterie MGGCEL0715U
SGTRA05 | Tracteur pour les déchets | CURA330852 | Remplacement des éléments de freinage arrière | MC |  | U130 | 15U | 647 256,00 | 401769 | 0 | 1 | 0 |  |  | BIOMED_ULIS | SGTRA05Tracteur pour les déchetsCURA330852Remplacement des éléments de freinage arrière15U
MGGCONG15 | Congélateur GRAM n°844000000 (-22°C) | CURA330854 | Inhibition alarmes pour métrologie | CON |  | U168 | 12U | 647 261,00 | 401769 | 0 | 1 | 0 |  |  | BIOMED_ULIS | MGGCONG15Congélateur GRAM n°844000000 (-22°C)CURA330854Inhibition alarmes pour métrologie12U
ACA2CT01 | Caisson de traitement d'air labo galénique 1290 | CURA330855 | Vérification des manomètres | MC |  | U222AC | 10U | 647 262,00 | 401769 | 0 | 1 | 0 |  |  | BIOTECH_ULIS | ACA2CT01Caisson de traitement d'air labo galénique 1290CURA330855Vérification des manomètres10U
ADER142_070 | Cuve de Stockage | CURA330872 | Forçage vanne pour vidange filtre d'intro | MC |  | U421DEAE | 11U | 647 323,00 | 401769 | 0 | 1 | 0 |  |  | BIOMED_ULIS | ADER142_070Cuve de StockageCURA330872Forçage vanne pour vidange filtre d'intro11U
RF67 | Groupe froid production GW1 (2 circuits) | CURA330881 | Fuite d'huile sur collecteur d'aspiration CP1 | MC |  | U222GW | 10U | 647 333,00 | 401769 | 0 | 1 | 0 |  |  | BIOMED_ULIS | RF67Groupe froid production GW1 (2 circuits)CURA330881Fuite d'huile sur collecteur d'aspiration CP110U
RF41 | Production fluide frigorigène n°2 GW3/4 | CURA330882 | Sonde basse pression HS | DIAG |  | U222GW | 10U | 647 334,00 | 401769 | 0 | 1 | 0 |  |  | BIOMED_ULIS | RF41Production fluide frigorigène n°2 GW3/4CURA330882Sonde basse pression HS10U
RF63 | Groupe froid production GW0 (2 circuits) | CURA330883 | Fuite filtre ré-integration huile BP | MC |  | U222GW | 10U |  | 2024-04-17 | 0 | 1 | 0 |  |  | BIOMED_ULIS | RF63Groupe froid production GW0 (2 circuits)CURA330883Fuite filtre ré-integration huile BP10U
GAMR010 | Réacteur n°10 fractionnement gamma | CURA330892 | Essais nouvelle canne de lavage | MC |  | U441 | 11U | 647 344,00 | 401769 | 0 | 1 | 0 |  |  | BIOMED_ULIS | GAMR010Réacteur n°10 fractionnement gammaCURA330892Essais nouvelle canne de lavage11U
BAT01SS23 | Pièce bâtiment 1SS23 | CURA330894 | Défaut porte 3 et 4 | MC |  | U235BATU | 11U | 647 346,00 | 401769 | 0 | 1 | 0 |  |  | BIOMED_ULIS | BAT01SS23Pièce bâtiment 1SS23CURA330894Défaut porte 3 et 411U
NEP01PV18 | Vanne pilotée pompe retour NEP01CP02 | CURA330895 | 2024 SD : Fuite membrane | MC |  | U236NEP | 11U | 647 347,00 | 401769 | 0 | 1 | 0 |  |  | BIOMED_ULIS | NEP01PV18Vanne pilotée pompe retour NEP01CP02CURA3308952024 SD : Fuite membrane11U
NEP04ST04 | Station NEP réacteurs + UF Albumine | CURA330896 | Défaut fonction générale NEP non active | MC |  | U236NEP | 11U | 647 348,00 | 401769 | 0 | 1 | 0 |  |  | BIOMED_ULIS | NEP04ST04Station NEP réacteurs + UF AlbumineCURA330896Défaut fonction générale NEP non active11U
NEP02ST02 | Sous-station NEP ADEAE | CURA330897 | Défaut contrôle débit d'envoi | MC |  | U236NEP | 11U | 647 350,00 | 401769 | 0 | 1 | 0 |  |  | BIOMED_ULIS | NEP02ST02Sous-station NEP ADEAECURA330897Défaut contrôle débit d'envoi11U
BAT01 | Bâtiment 1 commun | CURA330899 | Fuite plafond labo 1280 | MC |  | U235BATU | 13U | 647 353,00 | 401769 | 0 | 1 | 0 |  |  | BIOMED_ULIS | BAT01Bâtiment 1 communCURA330899Fuite plafond labo 128013U
BAT08 | Bâtiment 8 de production | CURA330914 | Siphon de sol bouché | AME |  | U200BATP | 10U | 647 370,00 | 401769 | 0 | 1 | 0 |  |  | BIOMED_ULIS | BAT08Bâtiment 8 de productionCURA330914Siphon de sol bouché10U
ALBFP05 | Filtre presse temps IV | CURA330938 | Investigation particules | MC |  | U440 | 11U | 647 398,00 | 401769 | 0 | 1 | 0 |  |  | BIOMED_ULIS | ALBFP05Filtre presse temps IVCURA330938Investigation particules11U
BAT08RC103 | Atelier UF immunoglobuline | CURA330945 | AT 2024 SOL | MC |  | U200BATP | 13U | 647 406,00 | 401769 | 0 | 1 | 0 |  |  | BIOMED_ULIS | BAT08RC103Atelier UF immunoglobulineCURA330945AT 2024 SOL13U
BAT08RC208 | Local Alfalastin 2 | CURA330956 | AT 2024 SOL | MC |  | U200BATP | 13U | 647 418,00 | 401769 | 0 | 1 | 0 |  |  | BIOMED_ULIS | BAT08RC208Local Alfalastin 2CURA330956AT 2024 SOL13U
BAT08RC53 | Laverie albumine 8RC53 | CURA330960 | AT 2024 SOL | MC |  | U200BATP | 13U | 647 422,00 | 401769 | 0 | 1 | 0 |  |  | BIOMED_ULIS | BAT08RC53Laverie albumine 8RC53CURA330960AT 2024 SOL13U
BAT11 | Bâtiment 11 Magasin général et plasma | CURA330963 | CONTRÔLE PÉRIODIQUE ANNUEL RAYONNAGES MÉTALLIQUES | MPS | AR | U235BATL | 13U |  | 2024-04-18 | 0 | 1 | 0 |  |  | BIOMED_ULIS | BAT11Bâtiment 11 Magasin général et plasmaCURA330963CONTRÔLE PÉRIODIQUE ANNUEL RAYONNAGES MÉTALLIQUES13U
CBCONG11 | Congélateur -80°C Froilabo pièce 1259 | CURA330988 | OT curatif pour tracer le problème d'interlockage de la porte | MC |  | U880 | 70U | 647 449,00 | 401769 | 0 | 1 | 0 |  |  | BIOTECH_ULIS | CBCONG11Congélateur -80°C Froilabo pièce 1259CURA330988OT curatif pour tracer le problème d'interlockage de la porte70U
BATEX | Extérieurs bâtiments | CURA330993 | Divers travaux SUR PORTAIL | MC |  | S244 | 13U | 647 454,00 | 401769 | 0 | 1 | 0 |  |  | BIOMED_ULIS | BATEXExtérieurs bâtimentsCURA330993Divers travaux SUR PORTAIL13U
NEP10CP02 | Pompe retour FRACCUVERIE | CURA331001 | Fuite pompe | MC |  | U236NEP | 11U | 647 489,00 | 401769 | 0 | 1 | 0 |  |  | BIOMED_ULIS | NEP10CP02Pompe retour FRACCUVERIECURA331001Fuite pompe11U
PW33 | Prod. Eau purifiée ORION n°3 | CURA331006 | Défaut pression | MC |  | U236PW | 11U | 647 499,00 | 401769 | 0 | 1 | 0 |  |  | BIOMED_ULIS | PW33Prod. Eau purifiée ORION n°3CURA331006Défaut pression11U
BAT08 | Bâtiment 8 de production | CURA331008 | Mise à disposition matériel pour essai ALBR05 et ALBR06 | CON |  | U200BATP | 11U | 647 501,00 | 401769 | 0 | 1 | 0 |  |  | BIOMED_ULIS | BAT08Bâtiment 8 de productionCURA331008Mise à disposition matériel pour essai ALBR05 et ALBR0611U
GTC | Réseaux d'alarmes techniques | CURA331009 | Pas d'appel pour des alarmes GTC | MC |  | U200 | 12U | 647 502,00 | 401769 | 0 | 1 | 0 |  |  | BIOMED_ULIS | GTCRéseaux d'alarmes techniquesCURA331009Pas d'appel pour des alarmes GTC12U
BAT08PTA74 | Porte coulis. Local MAD A/couloir zone C | CURA331010 | Vitre du bas porte coulissante endommagés (8rc140) | MC |  | U200BATP | 13U | 647 503,00 | 401769 | 0 | 1 | 0 |  |  | BIOMED_ULIS | BAT08PTA74Porte coulis. Local MAD A/couloir zone CCURA331010Vitre du bas porte coulissante endommagés (8rc140)13U
BAT04PTA20 | Porte Laverie Zone Propre P4RC431-A | CURA331011 | Double porte en panne | MC |  | U200BATP | 13U | 647 504,00 | 401769 | 0 | 1 | 0 |  |  | BIOMED_ULIS | BAT04PTA20Porte Laverie Zone Propre P4RC431-ACURA331011Double porte en panne13U
BAT08PTA39 | Porte auto coulis. FERMOD 8RC226/8RC208 | CURA331012 | Ouverture partielle de la porte | MC |  | U200BATP | 13U | 647 505,00 | 401769 | 0 | 1 | 0 |  |  | BIOMED_ULIS | BAT08PTA39Porte auto coulis. FERMOD 8RC226/8RC208CURA331012Ouverture partielle de la porte13U
BAT11 | Bâtiment 11 Magasin général et plasma | CURA331013 | Remplacement roues cassées du siège assis debout | MC |  | U235BATL | 13U | 647 506,00 | 401769 | 0 | 1 | 0 |  |  | BIOMED_ULIS | BAT11Bâtiment 11 Magasin général et plasmaCURA331013Remplacement roues cassées du siège assis debout13U
BAT08SS73 | ACCES SOUS-SOL ET TABLE ELEVATRICE | CURA331014 | Blocage de la porte coupe feu HS | MC |  | U200BATP | 13U | 647 507,00 | 401769 | 0 | 1 | 0 |  |  | BIOMED_ULIS | BAT08SS73ACCES SOUS-SOL ET TABLE ELEVATRICECURA331014Blocage de la porte coupe feu HS13U
TAMR149_001 | Cuve préparatoire tampons 2000L | CURA331021 | La soudure de l'évacuation du pontage en 8RC205 est cassé | MC |  | U421DEAE |  | 647 511,00 | 401769 | 0 | 1 | 0 |  |  | BIOMED_ULIS | TAMR149_001Cuve préparatoire tampons 2000LCURA331021La soudure de l'évacuation du pontage en 8RC205 est cassé
ACA4VC54 | Ventilo-convecteur laboratoire 1236 | CURA331033 | Problème de température dans le labo | MC |  | U222AC | 10U | 647 526,00 | 401769 | 0 | 1 | 0 |  |  | BIOTECH_ULIS | ACA4VC54Ventilo-convecteur laboratoire 1236CURA331033Problème de température dans le labo10U
NEP04PV23 | Vanne pilotée pompe retour NEP04CP02 | CURA331063 | Fuite | MC |  | U236NEP | 11U | 647 558,00 | 401769 | 0 | 1 | 0 |  |  | BIOMED_ULIS | NEP04PV23Vanne pilotée pompe retour NEP04CP02CURA331063Fuite11U
TAMPV125_081 | Vanne manchette de nettoyage 2 | CURA331064 | Défaut de CRF | MCU |  | U236NEP | 11U | 647 563,00 | 401769 | 0 | 1 | 0 |  |  | BIOMED_ULIS | TAMPV125_081Vanne manchette de nettoyage 2CURA331064Défaut de CRF11U
GAMR010 | Réacteur n°10 fractionnement gamma | CURA331070 | Test aspersion | MC |  | U441 | 11U | 647 840,00 | 401769 | 0 | 1 | 0 |  |  | BIOMED_ULIS | GAMR010Réacteur n°10 fractionnement gammaCURA331070Test aspersion11U
IS1CHD02 | Chaudière vapeur PMS 12 bars 4,5 MWatts | CURA331084 | Alarme GTC | MC |  | U222IS | 11U | 647 588,00 | 401769 | 0 | 1 | 0 |  |  | BIOMED_ULIS | IS1CHD02Chaudière vapeur PMS 12 bars 4,5 MWattsCURA331084Alarme GTC11U
NEP07ST07 | Station NEP laverie Gamma | CURA331086 | Abandon nep suite defaut controle debit dw banc debimetrique gamma | MCU |  | U236NEP | 11U | 647 590,00 | 401769 | 0 | 1 | 0 |  |  | BIOMED_ULIS | NEP07ST07Station NEP laverie GammaCURA331086Abandon nep suite defaut controle debit dw banc debimetrique gamma11U
NEP05ST05 | Station NEP laverie Albumine | CURA331096 | Vidange sous station | MC |  | U236NEP | 11U | 647 602,00 | 401769 | 0 | 1 | 0 |  |  | BIOMED_ULIS | NEP05ST05Station NEP laverie AlbumineCURA331096Vidange sous station11U
GAMR43 | Réacteur 15m3 n°43 | CURA331098 | Bit proteine | MC |  | U441 | 11U | 647 604,00 | 401769 | 0 | 1 | 0 |  |  | BIOMED_ULIS | GAMR43Réacteur 15m3 n°43CURA331098Bit proteine11U
WE2CT20 | Cuve surnageant centrifugation gamma | CURA331099 | En defaut niveau ht | MC |  | U236WE | 11U | 647 605,00 | 401769 | 0 | 1 | 0 |  |  | BIOMED_ULIS | WE2CT20Cuve surnageant centrifugation gammaCURA331099En defaut niveau ht11U
GW0 | Production distri. eau glycolée 0°C | CURA331100 | Defaut gtc | MC |  | U222GW | 11U | 647 606,00 | 401769 | 0 | 1 | 0 |  |  | BIOMED_ULIS | GW0Production distri. eau glycolée 0°CCURA331100Defaut gtc11U
WFIPLC01 | Station automate distribution eau ppi | CURA331101 | Defaut i/o scaning | MC |  | U236WFI | 11U | 647 607,00 | 401769 | 0 | 1 | 0 |  |  | BIOMED_ULIS | WFIPLC01Station automate distribution eau ppiCURA331101Defaut i/o scaning11U
WFISBD314 | Sous boucle de distibution Alfalastin1 | CURA331102 | Defaut temps de peremption etat sanitaire depasse | MC |  | U236WFI | 11U | 647 608,00 | 401769 | 0 | 1 | 0 |  |  | BIOMED_ULIS | WFISBD314Sous boucle de distibution Alfalastin1CURA331102Defaut temps de peremption etat sanitaire depasse11U
NEP07ST07 | Station NEP laverie Gamma | CURA331103 | Vidange sous station | MC |  | U236NEP | 11U | 647 611,00 | 401769 | 0 | 1 | 0 |  |  | BIOMED_ULIS | NEP07ST07Station NEP laverie GammaCURA331103Vidange sous station11U
NEP04ST04 | Station NEP réacteurs + UF Albumine | CURA331104 | Défaut manque solution lavage acide | MC |  | U236NEP | 11U | 647 612,00 | 401769 | 0 | 1 | 0 |  |  | BIOMED_ULIS | NEP04ST04Station NEP réacteurs + UF AlbumineCURA331104Défaut manque solution lavage acide11U
CAF48 | Carter filtration 8RC62 entre cuves ALB | CURA331108 | Molette hs | MC |  | U440 | 11U | 647 616,00 | 401769 | 0 | 1 | 0 |  |  | BIOMED_ULIS | CAF48Carter filtration 8RC62 entre cuves ALBCURA331108Molette hs11U
ADEUF123 | Skid UFAlbumine | CURA331109 | Disonction | MC |  | U421DEAE | 11U | 647 617,00 | 401769 | 0 | 1 | 0 |  |  | BIOMED_ULIS | ADEUF123Skid UFAlbumineCURA331109Disonction11U
WFISBD105 | Ss boucle FP T I+II+III et laverie 8RC71 | CURA331110 | Defaut | MC |  | U236WFI | 11U | 647 618,00 | 401769 | 0 | 1 | 0 |  |  | BIOMED_ULIS | WFISBD105Ss boucle FP T I+II+III et laverie 8RC71CURA331110Defaut11U
NEP02ST02 | Sous-station NEP ADEAE | CURA331112 | Defaut com ethernet | MC |  | U236NEP | 11U | 647 620,00 | 401769 | 0 | 1 | 0 |  |  | BIOMED_ULIS | NEP02ST02Sous-station NEP ADEAECURA331112Defaut com ethernet11U
NEP06ST06 | Station NEP réacteurs Gamma | CURA331114 | Defaut epingle chauffante | MC |  | U236NEP | 11U | 647 622,00 | 401769 | 0 | 1 | 0 |  |  | BIOMED_ULIS | NEP06ST06Station NEP réacteurs GammaCURA331114Defaut epingle chauffante11U
WWCP01 | Ppe relevage cuve tampon effuents NEP | CURA331115 | En defaut | MC |  | U235WW | 11U | 647 623,00 | 401769 | 0 | 1 | 0 |  |  | BIOMED_ULIS | WWCP01Ppe relevage cuve tampon effuents NEPCURA331115En defaut11U
BAT08PTA20 | Porte auto coulis. PORTALP 8RC107/8RC108 | CURA331116 | Porte coulissante 8RC108 HS (manuelle) | MC |  | U200BATP | 13U | 647 624,00 | 401769 | 0 | 1 | 0 |  |  | BIOMED_ULIS | BAT08PTA20Porte auto coulis. PORTALP 8RC107/8RC108CURA331116Porte coulissante 8RC108 HS (manuelle)13U
BAT08RC223 | Local Stockage Tampons | CURA331117 | Container 500-11 accroche coin à refaire | MC |  | U200BATP | 13U | 647 625,00 | 401769 | 0 | 1 | 0 |  |  | BIOMED_ULIS | BAT08RC223Local Stockage TamponsCURA331117Container 500-11 accroche coin à refaire13U
BAT08RC65 | Pièce bâtiment 8RC65 | CURA331118 | Porte 8RC65 abimée | MC |  | U200BATP | 13U | 647 626,00 | 401769 | 0 | 1 | 0 |  |  | BIOMED_ULIS | BAT08RC65Pièce bâtiment 8RC65CURA331118Porte 8RC65 abimée13U
BAT08RC62 | Atelier cuverie albumine/immunoglobuline | CURA331119 | Peinture écaillée 8RC62 | MC |  | U200BATP | 13U | 647 627,00 | 401769 | 0 | 1 | 0 |  |  | BIOMED_ULIS | BAT08RC62Atelier cuverie albumine/immunoglobulineCURA331119Peinture écaillée 8RC6213U
BAT08SS64 | SAS MAL PESEES | CURA331125 | Douchette central de peseés Hors service | MC |  | U200BATP | 13U | 647 630,00 | 401769 | 0 | 1 | 0 |  |  | BIOMED_ULIS | BAT08SS64SAS MAL PESEESCURA331125Douchette central de peseés Hors service13U
APMTRP01 | Transpalette Inox EXT n°1 | CURA331126 | FUITE TRANSPALETTE | MC |  | U200BATP | 15U | 647 711,00 | 401769 | 0 | 1 | 0 |  |  | BIOMED_ULIS | APMTRP01Transpalette Inox EXT n°1CURA331126FUITE TRANSPALETTE15U
GW0CMT895 | Température départ distribution GW0 | U_METROLOGIE 12 | Vérification CURATIVE température | MC | METR | U222GW | 10U | 647 744,00 | 401769 | 0 | 1 | 0 |  |  | BIOMED_ULIS | GW0CMT895Température départ distribution GW0U_METROLOGIE 12Vérification CURATIVE température10U
SW2THE01 | Contrôleur de TH | CURA331151 | Changement réactif TH | CON |  | U222W | 11U | 662 651,00 | 401769 | 0 | 1 | 0 |  |  | BIOMED_ULIS | SW2THE01Contrôleur de THCURA331151Changement réactif TH11U
SW7CMTH01 | Analyseur de dureté TESTOMAT | CURA331152 | Changement réactif TH | CON |  | U236PW | 11U | 647 749,00 | 401769 | 0 | 1 | 0 |  |  | BIOMED_ULIS | SW7CMTH01Analyseur de dureté TESTOMATCURA331152Changement réactif TH11U
PW3CMTH101 | Analyseur de dureté TESTOMAT | CURA331153 | Changement réactif TH | CON | AR | U236PW | 11U | 647 750,00 | 401769 | 0 | 1 | 0 |  |  | BIOMED_ULIS | PW3CMTH101Analyseur de dureté TESTOMATCURA331153Changement réactif TH11U
PW3CMTH201 | Analyseur de dureté | CURA331154 | Changement réactif TH | CON |  | U236PW | 11U | 647 751,00 | 401769 | 0 | 1 | 0 |  |  | BIOMED_ULIS | PW3CMTH201Analyseur de duretéCURA331154Changement réactif TH11U
PW3CMTH301 | Analyseur de dureté | CURA331155 | Changement réactif TH | CON |  | U236PW | 11U | 647 752,00 | 401769 | 0 | 1 | 0 |  |  | BIOMED_ULIS | PW3CMTH301Analyseur de duretéCURA331155Changement réactif TH11U
BAT08SS49 | SAS sortie pâte cryo classe D 8SS49 | CURA331166 | Alarme Bris de Glace Porte 8SS49/1SS02 | MC |  | U200BATP | 12U | 647 769,00 | 401769 | 0 | 1 | 0 |  |  | BIOMED_ULIS | BAT08SS49SAS sortie pâte cryo classe D 8SS49CURA331166Alarme Bris de Glace Porte 8SS49/1SS0212U
BAT08SS59 | Sas de désinfection et transfert | CURA331167 | Afficheur temporisation non fonctionnel | MC |  | U200BATP | 12U | 647 770,00 | 401769 | 0 | 1 | 0 |  |  | BIOMED_ULIS | BAT08SS59Sas de désinfection et transfertCURA331167Afficheur temporisation non fonctionnel12U
BAT08RC24 | Vestiaires décongélation | CURA331168 | AT 2024 Cache interrupteur 8RC24 HS | MC |  | U200BATP | 10U | 647 771,00 | 401769 | 0 | 1 | 0 |  |  | BIOMED_ULIS | BAT08RC24Vestiaires décongélationCURA331168AT 2024 Cache interrupteur 8RC24 HS10U
DDPEQUIP | Equipements dévelop. préclinique r & d | CURA331169 | Changement de LED sur plafonnier zone pilote 1280 | MC |  | U850 | 10U | 647 772,00 | 401769 | 0 | 1 | 0 |  |  | BIOTECH_ULIS | DDPEQUIPEquipements dévelop. préclinique r & dCURA331169Changement de LED sur plafonnier zone pilote 128010U
BAT01SS52 | Pièce bâtiment 1SS52 | CURA331170 | Grille de soufflage 1SS52 | MC |  | U235BATU | 10U | 647 774,00 | 401769 | 0 | 1 | 0 |  |  | BIOMED_ULIS | BAT01SS52Pièce bâtiment 1SS52CURA331170Grille de soufflage 1SS5210U
INDUS | Système gestion fabrication prod MES/SCC | CURA331172 | Renouvellement Contrat de consignement plateforme de DEV | SER |  | U236 | 12U | 647 777,00 | 401769 | 0 | 1 | 0 |  |  | BIOMED_ULIS | INDUSSystème gestion fabrication prod MES/SCCCURA331172Renouvellement Contrat de consignement plateforme de DEV12U
BAT08RC140 | Local Mise à disposition A | CURA331175 | Depanage de la porte | MCU |  | U200BATP | 13U | 647 780,00 | 401769 | 0 | 1 | 0 |  |  | BIOMED_ULIS | BAT08RC140Local Mise à disposition ACURA331175Depanage de la porte13U
SHW15CHD02 | Chaudière 2 | CURA331180 | Fuite gaz chaudière | MC |  | U222SHW | 10U | 647 786,00 | 401769 | 0 | 1 | 0 |  |  | BIOMED_ULIS | SHW15CHD02Chaudière 2CURA331180Fuite gaz chaudière10U
NEP10CP02 | Pompe retour FRACCUVERIE | CURA331198 | Fuite pompe | MC |  | U236NEP | 11U | 647 794,00 | 401769 | 0 | 1 | 0 |  |  | BIOMED_ULIS | NEP10CP02Pompe retour FRACCUVERIECURA331198Fuite pompe11U
NEP07ST07 | Station NEP laverie Gamma | CURA331199 | Vidange sous station nep | CON |  | U236NEP | 11U | 647 796,00 | 401769 | 0 | 1 | 0 |  |  | BIOMED_ULIS | NEP07ST07Station NEP laverie GammaCURA331199Vidange sous station nep11U
PLAR01 | Mélangeur fondoir plasma n°1 | CURA331200 | Défaut détection couvercle | MC |  | U410 | 11U | 647 797,00 | 401769 | 0 | 1 | 0 |  |  | BIOMED_ULIS | PLAR01Mélangeur fondoir plasma n°1CURA331200Défaut détection couvercle11U
ADEUF123 | Skid UFAlbumine | CURA331202 | Défaut pression haute | CON |  | U421DEAE | 11U | 647 799,00 | 401769 | 0 | 1 | 0 |  |  | BIOMED_ULIS | ADEUF123Skid UFAlbumineCURA331202Défaut pression haute11U
ALBPP06 | Pompe filtre press albumine T I+II+III | CURA331203 | Fuite | MC |  | U440 | 11U | 647 800,00 | 401769 | 0 | 1 | 0 |  |  | BIOMED_ULIS | ALBPP06Pompe filtre press albumine T I+II+IIICURA331203Fuite11U
WWR01 | Cuve effluents NEP | CURA331205 | Variateur en défaut | MC |  | U235WW | 11U | 647 988,00 | 401769 | 0 | 1 | 0 |  |  | BIOMED_ULIS | WWR01Cuve effluents NEPCURA331205Variateur en défaut11U
BAT08RC103 | Atelier UF immunoglobuline | CURA331206 | Support Balai 8RC103 dévissé | MC |  | U200BATP | 13U | 647 804,00 | 401769 | 0 | 1 | 0 |  |  | BIOMED_ULIS | BAT08RC103Atelier UF immunoglobulineCURA331206Support Balai 8RC103 dévissé13U
BAT08PTA13 | Porte auto coulis. double PORTALP 8RC107/8RC106 | CURA331207 | Porte entrée laverie 8RC106 frotte contre le mur | MC |  | U200BATP | 13U | 647 805,00 | 401769 | 0 | 1 | 0 |  |  | BIOMED_ULIS | BAT08PTA13Porte auto coulis. double PORTALP 8RC107/8RC106CURA331207Porte entrée laverie 8RC106 frotte contre le mur13U
PLAEQUIP | Equipements spécifiques plasma | CURA331209 | Commande tôle perforée | MC |  | U410 | 11U |  | 2024-04-17 | 0 | 1 | 0 |  |  | BIOMED_ULIS | PLAEQUIPEquipements spécifiques plasmaCURA331209Commande tôle perforée11U
PLATC | Tableau de pontage sortie fondoir n°2 | CURA331210 | Tige centrale de la manchette crépine pour le capteur PLAR02 dessoudé | MC |  | U410 | 11U | 647 810,00 | 401769 | 0 | 1 | 0 |  |  | BIOMED_ULIS | PLATCTableau de pontage sortie fondoir n°2CURA331210Tige centrale de la manchette crépine pour le capteur PLAR02 dessoudé11U
BAT01SS35 | Laverie plasma | CURA331211 | Bouton demande d'EPPI ( point de prélèvement WFI pdv 117 ) | MC |  | U200BATP | 11U | 647 811,00 | 401769 | 0 | 1 | 0 |  |  | BIOMED_ULIS | BAT01SS35Laverie plasmaCURA331211Bouton demande d'EPPI ( point de prélèvement WFI pdv 117 )11U
PLAELEV05 | Elévateur pneumatique plasma n°5 | CURA331212 | Bac de transfert | MC |  | U410 | 11U | 647 812,00 | 401769 | 0 | 1 | 0 |  |  | BIOMED_ULIS | PLAELEV05Elévateur pneumatique plasma n°5CURA331212Bac de transfert11U
ALBF17 | Carter de filtration lenticulaire | CURA331213 | 2024 SD Bloc-roue de sécurité ALBF17 hors service. | MC |  | U440 | 11U | 647 813,00 | 401769 | 0 | 1 | 0 |  |  | BIOMED_ULIS | ALBF17Carter de filtration lenticulaireCURA3312132024 SD Bloc-roue de sécurité ALBF17 hors service.11U
ALBF16 | Carter de filtration lenticulaire | CURA331214 | 2024 SD Bloc-roue de sécurité ALBF16 hors service. | MC |  | U440 | 11U | 647 814,00 | 401769 | 0 | 1 | 0 |  |  | BIOMED_ULIS | ALBF16Carter de filtration lenticulaireCURA3312142024 SD Bloc-roue de sécurité ALBF16 hors service.11U
ALBF15 | Carter de filtration lenticulaire | CURA331215 | 2024 SD Bloc-roue de sécurité ALBF15 hors service. | MC |  | U440 | 11U | 647 815,00 | 401769 | 0 | 1 | 0 |  |  | BIOMED_ULIS | ALBF15Carter de filtration lenticulaireCURA3312152024 SD Bloc-roue de sécurité ALBF15 hors service.11U
ALBF14 | Carter de filtration lenticulaire | CURA331216 | 2024 SD Bloc-roue de sécurité ALBF14 hors service. | MC |  | U440 | 11U | 647 816,00 | 401769 | 0 | 1 | 0 |  |  | BIOMED_ULIS | ALBF14Carter de filtration lenticulaireCURA3312162024 SD Bloc-roue de sécurité ALBF14 hors service.11U
ALBEQUIP | Equipements communs albumine | CURA331217 | 2024 SD Demande de rajout de bloc-roues de sécurité sur les carters ALBF01, ALBF02, ALBF03. | MC |  | U440 | 11U | 647 817,00 | 401769 | 0 | 1 | 0 |  |  | BIOMED_ULIS | ALBEQUIPEquipements communs albumineCURA3312172024 SD Demande de rajout de bloc-roues de sécurité sur les carters ALBF01, ALBF02, ALBF03.11U
BAT08RC106 | Laverie centris gamma | CURA331218 | Réglage pression pièce 8RC106 | MC |  | U200BATP | 10U | 647 819,00 | 401769 | 0 | 1 | 0 |  |  | BIOMED_ULIS | BAT08RC106Laverie centris gammaCURA331218Réglage pression pièce 8RC10610U
AC02CT02 | Caisson trait. air centrale de pesée b8 | CURA331220 | Défaut CTA | MC |  | U222AC | 10U | 647 821,00 | 401769 | 0 | 1 | 0 |  |  | BIOMED_ULIS | AC02CT02Caisson trait. air centrale de pesée b8CURA331220Défaut CTA10U
BAT08RC105 | Pièce de stockage matériel | CURA331222 | Grille de reprise 8RC105 enfoncée AC77R02 | MC |  | U200BATP | 10U | 647 822,00 | 401769 | 0 | 1 | 0 |  |  | BIOMED_ULIS | BAT08RC105Pièce de stockage matérielCURA331222Grille de reprise 8RC105 enfoncée AC77R0210U
BAT08 | Bâtiment 8 de production | CURA331227 | Passage de commande pour coffrets de chantier AT | AME |  | U200BATP | 10U | 647 825,00 | 401769 | 0 | 1 | 0 |  |  | BIOMED_ULIS | BAT08Bâtiment 8 de productionCURA331227Passage de commande pour coffrets de chantier AT10U
MCBAPL012 | Applicateur Biocontact n°1846-20 | CURA331236 | Absence de lumière lors de l'application de l'appareil sur une surface | MC |  | U640MCB | 21U | 647 835,00 | 401769 | 0 | 1 | 0 |  |  | BIOMED_ULIS | MCBAPL012Applicateur Biocontact n°1846-20CURA331236Absence de lumière lors de l'application de l'appareil sur une surface21U
RF14EVA02 | Evaporateur couloir cf n°13 - 40°C | CURA331240 | Dégivrage du caisson | SER |  | U222RF | 10U | 647 842,00 | 401769 | 0 | 1 | 0 |  |  | BIOMED_ULIS | RF14EVA02Evaporateur couloir cf n°13 - 40°CCURA331240Dégivrage du caisson10U
SHW1HV02 | Robinet à soupape pont de V3V vers aller batterie chaude AC01CT01 | CURA331247 | Fuite d'eau sur robinet à soupape | MC |  | U222AC | 10U | 647 850,00 | 401769 | 0 | 1 | 0 |  |  | BIOMED_ULIS | SHW1HV02Robinet à soupape pont de V3V vers aller batterie chaude AC01CT01CURA331247Fuite d'eau sur robinet à soupape10U
LPRCMQ45 | Pipette électronique sartorius 500-10000µl n°4468396 | U_METR000031 | Vérification PERIODIQUE micropipette | MPS | METR | U440COM | 24U |  | 2024-07-30 | 3 | 1 | 0 | 26 | 1 | BIOMED_ULIS | LPRCMQ45Pipette électronique sartorius 500-10000µl n°4468396U_METR000031Vérification PERIODIQUE micropipette24U26
BAT03 | Bâtiment 3 | CURA331250 | Formation data integrity | MC |  | S244 | 13U | 647 858,00 | 401769 | 0 | 1 | 0 |  |  | BIOMED_ULIS | BAT03Bâtiment 3CURA331250Formation data integrity13U
DCGPEL100 | Ligne de découpe | CURA331261 | Goupilles de maintien HS | MC |  | U411 | 11U | 647 870,00 | 401769 | 0 | 1 | 0 |  |  | BIOMED_ULIS | DCGPEL100Ligne de découpeCURA331261Goupilles de maintien HS11U
PW33 | Prod. Eau purifiée ORION n°3 | CURA331262 | Défaut 11-01 (débit inferieur) | MC |  | U236PW | 11U | 647 871,00 | 401769 | 0 | 1 | 0 |  |  | BIOMED_ULIS | PW33Prod. Eau purifiée ORION n°3CURA331262Défaut 11-01 (débit inferieur)11U
BAT08RC62 | Atelier cuverie albumine/immunoglobuline | CURA331263 | 2024 SD Porte entre la 8RC62 et 8RC67 hors service | MC |  | U200BATP | 13U | 647 872,00 | 401769 | 0 | 1 | 0 |  |  | BIOMED_ULIS | BAT08RC62Atelier cuverie albumine/immunoglobulineCURA3312632024 SD Porte entre la 8RC62 et 8RC67 hors service13U
BAT08RC54 | Couloir de circulation central | CURA331264 | Porte entre couloir 8rc54 et salle des cuves 8RC62 difficile à ouvrir | MC |  | U200BATP | 13U | 647 873,00 | 401769 | 0 | 1 | 0 |  |  | BIOMED_ULIS | BAT08RC54Couloir de circulation centralCURA331264Porte entre couloir 8rc54 et salle des cuves 8RC62 difficile à ouvrir13U
BAT08PTA53 | Porte auto battante PORTALP 8RC68/06 | CURA331265 | Porte de la 8RC68 qui se ferme mal | MC |  | U200BATP | 13U | 647 874,00 | 401769 | 0 | 1 | 0 |  |  | BIOMED_ULIS | BAT08PTA53Porte auto battante PORTALP 8RC68/06CURA331265Porte de la 8RC68 qui se ferme mal13U
BAT08RC209 | Local Purification 1 | CURA331266 | 8RC209 - Support pour alcool isopropylique | MC |  | U200BATP | 13U | 647 875,00 | 401769 | 0 | 1 | 0 |  |  | BIOMED_ULIS | BAT08RC209Local Purification 1CURA3312668RC209 - Support pour alcool isopropylique13U
BAT08RC68 | Sas sortie déchets b8 | CURA331267 | Trou au sol 8RC68 | MC |  | U200BATP | 13U | 647 876,00 | 401769 | 0 | 1 | 0 |  |  | BIOMED_ULIS | BAT08RC68Sas sortie déchets b8CURA331267Trou au sol 8RC6813U
BAT08RC52 | Pièce bâtiment 8RC52 | CURA331268 | Trou au sol 8RC52 | MC |  | U200BATP | 13U | 647 877,00 | 401769 | 0 | 1 | 0 |  |  | BIOMED_ULIS | BAT08RC52Pièce bâtiment 8RC52CURA331268Trou au sol 8RC5213U
GAMR20 | Réacteur UF gamma | CURA331272 | Remplacement capteur position cuves UF IG | MC |  | U441 | 11U | 647 889,00 | 401769 | 0 | 1 | 0 |  |  | BIOMED_ULIS | GAMR20Réacteur UF gammaCURA331272Remplacement capteur position cuves UF IG11U
DCGHV008 | Vanne purge filtre DCG F 03 | CURA331273 | Remplacement des têtes vannes.Sur les vannes DCGHV008/011 et 012 | MC |  | U411 | 11U | 647 890,00 | 401769 | 0 | 1 | 0 |  |  | BIOMED_ULIS | DCGHV008Vanne purge filtre DCG F 03CURA331273Remplacement des têtes vannes.Sur les vannes DCGHV008/011 et 01211U
GAMR008 | Réacteur n°08 fractionnement gamma | CURA331274 | Polissage | MC |  | U441 | 11U | 647 891,00 | 401769 | 0 | 1 | 0 |  |  | BIOMED_ULIS | GAMR008Réacteur n°08 fractionnement gammaCURA331274Polissage11U
BAT08SS66 | LOCAL DE PESEES | CURA331276 | APMCMW01 balance APM | MC |  | U205 | 50U |  | 2024-04-17 | 0 | 1 | 0 |  |  | BIOMED_ULIS | BAT08SS66LOCAL DE PESEESCURA331276APMCMW01 balance APM50U
INDUS-GR2B | Serveur GR Plateforme de dev. | CURA331281 | Création de la VM INDUS-GR2B" suite à la TW366500" | AME |  | U236DIV | 12U | 647 900,00 | 401769 | 0 | 1 | 0 |  |  | ULIS | INDUS-GR2BServeur GR Plateforme de dev.CURA331281Création de la VM INDUS-GR2B" suite à la TW366500"12U
INDUS-IAS10B | Serveur IAS Plateforme de dev. | CURA331283 | Création de la VM INDUS-IAS10B" suite à la TW366500" | AME |  | U236DIV | 12U | 647 902,00 | 401769 | 0 | 1 | 0 |  |  | ULIS | INDUS-IAS10BServeur IAS Plateforme de dev.CURA331283Création de la VM INDUS-IAS10B" suite à la TW366500"12U
INDUS-IAS11B | Serveur IAS Plateforme de dev. | CURA331285 | Création de la VM INDUS-IAS11B" suite à la TW366500" | AME |  | U236DIV | 12U | 647 903,00 | 401769 | 0 | 1 | 0 |  |  | ULIS | INDUS-IAS11BServeur IAS Plateforme de dev.CURA331285Création de la VM INDUS-IAS11B" suite à la TW366500"12U
INDUS-IB3B | Serveur Inbatch Plateforme de dev. | CURA331286 | Création de la VM INDUS-IB3B" suite à la TW366500" | AME |  | U236DIV | 12U | 647 904,00 | 401769 | 0 | 1 | 0 |  |  | ULIS | INDUS-IB3BServeur Inbatch Plateforme de dev.CURA331286Création de la VM INDUS-IB3B" suite à la TW366500"12U
INDUS-INSQL3B | Serveur d'historisation Plateforme de dev. | CURA331287 | Création de la VM INDUS-INSQL3B" suite à la TW366500" | AME |  | U236DIV | 12U | 647 905,00 | 401769 | 0 | 1 | 0 |  |  | ULIS | INDUS-INSQL3BServeur d'historisation Plateforme de dev.CURA331287Création de la VM INDUS-INSQL3B" suite à la TW366500"12U
INDUS-REPORT1B | Serveur de rapport Plateforme de dev. | CURA331288 | Création de la VM INDUS-REPORT1B" suite à la TW366500" | AME |  | U236DIV | 12U | 647 906,00 | 401769 | 0 | 1 | 0 |  |  | ULIS | INDUS-REPORT1BServeur de rapport Plateforme de dev.CURA331288Création de la VM INDUS-REPORT1B" suite à la TW366500"12U
INDUS-TSE10B | Serveur TSE Plateforme de dev. | CURA331289 | Création de la VM INDUS-TSE10B" suite à la TW366500" | AME |  | U236DIV | 12U | 647 907,00 | 401769 | 0 | 1 | 0 |  |  | ULIS | INDUS-TSE10BServeur TSE Plateforme de dev.CURA331289Création de la VM INDUS-TSE10B" suite à la TW366500"12U
INDUS-TSE11B | Serveur TSE Plateforme de dev. | CURA331290 | Création de la VM INDUS-TSE11B" suite à la TW366500" | AME |  | U236DIV | 12U | 647 908,00 | 401769 | 0 | 1 | 0 |  |  | ULIS | INDUS-TSE11BServeur TSE Plateforme de dev.CURA331290Création de la VM INDUS-TSE11B" suite à la TW366500"12U
BAT04UDEC | Bâtiment 4 atelier UDECNEW | CURA331292 | Mise en place d'éclairage dans la trémie technique 4RC452/41452 | AME |  | U200BATP | 10U |  | 2024-04-24 | 0 | 1 | 0 |  |  | BIOMED_ULIS | BAT04UDECBâtiment 4 atelier UDECNEWCURA331292Mise en place d'éclairage dans la trémie technique 4RC452/4145210U
ADEAU01 | Autoclave Production | CURA331316 | Remplacement échangeur | MPC |  | U421DEAE | 11U | 647 929,00 | 401769 | 0 | 1 | 0 |  |  | BIOMED_ULIS | ADEAU01Autoclave ProductionCURA331316Remplacement échangeur11U
MGGTRP06 | Transpalette électrique n°6 | CURA331318 | Remplacement galet roue porteuse | MC |  | U168 | 15U | 647 931,00 | 401769 | 0 | 1 | 0 |  |  | BIOMED_ULIS | MGGTRP06Transpalette électrique n°6CURA331318Remplacement galet roue porteuse15U
PLAGER04 | Gerbeur élec. n°4 découpe poches | CURA331321 | Remplacement de 2 galets de fourche | MC |  | U440LEV | 15U | 647 934,00 | 401769 | 0 | 1 | 0 |  |  | BIOMED_ULIS | PLAGER04Gerbeur élec. n°4 découpe pochesCURA331321Remplacement de 2 galets de fourche15U
GAMBOL287 | Bol de centri BKA45 n°287 | CURA331332 | Reprise de l'ecrou de la double enveloppe | MC |  | U441 | 11U | 647 948,00 | 401769 | 0 | 1 | 0 |  |  | BIOMED_ULIS | GAMBOL287Bol de centri BKA45 n°287CURA331332Reprise de l'ecrou de la double enveloppe11U
BAT16 | Bâtiment compacteur déchets | CURA331338 | Réparation portail | MC |  | U235BATU | 13U | 647 954,00 | 401769 | 0 | 1 | 0 |  |  | BIOMED_ULIS | BAT16Bâtiment compacteur déchetsCURA331338Réparation portail13U
GW0BPV111_002 | Vanne de régulation | CURA331344 | Remplacement vanne de régulation | MC |  | U421DEAE | 11U | 647 960,00 | 401769 | 0 | 1 | 0 |  |  | BIOMED_ULIS | GW0BPV111_002Vanne de régulationCURA331344Remplacement vanne de régulation11U
FIBC1400 | Centrifugeuse Fibri n°1 | CURA331345 | Defaut température GW1CMT1400 | MC |  | U411 | 11U | 647 961,00 | 401769 | 0 | 1 | 0 |  |  | BIOMED_ULIS | FIBC1400Centrifugeuse Fibri n°1CURA331345Defaut température GW1CMT140011U
IS1CHD01 | Chaudière vapeur PMS 12 bars 4,5 MWatts | CURA331348 | Niveau haut | MC |  | U222IS | 11U | 647 964,00 | 401769 | 0 | 1 | 0 |  |  | BIOMED_ULIS | IS1CHD01Chaudière vapeur PMS 12 bars 4,5 MWattsCURA331348Niveau haut11U
PLAPEL01 | Machine à peler les poches plasma | CURA331349 | La peleuse ne fonctionne | MC |  | U410 | 11U | 647 965,00 | 401769 | 0 | 1 | 0 |  |  | BIOMED_ULIS | PLAPEL01Machine à peler les poches plasmaCURA331349La peleuse ne fonctionne11U
BAT08SS66 | LOCAL DE PESEES | CURA331353 | Rouging dans le box de pesée APMBOX01 | MC |  | U200BATP | 11U | 647 970,00 | 401769 | 0 | 1 | 0 |  |  | BIOMED_ULIS | BAT08SS66LOCAL DE PESEESCURA331353Rouging dans le box de pesée APMBOX0111U
CQBCMT15 | Enreg température CQBCONG06 | CURA331358 | Déplacement sonde monitoring CQBCMT15 dans congélateur CQBCONG06 | MC |  | U633 | 10U | 647 979,00 | 401769 | 0 | 1 | 0 |  |  | BIOTECH_ULIS | CQBCMT15Enreg température CQBCONG06CURA331358Déplacement sonde monitoring CQBCMT15 dans congélateur CQBCONG0610U
RW2 | Réseau eaux pluviales avenue Tropiques | CURA331363 | Bassin de rétention S1-S2 | MC | AR | U235BATU | 13U | 647 983,00 | 401769 | 0 | 1 | 0 |  |  | BIOMED_ULIS | RW2Réseau eaux pluviales avenue TropiquesCURA331363Bassin de rétention S1-S213U
BAT08RC06 | Couloir entrée vestiaires côté produc | CURA331366 | Tableau devant la 8rc44 | MC |  | U200BATP | 13U | 647 989,00 | 401769 | 0 | 1 | 0 |  |  | BIOMED_ULIS | BAT08RC06Couloir entrée vestiaires côté producCURA331366Tableau devant la 8rc4413U
BAT08RC52 | Pièce bâtiment 8RC52 | CURA331369 | Pose de tableau couloir 8rc52/8rc68 | MC |  | U200BATP | 13U | 647 995,00 | 401769 | 0 | 1 | 0 |  |  | BIOMED_ULIS | BAT08RC52Pièce bâtiment 8RC52CURA331369Pose de tableau couloir 8rc52/8rc6813U
BAT08 | Bâtiment 8 de production | CURA331370 | 2024 SD Faire doublage sur panneau de plexi posé en 8rc140 | MC |  | U200BATP | 13U | 647 996,00 | 401769 | 0 | 1 | 0 |  |  | BIOMED_ULIS | BAT08Bâtiment 8 de productionCURA3313702024 SD Faire doublage sur panneau de plexi posé en 8rc14013U
MGPPTA14 | Porte automatique enroulement quai +15°C | CURA331373 | 2024 Travaux suite a visite périodique | MC |  | U235BATU | 13U | 648 013,00 | 401769 | 0 | 1 | 0 |  |  | BIOMED_ULIS | MGPPTA14Porte automatique enroulement quai +15°CCURA3313732024 Travaux suite a visite périodique13U
BAT01157 | Pièce des congélateurs R&D | CURA331374 | Tuyauterie pluviale | MC |  | U633 | 13U | 648 016,00 | 401769 | 0 | 1 | 0 |  |  | BIOMED_ULIS | BAT01157Pièce des congélateurs R&DCURA331374Tuyauterie pluviale13U
ADEPV112_009 | Vanne à membrane auto sortie filtre | CURA331379 | Fuite | MC |  | U421DEAE | 11U | 648 063,00 | 401769 | 0 | 1 | 0 |  |  | BIOMED_ULIS | ADEPV112_009Vanne à membrane auto sortie filtreCURA331379Fuite11U
CG02EH01 | Réchauffeur CO2 | CURA331381 | réchauffeur en défaut | MC |  | U236 | 11U | 648 068,00 | 401769 | 0 | 1 | 0 |  |  | BIOMED_ULIS | CG02EH01Réchauffeur CO2CURA331381 réchauffeur en défaut11U
IS1CHD02 | Chaudière vapeur PMS 12 bars 4,5 MWatts | CURA331383 | Défaut niveau haut | MC |  | U222IS | 11U | 648 070,00 | 401769 | 0 | 1 | 0 |  |  | BIOMED_ULIS | IS1CHD02Chaudière vapeur PMS 12 bars 4,5 MWattsCURA331383Défaut niveau haut11U
BAT04PTA13 | Porte n°1 Préparation Tampon P4RC419-1-A | CURA331384 | Groom HS. Bras du groom retrouvé au sol. | MC |  | U200BATP | 13U | 648 071,00 | 401769 | 0 | 1 | 0 |  |  | BIOMED_ULIS | BAT04PTA13Porte n°1 Préparation Tampon P4RC419-1-ACURA331384Groom HS. Bras du groom retrouvé au sol.13U
BAT08ASC01 | Monte-charge B8 Nord | CURA331385 | Monte charge quai B8 nord HS | MC |  | U200BATP | 13U | 648 072,00 | 401769 | 0 | 1 | 0 |  |  | BIOMED_ULIS | BAT08ASC01Monte-charge B8 NordCURA331385Monte charge quai B8 nord HS13U
INDUSAPPLI38 | Application supervision fibrinogéne B4 | CURA331386 | Rajout message 5 dans objet PH_228_FIB DCI TW380203 | AME |  | U236DIV | 12U | 648 077,00 | 401769 | 0 | 1 | 0 |  |  | BIOMED_ULIS | INDUSAPPLI38Application supervision fibrinogéne B4CURA331386Rajout message 5 dans objet PH_228_FIB DCI TW38020312U
BAT08 | Bâtiment 8 de production | CURA331398 | Installation coffret de chantier | SER |  | 222ELE | 10U | 648 088,00 | 401769 | 0 | 1 | 0 |  |  | BIOMED_ULIS | BAT08Bâtiment 8 de productionCURA331398Installation coffret de chantier10U
BAT08 | Bâtiment 8 de production | CURA331411 | Eclairage HS en 2RC41 | SER |  | 222ELE | 10U | 648 099,00 | 401769 | 0 | 1 | 0 |  |  | BIOMED_ULIS | BAT08Bâtiment 8 de productionCURA331411Eclairage HS en 2RC4110U
FIBP03 | Pompe péristaltique ajustements FIBR1800 | CURA331422 | Défaut pompe | MC |  | U411 | 11U | 648 108,00 | 401769 | 0 | 1 | 0 |  |  | BIOMED_ULIS | FIBP03Pompe péristaltique ajustements FIBR1800CURA331422Défaut pompe11U
ALBF01 | Carter de filtration lenticulaire | CURA331428 | Fourniture vis de serrage | MC |  | U440 | 11U | 648 112,00 | 401769 | 0 | 1 | 0 |  |  | BIOMED_ULIS | ALBF01Carter de filtration lenticulaireCURA331428Fourniture vis de serrage11U
BAT08RC32 | Vestiaires hommes production | CURA331444 | Porte hs 8RC32 | MC |  | U200BATP | 13U | 648 119,00 | 401769 | 0 | 1 | 0 |  |  | BIOMED_ULIS | BAT08RC32Vestiaires hommes productionCURA331444Porte hs 8RC3213U
BAT04RC430-1 | Local Passe déchets | CURA331448 | Reprise de l'equerre de detection trappe | MC |  | U200BATP | 11U | 648 122,00 | 401769 | 0 | 1 | 0 |  |  | BIOMED_ULIS | BAT04RC430-1Local Passe déchetsCURA331448Reprise de l'equerre de detection trappe11U
NEP06EH01 | Réchauffeur départ cuve NEP06R01 | CURA331457 | Défaut épingle chauffante | MC |  | U236NEP | 11U | 648 126,00 | 401769 | 0 | 1 | 0 |  |  | BIOMED_ULIS | NEP06EH01Réchauffeur départ cuve NEP06R01CURA331457Défaut épingle chauffante11U
ALBHV04 | Vanne entree basse carter ALBF01 | CURA331458 | Molette vanne cassée | MC |  | U440 | 11U | 648 127,00 | 401769 | 0 | 1 | 0 |  |  | BIOMED_ULIS | ALBHV04Vanne entree basse carter ALBF01CURA331458Molette vanne cassée11U
DDPCONG02 | Congélateur Froilabo -80°C n°215142 | CURA331459 | Défaut température | MC |  | U850 | 11U | 648 128,00 | 401769 | 0 | 1 | 0 |  |  | BIOTECH_ULIS | DDPCONG02Congélateur Froilabo -80°C n°215142CURA331459Défaut température11U
WFISBD314 | Sous boucle de distibution Alfalastin1 | CURA331460 | Rebouclage de la sous boucle | MC |  | U236WFI | 11U | 648 129,00 | 401769 | 0 | 1 | 0 |  |  | BIOMED_ULIS | WFISBD314Sous boucle de distibution Alfalastin1CURA331460Rebouclage de la sous boucle11U
WFIR301 | Cuve de stockage eau ppi NEP | CURA331461 | Fuite | MC |  | U236WFI | 11U | 648 130,00 | 401769 | 0 | 1 | 0 |  |  | BIOMED_ULIS | WFIR301Cuve de stockage eau ppi NEPCURA331461Fuite11U
ADEUF123 | Skid UFAlbumine | CURA331462 | Flexible GWOBRS123_069 HS | MC |  | U421DEAE | 11U | 648 131,00 | 401769 | 0 | 1 | 0 |  |  | BIOMED_ULIS | ADEUF123Skid UFAlbumineCURA331462Flexible GWOBRS123_069 HS11U
ADER172_001 | Cuve mobile 400L | CURA331463 | Cuve pas alimentée | MC |  | U421DEAE | 11U | 648 133,00 | 401769 | 0 | 1 | 0 |  |  | BIOMED_ULIS | ADER172_001Cuve mobile 400LCURA331463Cuve pas alimentée11U
PE10CP101 | Pompe distribution éthanol | CURA331464 | Défaut pression distribution | MC |  | U236PE | 11U | 648 134,00 | 401769 | 0 | 1 | 0 |  |  | BIOMED_ULIS | PE10CP101Pompe distribution éthanolCURA331464Défaut pression distribution11U
IS1CHD02 | Chaudière vapeur PMS 12 bars 4,5 MWatts | CURA331465 | Défaut niveau haut chaudière | MC |  | U222IS | 11U | 649 747,00 | 401769 | 0 | 1 | 0 |  |  | BIOMED_ULIS | IS1CHD02Chaudière vapeur PMS 12 bars 4,5 MWattsCURA331465Défaut niveau haut chaudière11U
PW3 | Production Eau Purifiée 3 | CURA331468 | Defaut orion 3 | MC |  | U236PW | 11U | 648 138,00 | 401769 | 0 | 1 | 0 |  |  | BIOMED_ULIS | PW3Production Eau Purifiée 3CURA331468Defaut orion 311U
PWR10 | Cuve de stockage PW 20m3 | CURA331469 | Alarme pwcmoz100 | MC |  | U236PW | 11U | 648 139,00 | 401769 | 0 | 1 | 0 |  |  | BIOMED_ULIS | PWR10Cuve de stockage PW 20m3CURA331469Alarme pwcmoz10011U
GAMR42 | Réacteur 15m3 n°42 | CURA331470 | Raz peson | MC |  | U441 | 11U | 648 140,00 | 401769 | 0 | 1 | 0 |  |  | BIOMED_ULIS | GAMR42Réacteur 15m3 n°42CURA331470Raz peson11U
TAMPV148_005 | Vanne 3 voies prise échantillon | CURA331471 | En defaut de cr | MC |  | U421DEAE | 11U | 648 141,00 | 401769 | 0 | 1 | 0 |  |  | BIOMED_ULIS | TAMPV148_005Vanne 3 voies prise échantillonCURA331471En defaut de cr11U
PW32 | Prod. Eau purifiée ORION n°2 | CURA331473 | Défaut AIT26-01 | MC |  | U236PW | 11U | 648 143,00 | 401769 | 0 | 1 | 0 |  |  | BIOMED_ULIS | PW32Prod. Eau purifiée ORION n°2CURA331473Défaut AIT26-0111U
BAT08ARM42 | Armoire unités centrales déporté | CURA331474 | Allumage PC3 | MC |  | U222ELE | 11U | 648 144,00 | 401769 | 0 | 1 | 0 |  |  | BIOMED_ULIS | BAT08ARM42Armoire unités centrales déportéCURA331474Allumage PC311U
ADEUF123 | Skid UFAlbumine | CURA331475 | Défaut vannes | MC |  | U421DEAE | 11U | 648 145,00 | 401769 | 0 | 1 | 0 |  |  | BIOMED_ULIS | ADEUF123Skid UFAlbumineCURA331475Défaut vannes11U
WFISBD314 | Sous boucle de distibution Alfalastin1 | CURA331476 | Defaut peremption etat sanitaire depasse | MC |  | U236WFI | 11U | 648 146,00 | 401769 | 0 | 1 | 0 |  |  | BIOMED_ULIS | WFISBD314Sous boucle de distibution Alfalastin1CURA331476Defaut peremption etat sanitaire depasse11U
WFISBD313 | Sous boucle de distibut° prépa solutions | CURA331477 | Defaut premption etat sanitaire depasse | MC |  | U236WFI | 11U | 648 147,00 | 401769 | 0 | 1 | 0 |  |  | BIOMED_ULIS | WFISBD313Sous boucle de distibut° prépa solutionsCURA331477Defaut premption etat sanitaire depasse11U
WFISBD313 | Sous boucle de distibut° prépa solutions | CURA331478 | Defaut premption etat sanitaire depasse | MC |  | U236WFI | 11U | 648 148,00 | 401769 | 0 | 1 | 0 |  |  | BIOMED_ULIS | WFISBD313Sous boucle de distibut° prépa solutionsCURA331478Defaut premption etat sanitaire depasse11U
PLAT001 | Cuve sortie fondoir | CURA331479 | Defaut controle debit HNA | MC |  | U410 | 11U | 648 149,00 | 401769 | 0 | 1 | 0 |  |  | BIOMED_ULIS | PLAT001Cuve sortie fondoirCURA331479Defaut controle debit HNA11U
ADEUF123 | Skid UFAlbumine | CURA331480 | Disjonction 400v | MC |  | U421DEAE | 11U | 648 150,00 | 401769 | 0 | 1 | 0 |  |  | BIOMED_ULIS | ADEUF123Skid UFAlbumineCURA331480Disjonction 400v11U
BAT08TEL09 | Table élévatrice production quai n°9 | CURA331481 | Problème descente montée table élévatrice | MC |  | U200BATP | 11U | 648 151,00 | 401769 | 0 | 1 | 0 |  |  | BIOMED_ULIS | BAT08TEL09Table élévatrice production quai n°9CURA331481Problème descente montée table élévatrice11U
WFISBD105 | Ss boucle FP T I+II+III et laverie 8RC71 | CURA331482 | Défaut température en distribution | MCU |  | U236WFI | 11U | 648 152,00 | 401769 | 0 | 1 | 0 |  |  | BIOMED_ULIS | WFISBD105Ss boucle FP T I+II+III et laverie 8RC71CURA331482Défaut température en distribution11U
PE10 | Stockage et distribution éthanol | CURA331483 | Défaut tension 400V | MC |  | U236PE | 11U | 648 153,00 | 401769 | 0 | 1 | 0 |  |  | BIOMED_ULIS | PE10Stockage et distribution éthanolCURA331483Défaut tension 400V11U
GAMBOL287 | Bol de centri BKA45 n°287 | CURA331484 | Démontage et nettoyage de la double enveloppe | MPS | AR | U441 | 11U | 648 154,00 | 401769 | 0 | 1 | 0 |  |  | BIOMED_ULIS | GAMBOL287Bol de centri BKA45 n°287CURA331484Démontage et nettoyage de la double enveloppe11U
GAMBOL964 | Bol de centri BKA45 n°964 | CURA331485 | Démontage et nettoyage de la double enveloppe | MPS |  | U441 | 11U | 648 155,00 | 401769 | 0 | 1 | 0 |  |  | BIOMED_ULIS | GAMBOL964Bol de centri BKA45 n°964CURA331485Démontage et nettoyage de la double enveloppe11U
PLATA | Tableau de pontage sortie PLAT001 | CURA331487 | Détecteur HS | MCU |  | U410 | 11U | 648 157,00 | 401769 | 0 | 1 | 0 |  |  | BIOMED_ULIS | PLATATableau de pontage sortie PLAT001CURA331487Détecteur HS11U
GAMCT21 | Réacteur uf gamma | CURA331488 | Inversion du cable du capteur GAMZT7 | MC |  | U441 | 11U | 648 158,00 | 401769 | 0 | 1 | 0 |  |  | BIOMED_ULIS | GAMCT21Réacteur uf gammaCURA331488Inversion du cable du capteur GAMZT711U
BAT10 | Bâtiment 10 Ateliers et bureaux Services Techniques | CURA331489 | Pas d'éclairage à l'exteireur | MC |  | U200 | 11U | 648 159,00 | 401769 | 0 | 1 | 0 |  |  | BIOMED_ULIS | BAT10Bâtiment 10 Ateliers et bureaux Services TechniquesCURA331489Pas d'éclairage à l'exteireur11U
BAT08RC61 | Local de conditionnement secondaire et pesée back-up | CURA331490 | Trou sol 8rc61 | MC |  | U200BATP | 13U | 648 160,00 | 401769 | 0 | 1 | 0 |  |  | BIOMED_ULIS | BAT08RC61Local de conditionnement secondaire et pesée back-upCURA331490Trou sol 8rc6113U
BAT08RC103 | Atelier UF immunoglobuline | CURA331491 | 2024 SD Roue chariot petit materiel fibri décrochée | MC |  | U200BATP | 13U | 648 161,00 | 401769 | 0 | 1 | 0 |  |  | BIOMED_ULIS | BAT08RC103Atelier UF immunoglobulineCURA3314912024 SD Roue chariot petit materiel fibri décrochée13U
BAT08RC32 | Vestiaires hommes production | CURA331494 | Déclenchement de l'alarme 141_32 non justifiée | MC |  | U200BATP | 13U | 648 164,00 | 401769 | 0 | 1 | 0 |  |  | BIOMED_ULIS | BAT08RC32Vestiaires hommes productionCURA331494Déclenchement de l'alarme 141_32 non justifiée13U
BAT08RC08 | Sas matériel production | CURA331495 | 2024 SD Déclenchement de l'alarme 141_08 non justifiée | MC |  | U200BATP | 13U | 648 165,00 | 401769 | 0 | 1 | 0 |  |  | BIOMED_ULIS | BAT08RC08Sas matériel productionCURA3314952024 SD Déclenchement de l'alarme 141_08 non justifiée13U
BAT08SS49 | SAS sortie pâte cryo classe D 8SS49 | CURA331496 | Producteurs bloqués => problème interlockage | MC |  | U200BATP | 11U | 648 166,00 | 401769 | 0 | 1 | 0 |  |  | BIOMED_ULIS | BAT08SS49SAS sortie pâte cryo classe D 8SS49CURA331496Producteurs bloqués => problème interlockage11U
COMOUT15 | Chariot de COMMAL01-COMMAL02 A5 | CURA331497 | Mettre une accroche supplémentaire pour maintenir la tige des paniers sur les chariots B UDECNEW | MC |  | U411 | 11U |  | 2024-03-29 | 0 | 1 | 0 |  |  | BIOMED_ULIS | COMOUT15Chariot de COMMAL01-COMMAL02 A5CURA331497Mettre une accroche supplémentaire pour maintenir la tige des paniers sur les chariots B UDECNEW11U
MFPREQUIP | Equipements MFPR en galénique | CURA327613 | Suppression mode maintenance de l'équipement MFPRCONG02 | MC |  | U868 | 12U |  | 401769 | 0 | 1 | 0 |  |  | BIOTECH_ULIS | MFPREQUIPEquipements MFPR en galéniqueCURA327613Suppression mode maintenance de l'équipement MFPRCONG0212U
ALBR19 | Cuve sortie produit n°2 UF2 | U_MECA000247 | Contrôle du septum | MPS | PLAN | U440 | 11U | 654 327,00 | 2024-12-15 | 3 | 1 | 0 | 4 | 2 | BIOMED_ULIS | ALBR19Cuve sortie produit n°2 UF2U_MECA000247Contrôle du septum11U4
ALBR18 | Cuve sortie produit n°1 UF2 | U_MECA000247 | Contrôle du septum | MPS | PLAN | U440 | 11U | 648 175,00 | 2024-08-15 | 3 | 1 | 0 | 4 | 2 | BIOMED_ULIS | ALBR18Cuve sortie produit n°1 UF2U_MECA000247Contrôle du septum11U4
ALBR20 | Cuve sortie produit n°3 UF2 | U_MECA000247 | Contrôle du septum | MPS | PLAN | U440 | 11U | 648 176,00 | 2024-08-15 | 3 | 1 | 0 | 4 | 2 | BIOMED_ULIS | ALBR20Cuve sortie produit n°3 UF2U_MECA000247Contrôle du septum11U4
ALBR21 | Cuve ajustement UF2 | U_MECA000247 | Contrôle du septum | MPS | PLAN | U440 | 11U | 648 177,00 | 2024-08-15 | 3 | 1 | 0 | 4 | 2 | BIOMED_ULIS | ALBR21Cuve ajustement UF2U_MECA000247Contrôle du septum11U4
ALBR08 | Réacteur UF albumine UF2 | U_MECA000247 | Contrôle du septum | MPS | PLAN | U440 | 11U | 654 330,00 | 2024-08-15 | 3 | 1 | 0 | 4 | 2 | BIOMED_ULIS | ALBR08Réacteur UF albumine UF2U_MECA000247Contrôle du septum11U4
ALBTJ | Tableau de pontage UF2 | U_MECA000247 | Contrôle du septum | MPS | PLAN | U440 | 11U | 654 331,00 | 2024-08-15 | 3 | 1 | 0 | 4 | 2 | BIOMED_ULIS | ALBTJTableau de pontage UF2U_MECA000247Contrôle du septum11U4
ALBTM | Tableau basculement ancien UF nouvel UF | U_MECA000247 | Contrôle du septum | MPS | PLAN | U440 | 11U | 648 179,00 | 2024-08-29 | 3 | 1 | 0 | 4 | 2 | BIOMED_ULIS | ALBTMTableau basculement ancien UF nouvel UFU_MECA000247Contrôle du septum11U4
BAT08 | Bâtiment 8 de production | CURA331505 | Réglage de la pression | MC |  | U200BATP | 10U | 648 182,00 | 401769 | 0 | 1 | 0 |  |  | BIOMED_ULIS | BAT08Bâtiment 8 de productionCURA331505Réglage de la pression10U
WFIBD01 | Boucle n°1 distribution d'eau ppi | CURA331507 | Alarme gtc | MC |  | U236WFI | 11U | 649 153,00 | 401769 | 0 | 1 | 0 |  |  | BIOMED_ULIS | WFIBD01Boucle n°1 distribution d'eau ppiCURA331507Alarme gtc11U
BAT11RC35 | Pièce 11RC35 stockage 15-25°C | CURA331508 | Mise en place sondes pour cartographie | SER |  | U200BATP | 10U | 649 154,00 | 401769 | 0 | 1 | 0 |  |  | BIOMED_ULIS | BAT11RC35Pièce 11RC35 stockage 15-25°CCURA331508Mise en place sondes pour cartographie10U
PLAJDV08 | Vanne de soutirage PLAT003 | CURA331509 | Défaut de vanne | MC |  | U410 | 11U | 649 155,00 | 401769 | 0 | 1 | 0 |  |  | BIOMED_ULIS | PLAJDV08Vanne de soutirage PLAT003CURA331509Défaut de vanne11U
APMF20 | Osmoseur APM | CURA331515 | La cuve de stockage de l'osmoseur est vide | MC |  | U408PMML | 11U | 649 168,00 | 401769 | 0 | 1 | 0 |  |  | BIOMED_ULIS | APMF20Osmoseur APMCURA331515La cuve de stockage de l'osmoseur est vide11U
MGGCEL08 | Chariot élévateur | CURA331516 | Location chargeur | MC |  | U168 | 15U | 649 169,00 | 401769 | 0 | 1 | 0 |  |  | BIOMED_ULIS | MGGCEL08Chariot élévateurCURA331516Location chargeur15U
BAT08SS48 | SAS sortie pâte cryo classe C 8SS48 | CURA331519 | 2024 SD Système de vérouillage / déverouillage porte 8SS48 disfonctionnelle | MC |  | U200BATP | 13U | 649 172,00 | 401769 | 0 | 1 | 0 |  |  | BIOMED_ULIS | BAT08SS48SAS sortie pâte cryo classe C 8SS48CURA3315192024 SD Système de vérouillage / déverouillage porte 8SS48 disfonctionnelle13U
BAT08RC139 | Local Mise à disposition B | CURA331520 | Porte automatique 8rc139 se ferme mal | MC |  | U200BATP | 13U | 649 173,00 | 401769 | 0 | 1 | 0 |  |  | BIOMED_ULIS | BAT08RC139Local Mise à disposition BCURA331520Porte automatique 8rc139 se ferme mal13U
FIBP1400 | Pompe péristalt. alimentation FIBC1400 | U_PROC000022 | Remplacement systématique tube | MPS | MAINT | U411 | 11U |  | 2025-01-30 | 3 | 1 | 0 | 1 | 3 | BIOMED_ULIS | FIBP1400Pompe péristalt. alimentation FIBC1400U_PROC000022Remplacement systématique tube11U1
FIBP1500 | Pompe péristalt. alimentation FIBC1500 | U_PROC000022 | Remplacement systématique tube | MPS | MAINT | U411 | 11U |  | 2025-01-30 | 3 | 1 | 0 | 1 | 3 | BIOMED_ULIS | FIBP1500Pompe péristalt. alimentation FIBC1500U_PROC000022Remplacement systématique tube11U1
RF02 | Prod. froid éthanol et R&D GW8 et GW11 | CURA331523 | Mise en place ventilation et extraction local 1SS08 | AME |  | U222 | 10U |  | 2024-04-29 | 0 | 1 | 0 |  |  | BIOMED_ULIS | RF02Prod. froid éthanol et R&D GW8 et GW11CURA331523Mise en place ventilation et extraction local 1SS0810U
GAMR41 | Réacteur de fractionnement 15 000 litres n°41 | CURA331524 | Forçage vanne de prélèvement | CON |  | U441 | 11U | 649 176,00 | 401769 | 0 | 1 | 0 |  |  | BIOMED_ULIS | GAMR41Réacteur de fractionnement 15 000 litres n°41CURA331524Forçage vanne de prélèvement11U
CIPPV0310 | Vanne d'aiguillage CIP03 vers DCGR200 | CURA331527 | Défaut de vanne | MC |  | U236NEP | 11U | 649 185,00 | 401769 | 0 | 1 | 0 |  |  | BIOMED_ULIS | CIPPV0310Vanne d'aiguillage CIP03 vers DCGR200CURA331527Défaut de vanne11U
BATEX | Extérieurs bâtiments | CURA331533 | Formation INTRA Equipier de premier intervention | MC |  | S244 | 13U | 649 192,00 | 401769 | 0 | 1 | 0 |  |  | BIOMED_ULIS | BATEXExtérieurs bâtimentsCURA331533Formation INTRA Equipier de premier intervention13U
BAT08PTA53 | Porte auto battante PORTALP 8RC68/06 | CURA331534 | Non fermeture total des porte du SAS dechets | MC |  | U200BATP | 13U | 649 193,00 | 401769 | 0 | 1 | 0 |  |  | BIOMED_ULIS | BAT08PTA53Porte auto battante PORTALP 8RC68/06CURA331534Non fermeture total des porte du SAS dechets13U
BAT08RC104 | Atelier FP immunoglobuline | CURA331535 | Support mural 8RC104 | MC |  | U200BATP | 13U | 649 194,00 | 401769 | 0 | 1 | 0 |  |  | BIOMED_ULIS | BAT08RC104Atelier FP immunoglobulineCURA331535Support mural 8RC10413U
BAT08RC60 | Atelier filtre presse albumine | CURA331536 | Support mural en 8RC60 | MC |  | U200BATP | 13U | 649 195,00 | 401769 | 0 | 1 | 0 |  |  | BIOMED_ULIS | BAT08RC60Atelier filtre presse albumineCURA331536Support mural en 8RC6013U
BAT08RC207 | Local Alfalastin 1 | CURA331546 | BAT08RC207 => Installation climatiseur local colonne | MC |  | U421DEAE | 10U | 649 207,00 | 401769 | 0 | 1 | 0 |  |  | BIOMED_ULIS | BAT08RC207Local Alfalastin 1CURA331546BAT08RC207 => Installation climatiseur local colonne10U
BAT08RC226 | Couloir « flux propre » | CURA331547 | BAT08RC226 => Installation climatiseur local colonnes | MC |  | U200BATP | 10U | 649 209,00 | 401769 | 0 | 1 | 0 |  |  | BIOMED_ULIS | BAT08RC226Couloir « flux propre »CURA331547BAT08RC226 => Installation climatiseur local colonnes10U
RW | Réseaux eau pluviale | U_BATI000057 | Entretien bassin de rétention S5 | MPS | BATI | U235BATU | 13U | 649 512,00 | 2024-12-14 | 3 | 1 | 0 | 26 | 1 | BIOMED_ULIS | RWRéseaux eau pluvialeU_BATI000057Entretien bassin de rétention S513U26
RW2 | Réseau eaux pluviales avenue Tropiques | U_BATI000058 | Entretien bassin de rétention S1/S2 | MPS | BATI | U235BATU | 13U | 649 513,00 | 2024-12-14 | 3 | 1 | 0 | 26 | 1 | BIOMED_ULIS | RW2Réseau eaux pluviales avenue TropiquesU_BATI000058Entretien bassin de rétention S1/S213U26
BAT08RC207 | Local Alfalastin 1 | CURA331558 | AT 2024 SOL | MPS |  | U200BATP | 13U | 649 234,00 | 401769 | 0 | 1 | 0 |  |  | BIOMED_ULIS | BAT08RC207Local Alfalastin 1CURA331558AT 2024 SOL13U
RF30 | Production fluide frigorigène n°1 GW0 | CURA331559 | Fuite de fluide frigorigène VAM soupape HP | MC |  | U222GW | 10U |  | 2024-04-30 | 0 | 1 | 0 |  |  | BIOMED_ULIS | RF30Production fluide frigorigène n°1 GW0CURA331559Fuite de fluide frigorigène VAM soupape HP10U
BAT08RC224 | Local Cuves fixes Tampons | CURA331558 | AT 2024 SOL | MPS |  | U200BATP | 13U | 649 236,00 | 401769 | 0 | 1 | 0 |  |  | BIOMED_ULIS | BAT08RC224Local Cuves fixes TamponsCURA331558AT 2024 SOL13U
RF40 | Production fluide frigorigène n°1 GW3/4 | CURA331560 | Fuite de fluide frigorigène VAM soupape HP | SER |  | U222GW | 10U |  | 2024-04-30 | 0 | 1 | 0 |  |  | BIOMED_ULIS | RF40Production fluide frigorigène n°1 GW3/4CURA331560Fuite de fluide frigorigène VAM soupape HP10U
RF63 | Groupe froid production GW0 (2 circuits) | CURA331561 | Prévoir la mise en place de VAM à visser en remplacement des shraders | MC |  | U222GW | 10U |  | 2024-04-30 | 0 | 1 | 0 |  |  | BIOMED_ULIS | RF63Groupe froid production GW0 (2 circuits)CURA331561Prévoir la mise en place de VAM à visser en remplacement des shraders10U
RF64 | Groupe froid production GW0 (2 circuits) | CURA331562 | Prévoir la mise en place de VAM à visser en remplacement des shraders | MC |  | U222GW | 10U |  | 2024-04-30 | 0 | 1 | 0 |  |  | BIOMED_ULIS | RF64Groupe froid production GW0 (2 circuits)CURA331562Prévoir la mise en place de VAM à visser en remplacement des shraders10U
RF12RHC01 | Moto compresseur n°1 circuit n°2 -40°C | CURA331563 | Révision mécanique des 15000h | MC |  | U222RF | 10U | 649 240,00 | 401769 | 0 | 1 | 0 |  |  | BIOMED_ULIS | RF12RHC01Moto compresseur n°1 circuit n°2 -40°CCURA331563Révision mécanique des 15000h10U
MGGLAV01 | Nettoyeur vapeur | CURA331564 | Contrat de maintenance 2024 | MC |  | U406 | 15U | 649 241,00 | 401769 | 0 | 1 | 0 |  |  | BIOMED_ULIS | MGGLAV01Nettoyeur vapeurCURA331564Contrat de maintenance 202415U
BAT01SS35 | Laverie plasma | CURA331565 | AT 2024 SOL | MC |  | U200BATP | 13U | 649 242,00 | 401769 | 0 | 1 | 0 |  |  | BIOMED_ULIS | BAT01SS35Laverie plasmaCURA331565AT 2024 SOL13U
SFIGV02 | Générateur de vapeur pure | CURA331570 | Fuite échangeur | MC |  | U236SFI | 11U | 649 248,00 | 401769 | 0 | 1 | 0 |  |  | BIOMED_ULIS | SFIGV02Générateur de vapeur pureCURA331570Fuite échangeur11U
CHAAV06 | Armoire de stockage ventillée | CURA331585 | Maintenance armoire ventilée | MC |  | U624UAP | 22U | 649 269,00 | 401769 | 0 | 1 | 0 |  |  | BIOMED_ULIS | CHAAV06Armoire de stockage ventilléeCURA331585Maintenance armoire ventilée22U
RW3 | Réseau eaux pluviales axe rue | U_BATI000059 | Entretien bassin de rétention S3/S4 | MPS | BATI | U235BATU | 13U | 649 514,00 | 2024-12-14 | 3 | 1 | 0 | 26 | 1 | BIOMED_ULIS | RW3Réseau eaux pluviales axe rueU_BATI000059Entretien bassin de rétention S3/S413U26
GAMPV191 | Vanne prélèvement UF01 | CURA331599 | Défaut de CR | MC |  | U441 | 11U | 649 635,00 | 401769 | 0 | 1 | 0 |  |  | BIOMED_ULIS | GAMPV191Vanne prélèvement UF01CURA331599Défaut de CR11U
IS1CHD02 | Chaudière vapeur PMS 12 bars 4,5 MWatts | CURA331607 | Défaut niveau haut | MC |  | U222IS | 11U | 649 650,00 | 401769 | 0 | 1 | 0 |  |  | BIOMED_ULIS | IS1CHD02Chaudière vapeur PMS 12 bars 4,5 MWattsCURA331607Défaut niveau haut11U
TAMPV148_005 | Vanne 3 voies prise échantillon | CURA331608 | Défaut de vanne | MC |  | U421DEAE | 11U | 649 651,00 | 401769 | 0 | 1 | 0 |  |  | BIOMED_ULIS | TAMPV148_005Vanne 3 voies prise échantillonCURA331608Défaut de vanne11U
GAMPV191 | Vanne prélèvement UF01 | CURA331609 | Défaut de vanne | MC |  | U441 | 11U | 649 652,00 | 401769 | 0 | 1 | 0 |  |  | BIOMED_ULIS | GAMPV191Vanne prélèvement UF01CURA331609Défaut de vanne11U
PW3 | Production Eau Purifiée 3 | CURA331610 | Défaut remplissage bacs de saumure | MC |  | U236PW | 11U | 649 653,00 | 401769 | 0 | 1 | 0 |  |  | BIOMED_ULIS | PW3Production Eau Purifiée 3CURA331610Défaut remplissage bacs de saumure11U
RF66 | Production fluide frigorigène +15°C (2 circuits) | CURA331611 | Alarme gtc | MC |  | U222RF | 11U | 649 654,00 | 401769 | 0 | 1 | 0 |  |  | BIOMED_ULIS | RF66Production fluide frigorigène +15°C (2 circuits)CURA331611Alarme gtc11U
BAT08ASC01 | Monte-charge B8 Nord | CURA331615 | Monte-charge B8 | MC |  | U200BATP | 13U | 649 660,00 | 401769 | 0 | 1 | 0 |  |  | BIOMED_ULIS | BAT08ASC01Monte-charge B8 NordCURA331615Monte-charge B813U
GAMCMW01 | Pesons réacteur GAMR007 | CURA331617 | Vérification CURATIVE mesure pesage | MC |  | U441 | 11U | 656 782,00 | 401769 | 0 | 1 | 0 |  |  | BIOMED_ULIS | GAMCMW01Pesons réacteur GAMR007CURA331617Vérification CURATIVE mesure pesage11U
GW1/2 | Production distri. eau glycolée -19°C | CURA331630 | Canalisation du bac soupape glycol vers bâche de réserve | SER |  | U222GW | 10U | 649 693,00 | 401769 | 0 | 1 | 0 |  |  | BIOMED_ULIS | GW1/2Production distri. eau glycolée -19°CCURA331630Canalisation du bac soupape glycol vers bâche de réserve10U
GAMCT12 | Cuve n°2 préparation tampon | CURA331631 | Présence de scellé | MC |  | U441 | 11U | 649 694,00 | 401769 | 0 | 1 | 0 |  |  | BIOMED_ULIS | GAMCT12Cuve n°2 préparation tamponCURA331631Présence de scellé11U
BAT08RC109 | Atelier filtre press T IV | CURA331632 | Luminaire défectueux 08RC109 | MC |  | U200BATP | 10U | 649 695,00 | 401769 | 0 | 1 | 0 |  |  | BIOMED_ULIS | BAT08RC109Atelier filtre press T IVCURA331632Luminaire défectueux 08RC10910U
PLAELEV04 | Elévateur pneumatique plasma n°4 | CURA331634 | Manque tige raccrochement élévateur fondoir | MC |  | U410 | 11U | 649 696,00 | 401769 | 0 | 1 | 0 |  |  | BIOMED_ULIS | PLAELEV04Elévateur pneumatique plasma n°4CURA331634Manque tige raccrochement élévateur fondoir11U
RF14EVA02 | Evaporateur couloir cf n°13 - 40°C | CURA331639 | Dégivrage du caisson | SER |  | U222RF | 10U | 649 698,00 | 401769 | 0 | 1 | 0 |  |  | BIOMED_ULIS | RF14EVA02Evaporateur couloir cf n°13 - 40°CCURA331639Dégivrage du caisson10U
RF64 | Groupe froid production GW0 (2 circuits) | CURA331648 | C1 prévoir un appoint de R134A suite réparation de plusieurs fuites | SER |  | U222GW | 10U | 649 701,00 | 401769 | 0 | 1 | 0 |  |  | BIOMED_ULIS | RF64Groupe froid production GW0 (2 circuits)CURA331648C1 prévoir un appoint de R134A suite réparation de plusieurs fuites10U
RF14RHC02 | Moto compresseur n°2 circuit n°4 -40°C | CURA331649 | Révision mécanique des 15000h | MC |  | U222RF | 10U | 649 702,00 | 401769 | 0 | 1 | 0 |  |  | BIOMED_ULIS | RF14RHC02Moto compresseur n°2 circuit n°4 -40°CCURA331649Révision mécanique des 15000h10U
RF67 | Groupe froid production GW1 (2 circuits) | CURA331650 | Voyant niveau liquide du détecteur de niveau HS | MC |  | U222GW | 10U |  | 2024-05-02 | 0 | 1 | 0 |  |  | BIOMED_ULIS | RF67Groupe froid production GW1 (2 circuits)CURA331650Voyant niveau liquide du détecteur de niveau HS10U
GAMR41 | Réacteur de fractionnement 15 000 litres n°41 | CURA331651 | Raz pesons | MC |  | U441 | 11U | 649 704,00 | 401769 | 0 | 1 | 0 |  |  | BIOMED_ULIS | GAMR41Réacteur de fractionnement 15 000 litres n°41CURA331651Raz pesons11U
IS1CHD01 | Chaudière vapeur PMS 12 bars 4,5 MWatts | CURA331653 | Alarme gtc | MC |  | U222IS | 11U | 649 706,00 | 401769 | 0 | 1 | 0 |  |  | BIOMED_ULIS | IS1CHD01Chaudière vapeur PMS 12 bars 4,5 MWattsCURA331653Alarme gtc11U
PW32 | Prod. Eau purifiée ORION n°2 | CURA331654 | Alarme gtc | MC |  | U236PW | 11U | 649 707,00 | 401769 | 0 | 1 | 0 |  |  | BIOMED_ULIS | PW32Prod. Eau purifiée ORION n°2CURA331654Alarme gtc11U
BAT08 | Bâtiment 8 de production | CURA331656 | AT 2024 Plaquage des plafonds pour remplacer la peinture en ZAC | MC |  | U400 | 13U | 649 709,00 | 401769 | 0 | 1 | 0 |  |  | BIOMED_ULIS | BAT08Bâtiment 8 de productionCURA331656AT 2024 Plaquage des plafonds pour remplacer la peinture en ZAC13U
DCGCONV01 | Convoyeur SAS Déchets | CURA331669 | Chemin de câble HS | MC |  | U411 | 11U | 649 720,00 | 401769 | 0 | 1 | 0 |  |  | BIOMED_ULIS | DCGCONV01Convoyeur SAS DéchetsCURA331669Chemin de câble HS11U
GAMR008 | Réacteur n°08 fractionnement gamma | CURA331670 | Remplacement purgeur sur skid calo | MC |  | U441 | 11U |  | 2024-05-02 | 0 | 1 | 0 |  |  | BIOMED_ULIS | GAMR008Réacteur n°08 fractionnement gammaCURA331670Remplacement purgeur sur skid calo11U
GAMR009 | Réacteur n°09 fractionnement gamma | CURA331671 | Remplacement purgeur sur skid calo | MC |  | U441 | 11U |  | 2024-05-02 | 0 | 1 | 0 |  |  | BIOMED_ULIS | GAMR009Réacteur n°09 fractionnement gammaCURA331671Remplacement purgeur sur skid calo11U
BAT08 | Bâtiment 8 de production | CURA331672 | Réparation enrouleur électrique | MCU |  | U200BATP | 11U | 649 723,00 | 401769 | 0 | 1 | 0 |  |  | BIOMED_ULIS | BAT08Bâtiment 8 de productionCURA331672Réparation enrouleur électrique11U
RF12 | Production n°2 fluide frigorigène -40°C | CURA331674 | Fuite de fluide frigorigene vanne RFF entrer bouteille liquide | MC |  | U222RF | 10U | 649 727,00 | 401769 | 0 | 1 | 0 |  |  | BIOMED_ULIS | RF12Production n°2 fluide frigorigène -40°CCURA331674Fuite de fluide frigorigene vanne RFF entrer bouteille liquide10U
GAMCT23 | Cuve mobile uf gamma | CURA331684 | Disjonction moteur | MC |  | U441 | 11U | 649 740,00 | 401769 | 0 | 1 | 0 |  |  | BIOMED_ULIS | GAMCT23Cuve mobile uf gammaCURA331684Disjonction moteur11U
DCGTSK01 | Transstockeur | CURA331685 | Défauts | MC |  | U411 | 11U | 655 930,00 | 401769 | 0 | 1 | 0 |  |  | BIOMED_ULIS | DCGTSK01TransstockeurCURA331685Défauts11U
PLAEQUIP | Equipements spécifiques plasma | CURA305980 | Raz peson | MCU |  | U410 | 11U | 649 743,00 | 401769 | 0 | 1 | 0 |  |  | BIOMED_ULIS | PLAEQUIPEquipements spécifiques plasmaCURA305980Raz peson11U
GAMR009 | Réacteur n°09 fractionnement gamma | CURA314308 | Poignées de manchette hs | CON |  | U441 | 11U | 649 749,00 | 401769 | 0 | 1 | 0 |  |  | BIOMED_ULIS | GAMR009Réacteur n°09 fractionnement gammaCURA314308Poignées de manchette hs11U
GAMR010 | Réacteur n°10 fractionnement gamma | CURA314308 | Poignées de manchette hs | CON |  | U441 | 11U | 649 750,00 | 401769 | 0 | 1 | 0 |  |  | BIOMED_ULIS | GAMR010Réacteur n°10 fractionnement gammaCURA314308Poignées de manchette hs11U
EPL2CF07 | Chambre froide enreg. plasma +5°C | CURA331695 | SD 2024 Remplacer la chaîne d'ouverture du SAS par une rallonge en matière souple | MC |  | U406 | 13U | 649 949,00 | 401769 | 0 | 1 | 0 |  |  | BIOMED_ULIS | EPL2CF07Chambre froide enreg. plasma +5°CCURA331695SD 2024 Remplacer la chaîne d'ouverture du SAS par une rallonge en matière souple13U
GAMPLC03 | Automate centrifugation gamma | CURA331696 | Repositionnement du GRAFCET | MC |  | U441 | 12U | 650 138,00 | 401769 | 0 | 1 | 0 |  |  | BIOMED_ULIS | GAMPLC03Automate centrifugation gammaCURA331696Repositionnement du GRAFCET12U
GAMR008 | Réacteur n°08 fractionnement gamma | CURA331704 | Appel prodcteur defaut remperature reacteur | MC |  | U441 | 11U | 650 517,00 | 401769 | 0 | 1 | 0 |  |  | BIOMED_ULIS | GAMR008Réacteur n°08 fractionnement gammaCURA331704Appel prodcteur defaut remperature reacteur11U
APMTRP02 | Transpalette Inox EXT n°2 | CURA331709 | Chargeur defecteux | MC |  | U408PMML | 11U | 650 520,00 | 401769 | 0 | 1 | 0 |  |  | BIOMED_ULIS | APMTRP02Transpalette Inox EXT n°2CURA331709Chargeur defecteux11U
ADECONG03 | Congélateur -80°C | CURA331744 | Alarme température | CON |  | U421DEAE | 11U | 650 548,00 | 401769 | 0 | 1 | 0 |  |  | BIOMED_ULIS | ADECONG03Congélateur -80°CCURA331744Alarme température11U
WFICP701 | Pompe de distribution EPPI | CURA331756 | Remplacement variateur | AME |  | U236WFI | 11U |  | 2024-05-03 | 0 | 1 | 0 |  |  | BIOMED_ULIS | WFICP701Pompe de distribution EPPICURA331756Remplacement variateur11U
WECP06 | Pompe vidange bac FP TIV | CURA331758 | Le bac ne se vidange pas. | MC |  | U440 | 11U | 650 563,00 | 401769 | 0 | 1 | 0 |  |  | BIOMED_ULIS | WECP06Pompe vidange bac FP TIVCURA331758Le bac ne se vidange pas.11U
ADEAU01 | Autoclave Production | CURA331759 | Arrêt d'urgence | MC |  | U421DEAE | 11U | 650 564,00 | 401769 | 0 | 1 | 0 |  |  | BIOMED_ULIS | ADEAU01Autoclave ProductionCURA331759Arrêt d'urgence11U
HNAT002 | Cuve n°2 de stockage soude | CURA331760 | Cuve vide | MC |  | U236NEP | 11U | 650 565,00 | 401769 | 0 | 1 | 0 |  |  | BIOMED_ULIS | HNAT002Cuve n°2 de stockage soudeCURA331760Cuve vide11U
BAT04SS401 | Local Tour de pré décongélation -8°c | CURA331761 | Température BAT04CMTS401 hors echelle | MC |  | U200BATP | 10U | 650 566,00 | 401769 | 0 | 1 | 0 |  |  | BIOMED_ULIS | BAT04SS401Local Tour de pré décongélation -8°cCURA331761Température BAT04CMTS401 hors echelle10U
PW31 | Prod. Eau purifiée ORION n°1 | CURA331762 | Défaut AIT 11 | MC |  | U236PW | 11U | 650 569,00 | 401769 | 0 | 1 | 0 |  |  | BIOMED_ULIS | PW31Prod. Eau purifiée ORION n°1CURA331762Défaut AIT 1111U
INDUSOP22 | Poste operateur FP TI+II+III | CURA331763 | Relance du pc | MC |  | U236DIV | 11U | 650 570,00 | 401769 | 0 | 1 | 0 |  |  | BIOMED_ULIS | INDUSOP22Poste operateur FP TI+II+IIICURA331763Relance du pc11U
BAT04 | Bâtiment 4 Centrale énergie | CURA331765 | Défaut Delta P Seuil très bas | MC |  | S244 | 10U | 650 572,00 | 401769 | 0 | 1 | 0 |  |  | BIOMED_ULIS | BAT04Bâtiment 4 Centrale énergieCURA331765Défaut Delta P Seuil très bas10U
WWR01 | Cuve effluents NEP | CURA331768 | Défaut pompe vidange cuve | MC |  | U235WW | 11U | 650 575,00 | 401769 | 0 | 1 | 0 |  |  | BIOMED_ULIS | WWR01Cuve effluents NEPCURA331768Défaut pompe vidange cuve11U
WFISBD102 | Sous boucle eau PPI atelier DEAE | CURA331769 | Défaut IO scanning WFIPLC01 | MC |  | U236WFI | 11U | 650 576,00 | 401769 | 0 | 1 | 0 |  |  | BIOMED_ULIS | WFISBD102Sous boucle eau PPI atelier DEAECURA331769Défaut IO scanning WFIPLC0111U
ADEUF125 | Skid UF2 Alfa 1 | CURA331770 | Disjonction | MC |  | U421DEAE | 11U | 650 577,00 | 401769 | 0 | 1 | 0 |  |  | BIOMED_ULIS | ADEUF125Skid UF2 Alfa 1CURA331770Disjonction11U
GAMBOL287 | Bol de centri BKA45 n°287 | CURA331771 | Démontage et nettoyage des boucles enveloppes | MC |  | U441 | 11U | 650 578,00 | 401769 | 0 | 1 | 0 |  |  | BIOMED_ULIS | GAMBOL287Bol de centri BKA45 n°287CURA331771Démontage et nettoyage des boucles enveloppes11U
GAMBOL964 | Bol de centri BKA45 n°964 | CURA331772 | Démontage et nettoyage de la double enveloppe | MC |  | U441 | 11U | 650 579,00 | 401769 | 0 | 1 | 0 |  |  | BIOMED_ULIS | GAMBOL964Bol de centri BKA45 n°964CURA331772Démontage et nettoyage de la double enveloppe11U
WFISBD313 | Sous boucle de distibut° prépa solutions | CURA331775 | Défaut Evier | MC |  | U236WFI | 11U | 650 582,00 | 401769 | 0 | 1 | 0 |  |  | BIOMED_ULIS | WFISBD313Sous boucle de distibut° prépa solutionsCURA331775Défaut Evier11U
NEP02ST02 | Sous-station NEP ADEAE | CURA331776 | Défaut de communication Ethernet | MC |  | U236NEP | 11U | 650 583,00 | 401769 | 0 | 1 | 0 |  |  | BIOMED_ULIS | NEP02ST02Sous-station NEP ADEAECURA331776Défaut de communication Ethernet11U
NEP04ST04 | Station NEP réacteurs + UF Albumine | CURA331777 | Défaut fonction générale non active | MC |  | U236NEP | 11U | 650 584,00 | 401769 | 0 | 1 | 0 |  |  | BIOMED_ULIS | NEP04ST04Station NEP réacteurs + UF AlbumineCURA331777Défaut fonction générale non active11U
ELEARM130 | Armoire groupe GE3 | CURA331778 | Défaut IHM figé | MC |  | U222ELE | 10U | 650 585,00 | 401769 | 0 | 1 | 0 |  |  | BIOMED_ULIS | ELEARM130Armoire groupe GE3CURA331778Défaut IHM figé10U
GAMR41 | Réacteur de fractionnement 15 000 litres n°41 | CURA331780 | Bit proteine | CON |  | U441 | 11U | 650 588,00 | 401769 | 0 | 1 | 0 |  |  | BIOMED_ULIS | GAMR41Réacteur de fractionnement 15 000 litres n°41CURA331780Bit proteine11U
HNOPP02 | Pompe distribution n°1 acide nitrique NEP | CURA331781 | Alarme temps de dosage trop long | MC |  | U236NEP | 11U | 650 589,00 | 401769 | 0 | 1 | 0 |  |  | BIOMED_ULIS | HNOPP02Pompe distribution n°1 acide nitrique NEPCURA331781Alarme temps de dosage trop long11U
ELEPTB11 | Poste transformateur ht/bt mag. général | CURA331782 | Synthèse défaut TGBT | MC |  | U222ELE | 11U | 650 590,00 | 401769 | 0 | 1 | 0 |  |  | BIOMED_ULIS | ELEPTB11Poste transformateur ht/bt mag. généralCURA331782Synthèse défaut TGBT11U
ALBR005 | Réacteur n°5 fractionnement albumine | CURA331784 | Démontage de la canne évent | MC |  | U440 | 11U | 650 592,00 | 401769 | 0 | 1 | 0 |  |  | BIOMED_ULIS | ALBR005Réacteur n°5 fractionnement albumineCURA331784Démontage de la canne évent11U
ELE07ARM16 | Coffret local compacteur B16 | CURA331785 | Demande de remplacement du système de verrouillage de la porte du compacteur carton situé à l'intérieur du bâtiment B11. | MC |  | U200BATP | 13U | 650 594,00 | 401769 | 0 | 1 | 0 |  |  | BIOMED_ULIS | ELE07ARM16Coffret local compacteur B16CURA331785Demande de remplacement du système de verrouillage de la porte du compacteur carton situé à l'intérieur du bâtiment B11.13U
BAT08ASC01 | Monte-charge B8 Nord | CURA331786 | Monte charge quai B8 nord HS | MC |  | U200BATP | 13U | 650 595,00 | 401769 | 0 | 1 | 0 |  |  | BIOMED_ULIS | BAT08ASC01Monte-charge B8 NordCURA331786Monte charge quai B8 nord HS13U
ADER171_001 | Cuve mobile 400L | CURA331788 | Prise STAUBLI de la cuve ADER171 cassée | MC |  | U421DEAE | 11U | 650 597,00 | 401769 | 0 | 1 | 0 |  |  | BIOMED_ULIS | ADER171_001Cuve mobile 400LCURA331788Prise STAUBLI de la cuve ADER171 cassée11U
ALBR08 | Réacteur UF albumine UF2 | CURA331789 | Perte du joint blanc tuyau calorifuge ALBR08 | MC |  | U440 | 11U | 650 598,00 | 401769 | 0 | 1 | 0 |  |  | BIOMED_ULIS | ALBR08Réacteur UF albumine UF2CURA331789Perte du joint blanc tuyau calorifuge ALBR0811U
GAMPP85 | Pompe sortie GAMR20 fibrinogène TI | CURA331790 | Allongement du câble a connexion binder sur pompe péristaltique GAMPP85 | MC |  | U441 | 11U |  | 2024-05-04 | 0 | 1 | 0 |  |  | BIOMED_ULIS | GAMPP85Pompe sortie GAMR20 fibrinogène TICURA331790Allongement du câble a connexion binder sur pompe péristaltique GAMPP8511U
BAT08SS73 | ACCES SOUS-SOL ET TABLE ELEVATRICE | CURA331791 | 2024 SD Bord de marche arrachée escalier APM | MC |  | U200BATP | 13U | 650 600,00 | 401769 | 0 | 1 | 0 |  |  | BIOMED_ULIS | BAT08SS73ACCES SOUS-SOL ET TABLE ELEVATRICECURA3317912024 SD Bord de marche arrachée escalier APM13U
ALBTRP04 | Transpalette peseur UF albumine | CURA331792 | 2024 SD Transpalette ALTRP04_Connexion MES arrachée | MC |  | U440LEV | 11U | 650 601,00 | 401769 | 0 | 1 | 0 |  |  | BIOMED_ULIS | ALBTRP04Transpalette peseur UF albumineCURA3317922024 SD Transpalette ALTRP04_Connexion MES arrachée11U
APMF20 | Osmoseur APM | CURA331798 | Contrat de maintenance 2024-2025 | MC |  | U408PMML | 11U | 650 607,00 | 401769 | 0 | 1 | 0 |  |  | BIOMED_ULIS | APMF20Osmoseur APMCURA331798Contrat de maintenance 2024-202511U
APMF21 | Osmoseur APM RDC | CURA331799 | Contrat de maintenance 2024-2025 | MPC |  | U408PMML | 11U | 650 608,00 | 401769 | 0 | 1 | 0 |  |  | BIOMED_ULIS | APMF21Osmoseur APM RDCCURA331799Contrat de maintenance 2024-202511U
BAT01RC26 | Vestiaires hommes ville | CURA331802 | 2024 SD Barre de seuil décollée | MC |  | U200BATP | 13U | 650 611,00 | 401769 | 0 | 1 | 0 |  |  | BIOMED_ULIS | BAT01RC26Vestiaires hommes villeCURA3318022024 SD Barre de seuil décollée13U
BAT08RC07 | Sas matériel ville | CURA331803 | Eclairage HS | SER |  | 222ELE | 10U | 650 612,00 | 401769 | 0 | 1 | 0 |  |  | BIOMED_ULIS | BAT08RC07Sas matériel villeCURA331803Eclairage HS10U
DCGROB101 | Bras de robot n°F16/57UQC1/A/01 | CURA331806 | Contrat de maintenance | MPS |  | U411 | 11U | 650 617,00 | 401769 | 0 | 1 | 0 |  |  | BIOMED_ULIS | DCGROB101Bras de robot n°F16/57UQC1/A/01CURA331806Contrat de maintenance11U
WFIHEX03 | Echan. GW0 de WFISBD103 centrale pesée | CURA331814 | Fuite Gw | MC |  | U236WFI | 11U | 650 630,00 | 401769 | 0 | 1 | 0 |  |  | BIOMED_ULIS | WFIHEX03Echan. GW0 de WFISBD103 centrale peséeCURA331814Fuite Gw11U
AC08CT08 | Caisson de trait. d'air zone décong. B8 | CURA331818 | Remarque ANSM mise en place vidange sèche CTA08/13/17 | AME |  | U222AC | 10U | 650 635,00 | 401769 | 0 | 1 | 0 |  |  | BIOMED_ULIS | AC08CT08Caisson de trait. d'air zone décong. B8CURA331818Remarque ANSM mise en place vidange sèche CTA08/13/1710U
AC25CT25 | Caisson de traitement d'air AC25 | CURA331819 | Remplacement servo moteur de CTA 25 et 26 Bouygues | AME |  | U222AC | 10U | 650 636,00 | 401769 | 0 | 1 | 0 |  |  | BIOMED_ULIS | AC25CT25Caisson de traitement d'air AC25CURA331819Remplacement servo moteur de CTA 25 et 26 Bouygues10U
BAT08RC67 | Supervision albumine/immunoglobulines | CURA331825 | Porte 8RC62/8RC67 | MC |  | U200BATP | 13U | 650 641,00 | 401769 | 0 | 1 | 0 |  |  | BIOMED_ULIS | BAT08RC67Supervision albumine/immunoglobulinesCURA331825Porte 8RC62/8RC6713U
ADEARM123_001 | Armoire électrique skid 123 | CURA331826 | Changement ecran skid 123 | MCU |  | U421DEAE | 12U | 650 642,00 | 401769 | 0 | 1 | 0 |  |  | BIOMED_ULIS | ADEARM123_001Armoire électrique skid 123CURA331826Changement ecran skid 12312U
GAMEQUIP | Equipements communs gamma | CURA314308 | Poignées de manchette hs | MPC |  | U441 | 11U | 650 643,00 | 401769 | 0 | 1 | 0 |  |  | BIOMED_ULIS | GAMEQUIPEquipements communs gammaCURA314308Poignées de manchette hs11U
BAT04PLC03 | API B4 Pénum Etage | CURA331835 | Processeur Primary HS depuis le 04/05/2024 | MC |  | U200BATP | 12U | 650 644,00 | 401769 | 0 | 1 | 0 |  |  | BIOMED_ULIS | BAT04PLC03API B4 Pénum EtageCURA331835Processeur Primary HS depuis le 04/05/202412U
DCGSURG01 | Surgélateur cryoprécipité 1 | U_PROC000055 | Passage à l'heure d'été | MPS | MAINT | U411 | 11U |  | 2025-03-29 | 3 | 1 | 0 | 1 | 3 | BIOMED_ULIS | DCGSURG01Surgélateur cryoprécipité 1U_PROC000055Passage à l'heure d'été11U1
DCGSURG01 | Surgélateur cryoprécipité 1 | U_PROC000056 | Passage à l'heure d'hiver | MPS | MAINT | U411 | 11U |  | 2024-10-29 | 3 | 1 | 0 | 1 | 3 | BIOMED_ULIS | DCGSURG01Surgélateur cryoprécipité 1U_PROC000056Passage à l'heure d'hiver11U1
DCGSURG02 | Surgélateur cryoprécipité 2 | U_PROC000055 | Passage à l'heure d'été | MPS | MAINT | U411 | 11U |  | 2025-03-29 | 3 | 1 | 0 | 1 | 3 | BIOMED_ULIS | DCGSURG02Surgélateur cryoprécipité 2U_PROC000055Passage à l'heure d'été11U1
DCGSURG02 | Surgélateur cryoprécipité 2 | U_PROC000056 | Passage à l'heure d'hiver | MPS | MAINT | U411 | 11U |  | 2024-10-29 | 3 | 1 | 0 | 1 | 3 | BIOMED_ULIS | DCGSURG02Surgélateur cryoprécipité 2U_PROC000056Passage à l'heure d'hiver11U1
WW1 | Réseaux eaux usées ouest | CURA331850 | Défaut niveau haut effluents cuve WR01 | MC |  | U235WW | 11U | 650 662,00 | 401769 | 0 | 1 | 0 |  |  | BIOMED_ULIS | WW1Réseaux eaux usées ouestCURA331850Défaut niveau haut effluents cuve WR0111U
AC07F08 | Filtration terminale n°08 clim. 8RC109 | CURA331855 | Grille AC07F08 a passiver présence rouille | MC |  | U222AC | 10U | 650 961,00 | 401769 | 0 | 1 | 0 |  |  | BIOMED_ULIS | AC07F08Filtration terminale n°08 clim. 8RC109CURA331855Grille AC07F08 a passiver présence rouille10U
BAT08RC123 | Salle pontage albumine | CURA331856 | Joint à reprendre sur la grille de reprise au plafond | MC |  | U200BATP | 10U | 650 962,00 | 401769 | 0 | 1 | 0 |  |  | BIOMED_ULIS | BAT08RC123Salle pontage albumineCURA331856Joint à reprendre sur la grille de reprise au plafond10U
BAT08RC123 | Salle pontage albumine | CURA331857 | Traces de Rouille sur la bouche de reprise a coté du tableau de pontage | MC |  | U200BATP | 10U | 650 963,00 | 401769 | 0 | 1 | 0 |  |  | BIOMED_ULIS | BAT08RC123Salle pontage albumineCURA331857Traces de Rouille sur la bouche de reprise a coté du tableau de pontage10U
RF14EVA02 | Evaporateur couloir cf n°13 - 40°C | CURA331866 | Dégivrage du caisson | SER |  | U222RF | 10U | 650 973,00 | 401769 | 0 | 1 | 0 |  |  | BIOMED_ULIS | RF14EVA02Evaporateur couloir cf n°13 - 40°CCURA331866Dégivrage du caisson10U
CBPLC05 | BIACORE T200 n° 1843591 | CURA331865 | OT curatif pour tracer l'intervention de Cytiva pour le remplacement de la pièce Peltier"" | MC |  | U855 | 70U | 650 974,00 | 401769 | 0 | 1 | 0 |  |  | BIOTECH_ULIS | CBPLC05BIACORE T200 n° 1843591CURA331865OT curatif pour tracer l'intervention de Cytiva pour le remplacement de la pièce Peltier""70U
MCBETUV17 | Etuve 30°C | CURA331872 | Passage en mode maintenance | MC |  | U640MCB | 12U | 650 980,00 | 401769 | 0 | 1 | 0 |  |  | BIOMED_ULIS | MCBETUV17Etuve 30°CCURA331872Passage en mode maintenance12U
MCBETUV18 | Etuve 30°C | CURA331873 | Passage en mode maintenance | AME |  | U640MCB | 12U | 650 981,00 | 401769 | 0 | 1 | 0 |  |  | BIOMED_ULIS | MCBETUV18Etuve 30°CCURA331873Passage en mode maintenance12U
FIBCENTRI | Equipements centrifugation Fibri | U_MECA000017 | Maintenance annuelle | MPS | MAINT | U411 | 11U |  | 2025-08-01 | 3 | 1 | 0 | 1 | 3 | BIOMED_ULIS | FIBCENTRIEquipements centrifugation FibriU_MECA000017Maintenance annuelle11U1
DCGIHM01 | Interface IPC 477S chargement | CURA331880 | Restauration du système de supervision & base de données | MC |  | U411 | 12U | 651 118,00 | 401769 | 0 | 1 | 0 |  |  | BIOMED_ULIS | DCGIHM01Interface IPC 477S chargementCURA331880Restauration du système de supervision & base de données12U
GAMC21 | Centrifugeuse n°1 gamma | CURA331881 | Vis boitier raccordement grippée | MC |  | U441 | 11U | 651 119,00 | 401769 | 0 | 1 | 0 |  |  | BIOMED_ULIS | GAMC21Centrifugeuse n°1 gammaCURA331881Vis boitier raccordement grippée11U
NEPRS114_115 | Flex clarinette entrée skid vers LP cuve 40L | CURA331883 | Flexible hs | MC |  | U421DEAE | 11U | 651 122,00 | 401769 | 0 | 1 | 0 |  |  | BIOMED_ULIS | NEPRS114_115Flex clarinette entrée skid vers LP cuve 40LCURA331883Flexible hs11U
NEP02ST02 | Sous-station NEP ADEAE | CURA331884 | Raz peson | MPC |  | U236NEP | 11U | 651 123,00 | 401769 | 0 | 1 | 0 |  |  | BIOMED_ULIS | NEP02ST02Sous-station NEP ADEAECURA331884Raz peson11U
GAMF02 | Filtre Pall N°2 FP Gamma | CURA331886 | Tige HS | MC |  | U441 | 11U | 651 128,00 | 401769 | 0 | 1 | 0 |  |  | BIOMED_ULIS | GAMF02Filtre Pall N°2 FP GammaCURA331886Tige HS11U
ALBFP05 | Filtre presse temps IV | CURA331887 | Inhibition du mode rouge lors de l'étape de débatissage | MC |  | U440 | 11U | 651 129,00 | 401769 | 0 | 1 | 0 |  |  | BIOMED_ULIS | ALBFP05Filtre presse temps IVCURA331887Inhibition du mode rouge lors de l'étape de débatissage11U
PLAJDV01 | Vanne by-pass débimètre entrée centri | CURA331888 | Défaut de compte rendu de vanne | MC |  | U410 | 11U | 651 130,00 | 401769 | 0 | 1 | 0 |  |  | BIOMED_ULIS | PLAJDV01Vanne by-pass débimètre entrée centriCURA331888Défaut de compte rendu de vanne11U
NEP01CMW01 | Pesage cuve NEP01R01 | CURA331891 | Problème gamme de maintenance => nep01cmw01 | MC |  | U236NEP | 14U |  | 2024-05-08 | 0 | 1 | 0 |  |  | BIOMED_ULIS | NEP01CMW01Pesage cuve NEP01R01CURA331891Problème gamme de maintenance => nep01cmw0114U
ALBTJ | Tableau de pontage UF2 | CURA331892 | Remise canalisation en place | CON |  | U440 | 11U | 651 153,00 | 401769 | 0 | 1 | 0 |  |  | BIOMED_ULIS | ALBTJTableau de pontage UF2CURA331892Remise canalisation en place11U
GW5/6/7 | Production distri. eau glycolée +20°C | CURA331894 | Pression aspi refoulement | MC |  | U222GW | 10U | 651 155,00 | 401769 | 0 | 1 | 0 |  |  | BIOMED_ULIS | GW5/6/7Production distri. eau glycolée +20°CCURA331894Pression aspi refoulement10U
PLATH | Tableau de pontage sortie plasma | CURA331897 | Détecteur PLATH11 HS | MC |  | U410 | 11U | 651 158,00 | 401769 | 0 | 1 | 0 |  |  | BIOMED_ULIS | PLATHTableau de pontage sortie plasmaCURA331897Détecteur PLATH11 HS11U
GAMCT12 | Cuve n°2 préparation tampon | CURA331902 | Fourniture joint de trou d'homme | MC |  | U441 | 11U | 651 163,00 | 401769 | 0 | 1 | 0 |  |  | BIOMED_ULIS | GAMCT12Cuve n°2 préparation tamponCURA331902Fourniture joint de trou d'homme11U
PLABATI509 | Centrifugeuse plasma NS 509 | CURA331903 | Réglage hauteur de bol | MC |  | U410 | 11U | 651 165,00 | 401769 | 0 | 1 | 0 |  |  | BIOMED_ULIS | PLABATI509Centrifugeuse plasma NS 509CURA331903Réglage hauteur de bol11U
PLAELEV03 | Elévateur pneumatique plasma n°3 | CURA331904 | Vérin de basculement devissé | MC |  | U410 | 11U | 651 166,00 | 401769 | 0 | 1 | 0 |  |  | BIOMED_ULIS | PLAELEV03Elévateur pneumatique plasma n°3CURA331904Vérin de basculement devissé11U
BAT08 | Bâtiment 8 de production | CURA331905 | Raz des pesons | MC |  | U200BATP | 11U | 651 167,00 | 401769 | 0 | 1 | 0 |  |  | BIOMED_ULIS | BAT08Bâtiment 8 de productionCURA331905Raz des pesons11U
BAT08 | Bâtiment 8 de production | CURA331906 | Fuite d'eau sur douchette WC (vestiaire homme ) | MC |  | U200BATP | 13U | 651 168,00 | 401769 | 0 | 1 | 0 |  |  | BIOMED_ULIS | BAT08Bâtiment 8 de productionCURA331906Fuite d'eau sur douchette WC (vestiaire homme )13U
PLATH | Tableau de pontage sortie plasma | CURA331907 | Capteur PLATH2 en défaut | MC |  | U410 | 11U | 651 169,00 | 401769 | 0 | 1 | 0 |  |  | BIOMED_ULIS | PLATHTableau de pontage sortie plasmaCURA331907Capteur PLATH2 en défaut11U
ALBCMQ21 | Comptage rejets filtrats UF2 | CURA331908 | Defaut evolution de comptage | MC |  | U440 | 11U |  | 2024-05-09 | 0 | 1 | 0 |  |  | BIOMED_ULIS | ALBCMQ21Comptage rejets filtrats UF2CURA331908Defaut evolution de comptage11U
WE10R010 | Cuve de stockage 140 m3 surnageant éthan | CURA331915 | Appel GTC pour un niveau haut | MC |  | U236PE | 11U | 651 177,00 | 401769 | 0 | 1 | 0 |  |  | BIOMED_ULIS | WE10R010Cuve de stockage 140 m3 surnageant éthanCURA331915Appel GTC pour un niveau haut11U
WFISBD315 | Sous boucle de distibution Alfalastin2 | CURA331916 | Défaut conductivité très haut | MC |  | U236WFI | 11U | 651 178,00 | 401769 | 0 | 1 | 0 |  |  | BIOMED_ULIS | WFISBD315Sous boucle de distibution Alfalastin2CURA331916Défaut conductivité très haut11U
SHW400HV066 | Robinet à soupape | CURA331921 | Fuite sur batterie terminale | MC |  | U222SHW | 10U | 651 187,00 | 401769 | 0 | 1 | 0 |  |  | BIOMED_ULIS | SHW400HV066Robinet à soupapeCURA331921Fuite sur batterie terminale10U
ADEPP124_071 | Pompe péristaltique intro tampon/produit | CURA331923 | 2024 SD : Fuite | MC |  | U421DEAE | 11U | 651 191,00 | 401769 | 0 | 1 | 0 |  |  | BIOMED_ULIS | ADEPP124_071Pompe péristaltique intro tampon/produitCURA3319232024 SD : Fuite11U
PLAELEV05 | Elévateur pneumatique plasma n°5 | CURA331938 | Difficulté à montée | MC |  | U410 | 11U | 651 206,00 | 401769 | 0 | 1 | 0 |  |  | BIOMED_ULIS | PLAELEV05Elévateur pneumatique plasma n°5CURA331938Difficulté à montée11U
GAMR20 | Réacteur UF gamma | CURA331939 | Défaut carte automate | MC |  | U441 | 11U | 651 207,00 | 401769 | 0 | 1 | 0 |  |  | BIOMED_ULIS | GAMR20Réacteur UF gammaCURA331939Défaut carte automate11U
WFISBD313 | Sous boucle de distibut° prépa solutions | CURA331943 | Défaut grave (Vanne Evier fermée) | MC |  | U236WFI | 11U | 651 211,00 | 401769 | 0 | 1 | 0 |  |  | BIOMED_ULIS | WFISBD313Sous boucle de distibut° prépa solutionsCURA331943Défaut grave (Vanne Evier fermée)11U
GAMR41 | Réacteur de fractionnement 15 000 litres n°41 | CURA331944 | Demande de forçage à 0 | MC |  | U441 | 11U | 651 212,00 | 401769 | 0 | 1 | 0 |  |  | BIOMED_ULIS | GAMR41Réacteur de fractionnement 15 000 litres n°41CURA331944Demande de forçage à 011U
ADECR112 | Skid chromato DEAEFF | CURA331945 | Défaut de vanne | MC |  | U421DEAE | 11U | 651 213,00 | 401769 | 0 | 1 | 0 |  |  | BIOMED_ULIS | ADECR112Skid chromato DEAEFFCURA331945Défaut de vanne11U
MGGCONG09 | Congélateur - 80°C Froilabo n° 216626 | CURA331946 | Température haute | MC |  | U168 | 11U | 651 214,00 | 401769 | 0 | 1 | 0 |  |  | BIOMED_ULIS | MGGCONG09Congélateur - 80°C Froilabo n° 216626CURA331946Température haute11U
GAMBOL964 | Bol de centri BKA45 n°964 | CURA331947 | Démontage et nettoyage des boucles enveloppes | MC |  | U441 | 11U | 651 215,00 | 401769 | 0 | 1 | 0 |  |  | BIOMED_ULIS | GAMBOL964Bol de centri BKA45 n°964CURA331947Démontage et nettoyage des boucles enveloppes11U
GAMBOL267 | Bol de centri BKA45 n°267 | CURA331948 | Démontage et nettoyage des boucles enveloppes | MC |  | U441 | 11U | 651 216,00 | 401769 | 0 | 1 | 0 |  |  | BIOMED_ULIS | GAMBOL267Bol de centri BKA45 n°267CURA331948Démontage et nettoyage des boucles enveloppes11U
ADEPV121_118 | Vanne égout avant cuve UF | CURA331953 | CRF HS | MC |  | U421DEAE | 11U | 651 221,00 | 401769 | 0 | 1 | 0 |  |  | BIOMED_ULIS | ADEPV121_118Vanne égout avant cuve UFCURA331953CRF HS11U
PNEUBD01 | Réseau de transport par tube pneumatique | CURA331955 | En défaut | MC |  | U441 | 11U | 651 224,00 | 401769 | 0 | 1 | 0 |  |  | BIOMED_ULIS | PNEUBD01Réseau de transport par tube pneumatiqueCURA331955En défaut11U
GAMR41 | Réacteur de fractionnement 15 000 litres n°41 | CURA331956 | Demande de RAZ | MC |  | U441 | 11U | 651 225,00 | 401769 | 0 | 1 | 0 |  |  | BIOMED_ULIS | GAMR41Réacteur de fractionnement 15 000 litres n°41CURA331956Demande de RAZ11U
NEP02ST02 | Sous-station NEP ADEAE | CURA331957 | Défaut contrôle débit envoi Rinçage WFI | MC |  | U236NEP | 11U | 651 226,00 | 401769 | 0 | 1 | 0 |  |  | BIOMED_ULIS | NEP02ST02Sous-station NEP ADEAECURA331957Défaut contrôle débit envoi Rinçage WFI11U
TAMPV148_005 | Vanne 3 voies prise échantillon | CURA331958 | Défaut vanne | MC |  | U421DEAE | 11U | 651 227,00 | 401769 | 0 | 1 | 0 |  |  | BIOMED_ULIS | TAMPV148_005Vanne 3 voies prise échantillonCURA331958Défaut vanne11U
ALBFP06 | Filtre-presse albumine T I+II+III | CURA331960 | Défaut vitesse de montée en pression entrée ALBCMP50 | MC |  | U440 | 11U | 651 230,00 | 401769 | 0 | 1 | 0 |  |  | BIOMED_ULIS | ALBFP06Filtre-presse albumine T I+II+IIICURA331960Défaut vitesse de montée en pression entrée ALBCMP5011U
NEP02ST02 | Sous-station NEP ADEAE | CURA331961 | Fuite en 8RC212 | MC |  | U236NEP | 11U | 651 231,00 | 401769 | 0 | 1 | 0 |  |  | BIOMED_ULIS | NEP02ST02Sous-station NEP ADEAECURA331961Fuite en 8RC21211U
RF71/72 | Production Fluide Frigorigène pour GW5/6 | CURA331969 | Coupure HP | SER |  | U222GW | 10U | 651 460,00 | 401769 | 0 | 1 | 0 |  |  | BIOMED_ULIS | RF71/72Production Fluide Frigorigène pour GW5/6CURA331969Coupure HP10U
GW5/6/7 | Production distri. eau glycolée +20°C | CURA331970 | Plan énergie climat | SER |  | U222GW | 10U |  | 2024-05-13 | 0 | 1 | 0 |  |  | BIOMED_ULIS | GW5/6/7Production distri. eau glycolée +20°CCURA331970Plan énergie climat10U
PLAELEV04 | Elévateur pneumatique plasma n°4 | CURA331971 | Problème vérin sur PLAELEV04 : le bac de réception ne ferme pas correctement et des glaçants tombent au sol quand celui ci est chargé. | MC |  | U410 | 11U | 651 462,00 | 401769 | 0 | 1 | 0 |  |  | BIOMED_ULIS | PLAELEV04Elévateur pneumatique plasma n°4CURA331971Problème vérin sur PLAELEV04 : le bac de réception ne ferme pas correctement et des glaçants tombent au sol quand celui ci est chargé.11U
BAT08RC46 | Atelier UF albumine UF2 | CURA331973 | Présence trace soude pendant régénération sous le bati 12 : débordement au niveau du réducteur | MC |  | U200BATP | 11U | 651 464,00 | 401769 | 0 | 1 | 0 |  |  | BIOMED_ULIS | BAT08RC46Atelier UF albumine UF2CURA331973Présence trace soude pendant régénération sous le bati 12 : débordement au niveau du réducteur11U
BAT08RC46 | Atelier UF albumine UF2 | CURA331974 | Présence rouille entonnoir NEP4: A passiver | MC |  | U200BATP | 11U | 651 465,00 | 401769 | 0 | 1 | 0 |  |  | BIOMED_ULIS | BAT08RC46Atelier UF albumine UF2CURA331974Présence rouille entonnoir NEP4: A passiver11U
BAT08RC46 | Atelier UF albumine UF2 | CURA331975 | Au dessus de ALBR06 : trace rouille sur vanne: A passiver | MC |  | U200BATP | 11U | 651 466,00 | 401769 | 0 | 1 | 0 |  |  | BIOMED_ULIS | BAT08RC46Atelier UF albumine UF2CURA331975Au dessus de ALBR06 : trace rouille sur vanne: A passiver11U
ALBFP06 | Filtre-presse albumine T I+II+III | CURA331976 | Manque cache bouton tableau de commande ouverture/ fermeture FPT123. | MC |  | U440 | 11U | 651 467,00 | 401769 | 0 | 1 | 0 |  |  | BIOMED_ULIS | ALBFP06Filtre-presse albumine T I+II+IIICURA331976Manque cache bouton tableau de commande ouverture/ fermeture FPT123.11U
OPLEQUIP | Equipements spécifiques OPL | CURA331977 | Réparation seuil chambre froide | MC |  | U601OPL | 13U | 651 468,00 | 401769 | 0 | 1 | 0 |  |  | BIOMED_ULIS | OPLEQUIPEquipements spécifiques OPLCURA331977Réparation seuil chambre froide13U
ADETRP01 | Transpalette peseur 2000 kg / 0.5kg | CURA331981 | TRANSPALETTE DEFAILLANT | MC |  | U421DEAE | 15U |  | 2024-05-11 | 0 | 1 | 0 |  |  | BIOMED_ULIS | ADETRP01Transpalette peseur 2000 kg / 0.5kgCURA331981TRANSPALETTE DEFAILLANT15U
ALBTRP03 | Transpalette peseur UF albumine | CURA331982 | TRANSPALETTE DEFAILLANT | MC |  | U440LEV | 15U | 651 474,00 | 401769 | 0 | 1 | 0 |  |  | BIOMED_ULIS | ALBTRP03Transpalette peseur UF albumineCURA331982TRANSPALETTE DEFAILLANT15U
PLAGER04 | Gerbeur élec. n°4 découpe poches | CURA331983 | Roue du gerbeur défectueuse | MC |  | U440LEV | 15U | 651 475,00 | 401769 | 0 | 1 | 0 |  |  | BIOMED_ULIS | PLAGER04Gerbeur élec. n°4 découpe pochesCURA331983Roue du gerbeur défectueuse15U
DDPCONG02 | Congélateur Froilabo -80°C n°215142 | CURA331984 | remonter de température à vérifier pour un congélateur DDB | MC |  | U850 | 10U |  | 2024-05-07 | 0 | 1 | 0 |  |  | BIOTECH_ULIS | DDPCONG02Congélateur Froilabo -80°C n°215142CURA331984 remonter de température à vérifier pour un congélateur DDB10U
PLACONG02 | Congélateur pâte Cryo | CURA331985 | Poigné du bas du placong02 est dysfonctionnel | MC |  | U410 | 10U | 651 477,00 | 401769 | 0 | 1 | 0 |  |  | BIOMED_ULIS | PLACONG02Congélateur pâte CryoCURA331985Poigné du bas du placong02 est dysfonctionnel10U
APMCMW12 | Balance petite pesée 610g | U_METR000001 | Vérif. PERIODIQUE balance 0/30 Kg max. | MPS | METR | U408PMML | 11U |  | 2025-03-12 | 3 | 1 | 0 | 52 | 1 | BIOMED_ULIS | APMCMW12Balance petite pesée 610gU_METR000001Vérif. PERIODIQUE balance 0/30 Kg max.11U52
APMCMW12 | Balance petite pesée 610g | U_METROLOGIE 01 | Vérification CURATIVE balance 0/30Kg | MC | METR | U408PMML | 11U | 651 523,00 | 401769 | 0 | 1 | 0 |  |  | BIOMED_ULIS | APMCMW12Balance petite pesée 610gU_METROLOGIE 01Vérification CURATIVE balance 0/30Kg11U
MGGCF08 | Chambre froide n°8 -40°C m. géné. pi/pf | CURA332016 | Poignée CF08 non fonctionnelle | MC |  | U168 | 13U | 651 522,00 | 401769 | 0 | 1 | 0 |  |  | BIOMED_ULIS | MGGCF08Chambre froide n°8 -40°C m. géné. pi/pfCURA332016Poignée CF08 non fonctionnelle13U
MGPGER06 | Gerbeur électrique | CURA332024 | Remise en place roue stabilisatrice | MC |  | U406 | 15U | 651 534,00 | 401769 | 0 | 1 | 0 |  |  | BIOMED_ULIS | MGPGER06Gerbeur électriqueCURA332024Remise en place roue stabilisatrice15U
BAT08 | Bâtiment 8 de production | CURA332031 | Visite SMP CDP et PMML | MC |  | U200BATP | 11U | 651 541,00 | 401769 | 0 | 1 | 0 |  |  | BIOMED_ULIS | BAT08Bâtiment 8 de productionCURA332031Visite SMP CDP et PMML11U
BAT10 | Bâtiment 10 Ateliers et bureaux Services Techniques | CURA332034 | Tablette documents AIC | AME |  | U200 | 13U | 651 547,00 | 401769 | 0 | 1 | 0 |  |  | BIOMED_ULIS | BAT10Bâtiment 10 Ateliers et bureaux Services TechniquesCURA332034Tablette documents AIC13U
BAT08PLASMA | Bâtiment 8 atelier décongélation | U_BATI000060 | Ronde préventive/Etat des sols en ZAC | MPC | BATI | U200BATP | 13U | 655 367,00 | 2025-05-12 | 3 | 1 | 0 | 26 | 1 | BIOMED_ULIS | BAT08PLASMABâtiment 8 atelier décongélationU_BATI000060Ronde préventive/Etat des sols en ZAC13U26
BAT08ADEAE | Bâtiment 8 atelier ADE | U_BATI000060 | Ronde préventive/Etat des sols en ZAC | MPC | BATI | U200BATP | 13U | 655 364,00 | 2025-05-12 | 3 | 1 | 0 | 26 | 1 | BIOMED_ULIS | BAT08ADEAEBâtiment 8 atelier ADEU_BATI000060Ronde préventive/Etat des sols en ZAC13U26
BAT08GAMMA | Bâtiment 8 atelier gamma | U_BATI000060 | Ronde préventive/Etat des sols en ZAC | MPC | BATI | U200BATP | 13U | 651 555,00 | 2025-02-01 | 2 | 1 | 0 | 26 | 1 | BIOMED_ULIS | BAT08GAMMABâtiment 8 atelier gammaU_BATI000060Ronde préventive/Etat des sols en ZAC13U26
BAT08ALBUMINE | Bâtiment 8 atelier albumine | U_BATI000060 | Ronde préventive/Etat des sols en ZAC | MPC | BATI | U200BATP | 13U | 655 365,00 | 2025-05-12 | 3 | 1 | 0 | 26 | 1 | BIOMED_ULIS | BAT08ALBUMINEBâtiment 8 atelier albumineU_BATI000060Ronde préventive/Etat des sols en ZAC13U26
BAT04 | Bâtiment 4 Centrale énergie | U_BATI000060 | Ronde préventive/Etat des sols en ZAC | MPC | BATI | S244 | 13U | 651 551,00 | 2024-11-11 | 3 | 1 | 0 | 26 | 1 | BIOMED_ULIS | BAT04Bâtiment 4 Centrale énergieU_BATI000060Ronde préventive/Etat des sols en ZAC13U26
FIBPLC01 | Automate Fibrinogène local 41421 | CURA332035 | Commande switch réseau industriel pour cuves mobiles | MC |  | U411 | 12U | 651 549,00 | 401769 | 0 | 1 | 0 |  |  | BIOMED_ULIS | FIBPLC01Automate Fibrinogène local 41421CURA332035Commande switch réseau industriel pour cuves mobiles12U
BAT08CDP | Bâtiment 8 centrale de pesée | U_BATI000060 | Ronde préventive/Etat des sols en ZAC | MPC | BATI | U200BATP | 13U | 655 366,00 | 2025-05-12 | 3 | 1 | 0 | 26 | 1 | BIOMED_ULIS | BAT08CDPBâtiment 8 centrale de peséeU_BATI000060Ronde préventive/Etat des sols en ZAC13U26
BAT08 | Bâtiment 8 de production | CURA332037 | Visite SMP | AME |  | U200BATP | 10U | 651 558,00 | 401769 | 0 | 1 | 0 |  |  | BIOMED_ULIS | BAT08Bâtiment 8 de productionCURA332037Visite SMP10U
GW1/2 | Production distri. eau glycolée -19°C | CURA332041 | Calorifuge sur tuyauterie 2024 | PRO |  | U400 | 10U |  | 2024-05-13 | 0 | 1 | 0 |  |  | BIOMED_ULIS | GW1/2Production distri. eau glycolée -19°CCURA332041Calorifuge sur tuyauterie 202410U
BCHREF14 | Réfrigérateur n°18100089 | CURA332046 | Dépassement température haute | MC |  | U624UAP | 10U | 651 582,00 | 401769 | 0 | 1 | 0 |  |  | BIOMED_ULIS | BCHREF14Réfrigérateur n°18100089CURA332046Dépassement température haute10U
NEP01ST01 | Station NEP décongélation | CURA332054 | Retrait du point de mesure à 700kg sur la métrologie | AME |  | U236NEP | 14U | 651 590,00 | 401769 | 0 | 1 | 0 |  |  | BIOMED_ULIS | NEP01ST01Station NEP décongélationCURA332054Retrait du point de mesure à 700kg sur la métrologie14U
WFIDIST03 | Distillateur eau ppi n°3 FINN-AQUA | CURA332058 | Fuite dôme préchauffeur colonne 2 | MC |  | U236WFI | 11U | 651 595,00 | 401769 | 0 | 1 | 0 |  |  | BIOMED_ULIS | WFIDIST03Distillateur eau ppi n°3 FINN-AQUACURA332058Fuite dôme préchauffeur colonne 211U
PLAELEV03 | Elévateur pneumatique plasma n°3 | CURA332062 | Verrou prise harting HS | MC |  | U410 | 11U | 651 601,00 | 401769 | 0 | 1 | 0 |  |  | BIOMED_ULIS | PLAELEV03Elévateur pneumatique plasma n°3CURA332062Verrou prise harting HS11U
DCGMC101 | Module de coupe et extraction des poches | CURA332063 | Remontage porte lames | MC |  | U411 | 11U | 651 602,00 | 401769 | 0 | 1 | 0 |  |  | BIOMED_ULIS | DCGMC101Module de coupe et extraction des pochesCURA332063Remontage porte lames11U
NEP06ST06 | Station NEP réacteurs Gamma | CURA332064 | Défaut contrôkle de la conductivité préparation acide | MC |  | U236NEP | 11U | 651 603,00 | 401769 | 0 | 1 | 0 |  |  | BIOMED_ULIS | NEP06ST06Station NEP réacteurs GammaCURA332064Défaut contrôkle de la conductivité préparation acide11U
GW34 | Prod. / distrib. Eau glacée +7°C | CURA332065 | Défaut pompe d'envoi | MC |  | U222SHW | 11U | 651 604,00 | 401769 | 0 | 1 | 0 |  |  | BIOMED_ULIS | GW34Prod. / distrib. Eau glacée +7°CCURA332065Défaut pompe d'envoi11U
RF52 | Production CO² CF -40°C BAT11RC36 | CURA332066 | Défaut évapo | MC |  | U222RF | 11U | 651 605,00 | 401769 | 0 | 1 | 0 |  |  | BIOMED_ULIS | RF52Production CO² CF -40°C BAT11RC36CURA332066Défaut évapo11U
INSTALACIDESOUDE | Installations de Soude et d'Acides Chlorhydrique et Nitrique | CURA332067 | Gamme a mettre a jour | MC |  | U236NEP | 14U |  | 2024-05-14 | 0 | 1 | 0 |  |  | BIOMED_ULIS | INSTALACIDESOUDEInstallations de Soude et d'Acides Chlorhydrique et NitriqueCURA332067Gamme a mettre a jour14U
ALBFP05 | Filtre presse temps IV | CURA332068 | Defaut pression cacmp21 | MC |  | U440 | 11U | 651 610,00 | 401769 | 0 | 1 | 0 |  |  | BIOMED_ULIS | ALBFP05Filtre presse temps IVCURA332068Defaut pression cacmp2111U
PLAELEV05 | Elévateur pneumatique plasma n°5 | CURA332069 | Probleme de monte saccadee | MC |  | U410 | 11U | 651 611,00 | 401769 | 0 | 1 | 0 |  |  | BIOMED_ULIS | PLAELEV05Elévateur pneumatique plasma n°5CURA332069Probleme de monte saccadee11U
TAMR148_001 | Cuve préparatoire tampons 1000L | CURA332070 | En defaut | CON |  | U421DEAE | 11U | 651 612,00 | 401769 | 0 | 1 | 0 |  |  | BIOMED_ULIS | TAMR148_001Cuve préparatoire tampons 1000LCURA332070En defaut11U
GAMR008 | Réacteur n°08 fractionnement gamma | CURA332071 | Defaut pression gw | MC |  | U441 | 11U | 651 613,00 | 401769 | 0 | 1 | 0 |  |  | BIOMED_ULIS | GAMR008Réacteur n°08 fractionnement gammaCURA332071Defaut pression gw11U
GAMR007 | Réacteur n°07 fractionnement gamma | CURA332072 | Raz peson | MC |  | U441 | 11U | 651 614,00 | 401769 | 0 | 1 | 0 |  |  | BIOMED_ULIS | GAMR007Réacteur n°07 fractionnement gammaCURA332072Raz peson11U
GAMR008 | Réacteur n°08 fractionnement gamma | CURA332073 | Raz peson | MC |  | U441 | 11U | 651 615,00 | 401769 | 0 | 1 | 0 |  |  | BIOMED_ULIS | GAMR008Réacteur n°08 fractionnement gammaCURA332073Raz peson11U
PWR10 | Cuve de stockage PW 20m3 | CURA332074 | Defaut pwcmoz100 | MC |  | U236PW | 11U | 651 616,00 | 401769 | 0 | 1 | 0 |  |  | BIOMED_ULIS | PWR10Cuve de stockage PW 20m3CURA332074Defaut pwcmoz10011U
HNA | Stockage et distribution soude | CURA332075 | Basculement de cuve | MC |  | U236NEP | 11U | 651 617,00 | 401769 | 0 | 1 | 0 |  |  | BIOMED_ULIS | HNAStockage et distribution soudeCURA332075Basculement de cuve11U
CASECH03 | Sécheur d'air comprimé n°3 | CURA332076 | Visite sté DONALDSON pour maintenance | SER |  | U222CA | 10U | 651 618,00 | 401769 | 0 | 1 | 0 |  |  | BIOMED_ULIS | CASECH03Sécheur d'air comprimé n°3CURA332076Visite sté DONALDSON pour maintenance10U
ADECR112 | Skid chromato DEAEFF | CURA332090 | Défaut de vanne ADEPV112_001 | MC |  | U421DEAE | 11U | 651 629,00 | 401769 | 0 | 1 | 0 |  |  | BIOMED_ULIS | ADECR112Skid chromato DEAEFFCURA332090Défaut de vanne ADEPV112_00111U
EPL2CF07 | Chambre froide enreg. plasma +5°C | CURA332091 | Rideau SAS -40 en manuel au +4 caristes | MC |  | U406 | 13U | 651 630,00 | 401769 | 0 | 1 | 0 |  |  | BIOMED_ULIS | EPL2CF07Chambre froide enreg. plasma +5°CCURA332091Rideau SAS -40 en manuel au +4 caristes13U
MGGCONG19 | Congélateur GRAM n°11005925 (-22°C) | CURA332095 | Modification temporisation sondes MGGCONG19 | MC |  | U168 | 12U | 651 637,00 | 401769 | 0 | 1 | 0 |  |  | BIOMED_ULIS | MGGCONG19Congélateur GRAM n°11005925 (-22°C)CURA332095Modification temporisation sondes MGGCONG1912U
CQBCMT05 | Enreg température CQBCONG04 | CURA332096 | Déplacement sonde monitoring CQBCONG04 | MC |  | U633 | 11U | 651 638,00 | 401769 | 0 | 1 | 0 |  |  | BIOTECH_ULIS | CQBCMT05Enreg température CQBCONG04CURA332096Déplacement sonde monitoring CQBCONG0411U
ADEOUT09 | Chariot Big bag n°6 - 1 étagère | CURA332097 | Roue de chariot à fixer | MC |  | U421DEAE | 11U | 651 639,00 | 401769 | 0 | 1 | 0 |  |  | BIOMED_ULIS | ADEOUT09Chariot Big bag n°6 - 1 étagèreCURA332097Roue de chariot à fixer11U
APMCMW01 | Balance petite pesée 610g | CURA332098 | BALANCE n°2 EST EN SOUS TENSION/CHARGE | MC |  | U408PMML | 11U |  | 2024-05-14 | 0 | 1 | 0 |  |  | BIOMED_ULIS | APMCMW01Balance petite pesée 610gCURA332098BALANCE n°2 EST EN SOUS TENSION/CHARGE11U
BAT08RC109 | Atelier filtre press T IV | CURA332099 | Eclairage défectueux 8RC109 | MC |  | U200BATP | 10U | 651 641,00 | 401769 | 0 | 1 | 0 |  |  | BIOMED_ULIS | BAT08RC109Atelier filtre press T IVCURA332099Eclairage défectueux 8RC10910U
NEP01ST01 | Station NEP décongélation | CURA332100 | Vidange de la sous station | MC |  | U236NEP | 11U | 651 643,00 | 401769 | 0 | 1 | 0 |  |  | BIOMED_ULIS | NEP01ST01Station NEP décongélationCURA332100Vidange de la sous station11U
WECP71 | Pompe renvoi filtrat UF albumine | CURA332101 | Amarocage de pompe | MC |  | U440 | 11U | 651 644,00 | 401769 | 0 | 1 | 0 |  |  | BIOMED_ULIS | WECP71Pompe renvoi filtrat UF albumineCURA332101Amarocage de pompe11U
INSTALACIDESOUDE | Installations de Soude et d'Acides Chlorhydrique et Nitrique | CURA332112 | Plusieurs défaut sur le dépotage | MC |  | U236NEP | 11U | 651 650,00 | 401769 | 0 | 1 | 0 |  |  | BIOMED_ULIS | INSTALACIDESOUDEInstallations de Soude et d'Acides Chlorhydrique et NitriqueCURA332112Plusieurs défaut sur le dépotage11U
GAMC22 | Centrifugeuse n°2 gamma | CURA332113 | Défaut pendant la poussée | MC |  | U441 | 11U | 651 651,00 | 401769 | 0 | 1 | 0 |  |  | BIOMED_ULIS | GAMC22Centrifugeuse n°2 gammaCURA332113Défaut pendant la poussée11U
ADER142_070 | Cuve de Stockage | CURA332114 | RAZ pesons à la demande de la production | MC |  | U421DEAE | 11U | 651 653,00 | 401769 | 0 | 1 | 0 |  |  | BIOMED_ULIS | ADER142_070Cuve de StockageCURA332114RAZ pesons à la demande de la production11U
TAMR149_001 | Cuve préparatoire tampons 2000L | CURA332115 | Défaut pression | MC |  | U421DEAE | 11U | 651 654,00 | 401769 | 0 | 1 | 0 |  |  | BIOMED_ULIS | TAMR149_001Cuve préparatoire tampons 2000LCURA332115Défaut pression11U
WFIPLC310 | Automate eau PPI Atelier ADEAE | CURA332116 | Remplacement de la carte de communication BMXNOE0100 | MC |  | U236WFI | 12U | 651 655,00 | 401769 | 0 | 1 | 0 |  |  | BIOMED_ULIS | WFIPLC310Automate eau PPI Atelier ADEAECURA332116Remplacement de la carte de communication BMXNOE010012U
MGGCONG09 | Congélateur - 80°C Froilabo n° 216626 | CURA332117 | Inhibition des alarmes | CON |  | U168 | 12U | 651 656,00 | 401769 | 0 | 1 | 0 |  |  | BIOMED_ULIS | MGGCONG09Congélateur - 80°C Froilabo n° 216626CURA332117Inhibition des alarmes12U
CASECH04 | Sécheur d'air comprimé n°4 | CURA332128 | Visite sté DONALDSON pour maintenance | SER |  | U222CA | 10U | 651 668,00 | 401769 | 0 | 1 | 0 |  |  | BIOMED_ULIS | CASECH04Sécheur d'air comprimé n°4CURA332128Visite sté DONALDSON pour maintenance10U
BAT03 | Bâtiment 3 | CURA332129 | Formation Data Intégrité. | FORM |  | S244 | 13U | 651 669,00 | 401769 | 0 | 1 | 0 |  |  | BIOMED_ULIS | BAT03Bâtiment 3CURA332129Formation Data Intégrité.13U
CA | Production et distribution air comprimé | CURA332142 | Recherche de fuite d'air société I-CARE | AME |  | U222CA | 10U | 651 719,00 | 401769 | 0 | 1 | 0 |  |  | BIOMED_ULIS | CAProduction et distribution air compriméCURA332142Recherche de fuite d'air société I-CARE10U
BAT08RC67 | Supervision albumine/immunoglobulines | CURA332143 | Buzzers de NEPs trop bruyants | MC |  | U200BATP | 11U | 651 720,00 | 401769 | 0 | 1 | 0 |  |  | BIOMED_ULIS | BAT08RC67Supervision albumine/immunoglobulinesCURA332143Buzzers de NEPs trop bruyants11U
CAPV23 | Vanne modulante alimentation FP TIV | CURA332144 | Forçage pour prélèvements air comprimé. | MC |  | U440 | 11U | 651 721,00 | 401769 | 0 | 1 | 0 |  |  | BIOMED_ULIS | CAPV23Vanne modulante alimentation FP TIVCURA332144Forçage pour prélèvements air comprimé.11U
CAPV60 | Vanne pilotée pousse air sortie GAMCP24 | CURA332145 | Forçage vanne pour prélèvements air comprimé | MC |  | U222CA | 11U | 651 722,00 | 401769 | 0 | 1 | 0 |  |  | BIOMED_ULIS | CAPV60Vanne pilotée pousse air sortie GAMCP24CURA332145Forçage vanne pour prélèvements air comprimé11U
ADECR114 | Skid chromatographie DEAE 114 | CURA332146 | Disjonction lors de la déconnection de la cuve ADER191 | MC |  | U421DEAE | 11U | 651 723,00 | 401769 | 0 | 1 | 0 |  |  | BIOMED_ULIS | ADECR114Skid chromatographie DEAE 114CURA332146Disjonction lors de la déconnection de la cuve ADER19111U
PLAR02 | Mélangeur fondoir plasma n°2 | CURA332147 | RAZ pesons | MC |  | U410 | 11U | 651 724,00 | 401769 | 0 | 1 | 0 |  |  | BIOMED_ULIS | PLAR02Mélangeur fondoir plasma n°2CURA332147RAZ pesons11U
DE2R002 | Réservoir refroidissement centri GAMC21 | CURA332149 | Défaut niveau haut | MC |  | U441 | 11U | 651 726,00 | 401769 | 0 | 1 | 0 |  |  | BIOMED_ULIS | DE2R002Réservoir refroidissement centri GAMC21CURA332149Défaut niveau haut11U
GAMBOL267 | Bol de centri BKA45 n°267 | CURA332153 | Double enveloppe | MC |  | U441 | 11U | 651 733,00 | 401769 | 0 | 1 | 0 |  |  | BIOMED_ULIS | GAMBOL267Bol de centri BKA45 n°267CURA332153Double enveloppe11U
GAMBOL964 | Bol de centri BKA45 n°964 | CURA332154 | Double enveloppe | MC |  | U441 | 11U | 651 734,00 | 401769 | 0 | 1 | 0 |  |  | BIOMED_ULIS | GAMBOL964Bol de centri BKA45 n°964CURA332154Double enveloppe11U
GAMR41 | Réacteur de fractionnement 15 000 litres n°41 | CURA332155 | Raz peson | MC |  | U441 | 11U | 651 735,00 | 401769 | 0 | 1 | 0 |  |  | BIOMED_ULIS | GAMR41Réacteur de fractionnement 15 000 litres n°41CURA332155Raz peson11U
WFISBD313 | Sous boucle de distibut° prépa solutions | CURA332156 | Pilotage en manuel | CON |  | U236WFI | 11U | 651 736,00 | 401769 | 0 | 1 | 0 |  |  | BIOMED_ULIS | WFISBD313Sous boucle de distibut° prépa solutionsCURA332156Pilotage en manuel11U
ADEUF125 | Skid UF2 Alfa 1 | CURA332157 | Defaut com mod bus | MC |  | U421DEAE | 11U | 651 737,00 | 401769 | 0 | 1 | 0 |  |  | BIOMED_ULIS | ADEUF125Skid UF2 Alfa 1CURA332157Defaut com mod bus11U
WER07 | Cuve surnageants FP TIV | CURA332163 | Défaut niveau très haut | MC |  | U440 | 11U | 651 742,00 | 401769 | 0 | 1 | 0 |  |  | BIOMED_ULIS | WER07Cuve surnageants FP TIVCURA332163Défaut niveau très haut11U
MGPCEL06 | Gerbeur R14 CF | CURA332168 | Flexible hydraulique endommagé | MC |  | U406 | 15U | 651 748,00 | 401769 | 0 | 1 | 0 |  |  | BIOMED_ULIS | MGPCEL06Gerbeur R14 CFCURA332168Flexible hydraulique endommagé15U
WE10 | Stockage et réseau surnageant alcool | CURA332163 | Défaut niveau très haut | MC |  | U236WE | 11U | 651 749,00 | 401769 | 0 | 1 | 0 |  |  | BIOMED_ULIS | WE10Stockage et réseau surnageant alcoolCURA332163Défaut niveau très haut11U
MGGCONG09 | Congélateur - 80°C Froilabo n° 216626 | CURA332170 | Congélateur ne fonctionne plus | MC |  | U168 | 10U |  | 2024-05-15 | 0 | 1 | 0 |  |  | BIOMED_ULIS | MGGCONG09Congélateur - 80°C Froilabo n° 216626CURA332170Congélateur ne fonctionne plus10U
ADECR112 | Skid chromato DEAEFF | CURA332173 | Défaut niveau débulleur | MC |  | U421DEAE | 11U | 651 761,00 | 401769 | 0 | 1 | 0 |  |  | BIOMED_ULIS | ADECR112Skid chromato DEAEFFCURA332173Défaut niveau débulleur11U
AC410 | Air climatisé tour de prédécongélation | CURA332174 | Arret froid tour prédecongelation | SER |  | U222AC | 10U | 651 770,00 | 401769 | 0 | 1 | 0 |  |  | BIOMED_ULIS | AC410Air climatisé tour de prédécongélationCURA332174Arret froid tour prédecongelation10U
DDPEQUIP | Equipements dévelop. préclinique r & d | CURA332177 | Changement de l'interrupteur salle des congélateurs pièce 1157 | MC |  | U850 | 10U | 651 778,00 | 401769 | 0 | 1 | 0 |  |  | BIOTECH_ULIS | DDPEQUIPEquipements dévelop. préclinique r & dCURA332177Changement de l'interrupteur salle des congélateurs pièce 115710U
BAT08RC123 | Salle pontage albumine | CURA332178 | 8RC123 - Remplacement de la grille de soufflage AC01R05 | MC |  | U200BATP | 10U | 651 779,00 | 401769 | 0 | 1 | 0 |  |  | BIOMED_ULIS | BAT08RC123Salle pontage albumineCURA3321788RC123 - Remplacement de la grille de soufflage AC01R0510U
MGGCONG20 | Congélateur GRAM | CURA332179 | Ajout de 2 sondes pour le MGGCONG20 | MC |  | U168 | 11U |  | 2024-05-14 | 0 | 1 | 0 |  |  | BIOMED_ULIS | MGGCONG20Congélateur GRAMCURA332179Ajout de 2 sondes pour le MGGCONG2011U
BAT13RC05 | Laverie caddies | CURA332180 | Remise en service du BAES | SER |  | U235BATU | 10U | 651 781,00 | 401769 | 0 | 1 | 0 |  |  | BIOMED_ULIS | BAT13RC05Laverie caddiesCURA332180Remise en service du BAES10U
BAT04 | Bâtiment 4 Centrale énergie | CURA332182 | Porte remise en etat | MCU |  | S244 | 13U | 651 782,00 | 401769 | 0 | 1 | 0 |  |  | BIOMED_ULIS | BAT04Bâtiment 4 Centrale énergieCURA332182Porte remise en etat13U
BAT11TEL01 | Table élévatrice magasin plasma quai n°1 | CURA332185 | La bavette en rentrant met des accoups | MC |  | U200BATP | 15U | 651 784,00 | 401769 | 0 | 1 | 0 |  |  | BIOMED_ULIS | BAT11TEL01Table élévatrice magasin plasma quai n°1CURA332185La bavette en rentrant met des accoups15U
MGGTRP16 | Transpalette électrique | CURA332186 | Axe tombé du chariot | MC |  | U168 | 15U | 651 785,00 | 401769 | 0 | 1 | 0 |  |  | BIOMED_ULIS | MGGTRP16Transpalette électriqueCURA332186Axe tombé du chariot15U
BAT11 | Bâtiment 11 Magasin général et plasma | CURA332196 | Température élever en salle des machines B11 | MC |  | U235BATL | 10U | 651 824,00 | 401769 | 0 | 1 | 0 |  |  | BIOMED_ULIS | BAT11Bâtiment 11 Magasin général et plasmaCURA332196Température élever en salle des machines B1110U
RF11ACC01 | Aéro condenseur circuit n°1 -40°C | CURA332199 | Ventilateur condenseur 1 ne démarre pas | MC |  | U222RF | 10U | 651 827,00 | 401769 | 0 | 1 | 0 |  |  | BIOMED_ULIS | RF11ACC01Aéro condenseur circuit n°1 -40°CCURA332199Ventilateur condenseur 1 ne démarre pas10U
GW3/4 | Production distri. eau glycolée +4°C | CURA332203 | Plan énergie climat | SER |  | U222GW | 10U |  | 2024-05-15 | 0 | 1 | 0 |  |  | BIOMED_ULIS | GW3/4Production distri. eau glycolée +4°CCURA332203Plan énergie climat10U
ADEUF124 | Skid UF1 Alfa1&2 | CURA332208 | Défaut agitation | MC |  | U421DEAE | 11U | 651 880,00 | 401769 | 0 | 1 | 0 |  |  | BIOMED_ULIS | ADEUF124Skid UF1 Alfa1&2CURA332208Défaut agitation11U
CAPPV114_062 | Vanne à membrane évent colonne DEAE | CURA332209 | Défaut compte rendu | MC |  | U421DEAE | 11U | 651 881,00 | 401769 | 0 | 1 | 0 |  |  | BIOMED_ULIS | CAPPV114_062Vanne à membrane évent colonne DEAECURA332209Défaut compte rendu11U
GAMR009 | Réacteur n°09 fractionnement gamma | CURA332210 | RAZ pesons | MC |  | U441 | 11U | 651 882,00 | 401769 | 0 | 1 | 0 |  |  | BIOMED_ULIS | GAMR009Réacteur n°09 fractionnement gammaCURA332210RAZ pesons11U
TAMPP147_068 | Pompe péristaltique mono tête | CURA332211 | Défaut pompe | MC |  | U421DEAE | 11U | 651 883,00 | 401769 | 0 | 1 | 0 |  |  | BIOMED_ULIS | TAMPP147_068Pompe péristaltique mono têteCURA332211Défaut pompe11U
ADEUF122 | Skid ultrafiltration Fac IX ou Kanokad | CURA332212 | Disjonction lors de la déconnection de la cuve ADER163 | MC |  | U421DEAE | 11U | 651 884,00 | 401769 | 0 | 1 | 0 |  |  | BIOMED_ULIS | ADEUF122Skid ultrafiltration Fac IX ou KanokadCURA332212Disjonction lors de la déconnection de la cuve ADER16311U
ADER172_001 | Cuve mobile 400L | CURA332216 | Pas de tension sur cuve mobil | MC |  | U421DEAE | 11U | 651 891,00 | 401769 | 0 | 1 | 0 |  |  | BIOMED_ULIS | ADER172_001Cuve mobile 400LCURA332216Pas de tension sur cuve mobil11U
NEP09ST09 | Sous-station NEP ADEAE | CURA332217 | Defaut controle debit | MCU |  | U236NEP | 11U | 651 892,00 | 401769 | 0 | 1 | 0 |  |  | BIOMED_ULIS | NEP09ST09Sous-station NEP ADEAECURA332217Defaut controle debit11U
GAMR008 | Réacteur n°08 fractionnement gamma | CURA332218 | Defaut pression gw208 | MC |  | U441 | 11U | 651 893,00 | 401769 | 0 | 1 | 0 |  |  | BIOMED_ULIS | GAMR008Réacteur n°08 fractionnement gammaCURA332218Defaut pression gw20811U
BAT08RC212 | Zone technique DEAE | CURA332219 | Ajout d'un coude inox sur NEPRS114_115 | MC |  | U200BATP | 11U |  | 2024-05-09 | 0 | 1 | 0 |  |  | BIOMED_ULIS | BAT08RC212Zone technique DEAECURA332219Ajout d'un coude inox sur NEPRS114_11511U
ALBSCEL05 | Soudeuse de poches | CURA332222 | Réparation thermosoudeuse + Q/V | MC |  | U440 | 11U |  | 2024-05-16 | 0 | 1 | 0 |  |  | BIOMED_ULIS | ALBSCEL05Soudeuse de pochesCURA332222Réparation thermosoudeuse + Q/V11U
MGGCEL08 | Chariot élévateur | CURA332236 | Faisceau HS | MC |  | U168 | 15U | 651 953,00 | 401769 | 0 | 1 | 0 |  |  | BIOMED_ULIS | MGGCEL08Chariot élévateurCURA332236Faisceau HS15U
RF14RHC02 | Moto compresseur n°2 circuit n°4 -40°C | CURA332241 | Disjonction moteur compresseur | MC |  | U222RF | 10U | 651 958,00 | 401769 | 0 | 1 | 0 |  |  | BIOMED_ULIS | RF14RHC02Moto compresseur n°2 circuit n°4 -40°CCURA332241Disjonction moteur compresseur10U
WWR03 | Cuve 15 000 litres effluents NEP | CURA332248 | Défaut de Ph bas | MC |  | U235WW | 11U | 651 968,00 | 401769 | 0 | 1 | 0 |  |  | BIOMED_ULIS | WWR03Cuve 15 000 litres effluents NEPCURA332248Défaut de Ph bas11U
BAT08SS39 | Local ORION | CURA332249 | RSD - Caillebotis mal remis en place et non fixé sur la passerelle technique au dessus de la 8SS39 | SER |  | U200BATP | 10U | 651 969,00 | 401769 | 0 | 1 | 0 |  |  | BIOMED_ULIS | BAT08SS39Local ORIONCURA332249RSD - Caillebotis mal remis en place et non fixé sur la passerelle technique au dessus de la 8SS3910U
TAMR148_001 | Cuve préparatoire tampons 1000L | CURA332254 | Défaut pression basse | MC |  | U421DEAE | 11U | 651 974,00 | 401769 | 0 | 1 | 0 |  |  | BIOMED_ULIS | TAMR148_001Cuve préparatoire tampons 1000LCURA332254Défaut pression basse11U
PNEUBD01 | Réseau de transport par tube pneumatique | CURA332255 | PB de transfert RDC vers 3eme | MC |  | U441 | 11U | 651 976,00 | 401769 | 0 | 1 | 0 |  |  | BIOMED_ULIS | PNEUBD01Réseau de transport par tube pneumatiqueCURA332255PB de transfert RDC vers 3eme11U
GAMPLC03 | Automate centrifugation gamma | CURA332260 | Changement étape du cycle Fibri | MC |  | U441 | 12U | 651 983,00 | 401769 | 0 | 1 | 0 |  |  | BIOMED_ULIS | GAMPLC03Automate centrifugation gammaCURA332260Changement étape du cycle Fibri12U
WFISBD101 | S. boucle eau PPI décongélation plasma | CURA332267 | Réglage boucle | MC |  | U236WFI | 11U | 651 993,00 | 401769 | 0 | 1 | 0 |  |  | BIOMED_ULIS | WFISBD101S. boucle eau PPI décongélation plasmaCURA332267Réglage boucle11U
GAMR007 | Réacteur n°07 fractionnement gamma | CURA332270 | RAZ pesons | MC |  | U441 | 11U | 651 996,00 | 401769 | 0 | 1 | 0 |  |  | BIOMED_ULIS | GAMR007Réacteur n°07 fractionnement gammaCURA332270RAZ pesons11U
GAMC22 | Centrifugeuse n°2 gamma | CURA332271 | Particules | MC |  | U441 | 11U |  | 2024-05-16 | 0 | 1 | 0 |  |  | BIOMED_ULIS | GAMC22Centrifugeuse n°2 gammaCURA332271Particules11U
OPLCONG44 | Congélateur FROILABO n°217831 | CURA332272 | Appel de la GTC | MC |  | U601OPL | 11U | 651 998,00 | 401769 | 0 | 1 | 0 |  |  | BIOMED_ULIS | OPLCONG44Congélateur FROILABO n°217831CURA332272Appel de la GTC11U
BAT08RC212 | Zone technique DEAE | CURA332273 | Fuite | MC |  | U200BATP | 11U |  | 2024-05-16 | 0 | 1 | 0 |  |  | BIOMED_ULIS | BAT08RC212Zone technique DEAECURA332273Fuite11U
GAMTA | Tableau de pontage A sortie réacteurs | CURA332277 | Particules suite a investigation | MC |  | U441 | 11U | 652 003,00 | 401769 | 0 | 1 | 0 |  |  | BIOMED_ULIS | GAMTATableau de pontage A sortie réacteursCURA332277Particules suite a investigation11U
BAT01SS28 | Atelier découpe des poches plasma | CURA332278 | Verrine surgélateur 1SS28 côté 1SS42 ne s'allume plus | MC |  | U200BATP | 10U | 652 004,00 | 401769 | 0 | 1 | 0 |  |  | BIOMED_ULIS | BAT01SS28Atelier découpe des poches plasmaCURA332278Verrine surgélateur 1SS28 côté 1SS42 ne s'allume plus10U
GAMFCS05 | Débimètre massique fibrinogène TI | CURA332282 | Forte variation de pression de pression du débimètre | MC |  | U441 | 11U | 652 040,00 | 401769 | 0 | 1 | 0 |  |  | BIOMED_ULIS | GAMFCS05Débimètre massique fibrinogène TICURA332282Forte variation de pression de pression du débimètre11U
GAMCP23 | Pompe transfert du tableau GAMTA vers FP | CURA332289 | Défaut alimentation AC | MC |  | U441 | 11U | 652 047,00 | 401769 | 0 | 1 | 0 |  |  | BIOMED_ULIS | GAMCP23Pompe transfert du tableau GAMTA vers FPCURA332289Défaut alimentation AC11U
NEP09ST09 | Sous-station NEP ADEAE | CURA332290 | Défaut niveau haut cuve ADR114_056 (40l) | MC |  | U236NEP | 11U | 652 052,00 | 401769 | 0 | 1 | 0 |  |  | BIOMED_ULIS | NEP09ST09Sous-station NEP ADEAECURA332290Défaut niveau haut cuve ADR114_056 (40l)11U
NEP | Centrale de nettoyage en place | CURA332308 | Fuites zone NEP | MC |  | U236NEP | 11U |  | 2024-05-17 | 0 | 1 | 0 |  |  | BIOMED_ULIS | NEPCentrale de nettoyage en placeCURA332308Fuites zone NEP11U
BATEX | Extérieurs bâtiments | CURA332314 | BAT 01: Etanchéité et entretien terrasse | MPC |  | U235BATU | 13U | 652 068,00 | 401769 | 0 | 1 | 0 |  |  | BIOMED_ULIS | BATEXExtérieurs bâtimentsCURA332314BAT 01: Etanchéité et entretien terrasse13U
AC39CE001 | Exrtracteur salles réunion rubis diamant | CURA332319 | Extracteur ne fonctionne pas | MC |  | U222AC | 10U |  | 2024-05-17 | 0 | 1 | 0 |  |  | BIOMED_ULIS | AC39CE001Exrtracteur salles réunion rubis diamantCURA332319Extracteur ne fonctionne pas10U
RF14EVA02 | Evaporateur couloir cf n°13 - 40°C | CURA332321 | Dégivrage du caisson | SER |  | U222RF | 10U | 652 077,00 | 401769 | 0 | 1 | 0 |  |  | BIOMED_ULIS | RF14EVA02Evaporateur couloir cf n°13 - 40°CCURA332321Dégivrage du caisson10U
BAT01 | Bâtiment 1 commun | CURA332322 | Remise en état gaine technique N°2 | MC |  | U235BATU | 13U | 652 079,00 | 401769 | 0 | 1 | 0 |  |  | BIOMED_ULIS | BAT01Bâtiment 1 communCURA332322Remise en état gaine technique N°213U
BAT01SS08 | Local WFI sous boucle ADEAE | CURA332336 | Remplacement de la porte coulissante HS | MPC |  | U400 | 13U |  | 2024-05-17 | 0 | 1 | 0 |  |  | BIOMED_ULIS | BAT01SS08Local WFI sous boucle ADEAECURA332336Remplacement de la porte coulissante HS13U
BAT01 | Bâtiment 1 commun | CURA332338 | AT 2024 Mise en place d'horloges connectées en zone de production B1/B11 | MC |  | U400 | 13U |  | 2024-05-17 | 0 | 1 | 0 |  |  | BIOMED_ULIS | BAT01Bâtiment 1 communCURA332338AT 2024 Mise en place d'horloges connectées en zone de production B1/B1113U
BAT11PTA38 | Porte auto enroul. Nergeco MGPCF38 | CURA332343 | Rideaux bloquer fermer | DIAG |  | U168 | 13U | 652 117,00 | 401769 | 0 | 1 | 0 |  |  | BIOMED_ULIS | BAT11PTA38Porte auto enroul. Nergeco MGPCF38CURA332343Rideaux bloquer fermer13U
BAT11 | Bâtiment 11 Magasin général et plasma | CURA332344 | Porte ch 02 et cf02b | PRO |  | U235BATL | 13U | 652 118,00 | 401769 | 0 | 1 | 0 |  |  | BIOMED_ULIS | BAT11Bâtiment 11 Magasin général et plasmaCURA332344Porte ch 02 et cf02b13U
EXGAMPP20 | Pompe sortie GAMR20 fibrinogène TI | CURA332348 | Variation de débit | MC |  | U441 | 11U | 652 124,00 | 401769 | 0 | 1 | 0 |  |  | BIOMED_ULIS | EXGAMPP20Pompe sortie GAMR20 fibrinogène TICURA332348Variation de débit11U
GAMR007 | Réacteur n°07 fractionnement gamma | CURA332351 | Défaut vitesse agitation | MC |  | U441 | 11U | 652 128,00 | 401769 | 0 | 1 | 0 |  |  | BIOMED_ULIS | GAMR007Réacteur n°07 fractionnement gammaCURA332351Défaut vitesse agitation11U
GAMR41 | Réacteur de fractionnement 15 000 litres n°41 | CURA332352 | Mise en place du bit protéique | MC |  | U441 | 11U | 652 129,00 | 401769 | 0 | 1 | 0 |  |  | BIOMED_ULIS | GAMR41Réacteur de fractionnement 15 000 litres n°41CURA332352Mise en place du bit protéique11U
ALBFP06 | Filtre-presse albumine T I+II+III | CURA332354 | Défaut vitesse de monté en pression | MC |  | U440 | 11U | 652 131,00 | 401769 | 0 | 1 | 0 |  |  | BIOMED_ULIS | ALBFP06Filtre-presse albumine T I+II+IIICURA332354Défaut vitesse de monté en pression11U
TAMR147_001 | Cuve préparatoire tampons 500L | CURA332355 | Défaut poids seuil bas | MC |  | U421DEAE | 11U | 652 132,00 | 401769 | 0 | 1 | 0 |  |  | BIOMED_ULIS | TAMR147_001Cuve préparatoire tampons 500LCURA332355Défaut poids seuil bas11U
PLAPLC01 | Station automate centrifugation plasma | CURA332357 | Changement d'étape | MCU |  | U410 | 11U | 652 134,00 | 401769 | 0 | 1 | 0 |  |  | BIOMED_ULIS | PLAPLC01Station automate centrifugation plasmaCURA332357Changement d'étape11U
PLAPLC01 | Station automate centrifugation plasma | CURA332361 | Changement tempo prédécongélation 1SS23 | MCU |  | U410 | 11U | 652 139,00 | 401769 | 0 | 1 | 0 |  |  | BIOMED_ULIS | PLAPLC01Station automate centrifugation plasmaCURA332361Changement tempo prédécongélation 1SS2311U
BAT20 | Poste empot. éthanol dépotage surnageant | CURA332366 | Défaut 400V | MC |  | U235BATU | 11U | 652 147,00 | 401769 | 0 | 1 | 0 |  |  | BIOMED_ULIS | BAT20Poste empot. éthanol dépotage surnageantCURA332366Défaut 400V11U
GW5 | Boucle n°1 de distrib eau glycolée +20°C | CURA332367 | Défaut perte de phase 2 | MC |  | U222GW | 11U | 652 148,00 | 401769 | 0 | 1 | 0 |  |  | BIOMED_ULIS | GW5Boucle n°1 de distrib eau glycolée +20°CCURA332367Défaut perte de phase 211U
AC403 | Centrale de traitement d'air Laverie | CURA332368 | Arrêt CTA 403 | MC |  | U222AC | 11U | 652 149,00 | 401769 | 0 | 1 | 0 |  |  | BIOMED_ULIS | AC403Centrale de traitement d'air LaverieCURA332368Arrêt CTA 40311U
GW34 | Prod. / distrib. Eau glacée +7°C | CURA332369 | Défaut disjonction | MC |  | U222SHW | 11U | 652 150,00 | 401769 | 0 | 1 | 0 |  |  | BIOMED_ULIS | GW34Prod. / distrib. Eau glacée +7°CCURA332369Défaut disjonction11U
ALBFP06 | Filtre-presse albumine T I+II+III | CURA332371 | Demande de forçage | MC |  | U440 | 11U | 652 154,00 | 401769 | 0 | 1 | 0 |  |  | BIOMED_ULIS | ALBFP06Filtre-presse albumine T I+II+IIICURA332371Demande de forçage11U
GW3/4 | Production distri. eau glycolée +4°C | CURA332372 | Défaut pression | MC |  | U222GW | 11U | 652 155,00 | 401769 | 0 | 1 | 0 |  |  | BIOMED_ULIS | GW3/4Production distri. eau glycolée +4°CCURA332372Défaut pression11U
GW21 | Circuit de refroidissement GAMCT21 (GW2) | CURA332373 | Disjonction | MC |  | U441 | 11U | 652 156,00 | 401769 | 0 | 1 | 0 |  |  | BIOMED_ULIS | GW21Circuit de refroidissement GAMCT21 (GW2)CURA332373Disjonction11U
DET0001 | Réservoir refroidissement centris plasma | CURA332376 | Vidange du caloporteur | MC |  | U410 | 11U | 652 160,00 | 401769 | 0 | 1 | 0 |  |  | BIOMED_ULIS | DET0001Réservoir refroidissement centris plasmaCURA332376Vidange du caloporteur11U
WER07 | Cuve surnageants FP TIV | CURA332378 | Niveau très haut | MC |  | U440 | 11U | 652 162,00 | 401769 | 0 | 1 | 0 |  |  | BIOMED_ULIS | WER07Cuve surnageants FP TIVCURA332378Niveau très haut11U
ADECR111 | Skid chromato HSFF | CURA330765 | Figé à la DW | MC |  | U421DEAE | 11U | 652 163,00 | 401769 | 0 | 1 | 0 |  |  | BIOMED_ULIS | ADECR111Skid chromato HSFFCURA330765Figé à la DW11U
PLABATI815 | Centrifugeuse plasma NS 815 | CURA332380 | Gougon HS | MC |  | U410 | 11U | 652 165,00 | 401769 | 0 | 1 | 0 |  |  | BIOMED_ULIS | PLABATI815Centrifugeuse plasma NS 815CURA332380Gougon HS11U
IS1CHD01 | Chaudière vapeur PMS 12 bars 4,5 MWatts | CURA332381 | Test 72h et défaut niveau haut | MC |  | U222IS | 11U | 652 166,00 | 401769 | 0 | 1 | 0 |  |  | BIOMED_ULIS | IS1CHD01Chaudière vapeur PMS 12 bars 4,5 MWattsCURA332381Test 72h et défaut niveau haut11U
IS1CHD02 | Chaudière vapeur PMS 12 bars 4,5 MWatts | CURA332382 | Test 72h | MC |  | U222IS | 11U | 652 167,00 | 401769 | 0 | 1 | 0 |  |  | BIOMED_ULIS | IS1CHD02Chaudière vapeur PMS 12 bars 4,5 MWattsCURA332382Test 72h11U
ALBCP05 | Pompe alimentation FP TIV | CURA332385 | Fuite | MC |  | U440 | 11U | 652 170,00 | 401769 | 0 | 1 | 0 |  |  | BIOMED_ULIS | ALBCP05Pompe alimentation FP TIVCURA332385Fuite11U
BAT24CMT100 | TEMPERATURE LOCAL HT GE | CURA332386 | Appel intempestif Seuil de temp haut 25°C | MC |  | U222ELE | 10U | 652 171,00 | 401769 | 0 | 1 | 0 |  |  | BIOMED_ULIS | BAT24CMT100TEMPERATURE LOCAL HT GECURA332386Appel intempestif Seuil de temp haut 25°C10U
GAMELEV01 | Elevateur terres reacteurs 8RC62 | CURA332389 | Défaut élévateur (transfo 24V HS | MC |  | U441 | 11U | 652 174,00 | 401769 | 0 | 1 | 0 |  |  | BIOMED_ULIS | GAMELEV01Elevateur terres reacteurs 8RC62CURA332389Défaut élévateur (transfo 24V HS11U
WE10R010 | Cuve de stockage 140 m3 surnageant éthan | CURA332393 | Appel GTC défaut niveau haut | MC |  | U236PE | 11U | 652 178,00 | 401769 | 0 | 1 | 0 |  |  | BIOMED_ULIS | WE10R010Cuve de stockage 140 m3 surnageant éthanCURA332393Appel GTC défaut niveau haut11U
PLAR01 | Mélangeur fondoir plasma n°1 | CURA332394 | Demande de RAZ | CON |  | U410 | 11U | 652 179,00 | 401769 | 0 | 1 | 0 |  |  | BIOMED_ULIS | PLAR01Mélangeur fondoir plasma n°1CURA332394Demande de RAZ11U
PLAR02 | Mélangeur fondoir plasma n°2 | CURA332395 | Demande de RAZ | CON |  | U410 | 11U | 652 180,00 | 401769 | 0 | 1 | 0 |  |  | BIOMED_ULIS | PLAR02Mélangeur fondoir plasma n°2CURA332395Demande de RAZ11U
BAT01 | Bâtiment 1 commun | CURA332398 | Fuite sur lavabo vestiaire prod femme | MC |  | U235BATU | 11U | 652 183,00 | 401769 | 0 | 1 | 0 |  |  | BIOMED_ULIS | BAT01Bâtiment 1 communCURA332398Fuite sur lavabo vestiaire prod femme11U
WFISBD105 | Ss boucle FP T I+II+III et laverie 8RC71 | CURA332399 | Forçage de la température de distribution à 40° | CON |  | U236WFI | 11U | 652 184,00 | 401769 | 0 | 1 | 0 |  |  | BIOMED_ULIS | WFISBD105Ss boucle FP T I+II+III et laverie 8RC71CURA332399Forçage de la température de distribution à 40°11U
GAMBOL287 | Bol de centri BKA45 n°287 | CURA332400 | Démontage double enveloppe | CON |  | U441 | 11U | 652 185,00 | 401769 | 0 | 1 | 0 |  |  | BIOMED_ULIS | GAMBOL287Bol de centri BKA45 n°287CURA332400Démontage double enveloppe11U
GAMBOL964 | Bol de centri BKA45 n°964 | CURA332401 | Démontage double enveloppe | CON |  | U441 | 11U | 652 186,00 | 401769 | 0 | 1 | 0 |  |  | BIOMED_ULIS | GAMBOL964Bol de centri BKA45 n°964CURA332401Démontage double enveloppe11U
WFIT310_000 | Cuve n°310 WFI | CURA332402 | Surveillance niveau cuve | CON |  | U236WFI | 11U | 652 187,00 | 401769 | 0 | 1 | 0 |  |  | BIOMED_ULIS | WFIT310_000Cuve n°310 WFICURA332402Surveillance niveau cuve11U
PLAHV11 | Vanne entrée PLAF01 | CURA332405 | Robinet vanne manuelle cassée du carter PLAF01 | MC |  | U410 | 11U | 652 348,00 | 401769 | 0 | 1 | 0 |  |  | BIOMED_ULIS | PLAHV11Vanne entrée PLAF01CURA332405Robinet vanne manuelle cassée du carter PLAF0111U
INDUSOP41 | Poste Opérateur Skid XTO 111 HSFF | CURA332408 | Perte de licence | MC |  | U236DIV | 12U | 652 388,00 | 401769 | 0 | 1 | 0 |  |  | BIOMED_ULIS | INDUSOP41Poste Opérateur Skid XTO 111 HSFFCURA332408Perte de licence12U
MGGCONG17 | Congélateur GRAM n°88400496 (-22°C) | CURA332427 | Investigation creux de température sur sonde MGGCMT645 - TW388917 | MC |  | U168 | 10U | 652 395,00 | 401769 | 0 | 1 | 0 |  |  | BIOMED_ULIS | MGGCONG17Congélateur GRAM n°88400496 (-22°C)CURA332427Investigation creux de température sur sonde MGGCMT645 - TW38891710U
FW3 | Réseau incendie sprinklage source | CURA332428 | Tuyau percé | MC |  | U130 | 13U | 652 396,00 | 401769 | 0 | 1 | 0 |  |  | BIOMED_ULIS | FW3Réseau incendie sprinklage sourceCURA332428Tuyau percé13U
BAT08SS66 | LOCAL DE PESEES | CURA332430 | AT2024 8SS66 Filtre abimé( presence de traces rouges) APMP05 | MC |  | U200BATP | 10U | 652 398,00 | 401769 | 0 | 1 | 0 |  |  | BIOMED_ULIS | BAT08SS66LOCAL DE PESEESCURA332430AT2024 8SS66 Filtre abimé( presence de traces rouges) APMP0510U
AC04R15 | Reprise - Grille - 8SS60 | CURA332431 | AT2024 8SS60 Grille cassée AC04R15 | MC |  | U222AC | 10U | 652 399,00 | 401769 | 0 | 1 | 0 |  |  | BIOMED_ULIS | AC04R15Reprise - Grille - 8SS60CURA332431AT2024 8SS60 Grille cassée AC04R1510U
BAT01SS31 | Atelier broyage plasma | CURA332432 | AT2024 1SS31 Grille de reprise rouillée ACCE035R02 | MC |  | U200BATP | 10U | 652 400,00 | 401769 | 0 | 1 | 0 |  |  | BIOMED_ULIS | BAT01SS31Atelier broyage plasmaCURA332432AT2024 1SS31 Grille de reprise rouillée ACCE035R0210U
AC64F01 | Filtration Terminale n°1 Clim 1SS34 | CURA332433 | AT2024 1SS34 Fentes des grilles deformées (elargies) AC64F01 & AC64F02 | MC |  | U222AC | 10U | 652 401,00 | 401769 | 0 | 1 | 0 |  |  | BIOMED_ULIS | AC64F01Filtration Terminale n°1 Clim 1SS34CURA332433AT2024 1SS34 Fentes des grilles deformées (elargies) AC64F01 & AC64F0210U
AC08F02 | Filtration terminal n°02 clim. 1ss28 | CURA332434 | AT2024 1SS28 Traces de rouille sur la grille AC08F02 | MC |  | U222AC | 10U | 652 402,00 | 401769 | 0 | 1 | 0 |  |  | BIOMED_ULIS | AC08F02Filtration terminal n°02 clim. 1ss28CURA332434AT2024 1SS28 Traces de rouille sur la grille AC08F0210U
AC08F06 | Filtration terminal n°06 clim. 1ss28 | CURA332435 | AT2024 1SS28 Peinture grattée de la grille AC08F06 | MC |  | U222AC | 10U | 652 403,00 | 401769 | 0 | 1 | 0 |  |  | BIOMED_ULIS | AC08F06Filtration terminal n°06 clim. 1ss28CURA332435AT2024 1SS28 Peinture grattée de la grille AC08F0610U
EPL2TRP18 | Transpalette grande hauteur | CURA332436 | Transpalette ne descend plus | MC |  | U406 | 15U | 652 405,00 | 401769 | 0 | 1 | 0 |  |  | BIOMED_ULIS | EPL2TRP18Transpalette grande hauteurCURA332436Transpalette ne descend plus15U
RF24ACC01 | Condenseur circuit RF24 GW1/2 | CURA332439 | Moteur ventilateur 2 HS | MC |  | U222RF | 10U | 652 408,00 | 401769 | 0 | 1 | 0 |  |  | BIOMED_ULIS | RF24ACC01Condenseur circuit RF24 GW1/2CURA332439Moteur ventilateur 2 HS10U
RF10EVA04 | Evaporateur chambre froide CRDCF1256 | CURA332439 | Moteur ventilateur 2 HS | SER |  | U222RF | 10U | 652 410,00 | 401769 | 0 | 1 | 0 |  |  | BIOMED_ULIS | RF10EVA04Evaporateur chambre froide CRDCF1256CURA332439Moteur ventilateur 2 HS10U
GW15 | Production / distrib. eau glacée 15/20°C | CURA332442 | Plan énergie climat | SER |  | U222GW | 10U |  | 2024-05-21 | 0 | 1 | 0 |  |  | BIOMED_ULIS | GW15Production / distrib. eau glacée 15/20°CCURA332442Plan énergie climat10U
RF62 | Groupe froid GW34 Prod. / distrib. Eau glacée +7°C (2 circuits) | CURA332443 | Plan énergie climat | SER |  | U222RF | 10U | 652 413,00 | 401769 | 0 | 1 | 0 |  |  | BIOMED_ULIS | RF62Groupe froid GW34 Prod. / distrib. Eau glacée +7°C (2 circuits)CURA332443Plan énergie climat10U
BAT01 | Bâtiment 1 commun | CURA332444 | Etiquettage des prises electrique labo1217 | MC |  | U235BATU | 13U | 652 414,00 | 401769 | 0 | 1 | 0 |  |  | BIOMED_ULIS | BAT01Bâtiment 1 communCURA332444Etiquettage des prises electrique labo121713U
PLAPP10 | Pompe sortie fondoir n°1 PLAR01 | CURA332446 | Fuite | MC |  | U410 | 11U | 652 418,00 | 401769 | 0 | 1 | 0 |  |  | BIOMED_ULIS | PLAPP10Pompe sortie fondoir n°1 PLAR01CURA332446Fuite11U
PLAPP12 | Pompe sortie fondoir n°2 PLAR02 | CURA332447 | Remplacement tube | MC |  | U410 | 11U | 652 419,00 | 401769 | 0 | 1 | 0 |  |  | BIOMED_ULIS | PLAPP12Pompe sortie fondoir n°2 PLAR02CURA332447Remplacement tube11U
EPL2PTA09 | Porte auto. enroul. sortie sas 11RC61 | CURA332448 | Rideau remonte/descend de travers | MC |  | U406 | 13U | 652 420,00 | 401769 | 0 | 1 | 0 |  |  | BIOMED_ULIS | EPL2PTA09Porte auto. enroul. sortie sas 11RC61CURA332448Rideau remonte/descend de travers13U
MGGCEL11 | Chariot élévateur | U_CONT000032 | Visite réglementaire | MPS |  | U406 | 15U | 652 425,00 | 401769 | 0 | 1 | 0 |  |  | BIOMED_ULIS | MGGCEL11Chariot élévateurU_CONT000032Visite réglementaire15U
BAT02 | Bâtiment 2 | CURA332469 | fuite clim 2rc40 | MC |  | S244 | 10U | 652 445,00 | 401769 | 0 | 1 | 0 |  |  | BIOMED_ULIS | BAT02Bâtiment 2CURA332469 fuite clim 2rc4010U
PLASKID01 | Chariot filtr. envoi plasma avant PLATH | CURA332487 | Remplacement de molettes de vannes cassées | MC |  | U410 | 11U | 652 472,00 | 401769 | 0 | 1 | 0 |  |  | BIOMED_ULIS | PLASKID01Chariot filtr. envoi plasma avant PLATHCURA332487Remplacement de molettes de vannes cassées11U
GAMFP01 | Filtre presse gamma | CURA332488 | Défaut niveau WECML53 bac de rétention | MC |  | U441 | 11U | 652 473,00 | 401769 | 0 | 1 | 0 |  |  | BIOMED_ULIS | GAMFP01Filtre presse gammaCURA332488Défaut niveau WECML53 bac de rétention11U
ADEUF123 | Skid UFAlbumine | CURA332489 | Défaut ADECMC123_137 | MC |  | U421DEAE | 11U | 652 474,00 | 401769 | 0 | 1 | 0 |  |  | BIOMED_ULIS | ADEUF123Skid UFAlbumineCURA332489Défaut ADECMC123_13711U
ADEUF122 | Skid ultrafiltration Fac IX ou Kanokad | CURA332490 | Disjonction 400V | MC |  | U421DEAE | 11U | 652 475,00 | 401769 | 0 | 1 | 0 |  |  | BIOMED_ULIS | ADEUF122Skid ultrafiltration Fac IX ou KanokadCURA332490Disjonction 400V11U
TAMPV148_005 | Vanne 3 voies prise échantillon | CURA332491 | Vanne prise échantillon en défaut lors de la demande d'échantillon | MC |  | U421DEAE | 11U |  | 2024-05-21 | 0 | 1 | 0 |  |  | BIOMED_ULIS | TAMPV148_005Vanne 3 voies prise échantillonCURA332491Vanne prise échantillon en défaut lors de la demande d'échantillon11U
ADER162_001 | Cuve mobile 70L | CURA332493 | Défaut lecture vitesse inférieure à 60 tr/min | MC |  | U421DEAE | 11U | 652 478,00 | 401769 | 0 | 1 | 0 |  |  | BIOMED_ULIS | ADER162_001Cuve mobile 70LCURA332493Défaut lecture vitesse inférieure à 60 tr/min11U
ADECR114_044 | Colonne chromato DEAE | CURA332496 | Défauts récurrents vanne CAPPV114_062 | MC |  | U421DEAE | 11U | 652 481,00 | 401769 | 0 | 1 | 0 |  |  | BIOMED_ULIS | ADECR114_044Colonne chromato DEAECURA332496Défauts récurrents vanne CAPPV114_06211U
GAMR42 | Réacteur 15m3 n°42 | CURA332497 | RAZ peson | CON |  | U441 | 11U | 652 482,00 | 401769 | 0 | 1 | 0 |  |  | BIOMED_ULIS | GAMR42Réacteur 15m3 n°42CURA332497RAZ peson11U
PLAR01 | Mélangeur fondoir plasma n°1 | CURA332498 | RAZ peson | CON |  | U410 | 11U | 652 483,00 | 401769 | 0 | 1 | 0 |  |  | BIOMED_ULIS | PLAR01Mélangeur fondoir plasma n°1CURA332498RAZ peson11U
BAT08 | Bâtiment 8 de production | CURA332499 | Controle d'acces vestiaire prod HS | MC |  | U200BATP | 11U | 652 484,00 | 401769 | 0 | 1 | 0 |  |  | BIOMED_ULIS | BAT08Bâtiment 8 de productionCURA332499Controle d'acces vestiaire prod HS11U
GAMR009 | Réacteur n°09 fractionnement gamma | CURA332500 | RAZ peson | CON |  | U441 | 11U | 652 485,00 | 401769 | 0 | 1 | 0 |  |  | BIOMED_ULIS | GAMR009Réacteur n°09 fractionnement gammaCURA332500RAZ peson11U
ADEUF121 | Skid UF ATIII/HEMOLEVEN | CURA332501 | Skid en mode rouge | MC |  | U421DEAE | 11U | 652 486,00 | 401769 | 0 | 1 | 0 |  |  | BIOMED_ULIS | ADEUF121Skid UF ATIII/HEMOLEVENCURA332501Skid en mode rouge11U
APMELEV01 | Table élévatrice Atelier Prépa. Mat. | CURA332502 | Monte charge en défaut | CON |  | U408PMML | 11U | 652 487,00 | 401769 | 0 | 1 | 0 |  |  | ULIS | APMELEV01Table élévatrice Atelier Prépa. Mat.CURA332502Monte charge en défaut11U
BAT08RC62 | Atelier cuverie albumine/immunoglobuline | CURA332505 | La porte coté ALBR06 vers la porte 8RC62 | MC |  | U200BATP | 63U |  | 2024-05-22 | 0 | 1 | 0 |  |  | BIOMED_ULIS | BAT08RC62Atelier cuverie albumine/immunoglobulineCURA332505La porte coté ALBR06 vers la porte 8RC6263U
BAT08RC62 | Atelier cuverie albumine/immunoglobuline | CURA332512 | La charnière de la porte entre la 8RC62 et la couloir 8RC54 est cassée | MC |  | U200BATP | 13U | 652 497,00 | 401769 | 0 | 1 | 0 |  |  | BIOMED_ULIS | BAT08RC62Atelier cuverie albumine/immunoglobulineCURA332512La charnière de la porte entre la 8RC62 et la couloir 8RC54 est cassée13U
PW3UVL202 | Lampe UV | CURA332520 | Changement lampe UV | CON |  | U236PW | 11U | 652 513,00 | 401769 | 0 | 1 | 0 |  |  | BIOMED_ULIS | PW3UVL202Lampe UVCURA332520Changement lampe UV11U
DCGTSK01 | Transstockeur | CURA332521 | Défauts | MC |  | U411 | 11U | 652 514,00 | 401769 | 0 | 1 | 0 |  |  | BIOMED_ULIS | DCGTSK01TransstockeurCURA332521Défauts11U
PW3F202 | Filtre évent cuve | CURA332522 | Changement Filtre évent cuve | CON |  | U236PW | 11U | 652 515,00 | 401769 | 0 | 1 | 0 |  |  | BIOMED_ULIS | PW3F202Filtre évent cuveCURA332522Changement Filtre évent cuve11U
BCHCMCT41 | Chronomètre 3 canaux n°181175954 | CURA332523 | Vérification périodique temps | MC |  | U624UAP | 22U |  | 2024-05-22 | 0 | 1 | 0 |  |  | BIOMED_ULIS | BCHCMCT41Chronomètre 3 canaux n°181175954CURA332523Vérification périodique temps22U
MGPPLT07 | Palettier mobile n°4 ch. froide MGPCF36 | CURA332525 | Bouton d'acquittement rack 57/58 HS | MC |  | U406 | 13U | 652 520,00 | 401769 | 0 | 1 | 0 |  |  | BIOMED_ULIS | MGPPLT07Palettier mobile n°4 ch. froide MGPCF36CURA332525Bouton d'acquittement rack 57/58 HS13U
ACCL39 | Climatisation salle rubis | CURA332527 | Fuite d'eau | MC |  | U222AC | 10U | 652 522,00 | 401769 | 0 | 1 | 0 |  |  | BIOMED_ULIS | ACCL39Climatisation salle rubisCURA332527Fuite d'eau10U
MGGCEL05 | Chariot élévateur thermique n°5 | CURA332528 | Chariot Gaz en panne | MC |  | U168 | 15U |  | 2024-05-21 | 0 | 1 | 0 |  |  | BIOMED_ULIS | MGGCEL05Chariot élévateur thermique n°5CURA332528Chariot Gaz en panne15U
BAT01PTA55 | PORTE COULISSANTE SAS 1SS41/1SS28 | CURA332530 | Porte coulissante 1SS41 | MC |  | U200BATP | 13U | 652 525,00 | 401769 | 0 | 1 | 0 |  |  | BIOMED_ULIS | BAT01PTA55PORTE COULISSANTE SAS 1SS41/1SS28CURA332530Porte coulissante 1SS4113U
BAT01SS41 | Sas sortie déchets décongélation | CURA332531 | Poignée de porte 1SS41 cassée | MC |  | U200BATP | 13U | 652 526,00 | 401769 | 0 | 1 | 0 |  |  | BIOMED_ULIS | BAT01SS41Sas sortie déchets décongélationCURA332531Poignée de porte 1SS41 cassée13U
PWSBD30 | Sous boucle distribution eau désionisée B1 | CURA332532 | Fuite tuyauterie | MC |  | U236PW | 11U | 652 527,00 | 401769 | 0 | 1 | 0 |  |  | BIOMED_ULIS | PWSBD30Sous boucle distribution eau désionisée B1CURA332532Fuite tuyauterie11U
BAT11PTA37 | Porte auto enroul. Nergeco MGPCF37 | CURA332533 | Rideau monte/descend de travers | MC |  | U406 | 13U | 652 740,00 | 401769 | 0 | 1 | 0 |  |  | BIOMED_ULIS | BAT11PTA37Porte auto enroul. Nergeco MGPCF37CURA332533Rideau monte/descend de travers13U
BAT041420 | Local Sas personnel hommes | CURA332534 | Problème d'évacuation des eaux WC et lavabos dans le local 41420 | MC |  | U200BATP | 13U | 652 741,00 | 401769 | 0 | 1 | 0 |  |  | BIOMED_ULIS | BAT041420Local Sas personnel hommesCURA332534Problème d'évacuation des eaux WC et lavabos dans le local 4142013U
BAT08RC68 | Sas sortie déchets b8 | CURA332536 | Double porte acces sas dechet en manuel et un decalage de fermeture | MC |  | U200BATP | 13U | 652 743,00 | 401769 | 0 | 1 | 0 |  |  | BIOMED_ULIS | BAT08RC68Sas sortie déchets b8CURA332536Double porte acces sas dechet en manuel et un decalage de fermeture13U
BAT08RC107 | Couloir atelier gamma | CURA332537 | Désintégration du tapis noir à l'intersection entre 8RC97 et 8RC107 | MC |  | U200BATP | 13U | 652 900,00 | 401769 | 0 | 1 | 0 |  |  | BIOMED_ULIS | BAT08RC107Couloir atelier gammaCURA332537Désintégration du tapis noir à l'intersection entre 8RC97 et 8RC10713U
UDA1CONG09 | Congélateur -80°C pièce 1259 | CURA332548 | Défaut température haute | SER |  | U855 | 10U | 652 901,00 | 401769 | 0 | 1 | 0 |  |  | BIOTECH_ULIS | UDA1CONG09Congélateur -80°C pièce 1259CURA332548Défaut température haute10U
GTCAPPLI2 | Application supervision Monitoring | CURA332553 | Changement equipement uap > lpl | MC |  | U235GTC | 12U | 652 907,00 | 401769 | 0 | 1 | 0 |  |  | BIOMED_ULIS | GTCAPPLI2Application supervision MonitoringCURA332553Changement equipement uap > lpl12U
PLAT001 | Cuve sortie fondoir | CURA332556 | Vidange de la soude de la T01 | MC |  | U410 | 11U | 652 912,00 | 401769 | 0 | 1 | 0 |  |  | BIOMED_ULIS | PLAT001Cuve sortie fondoirCURA332556Vidange de la soude de la T0111U
PLABATI815 | Centrifugeuse plasma NS 815 | CURA332557 | Vérification des freins | MCU |  | U410 | 11U | 652 913,00 | 401769 | 0 | 1 | 0 |  |  | BIOMED_ULIS | PLABATI815Centrifugeuse plasma NS 815CURA332557Vérification des freins11U
PLABATI509 | Centrifugeuse plasma NS 509 | CURA332557 | Vérification des freins | MCU |  | U410 | 11U | 652 914,00 | 401769 | 0 | 1 | 0 |  |  | BIOMED_ULIS | PLABATI509Centrifugeuse plasma NS 509CURA332557Vérification des freins11U
ADER114_056 | Cuve 40L | CURA332558 | Filtre à changer | MC |  | U421DEAE | 11U | 652 915,00 | 401769 | 0 | 1 | 0 |  |  | BIOMED_ULIS | ADER114_056Cuve 40LCURA332558Filtre à changer11U
TAMPV148_005 | Vanne 3 voies prise échantillon | CURA332559 | Vanne en défaut | MC |  | U421DEAE | 11U | 652 916,00 | 401769 | 0 | 1 | 0 |  |  | BIOMED_ULIS | TAMPV148_005Vanne 3 voies prise échantillonCURA332559Vanne en défaut11U
GAMBOL964 | Bol de centri BKA45 n°964 | CURA332562 | Vis boitier de raccordement grippée | MC |  | U441 | 11U | 652 922,00 | 401769 | 0 | 1 | 0 |  |  | BIOMED_ULIS | GAMBOL964Bol de centri BKA45 n°964CURA332562Vis boitier de raccordement grippée11U
SHW400HV140 | Robinet à soupape | CURA332563 | Fuite sur corps de vanne | MC |  | U222SHW | 11U | 652 923,00 | 401769 | 0 | 1 | 0 |  |  | BIOMED_ULIS | SHW400HV140Robinet à soupapeCURA332563Fuite sur corps de vanne11U
ALBR004 | Réacteur n°4 fractionnement albumine | CURA332564 | RAZ peson | CON |  | U440 | 11U | 652 924,00 | 401769 | 0 | 1 | 0 |  |  | BIOMED_ULIS | ALBR004Réacteur n°4 fractionnement albumineCURA332564RAZ peson11U
ALBR006 | Réacteur n°6 fractionnement albumine | CURA332565 | Défaut poids haut durant Nep | MCU |  | U440 | 11U | 652 925,00 | 401769 | 0 | 1 | 0 |  |  | BIOMED_ULIS | ALBR006Réacteur n°6 fractionnement albumineCURA332565Défaut poids haut durant Nep11U
DCGCONV01 | Convoyeur SAS Déchets | CURA332590 | Défaut variateur axe Y | MC |  | U411 | 11U | 652 956,00 | 401769 | 0 | 1 | 0 |  |  | BIOMED_ULIS | DCGCONV01Convoyeur SAS DéchetsCURA332590Défaut variateur axe Y11U
BAT08 | Bâtiment 8 de production | CURA332602 | 2024 CAPA HSE Modification supports gants acide et soude en 8RC215 et 8RC71 | MC |  | U200BATP | 13U | 652 970,00 | 401769 | 0 | 1 | 0 |  |  | BIOMED_ULIS | BAT08Bâtiment 8 de productionCURA3326022024 CAPA HSE Modification supports gants acide et soude en 8RC215 et 8RC7113U
COMMAL01 | Machine à laver n° 6T090132 | CURA332617 | Commande raccords chariots | AME |  | U411 | 11U | 652 973,00 | 401769 | 0 | 1 | 0 |  |  | BIOMED_ULIS | COMMAL01Machine à laver n° 6T090132CURA332617Commande raccords chariots11U
WFISBD207 | Sous boucle eau PPI cuverie albumine | CURA332621 | Sécurisation pot de prélèvement | PRO |  | U236WFI | 11U |  | 2024-05-23 | 0 | 1 | 0 |  |  | BIOMED_ULIS | WFISBD207Sous boucle eau PPI cuverie albumineCURA332621Sécurisation pot de prélèvement11U
PW | Production distribution eau purifiée | CURA332622 | Mise en sécurité d'une vidange | PRO |  | U236PW | 11U | 652 979,00 | 401769 | 0 | 1 | 0 |  |  | BIOMED_ULIS | PWProduction distribution eau purifiéeCURA332622Mise en sécurité d'une vidange11U
TAMR147_001 | Cuve préparatoire tampons 500L | CURA332623 | TAMPP147_068 en défaut | MC |  | U421DEAE | 11U | 652 980,00 | 401769 | 0 | 1 | 0 |  |  | BIOMED_ULIS | TAMR147_001Cuve préparatoire tampons 500LCURA332623TAMPP147_068 en défaut11U
NEP01CP03 | Pompe retour PLAR01 et R02 | U_PROC000230 | Vérification de la turbine de la pompe | MPS | MECA | U236NEP | 11U |  | 2024-11-02 | 3 | 1 | 0 | 1 | 2 | BIOMED_ULIS | NEP01CP03Pompe retour PLAR01 et R02U_PROC000230Vérification de la turbine de la pompe11U1
ADER143_070 | Cuve de Stockage | CURA332625 | Demande ouverture ADEPV143_004 | MC |  | U421DEAE | 11U | 657 558,00 | 401769 | 0 | 1 | 0 |  |  | BIOMED_ULIS | ADER143_070Cuve de StockageCURA332625Demande ouverture ADEPV143_00411U
GAMR007 | Réacteur n°07 fractionnement gamma | CURA332626 | Demande de RAZ pezon | MC |  | U441 | 11U | 652 983,00 | 401769 | 0 | 1 | 0 |  |  | BIOMED_ULIS | GAMR007Réacteur n°07 fractionnement gammaCURA332626Demande de RAZ pezon11U
NEP06ST06 | Station NEP réacteurs Gamma | CURA332627 | Demande de RAZ pezon | MC |  | U236NEP | 11U | 652 984,00 | 401769 | 0 | 1 | 0 |  |  | BIOMED_ULIS | NEP06ST06Station NEP réacteurs GammaCURA332627Demande de RAZ pezon11U
NEP09ST09 | Sous-station NEP ADEAE | CURA332628 | Défaut contrôle débit envoi | MC |  | U236NEP | 11U | 652 985,00 | 401769 | 0 | 1 | 0 |  |  | BIOMED_ULIS | NEP09ST09Sous-station NEP ADEAECURA332628Défaut contrôle débit envoi11U
PLAPEL02 | Machine à peler les poches plasma | CURA332629 | Vis bloquée | MC |  | U410 | 11U | 652 986,00 | 401769 | 0 | 1 | 0 |  |  | BIOMED_ULIS | PLAPEL02Machine à peler les poches plasmaCURA332629Vis bloquée11U
GAMPLC03 | Automate centrifugation gamma | CURA332630 | Défaut de la cartes automate | MC |  | U441 | 11U | 652 987,00 | 401769 | 0 | 1 | 0 |  |  | BIOMED_ULIS | GAMPLC03Automate centrifugation gammaCURA332630Défaut de la cartes automate11U
WFIPDV112 | Vanne intro WFI PLAT003 | CURA332631 | Fuite au niveau de la membrane | MC |  | U236WFI | 11U | 652 988,00 | 401769 | 0 | 1 | 0 |  |  | BIOMED_ULIS | WFIPDV112Vanne intro WFI PLAT003CURA332631Fuite au niveau de la membrane11U
ADEUF125 | Skid UF2 Alfa 1 | CURA332632 | Disjonction skid | MCU |  | U421DEAE | 11U | 652 990,00 | 401769 | 0 | 1 | 0 |  |  | BIOMED_ULIS | ADEUF125Skid UF2 Alfa 1CURA332632Disjonction skid11U
ALBR005 | Réacteur n°5 fractionnement albumine | CURA332633 | Démontage canne event | CON |  | U440 | 11U | 652 991,00 | 401769 | 0 | 1 | 0 |  |  | BIOMED_ULIS | ALBR005Réacteur n°5 fractionnement albumineCURA332633Démontage canne event11U
MGPPLT44 | Palettier fixe stockage conso plasma | CURA332634 | Impact au sol sur le quai de réception B11 | MC |  | U200BATP | 13U | 652 992,00 | 401769 | 0 | 1 | 0 |  |  | BIOMED_ULIS | MGPPLT44Palettier fixe stockage conso plasmaCURA332634Impact au sol sur le quai de réception B1113U
BAT08RC107 | Couloir atelier gamma | CURA332635 | La barrières de sécurité dans le couloir 8RC107 est entrain de s'arracher du sol | MC |  | U200BATP | 13U | 652 993,00 | 401769 | 0 | 1 | 0 |  |  | BIOMED_ULIS | BAT08RC107Couloir atelier gammaCURA332635La barrières de sécurité dans le couloir 8RC107 est entrain de s'arracher du sol13U
SHW400HV140 | Robinet à soupape | CURA332639 | Fuite d'eau sur robinet à soupape | MC |  | U222SHW | 10U | 652 996,00 | 401769 | 0 | 1 | 0 |  |  | BIOMED_ULIS | SHW400HV140Robinet à soupapeCURA332639Fuite d'eau sur robinet à soupape10U
SHW400HV132 | Robinet à soupape | CURA332641 | Fuite d'eau sur robinet à soupape | MC |  | U222SHW | 10U | 652 997,00 | 401769 | 0 | 1 | 0 |  |  | BIOMED_ULIS | SHW400HV132Robinet à soupapeCURA332641Fuite d'eau sur robinet à soupape10U
WFIPLC01 | Station automate distribution eau ppi | CURA332645 | Modification à la suite de la DCI TW380858 (réduction débit puisage 8RC215) | AME |  | U236WFI | 12U | 652 999,00 | 401769 | 0 | 1 | 0 |  |  | BIOMED_ULIS | WFIPLC01Station automate distribution eau ppiCURA332645Modification à la suite de la DCI TW380858 (réduction débit puisage 8RC215)12U
MCBCOLG27 | Collecteur de germes n°108954 | CURA332646 | Problème de tête qui bouge | MC |  | U640MCB | 21U | 653 061,00 | 401769 | 0 | 1 | 0 |  |  | BIOMED_ULIS | MCBCOLG27Collecteur de germes n°108954CURA332646Problème de tête qui bouge21U
DCGPLC01 | Automate décongélation local 41421 | CURA332661 | Modification programme automate suite à la DCI TW387083 | AME |  | U411 | 12U | 653 076,00 | 401769 | 0 | 1 | 0 |  |  | BIOMED_ULIS | DCGPLC01Automate décongélation local 41421CURA332661Modification programme automate suite à la DCI TW38708312U
ADEAU01 | Autoclave Production | CURA332662 | AT 2024 Relamping de la partie technique de l'autoclave | MC |  | U421DEAE | 10U | 653 077,00 | 401769 | 0 | 1 | 0 |  |  | BIOMED_ULIS | ADEAU01Autoclave ProductionCURA332662AT 2024 Relamping de la partie technique de l'autoclave10U
GAMR007 | Réacteur n°07 fractionnement gamma | CURA332677 | Pb descente en froid. | MC |  | U441 | 11U | 653 093,00 | 401769 | 0 | 1 | 0 |  |  | BIOMED_ULIS | GAMR007Réacteur n°07 fractionnement gammaCURA332677Pb descente en froid.11U
BAT04 | Bâtiment 4 Centrale énergie | CURA332679 | Réglage de la pression 04RC43-1 | MC |  | S244 | 10U | 653 098,00 | 401769 | 0 | 1 | 0 |  |  | BIOMED_ULIS | BAT04Bâtiment 4 Centrale énergieCURA332679Réglage de la pression 04RC43-110U
SHW400HV148 | Robinet à soupape | CURA332682 | Remplacement du joint sur la vanne | AME |  | U222SHW | 10U | 653 100,00 | 401769 | 0 | 1 | 0 |  |  | BIOMED_ULIS | SHW400HV148Robinet à soupapeCURA332682Remplacement du joint sur la vanne10U
SHW400HV156 | Robinet à soupape | CURA332682 | Remplacement du joint sur la vanne | AME |  | U222SHW | 10U | 653 101,00 | 401769 | 0 | 1 | 0 |  |  | BIOMED_ULIS | SHW400HV156Robinet à soupapeCURA332682Remplacement du joint sur la vanne10U
SHW400HV108 | Robinet à soupape | CURA332682 | Remplacement du joint sur la vanne | AME |  | U222SHW | 10U | 653 102,00 | 401769 | 0 | 1 | 0 |  |  | BIOMED_ULIS | SHW400HV108Robinet à soupapeCURA332682Remplacement du joint sur la vanne10U
SHW400HV018 | Robinet à soupape | CURA332686 | Remplacement du joint sur la vanne | AME |  | U222SHW | 10U | 653 103,00 | 401769 | 0 | 1 | 0 |  |  | BIOMED_ULIS | SHW400HV018Robinet à soupapeCURA332686Remplacement du joint sur la vanne10U
BAT04RC410 | Local Circulation n°2 | CURA332688 | Bloc autonome d'éclairage de secours HS (face 4RC416) | SER |  | U200BATP | 10U | 653 106,00 | 401769 | 0 | 1 | 0 |  |  | BIOMED_ULIS | BAT04RC410Local Circulation n°2CURA332688Bloc autonome d'éclairage de secours HS (face 4RC416)10U
ALBFP05 | Filtre presse temps IV | CURA332697 | Défaut pression haut entrée FP lors du séchage | MC |  | U440 | 11U | 653 112,00 | 401769 | 0 | 1 | 0 |  |  | BIOMED_ULIS | ALBFP05Filtre presse temps IVCURA332697Défaut pression haut entrée FP lors du séchage11U
DCGTSK01 | Transstockeur | CURA332698 | Défaut d'alignement fourche capteur B5 | MC |  | U411 | 11U | 653 113,00 | 401769 | 0 | 1 | 0 |  |  | BIOMED_ULIS | DCGTSK01TransstockeurCURA332698Défaut d'alignement fourche capteur B511U
PLAR02 | Mélangeur fondoir plasma n°2 | CURA332702 | Soudure pate de détection couvercle | MC |  | U410 | 11U | 653 119,00 | 401769 | 0 | 1 | 0 |  |  | BIOMED_ULIS | PLAR02Mélangeur fondoir plasma n°2CURA332702Soudure pate de détection couvercle11U
PLATS | Tableau de pontage soutirage PLAT003/004 | CURA332703 | Défaut de capteur plats3 | MC |  | U410 | 11U | 653 121,00 | 401769 | 0 | 1 | 0 |  |  | BIOMED_ULIS | PLATSTableau de pontage soutirage PLAT003/004CURA332703Défaut de capteur plats311U
TAMR149_001 | Cuve préparatoire tampons 2000L | CURA332705 | Défaut de vanne gw0pv149 | MC |  | U421DEAE | 11U | 653 123,00 | 401769 | 0 | 1 | 0 |  |  | BIOMED_ULIS | TAMR149_001Cuve préparatoire tampons 2000LCURA332705Défaut de vanne gw0pv14911U
ALBFP06 | Filtre-presse albumine T I+II+III | CURA332706 | Défaut montée en pression | MC |  | U440 | 11U | 653 124,00 | 401769 | 0 | 1 | 0 |  |  | BIOMED_ULIS | ALBFP06Filtre-presse albumine T I+II+IIICURA332706Défaut montée en pression11U
BAT08ASC01 | Monte-charge B8 Nord | CURA332710 | Inervention kioné | MC |  | U200BATP | 11U | 653 129,00 | 401769 | 0 | 1 | 0 |  |  | BIOMED_ULIS | BAT08ASC01Monte-charge B8 NordCURA332710Inervention kioné11U
WFISBD313 | Sous boucle de distibut° prépa solutions | CURA332711 | Defaut de vanne | MC |  | U236WFI | 11U | 653 130,00 | 401769 | 0 | 1 | 0 |  |  | BIOMED_ULIS | WFISBD313Sous boucle de distibut° prépa solutionsCURA332711Defaut de vanne11U
GAMR007 | Réacteur n°07 fractionnement gamma | CURA332713 | Probleme froid | MC |  | U441 | 11U | 653 131,00 | 401769 | 0 | 1 | 0 |  |  | BIOMED_ULIS | GAMR007Réacteur n°07 fractionnement gammaCURA332713Probleme froid11U
ALBFP06 | Filtre-presse albumine T I+II+III | CURA332714 | Forçage autorisation | MCU |  | U440 | 11U | 653 132,00 | 401769 | 0 | 1 | 0 |  |  | BIOMED_ULIS | ALBFP06Filtre-presse albumine T I+II+IIICURA332714Forçage autorisation11U
GAMCT21 | Réacteur uf gamma | CURA332715 | Probléme de remontée en température | MC |  | U441 | 11U | 653 133,00 | 401769 | 0 | 1 | 0 |  |  | BIOMED_ULIS | GAMCT21Réacteur uf gammaCURA332715Probléme de remontée en température11U
RESEAUATELIER | Reseau supervision LFB ULIS | CURA332716 | Switch Hors service, alimentation cramée | MC |  | U236DIV | 12U | 653 134,00 | 401769 | 0 | 1 | 0 |  |  | BIOMED_ULIS | RESEAUATELIERReseau supervision LFB ULISCURA332716Switch Hors service, alimentation cramée12U
ADEUF123 | Skid UFAlbumine | CURA332718 | Probleme reseau | MC |  | U421DEAE | 11U | 653 136,00 | 401769 | 0 | 1 | 0 |  |  | BIOMED_ULIS | ADEUF123Skid UFAlbumineCURA332718Probleme reseau11U
IS1CHD01 | Chaudière vapeur PMS 12 bars 4,5 MWatts | CURA332719 | Niveau haut chaudiere | MC |  | U222IS | 11U | 653 137,00 | 401769 | 0 | 1 | 0 |  |  | BIOMED_ULIS | IS1CHD01Chaudière vapeur PMS 12 bars 4,5 MWattsCURA332719Niveau haut chaudiere11U
PLABOL815 | Bol de centri BKA28 N°815 | CURA332722 | Joint vis de fond de bol hs | MC |  | U410 | 11U | 653 140,00 | 401769 | 0 | 1 | 0 |  |  | BIOMED_ULIS | PLABOL815Bol de centri BKA28 N°815CURA332722Joint vis de fond de bol hs11U
GAMBOL964 | Bol de centri BKA45 n°964 | CURA332723 | Démontage double enveloppe | CON |  | U441 | 11U | 653 141,00 | 401769 | 0 | 1 | 0 |  |  | BIOMED_ULIS | GAMBOL964Bol de centri BKA45 n°964CURA332723Démontage double enveloppe11U
GAMBOL287 | Bol de centri BKA45 n°287 | CURA332724 | Démontage double enveloppe | CON |  | U441 | 11U | 653 142,00 | 401769 | 0 | 1 | 0 |  |  | BIOMED_ULIS | GAMBOL287Bol de centri BKA45 n°287CURA332724Démontage double enveloppe11U
BAT01 | Bâtiment 1 commun | CURA332727 | Fuite terasse BAt01 | MC |  | U235BATU | 13U | 653 145,00 | 401769 | 0 | 1 | 0 |  |  | BIOMED_ULIS | BAT01Bâtiment 1 communCURA332727Fuite terasse BAt0113U
ELEOND24 | Onduleur 1 poste OUEST | U_ELEC000020 | Maintenance onduleur | MPS | DEF | U222ELE | 10U | 654 932,00 | 2025-07-30 | 3 | 1 | 0 | 52 | 1 | BIOMED_ULIS | ELEOND24Onduleur 1 poste OUESTU_ELEC000020Maintenance onduleur10U52
ELEOND25 | Onduleur 2 poste OUEST | U_ELEC000020 | Maintenance onduleur | MPS | DEF | U222ELE | 10U | 654 933,00 | 2025-07-30 | 3 | 1 | 0 | 52 | 1 | BIOMED_ULIS | ELEOND25Onduleur 2 poste OUESTU_ELEC000020Maintenance onduleur10U52
PLABATI509 | Centrifugeuse plasma NS 509 | CURA332738 | Réglage du jeu de turbine | MC |  | U410 | 11U | 653 153,00 | 401769 | 0 | 1 | 0 |  |  | BIOMED_ULIS | PLABATI509Centrifugeuse plasma NS 509CURA332738Réglage du jeu de turbine11U
INSTALACIDESOUDE | Installations de Soude et d'Acides Chlorhydrique et Nitrique | CURA332742 | Changement skipper de sécurité / Dépotage Acides/Soude | MC |  | U236NEP | 11U |  | 2024-05-23 | 0 | 1 | 0 |  |  | BIOMED_ULIS | INSTALACIDESOUDEInstallations de Soude et d'Acides Chlorhydrique et NitriqueCURA332742Changement skipper de sécurité / Dépotage Acides/Soude11U
HNOHV436 | Vanne d'isolement aval débitmètre | CURA332743 | Étiquetage Vanne HNOHV436 | MC |  | U236NEP | 11U |  | 2024-05-23 | 0 | 1 | 0 |  |  | BIOMED_ULIS | HNOHV436Vanne d'isolement aval débitmètreCURA332743Étiquetage Vanne HNOHV43611U
BAT01SS31 | Atelier broyage plasma | CURA332744 | Fuite sur electro-vanne EPPI dans 1SS31 | MC |  | U200BATP | 11U | 653 159,00 | 401769 | 0 | 1 | 0 |  |  | BIOMED_ULIS | BAT01SS31Atelier broyage plasmaCURA332744Fuite sur electro-vanne EPPI dans 1SS3111U
ADEAU01 | Autoclave Production | CURA332745 | Durées totales des cycles inférieures aux valeurs attendues (indicatives) | MC |  | U421DEAE | 11U |  | 2024-05-25 | 0 | 1 | 0 |  |  | BIOMED_ULIS | ADEAU01Autoclave ProductionCURA332745Durées totales des cycles inférieures aux valeurs attendues (indicatives)11U
GAMPP26 | Pompe transfert de surnageant | CURA332747 | Roue de la pompe péristaltique gamma abimé | MC |  | U441 | 11U |  | 2024-05-22 | 0 | 1 | 0 |  |  | BIOMED_ULIS | GAMPP26Pompe transfert de surnageantCURA332747Roue de la pompe péristaltique gamma abimé11U
GAMUF | Equipements atelier ultra filtr. gamma | CURA332748 | Commande joints silicone pour production | MC |  | U441 | 14U |  | 2024-05-22 | 0 | 1 | 0 |  |  | BIOMED_ULIS | GAMUFEquipements atelier ultra filtr. gammaCURA332748Commande joints silicone pour production14U
EPL2SCEL13 | Scelleuse sachets stériles | CURA332749 | Défaut de préchauffage | MC |  | U406 | 11U | 653 164,00 | 401769 | 0 | 1 | 0 |  |  | BIOMED_ULIS | EPL2SCEL13Scelleuse sachets stérilesCURA332749Défaut de préchauffage11U
CQBCMW03 | Balance de précision | U_LABO000019 | Qualification initiale | MC | DEF | U633 | 71U | 653 189,00 | 401769 | 0 | 1 | 0 |  |  | BIOTECH_ULIS | CQBCMW03Balance de précisionU_LABO000019Qualification initiale71U
PLAT001 | Cuve sortie fondoir | CURA332756 | Forçage ouverture vanne fond de cuve | MC |  | U410 | 11U | 653 190,00 | 401769 | 0 | 1 | 0 |  |  | BIOMED_ULIS | PLAT001Cuve sortie fondoirCURA332756Forçage ouverture vanne fond de cuve11U
BAT08PTA01 | Porte motorisée sectionnelle b8 quai n°9 | CURA332757 | Mettre étiquette Code GMAO BAT08PTA01 | MC |  | U200BATP | 10U | 653 191,00 | 401769 | 0 | 1 | 0 |  |  | BIOMED_ULIS | BAT08PTA01Porte motorisée sectionnelle b8 quai n°9CURA332757Mettre étiquette Code GMAO BAT08PTA0110U
BAT11TEL04 | Quai niveleur magasin géné. quai n°4 | CURA332776 | Suppression des 2 patins mobiles de la bavette | MC |  | U235BATL | 15U | 653 209,00 | 401769 | 0 | 1 | 0 |  |  | BIOMED_ULIS | BAT11TEL04Quai niveleur magasin géné. quai n°4CURA332776Suppression des 2 patins mobiles de la bavette15U
INDUSAPPLI26 | Application supervision skid 113 | CURA332793 | Boite de dialogue bloquée | MC |  | U236DIV | 12U | 653 225,00 | 401769 | 0 | 1 | 0 |  |  | BIOMED_ULIS | INDUSAPPLI26Application supervision skid 113CURA332793Boite de dialogue bloquée12U
ADEUF123 | Skid UFAlbumine | CURA332795 | Disjonction | MC |  | U421DEAE | 11U | 653 227,00 | 401769 | 0 | 1 | 0 |  |  | BIOMED_ULIS | ADEUF123Skid UFAlbumineCURA332795Disjonction11U
GAMCT21 | Réacteur uf gamma | CURA332796 | Mise en place d'un filtre évent selon DCI 373971 | AME |  | U441 | 11U | 653 230,00 | 401769 | 0 | 1 | 0 |  |  | BIOMED_ULIS | GAMCT21Réacteur uf gammaCURA332796Mise en place d'un filtre évent selon DCI 37397111U
GAMCT22 | Réacteur uf gamma | CURA332797 | Mise en place d'un filtre évent selon DCI 373971 | AME |  | U441 | 11U | 653 232,00 | 401769 | 0 | 1 | 0 |  |  | BIOMED_ULIS | GAMCT22Réacteur uf gammaCURA332797Mise en place d'un filtre évent selon DCI 37397111U
GAMR20 | Réacteur UF gamma | CURA332798 | Mise en place d'un filtre évent selon DCI 373971 | AME |  | U441 | 11U | 653 233,00 | 401769 | 0 | 1 | 0 |  |  | BIOMED_ULIS | GAMR20Réacteur UF gammaCURA332798Mise en place d'un filtre évent selon DCI 37397111U
ALBTC | Tableau pont. entrée NEP04 réacteurs alb | CURA332805 | Remplacement des joints du tableau de pontage | MC | AR | U236NEP | 11U | 653 241,00 | 401769 | 0 | 1 | 0 |  |  | BIOMED_ULIS | ALBTCTableau pont. entrée NEP04 réacteurs albCURA332805Remplacement des joints du tableau de pontage11U
EXSCBCF1161 | Chambre froide 1161 +5°C | CURA332807 | Installation départs électriques pour PC et climatisation du local 1161 | PRO |  | U633 | 10U | 653 244,00 | 401769 | 0 | 1 | 0 |  |  | BIOTECH_ULIS | EXSCBCF1161Chambre froide 1161 +5°CCURA332807Installation départs électriques pour PC et climatisation du local 116110U
GTCAPPLI2 | Application supervision Monitoring | CURA332816 | Passage en mode maintenance | MC |  | U235GTC | 12U | 653 260,00 | 401769 | 0 | 1 | 0 |  |  | BIOMED_ULIS | GTCAPPLI2Application supervision MonitoringCURA332816Passage en mode maintenance12U
BAT04RC419 | Local Prépa tampons | CURA332817 | Visite smp=> manque cache prise murale | MCU |  | U200BATP | 11U | 653 261,00 | 401769 | 0 | 1 | 0 |  |  | BIOMED_ULIS | BAT04RC419Local Prépa tamponsCURA332817Visite smp=> manque cache prise murale11U
NEP06PV05 | Vanne départ vers cuve effluent WWR01 | CURA332818 | Bruit anormal fuite AC | MC |  | U236NEP | 11U | 653 262,00 | 401769 | 0 | 1 | 0 |  |  | BIOMED_ULIS | NEP06PV05Vanne départ vers cuve effluent WWR01CURA332818Bruit anormal fuite AC11U
GAMR41 | Réacteur de fractionnement 15 000 litres n°41 | CURA332819 | Vidange du surnageant | MC |  | U441 | 11U | 653 263,00 | 401769 | 0 | 1 | 0 |  |  | BIOMED_ULIS | GAMR41Réacteur de fractionnement 15 000 litres n°41CURA332819Vidange du surnageant11U
MGGCONG20 | Congélateur GRAM | CURA332820 | Alarme température trop basse | MC |  | U168 | 11U | 653 264,00 | 401769 | 0 | 1 | 0 |  |  | BIOMED_ULIS | MGGCONG20Congélateur GRAMCURA332820Alarme température trop basse11U
NEP06ST06 | Station NEP réacteurs Gamma | CURA332821 | Raz pesons | MC |  | U236NEP | 11U | 653 265,00 | 401769 | 0 | 1 | 0 |  |  | BIOMED_ULIS | NEP06ST06Station NEP réacteurs GammaCURA332821Raz pesons11U
PW31 | Prod. Eau purifiée ORION n°1 | CURA332823 | Défaut pression PTI90-01 | MC |  | U236PW | 11U | 653 267,00 | 401769 | 0 | 1 | 0 |  |  | BIOMED_ULIS | PW31Prod. Eau purifiée ORION n°1CURA332823Défaut pression PTI90-0111U
PW33 | Prod. Eau purifiée ORION n°3 | CURA332823 | Défaut pression PTI90-01 | MC |  | U236PW | 11U | 653 268,00 | 401769 | 0 | 1 | 0 |  |  | BIOMED_ULIS | PW33Prod. Eau purifiée ORION n°3CURA332823Défaut pression PTI90-0111U
ADEUF123 | Skid UFAlbumine | CURA332824 | Défaut détection niveau très haut NEP05LSHH01 | MC |  | U421DEAE | 11U | 653 269,00 | 401769 | 0 | 1 | 0 |  |  | BIOMED_ULIS | ADEUF123Skid UFAlbumineCURA332824Défaut détection niveau très haut NEP05LSHH0111U
PLAEQUIP | Equipements spécifiques plasma | CURA332826 | Polissage de 3 bacs élévateurs rayés lors des essais de qualification | MCU |  | U410 |  |  | 2024-05-28 | 0 | 1 | 0 |  |  | BIOMED_ULIS | PLAEQUIPEquipements spécifiques plasmaCURA332826Polissage de 3 bacs élévateurs rayés lors des essais de qualification
GAMR41 | Réacteur de fractionnement 15 000 litres n°41 | CURA332842 | Vidange du réacteur | MC |  | U441 | 11U | 653 280,00 | 401769 | 0 | 1 | 0 |  |  | BIOMED_ULIS | GAMR41Réacteur de fractionnement 15 000 litres n°41CURA332842Vidange du réacteur11U
BAT11 | Bâtiment 11 Magasin général et plasma | CURA332843 | Prêt d'une pompe péristaltique | MC |  | U235BATL | 11U |  | 2024-05-28 | 0 | 1 | 0 |  |  | BIOMED_ULIS | BAT11Bâtiment 11 Magasin général et plasmaCURA332843Prêt d'une pompe péristaltique11U
PNEUBD01 | Réseau de transport par tube pneumatique | CURA332844 | Cartouche bloquée | MC |  | U441 | 11U | 653 283,00 | 401769 | 0 | 1 | 0 |  |  | BIOMED_ULIS | PNEUBD01Réseau de transport par tube pneumatiqueCURA332844Cartouche bloquée11U
HNAR400 | Cuve 20m3 soude avec rétention | CURA332845 | Volume disponible insuffisant pour dépotage | MC |  | U236NEP | 11U | 653 284,00 | 401769 | 0 | 1 | 0 |  |  | BIOMED_ULIS | HNAR400Cuve 20m3 soude avec rétentionCURA332845Volume disponible insuffisant pour dépotage11U
APMELEV01 | Table élévatrice Atelier Prépa. Mat. | CURA332865 | Défaut surcourse treuil bas | MC |  | U408PMML | 11U | 653 536,00 | 401769 | 0 | 1 | 0 |  |  | ULIS | APMELEV01Table élévatrice Atelier Prépa. Mat.CURA332865Défaut surcourse treuil bas11U
ADEUF125 | Skid UF2 Alfa 1 | CURA332867 | Disjonction lors de la déconnection de la cuve ADER177 | MC |  | U421DEAE | 11U | 653 538,00 | 401769 | 0 | 1 | 0 |  |  | BIOMED_ULIS | ADEUF125Skid UF2 Alfa 1CURA332867Disjonction lors de la déconnection de la cuve ADER17711U
BAT13RC05 | Laverie caddies | CURA332870 | 2024 Sécurilog : travaux suite a visite réglementaire | MP |  | U235BATU | 13U |  | 2024-05-28 | 0 | 1 | 0 |  |  | BIOMED_ULIS | BAT13RC05Laverie caddiesCURA3328702024 Sécurilog : travaux suite a visite réglementaire13U
ALBR005 | Réacteur n°5 fractionnement albumine | CURA332874 | Changement du filtre | MC |  | U440 | 11U | 653 546,00 | 401769 | 0 | 1 | 0 |  |  | BIOMED_ULIS | ALBR005Réacteur n°5 fractionnement albumineCURA332874Changement du filtre11U
TECHCEL08 | Elévateur de personnel serv. tech. | CURA332878 | Vérin de rotation nacelle | MC |  | U200 | 15U | 653 552,00 | 401769 | 0 | 1 | 0 |  |  | BIOMED_ULIS | TECHCEL08Elévateur de personnel serv. tech.CURA332878Vérin de rotation nacelle15U
BAT08RC44 | Atelier mise en poches UF2 | CURA332879 | 8RC44 - Porte ferme mal | MC |  | U200BATP | 13U | 653 553,00 | 401769 | 0 | 1 | 0 |  |  | BIOMED_ULIS | BAT08RC44Atelier mise en poches UF2CURA3328798RC44 - Porte ferme mal13U
INDUSTSE4 | Serveur appli. terminal service secours ADEAE | CURA332880 | Redémarrage du serveur | MC |  | U236DIV | 12U | 653 554,00 | 401769 | 0 | 1 | 0 |  |  | BIOMED_ULIS | INDUSTSE4Serveur appli. terminal service secours ADEAECURA332880Redémarrage du serveur12U
ADESURG01 | Surgélateur azote liquide | CURA332884 | 2024 SD Risque d' écrasement des mains dans l’enceinte du surgélateur | AME |  | U421DEAE | 13U | 653 558,00 | 401769 | 0 | 1 | 0 |  |  | BIOMED_ULIS | ADESURG01Surgélateur azote liquideCURA3328842024 SD Risque d' écrasement des mains dans l’enceinte du surgélateur13U
GW0 | Production distri. eau glycolée 0°C | CURA332899 | Appoint de glycol | SER |  | U222GW | 10U | 653 573,00 | 401769 | 0 | 1 | 0 |  |  | BIOMED_ULIS | GW0Production distri. eau glycolée 0°CCURA332899Appoint de glycol10U
GAMR009 | Réacteur n°09 fractionnement gamma | CURA332909 | Lèche paroi | MC |  | U236NEP | 11U | 653 580,00 | 401769 | 0 | 1 | 0 |  |  | BIOMED_ULIS | GAMR009Réacteur n°09 fractionnement gammaCURA332909Lèche paroi11U
GAMR42 | Réacteur 15m3 n°42 | CURA332910 | RAZ + bit proteine | MC |  | U441 | 11U | 653 581,00 | 401769 | 0 | 1 | 0 |  |  | BIOMED_ULIS | GAMR42Réacteur 15m3 n°42CURA332910RAZ + bit proteine11U
ADEUF122 | Skid ultrafiltration Fac IX ou Kanokad | CURA332913 | Défaut de vanne et de capteur de pression | MC |  | U421DEAE | 11U | 653 591,00 | 401769 | 0 | 1 | 0 |  |  | BIOMED_ULIS | ADEUF122Skid ultrafiltration Fac IX ou KanokadCURA332913Défaut de vanne et de capteur de pression11U
MGPCF13 | Chambre froide n°13 couloir -40°C | CURA332914 | Alarme GTC T° haute | MC |  | U406 | 11U |  | 2024-05-28 | 0 | 1 | 0 |  |  | BIOMED_ULIS | MGPCF13Chambre froide n°13 couloir -40°CCURA332914Alarme GTC T° haute11U
NEP05ST05 | Station NEP laverie Albumine | CURA332824 | Défaut détection niveau très haut NEP05LSHH01 | MC |  | U236NEP | 11U | 657 117,00 | 401769 | 0 | 1 | 0 |  |  | BIOMED_ULIS | NEP05ST05Station NEP laverie AlbumineCURA332824Défaut détection niveau très haut NEP05LSHH0111U
ALBSCEL08 | Soudeuse de poches | CURA332915 | La pince de la soudeuse ne chauffe pas | MC |  | U421DEAE | 11U |  | 2024-05-29 | 0 | 1 | 0 |  |  | BIOMED_ULIS | ALBSCEL08Soudeuse de pochesCURA332915La pince de la soudeuse ne chauffe pas11U
ALBSCEL11 | Thermosoudeuse (Générateur n°s:0283 + pince chauffante n°s:2021) | CURA332916 | La pince de la soudeuse ne chauffe pas | MC |  | U440 | 11U |  | 2024-05-29 | 0 | 1 | 0 |  |  | BIOMED_ULIS | ALBSCEL11Thermosoudeuse (Générateur n°s:0283 + pince chauffante n°s:2021)CURA332916La pince de la soudeuse ne chauffe pas11U
IS1CHD01 | Chaudière vapeur PMS 12 bars 4,5 MWatts | CURA332917 | Niveau très haut chaudière | MC |  | U222IS | 11U | 653 596,00 | 401769 | 0 | 1 | 0 |  |  | BIOMED_ULIS | IS1CHD01Chaudière vapeur PMS 12 bars 4,5 MWattsCURA332917Niveau très haut chaudière11U
GAMR41 | Réacteur de fractionnement 15 000 litres n°41 | CURA332919 | Vidange du surnageant | MC |  | U441 | 11U | 653 599,00 | 401769 | 0 | 1 | 0 |  |  | BIOMED_ULIS | GAMR41Réacteur de fractionnement 15 000 litres n°41CURA332919Vidange du surnageant11U
BAT08RC106 | Laverie centris gamma | CURA332924 | AT2024 Peinture de la grille se décolle AC77E07 | MC |  | U200BATP | 10U | 653 614,00 | 401769 | 0 | 1 | 0 |  |  | BIOMED_ULIS | BAT08RC106Laverie centris gammaCURA332924AT2024 Peinture de la grille se décolle AC77E0710U
BAT08RC109 | Atelier filtre press T IV | CURA332925 | AT2024 Revoir deux luminaires disfonctionnelles | MC |  | U200BATP | 10U | 653 615,00 | 401769 | 0 | 1 | 0 |  |  | BIOMED_ULIS | BAT08RC109Atelier filtre press T IVCURA332925AT2024 Revoir deux luminaires disfonctionnelles10U
AC07F08 | Filtration terminale n°08 clim. 8RC109 | CURA332926 | AT2024 Grille oxydée Remplacer grille AC07F08 | MC |  | U222AC | 10U | 653 616,00 | 401769 | 0 | 1 | 0 |  |  | BIOMED_ULIS | AC07F08Filtration terminale n°08 clim. 8RC109CURA332926AT2024 Grille oxydée Remplacer grille AC07F0810U
AC77F21 | Filtration terminale n°21 clim. 8rc100 | CURA332927 | AT2024 Grille oxydée Remplacer grille AC77F21 | MC |  | U222AC | 10U | 653 617,00 | 401769 | 0 | 1 | 0 |  |  | BIOMED_ULIS | AC77F21Filtration terminale n°21 clim. 8rc100CURA332927AT2024 Grille oxydée Remplacer grille AC77F2110U
BAT08RC99 | Atelier broyage immunoglobuline | CURA332928 | AT2024 La peinture s'ecaille et defaut sur la grille Remplacer grille AC07R01 | MC |  | U200BATP | 10U | 653 618,00 | 401769 | 0 | 1 | 0 |  |  | BIOMED_ULIS | BAT08RC99Atelier broyage immunoglobulineCURA332928AT2024 La peinture s'ecaille et defaut sur la grille Remplacer grille AC07R0110U
BAT08RC99 | Atelier broyage immunoglobuline | CURA332929 | AT2024 Grille en mauvais état à Remplacer grille AC07E02 | MC |  | U200BATP | 10U | 653 619,00 | 401769 | 0 | 1 | 0 |  |  | BIOMED_ULIS | BAT08RC99Atelier broyage immunoglobulineCURA332929AT2024 Grille en mauvais état à Remplacer grille AC07E0210U
BAT08RC62 | Atelier cuverie albumine/immunoglobuline | CURA332931 | AT2024 Luminaire au dessus de ALBRx clignotante, à remplacer, Passerelle | MC |  | U200BATP | 10U | 653 621,00 | 401769 | 0 | 1 | 0 |  |  | BIOMED_ULIS | BAT08RC62Atelier cuverie albumine/immunoglobulineCURA332931AT2024 Luminaire au dessus de ALBRx clignotante, à remplacer, Passerelle10U
AC01F14 | Filtration terminale n°14 clim. 8RC53 | CURA332932 | AT2024 Grille rouillée Replacer la grille AC01F14 | MC |  | U222AC | 10U | 653 622,00 | 401769 | 0 | 1 | 0 |  |  | BIOMED_ULIS | AC01F14Filtration terminale n°14 clim. 8RC53CURA332932AT2024 Grille rouillée Replacer la grille AC01F1410U
BAT08RC123 | Salle pontage albumine | CURA332933 | AT2024 Grille de reprise rouillée, presence de taches Changer la grille AC01R05 | MC |  | U200BATP | 10U | 653 623,00 | 401769 | 0 | 1 | 0 |  |  | BIOMED_ULIS | BAT08RC123Salle pontage albumineCURA332933AT2024 Grille de reprise rouillée, presence de taches Changer la grille AC01R0510U
AC26F10 | Filtre terminale 8RC214 | CURA332934 | AT2024 Traces sur la grille AC26F10 | MC |  | U222AC | 10U | 653 624,00 | 401769 | 0 | 1 | 0 |  |  | BIOMED_ULIS | AC26F10Filtre terminale 8RC214CURA332934AT2024 Traces sur la grille AC26F1010U
AC25F53 | Filtre terminale 8RC 224 | CURA332935 | AT2024 Grille tordue AC25F53 | MC |  | U222AC | 10U | 653 625,00 | 401769 | 0 | 1 | 0 |  |  | BIOMED_ULIS | AC25F53Filtre terminale 8RC 224CURA332935AT2024 Grille tordue AC25F5310U
BAT08RC224 | Local Cuves fixes Tampons | CURA332938 | AT2024 Taches dans luminaire | MC |  | U200BATP | 10U | 653 628,00 | 401769 | 0 | 1 | 0 |  |  | BIOMED_ULIS | BAT08RC224Local Cuves fixes TamponsCURA332938AT2024 Taches dans luminaire10U
BAT08RC223 | Local Stockage Tampons | CURA332939 | AT2024 Remplacer l'éclairage à coté grille AC25F44 | MC |  | U200BATP | 10U | 653 629,00 | 401769 | 0 | 1 | 0 |  |  | BIOMED_ULIS | BAT08RC223Local Stockage TamponsCURA332939AT2024 Remplacer l'éclairage à coté grille AC25F4410U
AC26F49 | Filtre terminale 8RC226 | CURA332941 | AT2024 Remplacer la grille tordue | MC |  | U222AC | 10U | 653 631,00 | 401769 | 0 | 1 | 0 |  |  | BIOMED_ULIS | AC26F49Filtre terminale 8RC226CURA332941AT2024 Remplacer la grille tordue10U
BAT08PTA02 | Porte motorisée sectionnelle b8 quai n°10 | CURA332942 | Mettre étiquette Code GMAO BAT08PTA02 | MC |  | U200BATP | 10U | 653 632,00 | 401769 | 0 | 1 | 0 |  |  | BIOMED_ULIS | BAT08PTA02Porte motorisée sectionnelle b8 quai n°10CURA332942Mettre étiquette Code GMAO BAT08PTA0210U
BAT08RC67 | Supervision albumine/immunoglobulines | CURA332943 | AT2024 Reprise passage cable sur bureau de supervision | MC |  | U200BATP | 10U | 653 633,00 | 401769 | 0 | 1 | 0 |  |  | BIOMED_ULIS | BAT08RC67Supervision albumine/immunoglobulinesCURA332943AT2024 Reprise passage cable sur bureau de supervision10U
TAMPP112_118 | Pompe envoi tampon (solution stock) | CURA332946 | Bruit anormal de la pompe d'envoi tampon TAMPP112_118 | MC |  | U421DEAE | 11U | 653 635,00 | 401769 | 0 | 1 | 0 |  |  | BIOMED_ULIS | TAMPP112_118Pompe envoi tampon (solution stock)CURA332946Bruit anormal de la pompe d'envoi tampon TAMPP112_11811U
PLALAV01 | Mélangeur | CURA332954 | Lance à remplacer | MC |  | U410 | 11U | 653 665,00 | 401769 | 0 | 1 | 0 |  |  | BIOMED_ULIS | PLALAV01MélangeurCURA332954Lance à remplacer11U
WE10R010 | Cuve de stockage 140 m3 surnageant éthan | CURA332955 | Défaut niveau haut | MC |  | U236PE | 11U | 653 669,00 | 401769 | 0 | 1 | 0 |  |  | BIOMED_ULIS | WE10R010Cuve de stockage 140 m3 surnageant éthanCURA332955Défaut niveau haut11U
WFISBD314 | Sous boucle de distibution Alfalastin1 | CURA332959 | Défaut chaines de mesure | MC |  | U236WFI | 11U | 653 797,00 | 401769 | 0 | 1 | 0 |  |  | BIOMED_ULIS | WFISBD314Sous boucle de distibution Alfalastin1CURA332959Défaut chaines de mesure11U
GAMR43 | Réacteur 15m3 n°43 | CURA332961 | RAZ peson | MC |  | U441 | 11U | 653 677,00 | 401769 | 0 | 1 | 0 |  |  | BIOMED_ULIS | GAMR43Réacteur 15m3 n°43CURA332961RAZ peson11U
BAT01 | Bâtiment 1 commun | CURA332972 | Ascenseurs duplex | DIAG |  | U235BATU | 13U | 653 687,00 | 401769 | 0 | 1 | 0 |  |  | BIOMED_ULIS | BAT01Bâtiment 1 communCURA332972Ascenseurs duplex13U
BAT11 | Bâtiment 11 Magasin général et plasma | CURA332973 | Chambre froide 36 | MCU |  | U235BATL | 13U | 653 688,00 | 401769 | 0 | 1 | 0 |  |  | BIOMED_ULIS | BAT11Bâtiment 11 Magasin général et plasmaCURA332973Chambre froide 3613U
ADEU02 | Appareil contrôle intégrité filtres PALL | CURA332978 | défaut électrovanne | MCU |  | U421DEAE | 11U | 653 698,00 | 401769 | 0 | 1 | 0 |  |  | BIOMED_ULIS | ADEU02Appareil contrôle intégrité filtres PALLCURA332978 défaut électrovanne11U
WWR03 | Cuve 15 000 litres effluents NEP | CURA332979 | PH bas | MC |  | U235WW | 11U | 653 699,00 | 401769 | 0 | 1 | 0 |  |  | BIOMED_ULIS | WWR03Cuve 15 000 litres effluents NEPCURA332979PH bas11U
OPLCONG50 | Congélateur FROILABO n° 503465 | CURA332980 | Température haute | MCU |  | U601OPL | 11U | 653 700,00 | 401769 | 0 | 1 | 0 |  |  | BIOMED_ULIS | OPLCONG50Congélateur FROILABO n° 503465CURA332980Température haute11U
WFIDIST05 | Distillateur Eau PPI n°5 STERIS | CURA332981 | Appel GTC | MC |  | U236WFI | 11U | 653 701,00 | 401769 | 0 | 1 | 0 |  |  | BIOMED_ULIS | WFIDIST05Distillateur Eau PPI n°5 STERISCURA332981Appel GTC11U
BAT04ARM1000 | Armoire extérieur utilités B4 | CURA332982 | Disjonction portail | MC |  | U222ELE | 11U | 653 702,00 | 401769 | 0 | 1 | 0 |  |  | BIOMED_ULIS | BAT04ARM1000Armoire extérieur utilités B4CURA332982Disjonction portail11U
ALBR18 | Cuve sortie produit n°1 UF2 | CURA332983 | Changement du septum | MC |  | U440 | 11U | 653 703,00 | 401769 | 0 | 1 | 0 |  |  | BIOMED_ULIS | ALBR18Cuve sortie produit n°1 UF2CURA332983Changement du septum11U
GAMR010 | Réacteur n°10 fractionnement gamma | CURA332984 | Vidange du réacteur | MC |  | U441 | 11U | 653 704,00 | 401769 | 0 | 1 | 0 |  |  | BIOMED_ULIS | GAMR010Réacteur n°10 fractionnement gammaCURA332984Vidange du réacteur11U
ALBR20 | Cuve sortie produit n°3 UF2 | CURA332985 | Changement du septum | MC |  | U440 | 11U | 653 706,00 | 401769 | 0 | 1 | 0 |  |  | BIOMED_ULIS | ALBR20Cuve sortie produit n°3 UF2CURA332985Changement du septum11U
WFIPV310_036 | Vanne sur puisage évier (pt19) | CURA332986 | La molette de la vanne de l'evier était fermé | MC |  | U236WFI | 11U | 653 707,00 | 401769 | 0 | 1 | 0 |  |  | BIOMED_ULIS | WFIPV310_036Vanne sur puisage évier (pt19)CURA332986La molette de la vanne de l'evier était fermé11U
BAT04RC404 | Local Centrifugation fibri | CURA332988 | AT2024 Grille oxydée Remplacer grille AC401R115 | MC |  | U200BATP | 10U | 653 709,00 | 401769 | 0 | 1 | 0 |  |  | BIOMED_ULIS | BAT04RC404Local Centrifugation fibriCURA332988AT2024 Grille oxydée Remplacer grille AC401R11510U
BAT08RC105 | Pièce de stockage matériel | CURA332989 | AT2024 Grille déformée AC77R02 | MC |  | U200BATP | 10U | 653 710,00 | 401769 | 0 | 1 | 0 |  |  | BIOMED_ULIS | BAT08RC105Pièce de stockage matérielCURA332989AT2024 Grille déformée AC77R0210U
AC77F04 | Filtration terminale n°4 clim. 8rc106 | CURA332990 | AT2024 Point d'oxydation sur la grille AC77F04 | MC |  | U222AC | 10U | 653 711,00 | 401769 | 0 | 1 | 0 |  |  | BIOMED_ULIS | AC77F04Filtration terminale n°4 clim. 8rc106CURA332990AT2024 Point d'oxydation sur la grille AC77F0410U
PLACMW01 | Balance 60kg | CURA332991 | Changement de mode sur la balance (PLACMW01) | MC |  | U410 | 50U |  | 2024-05-27 | 0 | 1 | 0 |  |  | BIOMED_ULIS | PLACMW01Balance 60kgCURA332991Changement de mode sur la balance (PLACMW01)50U
COMU01 | Testeur d'intégrité filtres en place | CURA333009 | Expertise merck | DIAG |  | U411 | 11U | 653 739,00 | 401769 | 0 | 1 | 0 |  |  | BIOMED_ULIS | COMU01Testeur d'intégrité filtres en placeCURA333009Expertise merck11U
ADESKID01 | Skid de package-dépackage | CURA333013 | La pompe grand débit ne bas pas | MC |  | U421DEAE | 11U | 653 749,00 | 401769 | 0 | 1 | 0 |  |  | BIOMED_ULIS | ADESKID01Skid de package-dépackageCURA333013La pompe grand débit ne bas pas11U
GAMC22 | Centrifugeuse n°2 gamma | CURA333014 | Abandon de la fonction en cours | MC |  | U441 | 11U | 653 750,00 | 401769 | 0 | 1 | 0 |  |  | BIOMED_ULIS | GAMC22Centrifugeuse n°2 gammaCURA333014Abandon de la fonction en cours11U
BAT03 | Bâtiment 3 | CURA333016 | BPF 24 - Workshop | FORM |  | S244 | 13U | 653 753,00 | 401769 | 0 | 1 | 0 |  |  | BIOMED_ULIS | BAT03Bâtiment 3CURA333016BPF 24 - Workshop13U
GAMR20 | Réacteur UF gamma | U_PROC000026 | Remplacement cartouche filtration | MPS | DEF | U441 | 11U |  | 2025-01-12 | 3 | 1 | 0 | 365 | 0 | BIOMED_ULIS | GAMR20Réacteur UF gammaU_PROC000026Remplacement cartouche filtration11U365
GAMCT21 | Réacteur uf gamma | U_PROC000026 | Remplacement cartouche filtration | MPS | DEF | U441 | 11U |  | 2025-01-24 | 3 | 1 | 0 | 365 | 0 | BIOMED_ULIS | GAMCT21Réacteur uf gammaU_PROC000026Remplacement cartouche filtration11U365
GAMCT22 | Réacteur uf gamma | U_PROC000026 | Remplacement cartouche filtration | MPS | DEF | U441 | 11U |  | 2025-01-12 | 3 | 1 | 0 | 365 | 0 | BIOMED_ULIS | GAMCT22Réacteur uf gammaU_PROC000026Remplacement cartouche filtration11U365
BAT01SS28 | Atelier découpe des poches plasma | CURA333028 | Rideau poste de coupe, coté poste 2 déchiré | MC |  | U200BATP | 13U | 653 762,00 | 401769 | 0 | 1 | 0 |  |  | BIOMED_ULIS | BAT01SS28Atelier découpe des poches plasmaCURA333028Rideau poste de coupe, coté poste 2 déchiré13U
BAT11RC35 | Pièce 11RC35 stockage 15-25°C | CURA333030 | Réhausser lien de RACK A31/A32 en 11RC35 | MC |  | U200BATP | 13U | 653 764,00 | 401769 | 0 | 1 | 0 |  |  | BIOMED_ULIS | BAT11RC35Pièce 11RC35 stockage 15-25°CCURA333030Réhausser lien de RACK A31/A32 en 11RC3513U
GW1/2 | Production distri. eau glycolée -19°C | CURA333047 | Appoint de glycol | SER |  | U222GW | 10U | 653 782,00 | 401769 | 0 | 1 | 0 |  |  | BIOMED_ULIS | GW1/2Production distri. eau glycolée -19°CCURA333047Appoint de glycol10U
BAT08ARM16 | Coffret de distribution ondulé 2 | CURA333050 | Remplacement vitre coffret HS | SER |  | U222ELE | 10U | 653 785,00 | 401769 | 0 | 1 | 0 |  |  | BIOMED_ULIS | BAT08ARM16Coffret de distribution ondulé 2CURA333050Remplacement vitre coffret HS10U
ALBR004 | Réacteur n°4 fractionnement albumine | CURA333055 | RAZ peson | MC |  | U440 | 11U | 653 791,00 | 401769 | 0 | 1 | 0 |  |  | BIOMED_ULIS | ALBR004Réacteur n°4 fractionnement albumineCURA333055RAZ peson11U
ALBR09 | Cuve régénération cassettes UF2 | CURA333056 | Défaut débit haut | MC |  | U440 | 11U | 653 792,00 | 401769 | 0 | 1 | 0 |  |  | BIOMED_ULIS | ALBR09Cuve régénération cassettes UF2CURA333056Défaut débit haut11U
PLAOUT12 | Chariot de démontage des bols de centri. | CURA333059 | 2024 SD : Vérifications suite SD | MC |  | U410 | 11U | 653 795,00 | 401769 | 0 | 1 | 0 |  |  | BIOMED_ULIS | PLAOUT12Chariot de démontage des bols de centri.CURA3330592024 SD : Vérifications suite SD11U
GAMR009 | Réacteur n°09 fractionnement gamma | CURA333060 | Défaut poids haut lors du NEP | MC |  | U441 | 11U | 653 796,00 | 401769 | 0 | 1 | 0 |  |  | BIOMED_ULIS | GAMR009Réacteur n°09 fractionnement gammaCURA333060Défaut poids haut lors du NEP11U
ALBF01 | Carter de filtration lenticulaire | CURA333063 | Soudure tige carter HS | MC |  | U440 | 11U | 653 798,00 | 401769 | 0 | 1 | 0 |  |  | BIOMED_ULIS | ALBF01Carter de filtration lenticulaireCURA333063Soudure tige carter HS11U
BAT041413 | Local Congélation coupe poches | CURA333064 | AT2024 Nettoyage de l'interieur des luminaire au dessus de la machine coupe poche | MC |  | U200BATP | 10U | 653 799,00 | 401769 | 0 | 1 | 0 |  |  | BIOMED_ULIS | BAT041413Local Congélation coupe pochesCURA333064AT2024 Nettoyage de l'interieur des luminaire au dessus de la machine coupe poche10U
BAT04RC422 | Local Sas cryo | CURA333065 | AT2024 Traces dans les luminaires, Nettoyage | MC |  | U200BATP | 10U | 653 800,00 | 401769 | 0 | 1 | 0 |  |  | BIOMED_ULIS | BAT04RC422Local Sas cryoCURA333065AT2024 Traces dans les luminaires, Nettoyage10U
BAT08RC207 | Local Alfalastin 1 | CURA333070 | Collision au mur | MC |  | U421DEAE | 13U | 653 812,00 | 401769 | 0 | 1 | 0 |  |  | BIOMED_ULIS | BAT08RC207Local Alfalastin 1CURA333070Collision au mur13U
BAT01 | Bâtiment 1 commun | CURA333074 | Déplacer l'extincteur EPA n°SB1-E6-27B du couloir 1SS19 en face du local 1SS09 | MC |  | U235BATU | 13U | 653 815,00 | 401769 | 0 | 1 | 0 |  |  | BIOMED_ULIS | BAT01Bâtiment 1 communCURA333074Déplacer l'extincteur EPA n°SB1-E6-27B du couloir 1SS19 en face du local 1SS0913U
BAT11PTA04 | Porte auto. sectionnelle mgg quai n°4 | CURA333078 | Numérotation extérieur Quai N°4 | MC |  | U200BATP | 13U | 653 818,00 | 401769 | 0 | 1 | 0 |  |  | BIOMED_ULIS | BAT11PTA04Porte auto. sectionnelle mgg quai n°4CURA333078Numérotation extérieur Quai N°413U
BAT08 | Bâtiment 8 de production | CURA333083 | Micro coupure électrique 31.05.2024 | MC |  | U200BATP | 11U | 653 825,00 | 401769 | 0 | 1 | 0 |  |  | BIOMED_ULIS | BAT08Bâtiment 8 de productionCURA333083Micro coupure électrique 31.05.202411U
AC01CT01 | Caisson de traitement d'air ateliers Albumine | CURA333088 | Baisse d'une tension électrique | MC |  | U222AC | 10U | 653 830,00 | 401769 | 0 | 1 | 0 |  |  | BIOMED_ULIS | AC01CT01Caisson de traitement d'air ateliers AlbumineCURA333088Baisse d'une tension électrique10U
AC41CT41 | Caisson traitement air labos 1334 à 1339 | CURA333090 | Baisse d'une tension électrique | MC |  | U222AC | 10U | 653 832,00 | 401769 | 0 | 1 | 0 |  |  | BIOMED_ULIS | AC41CT41Caisson traitement air labos 1334 à 1339CURA333090Baisse d'une tension électrique10U
BAT08SS16 | Local stations NEP | CURA333092 | Projet UECLAIRAGE | PRO |  | U222ELE | 10U |  | 2024-05-31 | 0 | 1 | 0 |  |  | BIOMED_ULIS | BAT08SS16Local stations NEPCURA333092Projet UECLAIRAGE10U
BATUSINE | Bâtiments communs | CURA333100 | Micro coupure électrique 31.05.2024 | SER |  | U235BATU | 10U | 653 845,00 | 401769 | 0 | 1 | 0 |  |  | BIOMED_ULIS | BATUSINEBâtiments communsCURA333100Micro coupure électrique 31.05.202410U
RF14EVA02 | Evaporateur couloir cf n°13 - 40°C | CURA333102 | Dégivrage du caisson | MC |  | U222RF | 10U | 653 848,00 | 401769 | 0 | 1 | 0 |  |  | BIOMED_ULIS | RF14EVA02Evaporateur couloir cf n°13 - 40°CCURA333102Dégivrage du caisson10U
NEP04ST04 | Station NEP réacteurs + UF Albumine | CURA333127 | Maintenance annuelle (AT) circuit ALBTC jusqu'a intro Réacteur | MPS |  | U236NEP | 11U |  | 2024-05-31 | 0 | 1 | 0 |  |  | BIOMED_ULIS | NEP04ST04Station NEP réacteurs + UF AlbumineCURA333127Maintenance annuelle (AT) circuit ALBTC jusqu'a intro Réacteur11U
GAMBOL287 | Bol de centri BKA45 n°287 | CURA333132 | Démontage double enveloppe | MC |  | U441 | 11U | 653 886,00 | 401769 | 0 | 1 | 0 |  |  | BIOMED_ULIS | GAMBOL287Bol de centri BKA45 n°287CURA333132Démontage double enveloppe11U
GAMBOL964 | Bol de centri BKA45 n°964 | CURA333133 | Démontage double enveloppe | MC |  | U441 | 11U | 653 887,00 | 401769 | 0 | 1 | 0 |  |  | BIOMED_ULIS | GAMBOL964Bol de centri BKA45 n°964CURA333133Démontage double enveloppe11U
PLATS | Tableau de pontage soutirage PLAT003/004 | CURA333134 | TS1 | MC |  | U410 | 11U | 653 891,00 | 401769 | 0 | 1 | 0 |  |  | BIOMED_ULIS | PLATSTableau de pontage soutirage PLAT003/004CURA333134TS111U
WFIARM04 | Armoire électrique eau PPI ADEAE | CURA333135 | Installation d'un flexible d'air pour refroidir l'automate | MC |  | U410 | 11U | 653 892,00 | 401769 | 0 | 1 | 0 |  |  | BIOMED_ULIS | WFIARM04Armoire électrique eau PPI ADEAECURA333135Installation d'un flexible d'air pour refroidir l'automate11U
ADEPP02 | Pompe skid d'ajustement n°2 | CURA333138 | Câble arraché | MC |  | U421DEAE | 11U | 653 895,00 | 401769 | 0 | 1 | 0 |  |  | BIOMED_ULIS | ADEPP02Pompe skid d'ajustement n°2CURA333138Câble arraché11U
ALBR005 | Réacteur n°5 fractionnement albumine | CURA333140 | Defaut pression caloporteur | MC |  | U440 | 11U | 653 901,00 | 401769 | 0 | 1 | 0 |  |  | BIOMED_ULIS | ALBR005Réacteur n°5 fractionnement albumineCURA333140Defaut pression caloporteur11U
GW1 | Boucle n°1 distri. eau glycolée -19° C | CURA333141 | Defaut temperature gw | MC |  | U222GW | 11U | 653 902,00 | 401769 | 0 | 1 | 0 |  |  | BIOMED_ULIS | GW1Boucle n°1 distri. eau glycolée -19° CCURA333141Defaut temperature gw11U
AC13 | Air climatisé local cryosas B8 | CURA333142 | En defaut gtc | MC |  | U222AC | 11U | 653 903,00 | 401769 | 0 | 1 | 0 |  |  | BIOMED_ULIS | AC13Air climatisé local cryosas B8CURA333142En defaut gtc11U
WECP07 | Pompe sortie WER07 | CURA333143 | En defaut | MC |  | U440 | 11U | 653 904,00 | 401769 | 0 | 1 | 0 |  |  | BIOMED_ULIS | WECP07Pompe sortie WER07CURA333143En defaut11U
NEP02ST02 | Sous-station NEP ADEAE | CURA333145 | Defaut de communication ethernet | MC |  | U236NEP | 11U | 653 906,00 | 401769 | 0 | 1 | 0 |  |  | BIOMED_ULIS | NEP02ST02Sous-station NEP ADEAECURA333145Defaut de communication ethernet11U
NEP02ST02 | Sous-station NEP ADEAE | CURA333146 | Défaut objet non pret | MC |  | U236NEP | 11U | 653 907,00 | 401769 | 0 | 1 | 0 |  |  | BIOMED_ULIS | NEP02ST02Sous-station NEP ADEAECURA333146Défaut objet non pret11U
GAMCP23 | Pompe transfert du tableau GAMTA vers FP | CURA333147 | Fuite pendant NEP | MC |  | U441 | 11U | 653 908,00 | 401769 | 0 | 1 | 0 |  |  | BIOMED_ULIS | GAMCP23Pompe transfert du tableau GAMTA vers FPCURA333147Fuite pendant NEP11U
GAMR009 | Réacteur n°09 fractionnement gamma | CURA333148 | Démontage remontage lèche paroi | MC |  | U441 | 11U | 653 909,00 | 401769 | 0 | 1 | 0 |  |  | BIOMED_ULIS | GAMR009Réacteur n°09 fractionnement gammaCURA333148Démontage remontage lèche paroi11U
BAT08 | Bâtiment 8 de production | CURA333150 | Fourniture septum complet | MC |  | U200BATP | 11U | 653 911,00 | 401769 | 0 | 1 | 0 |  |  | BIOMED_ULIS | BAT08Bâtiment 8 de productionCURA333150Fourniture septum complet11U
CQBCONG04 | Cong -80°C n° 217219 stockage échantillons | CURA333151 | Alarme GTC | MC |  | U633 | 11U | 653 912,00 | 401769 | 0 | 1 | 0 |  |  | BIOTECH_ULIS | CQBCONG04Cong -80°C n° 217219 stockage échantillonsCURA333151Alarme GTC11U
MGGCONG19 | Congélateur GRAM n°11005925 (-22°C) | CURA333154 | Alarme GTC | MC |  | U168 | 11U | 653 915,00 | 401769 | 0 | 1 | 0 |  |  | BIOMED_ULIS | MGGCONG19Congélateur GRAM n°11005925 (-22°C)CURA333154Alarme GTC11U
PLACF03 | Chambre froide - 8°C 1SS25 | CURA333155 | Alarme GTC | MC |  | U410 | 11U | 653 916,00 | 401769 | 0 | 1 | 0 |  |  | BIOMED_ULIS | PLACF03Chambre froide - 8°C 1SS25CURA333155Alarme GTC11U
NEP05ST05 | Station NEP laverie Albumine | CURA333157 | Defaut manque solution de lavage | CON |  | U236NEP | 11U | 653 918,00 | 401769 | 0 | 1 | 0 |  |  | BIOMED_ULIS | NEP05ST05Station NEP laverie AlbumineCURA333157Defaut manque solution de lavage11U
WECP07 | Pompe sortie WER07 | CURA333159 | Variateur en défaut | MC |  | U440 | 11U | 653 920,00 | 401769 | 0 | 1 | 0 |  |  | BIOMED_ULIS | WECP07Pompe sortie WER07CURA333159Variateur en défaut11U
ADEAU01 | Autoclave Production | CURA333160 | Défaut de cycle test au vide | MC |  | U421DEAE | 11U | 653 923,00 | 401769 | 0 | 1 | 0 |  |  | BIOMED_ULIS | ADEAU01Autoclave ProductionCURA333160Défaut de cycle test au vide11U
PNEUBD01 | Réseau de transport par tube pneumatique | CURA333161 | Installation hors service | MC |  | U441 | 11U | 653 924,00 | 401769 | 0 | 1 | 0 |  |  | BIOMED_ULIS | PNEUBD01Réseau de transport par tube pneumatiqueCURA333161Installation hors service11U
WFIRS123_128 | Flexible arrivée WFI | CURA333174 | Hernie sur tuyau WFIRS 123_128 | MC |  | U421DEAE | 11U | 653 937,00 | 401769 | 0 | 1 | 0 |  |  | BIOMED_ULIS | WFIRS123_128Flexible arrivée WFICURA333174Hernie sur tuyau WFIRS 123_12811U
GAMC22 | Centrifugeuse n°2 gamma | CURA333176 | Fuite raccordement tuyau refroidissement turbine GAMC22 | MC |  | U441 | 11U | 654 020,00 | 401769 | 0 | 1 | 0 |  |  | BIOMED_ULIS | GAMC22Centrifugeuse n°2 gammaCURA333176Fuite raccordement tuyau refroidissement turbine GAMC2211U
ALBR08 | Réacteur UF albumine UF2 | CURA333178 | Changement joint trou d'homme ALBR08 | MC |  | U440 | 11U | 654 068,00 | 401769 | 0 | 1 | 0 |  |  | BIOMED_ULIS | ALBR08Réacteur UF albumine UF2CURA333178Changement joint trou d'homme ALBR0811U
BAT041407 | Local Sas matière +5°c | CURA333179 | AT2024 Oxydation de l'equipement Refaire peinture | MC |  | U200BATP | 11U | 654 069,00 | 401769 | 0 | 1 | 0 |  |  | BIOMED_ULIS | BAT041407Local Sas matière +5°cCURA333179AT2024 Oxydation de l'equipement Refaire peinture11U
BAT08RC45 | Atelier cuverie sortie produit UF2 | CURA333180 | AT 2024 Tuyau derrière ALBR20 présence de rouille: A passiver | MC |  | U200BATP | 11U | 654 070,00 | 401769 | 0 | 1 | 0 |  |  | BIOMED_ULIS | BAT08RC45Atelier cuverie sortie produit UF2CURA333180AT 2024 Tuyau derrière ALBR20 présence de rouille: A passiver11U
BAT08RC214 | Salle de Conditionnement | CURA333181 | AT2024 Passivation pieds table de répartition de la 8RC213 | MC |  | U200BATP | 11U | 661 389,00 | 401769 | 0 | 1 | 0 |  |  | BIOMED_ULIS | BAT08RC214Salle de ConditionnementCURA333181AT2024 Passivation pieds table de répartition de la 8RC21311U
TAMR148_001 | Cuve préparatoire tampons 1000L | CURA333182 | AT2024 Passivation haut de la cuve TAMR148 | MC |  | U200BATP | 11U | 654 072,00 | 401769 | 0 | 1 | 0 |  |  | BIOMED_ULIS | TAMR148_001Cuve préparatoire tampons 1000LCURA333182AT2024 Passivation haut de la cuve TAMR14811U
ALBR005 | Réacteur n°5 fractionnement albumine | CURA333183 | AT2024 Colliers, reducteurs et vannes de prelevement de ALBR005 & ALBR006 sales et oxydés passiver la tuyauterie (et port de prélèvement) et changer les colliers et les vannes ALBR005 & ALBR006 | MC |  | U440 | 11U | 654 073,00 | 401769 | 0 | 1 | 0 |  |  | BIOMED_ULIS | ALBR005Réacteur n°5 fractionnement albumineCURA333183AT2024 Colliers, reducteurs et vannes de prelevement de ALBR005 & ALBR006 sales et oxydés passiver la tuyauterie (et port de prélèvement) et changer les colliers et les vannes ALBR005 & ALBR00611U
GAMR41 | Réacteur de fractionnement 15 000 litres n°41 | CURA333184 | AT2024 Passivation vers trou d'homme du dome du reacteur GAMR41 | MC |  | U441 | 11U | 654 074,00 | 401769 | 0 | 1 | 0 |  |  | BIOMED_ULIS | GAMR41Réacteur de fractionnement 15 000 litres n°41CURA333184AT2024 Passivation vers trou d'homme du dome du reacteur GAMR4111U
BAT08RC62 | Atelier cuverie albumine/immunoglobuline | CURA333185 | AT2024 Prise d'échantillon oxydée , passivation et nettoyage des prises d'échantillon GAMR08,GAMR09,GAMR10 | MC |  | U200BATP | 11U | 654 075,00 | 401769 | 0 | 1 | 0 |  |  | BIOMED_ULIS | BAT08RC62Atelier cuverie albumine/immunoglobulineCURA333185AT2024 Prise d'échantillon oxydée , passivation et nettoyage des prises d'échantillon GAMR08,GAMR09,GAMR1011U
NEP05ST05 | Station NEP laverie Albumine | CURA333186 | AT2024 Nettoyer et Passiver point de prelevement NEP05 8P201 | MC |  | U200BATP | 11U | 654 076,00 | 401769 | 0 | 1 | 0 |  |  | BIOMED_ULIS | NEP05ST05Station NEP laverie AlbumineCURA333186AT2024 Nettoyer et Passiver point de prelevement NEP05 8P20111U
BAT08RC62 | Atelier cuverie albumine/immunoglobuline | CURA333187 | AT2024 Electrovanne oxydée, passiver ou remplacer pour GAMR09 | MC |  | U200BATP | 11U | 654 077,00 | 401769 | 0 | 1 | 0 |  |  | BIOMED_ULIS | BAT08RC62Atelier cuverie albumine/immunoglobulineCURA333187AT2024 Electrovanne oxydée, passiver ou remplacer pour GAMR0911U
BAT08RC06 | Couloir entrée vestiaires côté produc | CURA333188 | AT2024 Poussiere derriere grille AC10R17 Reprise grille AC10R17 | MC |  | U200BATP | 10U | 654 078,00 | 401769 | 0 | 1 | 0 |  |  | BIOMED_ULIS | BAT08RC06Couloir entrée vestiaires côté producCURA333188AT2024 Poussiere derriere grille AC10R17 Reprise grille AC10R1710U
BAT08RC141 | Pièce bâtiment 8RC141 | CURA333189 | AT2024 Grille en mauvais état Reprise de la grille AC10R02 | MC |  | U200BATP | 10U | 654 079,00 | 401769 | 0 | 1 | 0 |  |  | BIOMED_ULIS | BAT08RC141Pièce bâtiment 8RC141CURA333189AT2024 Grille en mauvais état Reprise de la grille AC10R0210U
BAT08RC54 | Couloir de circulation central | CURA333190 | AT2024 Presence de traces noires à l'interieur des luminaires, Nettoyer l'interieur | MC |  | U200BATP | 10U | 654 080,00 | 401769 | 0 | 1 | 0 |  |  | BIOMED_ULIS | BAT08RC54Couloir de circulation centralCURA333190AT2024 Presence de traces noires à l'interieur des luminaires, Nettoyer l'interieur10U
NEP07ST07 | Station NEP laverie Gamma | CURA333201 | Amélioration / Optimisation station NEP (DCI TW392097) | AME |  | U236NEP | 11U |  | 2024-06-03 | 0 | 1 | 0 |  |  | BIOMED_ULIS | NEP07ST07Station NEP laverie GammaCURA333201Amélioration / Optimisation station NEP (DCI TW392097)11U
ALBEQUIP | Equipements communs albumine | CURA333204 | Optimisation D.R. avec détection ALBR001, 2,4,5,6 et GAMR008 | AME |  | U440 | 11U |  | 2024-06-03 | 0 | 1 | 0 |  |  | BIOMED_ULIS | ALBEQUIPEquipements communs albumineCURA333204Optimisation D.R. avec détection ALBR001, 2,4,5,6 et GAMR00811U
SHW400HV074 | Robinet à soupape | CURA333210 | Remplacement du joint sur la vanne | AME |  | U222SHW | 10U | 654 089,00 | 401769 | 0 | 1 | 0 |  |  | BIOMED_ULIS | SHW400HV074Robinet à soupapeCURA333210Remplacement du joint sur la vanne10U
SHW400HV098 | Robinet à soupape | CURA333211 | Remplacement du joint sur la vanne | AME |  | U222SHW | 10U | 654 090,00 | 401769 | 0 | 1 | 0 |  |  | BIOMED_ULIS | SHW400HV098Robinet à soupapeCURA333211Remplacement du joint sur la vanne10U
SHW400HV058 | Robinet à soupape | CURA333212 | Remplacement du joint sur la vanne | AME |  | U222SHW | 10U | 654 091,00 | 401769 | 0 | 1 | 0 |  |  | BIOMED_ULIS | SHW400HV058Robinet à soupapeCURA333212Remplacement du joint sur la vanne10U
HNACML400 | Mesure niveau cuve de stockage HNAR400 | CURA333220 | Défaut condition transfert | MC |  | U236NEP | 11U | 654 102,00 | 401769 | 0 | 1 | 0 |  |  | BIOMED_ULIS | HNACML400Mesure niveau cuve de stockage HNAR400CURA333220Défaut condition transfert11U
TAMR147_001 | Cuve préparatoire tampons 500L | CURA333221 | Défaut de thermorégule | MC |  | U421DEAE | 11U | 654 103,00 | 401769 | 0 | 1 | 0 |  |  | BIOMED_ULIS | TAMR147_001Cuve préparatoire tampons 500LCURA333221Défaut de thermorégule11U
WFISBD314 | Sous boucle de distibution Alfalastin1 | CURA333222 | Appel gtc | MC |  | U236WFI | 11U | 654 104,00 | 401769 | 0 | 1 | 0 |  |  | BIOMED_ULIS | WFISBD314Sous boucle de distibution Alfalastin1CURA333222Appel gtc11U
ALBTA | Tableau de pontage sortie réacteurs alb | CURA333223 | AT2024 Traces de soude Passivation pot de prelevement + tuyauterie (tableau de pontage) ALBTA | MC |  | U440 | 11U | 654 106,00 | 401769 | 0 | 1 | 0 |  |  | BIOMED_ULIS | ALBTATableau de pontage sortie réacteurs albCURA333223AT2024 Traces de soude Passivation pot de prelevement + tuyauterie (tableau de pontage) ALBTA11U
MGPPTA13 | Porte auto. enroul. sortie sas c f n°13 | CURA333227 | Travaux PORTALP (050) | MC |  | U406 | 13U | 654 113,00 | 401769 | 0 | 1 | 0 |  |  | BIOMED_ULIS | MGPPTA13Porte auto. enroul. sortie sas c f n°13CURA333227Travaux PORTALP (050)13U
EPL2PTA09 | Porte auto. enroul. sortie sas 11RC61 | CURA333239 | Remplacement sangles | MC |  | U406 | 13U | 654 121,00 | 401769 | 0 | 1 | 0 |  |  | BIOMED_ULIS | EPL2PTA09Porte auto. enroul. sortie sas 11RC61CURA333239Remplacement sangles13U
IS | Production et distri. vapeur industriel. | CURA333244 | Installation destratification local | PRO |  | U222IS | 10U |  | 2024-06-03 | 0 | 1 | 0 |  |  | BIOMED_ULIS | ISProduction et distri. vapeur industriel.CURA333244Installation destratification local10U
PLAGER04 | Gerbeur élec. n°4 découpe poches | CURA333245 | AT 2024 Peinture écaillée sur Chariot élévateur | MC |  | U440LEV | 15U | 654 128,00 | 401769 | 0 | 1 | 0 |  |  | BIOMED_ULIS | PLAGER04Gerbeur élec. n°4 découpe pochesCURA333245AT 2024 Peinture écaillée sur Chariot élévateur15U
MGGCEL08 | Chariot élévateur | CURA333246 | Bandage à changer | MC |  | U168 | 15U | 654 129,00 | 401769 | 0 | 1 | 0 |  |  | BIOMED_ULIS | MGGCEL08Chariot élévateurCURA333246Bandage à changer15U
MGGCEL02 | Chariot élévateur à poignée manuelle | CURA333256 | Travaux remise en état suite vérification réglementaire | MC |  | U168 | 15U | 654 139,00 | 401769 | 0 | 1 | 0 |  |  | BIOMED_ULIS | MGGCEL02Chariot élévateur à poignée manuelleCURA333256Travaux remise en état suite vérification réglementaire15U
APMF20 | Osmoseur APM | CURA333280 | Fourniture de deux filtre | MC |  | U408PMML | 11U | 654 167,00 | 401769 | 0 | 1 | 0 |  |  | BIOMED_ULIS | APMF20Osmoseur APMCURA333280Fourniture de deux filtre11U
WWCP06 | Ppe relevage cuve tampon effluent NEP | CURA333283 | Changement de capot | MC |  | U235WW | 11U | 654 170,00 | 401769 | 0 | 1 | 0 |  |  | BIOMED_ULIS | WWCP06Ppe relevage cuve tampon effluent NEPCURA333283Changement de capot11U
WFISBD101 | S. boucle eau PPI décongélation plasma | CURA333284 | Chemin de câble | MC |  | U236WFI | 11U | 654 171,00 | 401769 | 0 | 1 | 0 |  |  | BIOMED_ULIS | WFISBD101S. boucle eau PPI décongélation plasmaCURA333284Chemin de câble11U
BAT08 | Bâtiment 8 de production | CURA333291 | Coupure eléctrique | MC |  | U200BATP | 11U | 654 176,00 | 401769 | 0 | 1 | 0 |  |  | BIOMED_ULIS | BAT08Bâtiment 8 de productionCURA333291Coupure eléctrique11U
CQBCMT38 | Enreg. température CQBCONG10/BAT01ARM06 | CURA333300 | Déplacement sonde monitoring CQBCMT38 dans congélateur CQBCONG10 | MC |  | U633 | 11U | 654 186,00 | 401769 | 0 | 1 | 0 |  |  | BIOTECH_ULIS | CQBCMT38Enreg. température CQBCONG10/BAT01ARM06CURA333300Déplacement sonde monitoring CQBCMT38 dans congélateur CQBCONG1011U
ALBEQUIP | Equipements communs albumine | CURA333301 | Roues à changer sur table 11 de débâtissage FRAC | MC |  | U440 | 11U |  | 2024-06-04 | 0 | 1 | 0 |  |  | BIOMED_ULIS | ALBEQUIPEquipements communs albumineCURA333301Roues à changer sur table 11 de débâtissage FRAC11U
GAMR41 | Réacteur de fractionnement 15 000 litres n°41 | CURA333302 | Filtre évent colmaté | MC |  | U441 | 11U | 654 188,00 | 401769 | 0 | 1 | 0 |  |  | BIOMED_ULIS | GAMR41Réacteur de fractionnement 15 000 litres n°41CURA333302Filtre évent colmaté11U
ALBR001 | Réacteur n°1 fractionnement albumine | CURA333303 | Vidange reacteur | MC |  | U440 | 11U | 654 189,00 | 401769 | 0 | 1 | 0 |  |  | BIOMED_ULIS | ALBR001Réacteur n°1 fractionnement albumineCURA333303Vidange reacteur11U
BAT01SS27 | Pièce bâtiment 1SS27 | CURA333306 | Alarmes delta Pression 1SS27/8SS48 et 1SS27/1SS52 récurrentes | MC |  | U235BATU | 10U |  | 2024-06-03 | 0 | 1 | 0 |  |  | BIOMED_ULIS | BAT01SS27Pièce bâtiment 1SS27CURA333306Alarmes delta Pression 1SS27/8SS48 et 1SS27/1SS52 récurrentes10U
BAT11PTA15 | Porte auto enroulement MGGCF09 | CURA333310 | Porte bloqué fermée | MPC |  | U168 | 13U | 654 200,00 | 401769 | 0 | 1 | 0 |  |  | BIOMED_ULIS | BAT11PTA15Porte auto enroulement MGGCF09CURA333310Porte bloqué fermée13U
PNEUBD01 | Réseau de transport par tube pneumatique | CURA333317 | Cartouche bloquée | MC |  | U441 | 11U | 654 224,00 | 401769 | 0 | 1 | 0 |  |  | BIOMED_ULIS | PNEUBD01Réseau de transport par tube pneumatiqueCURA333317Cartouche bloquée11U
GW72CMT01 | Rég. sécurité + Affichage calo. ALBR002 | CURA333318 | Hors échelle | MC |  | U222GW | 11U |  | 2024-06-04 | 0 | 1 | 0 |  |  | BIOMED_ULIS | GW72CMT01Rég. sécurité + Affichage calo. ALBR002CURA333318Hors échelle11U
RF22ACC01 | Condenseur circuit RF22 GW1/2 | CURA333322 | Moteur 1 défaut variateur | SER |  | U222RF | 10U | 654 229,00 | 401769 | 0 | 1 | 0 |  |  | BIOMED_ULIS | RF22ACC01Condenseur circuit RF22 GW1/2CURA333322Moteur 1 défaut variateur10U
RF52RHC02 | Compresseur n°2 CO2 | CURA333323 | Défaut suite à la coupure électrique | SER |  | U222RF | 10U | 654 230,00 | 401769 | 0 | 1 | 0 |  |  | BIOMED_ULIS | RF52RHC02Compresseur n°2 CO2CURA333323Défaut suite à la coupure électrique10U
MCBREF11 | Réfrigérateur DOMETIC n°0331454 | CURA333324 | Passage en mode maintenance | AME |  | U640MCB | 12U | 654 231,00 | 401769 | 0 | 1 | 0 |  |  | BIOMED_ULIS | MCBREF11Réfrigérateur DOMETIC n°0331454CURA333324Passage en mode maintenance12U
INDUSAPPLI19 | Recherche de rapports | CURA333328 | Modification numéro de lot | MC |  | U236DIV | 12U | 654 239,00 | 401769 | 0 | 1 | 0 |  |  | BIOMED_ULIS | INDUSAPPLI19Recherche de rapportsCURA333328Modification numéro de lot12U
SFIGV02 | Générateur de vapeur pure | CURA333332 | Redémarrage après coupure électrique | MC |  | U236SFI | 11U | 654 244,00 | 401769 | 0 | 1 | 0 |  |  | BIOMED_ULIS | SFIGV02Générateur de vapeur pureCURA333332Redémarrage après coupure électrique11U
IS1CHD03 | Chaudière n°3 | CURA333335 | Ouverture chaudière pour visite réglementaire | SER |  | U222IS | 10U | 654 247,00 | 401769 | 0 | 1 | 0 |  |  | BIOMED_ULIS | IS1CHD03Chaudière n°3CURA333335Ouverture chaudière pour visite réglementaire10U
BCHCMO05 | Osmomètre n°20091132E | CURA333340 | A contrôler par prestataire externe | MC |  | U624UAP | 22U | 654 252,00 | 401769 | 0 | 1 | 0 |  |  | BIOMED_ULIS | BCHCMO05Osmomètre n°20091132ECURA333340A contrôler par prestataire externe22U
BCHCMO04 | Osmomètre n°18091190E | CURA333341 | A contrôler par prestataire externe | MC |  | U624UAP | 22U | 654 253,00 | 401769 | 0 | 1 | 0 |  |  | BIOMED_ULIS | BCHCMO04Osmomètre n°18091190ECURA333341A contrôler par prestataire externe22U
WFIPV311_010 | Vanne à membrane auto vers TOCmètre | CURA333342 | Fuite raccord | MC |  | U236WFI | 11U | 654 254,00 | 401769 | 0 | 1 | 0 |  |  | BIOMED_ULIS | WFIPV311_010Vanne à membrane auto vers TOCmètreCURA333342Fuite raccord11U
MGPCF12 | Chambre froide n°12(2bis) stockage -40°C | CURA333345 | Porte HS sortie du rail | MC |  | U406 | 13U | 654 264,00 | 401769 | 0 | 1 | 0 |  |  | BIOMED_ULIS | MGPCF12Chambre froide n°12(2bis) stockage -40°CCURA333345Porte HS sortie du rail13U
TAMPP113_118 | Pompe envoi tampon | CURA333346 | Pas d'alim | MC |  | U421DEAE | 11U | 654 265,00 | 401769 | 0 | 1 | 0 |  |  | BIOMED_ULIS | TAMPP113_118Pompe envoi tamponCURA333346Pas d'alim11U
PLABOL815 | Bol de centri BKA28 N°815 | CURA333350 | Réglage du bol à effectuer | MC |  | U410 | 11U | 654 272,00 | 401769 | 0 | 1 | 0 |  |  | BIOMED_ULIS | PLABOL815Bol de centri BKA28 N°815CURA333350Réglage du bol à effectuer11U
BAT04RC413 | Local Cryo-centrifugation | CURA333359 | AT2024 Changer la gaine, eviter d'utiliser le scotch à cause des risques particulaires | MC |  | U200BATP | 11U |  | 2024-05-30 | 0 | 1 | 0 |  |  | BIOMED_ULIS | BAT04RC413Local Cryo-centrifugationCURA333359AT2024 Changer la gaine, eviter d'utiliser le scotch à cause des risques particulaires11U
GAMTM | Tableau de pontage alimentation réacteurs | CURA333360 | AT2024 Verre brisé Remplacer le verre sous boitier capteur GAMZSTN14 | MC |  | U200BATP | 11U | 654 279,00 | 401769 | 0 | 1 | 0 |  |  | BIOMED_ULIS | GAMTMTableau de pontage alimentation réacteursCURA333360AT2024 Verre brisé Remplacer le verre sous boitier capteur GAMZSTN1411U
GAMTM | Tableau de pontage alimentation réacteurs | CURA333361 | AT2024 Nettoyage interieur GAMZSTN14 & 09 | MC |  | U441 | 11U | 654 280,00 | 401769 | 0 | 1 | 0 |  |  | BIOMED_ULIS | GAMTMTableau de pontage alimentation réacteursCURA333361AT2024 Nettoyage interieur GAMZSTN14 & 0911U
ALBTJ | Tableau de pontage UF2 | CURA333362 | AT2024 Remplacer le bac d'evacuation derriere ALBTJ, bac trop petit, presence de flaque d'eau ALBTJ | MC |  | U440 | 11U | 654 281,00 | 401769 | 0 | 1 | 0 |  |  | BIOMED_ULIS | ALBTJTableau de pontage UF2CURA333362AT2024 Remplacer le bac d'evacuation derriere ALBTJ, bac trop petit, presence de flaque d'eau ALBTJ11U
NEP06ST06 | Station NEP réacteurs Gamma | CURA333413 | 2024 SD : Changement du flexible intro HNO | MC |  | U236NEP | 11U | 654 338,00 | 401769 | 0 | 1 | 0 |  |  | BIOMED_ULIS | NEP06ST06Station NEP réacteurs GammaCURA3334132024 SD : Changement du flexible intro HNO11U
NEP02ST02 | Sous-station NEP ADEAE | CURA333414 | 2024 SD : Changement du flexible intro HNO | MC |  | U236NEP | 11U | 654 339,00 | 401769 | 0 | 1 | 0 |  |  | BIOMED_ULIS | NEP02ST02Sous-station NEP ADEAECURA3334142024 SD : Changement du flexible intro HNO11U
BATEX | Extérieurs bâtiments | CURA333416 | 2024 PREVENTEO suite a visite 11RC16 et 11RC17 | MPC |  | U235BATU | 13U | 654 341,00 | 401769 | 0 | 1 | 0 |  |  | BIOMED_ULIS | BATEXExtérieurs bâtimentsCURA3334162024 PREVENTEO suite a visite 11RC16 et 11RC1713U
GAMRS70 | Flexible arrivée CIP vers canne en S | CURA333417 | 2024 SD : Flexible HS | MC |  | U440 | 11U | 654 342,00 | 401769 | 0 | 1 | 0 |  |  | BIOMED_ULIS | GAMRS70Flexible arrivée CIP vers canne en SCURA3334172024 SD : Flexible HS11U
BATEX | Extérieurs bâtiments | CURA333418 | 2024 PREVENTEO LOCAL 8SS37 - Revoir stockage des matériels et des produits chimiques | MPC |  | U235BATU | 13U |  | 2024-06-05 | 0 | 1 | 0 |  |  | BIOMED_ULIS | BATEXExtérieurs bâtimentsCURA3334182024 PREVENTEO LOCAL 8SS37 - Revoir stockage des matériels et des produits chimiques13U
BATEX | Extérieurs bâtiments | CURA333419 | 2024 PREVENTEO Local 1SS07 - Démonter la douche de sécurité qui n'est plus utile dans ce local et bouchonner le réseau d'eau de ville. | MPC |  | U235BATU | 13U | 654 344,00 | 401769 | 0 | 1 | 0 |  |  | BIOMED_ULIS | BATEXExtérieurs bâtimentsCURA3334192024 PREVENTEO Local 1SS07 - Démonter la douche de sécurité qui n'est plus utile dans ce local et bouchonner le réseau d'eau de ville.13U
BAT01SS20 | Local serrurerie et menuiserie service bâtiment | CURA333420 | 2024 PREVENTEO finaliser la protection coupe-feu du local - trous a boucher - produits sur cables | MPC |  | U235BATU | 13U |  | 2024-06-05 | 0 | 1 | 0 |  |  | BIOMED_ULIS | BAT01SS20Local serrurerie et menuiserie service bâtimentCURA3334202024 PREVENTEO finaliser la protection coupe-feu du local - trous a boucher - produits sur cables13U
ADER143_070 | Cuve de Stockage | CURA333421 | Verrine mal connecté | MC |  | U421DEAE | 11U | 654 346,00 | 401769 | 0 | 1 | 0 |  |  | BIOMED_ULIS | ADER143_070Cuve de StockageCURA333421Verrine mal connecté11U
WWR02 | Cuve 15 000 litres effluents NEP | CURA333422 | PH bas | MC |  | U235WW | 11U | 654 347,00 | 401769 | 0 | 1 | 0 |  |  | BIOMED_ULIS | WWR02Cuve 15 000 litres effluents NEPCURA333422PH bas11U
BAT11PTA01 | Porte pvc automatique enroul. expédition | CURA333423 | PORTE A ENROULEMENT RAPIDE EFAFLEX | MPC |  | U400 | 13U | 654 348,00 | 401769 | 0 | 1 | 0 |  |  | BIOMED_ULIS | BAT11PTA01Porte pvc automatique enroul. expéditionCURA333423PORTE A ENROULEMENT RAPIDE EFAFLEX13U
ADEUF125 | Skid UF2 Alfa 1 | CURA333424 | Défaut 400V | MC |  | U421DEAE | 11U | 654 349,00 | 401769 | 0 | 1 | 0 |  |  | BIOMED_ULIS | ADEUF125Skid UF2 Alfa 1CURA333424Défaut 400V11U
IS1CHD01 | Chaudière vapeur PMS 12 bars 4,5 MWatts | CURA333425 | Niveau haut eau | MC |  | U222IS | 11U | 654 351,00 | 401769 | 0 | 1 | 0 |  |  | BIOMED_ULIS | IS1CHD01Chaudière vapeur PMS 12 bars 4,5 MWattsCURA333425Niveau haut eau11U
PW33 | Prod. Eau purifiée ORION n°3 | CURA333428 | Orion à l'arrêt | CON |  | U236PW | 11U | 654 354,00 | 401769 | 0 | 1 | 0 |  |  | BIOMED_ULIS | PW33Prod. Eau purifiée ORION n°3CURA333428Orion à l'arrêt11U
BAT01SS31 | Atelier broyage plasma | CURA333430 | Montant porte 1SS31 déformé | MC |  | U200BATP | 13U | 654 356,00 | 401769 | 0 | 1 | 0 |  |  | BIOMED_ULIS | BAT01SS31Atelier broyage plasmaCURA333430Montant porte 1SS31 déformé13U
BAT08PTA21 | Porte auto étanche PORTALP SAS 1SS55 | CURA333431 | Porte auto étanche PORTALP SAS 1SS55 HS | MC |  | U200BATP | 13U | 654 357,00 | 401769 | 0 | 1 | 0 |  |  | BIOMED_ULIS | BAT08PTA21Porte auto étanche PORTALP SAS 1SS55CURA333431Porte auto étanche PORTALP SAS 1SS55 HS13U
HNOPV407 | Vanne alim. cuve stockage HNOT01 | CURA333436 | Défaut position vanne fermée lors de du transfert | MC |  | U236NEP | 11U | 654 362,00 | 401769 | 0 | 1 | 0 |  |  | BIOMED_ULIS | HNOPV407Vanne alim. cuve stockage HNOT01CURA333436Défaut position vanne fermée lors de du transfert11U
WFISBD103 | Ss boucle PPI centrale pesée/prépa M.S. | CURA333438 | Défaut échangeur | MC |  | U236WFI | 11U | 654 366,00 | 401769 | 0 | 1 | 0 |  |  | BIOMED_ULIS | WFISBD103Ss boucle PPI centrale pesée/prépa M.S.CURA333438Défaut échangeur11U
NEP09ST09 | Sous-station NEP ADEAE | CURA333442 | Défaut communication ethernet | MC |  | U236NEP | 11U | 654 368,00 | 401769 | 0 | 1 | 0 |  |  | BIOMED_ULIS | NEP09ST09Sous-station NEP ADEAECURA333442Défaut communication ethernet11U
SHW400HV090 | Robinet à soupape | CURA333445 | Remplacement du joint sur la vanne | AME |  | U222SHW | 10U | 654 372,00 | 401769 | 0 | 1 | 0 |  |  | BIOMED_ULIS | SHW400HV090Robinet à soupapeCURA333445Remplacement du joint sur la vanne10U
RF14EVA02 | Evaporateur couloir cf n°13 - 40°C | CURA333446 | Dégivrage du caisson | SER |  | U222RF | 10U | 654 373,00 | 401769 | 0 | 1 | 0 |  |  | BIOMED_ULIS | RF14EVA02Evaporateur couloir cf n°13 - 40°CCURA333446Dégivrage du caisson10U
RF69/70 | Production Fluide Frigorigène pour GW5/6 | CURA333447 | Groupe laissé à l'arrêt suite microcoupure électrique | SER |  | U222GW | 10U | 654 374,00 | 401769 | 0 | 1 | 0 |  |  | BIOMED_ULIS | RF69/70Production Fluide Frigorigène pour GW5/6CURA333447Groupe laissé à l'arrêt suite microcoupure électrique10U
SHW400HV034 | Robinet à soupape | CURA333445 | Remplacement du joint sur la vanne | AME |  | U222SHW | 10U | 654 375,00 | 401769 | 0 | 1 | 0 |  |  | BIOMED_ULIS | SHW400HV034Robinet à soupapeCURA333445Remplacement du joint sur la vanne10U
SHW400HV042 | Robinet à soupape | CURA333445 | Remplacement du joint sur la vanne | AME |  | U222SHW | 10U | 654 376,00 | 401769 | 0 | 1 | 0 |  |  | BIOMED_ULIS | SHW400HV042Robinet à soupapeCURA333445Remplacement du joint sur la vanne10U
ALBR21 | Cuve ajustement UF2 | CURA333450 | Projet remplacement pesons | MC |  | U440 | 14U | 654 379,00 | 401769 | 0 | 1 | 0 |  |  | BIOMED_ULIS | ALBR21Cuve ajustement UF2CURA333450Projet remplacement pesons14U
TAMR149_001 | Cuve préparatoire tampons 2000L | CURA333458 | Défaut vanne GW0PV149_025 | MC |  | U421DEAE | 11U | 654 388,00 | 401769 | 0 | 1 | 0 |  |  | BIOMED_ULIS | TAMR149_001Cuve préparatoire tampons 2000LCURA333458Défaut vanne GW0PV149_02511U
GAMCT22 | Réacteur uf gamma | CURA333459 | Ouverture vanne fond de cuve pour vidange | MC |  | U441 | 11U | 654 389,00 | 401769 | 0 | 1 | 0 |  |  | BIOMED_ULIS | GAMCT22Réacteur uf gammaCURA333459Ouverture vanne fond de cuve pour vidange11U
ALBR08 | Réacteur UF albumine UF2 | CURA333460 | Demande de joint trou d'homme. | MC |  | U440 | 11U | 654 393,00 | 401769 | 0 | 1 | 0 |  |  | BIOMED_ULIS | ALBR08Réacteur UF albumine UF2CURA333460Demande de joint trou d'homme.11U
BAT08 | Bâtiment 8 de production | CURA333466 | Micro coupure électrique | MC |  | U200BATP | 11U | 654 401,00 | 401769 | 0 | 1 | 0 |  |  | BIOMED_ULIS | BAT08Bâtiment 8 de productionCURA333466Micro coupure électrique11U
ALBR006 | Réacteur n°6 fractionnement albumine | CURA333468 | Remplacement des pesons | AME |  | U440 | 14U | 654 404,00 | 401769 | 0 | 1 | 0 |  |  | BIOMED_ULIS | ALBR006Réacteur n°6 fractionnement albumineCURA333468Remplacement des pesons14U
GW13CMT001 | T° entrée RF52HEX01 | CURA333471 | Modification seuil hi | AME |  | U222GW | 12U | 654 408,00 | 401769 | 0 | 1 | 0 |  |  | BIOMED_ULIS | GW13CMT001T° entrée RF52HEX01CURA333471Modification seuil hi12U
PLASURG02 | Surgélateur à Azote Silversas | CURA333472 | Alarme manque oxygène niveau 1 | MC |  | U410 | 15U | 654 409,00 | 401769 | 0 | 1 | 0 |  |  | BIOMED_ULIS | PLASURG02Surgélateur à Azote SilversasCURA333472Alarme manque oxygène niveau 115U
ADER143_070 | Cuve de Stockage | CURA333474 | Verrine verte cuve ADER 143 HS | MC |  | U421DEAE | 11U | 654 411,00 | 401769 | 0 | 1 | 0 |  |  | BIOMED_ULIS | ADER143_070Cuve de StockageCURA333474Verrine verte cuve ADER 143 HS11U
PLAOUT02 | Chariot de démontage des bols de centri. | CURA333475 | Frein du chariot centri cassé | MC |  | U410 | 11U | 654 412,00 | 401769 | 0 | 1 | 0 |  |  | BIOMED_ULIS | PLAOUT02Chariot de démontage des bols de centri.CURA333475Frein du chariot centri cassé11U
GAMR43 | Réacteur 15m3 n°43 | CURA333476 | Eclairage du hublot ( visualisation intérieur du réacteur) ne fonctionne pas | MC |  | U441 | 11U |  | 2024-06-05 | 0 | 1 | 0 |  |  | BIOMED_ULIS | GAMR43Réacteur 15m3 n°43CURA333476Eclairage du hublot ( visualisation intérieur du réacteur) ne fonctionne pas11U
WFISBD53 | Sous boucle de distribution WFI 20°C B4 | CURA333478 | Appel du producteur | CON |  | U236WFI | 11U | 654 415,00 | 401769 | 0 | 1 | 0 |  |  | BIOMED_ULIS | WFISBD53Sous boucle de distribution WFI 20°C B4CURA333478Appel du producteur11U
PLACENTRI | Equipements centrifugation plasma | CURA333479 | Remplacement boitier de raccordement | AME |  | U410 | 11U |  | 2024-06-06 | 0 | 1 | 0 |  |  | BIOMED_ULIS | PLACENTRIEquipements centrifugation plasmaCURA333479Remplacement boitier de raccordement11U
GTCAPPLI2 | Application supervision Monitoring | CURA333480 | Modification de zone / suppression de capteurs | AME |  | U235GTC | 12U | 654 417,00 | 401769 | 0 | 1 | 0 |  |  | BIOMED_ULIS | GTCAPPLI2Application supervision MonitoringCURA333480Modification de zone / suppression de capteurs12U
AC08CT08 | Caisson de trait. d'air zone décong. B8 | CURA333481 | Modification évacuation condensat | AME |  | U222AC | 10U | 654 419,00 | 401769 | 0 | 1 | 0 |  |  | BIOMED_ULIS | AC08CT08Caisson de trait. d'air zone décong. B8CURA333481Modification évacuation condensat10U
AC13CT13 | Caisson de trait. air cryosas B8 | CURA333482 | Modification évacuation condensat | AME |  | U222AC | 10U | 654 420,00 | 401769 | 0 | 1 | 0 |  |  | BIOMED_ULIS | AC13CT13Caisson de trait. air cryosas B8CURA333482Modification évacuation condensat10U
AC17CT17 | CTA Process extention B8 20 000m3/h ( En terrasse ) | CURA333483 | Modification évacuation condensat | AME |  | U222AC | 10U | 654 421,00 | 401769 | 0 | 1 | 0 |  |  | BIOMED_ULIS | AC17CT17CTA Process extention B8 20 000m3/h ( En terrasse )CURA333483Modification évacuation condensat10U
GAMCT23 | Cuve mobile uf gamma | CURA333484 | Disjonction moteur | MC |  | U441 | 11U | 654 422,00 | 401769 | 0 | 1 | 0 |  |  | BIOMED_ULIS | GAMCT23Cuve mobile uf gammaCURA333484Disjonction moteur11U
ADEUF122 | Skid ultrafiltration Fac IX ou Kanokad | CURA333485 | Remplacement variateurs suite multiple disjonction 400V | MC |  | U421DEAE | 11U | 654 423,00 | 401769 | 0 | 1 | 0 |  |  | BIOMED_ULIS | ADEUF122Skid ultrafiltration Fac IX ou KanokadCURA333485Remplacement variateurs suite multiple disjonction 400V11U
COMMAL02 | Machine à laver n° 6T090131 | CURA333490 | Disjonction | MC |  | U411 | 11U | 654 428,00 | 401769 | 0 | 1 | 0 |  |  | BIOMED_ULIS | COMMAL02Machine à laver n° 6T090131CURA333490Disjonction11U
GAMR41 | Réacteur de fractionnement 15 000 litres n°41 | CURA333491 | RAZ pesons | MC |  | U441 | 11U | 654 429,00 | 401769 | 0 | 1 | 0 |  |  | BIOMED_ULIS | GAMR41Réacteur de fractionnement 15 000 litres n°41CURA333491RAZ pesons11U
NEP07ST07 | Station NEP laverie Gamma | CURA333492 | Défaut débit haut | MC |  | U236NEP | 11U | 654 430,00 | 401769 | 0 | 1 | 0 |  |  | BIOMED_ULIS | NEP07ST07Station NEP laverie GammaCURA333492Défaut débit haut11U
BAT01SS41 | Sas sortie déchets décongélation | CURA333493 | La porte automatique ne s'ouvre qu'a moitié | MC |  | U200BATP | 11U | 654 431,00 | 401769 | 0 | 1 | 0 |  |  | BIOMED_ULIS | BAT01SS41Sas sortie déchets décongélationCURA333493La porte automatique ne s'ouvre qu'a moitié11U
PLAOUT03 | Table de découpe | CURA333494 | Réparation | MC |  | U410 | 11U | 654 433,00 | 401769 | 0 | 1 | 0 |  |  | BIOMED_ULIS | PLAOUT03Table de découpeCURA333494Réparation11U
DWF13 | Filtre 2 amont surpresseur DW NEP | CURA333497 | Remplacement Filtre 10µm | CON |  | U222DW | 11U | 654 437,00 | 401769 | 0 | 1 | 0 |  |  | BIOMED_ULIS | DWF13Filtre 2 amont surpresseur DW NEPCURA333497Remplacement Filtre 10µm11U
ALBR004 | Réacteur n°4 fractionnement albumine | CURA333498 | Défaut caloporteur | MC |  | U440 | 11U | 654 438,00 | 401769 | 0 | 1 | 0 |  |  | BIOMED_ULIS | ALBR004Réacteur n°4 fractionnement albumineCURA333498Défaut caloporteur11U
BAT0103 | Bâtiment 1 laboratoires de contrôle | CURA333501 | 2024 SD Porte à retirer | MC |  | U441 | 13U | 654 444,00 | 401769 | 0 | 1 | 0 |  |  | BIOMED_ULIS | BAT0103Bâtiment 1 laboratoires de contrôleCURA3335012024 SD Porte à retirer13U
SHW400HV050 | Robinet à soupape | CURA333445 | Remplacement du joint sur la vanne | AME |  | U222SHW | 10U | 654 446,00 | 401769 | 0 | 1 | 0 |  |  | BIOMED_ULIS | SHW400HV050Robinet à soupapeCURA333445Remplacement du joint sur la vanne10U
MGGEQUIP | Equipements spécif. magasin général | CURA333511 | Roues bloquées sur rolls | MC |  | U168 | 13U | 654 457,00 | 401769 | 0 | 1 | 0 |  |  | BIOMED_ULIS | MGGEQUIPEquipements spécif. magasin généralCURA333511Roues bloquées sur rolls13U
GW2HGV08 | Robinet de réglage DE3HEX22 Centri GAMMA | CURA333514 | Mesure débit sur vanne TA | DIAG |  | U222GW | 10U | 654 458,00 | 401769 | 0 | 1 | 0 |  |  | BIOMED_ULIS | GW2HGV08Robinet de réglage DE3HEX22 Centri GAMMACURA333514Mesure débit sur vanne TA10U
DCGCONV01 | Convoyeur SAS Déchets | CURA333536 | Défaut convoyeur | MC |  | U411 | 11U | 654 464,00 | 401769 | 0 | 1 | 0 |  |  | BIOMED_ULIS | DCGCONV01Convoyeur SAS DéchetsCURA333536Défaut convoyeur11U
PNEUBD01 | Réseau de transport par tube pneumatique | CURA333537 | Cartouche bloquée | MC |  | U441 | 11U | 654 465,00 | 401769 | 0 | 1 | 0 |  |  | BIOMED_ULIS | PNEUBD01Réseau de transport par tube pneumatiqueCURA333537Cartouche bloquée11U
WFISBD103 | Ss boucle PPI centrale pesée/prépa M.S. | CURA333538 | Défaut débit haut | MC |  | U236WFI | 11U | 654 467,00 | 401769 | 0 | 1 | 0 |  |  | BIOMED_ULIS | WFISBD103Ss boucle PPI centrale pesée/prépa M.S.CURA333538Défaut débit haut11U
NEP05ST05 | Station NEP laverie Albumine | CURA333540 | Défaut niveau NEPLSHH01 | MC |  | U236NEP | 11U | 654 474,00 | 401769 | 0 | 1 | 0 |  |  | BIOMED_ULIS | NEP05ST05Station NEP laverie AlbumineCURA333540Défaut niveau NEPLSHH0111U
GAMR42 | Réacteur 15m3 n°42 | CURA333541 | Demande de RAZ pezon | MC |  | U441 | 11U | 654 654,00 | 401769 | 0 | 1 | 0 |  |  | BIOMED_ULIS | GAMR42Réacteur 15m3 n°42CURA333541Demande de RAZ pezon11U
GW5/6/7 | Production distri. eau glycolée +20°C | CURA333542 | Etude de supportage pour free-cooling - plan climat énergie | PRO |  | U222GW | 10U | 654 655,00 | 401769 | 0 | 1 | 0 |  |  | BIOMED_ULIS | GW5/6/7Production distri. eau glycolée +20°CCURA333542Etude de supportage pour free-cooling - plan climat énergie10U
GAMR42 | Réacteur 15m3 n°42 | CURA333545 | Forçage propre canal haut réacteur | CON |  | U441 | 12U | 654 657,00 | 401769 | 0 | 1 | 0 |  |  | BIOMED_ULIS | GAMR42Réacteur 15m3 n°42CURA333545Forçage propre canal haut réacteur12U
RF10EVA05 | Evaporateur chambre froide CRDCF1255 | CURA333548 | Fuite de fluide frigorigéne sur la batterie | SER |  | U222RF | 10U | 654 662,00 | 401769 | 0 | 1 | 0 |  |  | BIOMED_ULIS | RF10EVA05Evaporateur chambre froide CRDCF1255CURA333548Fuite de fluide frigorigéne sur la batterie10U
EXSCBCF1161 | Chambre froide 1161 +5°C | CURA333549 | Enlèvement sonde de température et hygrométrie de la pièce | MC |  | U633 | 10U | 654 663,00 | 401769 | 0 | 1 | 0 |  |  | BIOTECH_ULIS | EXSCBCF1161Chambre froide 1161 +5°CCURA333549Enlèvement sonde de température et hygrométrie de la pièce10U
BAT24CMT100 | TEMPERATURE LOCAL HT GE | CURA333565 | Changement de seuil hi | AME |  | U222ELE | 12U | 654 722,00 | 401769 | 0 | 1 | 0 |  |  | BIOMED_ULIS | BAT24CMT100TEMPERATURE LOCAL HT GECURA333565Changement de seuil hi12U
WFISBD103 | Ss boucle PPI centrale pesée/prépa M.S. | CURA333575 | Défauts température haute | MC |  | U236WFI | 11U | 654 734,00 | 401769 | 0 | 1 | 0 |  |  | BIOMED_ULIS | WFISBD103Ss boucle PPI centrale pesée/prépa M.S.CURA333575Défauts température haute11U
GAMR009 | Réacteur n°09 fractionnement gamma | CURA333576 | Raz peson | MC |  | U441 | 11U | 654 736,00 | 401769 | 0 | 1 | 0 |  |  | BIOMED_ULIS | GAMR009Réacteur n°09 fractionnement gammaCURA333576Raz peson11U
BAT08SS60 | ZONE C STOCKAGE | CURA333578 | Porte HS | MC |  | U200BATP | 11U | 654 738,00 | 401769 | 0 | 1 | 0 |  |  | BIOMED_ULIS | BAT08SS60ZONE C STOCKAGECURA333578Porte HS11U
ALBFP06 | Filtre-presse albumine T I+II+III | CURA333579 | Défaut de purge | MC |  | U440 | 11U | 654 739,00 | 401769 | 0 | 1 | 0 |  |  | BIOMED_ULIS | ALBFP06Filtre-presse albumine T I+II+IIICURA333579Défaut de purge11U
BAT08PTA80 | Porte à enroulement | CURA333580 | Ouverture impossible | MC |  | U200BATP | 11U | 654 740,00 | 401769 | 0 | 1 | 0 |  |  | BIOMED_ULIS | BAT08PTA80Porte à enroulementCURA333580Ouverture impossible11U
ALBR006 | Réacteur n°6 fractionnement albumine | CURA333582 | Raz peson | MC |  | U440 | 11U | 654 743,00 | 401769 | 0 | 1 | 0 |  |  | BIOMED_ULIS | ALBR006Réacteur n°6 fractionnement albumineCURA333582Raz peson11U
ALBR006 | Réacteur n°6 fractionnement albumine | CURA333583 | Disque de rupture hs | MC |  | U440 | 11U | 654 744,00 | 401769 | 0 | 1 | 0 |  |  | BIOMED_ULIS | ALBR006Réacteur n°6 fractionnement albumineCURA333583Disque de rupture hs11U
MGGCONG19 | Congélateur GRAM n°11005925 (-22°C) | CURA333584 | Alarme GTC | MC |  | U168 | 11U | 654 745,00 | 401769 | 0 | 1 | 0 |  |  | BIOMED_ULIS | MGGCONG19Congélateur GRAM n°11005925 (-22°C)CURA333584Alarme GTC11U
ALBFP06 | Filtre-presse albumine T I+II+III | CURA333585 | En defaut | MC |  | U440 | 11U | 654 746,00 | 401769 | 0 | 1 | 0 |  |  | BIOMED_ULIS | ALBFP06Filtre-presse albumine T I+II+IIICURA333585En defaut11U
ALBFP05 | Filtre presse temps IV | CURA333586 | En defaut | MC |  | U440 | 11U | 654 747,00 | 401769 | 0 | 1 | 0 |  |  | BIOMED_ULIS | ALBFP05Filtre presse temps IVCURA333586En defaut11U
APMELEV01 | Table élévatrice Atelier Prépa. Mat. | CURA333587 | Monte charge en défaut | MCU |  | U408PMML | 11U | 654 748,00 | 401769 | 0 | 1 | 0 |  |  | ULIS | APMELEV01Table élévatrice Atelier Prépa. Mat.CURA333587Monte charge en défaut11U
BAT08ASC01 | Monte-charge B8 Nord | CURA333588 | Problème de fermeture porte monte charge | MC |  | U200BATP | 11U | 654 749,00 | 401769 | 0 | 1 | 0 |  |  | BIOMED_ULIS | BAT08ASC01Monte-charge B8 NordCURA333588Problème de fermeture porte monte charge11U
GAMCP22 | Disperseur Fibri TI | CURA333589 | Perte collier corps disperseur | MCU |  | U441 | 11U |  | 2024-06-09 | 0 | 1 | 0 |  |  | BIOMED_ULIS | GAMCP22Disperseur Fibri TICURA333589Perte collier corps disperseur11U
NEP06ST06 | Station NEP réacteurs Gamma | CURA333590 | Défaut de conductivité durant l'étape d'acide | MC |  | U236NEP | 11U | 654 751,00 | 401769 | 0 | 1 | 0 |  |  | BIOMED_ULIS | NEP06ST06Station NEP réacteurs GammaCURA333590Défaut de conductivité durant l'étape d'acide11U
PLAPLC01 | Station automate centrifugation plasma | CURA333594 | Changements états sanitaires suite à rinçage | CON |  | U410 | 11U | 654 755,00 | 401769 | 0 | 1 | 0 |  |  | BIOMED_ULIS | PLAPLC01Station automate centrifugation plasmaCURA333594Changements états sanitaires suite à rinçage11U
GAMBOL964 | Bol de centri BKA45 n°964 | CURA333596 | Nettoyage double enveloppe | MC |  | U441 | 11U | 654 757,00 | 401769 | 0 | 1 | 0 |  |  | BIOMED_ULIS | GAMBOL964Bol de centri BKA45 n°964CURA333596Nettoyage double enveloppe11U
GAMBOL287 | Bol de centri BKA45 n°287 | CURA333597 | Nettoyage double enveloppe | MC |  | U441 | 11U | 654 758,00 | 401769 | 0 | 1 | 0 |  |  | BIOMED_ULIS | GAMBOL287Bol de centri BKA45 n°287CURA333597Nettoyage double enveloppe11U
AC27 | Air climatisé couloirs production rdc b8 | CURA333598 | Alarme gtc AC27CTA27 | MC |  | U222AC | 11U | 654 759,00 | 401769 | 0 | 1 | 0 |  |  | BIOMED_ULIS | AC27Air climatisé couloirs production rdc b8CURA333598Alarme gtc AC27CTA2711U
NEP06ST06 | Station NEP réacteurs Gamma | CURA333599 | Raz peson | MC |  | U236NEP | 11U | 654 760,00 | 401769 | 0 | 1 | 0 |  |  | BIOMED_ULIS | NEP06ST06Station NEP réacteurs GammaCURA333599Raz peson11U
IS1CHD01 | Chaudière vapeur PMS 12 bars 4,5 MWatts | CURA333600 | Defaut niveau haut | MC |  | U222IS | 11U | 654 761,00 | 401769 | 0 | 1 | 0 |  |  | BIOMED_ULIS | IS1CHD01Chaudière vapeur PMS 12 bars 4,5 MWattsCURA333600Defaut niveau haut11U
GAMR42 | Réacteur 15m3 n°42 | CURA333604 | Bit proteine | CON |  | U441 | 11U | 654 765,00 | 401769 | 0 | 1 | 0 |  |  | BIOMED_ULIS | GAMR42Réacteur 15m3 n°42CURA333604Bit proteine11U
GW0BRS124_090 | Flexible raccordement GWOB | CURA333606 | 2024 SD Procéder à la réparation ou au remplacement de la bague de cerclage du flexible de raccordement GW0B | MC |  | U421DEAE | 11U |  | 2024-06-09 | 0 | 1 | 0 |  |  | BIOMED_ULIS | GW0BRS124_090Flexible raccordement GWOBCURA3336062024 SD Procéder à la réparation ou au remplacement de la bague de cerclage du flexible de raccordement GW0B11U
AC405CT405 | Caisson de traitement d'air Circulation Classe C | CURA333622 | Défaut pressostat filtre F9 reprise | MC |  | U222AC | 10U |  | 2024-06-10 | 0 | 1 | 0 |  |  | BIOMED_ULIS | AC405CT405Caisson de traitement d'air Circulation Classe CCURA333622Défaut pressostat filtre F9 reprise10U
BAT04UDEC | Bâtiment 4 atelier UDECNEW | CURA333624 | SD 2024 : Porte IS B4 plenum 1er étage bloquée | MC |  | U200BATP | 13U | 654 794,00 | 401769 | 0 | 1 | 0 |  |  | BIOMED_ULIS | BAT04UDECBâtiment 4 atelier UDECNEWCURA333624SD 2024 : Porte IS B4 plenum 1er étage bloquée13U
BAT0101 | Bâtiment 1 1étage | CURA333626 | Travaux local 1161 | MC |  | U235BATU | 13U | 654 796,00 | 401769 | 0 | 1 | 0 |  |  | BIOMED_ULIS | BAT0101Bâtiment 1 1étageCURA333626Travaux local 116113U
BAT04UDEC | Bâtiment 4 atelier UDECNEW | CURA333629 | Remise en état porte accès escalier tous étage | MC |  | U200BATP | 13U | 654 799,00 | 401769 | 0 | 1 | 0 |  |  | BIOMED_ULIS | BAT04UDECBâtiment 4 atelier UDECNEWCURA333629Remise en état porte accès escalier tous étage13U
BCHSPC08 | Spectrophotomètre UV Cary 60 | CURA333632 | Maintenance curative avant et après démontage passeur | MC |  | U624UAP | 22U |  | 2024-06-10 | 0 | 1 | 0 |  |  | BIOMED_ULIS | BCHSPC08Spectrophotomètre UV Cary 60CURA333632Maintenance curative avant et après démontage passeur22U
GAMPAL06 | Palan sur monorail centri. gamma | CURA333636 | 2024 SD : Crochet palan hs | MC |  | U440LEV | 11U | 654 807,00 | 401769 | 0 | 1 | 0 |  |  | BIOMED_ULIS | GAMPAL06Palan sur monorail centri. gammaCURA3336362024 SD : Crochet palan hs11U
ADEUF124 | Skid UF1 Alfa1&2 | CURA333637 | Raccord staubly abimés risque de coupure | MC |  | U421DEAE | 11U | 654 808,00 | 401769 | 0 | 1 | 0 |  |  | BIOMED_ULIS | ADEUF124Skid UF1 Alfa1&2CURA333637Raccord staubly abimés risque de coupure11U
ADECMW003 | Balance mettler 600kg/100g n°3168951 | CURA333648 | Remplacement vérins | MC |  | U421DEAE | 14U |  | 2024-06-10 | 0 | 1 | 0 |  |  | BIOMED_ULIS | ADECMW003Balance mettler 600kg/100g n°3168951CURA333648Remplacement vérins14U
MGGCMW18 | Tanspalette peseur K-P7 n°77933 1100Kg/2200Kg 0.2Kg/0.5Kg | CURA333650 | Dépannage transpalette peseur MGGCMW18 | MC |  | U168 | 14U |  | 2024-06-10 | 0 | 1 | 0 |  |  | BIOMED_ULIS | MGGCMW18Tanspalette peseur K-P7 n°77933 1100Kg/2200Kg 0.2Kg/0.5KgCURA333650Dépannage transpalette peseur MGGCMW1814U
BATUSINE | Bâtiments communs | CURA333666 | Fourniture élèment de sécurité AT | SER |  | U222ELE | 10U | 654 857,00 | 401769 | 0 | 1 | 0 |  |  | BIOMED_ULIS | BATUSINEBâtiments communsCURA333666Fourniture élèment de sécurité AT10U
GAMEQUIP | Equipements communs gamma | CURA333687 | Flexible | MC |  | U441 | 11U |  | 2024-06-10 | 0 | 1 | 0 |  |  | BIOMED_ULIS | GAMEQUIPEquipements communs gammaCURA333687Flexible11U
PWCMOZ100 | Mesure O3 par échantillonage BD03 | CURA333690 | Mesure ozone haut | MC |  | U236PW | 11U | 654 887,00 | 401769 | 0 | 1 | 0 |  |  | BIOMED_ULIS | PWCMOZ100Mesure O3 par échantillonage BD03CURA333690Mesure ozone haut11U
MGGCONG02 | Congélateur - 80°C | CURA333691 | Prise en compte alarme | MC |  | U168 | 11U |  | 2024-06-10 | 0 | 1 | 0 |  |  | BIOMED_ULIS | MGGCONG02Congélateur - 80°CCURA333691Prise en compte alarme11U
WFISBD310 | Système stockage WFI ADEAE | CURA333692 | Niveau inquiétant sur cuve (niveau inférieur à 65%) | MC |  | U236WFI | 11U | 654 889,00 | 401769 | 0 | 1 | 0 |  |  | BIOMED_ULIS | WFISBD310Système stockage WFI ADEAECURA333692Niveau inquiétant sur cuve (niveau inférieur à 65%)11U
NEP04ST04 | Station NEP réacteurs + UF Albumine | CURA333696 | Défaut manque solution lavage HNO | MC |  | U236NEP | 11U | 654 894,00 | 401769 | 0 | 1 | 0 |  |  | BIOMED_ULIS | NEP04ST04Station NEP réacteurs + UF AlbumineCURA333696Défaut manque solution lavage HNO11U
GW34 | Prod. / distrib. Eau glacée +7°C | CURA333697 | Défaut disjonction GW34CP10 | MC |  | U222SHW | 11U | 654 895,00 | 401769 | 0 | 1 | 0 |  |  | BIOMED_ULIS | GW34Prod. / distrib. Eau glacée +7°CCURA333697Défaut disjonction GW34CP1011U
PLAGER04 | Gerbeur élec. n°4 découpe poches | CURA333699 | AT 2024 Reflection peinture transpalette | MC |  | U440LEV | 15U |  | 2024-06-07 | 0 | 1 | 0 |  |  | BIOMED_ULIS | PLAGER04Gerbeur élec. n°4 découpe pochesCURA333699AT 2024 Reflection peinture transpalette15U
BAT11MGG | Bâtiment 11 partie magasin général | CURA333700 | Inhibition alarmes sur 4 congélateurs | MC |  | U200BATP | 12U | 654 899,00 | 401769 | 0 | 1 | 0 |  |  | BIOMED_ULIS | BAT11MGGBâtiment 11 partie magasin généralCURA333700Inhibition alarmes sur 4 congélateurs12U
BAT0103 | Bâtiment 1 laboratoires de contrôle | CURA333701 | Demande d'ajout d'une paillasse en 1342 avec évier et alimentation en eau déminéralisée | MC |  | S244 | 21U |  | 2024-06-10 | 0 | 1 | 0 |  |  | BIOMED_ULIS | BAT0103Bâtiment 1 laboratoires de contrôleCURA333701Demande d'ajout d'une paillasse en 1342 avec évier et alimentation en eau déminéralisée21U
GAMR007 | Réacteur n°07 fractionnement gamma | CURA333703 | Raz peson | MC |  | U441 | 11U | 654 902,00 | 401769 | 0 | 1 | 0 |  |  | BIOMED_ULIS | GAMR007Réacteur n°07 fractionnement gammaCURA333703Raz peson11U
CQBFL03 | Poste de Sécurité Microbiologique | U_LABO000019 | Qualification initiale | MC | DEF | U633 | 71U | 658 332,00 | 401769 | 0 | 1 | 0 |  |  | BIOTECH_ULIS | CQBFL03Poste de Sécurité MicrobiologiqueU_LABO000019Qualification initiale71U
CQBFL03 | Poste de Sécurité Microbiologique | U_LABO000006 | Qualification périodique | MPS | QUAL | U633 | 71U |  | 2024-06-11 | 3 | 1 | 0 | 335 | 0 | BIOTECH_ULIS | CQBFL03Poste de Sécurité MicrobiologiqueU_LABO000006Qualification périodique71U335
CQBFL03 | Poste de Sécurité Microbiologique | U_LABO000005 | Maintenance préventive | MPS | DEF | U633 | 71U |  | 2029-06-11 | 3 | 1 | 0 | 5 | 3 | BIOTECH_ULIS | CQBFL03Poste de Sécurité MicrobiologiqueU_LABO000005Maintenance préventive71U5
ALBR006 | Réacteur n°6 fractionnement albumine | CURA333726 | Fourniture filtre évent | MC |  | U440 | 11U | 654 911,00 | 401769 | 0 | 1 | 0 |  |  | BIOMED_ULIS | ALBR006Réacteur n°6 fractionnement albumineCURA333726Fourniture filtre évent11U
BAT08RC201 | Atelier réacteurs de fractionnement | CURA333727 | SD 2024 : roue chariot pompe desserré | MPC |  | U200BATP | 13U | 654 912,00 | 401769 | 0 | 1 | 0 |  |  | BIOMED_ULIS | BAT08RC201Atelier réacteurs de fractionnementCURA333727SD 2024 : roue chariot pompe desserré13U
GAMLAV02 | Melangeur | CURA333734 | Fuite sur mélangeur AMPHOSEPT laverie 8RC106 | MC |  | U441 | 15U | 654 923,00 | 401769 | 0 | 1 | 0 |  |  | BIOMED_ULIS | GAMLAV02MelangeurCURA333734Fuite sur mélangeur AMPHOSEPT laverie 8RC10615U
CQBC03 | Centrifugeuse de paillasse n°5428NG541161 | U_LABO000019 | Qualification initiale | MC | DEF | U633 | 71U |  | 2024-06-11 | 0 | 1 | 0 |  |  | BIOTECH_ULIS | CQBC03Centrifugeuse de paillasse n°5428NG541161U_LABO000019Qualification initiale71U
CQBC03 | Centrifugeuse de paillasse n°5428NG541161 | U_LABO000014 | Maintenance + Qualification | MPS | QUAL | U633 | 71U |  | 2025-06-11 | 3 | 1 | 0 | 365 | 0 | BIOTECH_ULIS | CQBC03Centrifugeuse de paillasse n°5428NG541161U_LABO000014Maintenance + Qualification71U365
BAT10 | Bâtiment 10 Ateliers et bureaux Services Techniques | CURA333762 | 2024 outillage | AME |  | U235BATU | 13U | 655 820,00 | 401769 | 0 | 1 | 0 |  |  | BIOMED_ULIS | BAT10Bâtiment 10 Ateliers et bureaux Services TechniquesCURA3337622024 outillage13U
ALBR001 | Réacteur n°1 fractionnement albumine | CURA333765 | Probleme froid | MC |  | U440 | 11U | 655 823,00 | 401769 | 0 | 1 | 0 |  |  | BIOMED_ULIS | ALBR001Réacteur n°1 fractionnement albumineCURA333765Probleme froid11U
MGPCF13 | Chambre froide n°13 couloir -40°C | CURA333766 | Défaut température | MC |  | U406 | 11U | 655 824,00 | 401769 | 0 | 1 | 0 |  |  | BIOMED_ULIS | MGPCF13Chambre froide n°13 couloir -40°CCURA333766Défaut température11U
WFISBD101 | S. boucle eau PPI décongélation plasma | CURA333768 | Fuite vanne manuelle arrivée | MC |  | U236WFI | 11U | 655 826,00 | 401769 | 0 | 1 | 0 |  |  | BIOMED_ULIS | WFISBD101S. boucle eau PPI décongélation plasmaCURA333768Fuite vanne manuelle arrivée11U
WFISBD105 | Ss boucle FP T I+II+III et laverie 8RC71 | CURA333769 | Forçage température de distribution | MC |  | U236WFI | 11U | 655 827,00 | 401769 | 0 | 1 | 0 |  |  | BIOMED_ULIS | WFISBD105Ss boucle FP T I+II+III et laverie 8RC71CURA333769Forçage température de distribution11U
IS1CHD01 | Chaudière vapeur PMS 12 bars 4,5 MWatts | CURA333771 | Niveau haut | MC |  | U222IS | 11U | 655 829,00 | 401769 | 0 | 1 | 0 |  |  | BIOMED_ULIS | IS1CHD01Chaudière vapeur PMS 12 bars 4,5 MWattsCURA333771Niveau haut11U
BAT08 | Bâtiment 8 de production | CURA333772 | Cadenas producteur | MCU |  | U200BATP | 11U | 655 830,00 | 401769 | 0 | 1 | 0 |  |  | BIOMED_ULIS | BAT08Bâtiment 8 de productionCURA333772Cadenas producteur11U
RF14RHC02 | Moto compresseur n°2 circuit n°4 -40°C | CURA333785 | Défaut pression d'huile basse | SER |  | U222RF | 10U |  | 2024-06-12 | 0 | 1 | 0 |  |  | BIOMED_ULIS | RF14RHC02Moto compresseur n°2 circuit n°4 -40°CCURA333785Défaut pression d'huile basse10U
GAMR43 | Réacteur 15m3 n°43 | CURA333799 | Raz peson | CON |  | U441 | 11U | 655 887,00 | 401769 | 0 | 1 | 0 |  |  | BIOMED_ULIS | GAMR43Réacteur 15m3 n°43CURA333799Raz peson11U
ADEPV112_009 | Vanne à membrane auto sortie filtre | CURA333800 | Fuite | MC |  | U421DEAE | 11U | 655 888,00 | 401769 | 0 | 1 | 0 |  |  | BIOMED_ULIS | ADEPV112_009Vanne à membrane auto sortie filtreCURA333800Fuite11U
GAMCENTRI | Equipements atelier centrifugation gamma | CURA333820 | Investigation prise en glace GAMC22 lot fibri | MC |  | U441 | 11U |  | 2024-06-12 | 0 | 1 | 0 |  |  | BIOMED_ULIS | GAMCENTRIEquipements atelier centrifugation gammaCURA333820Investigation prise en glace GAMC22 lot fibri11U
MGPTRP07 | Transpalette électrique | CURA333821 | Remplacement kit courroie et charbon | MC |  | U406 | 15U | 655 912,00 | 401769 | 0 | 1 | 0 |  |  | BIOMED_ULIS | MGPTRP07Transpalette électriqueCURA333821Remplacement kit courroie et charbon15U
SGTRA05 | Tracteur pour les déchets | CURA333822 | Feu à éclat HS | MC |  | U130 | 15U | 655 913,00 | 401769 | 0 | 1 | 0 |  |  | BIOMED_ULIS | SGTRA05Tracteur pour les déchetsCURA333822Feu à éclat HS15U
MGGEQUIP | Equipements spécif. magasin général | CURA333823 | Câble chargeur écrasé | MC |  | U168 | 15U |  | 2024-06-11 | 0 | 1 | 0 |  |  | BIOMED_ULIS | MGGEQUIPEquipements spécif. magasin généralCURA333823Câble chargeur écrasé15U
BAT08PTA58 | Porte coulis. Prepa zone C/ sas mal D 02 | CURA333827 | Porte bloqué ouverte | MPC |  | U200BATP | 13U | 655 919,00 | 401769 | 0 | 1 | 0 |  |  | BIOMED_ULIS | BAT08PTA58Porte coulis. Prepa zone C/ sas mal D 02CURA333827Porte bloqué ouverte13U
INDUSAPPLI25 | Application supervision skid 112 | CURA333831 | Remplacement de l'écran tactile défectueux | MC |  | U200 | 12U | 655 921,00 | 401769 | 0 | 1 | 0 |  |  | BIOMED_ULIS | INDUSAPPLI25Application supervision skid 112CURA333831Remplacement de l'écran tactile défectueux12U
COMBOL07 | Bol BKI n°1736-451 | CURA333832 | Sorti du bol | MC |  | U411 | 11U | 655 922,00 | 401769 | 0 | 1 | 0 |  |  | BIOMED_ULIS | COMBOL07Bol BKI n°1736-451CURA333832Sorti du bol11U
CTAPROD | Centrales de traitement d'air de la production Biomédicament | CURA333838 | Passage commande Contrat maintenance AT et AP CTA | MPS |  | DEF | 10U | 655 928,00 | 401769 | 0 | 1 | 0 |  |  | BIOMED_ULIS | CTAPRODCentrales de traitement d'air de la production BiomédicamentCURA333838Passage commande Contrat maintenance AT et AP CTA10U
APMF01 | FILTRE TRES HAUTE EFFICACITE H14 | CURA333839 | Remplacement filtre HEPA | MPS |  | U222AC | 10U | 655 929,00 | 401769 | 0 | 1 | 0 |  |  | BIOMED_ULIS | APMF01FILTRE TRES HAUTE EFFICACITE H14CURA333839Remplacement filtre HEPA10U
ALBCMQ21 | Comptage rejets filtrats UF2 | CURA333840 | Défaut échangeur + comptage | MC |  | U236WFI | 11U | 655 931,00 | 401769 | 0 | 1 | 0 |  |  | BIOMED_ULIS | ALBCMQ21Comptage rejets filtrats UF2CURA333840Défaut échangeur + comptage11U
PLACONG02 | Congélateur pâte Cryo | CURA333843 | Prise en compte alarme | MC |  | U410 | 11U | 655 934,00 | 401769 | 0 | 1 | 0 |  |  | BIOMED_ULIS | PLACONG02Congélateur pâte CryoCURA333843Prise en compte alarme11U
GAMR41 | Réacteur de fractionnement 15 000 litres n°41 | CURA333844 | RAZ + Bit protéines | MC |  | U441 | 11U | 655 935,00 | 401769 | 0 | 1 | 0 |  |  | BIOMED_ULIS | GAMR41Réacteur de fractionnement 15 000 litres n°41CURA333844RAZ + Bit protéines11U
ADEUF123 | Skid UFAlbumine | CURA333845 | Défaut écran | MC |  | U421DEAE | 11U |  | 2024-06-13 | 0 | 1 | 0 |  |  | BIOMED_ULIS | ADEUF123Skid UFAlbumineCURA333845Défaut écran11U
BAT08PTA28 | Porte auto coulis. FERMOD 8RC52/8RC226 | CURA333846 | Porte BAT08PTA28 hors service | MC |  | U200BATP | 13U | 655 937,00 | 401769 | 0 | 1 | 0 |  |  | BIOMED_ULIS | BAT08PTA28Porte auto coulis. FERMOD 8RC52/8RC226CURA333846Porte BAT08PTA28 hors service13U
BAT08RC106 | Laverie centris gamma | CURA333847 | Porte entre la 8RC106 et la 8RC107 ne se ferme plus | MC |  | U200BATP | 13U | 655 938,00 | 401769 | 0 | 1 | 0 |  |  | BIOMED_ULIS | BAT08RC106Laverie centris gammaCURA333847Porte entre la 8RC106 et la 8RC107 ne se ferme plus13U
MGPCEL06 | Gerbeur R14 CF | U_CONTROLES | Travaux remise en état suite vérification réglementaire | MC |  | U406 | 15U |  | 2024-06-13 | 0 | 1 | 0 |  |  | BIOMED_ULIS | MGPCEL06Gerbeur R14 CFU_CONTROLESTravaux remise en état suite vérification réglementaire15U
BAT08RC142 | Local préparation tampons | CURA333863 | Le vérin de l’aspiration est fatigué en 8RC142 (Boa) | MC |  | U200BATP | 11U |  | 2024-06-12 | 0 | 1 | 0 |  |  | BIOMED_ULIS | BAT08RC142Local préparation tamponsCURA333863Le vérin de l’aspiration est fatigué en 8RC142 (Boa)11U
BAT08RC109 | Atelier filtre press T IV | CURA333864 | AT 2024 Néon HS en 8RC109 | MC |  | U200BATP | 10U | 655 963,00 | 401769 | 0 | 1 | 0 |  |  | BIOMED_ULIS | BAT08RC109Atelier filtre press T IVCURA333864AT 2024 Néon HS en 8RC10910U
NACPP01 | Pompe intro NACR01 | CURA333865 | Clé ouverture de pompe NACPP01 | MC |  | U440 | 11U |  | 2024-06-12 | 0 | 1 | 0 |  |  | BIOMED_ULIS | NACPP01Pompe intro NACR01CURA333865Clé ouverture de pompe NACPP0111U
GAMR007 | Réacteur n°07 fractionnement gamma | CURA333879 | Raz peson | CON |  | U441 | 11U | 655 967,00 | 401769 | 0 | 1 | 0 |  |  | BIOMED_ULIS | GAMR007Réacteur n°07 fractionnement gammaCURA333879Raz peson11U
BAT08RC215 | Laverie ADEAE | CURA333880 | Support flexible eau de ville 1SS35 et 8RC215 | AME |  | U200BATP | 13U | 655 968,00 | 401769 | 0 | 1 | 0 |  |  | BIOMED_ULIS | BAT08RC215Laverie ADEAECURA333880Support flexible eau de ville 1SS35 et 8RC21513U
GAMR008 | Réacteur n°08 fractionnement gamma | CURA333881 | Raz peson | CON |  | U441 | 11U | 655 969,00 | 401769 | 0 | 1 | 0 |  |  | BIOMED_ULIS | GAMR008Réacteur n°08 fractionnement gammaCURA333881Raz peson11U
APMF20 | Osmoseur APM | CURA333882 | Cuve vide | MC |  | U408PMML | 11U | 655 970,00 | 401769 | 0 | 1 | 0 |  |  | BIOMED_ULIS | APMF20Osmoseur APMCURA333882Cuve vide11U
DCGPEL100 | Ligne de découpe | CURA333884 | Remplacement rouleau | MPC |  | U411 | 11U | 655 974,00 | 401769 | 0 | 1 | 0 |  |  | BIOMED_ULIS | DCGPEL100Ligne de découpeCURA333884Remplacement rouleau11U
BAT10 | Bâtiment 10 Ateliers et bureaux Services Techniques | CURA333885 | Commande materiel de consignation | SER |  | U411 | 11U | 655 975,00 | 401769 | 0 | 1 | 0 |  |  | BIOMED_ULIS | BAT10Bâtiment 10 Ateliers et bureaux Services TechniquesCURA333885Commande materiel de consignation11U
BAT11 | Bâtiment 11 Magasin général et plasma | CURA333887 | Identification et isolation vannes pour travaux de la stéVINCI | SER |  | U235BATL | 10U | 655 978,00 | 401769 | 0 | 1 | 0 |  |  | BIOMED_ULIS | BAT11Bâtiment 11 Magasin général et plasmaCURA333887Identification et isolation vannes pour travaux de la stéVINCI10U
PW33 | Prod. Eau purifiée ORION n°3 | CURA333889 | Changement membrane d'osmose | CON |  | U236PW | 11U | 655 982,00 | 401769 | 0 | 1 | 0 |  |  | BIOMED_ULIS | PW33Prod. Eau purifiée ORION n°3CURA333889Changement membrane d'osmose11U
NEP | Centrale de nettoyage en place | CURA333906 | Maintenance préventive AT2024 - MASER | MPS |  | U236NEP | 11U | 656 001,00 | 401769 | 0 | 1 | 0 |  |  | BIOMED_ULIS | NEPCentrale de nettoyage en placeCURA333906Maintenance préventive AT2024 - MASER11U
COMBOL07 | Bol BKI n°1736-451 | CURA333912 | Réparation bol - GEA | MCU |  | U411 | 11U |  | 2024-06-13 | 0 | 1 | 0 |  |  | BIOMED_ULIS | COMBOL07Bol BKI n°1736-451CURA333912Réparation bol - GEA11U
NACPP01 | Pompe intro NACR01 | CURA333913 | Vérification de la tête de pompe | MC |  | U440 | 11U | 656 006,00 | 401769 | 0 | 1 | 0 |  |  | BIOMED_ULIS | NACPP01Pompe intro NACR01CURA333913Vérification de la tête de pompe11U
GAMPP26 | Pompe transfert de surnageant | CURA333914 | Vérou du capot de la pompe HS | MC |  | U441 | 11U | 656 007,00 | 401769 | 0 | 1 | 0 |  |  | BIOMED_ULIS | GAMPP26Pompe transfert de surnageantCURA333914Vérou du capot de la pompe HS11U
GAMCP22 | Disperseur Fibri TI | CURA333915 | Fuite lors du rinçage | MC |  | U441 | 11U | 656 008,00 | 401769 | 0 | 1 | 0 |  |  | BIOMED_ULIS | GAMCP22Disperseur Fibri TICURA333915Fuite lors du rinçage11U
NEP06ST06 | Station NEP réacteurs Gamma | CURA333916 | Défaut | MC |  | U236NEP | 11U | 656 011,00 | 401769 | 0 | 1 | 0 |  |  | BIOMED_ULIS | NEP06ST06Station NEP réacteurs GammaCURA333916Défaut11U
IS1CHD02 | Chaudière vapeur PMS 12 bars 4,5 MWatts | CURA333925 | Ouverture chaudière pour contrôle réglementaire APAVE | SER |  | U222IS | 10U | 656 023,00 | 401769 | 0 | 1 | 0 |  |  | BIOMED_ULIS | IS1CHD02Chaudière vapeur PMS 12 bars 4,5 MWattsCURA333925Ouverture chaudière pour contrôle réglementaire APAVE10U
NEP10ST10 | Station de nettoyage en place n°10 | CURA333931 | Amélioration / Optimisation station NEP | AME |  | U236NEP | 11U |  | 2024-06-14 | 0 | 1 | 0 |  |  | BIOMED_ULIS | NEP10ST10Station de nettoyage en place n°10CURA333931Amélioration / Optimisation station NEP11U
MCBEQUIP | Equipements spécifiques labo. microbio. | CURA333932 | Inhibition des alarmes | CON |  | U640MCB | 12U | 656 031,00 | 401769 | 0 | 1 | 0 |  |  | BIOMED_ULIS | MCBEQUIPEquipements spécifiques labo. microbio.CURA333932Inhibition des alarmes12U
BCHSPC08 | Spectrophotomètre UV Cary 60 | CURA333933 | METROLOGIE CURATIVE | MC |  | U624UAP | 22U |  | 2024-06-14 | 0 | 1 | 0 |  |  | BIOMED_ULIS | BCHSPC08Spectrophotomètre UV Cary 60CURA333933METROLOGIE CURATIVE22U
ALBFP06 | Filtre-presse albumine T I+II+III | CURA333936 | Amélioration évacuation | AME |  | U440 | 11U |  | 2024-06-14 | 0 | 1 | 0 |  |  | BIOMED_ULIS | ALBFP06Filtre-presse albumine T I+II+IIICURA333936Amélioration évacuation11U
GAMBOL964 | Bol de centri BKA45 n°964 | CURA333939 | Joint de bol hs | MC |  | U441 | 11U | 656 040,00 | 401769 | 0 | 1 | 0 |  |  | BIOMED_ULIS | GAMBOL964Bol de centri BKA45 n°964CURA333939Joint de bol hs11U
BAT01SS47 | Salle des machines -47°C | CURA333951 | AT 2024 Peinture équipement local compresseur | MPC |  | U200BATP | 13U | 656 048,00 | 401769 | 0 | 1 | 0 |  |  | BIOMED_ULIS | BAT01SS47Salle des machines -47°CCURA333951 AT 2024 Peinture équipement local compresseur13U
BAT01SS52 | Pièce bâtiment 1SS52 | CURA333956 | Piles usées Thermomètre PLACMT87 | MC |  | U235BATU | 11U |  | 2024-06-13 | 0 | 1 | 0 |  |  | BIOMED_ULIS | BAT01SS52Pièce bâtiment 1SS52CURA333956Piles usées Thermomètre PLACMT8711U
WFISBD202 | Sous boucle Eau PPI Réacteurs GAMMA | CURA333966 | Remplacement vanne sous boucle | AME |  | U236WFI | 11U | 656 061,00 | 401769 | 0 | 1 | 0 |  |  | BIOMED_ULIS | WFISBD202Sous boucle Eau PPI Réacteurs GAMMACURA333966Remplacement vanne sous boucle11U
WFISBD207 | Sous boucle eau PPI cuverie albumine | CURA333967 | Remplacement vanne sous boucle | PRO |  | U236WFI | 11U | 656 062,00 | 401769 | 0 | 1 | 0 |  |  | BIOMED_ULIS | WFISBD207Sous boucle eau PPI cuverie albumineCURA333967Remplacement vanne sous boucle11U
WFISBD208 | Sous boucle de distribution extension B8 | CURA333967 | Remplacement vanne sous boucle | PRO |  | U236WFI | 11U | 656 063,00 | 401769 | 0 | 1 | 0 |  |  | BIOMED_ULIS | WFISBD208Sous boucle de distribution extension B8CURA333967Remplacement vanne sous boucle11U
DDPEQUIP | Equipements dévelop. préclinique r & d | CURA333970 | Fuite d'eau douche de sécurité qui s'écoule sous les PSM | MC |  | U850 | 13U | 656 070,00 | 401769 | 0 | 1 | 0 |  |  | BIOTECH_ULIS | DDPEQUIPEquipements dévelop. préclinique r & dCURA333970Fuite d'eau douche de sécurité qui s'écoule sous les PSM13U
MGGCONG01 | Congélateur - 80°C | CURA333976 | Alarme GTC | MC |  | U168 | 11U | 656 079,00 | 401769 | 0 | 1 | 0 |  |  | BIOMED_ULIS | MGGCONG01Congélateur - 80°CCURA333976Alarme GTC11U
PE10R010 | Cuve n°1 de stockage 32 m3 éthanol | CURA333977 | Alarme GTC température en attente | MC |  | U236PE | 11U | 656 080,00 | 401769 | 0 | 1 | 0 |  |  | BIOMED_ULIS | PE10R010Cuve n°1 de stockage 32 m3 éthanolCURA333977Alarme GTC température en attente11U
GAMBOL287 | Bol de centri BKA45 n°287 | CURA333978 | Démontage et nettoyage de la double enveloppe | MPC |  | U441 | 11U | 656 081,00 | 401769 | 0 | 1 | 0 |  |  | BIOMED_ULIS | GAMBOL287Bol de centri BKA45 n°287CURA333978Démontage et nettoyage de la double enveloppe11U
GAMBOL964 | Bol de centri BKA45 n°964 | CURA333978 | Démontage et nettoyage de la double enveloppe | MPC |  | U441 | 11U | 656 082,00 | 401769 | 0 | 1 | 0 |  |  | BIOMED_ULIS | GAMBOL964Bol de centri BKA45 n°964CURA333978Démontage et nettoyage de la double enveloppe11U
GAMC22 | Centrifugeuse n°2 gamma | CURA333980 | Fourniture joints boitier de raccordement | MC |  | U441 | 11U | 656 084,00 | 401769 | 0 | 1 | 0 |  |  | BIOMED_ULIS | GAMC22Centrifugeuse n°2 gammaCURA333980Fourniture joints boitier de raccordement11U
PLABOL815 | Bol de centri BKA28 N°815 | CURA333981 | Démontage double enveloppe | MC |  | U410 | 11U | 656 085,00 | 401769 | 0 | 1 | 0 |  |  | BIOMED_ULIS | PLABOL815Bol de centri BKA28 N°815CURA333981Démontage double enveloppe11U
PLABOL487 | Bol de centri BKA28 N°487 | CURA333982 | Démontage double enveloppe | MC |  | U410 | 11U | 656 086,00 | 401769 | 0 | 1 | 0 |  |  | BIOMED_ULIS | PLABOL487Bol de centri BKA28 N°487CURA333982Démontage double enveloppe11U
IS1CHD02 | Chaudière vapeur PMS 12 bars 4,5 MWatts | CURA333983 | Appel GTC | MC |  | U222IS | 11U | 656 087,00 | 401769 | 0 | 1 | 0 |  |  | BIOMED_ULIS | IS1CHD02Chaudière vapeur PMS 12 bars 4,5 MWattsCURA333983Appel GTC11U
PLABATI815 | Centrifugeuse plasma NS 815 | CURA333985 | Frein HS | MC |  | U410 | 11U | 656 089,00 | 401769 | 0 | 1 | 0 |  |  | BIOMED_ULIS | PLABATI815Centrifugeuse plasma NS 815CURA333985Frein HS11U
NEPPLC01 | Automate gestion utilités NEP | CURA333986 | Défaut puisage HNA | MC |  | U236NEP | 11U | 656 090,00 | 401769 | 0 | 1 | 0 |  |  | BIOMED_ULIS | NEPPLC01Automate gestion utilités NEPCURA333986Défaut puisage HNA11U
ADEUF123 | Skid UFAlbumine | CURA333987 | Problème tactile écran | MC |  | U421DEAE | 11U | 656 091,00 | 401769 | 0 | 1 | 0 |  |  | BIOMED_ULIS | ADEUF123Skid UFAlbumineCURA333987Problème tactile écran11U
GAMPP21 | Pompe n°1 introduct° CENTRI GAMMA | CURA333988 | Vérification du tuyau bioprène | MC |  | U441 | 11U | 656 092,00 | 401769 | 0 | 1 | 0 |  |  | BIOMED_ULIS | GAMPP21Pompe n°1 introduct° CENTRI GAMMACURA333988Vérification du tuyau bioprène11U
ALBSCEL10 | Thermosoudeuse ( boitier de controle + pince chauffante) | CURA333992 | Pince HS | MC |  | U440 | 11U | 656 096,00 | 401769 | 0 | 1 | 0 |  |  | BIOMED_ULIS | ALBSCEL10Thermosoudeuse ( boitier de controle + pince chauffante)CURA333992Pince HS11U
PLABOL815 | Bol de centri BKA28 N°815 | CURA333996 | Démontage et nettoyage de la double enveloppe | MC |  | U410 | 11U | 656 098,00 | 401769 | 0 | 1 | 0 |  |  | BIOMED_ULIS | PLABOL815Bol de centri BKA28 N°815CURA333996Démontage et nettoyage de la double enveloppe11U
PLABOL487 | Bol de centri BKA28 N°487 | CURA333997 | Démontage et nettoyage de la double enveloppe | MPC |  | U410 | 11U | 656 099,00 | 401769 | 0 | 1 | 0 |  |  | BIOMED_ULIS | PLABOL487Bol de centri BKA28 N°487CURA333997Démontage et nettoyage de la double enveloppe11U
PNEUBD01 | Réseau de transport par tube pneumatique | CURA333998 | Cartouche bloquée | MC |  | U441 | 11U | 656 100,00 | 401769 | 0 | 1 | 0 |  |  | BIOMED_ULIS | PNEUBD01Réseau de transport par tube pneumatiqueCURA333998Cartouche bloquée11U
GAMBOL287 | Bol de centri BKA45 n°287 | CURA333999 | Démontage double enveloppe | CON |  | U441 | 11U | 656 101,00 | 401769 | 0 | 1 | 0 |  |  | BIOMED_ULIS | GAMBOL287Bol de centri BKA45 n°287CURA333999Démontage double enveloppe11U
GAMBOL964 | Bol de centri BKA45 n°964 | CURA334000 | Démontage double enveloppe | CON |  | U441 | 11U | 656 102,00 | 401769 | 0 | 1 | 0 |  |  | BIOMED_ULIS | GAMBOL964Bol de centri BKA45 n°964CURA334000Démontage double enveloppe11U
WFISBD203 | Sous boucle eau ppi filtre press T IV | CURA334001 | Forçage de la température de distribution à 40° | CON |  | U236WFI | 11U | 656 103,00 | 401769 | 0 | 1 | 0 |  |  | BIOMED_ULIS | WFISBD203Sous boucle eau ppi filtre press T IVCURA334001Forçage de la température de distribution à 40°11U
NEP05ST05 | Station NEP laverie Albumine | CURA334002 | Flexible laverie HS | MC |  | U236NEP | 11U | 656 104,00 | 401769 | 0 | 1 | 0 |  |  | BIOMED_ULIS | NEP05ST05Station NEP laverie AlbumineCURA334002Flexible laverie HS11U
BAT04TEL01 | Quai Niveleur B4 | CURA334003 | Défaut E24 | MC |  | U200BATP | 11U | 656 105,00 | 401769 | 0 | 1 | 0 |  |  | BIOMED_ULIS | BAT04TEL01Quai Niveleur B4CURA334003Défaut E2411U
ADEOUT09 | Chariot Big bag n°6 - 1 étagère | CURA334004 | Câble dénudé | MC |  | U421DEAE | 11U | 656 106,00 | 401769 | 0 | 1 | 0 |  |  | BIOMED_ULIS | ADEOUT09Chariot Big bag n°6 - 1 étagèreCURA334004Câble dénudé11U
ADEBOA015 | Cable N°15 d'alimentation électrique cuve mobile | CURA334005 | Câble dénudé | MC |  | U421DEAE | 11U | 656 107,00 | 401769 | 0 | 1 | 0 |  |  | BIOMED_ULIS | ADEBOA015Cable N°15 d'alimentation électrique cuve mobileCURA334005Câble dénudé11U
MGGCONG01 | Congélateur - 80°C | CURA334008 | Inhibition alarmes | CON |  | U168 | 12U | 656 110,00 | 401769 | 0 | 1 | 0 |  |  | BIOMED_ULIS | MGGCONG01Congélateur - 80°CCURA334008Inhibition alarmes12U
BAT11 | Bâtiment 11 Magasin général et plasma | CURA334009 | Absences éclairages CF | MC |  | U235BATL | 11U | 656 111,00 | 401769 | 0 | 1 | 0 |  |  | BIOMED_ULIS | BAT11Bâtiment 11 Magasin général et plasmaCURA334009Absences éclairages CF11U
ALBTRP04 | Transpalette peseur UF albumine | CURA334016 | TRANSPALETTE DEFAILLANT | MC |  | U440LEV | 15U | 656 146,00 | 401769 | 0 | 1 | 0 |  |  | BIOMED_ULIS | ALBTRP04Transpalette peseur UF albumineCURA334016TRANSPALETTE DEFAILLANT15U
AC07 | Air climatisé ateliers +4° gamma | CURA334037 | Pression en 8 RC 99 basse | MC |  | U222AC | 10U | 656 159,00 | 401769 | 0 | 1 | 0 |  |  | BIOMED_ULIS | AC07Air climatisé ateliers +4° gammaCURA334037Pression en 8 RC 99 basse10U
NACPP01 | Pompe intro NACR01 | CURA334038 | Défaut de pompe | MC |  | U440 | 11U | 656 160,00 | 401769 | 0 | 1 | 0 |  |  | BIOMED_ULIS | NACPP01Pompe intro NACR01CURA334038Défaut de pompe11U
WFISBD108 | Ss boucle PPI régé UF Albumine | CURA334039 | Défaut de conductivité | MC |  | U236WFI | 11U | 656 161,00 | 401769 | 0 | 1 | 0 |  |  | BIOMED_ULIS | WFISBD108Ss boucle PPI régé UF AlbumineCURA334039Défaut de conductivité11U
TAMR147_001 | Cuve préparatoire tampons 500L | CURA334041 | Défaut de température | MC |  | U421DEAE | 11U | 656 163,00 | 401769 | 0 | 1 | 0 |  |  | BIOMED_ULIS | TAMR147_001Cuve préparatoire tampons 500LCURA334041Défaut de température11U
PLABOL487 | Bol de centri BKA28 N°487 | CURA334046 | 2024 SD : Chute Bol 487 | MC |  | U410 | 11U | 656 171,00 | 401769 | 0 | 1 | 0 |  |  | BIOMED_ULIS | PLABOL487Bol de centri BKA28 N°487CURA3340462024 SD : Chute Bol 48711U
BAT01SS41 | Sas sortie déchets décongélation | CURA334047 | Pièce 1SS41 ne s'ouvre pas de l'intérieur | MC |  | U200BATP | 13U | 656 172,00 | 401769 | 0 | 1 | 0 |  |  | BIOMED_ULIS | BAT01SS41Sas sortie déchets décongélationCURA334047Pièce 1SS41 ne s'ouvre pas de l'intérieur13U
ISHV03 | Vanne vap. libre sortie nourrice | CURA334055 | Fuite de la vanne | MC |  | U222IS | 10U | 656 183,00 | 401769 | 0 | 1 | 0 |  |  | BIOMED_ULIS | ISHV03Vanne vap. libre sortie nourriceCURA334055Fuite de la vanne10U
GAMR42 | Réacteur 15m3 n°42 | CURA334089 | Raz peson | MC |  | U441 | 11U | 656 213,00 | 401769 | 0 | 1 | 0 |  |  | BIOMED_ULIS | GAMR42Réacteur 15m3 n°42CURA334089Raz peson11U
NEP04ST04 | Station NEP réacteurs + UF Albumine | CURA334090 | Defaut niveau haut | MC |  | U236NEP | 11U | 656 214,00 | 401769 | 0 | 1 | 0 |  |  | BIOMED_ULIS | NEP04ST04Station NEP réacteurs + UF AlbumineCURA334090Defaut niveau haut11U
COMMAL02 | Machine à laver n° 6T090131 | CURA334094 | Disjonction | MC |  | U411 | 11U | 656 216,00 | 401769 | 0 | 1 | 0 |  |  | BIOMED_ULIS | COMMAL02Machine à laver n° 6T090131CURA334094Disjonction11U
DCGMC101 | Module de coupe et extraction des poches | CURA334095 | Support de lame du robot 1 et 4 ont été inversé | MC |  | U411 | 11U | 656 217,00 | 401769 | 0 | 1 | 0 |  |  | BIOMED_ULIS | DCGMC101Module de coupe et extraction des pochesCURA334095Support de lame du robot 1 et 4 ont été inversé11U
BAT04 | Bâtiment 4 Centrale énergie | CURA334096 | PC redémarré | MC |  | S244 | 11U | 656 218,00 | 401769 | 0 | 1 | 0 |  |  | BIOMED_ULIS | BAT04Bâtiment 4 Centrale énergieCURA334096PC redémarré11U
ADEUF125 | Skid UF2 Alfa 1 | CURA334097 | Défaut 400V | MC |  | U421DEAE | 11U | 656 219,00 | 401769 | 0 | 1 | 0 |  |  | BIOMED_ULIS | ADEUF125Skid UF2 Alfa 1CURA334097Défaut 400V11U
BAT08RC104 | Atelier FP immunoglobuline | CURA334098 | déclanchement par erreur du AU | MC |  | U200BATP | 11U | 656 220,00 | 401769 | 0 | 1 | 0 |  |  | BIOMED_ULIS | BAT08RC104Atelier FP immunoglobulineCURA334098 déclanchement par erreur du AU11U
BAT11CMT07 | Enreg temp sonde ambiance n°7 11RC35 niveau 1m/BAT11ARM02 | CURA334100 | Déplacement de la sonde BAT11CMT07 dans la zone 11RC35 | MC |  | U200BATP | 11U | 656 223,00 | 401769 | 0 | 1 | 0 |  |  | BIOMED_ULIS | BAT11CMT07Enreg temp sonde ambiance n°7 11RC35 niveau 1m/BAT11ARM02CURA334100Déplacement de la sonde BAT11CMT07 dans la zone 11RC3511U
UDP3UR04 | Centrale de mesures Yokagawa n°S5J607491 | CURA334101 | Câblage de 2 sondes de température sur UDP3UR04 | MC |  | U851 | 11U | 656 224,00 | 401769 | 0 | 1 | 0 |  |  | BIOTECH_ULIS | UDP3UR04Centrale de mesures Yokagawa n°S5J607491CURA334101Câblage de 2 sondes de température sur UDP3UR0411U
PLAELEV03 | Elévateur pneumatique plasma n°3 | CURA334116 | Cache prise poste 02 non adapté | MC |  | U410 | 10U |  | 2024-06-17 | 0 | 1 | 0 |  |  | BIOMED_ULIS | PLAELEV03Elévateur pneumatique plasma n°3CURA334116Cache prise poste 02 non adapté10U
BAT08RC109 | Atelier filtre press T IV | CURA334117 | Luminaires défectueux en 8RC109 | MC |  | U200BATP | 10U | 656 234,00 | 401769 | 0 | 1 | 0 |  |  | BIOMED_ULIS | BAT08RC109Atelier filtre press T IVCURA334117Luminaires défectueux en 8RC10910U
PLABOL487 | Bol de centri BKA28 N°487 | CURA334120 | Contrôle suite chute du chariot | MC |  | U410 |  | 656 237,00 | 401769 | 0 | 1 | 0 |  |  | BIOMED_ULIS | PLABOL487Bol de centri BKA28 N°487CURA334120Contrôle suite chute du chariot
PLAEQUIP | Equipements spécifiques plasma | U_PROC000231 | Maintenance 1er niveau - vérification des capteurs tableau de pontage et centri | MPS | PROD | U410 | 61U | 656 265,00 | 2024-06-20 | 3 | 1 | 0 | 1 | 2 | BIOMED_ULIS | PLAEQUIPEquipements spécifiques plasmaU_PROC000231Maintenance 1er niveau - vérification des capteurs tableau de pontage et centri61U1
WFISBD311 | Boucle distribution WFI ADEAE | CURA334141 | Défaut grave conductivité | MC |  | U236WFI | 11U | 656 258,00 | 401769 | 0 | 1 | 0 |  |  | BIOMED_ULIS | WFISBD311Boucle distribution WFI ADEAECURA334141Défaut grave conductivité11U
BAT01SS35 | Laverie plasma | CURA334145 | Impact au sol en 1SS35 (laverie décongélation). | MC |  | U200BATP | 13U | 656 262,00 | 401769 | 0 | 1 | 0 |  |  | BIOMED_ULIS | BAT01SS35Laverie plasmaCURA334145Impact au sol en 1SS35 (laverie décongélation).13U
BAT08ASC01 | Monte-charge B8 Nord | CURA334146 | Monte charge quai B8 nord HS | MC |  | U200BATP | 13U | 656 263,00 | 401769 | 0 | 1 | 0 |  |  | BIOMED_ULIS | BAT08ASC01Monte-charge B8 NordCURA334146Monte charge quai B8 nord HS13U
WE10R010 | Cuve de stockage 140 m3 surnageant éthan | CURA334148 | Fuite clapet antiretour | MC |  | U236PE | 11U | 656 266,00 | 401769 | 0 | 1 | 0 |  |  | BIOMED_ULIS | WE10R010Cuve de stockage 140 m3 surnageant éthanCURA334148Fuite clapet antiretour11U
ALBFP06 | Filtre-presse albumine T I+II+III | CURA334149 | Forçage ouverture FP | CON |  | U440 | 11U | 656 267,00 | 401769 | 0 | 1 | 0 |  |  | BIOMED_ULIS | ALBFP06Filtre-presse albumine T I+II+IIICURA334149Forçage ouverture FP11U
MGPCF10 | Chambre froide n°10 réception plasma 5°C | CURA334152 | Fuite venant du plafond | MPC |  | U235BATU | 13U | 656 270,00 | 401769 | 0 | 1 | 0 |  |  | BIOMED_ULIS | MGPCF10Chambre froide n°10 réception plasma 5°CCURA334152Fuite venant du plafond13U
NEP01PV43 | Vanne d'aiguillage NEP01 vers FIBTE | CURA334165 | FUITE PENDANT LE NEP | MC |  | U411 | 11U | 656 277,00 | 401769 | 0 | 1 | 0 |  |  | BIOMED_ULIS | NEP01PV43Vanne d'aiguillage NEP01 vers FIBTECURA334165FUITE PENDANT LE NEP11U
DCGPEL100 | Ligne de découpe | CURA334166 | Defaut de porte | MC |  | U411 | 11U | 656 278,00 | 401769 | 0 | 1 | 0 |  |  | BIOMED_ULIS | DCGPEL100Ligne de découpeCURA334166Defaut de porte11U
CA | Production et distribution air comprimé | CURA334167 | Recherche de fuite par la ultrason sté ICAR | SER |  | U222CA | 10U | 656 279,00 | 401769 | 0 | 1 | 0 |  |  | BIOMED_ULIS | CAProduction et distribution air compriméCURA334167Recherche de fuite par la ultrason sté ICAR10U
PLABATI509 | Centrifugeuse plasma NS 509 | CURA334171 | Suite chute du bol PLABOL487 | MC |  | U410 | 11U |  | 2024-06-18 | 0 | 1 | 0 |  |  | BIOMED_ULIS | PLABATI509Centrifugeuse plasma NS 509CURA334171Suite chute du bol PLABOL48711U
BAT08ASC01 | Monte-charge B8 Nord | CURA334200 | Monte-charge en panne | MC |  | U200BATP | 13U | 656 326,00 | 401769 | 0 | 1 | 0 |  |  | BIOMED_ULIS | BAT08ASC01Monte-charge B8 NordCURA334200Monte-charge en panne13U
AC06BF02 | Batterie froide Tunnel 1 Air Soufflé | CURA334201 | Vase d'expansion tunnel 1 HS | MC |  | U222AC | 10U | 656 327,00 | 401769 | 0 | 1 | 0 |  |  | BIOMED_ULIS | AC06BF02Batterie froide Tunnel 1 Air SouffléCURA334201Vase d'expansion tunnel 1 HS10U
BAT04RC402 | Local Mise à disposition | CURA334207 | Porte couloir 4RC402 | MC |  | U200BATP | 13U | 656 332,00 | 401769 | 0 | 1 | 0 |  |  | BIOMED_ULIS | BAT04RC402Local Mise à dispositionCURA334207Porte couloir 4RC40213U
OPLETUV04 | Enceinte de stabilité ERATIS 25°C | CURA334215 | Qualification de fin de vie à 25°C | MC |  | U603 | 25U |  | 2024-06-19 | 0 | 1 | 0 |  |  | BIOMED_ULIS | OPLETUV04Enceinte de stabilité ERATIS 25°CCURA334215Qualification de fin de vie à 25°C25U
GAMPLC03 | Automate centrifugation gamma | CURA334216 | Modification suite à la DCI TW391246 | AME |  | U441 | 12U | 656 341,00 | 401769 | 0 | 1 | 0 |  |  | BIOMED_ULIS | GAMPLC03Automate centrifugation gammaCURA334216Modification suite à la DCI TW39124612U
BAT03 | Bâtiment 3 | CURA334217 | Eclairages HS dans le couloir technique vers 3SS21 | SER |  | S244 | 10U | 656 342,00 | 401769 | 0 | 1 | 0 |  |  | BIOMED_ULIS | BAT03Bâtiment 3CURA334217Eclairages HS dans le couloir technique vers 3SS2110U
BAT04 | Bâtiment 4 Centrale énergie | CURA334226 | Alarme GTC | MC |  | S244 | 11U | 656 351,00 | 401769 | 0 | 1 | 0 |  |  | BIOMED_ULIS | BAT04Bâtiment 4 Centrale énergieCURA334226Alarme GTC11U
AC129CL01 | Climatisation local dépotage acide soude | CURA334230 | Changement pile télécommande | MC |  | U222AC | 10U | 656 353,00 | 401769 | 0 | 1 | 0 |  |  | BIOMED_ULIS | AC129CL01Climatisation local dépotage acide soudeCURA334230Changement pile télécommande10U
AC129EVA01 | Évaporateur local dépotage acide soude | CURA334231 | Intervention fonctionnement clim | MC |  | U222AC | 10U |  | 2024-06-18 | 0 | 1 | 0 |  |  | BIOMED_ULIS | AC129EVA01Évaporateur local dépotage acide soudeCURA334231Intervention fonctionnement clim10U
PLACONG10 | Congélateur pâte Cryo | CURA334232 | Mise en place des sondes ambiances et produit sur PLACONG10 | MC |  | U410 | 11U | 656 355,00 | 401769 | 0 | 1 | 0 |  |  | BIOMED_ULIS | PLACONG10Congélateur pâte CryoCURA334232Mise en place des sondes ambiances et produit sur PLACONG1011U
AC26 | Centrale traitement d'air ADEAE | CURA334233 | AT 2024 Grille de reprise d'air abimée AC26R28/8RC226 | MC |  | U222AC | 10U | 656 356,00 | 401769 | 0 | 1 | 0 |  |  | BIOMED_ULIS | AC26Centrale traitement d'air ADEAECURA334233AT 2024 Grille de reprise d'air abimée AC26R28/8RC22610U
ULISGTCGR2 | Serveur GR GTC Monitoring | CURA334234 | Création de la VM ULIS-GTC-GR2" suite à la TW366504" | AME |  | U236DIV | 12U | 656 357,00 | 401769 | 0 | 1 | 0 |  |  | BIOMED_ULIS | ULISGTCGR2Serveur GR GTC MonitoringCURA334234Création de la VM ULIS-GTC-GR2" suite à la TW366504"12U
ULISGTCIAS3 | Serveur IAS GTC Monitoring | CURA334235 | Création de la VM ULIS-GTC-IAS3" suite à la TW366504" | AME |  | U236DIV | 12U | 656 358,00 | 401769 | 0 | 1 | 0 |  |  | BIOMED_ULIS | ULISGTCIAS3Serveur IAS GTC MonitoringCURA334235Création de la VM ULIS-GTC-IAS3" suite à la TW366504"12U
ULISGTCIAS4 | Serveur IAS GTC Monitoring | CURA334236 | Création de la VM ULIS-GTC-IAS4" suite à la TW366504" | AME |  | U236DIV | 12U | 656 359,00 | 401769 | 0 | 1 | 0 |  |  | BIOMED_ULIS | ULISGTCIAS4Serveur IAS GTC MonitoringCURA334236Création de la VM ULIS-GTC-IAS4" suite à la TW366504"12U
ULISGTCHIST2 | Serveur d'historisation GTC Monitoring | CURA334237 | Création de la VM ULIS-GTC-HIST2" suite à la TW366504" | AME | AR | U236DIV | 12U | 656 360,00 | 401769 | 0 | 1 | 0 |  |  | BIOMED_ULIS | ULISGTCHIST2Serveur d'historisation GTC MonitoringCURA334237Création de la VM ULIS-GTC-HIST2" suite à la TW366504"12U
ULIS-GTC-REP2 | Serveur de rapport GTC Monitoring | CURA334238 | Création de la VM ULIS-GTC-REP2" suite à la TW366504" | AME |  | U236DIV | 12U | 656 361,00 | 401769 | 0 | 1 | 0 |  |  | ULIS | ULIS-GTC-REP2Serveur de rapport GTC MonitoringCURA334238Création de la VM ULIS-GTC-REP2" suite à la TW366504"12U
ULISGTCSAVE1 | Serveur Sauvegarde GTC/Monitoring | CURA334239 | Création de la VM ULIS-GTC-SAVE1" suite à la TW366504" | AME |  | U236DIV | 12U | 656 362,00 | 401769 | 0 | 1 | 0 |  |  | BIOMED_ULIS | ULISGTCSAVE1Serveur Sauvegarde GTC/MonitoringCURA334239Création de la VM ULIS-GTC-SAVE1" suite à la TW366504"12U
ULISGTCTSE3 | Serveur TSE GTC Monitoring | CURA334240 | Création de la VM ULIS-GTC-TSE3" suite à la TW366504" | AME |  | U236DIV | 12U | 656 363,00 | 401769 | 0 | 1 | 0 |  |  | BIOMED_ULIS | ULISGTCTSE3Serveur TSE GTC MonitoringCURA334240Création de la VM ULIS-GTC-TSE3" suite à la TW366504"12U
ULISGTCTSE4 | Serveur TSE GTC Monitoring | CURA334241 | Création de la VM ULIS-GTC-TSE4" suite à la TW366504" | AME | AR | U236DIV | 12U | 656 364,00 | 401769 | 0 | 1 | 0 |  |  | BIOMED_ULIS | ULISGTCTSE4Serveur TSE GTC MonitoringCURA334241Création de la VM ULIS-GTC-TSE4" suite à la TW366504"12U
ALBTRP04 | Transpalette peseur UF albumine | CURA334245 | Heure et date non conforme transpalette ALBTRP04 (indicateur poids transpalette ALBCMW28) | MC |  | U440LEV | 50U | 656 367,00 | 401769 | 0 | 1 | 0 |  |  | BIOMED_ULIS | ALBTRP04Transpalette peseur UF albumineCURA334245Heure et date non conforme transpalette ALBTRP04 (indicateur poids transpalette ALBCMW28)50U
MGPPLT19 | Palettier fixe ch. froide MGPCF02 | CURA334248 | Protection du pieds du palettier cassée | MC |  | U406 | 13U | 656 369,00 | 401769 | 0 | 1 | 0 |  |  | BIOMED_ULIS | MGPPLT19Palettier fixe ch. froide MGPCF02CURA334248Protection du pieds du palettier cassée13U
MGPPLT19 | Palettier fixe ch. froide MGPCF02 | CURA334250 | La lisse n'est plus fixée au palettier sur l'emplacement CF022105 | MC |  | U406 | 13U |  | 2024-06-19 | 0 | 1 | 0 |  |  | BIOMED_ULIS | MGPPLT19Palettier fixe ch. froide MGPCF02CURA334250La lisse n'est plus fixée au palettier sur l'emplacement CF02210513U
CBPLC05 | BIACORE T200 n° 1843591 | CURA334252 | Intervention curative à la suite d'un message d'erreur | MC |  | U855 | 70U | 656 375,00 | 401769 | 0 | 1 | 0 |  |  | BIOTECH_ULIS | CBPLC05BIACORE T200 n° 1843591CURA334252Intervention curative à la suite d'un message d'erreur70U
MGPCF02 | Chambre froide n°2 stockage -40°C | CURA334253 | Présence d'une formation de glace au plafond | SER |  | U406 | 10U | 656 376,00 | 401769 | 0 | 1 | 0 |  |  | BIOMED_ULIS | MGPCF02Chambre froide n°2 stockage -40°CCURA334253Présence d'une formation de glace au plafond10U
BAT11 | Bâtiment 11 Magasin général et plasma | CURA334255 | Déplacement des 2 nacelles sur emplacement extérieure | SER |  | U235BATL | 10U | 656 379,00 | 401769 | 0 | 1 | 0 |  |  | BIOMED_ULIS | BAT11Bâtiment 11 Magasin général et plasmaCURA334255Déplacement des 2 nacelles sur emplacement extérieure10U
BAT08 | Bâtiment 8 de production | CURA334256 | Audit fuite air comprimé | MC |  | U200BATP | 11U | 656 391,00 | 401769 | 0 | 1 | 0 |  |  | BIOMED_ULIS | BAT08Bâtiment 8 de productionCURA334256Audit fuite air comprimé11U
AC04 | Air climatisé Atelier prépa. matières | U_CLIM000203 | Vitesses souff. repri. termi. pour Emery | MPS | CLIM | U222AC | 10U | 656 393,00 | 2025-07-28 | 3 | 1 | 0 | 52 | 1 | BIOMED_ULIS | AC04Air climatisé Atelier prépa. matièresU_CLIM000203Vitesses souff. repri. termi. pour Emery10U52
PLAELEV04 | Elévateur pneumatique plasma n°4 | CURA334264 | Problème ouverture bac de réception | MC |  | U410 | 11U | 656 398,00 | 401769 | 0 | 1 | 0 |  |  | BIOMED_ULIS | PLAELEV04Elévateur pneumatique plasma n°4CURA334264Problème ouverture bac de réception11U
BAT04SS411 | Local stockages pw / wfi | CURA334265 | Problème détection ozone | MC |  | U200BATP | 11U |  | 2024-06-20 | 0 | 1 | 0 |  |  | BIOMED_ULIS | BAT04SS411Local stockages pw / wfiCURA334265Problème détection ozone11U
ADEUF123 | Skid UFAlbumine | CURA334284 | AT 2024 Présence de rouille sur le ADEUF123 | MC |  | U421DEAE | 11U |  | 2024-06-18 | 0 | 1 | 0 |  |  | BIOMED_ULIS | ADEUF123Skid UFAlbumineCURA334284AT 2024 Présence de rouille sur le ADEUF12311U
MGPTRP07 | Transpalette électrique | CURA334294 | Bruit en fonctionnement | MC |  | U406 | 15U |  | 2024-06-19 | 0 | 1 | 0 |  |  | BIOMED_ULIS | MGPTRP07Transpalette électriqueCURA334294Bruit en fonctionnement15U
MGPCF36 | Chambre froide -40° c n°36 Stockage Plasma | CURA334295 | La porte ne fonctionne plus en automatique | MC |  | U406 | 13U | 656 494,00 | 401769 | 0 | 1 | 0 |  |  | BIOMED_ULIS | MGPCF36Chambre froide -40° c n°36 Stockage PlasmaCURA334295La porte ne fonctionne plus en automatique13U
OPLETUV08 | Enceinte de stabilité | CURA295994 | Qualification de fin de vie à 25°C | MC |  | U603 | 25U |  | 2024-06-20 | 0 | 1 | 0 |  |  | BIOMED_ULIS | OPLETUV08Enceinte de stabilitéCURA295994Qualification de fin de vie à 25°C25U
APMF02 | FILTRE TRES HAUTE EFFICACITE H14 | CURA334302 | Remplacement filtre HEPA | MPS |  | U222AC | 10U | 656 504,00 | 401769 | 0 | 1 | 0 |  |  | BIOMED_ULIS | APMF02FILTRE TRES HAUTE EFFICACITE H14CURA334302Remplacement filtre HEPA10U
APMF03 | FILTRE TRES HAUTE EFFICACITE H14 | CURA334303 | Remplacement filtre HEPA | MPS |  | U222AC | 10U | 656 505,00 | 401769 | 0 | 1 | 0 |  |  | BIOMED_ULIS | APMF03FILTRE TRES HAUTE EFFICACITE H14CURA334303Remplacement filtre HEPA10U
APMF04 | FILTRE TRES HAUTE EFFICACITE H14 | CURA334306 | Remplacement filtre HEPA | MPS |  | U222AC | 10U | 656 508,00 | 401769 | 0 | 1 | 0 |  |  | BIOMED_ULIS | APMF04FILTRE TRES HAUTE EFFICACITE H14CURA334306Remplacement filtre HEPA10U
APMF05 | FILTRE TRES HAUTE EFFICACITE H14 | CURA334307 | Remplacement filtre HEPA | MPS |  | U222AC | 10U | 656 509,00 | 401769 | 0 | 1 | 0 |  |  | BIOMED_ULIS | APMF05FILTRE TRES HAUTE EFFICACITE H14CURA334307Remplacement filtre HEPA10U
APMF06 | FILTRE TRES HAUTE EFFICACITE H14 | CURA334308 | Remplacement filtre HEPA | MPS |  | U222AC | 10U | 656 510,00 | 401769 | 0 | 1 | 0 |  |  | BIOMED_ULIS | APMF06FILTRE TRES HAUTE EFFICACITE H14CURA334308Remplacement filtre HEPA10U
APMF07 | FILTRE TRES HAUTE EFFICACITE H14 | CURA334309 | Remplacement filtre HEPA | MPS |  | U222AC | 10U | 656 511,00 | 401769 | 0 | 1 | 0 |  |  | BIOMED_ULIS | APMF07FILTRE TRES HAUTE EFFICACITE H14CURA334309Remplacement filtre HEPA10U
APMF08 | FILTRE TRES HAUTE EFFICACITE H14 | CURA334310 | Remplacement filtre HEPA | MPS |  | U222AC | 10U | 656 512,00 | 401769 | 0 | 1 | 0 |  |  | BIOMED_ULIS | APMF08FILTRE TRES HAUTE EFFICACITE H14CURA334310Remplacement filtre HEPA10U
APMF09 | FILTRE TRES HAUTE EFFICACITE H14 | CURA334311 | Remplacement filtre HEPA | MPS |  | U222AC | 10U | 656 513,00 | 401769 | 0 | 1 | 0 |  |  | BIOMED_ULIS | APMF09FILTRE TRES HAUTE EFFICACITE H14CURA334311Remplacement filtre HEPA10U
APMF10 | FILTRE TRES HAUTE EFFICACITE H14 | CURA334312 | Remplacement filtre HEPA | MPS |  | U222AC | 10U | 656 514,00 | 401769 | 0 | 1 | 0 |  |  | BIOMED_ULIS | APMF10FILTRE TRES HAUTE EFFICACITE H14CURA334312Remplacement filtre HEPA10U
APMF11 | FILTRE TRES HAUTE EFFICACITE H14 | CURA334313 | Remplacement filtre HEPA | MPS |  | U222AC | 10U | 656 515,00 | 401769 | 0 | 1 | 0 |  |  | BIOMED_ULIS | APMF11FILTRE TRES HAUTE EFFICACITE H14CURA334313Remplacement filtre HEPA10U
APMF12 | FILTRE TRES HAUTE EFFICACITE H14 | CURA334314 | Remplacement filtre HEPA | MPS |  | U222AC | 10U | 656 516,00 | 401769 | 0 | 1 | 0 |  |  | BIOMED_ULIS | APMF12FILTRE TRES HAUTE EFFICACITE H14CURA334314Remplacement filtre HEPA10U
APMF13 | FILTRE TRES HAUTE EFFICACITE H14 | CURA334315 | Remplacement filtre HEPA | MPS |  | U222AC | 10U | 656 517,00 | 401769 | 0 | 1 | 0 |  |  | BIOMED_ULIS | APMF13FILTRE TRES HAUTE EFFICACITE H14CURA334315Remplacement filtre HEPA10U
APMF14 | FILTRE TRES HAUTE EFFICACITE H14 | CURA334316 | Remplacement filtre HEPA | MPS |  | U222AC | 10U | 656 518,00 | 401769 | 0 | 1 | 0 |  |  | BIOMED_ULIS | APMF14FILTRE TRES HAUTE EFFICACITE H14CURA334316Remplacement filtre HEPA10U
APMF15 | FILTRE TRES HAUTE EFFICACITE H14 | CURA334317 | Remplacement filtre HEPA | MPS |  | U222AC | 10U | 656 519,00 | 401769 | 0 | 1 | 0 |  |  | BIOMED_ULIS | APMF15FILTRE TRES HAUTE EFFICACITE H14CURA334317Remplacement filtre HEPA10U
WWPV44 | Vanne sortie bac FP TIV vers eaux usées | CURA334318 | Défaut de CR | MC |  | U440 | 11U | 656 520,00 | 401769 | 0 | 1 | 0 |  |  | BIOMED_ULIS | WWPV44Vanne sortie bac FP TIV vers eaux uséesCURA334318Défaut de CR11U
GW1/2 | Production distri. eau glycolée -19°C | CURA334319 | Modification de consigne de température | AME |  | U222GW | 10U |  | 2024-06-20 | 0 | 1 | 0 |  |  | BIOMED_ULIS | GW1/2Production distri. eau glycolée -19°CCURA334319Modification de consigne de température10U
OPLETUV26 | Enceinte Climatique ERATIS n°1904377/5082 | CURA334325 | Qualification pour modification de consigne Hygrométrie | MC |  | U603 | 25U |  | 2024-06-20 | 0 | 1 | 0 |  |  | BIOMED_ULIS | OPLETUV26Enceinte Climatique ERATIS n°1904377/5082CURA334325Qualification pour modification de consigne Hygrométrie25U
ALBEQUIP | Equipements communs albumine | CURA334326 | PIQUAGE SUR DOUCHE DE SÉCURITÉ | AME |  | U440 | 14U | 656 794,00 | 401769 | 0 | 1 | 0 |  |  | BIOMED_ULIS | ALBEQUIPEquipements communs albumineCURA334326PIQUAGE SUR DOUCHE DE SÉCURITÉ14U
APMELEV01 | Table élévatrice Atelier Prépa. Mat. | CURA334337 | Defaut surcourse haute | MC |  | U408PMML | 11U | 656 813,00 | 401769 | 0 | 1 | 0 |  |  | ULIS | APMELEV01Table élévatrice Atelier Prépa. Mat.CURA334337Defaut surcourse haute11U
ADEUF123 | Skid UFAlbumine | CURA334338 | Fuite cassette uf | MC |  | U421DEAE | 11U |  | 2024-06-21 | 0 | 1 | 0 |  |  | BIOMED_ULIS | ADEUF123Skid UFAlbumineCURA334338Fuite cassette uf11U
ADEUF121 | Skid UF ATIII/HEMOLEVEN | CURA334339 | Disjonction | MC |  | U421DEAE | 11U | 656 815,00 | 401769 | 0 | 1 | 0 |  |  | BIOMED_ULIS | ADEUF121Skid UF ATIII/HEMOLEVENCURA334339Disjonction11U
MGPCF13 | Chambre froide n°13 couloir -40°C | CURA334340 | Defaut de température | MC |  | U406 | 11U |  | 2024-06-21 | 0 | 1 | 0 |  |  | BIOMED_ULIS | MGPCF13Chambre froide n°13 couloir -40°CCURA334340Defaut de température11U
BAT08 | Bâtiment 8 de production | CURA334343 | Remise en place des pieds de l'escalier passe-tuyaux de la terrasse entresol B8 | MC |  | U200BATP | 13U | 656 819,00 | 401769 | 0 | 1 | 0 |  |  | BIOMED_ULIS | BAT08Bâtiment 8 de productionCURA334343Remise en place des pieds de l'escalier passe-tuyaux de la terrasse entresol B813U
BAT01SS08 | Local WFI sous boucle ADEAE | CURA334344 | 2024 SD : Garde-corps coupé | MPC |  | U235BATU | 13U | 656 820,00 | 401769 | 0 | 1 | 0 |  |  | BIOMED_ULIS | BAT01SS08Local WFI sous boucle ADEAECURA3343442024 SD : Garde-corps coupé13U
EPL2REF02 | Réfrigérateur de laboratoire L290 standard | CURA334346 | Déplacer la sonde de surveillance EPL2CMT23 du réfrigérateur EPL2REF02 sur la première étagère en partant du haut devant à droite | MC |  | U406 | 11U | 656 822,00 | 401769 | 0 | 1 | 0 |  |  | BIOMED_ULIS | EPL2REF02Réfrigérateur de laboratoire L290 standardCURA334346Déplacer la sonde de surveillance EPL2CMT23 du réfrigérateur EPL2REF02 sur la première étagère en partant du haut devant à droite11U
GAMR43 | Réacteur 15m3 n°43 | CURA334348 | Dérouging réacteur et polissage | MPC |  | U441 | 11U | 656 824,00 | 401769 | 0 | 1 | 0 |  |  | BIOMED_ULIS | GAMR43Réacteur 15m3 n°43CURA334348Dérouging réacteur et polissage11U
MGGCONG01 | Congélateur - 80°C | CURA334356 | Manque de performance | SER |  | U168 | 10U |  | 2024-06-21 | 0 | 1 | 0 |  |  | BIOMED_ULIS | MGGCONG01Congélateur - 80°CCURA334356Manque de performance10U
INDUSOP56 | Poste opérateur IHM local 4RC407 | CURA334358 | INDUSOP56 - Gestion de mise en veille à revoir | MC |  | U236DIV | 12U | 656 960,00 | 401769 | 0 | 1 | 0 |  |  | BIOMED_ULIS | INDUSOP56Poste opérateur IHM local 4RC407CURA334358INDUSOP56 - Gestion de mise en veille à revoir12U
INDUSOP60 | Poste operateur IHM local 4RC404 | CURA334359 | INDUSOP60 - Disfonctionnement dalle tactile et gestion de mise en veille à revoir | MC |  | U236DIV | 12U | 656 961,00 | 401769 | 0 | 1 | 0 |  |  | BIOMED_ULIS | INDUSOP60Poste operateur IHM local 4RC404CURA334359INDUSOP60 - Disfonctionnement dalle tactile et gestion de mise en veille à revoir12U
CQBETUV08 | Incubateur à CO2 PHCbi | U_LABO000019 | Qualification initiale | MC | DEF | U633 | 71U |  | 2024-06-21 | 0 | 1 | 0 |  |  | BIOTECH_ULIS | CQBETUV08Incubateur à CO2 PHCbiU_LABO000019Qualification initiale71U
CQBETUV08 | Incubateur à CO2 PHCbi | U_LABO000006 | Qualification périodique | MPS | QUAL | U633 | 71U |  | 2024-06-21 | 0 | 1 | 0 |  |  | BIOTECH_ULIS | CQBETUV08Incubateur à CO2 PHCbiU_LABO000006Qualification périodique71U
PLACONG10 | Congélateur pâte Cryo | CURA334364 | Désinhibition des alarmes | CON |  | U410 | 12U | 656 966,00 | 401769 | 0 | 1 | 0 |  |  | BIOMED_ULIS | PLACONG10Congélateur pâte CryoCURA334364Désinhibition des alarmes12U
MFPREQUIP | Equipements MFPR en galénique | CURA334365 | Installation d'une prise 220V | MC |  | U868 | 10U | 656 967,00 | 401769 | 0 | 1 | 0 |  |  | BIOTECH_ULIS | MFPREQUIPEquipements MFPR en galéniqueCURA334365Installation d'une prise 220V10U
RF14EVA02 | Evaporateur couloir cf n°13 - 40°C | CURA334378 | Dégivrage du caisson | SER |  | U222RF | 10U | 656 981,00 | 401769 | 0 | 1 | 0 |  |  | BIOMED_ULIS | RF14EVA02Evaporateur couloir cf n°13 - 40°CCURA334378Dégivrage du caisson10U
PLATI | Tableau de pontage intro PLAT003-PLAT004 | CURA334379 | Défaut de pontage | MC |  | U410 | 11U | 656 982,00 | 401769 | 0 | 1 | 0 |  |  | BIOMED_ULIS | PLATITableau de pontage intro PLAT003-PLAT004CURA334379Défaut de pontage11U
MGPCF13 | Chambre froide n°13 couloir -40°C | CURA334383 | Formation de bloc de glace au niveau de l'entrée | SER |  | U406 | 10U | 656 985,00 | 401769 | 0 | 1 | 0 |  |  | BIOMED_ULIS | MGPCF13Chambre froide n°13 couloir -40°CCURA334383Formation de bloc de glace au niveau de l'entrée10U
PLACMT85 | SONDE TEMP MONITORING AMBIANCE PLACONG10 | CURA334386 | Modification seuil haut et bas PLACONG10_DCI TW380805_Rini_03_2024 | AME |  | U410 | 12U | 656 990,00 | 401769 | 0 | 1 | 0 |  |  | BIOMED_ULIS | PLACMT85SONDE TEMP MONITORING AMBIANCE PLACONG10CURA334386Modification seuil haut et bas PLACONG10_DCI TW380805_Rini_03_202412U
PLABOL558 | Bol de centri BKA28 | CURA334388 | Qualification bol neuf | PRO |  | U410 | 11U | 656 992,00 | 401769 | 0 | 1 | 0 |  |  | BIOMED_ULIS | PLABOL558Bol de centri BKA28CURA334388Qualification bol neuf11U
BAT01PTA | Portes BAT01/PORTLAB | CURA334390 | Poignée porte cassée | MC |  | U200BATP | 21U | 656 994,00 | 401769 | 0 | 1 | 0 |  |  | BIOMED_ULIS | BAT01PTAPortes BAT01/PORTLABCURA334390Poignée porte cassée21U
OPLCONG51 | Congélateur LIEBHERR n° 857514873 | CURA334391 | Batterie HS | SER |  | U601OPL | 10U | 656 995,00 | 401769 | 0 | 1 | 0 |  |  | BIOMED_ULIS | OPLCONG51Congélateur LIEBHERR n° 857514873CURA334391Batterie HS10U
PLATI | Tableau de pontage intro PLAT003-PLAT004 | CURA334402 | Plati3 non fonctionnel | MC |  | U410 | 11U | 657 007,00 | 401769 | 0 | 1 | 0 |  |  | BIOMED_ULIS | PLATITableau de pontage intro PLAT003-PLAT004CURA334402Plati3 non fonctionnel11U
WFISBD207 | Sous boucle eau PPI cuverie albumine | CURA334403 | Défaut température haute | MC |  | U236WFI | 11U | 657 008,00 | 401769 | 0 | 1 | 0 |  |  | BIOMED_ULIS | WFISBD207Sous boucle eau PPI cuverie albumineCURA334403Défaut température haute11U
BAT11PTA37 | Porte auto enroul. Nergeco MGPCF37 | CURA334404 | La porte remonte dès qu'elle approche le sol | MC |  | U406 | 11U | 657 009,00 | 401769 | 0 | 1 | 0 |  |  | BIOMED_ULIS | BAT11PTA37Porte auto enroul. Nergeco MGPCF37CURA334404La porte remonte dès qu'elle approche le sol11U
MGPCF13 | Chambre froide n°13 couloir -40°C | CURA334405 | Température ambiant couloir. | MC |  | U406 | 11U |  | 2024-06-22 | 0 | 1 | 0 |  |  | BIOMED_ULIS | MGPCF13Chambre froide n°13 couloir -40°CCURA334405Température ambiant couloir.11U
MGGCMT72 | Sonde produit n°1 | CURA334406 | Valeur monitoring en #### | MC |  | U168 | 11U |  | 2024-06-22 | 0 | 1 | 0 |  |  | BIOMED_ULIS | MGGCMT72Sonde produit n°1CURA334406Valeur monitoring en ####11U
GW5 | Boucle n°1 de distrib eau glycolée +20°C | CURA334407 | Défaut RF69/70 - 71-72 | MC |  | U222GW | 10U | 657 012,00 | 401769 | 0 | 1 | 0 |  |  | BIOMED_ULIS | GW5Boucle n°1 de distrib eau glycolée +20°CCURA334407Défaut RF69/70 - 71-7210U
GW34 | Prod. / distrib. Eau glacée +7°C | CURA334408 | Défaut disjonction GW34CP10 | MC |  | U222SHW | 10U | 657 013,00 | 401769 | 0 | 1 | 0 |  |  | BIOMED_ULIS | GW34Prod. / distrib. Eau glacée +7°CCURA334408Défaut disjonction GW34CP1010U
GAMR008 | Réacteur n°08 fractionnement gamma | CURA334409 | Demande RAZ | MC |  | U441 | 11U | 657 014,00 | 401769 | 0 | 1 | 0 |  |  | BIOMED_ULIS | GAMR008Réacteur n°08 fractionnement gammaCURA334409Demande RAZ11U
WFIBD02 | Boucle distribution eau ppi n°2 | CURA334412 | WFILSHH01 détection niveau très haut bâche WFIT01 | MC |  | U236WFI | 11U | 657 017,00 | 401769 | 0 | 1 | 0 |  |  | BIOMED_ULIS | WFIBD02Boucle distribution eau ppi n°2CURA334412 WFILSHH01 détection niveau très haut bâche WFIT0111U
GAMR41 | Réacteur de fractionnement 15 000 litres n°41 | CURA334413 | Demande de RAZ | MC |  | U441 | 11U | 657 018,00 | 401769 | 0 | 1 | 0 |  |  | BIOMED_ULIS | GAMR41Réacteur de fractionnement 15 000 litres n°41CURA334413Demande de RAZ11U
NEP06ST06 | Station NEP réacteurs Gamma | CURA334414 | Demande de RAZ | MC |  | U236NEP | 11U | 657 019,00 | 401769 | 0 | 1 | 0 |  |  | BIOMED_ULIS | NEP06ST06Station NEP réacteurs GammaCURA334414Demande de RAZ11U
GAMR007 | Réacteur n°07 fractionnement gamma | CURA334415 | Défaut agitation | MC |  | U441 | 11U | 657 020,00 | 401769 | 0 | 1 | 0 |  |  | BIOMED_ULIS | GAMR007Réacteur n°07 fractionnement gammaCURA334415Défaut agitation11U
ALBR006 | Réacteur n°6 fractionnement albumine | CURA334416 | Demande de RAZ pezon | MC |  | U440 | 11U | 657 021,00 | 401769 | 0 | 1 | 0 |  |  | BIOMED_ULIS | ALBR006Réacteur n°6 fractionnement albumineCURA334416Demande de RAZ pezon11U
LPRREF03 | Réfrigérateur | CURA334417 | Alarme gtc | CON |  | U440 | 11U | 657 025,00 | 401769 | 0 | 1 | 0 |  |  | BIOMED_ULIS | LPRREF03RéfrigérateurCURA334417Alarme gtc11U
PNEUBD01 | Réseau de transport par tube pneumatique | CURA334418 | Défaut pneumatique | MC |  | U441 | 11U | 658 543,00 | 401769 | 0 | 1 | 0 |  |  | BIOMED_ULIS | PNEUBD01Réseau de transport par tube pneumatiqueCURA334418Défaut pneumatique11U
NEP06ST06 | Station NEP réacteurs Gamma | CURA334419 | Défaut controle conductivité | MC |  | U236NEP | 11U | 657 027,00 | 401769 | 0 | 1 | 0 |  |  | BIOMED_ULIS | NEP06ST06Station NEP réacteurs GammaCURA334419Défaut controle conductivité11U
NEP04ST04 | Station NEP réacteurs + UF Albumine | CURA334420 | Ras peson | CON |  | U236NEP | 11U | 657 029,00 | 401769 | 0 | 1 | 0 |  |  | BIOMED_ULIS | NEP04ST04Station NEP réacteurs + UF AlbumineCURA334420Ras peson11U
WFIT02 | Cuve Eau PPI | CURA334421 | Niveau très haut | MC |  | U236WFI | 11U | 657 030,00 | 401769 | 0 | 1 | 0 |  |  | BIOMED_ULIS | WFIT02Cuve Eau PPICURA334421Niveau très haut11U
NEP01ST01 | Station NEP décongélation | CURA334422 | Défaut fonction générale de NEP non active | MC |  | U236NEP | 11U | 657 031,00 | 401769 | 0 | 1 | 0 |  |  | BIOMED_ULIS | NEP01ST01Station NEP décongélationCURA334422Défaut fonction générale de NEP non active11U
ALBFP06 | Filtre-presse albumine T I+II+III | CURA334425 | Fourniture pion de centrage | MC |  | U440 | 11U | 657 034,00 | 401769 | 0 | 1 | 0 |  |  | BIOMED_ULIS | ALBFP06Filtre-presse albumine T I+II+IIICURA334425Fourniture pion de centrage11U
GAMBOL287 | Bol de centri BKA45 n°287 | CURA334426 | Démontage et vérification de la double enveloppe. | MC |  | U441 | 11U | 657 035,00 | 401769 | 0 | 1 | 0 |  |  | BIOMED_ULIS | GAMBOL287Bol de centri BKA45 n°287CURA334426Démontage et vérification de la double enveloppe.11U
GAMBOL964 | Bol de centri BKA45 n°964 | CURA334427 | Démontage et vérification de la double enveloppe. | MC |  | U441 | 11U | 657 036,00 | 401769 | 0 | 1 | 0 |  |  | BIOMED_ULIS | GAMBOL964Bol de centri BKA45 n°964CURA334427Démontage et vérification de la double enveloppe.11U
GAMCP23 | Pompe transfert du tableau GAMTA vers FP | CURA334428 | Fuite | MC |  | U441 | 11U | 657 037,00 | 401769 | 0 | 1 | 0 |  |  | BIOMED_ULIS | GAMCP23Pompe transfert du tableau GAMTA vers FPCURA334428Fuite11U
ALBCP05 | Pompe alimentation FP TIV | CURA334429 | Récupération de la pompe pour installation sur GAMCP23 | MC |  | U440 | 11U | 657 038,00 | 401769 | 0 | 1 | 0 |  |  | BIOMED_ULIS | ALBCP05Pompe alimentation FP TIVCURA334429Récupération de la pompe pour installation sur GAMCP2311U
PW30OZ01 | Ozoneur boucle PW30 | CURA334430 | Detection seuil 2 | MC |  | U236PW | 11U | 657 039,00 | 401769 | 0 | 1 | 0 |  |  | BIOMED_ULIS | PW30OZ01Ozoneur boucle PW30CURA334430Detection seuil 211U
PW32 | Prod. Eau purifiée ORION n°2 | CURA334431 | Niveau saumure bas. | MC |  | U236PW | 11U | 657 040,00 | 401769 | 0 | 1 | 0 |  |  | BIOMED_ULIS | PW32Prod. Eau purifiée ORION n°2CURA334431Niveau saumure bas.11U
ALBR004 | Réacteur n°4 fractionnement albumine | CURA334432 | Défaut calo | MC |  | U440 | 11U | 657 041,00 | 401769 | 0 | 1 | 0 |  |  | BIOMED_ULIS | ALBR004Réacteur n°4 fractionnement albumineCURA334432Défaut calo11U
NEP09ST09 | Sous-station NEP ADEAE | CURA334433 | Défaut CI | MC |  | U236NEP | 11U | 657 042,00 | 401769 | 0 | 1 | 0 |  |  | BIOMED_ULIS | NEP09ST09Sous-station NEP ADEAECURA334433Défaut CI11U
GAMR007 | Réacteur n°07 fractionnement gamma | CURA334434 | Demande de RAZ | MC |  | U441 | 11U | 657 043,00 | 401769 | 0 | 1 | 0 |  |  | BIOMED_ULIS | GAMR007Réacteur n°07 fractionnement gammaCURA334434Demande de RAZ11U
ADEUF123 | Skid UFAlbumine | CURA334435 | Défaut ADEPV123_051 | MC |  | U421DEAE | 11U | 657 044,00 | 401769 | 0 | 1 | 0 |  |  | BIOMED_ULIS | ADEUF123Skid UFAlbumineCURA334435Défaut ADEPV123_05111U
NEP05ST05 | Station NEP laverie Albumine | CURA334436 | Défaut poids haut en NEP ALBR005 | MC |  | U236NEP | 11U | 657 045,00 | 401769 | 0 | 1 | 0 |  |  | BIOMED_ULIS | NEP05ST05Station NEP laverie AlbumineCURA334436Défaut poids haut en NEP ALBR00511U
BAT11PTA37 | Porte auto enroul. Nergeco MGPCF37 | CURA334438 | Porte SAS - 40°c BAT11PTA37 | MC |  | U406 | 13U | 657 048,00 | 401769 | 0 | 1 | 0 |  |  | BIOMED_ULIS | BAT11PTA37Porte auto enroul. Nergeco MGPCF37CURA334438Porte SAS - 40°c BAT11PTA3713U
BAT02RC42 | Laboratoire de métrologie | CURA334475 | FABRICATION D'UN CHARIOT INOX POUR LE NOUVEAU BAIN | AME |  | S244 | 14U | 657 099,00 | 401769 | 0 | 1 | 0 |  |  | ULIS | BAT02RC42Laboratoire de métrologieCURA334475FABRICATION D'UN CHARIOT INOX POUR LE NOUVEAU BAIN14U
BAT08RC109 | Atelier filtre press T IV | CURA334480 | Tableau de chaine de mersure 8RC109 qui ne ferme pas | MC |  | U200BATP | 11U | 657 109,00 | 401769 | 0 | 1 | 0 |  |  | BIOMED_ULIS | BAT08RC109Atelier filtre press T IVCURA334480Tableau de chaine de mersure 8RC109 qui ne ferme pas11U
EPL2FL08 | Hotte flux laminaire Type II | CURA334481 | Hotte EPL2FL08 (hotte 3) dysfonctionnelle | MC |  | U406 | 10U | 657 110,00 | 401769 | 0 | 1 | 0 |  |  | BIOMED_ULIS | EPL2FL08Hotte flux laminaire Type IICURA334481Hotte EPL2FL08 (hotte 3) dysfonctionnelle10U
WE2CT20 | Cuve surnageant centrifugation gamma | CURA334483 | Défaut niveau haut surnageant | MC |  | U236WE | 11U | 657 112,00 | 401769 | 0 | 1 | 0 |  |  | BIOMED_ULIS | WE2CT20Cuve surnageant centrifugation gammaCURA334483Défaut niveau haut surnageant11U
GAMC21 | Centrifugeuse n°1 gamma | CURA334485 | Fuit d'huile en dessous du viseur | MC |  | U441 | 11U | 657 114,00 | 401769 | 0 | 1 | 0 |  |  | BIOMED_ULIS | GAMC21Centrifugeuse n°1 gammaCURA334485Fuit d'huile en dessous du viseur11U
PW33 | Prod. Eau purifiée ORION n°3 | CURA334488 | Fuite DW | MC |  | U236PW | 11U | 657 121,00 | 401769 | 0 | 1 | 0 |  |  | BIOMED_ULIS | PW33Prod. Eau purifiée ORION n°3CURA334488Fuite DW11U
ADEARM02 | Armoire distribution servitudes | CURA334491 | ADEARM02_001 => Consignation électrique pendant AT | MC |  | U421DEAE | 11U |  | 2024-06-21 | 0 | 1 | 0 |  |  | BIOMED_ULIS | ADEARM02Armoire distribution servitudesCURA334491ADEARM02_001 => Consignation électrique pendant AT11U
ADEARM114_001 | Armoire électrique skid 114 | CURA334492 | ADEARM114_001 => Consignation électrique skid pendant AT | MC |  | U421DEAE | 11U | 657 131,00 | 401769 | 0 | 1 | 0 |  |  | BIOMED_ULIS | ADEARM114_001Armoire électrique skid 114CURA334492ADEARM114_001 => Consignation électrique skid pendant AT11U
ADEARM113_001 | Armoire électrique skid 113 | CURA334493 | ADEARM113_001 => Consignation électrique skid pendant AT | MC |  | U421DEAE | 11U | 657 132,00 | 401769 | 0 | 1 | 0 |  |  | BIOMED_ULIS | ADEARM113_001Armoire électrique skid 113CURA334493ADEARM113_001 => Consignation électrique skid pendant AT11U
ADEARM112_001 | Armoire électrique skid 112 | CURA334494 | ADEARM112_001 => Consignation électrique skid pendant AT | MC |  | U421DEAE | 11U | 657 133,00 | 401769 | 0 | 1 | 0 |  |  | BIOMED_ULIS | ADEARM112_001Armoire électrique skid 112CURA334494ADEARM112_001 => Consignation électrique skid pendant AT11U
ADEARM111_001 | Armoire électrique skid 111 | CURA334495 | ADEARM111_001 => Consignation électrique skid pendant AT | MC |  | U421DEAE | 11U | 657 134,00 | 401769 | 0 | 1 | 0 |  |  | BIOMED_ULIS | ADEARM111_001Armoire électrique skid 111CURA334495ADEARM111_001 => Consignation électrique skid pendant AT11U
HNABD002 | Distribution soude | CURA334497 | AT 2024 – Consignation HNABD002 | MC |  | U236NEP | 11U |  | 2024-06-13 | 0 | 1 | 0 |  |  | BIOMED_ULIS | HNABD002Distribution soudeCURA334497AT 2024 – Consignation HNABD00211U
AC08ARM01 | Armoire électrique clim. AC08CT08 | CURA334498 | AT 2024 – Consignation AC08ARM01_CE20_éclairage 1SS29 | MC |  | U222AC | 10U | 657 137,00 | 401769 | 0 | 1 | 0 |  |  | BIOMED_ULIS | AC08ARM01Armoire électrique clim. AC08CT08CURA334498AT 2024 – Consignation AC08ARM01_CE20_éclairage 1SS2910U
ALBSCEL09 | Soudeuse de poches | CURA334500 | Défaut de mot de passe | MC |  | U440 | 11U | 657 139,00 | 401769 | 0 | 1 | 0 |  |  | BIOMED_ULIS | ALBSCEL09Soudeuse de pochesCURA334500Défaut de mot de passe11U
TAMR147_001 | Cuve préparatoire tampons 500L | CURA334511 | Contrôle visuel interne d'absence de déformation, impact ou rayure profonde"" | DIAG |  | U421DEAE | 11U |  | 2024-06-24 | 0 | 1 | 0 |  |  | BIOMED_ULIS | TAMR147_001Cuve préparatoire tampons 500LCURA334511Contrôle visuel interne d'absence de déformation, impact ou rayure profonde""11U
TAMR148_001 | Cuve préparatoire tampons 1000L | CURA334512 | Contrôle visuel interne d'absence de déformation, impact ou rayure profonde"" | DIAG |  | U421DEAE | 11U |  | 2024-06-24 | 0 | 1 | 0 |  |  | BIOMED_ULIS | TAMR148_001Cuve préparatoire tampons 1000LCURA334512Contrôle visuel interne d'absence de déformation, impact ou rayure profonde""11U
TAMR149_001 | Cuve préparatoire tampons 2000L | CURA334513 | Contrôle visuel interne d'absence de déformation, impact ou rayure profonde"" | DIAG |  | U421DEAE | 11U |  | 2024-06-24 | 0 | 1 | 0 |  |  | BIOMED_ULIS | TAMR149_001Cuve préparatoire tampons 2000LCURA334513Contrôle visuel interne d'absence de déformation, impact ou rayure profonde""11U
ALBCT02 | Cuve n°3 préparation tampon | CURA334514 | Contrôle visuel interne d'absence de déformation, impact ou rayure profonde"" | MC |  | U440 |  |  | 2024-06-24 | 0 | 1 | 0 |  |  | BIOMED_ULIS | ALBCT02Cuve n°3 préparation tamponCURA334514Contrôle visuel interne d'absence de déformation, impact ou rayure profonde""
ALBR09 | Cuve régénération cassettes UF2 | CURA334515 | Contrôle visuel interne d'absence de déformation, impact ou rayure profonde"" | DIAG |  | U440 |  | 657 157,00 | 401769 | 0 | 1 | 0 |  |  | BIOMED_ULIS | ALBR09Cuve régénération cassettes UF2CURA334515Contrôle visuel interne d'absence de déformation, impact ou rayure profonde""
GAMR009 | Réacteur n°09 fractionnement gamma | CURA334516 | Contrôle visuel interne d'absence de déformation, impact ou rayure profonde"" | DIAG |  | U441 | 11U |  | 2024-06-24 | 0 | 1 | 0 |  |  | BIOMED_ULIS | GAMR009Réacteur n°09 fractionnement gammaCURA334516Contrôle visuel interne d'absence de déformation, impact ou rayure profonde""11U
GAMR010 | Réacteur n°10 fractionnement gamma | CURA334516 | Contrôle visuel interne d'absence de déformation, impact ou rayure profonde"" | DIAG |  | U441 | 11U |  | 2024-06-24 | 0 | 1 | 0 |  |  | BIOMED_ULIS | GAMR010Réacteur n°10 fractionnement gammaCURA334516Contrôle visuel interne d'absence de déformation, impact ou rayure profonde""11U
PLAT003 | Cuve envoi plasma après prélèvement | CURA334517 | Contrôle visuel interne d'absence de déformation, impact ou rayure profonde"" | DIAG |  | U410 |  | 657 160,00 | 401769 | 0 | 1 | 0 |  |  | BIOMED_ULIS | PLAT003Cuve envoi plasma après prélèvementCURA334517Contrôle visuel interne d'absence de déformation, impact ou rayure profonde""
BAT01322 | Laboratoire de biochimie 1322 | CURA334518 | Remise en état du sol de la pièce 1348 au bâtiment 1 3ème étage. | MC |  | U235BATC | 24U |  | 2024-06-24 | 0 | 1 | 0 |  |  | BIOMED_ULIS | BAT01322Laboratoire de biochimie 1322CURA334518Remise en état du sol de la pièce 1348 au bâtiment 1 3ème étage.24U
PLAT003 | Cuve envoi plasma après prélèvement | CURA334519 | Contrôle visuel interne d'absence de déformation, impact ou rayure profonde"" | DIAG |  | U410 | 11U | 657 162,00 | 401769 | 0 | 1 | 0 |  |  | BIOMED_ULIS | PLAT003Cuve envoi plasma après prélèvementCURA334519Contrôle visuel interne d'absence de déformation, impact ou rayure profonde""11U
PLAT004 | Cuve envoi plasma après prélèvement | CURA334520 | Contrôle visuel interne d'absence de déformation, impact ou rayure profonde"" | DIAG |  | U410 | 11U |  | 2024-06-24 | 0 | 1 | 0 |  |  | BIOMED_ULIS | PLAT004Cuve envoi plasma après prélèvementCURA334520Contrôle visuel interne d'absence de déformation, impact ou rayure profonde""11U
BCHDIL13 | Diluteur | U_METR000044 | Vérification PERIODIQUE Dilluteur | MPS | METR | U624UAP | 22U | 660 821,00 | 2024-11-25 | 3 | 1 | 0 | 13 | 1 | BIOMED_ULIS | BCHDIL13DiluteurU_METR000044Vérification PERIODIQUE Dilluteur22U13
BAT08ASC01 | Monte-charge B8 Nord | CURA334522 | Dépannage et remplacement de pièce | MC |  | U200BATP | 13U | 657 165,00 | 401769 | 0 | 1 | 0 |  |  | BIOMED_ULIS | BAT08ASC01Monte-charge B8 NordCURA334522Dépannage et remplacement de pièce13U
BAT04ARM026 | Arm. Distrib Utilités RDC - PLENUM RDC | CURA334529 | Coupure générale de l'armoire par activation de l'arrêt d'urgence | MCU |  | U222ELE | 10U | 657 172,00 | 401769 | 0 | 1 | 0 |  |  | BIOMED_ULIS | BAT04ARM026Arm. Distrib Utilités RDC - PLENUM RDCCURA334529Coupure générale de l'armoire par activation de l'arrêt d'urgence10U
RF52 | Production CO² CF -40°C BAT11RC36 | CURA334530 | Défaut communication GTC | SER |  | U222RF | 10U | 657 173,00 | 401769 | 0 | 1 | 0 |  |  | BIOMED_ULIS | RF52Production CO² CF -40°C BAT11RC36CURA334530Défaut communication GTC10U
DGAOARM02 | Armoire détection Alcool process | U_CONT000057 | Maintenance appareils de détection gaz | MPS | DEF | U130 | 80U |  | 2024-12-24 | 3 | 1 | 0 | 26 | 1 | BIOMED_ULIS | DGAOARM02Armoire détection Alcool processU_CONT000057Maintenance appareils de détection gaz80U26
APMF20 | Osmoseur APM | CURA334537 | Défaut | MC |  | U408PMML | 11U | 657 179,00 | 401769 | 0 | 1 | 0 |  |  | BIOMED_ULIS | APMF20Osmoseur APMCURA334537Défaut11U
BATEX | Extérieurs bâtiments | CURA334539 | AT24 : Mise en place cabines autonomes | SER |  | U235BATU | 14U |  | 2024-06-24 | 0 | 1 | 0 |  |  | BIOMED_ULIS | BATEXExtérieurs bâtimentsCURA334539AT24 : Mise en place cabines autonomes14U
BAT08SS48 | SAS sortie pâte cryo classe C 8SS48 | CURA334551 | Présence de nuisibles | MPC |  | U200BATP | 13U | 657 187,00 | 401769 | 0 | 1 | 0 |  |  | BIOMED_ULIS | BAT08SS48SAS sortie pâte cryo classe C 8SS48CURA334551Présence de nuisibles13U
WWR03 | Cuve 15 000 litres effluents NEP | CURA334552 | Defaut de traitement des effluents | MC |  | U235WW | 11U | 657 188,00 | 401769 | 0 | 1 | 0 |  |  | BIOMED_ULIS | WWR03Cuve 15 000 litres effluents NEPCURA334552Defaut de traitement des effluents11U
PLAPLC01 | Station automate centrifugation plasma | CURA334557 | Forçage détection PLATI3 | CON |  | U410 | 11U | 657 192,00 | 401769 | 0 | 1 | 0 |  |  | BIOMED_ULIS | PLAPLC01Station automate centrifugation plasmaCURA334557Forçage détection PLATI311U
BAT08SS39 | Local ORION | CURA334564 | Demande d'obturation du trou de passage de la canalisation en haut de la façade de la 8Ss39 | MC |  | U200BATP | 13U | 657 202,00 | 401769 | 0 | 1 | 0 |  |  | BIOMED_ULIS | BAT08SS39Local ORIONCURA334564Demande d'obturation du trou de passage de la canalisation en haut de la façade de la 8Ss3913U
APMTRP06 | Transpalette Inox EXT10 n°3 | U_CONT000032 | Visite réglementaire | MPS |  | U408PMML | 15U | 657 211,00 | 401769 | 0 | 1 | 0 |  |  | BIOMED_ULIS | APMTRP06Transpalette Inox EXT10 n°3U_CONT000032Visite réglementaire15U
APMTRP05 | Transpalette Inox EPT20 n°1 | U_CONT000032 | Visite réglementaire | MPS |  | U408PMML | 15U | 657 212,00 | 401769 | 0 | 1 | 0 |  |  | BIOMED_ULIS | APMTRP05Transpalette Inox EPT20 n°1U_CONT000032Visite réglementaire15U
GAMR007 | Réacteur n°07 fractionnement gamma | CURA334582 | Changement filtre event | MC |  | U441 | 11U | 657 247,00 | 401769 | 0 | 1 | 0 |  |  | BIOMED_ULIS | GAMR007Réacteur n°07 fractionnement gammaCURA334582Changement filtre event11U
DCGPEL100 | Ligne de découpe | CURA334584 | Défaut de portes | MC |  | U411 | 11U | 657 260,00 | 401769 | 0 | 1 | 0 |  |  | BIOMED_ULIS | DCGPEL100Ligne de découpeCURA334584Défaut de portes11U
FIBEQUIP | Equipements Atelier Fibrinogène | CURA334585 | Fuite de GW sur la FIBC1400 et 1500 dans la zone technique | MC |  | U411 | 11U | 657 261,00 | 401769 | 0 | 1 | 0 |  |  | BIOMED_ULIS | FIBEQUIPEquipements Atelier FibrinogèneCURA334585Fuite de GW sur la FIBC1400 et 1500 dans la zone technique11U
ADECR114_044 | Colonne chromato DEAE | CURA334586 | Poids hors echelle | MC |  | U421DEAE | 11U | 657 262,00 | 401769 | 0 | 1 | 0 |  |  | BIOMED_ULIS | ADECR114_044Colonne chromato DEAECURA334586Poids hors echelle11U
ADECMT11 | Enreg. temp. ADECONG01/BAT01ARM12 | CURA334587 | Test periodique | AME |  | U421DEAE | 12U | 657 264,00 | 401769 | 0 | 1 | 0 |  |  | BIOMED_ULIS | ADECMT11Enreg. temp. ADECONG01/BAT01ARM12CURA334587Test periodique12U
HNOT002 | Cuve n°2 de stockage acide nitrique | CURA334605 | Défaut capteur niveau haut | MC |  | U236NEP | 11U | 657 313,00 | 401769 | 0 | 1 | 0 |  |  | BIOMED_ULIS | HNOT002Cuve n°2 de stockage acide nitriqueCURA334605Défaut capteur niveau haut11U
BAT01SS41 | Sas sortie déchets décongélation | CURA334609 | Support bagues neuves" et mur arraché 1SS41" | MC |  | U200BATP | 13U | 657 317,00 | 401769 | 0 | 1 | 0 |  |  | BIOMED_ULIS | BAT01SS41Sas sortie déchets décongélationCURA334609Support bagues neuves" et mur arraché 1SS41"13U
PW30OZ01 | Ozoneur boucle PW30 | CURA334610 | Détection Ozone 4SS411 | MC |  | U236PW | 11U | 657 319,00 | 401769 | 0 | 1 | 0 |  |  | BIOMED_ULIS | PW30OZ01Ozoneur boucle PW30CURA334610Détection Ozone 4SS41111U
NEP05RS309 | Flexible NEP05 entrée CUNO | U_PROC000200 | Remplacement flexible | MPS | MAINT | U440 | 11U |  | 2024-06-25 | 3 | 1 | 0 | 2 | 3 | BIOMED_ULIS | NEP05RS309Flexible NEP05 entrée CUNOU_PROC000200Remplacement flexible11U2
NEP05RS311 | Flexible NEP05 sortie CUNO | U_PROC000200 | Remplacement flexible | MPS | MAINT | U440 | 11U |  | 2025-05-10 | 3 | 1 | 0 | 2 | 3 | BIOMED_ULIS | NEP05RS311Flexible NEP05 sortie CUNOU_PROC000200Remplacement flexible11U2
NEP05RS312 | Flexible NEP05 sortie CUNO | U_PROC000200 | Remplacement flexible | MPS | MAINT | U440 | 11U |  | 2025-05-10 | 3 | 1 | 0 | 2 | 3 | BIOMED_ULIS | NEP05RS312Flexible NEP05 sortie CUNOU_PROC000200Remplacement flexible11U2
NEP05RS313 | Flexible NEP cuves mobiles | U_PROC000200 | Remplacement flexible | MPS | MAINT | U440 | 11U |  | 2025-06-04 | 3 | 1 | 0 | 2 | 3 | BIOMED_ULIS | NEP05RS313Flexible NEP cuves mobilesU_PROC000200Remplacement flexible11U2
NEP07RS302 | Flexible entrée NEP07T01 | U_PROC000200 | Remplacement flexible | MPS | METR | U236NEP | 11U |  | 2025-03-15 | 3 | 1 | 0 | 2 | 3 | BIOMED_ULIS | NEP07RS302Flexible entrée NEP07T01U_PROC000200Remplacement flexible11U2
NEP07RS304 | Flexible sortie NEP07T01 | U_PROC000200 | Remplacement flexible | MPS | MAINT | U236NEP | 11U |  | 2025-03-15 | 3 | 1 | 0 | 2 | 3 | BIOMED_ULIS | NEP07RS304Flexible sortie NEP07T01U_PROC000200Remplacement flexible11U2
ADEUF124 | Skid UF1 Alfa1&2 | CURA334627 | Connexion TSE-3 et TSE-4 impossible | MC |  | U421DEAE | 12U | 657 340,00 | 401769 | 0 | 1 | 0 |  |  | BIOMED_ULIS | ADEUF124Skid UF1 Alfa1&2CURA334627Connexion TSE-3 et TSE-4 impossible12U
LPLCONG38 | Congélateur Froilabo -35°C | CURA334628 | Alarme GTC | MC |  | U602LPL | 11U | 657 341,00 | 401769 | 0 | 1 | 0 |  |  | BIOMED_ULIS | LPLCONG38Congélateur Froilabo -35°CCURA334628Alarme GTC11U
BAT08CMPSS49 | Enregistrement pression en 8SS49 | CURA334629 | Alarme GTC | MC |  | U410 | 11U | 657 342,00 | 401769 | 0 | 1 | 0 |  |  | BIOMED_ULIS | BAT08CMPSS49Enregistrement pression en 8SS49CURA334629Alarme GTC11U
GAMOUT03 | Chariot de démontage des bols de centri | CURA334648 | Manque fixation de support pour seau sur chariot GAMOUT03 | MC |  | U441 | 11U |  | 2024-06-25 | 0 | 1 | 0 |  |  | BIOMED_ULIS | GAMOUT03Chariot de démontage des bols de centriCURA334648Manque fixation de support pour seau sur chariot GAMOUT0311U
AC24CT24 | Caisson de traitement d'air AC24 | CURA334649 | Arrêt CTA | MC |  | U222AC | 10U | 657 360,00 | 401769 | 0 | 1 | 0 |  |  | BIOMED_ULIS | AC24CT24Caisson de traitement d'air AC24CURA334649Arrêt CTA10U
BAT01SS23 | Pièce bâtiment 1SS23 | CURA334650 | AT2024 Luminaires non fonctionnelles des deux chambres froides, il faut les remplacer | MC |  | U235BATU | 10U | 657 361,00 | 401769 | 0 | 1 | 0 |  |  | BIOMED_ULIS | BAT01SS23Pièce bâtiment 1SS23CURA334650AT2024 Luminaires non fonctionnelles des deux chambres froides, il faut les remplacer10U
BAT08 | Bâtiment 8 de production | CURA334653 | Achat aspirateur + batterie | SER |  | U222 | 10U | 657 363,00 | 401769 | 0 | 1 | 0 |  |  | BIOMED_ULIS | BAT08Bâtiment 8 de productionCURA334653Achat aspirateur + batterie10U
DCGMAL01 | Machine à laver Décongélation n°6T090130 | CURA334659 | La porte ne s'ouvre pas | MC |  | U411 | 11U | 657 394,00 | 401769 | 0 | 1 | 0 |  |  | BIOMED_ULIS | DCGMAL01Machine à laver Décongélation n°6T090130CURA334659La porte ne s'ouvre pas11U
CTAPROD | Centrales de traitement d'air de la production Biomédicament | CURA334662 | Nettoyage terrasse du B8 | AME |  | U222AC | 10U |  | 2024-06-26 | 0 | 1 | 0 |  |  | BIOMED_ULIS | CTAPRODCentrales de traitement d'air de la production BiomédicamentCURA334662Nettoyage terrasse du B810U
DCGR200 | Fondoir Décongélation | CURA334671 | Présence de proches dans la DCGR200 | MC |  | U411 | 11U | 657 418,00 | 401769 | 0 | 1 | 0 |  |  | BIOMED_ULIS | DCGR200Fondoir DécongélationCURA334671Présence de proches dans la DCGR20011U
BAT11 | Bâtiment 11 Magasin général et plasma | CURA334672 | 2024 SD - Dalle rampe béton fissurée et cassée | SER |  | U235BATL | 10U | 657 421,00 | 401769 | 0 | 1 | 0 |  |  | BIOMED_ULIS | BAT11Bâtiment 11 Magasin général et plasmaCURA3346722024 SD - Dalle rampe béton fissurée et cassée10U
GW1 | Boucle n°1 distri. eau glycolée -19° C | CURA334673 | Défaut compresseur 1 et 2 INT | MC |  | U222GW | 10U | 657 422,00 | 401769 | 0 | 1 | 0 |  |  | BIOMED_ULIS | GW1Boucle n°1 distri. eau glycolée -19° CCURA334673Défaut compresseur 1 et 2 INT10U
AC06CT06 | Caisson de traitement d'air atelier Albumine +4°C | CURA334674 | Remplacement vase d'expansion | DIAG |  | U222AC | 10U | 657 426,00 | 401769 | 0 | 1 | 0 |  |  | BIOMED_ULIS | AC06CT06Caisson de traitement d'air atelier Albumine +4°CCURA334674Remplacement vase d'expansion10U
BAT11 | Bâtiment 11 Magasin général et plasma | CURA334682 | Mise en place de l'arrosage suite au forte chaleur | MC |  | U235BATL | 10U | 657 453,00 | 401769 | 0 | 1 | 0 |  |  | BIOMED_ULIS | BAT11Bâtiment 11 Magasin général et plasmaCURA334682Mise en place de l'arrosage suite au forte chaleur10U
WFISBD315 | Sous boucle de distibution Alfalastin2 | CURA334683 | Flexible HS | MC |  | U236WFI | 11U |  | 2024-06-26 | 0 | 1 | 0 |  |  | BIOMED_ULIS | WFISBD315Sous boucle de distibution Alfalastin2CURA334683Flexible HS11U
BAT08 | Bâtiment 8 de production | CURA334684 | Nettoyage zone technique extension BAT08 (nep10cp02) | MPC |  | U200BATP | 11U | 657 455,00 | 401769 | 0 | 1 | 0 |  |  | BIOMED_ULIS | BAT08Bâtiment 8 de productionCURA334684Nettoyage zone technique extension BAT08 (nep10cp02)11U
BAT04RC430 | Local Laverie zone sale | CURA334686 | Porte SAS déchets 4RC430 | MC |  | U200BATP | 13U | 657 457,00 | 401769 | 0 | 1 | 0 |  |  | BIOMED_ULIS | BAT04RC430Local Laverie zone saleCURA334686Porte SAS déchets 4RC43013U
DCGCONV01 | Convoyeur SAS Déchets | CURA334690 | Trappe bloquée | MCU |  | U411 | 11U | 657 460,00 | 401769 | 0 | 1 | 0 |  |  | BIOMED_ULIS | DCGCONV01Convoyeur SAS DéchetsCURA334690Trappe bloquée11U
ALBSCEL10 | Thermosoudeuse ( boitier de controle + pince chauffante) | CURA334691 | Réintégration de la scelleuse au magasin technique | CON |  | U440 | 11U | 657 461,00 | 401769 | 0 | 1 | 0 |  |  | BIOMED_ULIS | ALBSCEL10Thermosoudeuse ( boitier de controle + pince chauffante)CURA334691Réintégration de la scelleuse au magasin technique11U
ADEBOA002 | Cable N°2 d'alimentation électrique cuve mobile | CURA334692 | Molette hs | MCU |  | U421DEAE | 11U | 657 462,00 | 401769 | 0 | 1 | 0 |  |  | BIOMED_ULIS | ADEBOA002Cable N°2 d'alimentation électrique cuve mobileCURA334692Molette hs11U
PLABATI509 | Centrifugeuse plasma NS 509 | CURA334694 | Fuite huile | MC |  | U410 | 11U | 657 464,00 | 401769 | 0 | 1 | 0 |  |  | BIOMED_ULIS | PLABATI509Centrifugeuse plasma NS 509CURA334694Fuite huile11U
PLAPLC01 | Station automate centrifugation plasma | CURA334695 | Raz fondoir | CON |  | U410 | 11U | 657 465,00 | 401769 | 0 | 1 | 0 |  |  | BIOMED_ULIS | PLAPLC01Station automate centrifugation plasmaCURA334695Raz fondoir11U
WFISBD203 | Sous boucle eau ppi filtre press T IV | CURA334696 | Défaut température haute en distribution | MPC |  | U236WFI | 11U | 657 467,00 | 401769 | 0 | 1 | 0 |  |  | BIOMED_ULIS | WFISBD203Sous boucle eau ppi filtre press T IVCURA334696Défaut température haute en distribution11U
FIBC1400 | Centrifugeuse Fibri n°1 | CURA334697 | Défaut ruptur de fil | MC |  | U411 | 11U |  | 2024-06-27 | 0 | 1 | 0 |  |  | BIOMED_ULIS | FIBC1400Centrifugeuse Fibri n°1CURA334697Défaut ruptur de fil11U
ADECR114 | Skid chromatographie DEAE 114 | CURA334698 | Défaut poids colonne | MC |  | U421DEAE | 11U | 657 470,00 | 401769 | 0 | 1 | 0 |  |  | BIOMED_ULIS | ADECR114Skid chromatographie DEAE 114CURA334698Défaut poids colonne11U
NEP | Centrale de nettoyage en place | CURA334699 | Défaut communication API | MC |  | U200BATP | 11U | 657 471,00 | 401769 | 0 | 1 | 0 |  |  | BIOMED_ULIS | NEPCentrale de nettoyage en placeCURA334699Défaut communication API11U
TAMPP147_068 | Pompe péristaltique mono tête | CURA334700 | Pas d'alimentation sur la pompe | MC |  | U421DEAE | 11U | 657 472,00 | 401769 | 0 | 1 | 0 |  |  | BIOMED_ULIS | TAMPP147_068Pompe péristaltique mono têteCURA334700Pas d'alimentation sur la pompe11U
WFISBD202 | Sous boucle Eau PPI Réacteurs GAMMA | CURA334702 | Défaut de conductivité basse | MC |  | U236WFI | 11U | 657 474,00 | 401769 | 0 | 1 | 0 |  |  | BIOMED_ULIS | WFISBD202Sous boucle Eau PPI Réacteurs GAMMACURA334702Défaut de conductivité basse11U
WFISBD207 | Sous boucle eau PPI cuverie albumine | CURA334703 | Défaut de conductivité basse | MC |  | U236WFI | 11U |  | 2024-06-27 | 0 | 1 | 0 |  |  | BIOMED_ULIS | WFISBD207Sous boucle eau PPI cuverie albumineCURA334703Défaut de conductivité basse11U
GAMCT12 | Cuve n°2 préparation tampon | CURA334704 | Mesure de la vitesse de l'agitateur de la cuve GAMCT12 | MC |  | U441 | 11U | 657 476,00 | 401769 | 0 | 1 | 0 |  |  | BIOMED_ULIS | GAMCT12Cuve n°2 préparation tamponCURA334704Mesure de la vitesse de l'agitateur de la cuve GAMCT1211U
AC65CT65 | CTA atelier découpe tubulures | CURA334705 | Problème de température trop haute dans l'atelier | MC |  | U222AC | 10U | 657 477,00 | 401769 | 0 | 1 | 0 |  |  | BIOMED_ULIS | AC65CT65CTA atelier découpe tubuluresCURA334705Problème de température trop haute dans l'atelier10U
BAT08 | Bâtiment 8 de production | CURA334706 | 2024 SD - Gardes de corps rampe d'accès 8RC69 cassés et attaqué par la rouille | SER |  | U200BATP | 10U | 657 490,00 | 401769 | 0 | 1 | 0 |  |  | BIOMED_ULIS | BAT08Bâtiment 8 de productionCURA3347062024 SD - Gardes de corps rampe d'accès 8RC69 cassés et attaqué par la rouille10U
PLABOL815 | Bol de centri BKA28 N°815 | CURA334731 | Bol coincée | MC |  | U410 | 11U | 657 510,00 | 401769 | 0 | 1 | 0 |  |  | BIOMED_ULIS | PLABOL815Bol de centri BKA28 N°815CURA334731Bol coincée11U
ULISGTCGR2 | Serveur GR GTC Monitoring | U_INFO000010 | Revue des logs, audit trail et performance (CPU/RAM/Disques) | MPS | AUTO | U236DIV | 12U | 657 623,00 | 2024-10-15 | 3 | 1 | 0 | 1 | 2 | BIOMED_ULIS | ULISGTCGR2Serveur GR GTC MonitoringU_INFO000010Revue des logs, audit trail et performance (CPU/RAM/Disques)12U1
ULISGTCHIST2 | Serveur d'historisation GTC Monitoring | U_INFO000010 | Revue des logs, audit trail et performance (CPU/RAM/Disques) | MPS | AUTO | U236DIV | 12U | 657 624,00 | 2024-10-15 | 3 | 1 | 0 | 1 | 2 | BIOMED_ULIS | ULISGTCHIST2Serveur d'historisation GTC MonitoringU_INFO000010Revue des logs, audit trail et performance (CPU/RAM/Disques)12U1
RF14EVA02 | Evaporateur couloir cf n°13 - 40°C | CURA334750 | Dégivrage du caisson | MC |  | U222RF | 10U | 657 533,00 | 401769 | 0 | 1 | 0 |  |  | BIOMED_ULIS | RF14EVA02Evaporateur couloir cf n°13 - 40°CCURA334750Dégivrage du caisson10U
ULISGTCIAS3 | Serveur IAS GTC Monitoring | U_INFO000010 | Revue des logs, audit trail et performance (CPU/RAM/Disques) | MPS | AUTO | U236DIV | 12U | 657 625,00 | 2024-10-15 | 3 | 1 | 0 | 1 | 2 | BIOMED_ULIS | ULISGTCIAS3Serveur IAS GTC MonitoringU_INFO000010Revue des logs, audit trail et performance (CPU/RAM/Disques)12U1
ULISGTCIAS4 | Serveur IAS GTC Monitoring | U_INFO000010 | Revue des logs, audit trail et performance (CPU/RAM/Disques) | MPS | AUTO | U236DIV | 12U | 657 626,00 | 2024-10-15 | 3 | 1 | 0 | 1 | 2 | BIOMED_ULIS | ULISGTCIAS4Serveur IAS GTC MonitoringU_INFO000010Revue des logs, audit trail et performance (CPU/RAM/Disques)12U1
ULISGTCREPORT | Serveur de rapport GTC Monitoring | U_INFO000010 | Revue des logs, audit trail et performance (CPU/RAM/Disques) | MPS | AUTO | U236DIV | 12U | 657 627,00 | 2024-10-15 | 3 | 1 | 0 | 1 | 2 | BIOMED_ULIS | ULISGTCREPORTServeur de rapport GTC MonitoringU_INFO000010Revue des logs, audit trail et performance (CPU/RAM/Disques)12U1
ULISGTCTSE3 | Serveur TSE GTC Monitoring | U_INFO000010 | Revue des logs, audit trail et performance (CPU/RAM/Disques) | MPS | AUTO | U236DIV | 12U | 657 628,00 | 2024-10-15 | 3 | 1 | 0 | 1 | 2 | BIOMED_ULIS | ULISGTCTSE3Serveur TSE GTC MonitoringU_INFO000010Revue des logs, audit trail et performance (CPU/RAM/Disques)12U1
ULISGTCTSE4 | Serveur TSE GTC Monitoring | U_INFO000010 | Revue des logs, audit trail et performance (CPU/RAM/Disques) | MPS | AUTO | U236DIV | 12U | 657 629,00 | 2024-10-15 | 3 | 1 | 0 | 1 | 2 | BIOMED_ULIS | ULISGTCTSE4Serveur TSE GTC MonitoringU_INFO000010Revue des logs, audit trail et performance (CPU/RAM/Disques)12U1
ADECMW114_054 | Mesure poids colonne DEAE | CURA334788 | Lecture du poids impossible venant du transmetteur de peson | MC |  | U421DEAE | 12U | 657 574,00 | 401769 | 0 | 1 | 0 |  |  | BIOMED_ULIS | ADECMW114_054Mesure poids colonne DEAECURA334788Lecture du poids impossible venant du transmetteur de peson12U
ADECR114 | Skid chromatographie DEAE 114 | CURA334790 | Repositionement du flexible sur tableau de pontage | MCU |  | U421DEAE | 11U | 657 575,00 | 401769 | 0 | 1 | 0 |  |  | BIOMED_ULIS | ADECR114Skid chromatographie DEAE 114CURA334790Repositionement du flexible sur tableau de pontage11U
AC10 | Air climatisé couloirs production rdc b8 | CURA334792 | Variateur en defaut | MC |  | U222AC | 11U | 657 577,00 | 401769 | 0 | 1 | 0 |  |  | BIOMED_ULIS | AC10Air climatisé couloirs production rdc b8CURA334792Variateur en defaut11U
BAT08PTA71 | Porte coulis. porte séparative | CURA334793 | Porte bloquée. | MC |  | U200BATP | 11U | 657 578,00 | 401769 | 0 | 1 | 0 |  |  | BIOMED_ULIS | BAT08PTA71Porte coulis. porte séparativeCURA334793Porte bloquée.11U
ALBF07 | Carter de filtre CW03 | CURA334803 | Vanne de purge HS | MC |  | U440 | 11U | 657 644,00 | 401769 | 0 | 1 | 0 |  |  | BIOMED_ULIS | ALBF07Carter de filtre CW03CURA334803Vanne de purge HS11U
ADER174_001 | Cuve mobile 643L avec double enveloppe | CURA334804 | Fourniture Joint trou d'homme | MC |  | U421DEAE | 11U | 657 645,00 | 401769 | 0 | 1 | 0 |  |  | BIOMED_ULIS | ADER174_001Cuve mobile 643L avec double enveloppeCURA334804Fourniture Joint trou d'homme11U
GTCAPPLI2 | Application supervision Monitoring | CURA334810 | Changement de la liste d'appel MGG | AME |  | U235GTC | 12U | 657 650,00 | 401769 | 0 | 1 | 0 |  |  | BIOMED_ULIS | GTCAPPLI2Application supervision MonitoringCURA334810Changement de la liste d'appel MGG12U
OPLCONG51 | Congélateur LIEBHERR n° 857514873 | CURA334817 | Installation sonde de température dans l'équipement | MC |  | U601OPL | 11U |  | 2024-06-26 | 0 | 1 | 0 |  |  | BIOMED_ULIS | OPLCONG51Congélateur LIEBHERR n° 857514873CURA334817Installation sonde de température dans l'équipement11U
BAT0103 | Bâtiment 1 laboratoires de contrôle | CURA334818 | Demande d'installation d'une ligne électrique supportant une puissance de 38kW | MC |  | S244 | 10U |  | 2024-06-26 | 0 | 1 | 0 |  |  | BIOMED_ULIS | BAT0103Bâtiment 1 laboratoires de contrôleCURA334818Demande d'installation d'une ligne électrique supportant une puissance de 38kW10U
ETALCMF10 | Débimètre E&H Promass F300 DN8 | U_METR000026 | Vérification PERIODIQUE labo extérieur | MPS | METR | U205 | 50U |  | 2025-01-01 | 3 | 1 | 0 | 52 | 1 | ULIS | ETALCMF10Débimètre E&H Promass F300 DN8U_METR000026Vérification PERIODIQUE labo extérieur50U52
ETALCMF10 | Débimètre E&H Promass F300 DN8 | U_METROLOGIE 26 | Vérification CURATIVE labo extérieur | MC | METR | U205 | 50U | 657 657,00 | 401769 | 0 | 1 | 0 |  |  | ULIS | ETALCMF10Débimètre E&H Promass F300 DN8U_METROLOGIE 26Vérification CURATIVE labo extérieur50U
WFISBD203 | Sous boucle eau ppi filtre press T IV | CURA334836 | Disque de rupture hs | MC |  | U236WFI | 11U | 657 677,00 | 401769 | 0 | 1 | 0 |  |  | BIOMED_ULIS | WFISBD203Sous boucle eau ppi filtre press T IVCURA334836Disque de rupture hs11U
PLATI | Tableau de pontage intro PLAT003-PLAT004 | CURA334838 | Modification/Optimisation des coffret électrique PLAT | PRO |  | U410 |  | 657 679,00 | 401769 | 0 | 1 | 0 |  |  | BIOMED_ULIS | PLATITableau de pontage intro PLAT003-PLAT004CURA334838Modification/Optimisation des coffret électrique PLAT
RF52EVA03 | Evaporateur zone PI -40° | CURA334839 | Cordon chauffant écoulement condensat N°2 HS | MC |  | U222RF | 10U | 657 680,00 | 401769 | 0 | 1 | 0 |  |  | BIOMED_ULIS | RF52EVA03Evaporateur zone PI -40°CURA334839Cordon chauffant écoulement condensat N°2 HS10U
MGGCEL05 | Chariot élévateur thermique n°5 | CURA334841 | Chariot bloqué dans la rampe | MC |  | U168 | 11U |  | 2024-06-28 | 0 | 1 | 0 |  |  | BIOMED_ULIS | MGGCEL05Chariot élévateur thermique n°5CURA334841Chariot bloqué dans la rampe11U
LPLCONG38 | Congélateur Froilabo -35°C | CURA334842 | Defaut temperature | MC |  | U602LPL | 11U | 657 683,00 | 401769 | 0 | 1 | 0 |  |  | BIOMED_ULIS | LPLCONG38Congélateur Froilabo -35°CCURA334842Defaut temperature11U
PLABOL487 | Bol de centri BKA28 N°487 | CURA281228 | Démontage, nettoyage et remontage de la double enveloppe | MC |  | U410 | 11U | 657 687,00 | 401769 | 0 | 1 | 0 |  |  | BIOMED_ULIS | PLABOL487Bol de centri BKA28 N°487CURA281228Démontage, nettoyage et remontage de la double enveloppe11U
GW21 | Circuit de refroidissement GAMCT21 (GW2) | CURA334846 | Défaut caloporteur | MC |  | U441 | 11U | 657 694,00 | 401769 | 0 | 1 | 0 |  |  | BIOMED_ULIS | GW21Circuit de refroidissement GAMCT21 (GW2)CURA334846Défaut caloporteur11U
NEP05PV01 | Vanne soutirage cuve NEP05R01 | CURA334847 | Défaut vanne | MC |  | U236NEP | 11U | 657 695,00 | 401769 | 0 | 1 | 0 |  |  | BIOMED_ULIS | NEP05PV01Vanne soutirage cuve NEP05R01CURA334847Défaut vanne11U
PE10R020 | Cuve n°2 de stockage 32 m3 éthanol | CURA334848 | Défaut GTC température en attente | MC |  | U236PE | 11U | 657 696,00 | 401769 | 0 | 1 | 0 |  |  | BIOMED_ULIS | PE10R020Cuve n°2 de stockage 32 m3 éthanolCURA334848Défaut GTC température en attente11U
PLAELEV04 | Elévateur pneumatique plasma n°4 | CURA334850 | Reglage du decteur sur le bac de reception | MC |  | U410 | 11U | 657 698,00 | 401769 | 0 | 1 | 0 |  |  | BIOMED_ULIS | PLAELEV04Elévateur pneumatique plasma n°4CURA334850Reglage du decteur sur le bac de reception11U
PLAELEV05 | Elévateur pneumatique plasma n°5 | CURA334851 | Le bac de transfert ne monte pas et ne descends pas correctement | MC |  | U410 | 11U | 657 699,00 | 401769 | 0 | 1 | 0 |  |  | BIOMED_ULIS | PLAELEV05Elévateur pneumatique plasma n°5CURA334851Le bac de transfert ne monte pas et ne descends pas correctement11U
NEPPLC01 | Automate gestion utilités NEP | CURA334852 | Perte de communication | MC |  | U236NEP | 11U | 657 700,00 | 401769 | 0 | 1 | 0 |  |  | BIOMED_ULIS | NEPPLC01Automate gestion utilités NEPCURA334852Perte de communication11U
ISDEH701 | Séparateur de condensats | CURA334854 | Fuite bride | MC |  | U236WFI | 11U | 657 702,00 | 401769 | 0 | 1 | 0 |  |  | BIOMED_ULIS | ISDEH701Séparateur de condensatsCURA334854Fuite bride11U
RF71/72 | Production Fluide Frigorigène pour GW5/6 | CURA334855 | Défaut HP sur circuit A | MC |  | U222GW | 11U | 657 703,00 | 401769 | 0 | 1 | 0 |  |  | BIOMED_ULIS | RF71/72Production Fluide Frigorigène pour GW5/6CURA334855Défaut HP sur circuit A11U
PW33 | Prod. Eau purifiée ORION n°3 | CURA334856 | FT11-01 Hors Gamme | MC |  | U236PW | 11U | 657 704,00 | 401769 | 0 | 1 | 0 |  |  | BIOMED_ULIS | PW33Prod. Eau purifiée ORION n°3CURA334856FT11-01 Hors Gamme11U
GAMR010 | Réacteur n°10 fractionnement gamma | CURA334857 | Raz peson | MC |  | U441 | 11U | 657 705,00 | 401769 | 0 | 1 | 0 |  |  | BIOMED_ULIS | GAMR010Réacteur n°10 fractionnement gammaCURA334857Raz peson11U
ALBR005 | Réacteur n°5 fractionnement albumine | CURA334858 | Raz peson | MC |  | U440 | 11U | 657 706,00 | 401769 | 0 | 1 | 0 |  |  | BIOMED_ULIS | ALBR005Réacteur n°5 fractionnement albumineCURA334858Raz peson11U
GAMR42 | Réacteur 15m3 n°42 | CURA334859 | bit protéine + RAZ | MC |  | U441 | 11U | 657 707,00 | 401769 | 0 | 1 | 0 |  |  | BIOMED_ULIS | GAMR42Réacteur 15m3 n°42CURA334859 bit protéine + RAZ11U
ADEUF123 | Skid UFAlbumine | CURA334861 | Difficulté à soutirer | MC |  | U421DEAE | 11U | 657 709,00 | 401769 | 0 | 1 | 0 |  |  | BIOMED_ULIS | ADEUF123Skid UFAlbumineCURA334861Difficulté à soutirer11U
NEP04ST04 | Station NEP réacteurs + UF Albumine | CURA334862 | Manque solution lavage ALBR006 | MC |  | U236NEP | 11U | 657 710,00 | 401769 | 0 | 1 | 0 |  |  | BIOMED_ULIS | NEP04ST04Station NEP réacteurs + UF AlbumineCURA334862Manque solution lavage ALBR00611U
NEP06ST06 | Station NEP réacteurs Gamma | CURA334865 | Défaut poids haut en NEP GAMR009 | MC |  | U236NEP | 11U | 657 713,00 | 401769 | 0 | 1 | 0 |  |  | BIOMED_ULIS | NEP06ST06Station NEP réacteurs GammaCURA334865Défaut poids haut en NEP GAMR00911U
PLAT001 | Cuve sortie fondoir | CURA334866 | Défaut vanne évent | MC |  | U410 | 11U | 657 714,00 | 401769 | 0 | 1 | 0 |  |  | BIOMED_ULIS | PLAT001Cuve sortie fondoirCURA334866Défaut vanne évent11U
WFISBD207 | Sous boucle eau PPI cuverie albumine | CURA334867 | Défaut grave | MC |  | U236WFI | 11U | 657 718,00 | 401769 | 0 | 1 | 0 |  |  | BIOMED_ULIS | WFISBD207Sous boucle eau PPI cuverie albumineCURA334867Défaut grave11U
NEP04ST04 | Station NEP réacteurs + UF Albumine | CURA334868 | Manque solution lavage acide | MC |  | U236NEP | 11U | 657 720,00 | 401769 | 0 | 1 | 0 |  |  | BIOMED_ULIS | NEP04ST04Station NEP réacteurs + UF AlbumineCURA334868Manque solution lavage acide11U
DDPEQUIP | Equipements dévelop. préclinique r & d | CURA334869 | Changement de poignée de porte | MC |  | U850 | 13U | 657 721,00 | 401769 | 0 | 1 | 0 |  |  | BIOTECH_ULIS | DDPEQUIPEquipements dévelop. préclinique r & dCURA334869Changement de poignée de porte13U
FIBPLC01 | Automate Fibrinogène local 41421 | CURA334882 | Modification suite à la DCI TW389258 | AME |  | U411 | 12U | 657 734,00 | 401769 | 0 | 1 | 0 |  |  | BIOMED_ULIS | FIBPLC01Automate Fibrinogène local 41421CURA334882Modification suite à la DCI TW38925812U
BAT08RC143 | Sas de désinfection pour entrée/sortie matériel PMML | CURA334888 | Interlocage+temporisation 8RC143 HS | MC |  | U200BATP | 12U | 657 737,00 | 401769 | 0 | 1 | 0 |  |  | BIOMED_ULIS | BAT08RC143Sas de désinfection pour entrée/sortie matériel PMMLCURA334888Interlocage+temporisation 8RC143 HS12U
PLAEQUIP | Equipements spécifiques plasma | CURA334889 | Contrat de maintenance GEA WESTFALIA (1an) - BATIs + BOLs | MPS |  | U410 | 11U |  | 2024-07-01 | 0 | 1 | 0 |  |  | BIOMED_ULIS | PLAEQUIPEquipements spécifiques plasmaCURA334889Contrat de maintenance GEA WESTFALIA (1an) - BATIs + BOLs11U
GAMEQUIP | Equipements communs gamma | CURA334889 | Contrat de maintenance GEA WESTFALIA (1an) - BATIs + BOLs | MPS |  | U441 | 11U |  | 2024-07-01 | 0 | 1 | 0 |  |  | BIOMED_ULIS | GAMEQUIPEquipements communs gammaCURA334889Contrat de maintenance GEA WESTFALIA (1an) - BATIs + BOLs11U
DCGEQUIP | Equipements Atelier Décongélation | CURA334889 | Contrat de maintenance GEA WESTFALIA (1an) - BATIs + BOLs | MPS |  | U411 | 11U |  | 2024-07-01 | 0 | 1 | 0 |  |  | BIOMED_ULIS | DCGEQUIPEquipements Atelier DécongélationCURA334889Contrat de maintenance GEA WESTFALIA (1an) - BATIs + BOLs11U
FIBEQUIP | Equipements Atelier Fibrinogène | CURA334889 | Contrat de maintenance GEA WESTFALIA (1an) - BATIs + BOLs | MPS |  | U411 | 11U |  | 2024-07-01 | 0 | 1 | 0 |  |  | BIOMED_ULIS | FIBEQUIPEquipements Atelier FibrinogèneCURA334889Contrat de maintenance GEA WESTFALIA (1an) - BATIs + BOLs11U
HNAR400 | Cuve 20m3 soude avec rétention | CURA334890 | Défaut de conditions pour tranfert | MC |  | U236NEP | 11U | 657 742,00 | 401769 | 0 | 1 | 0 |  |  | BIOMED_ULIS | HNAR400Cuve 20m3 soude avec rétentionCURA334890Défaut de conditions pour tranfert11U
ALBFP06 | Filtre-presse albumine T I+II+III | CURA334897 | Forçage autorisation ouverture | MC |  | U440 | 11U | 657 747,00 | 401769 | 0 | 1 | 0 |  |  | BIOMED_ULIS | ALBFP06Filtre-presse albumine T I+II+IIICURA334897Forçage autorisation ouverture11U
ADEUF123 | Skid UFAlbumine | CURA334904 | Défaut CR ADEPV123_117 | MC |  | U421DEAE | 11U | 657 758,00 | 401769 | 0 | 1 | 0 |  |  | BIOMED_ULIS | ADEUF123Skid UFAlbumineCURA334904Défaut CR ADEPV123_11711U
INDUSAPPLI38 | Application supervision fibrinogéne B4 | CURA334905 | Modifications des supervisions FIBRI_UDEC suite à la DCI389258 | AME |  | U411 | 12U | 657 764,00 | 401769 | 0 | 1 | 0 |  |  | BIOMED_ULIS | INDUSAPPLI38Application supervision fibrinogéne B4CURA334905Modifications des supervisions FIBRI_UDEC suite à la DCI38925812U
GW0ETV11 | Vanne de régulation 3 voies WFIHEX02 UF | CURA334910 | Pas de fonctionnement | MC |  | U222GW | 11U | 657 780,00 | 401769 | 0 | 1 | 0 |  |  | BIOMED_ULIS | GW0ETV11Vanne de régulation 3 voies WFIHEX02 UFCURA334910Pas de fonctionnement11U
DPLACMT223 | Collecteur mesures DATAWATCH n°2129-0085 | U_METR000026 | Vérification PERIODIQUE labo extérieur | MPS | METR | U406 | 50U | 657 783,00 | 2025-07-05 | 3 | 1 | 0 | 12 | 2 | BIOMED_ULIS | DPLACMT223Collecteur mesures DATAWATCH n°2129-0085U_METR000026Vérification PERIODIQUE labo extérieur50U12
DPLACMT222 | Collecteur mesures DATAWATCH n°2129-0078 | U_METR000026 | Vérification PERIODIQUE labo extérieur | MPS | METR | U406 | 50U |  | 2024-07-05 | 3 | 1 | 0 | 12 | 2 | BIOMED_ULIS | DPLACMT222Collecteur mesures DATAWATCH n°2129-0078U_METR000026Vérification PERIODIQUE labo extérieur50U12
DPLACMT221 | Collecteur mesures DATAWATCH n°2129-0074 | U_METR000026 | Vérification PERIODIQUE labo extérieur | MPS | METR | U406 | 50U | 657 785,00 | 2025-07-05 | 3 | 1 | 0 | 12 | 2 | BIOMED_ULIS | DPLACMT221Collecteur mesures DATAWATCH n°2129-0074U_METR000026Vérification PERIODIQUE labo extérieur50U12
DPLACMT220 | Collecteur mesures DATAWATCH n°2129-0076 | U_METR000026 | Vérification PERIODIQUE labo extérieur | MPS | METR | U406 | 50U | 657 787,00 | 2025-07-05 | 3 | 1 | 0 | 12 | 2 | BIOMED_ULIS | DPLACMT220Collecteur mesures DATAWATCH n°2129-0076U_METR000026Vérification PERIODIQUE labo extérieur50U12
DPLACMT219 | Collecteur mesures DATAWATCH n°2129-0079 | U_METR000026 | Vérification PERIODIQUE labo extérieur | MPS | METR | U406 | 50U | 657 788,00 | 2025-07-05 | 3 | 1 | 0 | 12 | 2 | BIOMED_ULIS | DPLACMT219Collecteur mesures DATAWATCH n°2129-0079U_METR000026Vérification PERIODIQUE labo extérieur50U12
DPLACMT217 | Collecteur mesures DATAWATCH n°2129-0080 | U_METR000026 | Vérification PERIODIQUE labo extérieur | MPS | METR | U406 | 50U | 657 789,00 | 2025-07-05 | 3 | 1 | 0 | 12 | 2 | BIOMED_ULIS | DPLACMT217Collecteur mesures DATAWATCH n°2129-0080U_METR000026Vérification PERIODIQUE labo extérieur50U12
DPLACMT216 | Collecteur mesures DATAWATCH n°2129-0081 | U_METR000026 | Vérification PERIODIQUE labo extérieur | MPS | METR | U406 | 50U | 657 790,00 | 2025-07-05 | 3 | 1 | 0 | 12 | 2 | BIOMED_ULIS | DPLACMT216Collecteur mesures DATAWATCH n°2129-0081U_METR000026Vérification PERIODIQUE labo extérieur50U12
DPLACMT215 | Collecteur mesures DATAWATCH n°2129-0082 | U_METR000026 | Vérification PERIODIQUE labo extérieur | MPS | METR | U406 | 50U | 657 792,00 | 2025-07-05 | 3 | 1 | 0 | 12 | 2 | BIOMED_ULIS | DPLACMT215Collecteur mesures DATAWATCH n°2129-0082U_METR000026Vérification PERIODIQUE labo extérieur50U12
DPLACMT214 | Collecteur mesures DATAWATCH n°2129-0084 | U_METR000026 | Vérification PERIODIQUE labo extérieur | MPS | METR | U406 | 50U | 657 793,00 | 2026-07-05 | 3 | 1 | 0 | 24 | 2 | BIOMED_ULIS | DPLACMT214Collecteur mesures DATAWATCH n°2129-0084U_METR000026Vérification PERIODIQUE labo extérieur50U24
DPLACMT213 | Collecteur mesures DATAWATCH n°2129-0083 | U_METR000026 | Vérification PERIODIQUE labo extérieur | MPS | METR | U406 | 50U | 657 794,00 | 2025-07-05 | 3 | 1 | 0 | 12 | 2 | BIOMED_ULIS | DPLACMT213Collecteur mesures DATAWATCH n°2129-0083U_METR000026Vérification PERIODIQUE labo extérieur50U12
AC17MOT01 | Moteur soufflage extension B8 | CURA334920 | Changement du motoventilateur CT17 | MPC |  | U222AC | 10U | 657 810,00 | 401769 | 0 | 1 | 0 |  |  | BIOMED_ULIS | AC17MOT01Moteur soufflage extension B8CURA334920Changement du motoventilateur CT1710U
BAT03ARM03 | Armoire secourue local baie serveurs | CURA334935 | Mise en place retour de disjonction climatiseurs salle info sur la GTC | AME |  | U222ELE | 10U | 657 828,00 | 401769 | 0 | 1 | 0 |  |  | BIOMED_ULIS | BAT03ARM03Armoire secourue local baie serveursCURA334935Mise en place retour de disjonction climatiseurs salle info sur la GTC10U
PLABOL487 | Bol de centri BKA28 N°487 | CURA334941 | Démontage / remontage double enveloppe | MCU |  | U410 | 11U | 657 835,00 | 401769 | 0 | 1 | 0 |  |  | BIOMED_ULIS | PLABOL487Bol de centri BKA28 N°487CURA334941Démontage / remontage double enveloppe11U
PLAPLC01 | Station automate centrifugation plasma | CURA334942 | Défaut fin de cycle | MCU |  | U410 | 11U | 657 836,00 | 401769 | 0 | 1 | 0 |  |  | BIOMED_ULIS | PLAPLC01Station automate centrifugation plasmaCURA334942Défaut fin de cycle11U
WFISBD105 | Ss boucle FP T I+II+III et laverie 8RC71 | CURA334944 | Défaut temprature | MC |  | U236WFI | 11U | 657 838,00 | 401769 | 0 | 1 | 0 |  |  | BIOMED_ULIS | WFISBD105Ss boucle FP T I+II+III et laverie 8RC71CURA334944Défaut temprature11U
ALBFP06 | Filtre-presse albumine T I+II+III | CURA334945 | Défaut température | MC |  | U440 | 11U | 657 839,00 | 401769 | 0 | 1 | 0 |  |  | BIOMED_ULIS | ALBFP06Filtre-presse albumine T I+II+IIICURA334945Défaut température11U
BAT08RC140 | Local Mise à disposition A | CURA334947 | Manque 3/5 vis sur la table élévatrice au niveau de la porte d'ouverture en 8rc140 | MC |  | U200BATP | 15U | 657 842,00 | 401769 | 0 | 1 | 0 |  |  | BIOMED_ULIS | BAT08RC140Local Mise à disposition ACURA334947Manque 3/5 vis sur la table élévatrice au niveau de la porte d'ouverture en 8rc14015U
CQBCMT40 | Enreg. température CQBCONG12/BAT01ARM06 | CURA334949 | Déplacement sonde monitoring CQBCMT40 dans congélateur CQBCONG12 | MC |  | U633 | 11U | 657 851,00 | 401769 | 0 | 1 | 0 |  |  | BIOTECH_ULIS | CQBCMT40Enreg. température CQBCONG12/BAT01ARM06CURA334949Déplacement sonde monitoring CQBCMT40 dans congélateur CQBCONG1211U
GAMTA | Tableau de pontage A sortie réacteurs | CURA334950 | Manchette NEP réacteurs cassée (Tableau GAMTA 8RC100) | MC |  | U441 | 11U |  | 2024-07-02 | 0 | 1 | 0 |  |  | BIOMED_ULIS | GAMTATableau de pontage A sortie réacteursCURA334950Manchette NEP réacteurs cassée (Tableau GAMTA 8RC100)11U
NEP10PLC01 | Automate gestion station NEP10 | CURA334960 | Modification du programme suite aux DCI TW386995 et TW387003 ajout CI NEP canal plasma et densité poids à prélever poches PMH | AME |  | U236NEP | 12U | 657 863,00 | 401769 | 0 | 1 | 0 |  |  | BIOMED_ULIS | NEP10PLC01Automate gestion station NEP10CURA334960Modification du programme suite aux DCI TW386995 et TW387003 ajout CI NEP canal plasma et densité poids à prélever poches PMH12U
BAT01 | Bâtiment 1 commun | CURA334964 | Mise en place d'un filet cour anglaise Ouest | AME |  | U235BATU | 13U | 657 865,00 | 401769 | 0 | 1 | 0 |  |  | BIOMED_ULIS | BAT01Bâtiment 1 communCURA334964Mise en place d'un filet cour anglaise Ouest13U
BAT08 | Bâtiment 8 de production | CURA334965 | Nettoyage bardage terrasse entre-sol du coté local technique entre-sol | MPC |  | U200BATP | 13U | 657 866,00 | 401769 | 0 | 1 | 0 |  |  | BIOMED_ULIS | BAT08Bâtiment 8 de productionCURA334965Nettoyage bardage terrasse entre-sol du coté local technique entre-sol13U
BAT01SS14 | Pièce bâtiment 1SS14 | CURA334966 | Aménagement local grillagé | AME |  | U235BATU | 13U | 657 867,00 | 401769 | 0 | 1 | 0 |  |  | BIOMED_ULIS | BAT01SS14Pièce bâtiment 1SS14CURA334966Aménagement local grillagé13U
PLABATI509 | Centrifugeuse plasma NS 509 | CURA334967 | Vibrations | MC |  | U410 | 11U | 657 868,00 | 401769 | 0 | 1 | 0 |  |  | BIOMED_ULIS | PLABATI509Centrifugeuse plasma NS 509CURA334967Vibrations11U
BAT11 | Bâtiment 11 Magasin général et plasma | CURA334970 | Projet ULIANCE B11 | PRO |  | U235BATL | 10U |  | 2024-07-02 | 0 | 1 | 0 |  |  | BIOMED_ULIS | BAT11Bâtiment 11 Magasin général et plasmaCURA334970Projet ULIANCE B1110U
WWR01 | Cuve effluents NEP | CURA334989 | Défaut lié à la détection centrale C02 pour traitement WWR02 et 03 | MC |  | U235WW | 11U | 657 891,00 | 401769 | 0 | 1 | 0 |  |  | BIOMED_ULIS | WWR01Cuve effluents NEPCURA334989Défaut lié à la détection centrale C02 pour traitement WWR02 et 0311U
PLABATI815 | Centrifugeuse plasma NS 815 | CURA334990 | Montage centri | MC |  | U410 | 11U | 657 892,00 | 401769 | 0 | 1 | 0 |  |  | BIOMED_ULIS | PLABATI815Centrifugeuse plasma NS 815CURA334990Montage centri11U
PLABATI814 | Centrifugeuse plasma NS 814 | CURA334991 | Défaut moteur suite à débourage intermédiaire | MC |  | U410 | 11U | 657 893,00 | 401769 | 0 | 1 | 0 |  |  | BIOMED_ULIS | PLABATI814Centrifugeuse plasma NS 814CURA334991Défaut moteur suite à débourage intermédiaire11U
NEP05PV02 | Vanne recirculation cuve NEP05R01 | CURA334995 | Fuite | MC |  | U236NEP | 11U | 657 899,00 | 401769 | 0 | 1 | 0 |  |  | BIOMED_ULIS | NEP05PV02Vanne recirculation cuve NEP05R01CURA334995Fuite11U
ALBTA | Tableau de pontage sortie réacteurs alb | CURA334996 | Défaut CI | MC |  | U440 | 11U | 657 900,00 | 401769 | 0 | 1 | 0 |  |  | BIOMED_ULIS | ALBTATableau de pontage sortie réacteurs albCURA334996Défaut CI11U
GAMR41 | Réacteur de fractionnement 15 000 litres n°41 | CURA334997 | Ras pesons | MC |  | U441 | 11U | 657 901,00 | 401769 | 0 | 1 | 0 |  |  | BIOMED_ULIS | GAMR41Réacteur de fractionnement 15 000 litres n°41CURA334997Ras pesons11U
WFIRS123_128 | Flexible arrivée WFI | CURA334998 | Remplacement du flexible | MC |  | U421DEAE | 11U | 657 902,00 | 401769 | 0 | 1 | 0 |  |  | BIOMED_ULIS | WFIRS123_128Flexible arrivée WFICURA334998Remplacement du flexible11U
NEP01PV37 | Vanne prélèv. En Sortie de NEP01CP03 | CURA334999 | Vanne en défaut | MC |  | U236NEP | 11U | 657 903,00 | 401769 | 0 | 1 | 0 |  |  | BIOMED_ULIS | NEP01PV37Vanne prélèv. En Sortie de NEP01CP03CURA334999Vanne en défaut11U
BAT0103 | Bâtiment 1 laboratoires de contrôle | CURA335014 | Installation de 2 prise sur ondulé dans le laboratoire 1314 | MC |  | S244 | 10U |  | 2024-07-02 | 0 | 1 | 0 |  |  | BIOMED_ULIS | BAT0103Bâtiment 1 laboratoires de contrôleCURA335014Installation de 2 prise sur ondulé dans le laboratoire 131410U
BAT04RC413 | Local Cryo-centrifugation | CURA335015 | Passe déchet 41413-1 hors spécification delta p | MC |  | U200BATP | 11U | 657 911,00 | 401769 | 0 | 1 | 0 |  |  | BIOMED_ULIS | BAT04RC413Local Cryo-centrifugationCURA335015Passe déchet 41413-1 hors spécification delta p11U
SW2THE01 | Contrôleur de TH | CURA335026 | Appareil en défaut | MP |  | U222W | 11U | 657 926,00 | 401769 | 0 | 1 | 0 |  |  | BIOMED_ULIS | SW2THE01Contrôleur de THCURA335026Appareil en défaut11U
DCGCONV01 | Convoyeur SAS Déchets | CURA335032 | Problème ouverture trappe étage | MC |  | U411 | 11U | 657 932,00 | 401769 | 0 | 1 | 0 |  |  | BIOMED_ULIS | DCGCONV01Convoyeur SAS DéchetsCURA335032Problème ouverture trappe étage11U
AC25F07 | Filtre terminale 8RC207 | CURA335036 | Changement de caisson société Novalair | MPC |  | U222AC | 10U | 657 936,00 | 401769 | 0 | 1 | 0 |  |  | BIOMED_ULIS | AC25F07Filtre terminale 8RC207CURA335036Changement de caisson société Novalair10U
AC24F06 | Filtre terminale 8RC231 | CURA335038 | Changement de caisson société Novalair | MPC |  | U222AC | 10U | 657 939,00 | 401769 | 0 | 1 | 0 |  |  | BIOMED_ULIS | AC24F06Filtre terminale 8RC231CURA335038Changement de caisson société Novalair10U
BAT041412 | Local Décongélation chargement découpe | CURA335039 | Changement de trappe de désenfumage | MPC |  | U222AC | 10U | 657 941,00 | 401769 | 0 | 1 | 0 |  |  | BIOMED_ULIS | BAT041412Local Décongélation chargement découpeCURA335039Changement de trappe de désenfumage10U
INDUSOP04 | Poste opérateur de NEP | CURA335040 | Remplacement client léger | MC |  | U236DIV | 12U | 657 942,00 | 401769 | 0 | 1 | 0 |  |  | BIOMED_ULIS | INDUSOP04Poste opérateur de NEPCURA335040Remplacement client léger12U
BAT01SS35 | Laverie plasma | CURA335042 | Mauvais écoulement dans un syphon de la laverie décongélation (1SS35) | MC |  | U200BATP | 13U | 657 952,00 | 401769 | 0 | 1 | 0 |  |  | BIOMED_ULIS | BAT01SS35Laverie plasmaCURA335042Mauvais écoulement dans un syphon de la laverie décongélation (1SS35)13U
NEP05ST05 | Station NEP laverie Albumine | CURA335049 | Fuite | MC |  | U236NEP | 11U | 657 967,00 | 401769 | 0 | 1 | 0 |  |  | BIOMED_ULIS | NEP05ST05Station NEP laverie AlbumineCURA335049Fuite11U
BAT08RC207 | Local Alfalastin 1 | CURA335051 | Mise en place de filtres G4 sur la reprise pour travaux résine | AME |  | U222AC | 10U | 657 968,00 | 401769 | 0 | 1 | 0 |  |  | BIOMED_ULIS | BAT08RC207Local Alfalastin 1CURA335051Mise en place de filtres G4 sur la reprise pour travaux résine10U
AC25F28 | Filtre terminale 8RC211 | CURA335055 | Changement de caisson société Novalair | MPC |  | U222AC | 10U | 657 972,00 | 401769 | 0 | 1 | 0 |  |  | BIOMED_ULIS | AC25F28Filtre terminale 8RC211CURA335055Changement de caisson société Novalair10U
ELETGBTEST | TGBT Est | CURA335059 | Mise en place de compteurs électriques | PRO |  | U222ELE | 10U | 657 976,00 | 401769 | 0 | 1 | 0 |  |  | BIOMED_ULIS | ELETGBTESTTGBT EstCURA335059Mise en place de compteurs électriques10U
TAMPV148_005 | Vanne 3 voies prise échantillon | CURA335065 | Défaut | MC |  | U421DEAE | 11U | 657 986,00 | 401769 | 0 | 1 | 0 |  |  | BIOMED_ULIS | TAMPV148_005Vanne 3 voies prise échantillonCURA335065Défaut11U
ALBTA | Tableau de pontage sortie réacteurs alb | CURA335066 | Défaut détécteur | MC |  | U440 | 11U | 657 987,00 | 401769 | 0 | 1 | 0 |  |  | BIOMED_ULIS | ALBTATableau de pontage sortie réacteurs albCURA335066Défaut détécteur11U
PE10R010 | Cuve n°1 de stockage 32 m3 éthanol | CURA335067 | Alarme gtc | MC |  | U236PE | 11U | 657 988,00 | 401769 | 0 | 1 | 0 |  |  | BIOMED_ULIS | PE10R010Cuve n°1 de stockage 32 m3 éthanolCURA335067Alarme gtc11U
COMLAV04 | Aspirateur Nilfisk N°3520200903077 | CURA335073 | Roues aspirateur abimées | MC |  | U411 | 15U |  | 2024-07-03 | 0 | 1 | 0 |  |  | BIOMED_ULIS | COMLAV04Aspirateur Nilfisk N°3520200903077CURA335073Roues aspirateur abimées15U
COMOUT13 | Chariot de COMMAL01-COMMAL02 A3 | CURA335074 | Support Hachoir du chariot A3 COMOUT13 cassé | MC |  | U411 | 11U | 657 996,00 | 401769 | 0 | 1 | 0 |  |  | BIOMED_ULIS | COMOUT13Chariot de COMMAL01-COMMAL02 A3CURA335074Support Hachoir du chariot A3 COMOUT13 cassé11U
BAT08RC102 | Atelier centrifugation immunoglobuline | CURA335075 | Table centrifugeuses stocker en 8RC102/108 | MC |  | U200BATP | 11U |  | 2024-07-01 | 0 | 1 | 0 |  |  | BIOMED_ULIS | BAT08RC102Atelier centrifugation immunoglobulineCURA335075Table centrifugeuses stocker en 8RC102/10811U
GAMCT22 | Réacteur uf gamma | CURA335083 | Forçage ouverture vanne de fond de cuve | MC |  | U441 | 11U | 658 137,00 | 401769 | 0 | 1 | 0 |  |  | BIOMED_ULIS | GAMCT22Réacteur uf gammaCURA335083Forçage ouverture vanne de fond de cuve11U
IS | Production et distri. vapeur industriel. | CURA335086 | Installation compteur vapeurs | AME |  | U222IS | 10U |  | 2024-07-04 | 0 | 1 | 0 |  |  | BIOMED_ULIS | ISProduction et distri. vapeur industriel.CURA335086Installation compteur vapeurs10U
AC08CT08 | Caisson de trait. d'air zone décong. B8 | CURA335091 | Travaux vestiaires decong 1SS29 | PRO |  | U222AC | 10U | 658 144,00 | 401769 | 0 | 1 | 0 |  |  | BIOMED_ULIS | AC08CT08Caisson de trait. d'air zone décong. B8CURA335091 Travaux vestiaires decong 1SS2910U
AC402 | Centrale de traitement d'air Cryo + Decongelation | CURA335092 | Projet ligne bouteille | AME |  | U222AC | 10U | 658 145,00 | 401769 | 0 | 1 | 0 |  |  | BIOMED_ULIS | AC402Centrale de traitement d'air Cryo + DecongelationCURA335092Projet ligne bouteille10U
AC07CT07 | Caisson trait. air ateliers +4° gamma | CURA335093 | Test démarrage CT07 | DIAG |  | U222AC | 10U | 658 146,00 | 401769 | 0 | 1 | 0 |  |  | BIOMED_ULIS | AC07CT07Caisson trait. air ateliers +4° gammaCURA335093Test démarrage CT0710U
CTAPROD | Centrales de traitement d'air de la production Biomédicament | CURA335095 | Réglage du DP maxi des filtres CTA | AME |  | DEF | 10U |  | 2024-07-04 | 0 | 1 | 0 |  |  | BIOMED_ULIS | CTAPRODCentrales de traitement d'air de la production BiomédicamentCURA335095Réglage du DP maxi des filtres CTA10U
LSBCMP11 | Enregistrement Pression LSBUR03 voie 1 n°0518888901024190001 | U_METR000015 | Vérification PERIODIQUE pression | MPS | METR | U803 | 70U |  | 2024-07-04 | 3 | 1 | 0 | 365 | 0 | BIOTECH_ULIS | LSBCMP11Enregistrement Pression LSBUR03 voie 1 n°0518888901024190001U_METR000015Vérification PERIODIQUE pression70U365
AC07F08 | Filtration terminale n°08 clim. 8RC109 | CURA335107 | AT 2024 Présence de rouille grille CTA en 8RC109 | MC |  | U222AC | 10U | 658 163,00 | 401769 | 0 | 1 | 0 |  |  | BIOMED_ULIS | AC07F08Filtration terminale n°08 clim. 8RC109CURA335107AT 2024 Présence de rouille grille CTA en 8RC10910U
ADER175_001 | Cuve mobile 700L | CURA335108 | Roue ADER175 abimée à remplacer | MC |  | U421DEAE | 11U | 658 164,00 | 401769 | 0 | 1 | 0 |  |  | BIOMED_ULIS | ADER175_001Cuve mobile 700LCURA335108Roue ADER175 abimée à remplacer11U
BAT08RC123 | Salle pontage albumine | CURA335109 | AT 2024 Présence de rouille sur la grille d'air AC01R05 | MC |  | U200BATP | 10U | 658 165,00 | 401769 | 0 | 1 | 0 |  |  | BIOMED_ULIS | BAT08RC123Salle pontage albumineCURA335109AT 2024 Présence de rouille sur la grille d'air AC01R0510U
AC01F14 | Filtration terminale n°14 clim. 8RC53 | CURA335110 | AT 2024 Présence de rouille grille CTA en 8RC53 | MC |  | U222AC | 10U | 658 166,00 | 401769 | 0 | 1 | 0 |  |  | BIOMED_ULIS | AC01F14Filtration terminale n°14 clim. 8RC53CURA335110AT 2024 Présence de rouille grille CTA en 8RC5310U
BAT08RC60 | Atelier filtre presse albumine | CURA335113 | AT 2024 Luminaire défaillant en 8rc60 | MC |  | U200BATP | 10U | 658 169,00 | 401769 | 0 | 1 | 0 |  |  | BIOMED_ULIS | BAT08RC60Atelier filtre presse albumineCURA335113AT 2024 Luminaire défaillant en 8rc6010U
LSBCMP12 | Enregistrement Pression LSBUR03 voie 2 n°0518888901024190002 | U_METR000015 | Vérification PERIODIQUE pression | MPS | METR | U803 | 70U |  | 2024-07-04 | 3 | 1 | 0 | 365 | 0 | BIOTECH_ULIS | LSBCMP12Enregistrement Pression LSBUR03 voie 2 n°0518888901024190002U_METR000015Vérification PERIODIQUE pression70U365
FIBR1700 | Cuve de remise en suspension pâte T1 | CURA335124 | Vidange | MC |  | U411 | 11U | 658 182,00 | 401769 | 0 | 1 | 0 |  |  | BIOMED_ULIS | FIBR1700Cuve de remise en suspension pâte T1CURA335124Vidange11U
BAT04SS411 | Local stockages pw / wfi | CURA335125 | 2024 SD 4SS411 remplacement de joints | MPC |  | U200BATP | 11U |  | 2024-07-04 | 0 | 1 | 0 |  |  | BIOMED_ULIS | BAT04SS411Local stockages pw / wfiCURA3351252024 SD 4SS411 remplacement de joints11U
BAT08RC201 | Atelier réacteurs de fractionnement | CURA335127 | Défaut arrêt d'urgence | MC |  | U200BATP | 11U | 658 186,00 | 401769 | 0 | 1 | 0 |  |  | BIOMED_ULIS | BAT08RC201Atelier réacteurs de fractionnementCURA335127Défaut arrêt d'urgence11U
DCGCONV01 | Convoyeur SAS Déchets | CURA335129 | Mise en mode manuel | MC |  | U411 | 11U | 658 188,00 | 401769 | 0 | 1 | 0 |  |  | BIOMED_ULIS | DCGCONV01Convoyeur SAS DéchetsCURA335129Mise en mode manuel11U
WFISBD51 | Sous boucle de distribution WFI 4°C DCG | CURA335130 | Sous boucle à l'arrêt | MC |  | U236WFI | 11U | 663 339,00 | 401769 | 0 | 1 | 0 |  |  | BIOMED_ULIS | WFISBD51Sous boucle de distribution WFI 4°C DCGCURA335130Sous boucle à l'arrêt11U
NEP05ST05 | Station NEP laverie Albumine | CURA335131 | Vérification niveau très haut | MC |  | U236NEP | 11U | 658 190,00 | 401769 | 0 | 1 | 0 |  |  | BIOMED_ULIS | NEP05ST05Station NEP laverie AlbumineCURA335131Vérification niveau très haut11U
DCGCONV01 | Convoyeur SAS Déchets | CURA335147 | Faciliter l'accès des GRV au niveau de la fosse Convoyeur à déchets | MC |  | U411 | 13U | 658 199,00 | 401769 | 0 | 1 | 0 |  |  | BIOMED_ULIS | DCGCONV01Convoyeur SAS DéchetsCURA335147Faciliter l'accès des GRV au niveau de la fosse Convoyeur à déchets13U
ALBR003 | Réacteur n°3 fractionnement albumine | CURA335162 | Envoi du régulateur de puissance (thyristor) en réparation | MC |  | U440 | 11U |  | 2024-07-04 | 0 | 1 | 0 |  |  | BIOMED_ULIS | ALBR003Réacteur n°3 fractionnement albumineCURA335162Envoi du régulateur de puissance (thyristor) en réparation11U
INDUSOP45 | Poste opérateur WFI ADEAE | CURA335169 | Remplacement client léger | AME |  | U236DIV | 12U | 658 218,00 | 401769 | 0 | 1 | 0 |  |  | BIOMED_ULIS | INDUSOP45Poste opérateur WFI ADEAECURA335169Remplacement client léger12U
ALBCP05 | Pompe alimentation FP TIV | CURA335171 | Mise en place écrous frein | MC |  | U440 | 11U | 658 220,00 | 401769 | 0 | 1 | 0 |  |  | BIOMED_ULIS | ALBCP05Pompe alimentation FP TIVCURA335171Mise en place écrous frein11U
ELETGBT03-04 | Armoire TGBT ouest T3-T4 | CURA335175 | Déclenchement départs B8 extension process et utilités | MC |  | U222ELE | 10U | 658 224,00 | 401769 | 0 | 1 | 0 |  |  | BIOMED_ULIS | ELETGBT03-04Armoire TGBT ouest T3-T4CURA335175Déclenchement départs B8 extension process et utilités10U
BAT08EXTENTION | Bâtiment 8 de production | CURA335176 | Vérification des arrêts d'urgences bâtiment B8 extension | SER |  | U200BATP | 10U |  | 2024-07-04 | 0 | 1 | 0 |  |  | BIOMED_ULIS | BAT08EXTENTIONBâtiment 8 de productionCURA335176Vérification des arrêts d'urgences bâtiment B8 extension10U
MGPCF12 | Chambre froide n°12(2bis) stockage -40°C | CURA335187 | Alarme GTC | MC |  | U440 | 11U | 658 237,00 | 401769 | 0 | 1 | 0 |  |  | BIOMED_ULIS | MGPCF12Chambre froide n°12(2bis) stockage -40°CCURA335187Alarme GTC11U
GAMR008 | Réacteur n°08 fractionnement gamma | CURA335192 | Défaut de vanne | MC |  | U441 | 11U | 658 244,00 | 401769 | 0 | 1 | 0 |  |  | BIOMED_ULIS | GAMR008Réacteur n°08 fractionnement gammaCURA335192Défaut de vanne11U
GAMR007 | Réacteur n°07 fractionnement gamma | CURA335193 | RAZ PESONS | MC |  | U441 | 11U | 658 245,00 | 401769 | 0 | 1 | 0 |  |  | BIOMED_ULIS | GAMR007Réacteur n°07 fractionnement gammaCURA335193RAZ PESONS11U
GAMR008 | Réacteur n°08 fractionnement gamma | CURA335194 | RAZ PESONS | MC |  | U441 | 11U | 658 246,00 | 401769 | 0 | 1 | 0 |  |  | BIOMED_ULIS | GAMR008Réacteur n°08 fractionnement gammaCURA335194RAZ PESONS11U
BAT08RC105 | Pièce de stockage matériel | CURA335195 | Cache sprinkler en 8RC105 est tombé | MC |  | U200BATP | 80U |  | 2024-07-03 | 0 | 1 | 0 |  |  | BIOMED_ULIS | BAT08RC105Pièce de stockage matérielCURA335195Cache sprinkler en 8RC105 est tombé80U
BAT08RC67 | Supervision albumine/immunoglobulines | CURA335196 | Cache springler (stocker dans le bureau des reps) | MC |  | U200BATP | 80U |  | 2024-06-17 | 0 | 1 | 0 |  |  | BIOMED_ULIS | BAT08RC67Supervision albumine/immunoglobulinesCURA335196Cache springler (stocker dans le bureau des reps)80U
BAT08RC71 | Atelier laverie FP albumine | CURA335197 | Création de paniers trempage | MC |  | U200BATP | 11U |  | 2024-05-10 | 0 | 1 | 0 |  |  | BIOMED_ULIS | BAT08RC71Atelier laverie FP albumineCURA335197Création de paniers trempage11U
INDUS | Système gestion fabrication prod MES/SCC | CURA335198 | Mise en conformité de la salle B1150 ( Tuyauterie, capots Inox etc ...) | PRO |  | U236 | 12U | 658 254,00 | 401769 | 0 | 1 | 0 |  |  | BIOMED_ULIS | INDUSSystème gestion fabrication prod MES/SCCCURA335198Mise en conformité de la salle B1150 ( Tuyauterie, capots Inox etc ...)12U
BAT0103 | Bâtiment 1 laboratoires de contrôle | CURA335200 | LABO 1314et 1306 | MPC |  | U235BATU | 13U | 658 256,00 | 401769 | 0 | 1 | 0 |  |  | BIOMED_ULIS | BAT0103Bâtiment 1 laboratoires de contrôleCURA335200LABO 1314et 130613U
INDUSOP08 | Poste Opérateur Frigoristes | CURA335201 | Remplacement client léger | AME |  | U236DIV | 12U | 658 257,00 | 401769 | 0 | 1 | 0 |  |  | BIOMED_ULIS | INDUSOP08Poste Opérateur FrigoristesCURA335201Remplacement client léger12U
INDUSOP15 | Poste operateur distribution eau ppi | CURA335203 | Remplacement client léger | AME |  | U236DIV | 12U | 658 259,00 | 401769 | 0 | 1 | 0 |  |  | BIOMED_ULIS | INDUSOP15Poste operateur distribution eau ppiCURA335203Remplacement client léger12U
AC402ARM01 | Armoire électrique | CURA335207 | AT 2024 - Consignation armoires alimentant la CTA 402 | MC |  | U222AC | 10U | 658 263,00 | 401769 | 0 | 1 | 0 |  |  | BIOMED_ULIS | AC402ARM01Armoire électriqueCURA335207AT 2024 - Consignation armoires alimentant la CTA 40210U
AC404ARM01 | Armoire électrique | CURA335208 | AT 2024 - Consignation armoires alimentant la CTA 404 | PRO |  | U222AC | 10U | 658 264,00 | 401769 | 0 | 1 | 0 |  |  | BIOMED_ULIS | AC404ARM01Armoire électriqueCURA335208AT 2024 - Consignation armoires alimentant la CTA 40410U
BAT04ARM027 | Arm. Distrib Utilités étage-Pénum étage | CURA335209 | AT 2024 - Consignation armoire BAT04ARM027 | PRO |  | U222ELE | 10U | 658 265,00 | 401769 | 0 | 1 | 0 |  |  | BIOMED_ULIS | BAT04ARM027Arm. Distrib Utilités étage-Pénum étageCURA335209AT 2024 - Consignation armoire BAT04ARM02710U
CAP04 | Air comprimé process B4 | CURA335212 | AT 2024 - Consignation vannes CAPHV0401 et CAPHV0402 | PRO |  | U200 | 11U |  | 2024-07-05 | 0 | 1 | 0 |  |  | BIOMED_ULIS | CAP04Air comprimé process B4CURA335212AT 2024 - Consignation vannes CAPHV0401 et CAPHV040211U
DWSBD404 | Réseau distribution eau de ville B4 | CURA335213 | AT 2024 - Consignation vanne DWHV436, vidange ligne depuis vanne DWHV465 | PRO |  | U200 | 11U |  | 2024-07-05 | 0 | 1 | 0 |  |  | BIOMED_ULIS | DWSBD404Réseau distribution eau de ville B4CURA335213AT 2024 - Consignation vanne DWHV436, vidange ligne depuis vanne DWHV46511U
HNO | Stockage et distribution acide nitrique | CURA335232 | Rinçage B4 | CON |  | U236NEP | 11U | 658 288,00 | 401769 | 0 | 1 | 0 |  |  | BIOMED_ULIS | HNOStockage et distribution acide nitriqueCURA335232Rinçage B411U
RF12CMP210 | Pression aspiration comp. RF12RHC02 | CURA335234 | Capteur HS | MC |  | U222RF | 10U | 658 290,00 | 401769 | 0 | 1 | 0 |  |  | BIOMED_ULIS | RF12CMP210Pression aspiration comp. RF12RHC02CURA335234Capteur HS10U
PLAELEV05 | Elévateur pneumatique plasma n°5 | CURA335237 | Trappe de la trémie mal montée | MC |  | U410 | 11U | 658 292,00 | 401769 | 0 | 1 | 0 |  |  | BIOMED_ULIS | PLAELEV05Elévateur pneumatique plasma n°5CURA335237Trappe de la trémie mal montée11U
HNA | Stockage et distribution soude | CURA335270 | Rinçage Antenne B4 | CON |  | U236NEP | 11U | 658 326,00 | 401769 | 0 | 1 | 0 |  |  | BIOMED_ULIS | HNAStockage et distribution soudeCURA335270Rinçage Antenne B411U
PE10BD01 | Boucle de distribution éthanol surfin | CURA335272 | AT2024 - Consignation - Projet UGAMR4X | MC |  | U236PE | 11U |  | 2024-07-05 | 0 | 1 | 0 |  |  | BIOMED_ULIS | PE10BD01Boucle de distribution éthanol surfinCURA335272AT2024 - Consignation - Projet UGAMR4X11U
GW11 | Produc. distri. eau glycolée circuit eth | CURA335273 | Réalisation du calorifugeage AT2024 | MC |  | U400 | 10U | 658 329,00 | 401769 | 0 | 1 | 0 |  |  | BIOMED_ULIS | GW11Produc. distri. eau glycolée circuit ethCURA335273Réalisation du calorifugeage AT202410U
PLABOL815 | Bol de centri BKA28 N°815 | CURA335274 | Distributeur à ailettes tordu | MCU |  | U410 | 11U | 658 330,00 | 401769 | 0 | 1 | 0 |  |  | BIOMED_ULIS | PLABOL815Bol de centri BKA28 N°815CURA335274Distributeur à ailettes tordu11U
PWCMOZ01 | Mesure O3 par échantillonage BD02 | CURA335279 | Appel gtc | MC |  | U236PW | 11U | 658 336,00 | 401769 | 0 | 1 | 0 |  |  | BIOMED_ULIS | PWCMOZ01Mesure O3 par échantillonage BD02CURA335279Appel gtc11U
LPLCONG38 | Congélateur Froilabo -35°C | CURA335279 | Appel gtc | MC |  | U602LPL | 11U | 658 337,00 | 401769 | 0 | 1 | 0 |  |  | BIOMED_ULIS | LPLCONG38Congélateur Froilabo -35°CCURA335279Appel gtc11U
PNEUBD01 | Réseau de transport par tube pneumatique | CURA335280 | Poste sas pneumatique en défaut | MC |  | U441 | 11U | 658 338,00 | 401769 | 0 | 1 | 0 |  |  | BIOMED_ULIS | PNEUBD01Réseau de transport par tube pneumatiqueCURA335280Poste sas pneumatique en défaut11U
WFISBD313 | Sous boucle de distibut° prépa solutions | CURA335281 | Appel gtc | MC |  | U236WFI | 11U | 658 339,00 | 401769 | 0 | 1 | 0 |  |  | BIOMED_ULIS | WFISBD313Sous boucle de distibut° prépa solutionsCURA335281Appel gtc11U
PW33 | Prod. Eau purifiée ORION n°3 | APPEL GTC | Appel gtc | MC |  | U236PW | 11U | 662 937,00 | 401769 | 0 | 1 | 0 |  |  | BIOMED_ULIS | PW33Prod. Eau purifiée ORION n°3APPEL GTCAppel gtc11U
NEP06ST06 | Station NEP réacteurs Gamma | CURA335282 | Défaut poids haut | MC |  | U236NEP | 11U | 658 341,00 | 401769 | 0 | 1 | 0 |  |  | BIOMED_ULIS | NEP06ST06Station NEP réacteurs GammaCURA335282Défaut poids haut11U
GAMCP22 | Disperseur Fibri TI | CURA335283 | Disjonction pompe | MC |  | U441 | 11U | 658 342,00 | 401769 | 0 | 1 | 0 |  |  | BIOMED_ULIS | GAMCP22Disperseur Fibri TICURA335283Disjonction pompe11U
GW5/6/7 | Production distri. eau glycolée +20°C | CURA335284 | Appel gtc | MC |  | U222GW | 11U | 658 343,00 | 401769 | 0 | 1 | 0 |  |  | BIOMED_ULIS | GW5/6/7Production distri. eau glycolée +20°CCURA335284Appel gtc11U
BAT11 | Bâtiment 11 Magasin général et plasma | CURA335288 | Disjonction 39QF01 | MC |  | U235BATL | 11U | 658 347,00 | 401769 | 0 | 1 | 0 |  |  | BIOMED_ULIS | BAT11Bâtiment 11 Magasin général et plasmaCURA335288Disjonction 39QF0111U
GAMR41 | Réacteur de fractionnement 15 000 litres n°41 | CURA335289 | Bit protéine | MC |  | U441 | 11U | 658 348,00 | 401769 | 0 | 1 | 0 |  |  | BIOMED_ULIS | GAMR41Réacteur de fractionnement 15 000 litres n°41CURA335289Bit protéine11U
NEP06ST06 | Station NEP réacteurs Gamma | CURA335290 | Défaut poids haut | MC |  | U236NEP | 11U | 658 349,00 | 401769 | 0 | 1 | 0 |  |  | BIOMED_ULIS | NEP06ST06Station NEP réacteurs GammaCURA335290Défaut poids haut11U
GAMBOL287 | Bol de centri BKA45 n°287 | CURA335291 | Démontage double enveloppe | MC |  | U441 | 11U | 658 350,00 | 401769 | 0 | 1 | 0 |  |  | BIOMED_ULIS | GAMBOL287Bol de centri BKA45 n°287CURA335291Démontage double enveloppe11U
AC24 | Traitement d'air FRAC/ALFA Surnageant I+II+III dialysé | CURA335292 | Appel gtc | MC |  | U222AC | 11U | 658 351,00 | 401769 | 0 | 1 | 0 |  |  | BIOMED_ULIS | AC24Traitement d'air FRAC/ALFA Surnageant I+II+III dialyséCURA335292Appel gtc11U
NEP04ST04 | Station NEP réacteurs + UF Albumine | CURA335293 | Défaut poids haut | MC |  | U236NEP | 11U | 658 352,00 | 401769 | 0 | 1 | 0 |  |  | BIOMED_ULIS | NEP04ST04Station NEP réacteurs + UF AlbumineCURA335293Défaut poids haut11U
BAT11CMT113 | Enreg Temp ambiance CF 13 /BAT11ARM01 | CURA335298 | Température haute couloir | MC |  | U406 | 11U | 658 357,00 | 401769 | 0 | 1 | 0 |  |  | BIOMED_ULIS | BAT11CMT113Enreg Temp ambiance CF 13 /BAT11ARM01CURA335298Température haute couloir11U
BAT11 | Bâtiment 11 Magasin général et plasma | CURA335299 | Défaut température haute en 11rc08 | MC |  | U235BATL | 11U | 658 358,00 | 401769 | 0 | 1 | 0 |  |  | BIOMED_ULIS | BAT11Bâtiment 11 Magasin général et plasmaCURA335299Défaut température haute en 11rc0811U
NEP07ST07 | Station NEP laverie Gamma | CURA335300 | Défaut contrôle débit | MC |  | U236NEP | 11U | 658 359,00 | 401769 | 0 | 1 | 0 |  |  | BIOMED_ULIS | NEP07ST07Station NEP laverie GammaCURA335300Défaut contrôle débit11U
PLAPEL03 | Machine à peler les poches plasma | CURA335301 | Disjonction durant la coupe | MC |  | U410 | 11U | 658 360,00 | 401769 | 0 | 1 | 0 |  |  | BIOMED_ULIS | PLAPEL03Machine à peler les poches plasmaCURA335301Disjonction durant la coupe11U
PW32 | Prod. Eau purifiée ORION n°2 | CURA335303 | Appel gtc | MC |  | U236PW | 11U | 658 362,00 | 401769 | 0 | 1 | 0 |  |  | BIOMED_ULIS | PW32Prod. Eau purifiée ORION n°2CURA335303Appel gtc11U
PLAR01 | Mélangeur fondoir plasma n°1 | CURA335304 | Pale tordue | MC |  | U410 | 11U | 658 363,00 | 401769 | 0 | 1 | 0 |  |  | BIOMED_ULIS | PLAR01Mélangeur fondoir plasma n°1CURA335304Pale tordue11U
PW33 | Prod. Eau purifiée ORION n°3 | CURA335305 | Appel gtc | MC |  | U236PW | 11U | 658 364,00 | 401769 | 0 | 1 | 0 |  |  | BIOMED_ULIS | PW33Prod. Eau purifiée ORION n°3CURA335305Appel gtc11U
GW11HV403 | Vanne de purge échangeur PE10HEX401 | CURA335306 | Les vannes ne fonctionnent pas bien et les Services Techniques sont obligés de faire des interventions manuelles pour réparer => trouver une solution technique pérenne. | MC |  | U222GW | 11U |  | 2024-07-04 | 0 | 1 | 0 |  |  | BIOMED_ULIS | GW11HV403Vanne de purge échangeur PE10HEX401CURA335306Les vannes ne fonctionnent pas bien et les Services Techniques sont obligés de faire des interventions manuelles pour réparer => trouver une solution technique pérenne.11U
WECP05 | Pompe vidange bac FP Gamma | CURA335307 | Moteur du bac de retention du filtre presse GAMMA | MC |  | U441 | 11U |  | 2024-07-04 | 0 | 1 | 0 |  |  | BIOMED_ULIS | WECP05Pompe vidange bac FP GammaCURA335307Moteur du bac de retention du filtre presse GAMMA11U
WECP07 | Pompe sortie WER07 | CURA335308 | Fuite Pompe cuve à surnageant | MC |  | U440 | 11U |  | 2024-07-04 | 0 | 1 | 0 |  |  | BIOMED_ULIS | WECP07Pompe sortie WER07CURA335308Fuite Pompe cuve à surnageant11U
ADEOUT09 | Chariot Big bag n°6 - 1 étagère | CURA335309 | AT 2024 Constat de traces d'oxydation sur équipement | MC |  | U421DEAE | 11U |  | 2024-07-06 | 0 | 1 | 0 |  |  | BIOMED_ULIS | ADEOUT09Chariot Big bag n°6 - 1 étagèreCURA335309AT 2024 Constat de traces d'oxydation sur équipement11U
APMOUT02 | Table box pesée n°2 | CURA335310 | AT 2024 Constat de traces d'oxydation sur équipement | MC |  | U408PMML | 11U |  | 2024-07-06 | 0 | 1 | 0 |  |  | BIOMED_ULIS | APMOUT02Table box pesée n°2CURA335310AT 2024 Constat de traces d'oxydation sur équipement11U
APMOUT01 | Table box pesée n°1 | CURA335311 | AT 2024 Constat de traces d'oxydation sur équipement | MC |  | U408PMML | 11U |  | 2024-07-06 | 0 | 1 | 0 |  |  | BIOMED_ULIS | APMOUT01Table box pesée n°1CURA335311AT 2024 Constat de traces d'oxydation sur équipement11U
ALBOUT15 | Chariot Big bag n°3 - 2 étagères | CURA335312 | AT 2024 Constat de traces d'oxydation sur équipement | MC |  | U440 | 11U |  | 2024-07-06 | 0 | 1 | 0 |  |  | BIOMED_ULIS | ALBOUT15Chariot Big bag n°3 - 2 étagèresCURA335312AT 2024 Constat de traces d'oxydation sur équipement11U
ALBOUT09 | Chariot de support caddies de salissage filtre presse n°3 | CURA335313 | AT 2024 Constat de traces d'oxydation sur équipement | MC |  | U440 | 11U |  | 2024-07-06 | 0 | 1 | 0 |  |  | BIOMED_ULIS | ALBOUT09Chariot de support caddies de salissage filtre presse n°3CURA335313AT 2024 Constat de traces d'oxydation sur équipement11U
ADEOUT14 | Chariot Big bag n°11 - 1 étagère | CURA335314 | AT 2024 Constat de traces d'oxydation sur équipement | MC |  | U421DEAE | 11U |  | 2024-07-06 | 0 | 1 | 0 |  |  | BIOMED_ULIS | ADEOUT14Chariot Big bag n°11 - 1 étagèreCURA335314AT 2024 Constat de traces d'oxydation sur équipement11U
ALBOUT20 | Chariot Big bag n°8 - 2 étagères | CURA335315 | AT 2024 Constat de traces d'oxydation sur équipement | MC |  | U440 | 11U |  | 2024-07-06 | 0 | 1 | 0 |  |  | BIOMED_ULIS | ALBOUT20Chariot Big bag n°8 - 2 étagèresCURA335315AT 2024 Constat de traces d'oxydation sur équipement11U
AC15 | Air climatisé extension B8 | U_CLIM000202 | Nettoyage gaines de CTA | MPS | CLIM | U222AC | 10U |  | 2030-07-15 | 3 | 1 | 0 | 312 | 1 | BIOMED_ULIS | AC15Air climatisé extension B8U_CLIM000202Nettoyage gaines de CTA10U312
AC15 | Air climatisé extension B8 | U_CLIM000203 | Vitesses souff. repri. termi. pour Emery | MPS | CLIM | U222AC | 10U |  | 2025-07-15 | 3 | 1 | 0 | 52 | 1 | BIOMED_ULIS | AC15Air climatisé extension B8U_CLIM000203Vitesses souff. repri. termi. pour Emery10U52
AC15 | Air climatisé extension B8 | U_CLIM000221 | Contrôle état caisson | MPS | CLIM | U222AC | 10U |  | 2030-07-15 | 3 | 1 | 0 | 312 | 1 | BIOMED_ULIS | AC15Air climatisé extension B8U_CLIM000221Contrôle état caisson10U312
AC15 | Air climatisé extension B8 | U_CLIM000222 | Vérification état gaines / registres / Calorifuges | MPS | CLIM | U222AC | 10U |  | 2030-07-15 | 3 | 1 | 0 | 312 | 1 | BIOMED_ULIS | AC15Air climatisé extension B8U_CLIM000222Vérification état gaines / registres / Calorifuges10U312
AC15 | Air climatisé extension B8 | U_CLIM000223 | Nettoyage annuel des caissons de CTA | MPS | CLIM | U222AC | 10U |  | 2025-07-15 | 3 | 1 | 0 | 52 | 1 | BIOMED_ULIS | AC15Air climatisé extension B8U_CLIM000223Nettoyage annuel des caissons de CTA10U52
RF52EVA04 | Evaporateur zone PI CF08 -40°C | CURA335357 | Défaut IPSO moteur N°1 | MC |  | U222RF | 10U | 658 444,00 | 401769 | 0 | 1 | 0 |  |  | BIOMED_ULIS | RF52EVA04Evaporateur zone PI CF08 -40°CCURA335357Défaut IPSO moteur N°110U
WFISBD314 | Sous boucle de distibution Alfalastin1 | CURA335359 | Sous boucle à l'arret | MC |  | U236WFI | 11U | 658 445,00 | 401769 | 0 | 1 | 0 |  |  | BIOMED_ULIS | WFISBD314Sous boucle de distibution Alfalastin1CURA335359Sous boucle à l'arret11U
WFISBD103 | Ss boucle PPI centrale pesée/prépa M.S. | CURA335361 | Défaut de réchauffage de la sous boucle | MC |  | U236WFI | 11U | 658 447,00 | 401769 | 0 | 1 | 0 |  |  | BIOMED_ULIS | WFISBD103Ss boucle PPI centrale pesée/prépa M.S.CURA335361Défaut de réchauffage de la sous boucle11U
BATUSINE | Bâtiments communs | U_CLIM000233 | Vérification de la filtration CTA post AT | MPS | CLIM | U222ELE | 10U | 658 450,00 | 2025-07-30 | 3 | 1 | 0 | 52 | 1 | BIOMED_ULIS | BATUSINEBâtiments communsU_CLIM000233Vérification de la filtration CTA post AT10U52
ACA4VC49 | Ventilo-convecteur laboratoire 1218 | CURA335389 | Fuite de glycol | SER |  | U222AC | 10U | 658 470,00 | 401769 | 0 | 1 | 0 |  |  | BIOTECH_ULIS | ACA4VC49Ventilo-convecteur laboratoire 1218CURA335389Fuite de glycol10U
CACOMP02 | Compresseur d'air ZR160 n°2 | CURA335390 | Fuite d'air sur l'électrovanne de décharge | SER |  | U222CA | 10U | 658 471,00 | 401769 | 0 | 1 | 0 |  |  | BIOMED_ULIS | CACOMP02Compresseur d'air ZR160 n°2CURA335390Fuite d'air sur l'électrovanne de décharge10U
BAT04PLC01 | API GTCB4 dans BAT04ARM02 | CURA335394 | AT2024 - Inhibition des alarmes de pression des locaux du B4 | MC |  | U235GTC | 12U | 658 483,00 | 401769 | 0 | 1 | 0 |  |  | BIOMED_ULIS | BAT04PLC01API GTCB4 dans BAT04ARM02CURA335394AT2024 - Inhibition des alarmes de pression des locaux du B412U
BAT04PLC02 | API B4 Pénum RDC | CURA335395 | AT2024 - Inhibition des alarmes de pression des locaux du B4 | MC |  | U200BATP | 12U | 658 485,00 | 401769 | 0 | 1 | 0 |  |  | BIOMED_ULIS | BAT04PLC02API B4 Pénum RDCCURA335395AT2024 - Inhibition des alarmes de pression des locaux du B412U
BAT04PLC03 | API B4 Pénum Etage | CURA335396 | AT2024 - Inhibition des alarmes de pression des locaux du B4 | MC |  | U200BATP | 12U | 658 486,00 | 401769 | 0 | 1 | 0 |  |  | BIOMED_ULIS | BAT04PLC03API B4 Pénum EtageCURA335396AT2024 - Inhibition des alarmes de pression des locaux du B412U
BAT04PLC04 | API B4 Pénum Etage | CURA335397 | AT2024 - Inhibition des alarmes de pression des locaux du B4 | MC |  | U200BATP | 12U | 658 487,00 | 401769 | 0 | 1 | 0 |  |  | BIOMED_ULIS | BAT04PLC04API B4 Pénum EtageCURA335397AT2024 - Inhibition des alarmes de pression des locaux du B412U
ALBFP06 | Filtre-presse albumine T I+II+III | CURA335405 | Défaut température | MC |  | U440 | 11U | 658 493,00 | 401769 | 0 | 1 | 0 |  |  | BIOMED_ULIS | ALBFP06Filtre-presse albumine T I+II+IIICURA335405Défaut température11U
ALBTRP04 | Transpalette peseur UF albumine | CURA335406 | Connecteur HS | MC |  | U440LEV | 11U | 658 496,00 | 401769 | 0 | 1 | 0 |  |  | BIOMED_ULIS | ALBTRP04Transpalette peseur UF albumineCURA335406Connecteur HS11U
BAT08PTA49 | Porte auto enroul. BAT08RC130/113 | CURA335407 | Défaut rideau | MC |  | U200BATP | 11U | 658 497,00 | 401769 | 0 | 1 | 0 |  |  | BIOMED_ULIS | BAT08PTA49Porte auto enroul. BAT08RC130/113CURA335407Défaut rideau11U
ADECR111 | Skid chromato HSFF | CURA335408 | Défaut température | MC |  | U421DEAE | 11U | 658 498,00 | 401769 | 0 | 1 | 0 |  |  | BIOMED_ULIS | ADECR111Skid chromato HSFFCURA335408Défaut température11U
ADEUF121 | Skid UF ATIII/HEMOLEVEN | CURA335410 | Multiples défauts | MC |  | U421DEAE | 11U | 658 501,00 | 401769 | 0 | 1 | 0 |  |  | BIOMED_ULIS | ADEUF121Skid UF ATIII/HEMOLEVENCURA335410Multiples défauts11U
FIBR10 | Cuve mobile FIBR10 | CURA335411 | Roue directrice cuves mobiles FIBR10-FIBR20-FIBR30 à re visser | MC |  | U236NEP | 11U |  | 2024-07-08 | 0 | 1 | 0 |  |  | BIOMED_ULIS | FIBR10Cuve mobile FIBR10CURA335411Roue directrice cuves mobiles FIBR10-FIBR20-FIBR30 à re visser11U
APMTRP01 | Transpalette Inox EXT n°1 | CURA335429 | Prise cassée | MC |  | U408PMML | 15U | 658 522,00 | 401769 | 0 | 1 | 0 |  |  | BIOMED_ULIS | APMTRP01Transpalette Inox EXT n°1CURA335429Prise cassée15U
BAT08PTA53 | Porte auto battante PORTALP 8RC68/06 | CURA335438 | Non fermeture totale de la porte battante BAT08PTA53 | MC |  | U200BATP | 13U | 658 527,00 | 401769 | 0 | 1 | 0 |  |  | BIOMED_ULIS | BAT08PTA53Porte auto battante PORTALP 8RC68/06CURA335438Non fermeture totale de la porte battante BAT08PTA5313U
RF14EVA02 | Evaporateur couloir cf n°13 - 40°C | CURA335443 | Dégivrage du caisson | SER |  | U222RF | 10U | 658 532,00 | 401769 | 0 | 1 | 0 |  |  | BIOMED_ULIS | RF14EVA02Evaporateur couloir cf n°13 - 40°CCURA335443Dégivrage du caisson10U
GW1 | Boucle n°1 distri. eau glycolée -19° C | CURA335452 | Remontée de la consigne de température pour travaux calorifuge | SER |  | U222GW | 10U | 658 542,00 | 401769 | 0 | 1 | 0 |  |  | BIOMED_ULIS | GW1Boucle n°1 distri. eau glycolée -19° CCURA335452Remontée de la consigne de température pour travaux calorifuge10U
PLAT003 | Cuve envoi plasma après prélèvement | CURA335453 | Vidange de la cuve | CON |  | U410 | 11U | 658 544,00 | 401769 | 0 | 1 | 0 |  |  | BIOMED_ULIS | PLAT003Cuve envoi plasma après prélèvementCURA335453Vidange de la cuve11U
PLABOL487 | Bol de centri BKA28 N°487 | CURA335455 | Démontage double enveloppe | CON |  | U410 | 11U | 658 545,00 | 401769 | 0 | 1 | 0 |  |  | BIOMED_ULIS | PLABOL487Bol de centri BKA28 N°487CURA335455Démontage double enveloppe11U
PLABOL815 | Bol de centri BKA28 N°815 | CURA335456 | Démontage double enveloppe | CON |  | U410 | 11U | 658 546,00 | 401769 | 0 | 1 | 0 |  |  | BIOMED_ULIS | PLABOL815Bol de centri BKA28 N°815CURA335456Démontage double enveloppe11U
GAMR42 | Réacteur 15m3 n°42 | CURA335458 | Bit protéine | CON |  | U441 | 11U | 658 547,00 | 401769 | 0 | 1 | 0 |  |  | BIOMED_ULIS | GAMR42Réacteur 15m3 n°42CURA335458Bit protéine11U
GAMPP85 | Pompe sortie GAMR20 fibrinogène TI | CURA335461 | Adaptateur prise perdu | CON |  | U441 | 11U | 658 550,00 | 401769 | 0 | 1 | 0 |  |  | BIOMED_ULIS | GAMPP85Pompe sortie GAMR20 fibrinogène TICURA335461Adaptateur prise perdu11U
NEP01CP03 | Pompe retour PLAR01 et R02 | CURA335462 | Ouverture et controle de la pompe | MCU |  | U236NEP | 11U | 658 551,00 | 401769 | 0 | 1 | 0 |  |  | BIOMED_ULIS | NEP01CP03Pompe retour PLAR01 et R02CURA335462Ouverture et controle de la pompe11U
ADECONG01 | Congélateur -22°C | CURA335463 | Débranchement pour AT | MC |  | U421DEAE | 11U | 658 553,00 | 401769 | 0 | 1 | 0 |  |  | BIOMED_ULIS | ADECONG01Congélateur -22°CCURA335463Débranchement pour AT11U
ADECONG02 | Congélateur -22°C | CURA335464 | Débranchement pour AT | CON |  | U421DEAE | 11U | 658 554,00 | 401769 | 0 | 1 | 0 |  |  | BIOMED_ULIS | ADECONG02Congélateur -22°CCURA335464Débranchement pour AT11U
ADELAV06 | Aspirateur Nilfisk n°3510164000187 | CURA335476 | Remplacement des roues | MC |  | U421DEAE | 15U |  | 2024-07-09 | 0 | 1 | 0 |  |  | BIOMED_ULIS | ADELAV06Aspirateur Nilfisk n°3510164000187CURA335476Remplacement des roues15U
PNEUBD01 | Réseau de transport par tube pneumatique | CURA335485 | Cartouche bloquée | MC |  | U441 | 11U | 658 566,00 | 401769 | 0 | 1 | 0 |  |  | BIOMED_ULIS | PNEUBD01Réseau de transport par tube pneumatiqueCURA335485Cartouche bloquée11U
BAT08CMP230 | Sonde de pression - 8P230 | U_METROLOGIE 15 | Vérification CURATIVE pression | MC | METR | U222AC | 10U | 658 567,00 | 401769 | 0 | 1 | 0 |  |  | BIOMED_ULIS | BAT08CMP230Sonde de pression - 8P230U_METROLOGIE 15Vérification CURATIVE pression10U
BAT08CMP230 | Sonde de pression - 8P230 | U_METR000015 | Vérification PERIODIQUE pression | MPS | METR | U222AC | 10U |  | 2025-07-30 | 3 | 1 | 0 | 365 | 0 | BIOMED_ULIS | BAT08CMP230Sonde de pression - 8P230U_METR000015Vérification PERIODIQUE pression10U365
BAT08CMP236 | Sonde de pression - 8RC236 | U_METROLOGIE 15 | Vérification CURATIVE pression | MC | METR | U222AC | 10U | 658 568,00 | 401769 | 0 | 1 | 0 |  |  | BIOMED_ULIS | BAT08CMP236Sonde de pression - 8RC236U_METROLOGIE 15Vérification CURATIVE pression10U
BAT08CMP236 | Sonde de pression - 8RC236 | U_METR000015 | Vérification PERIODIQUE pression | MPS | METR | U222AC | 10U |  | 2025-07-30 | 3 | 1 | 0 | 365 | 0 | BIOMED_ULIS | BAT08CMP236Sonde de pression - 8RC236U_METR000015Vérification PERIODIQUE pression10U365
BAT04 | Bâtiment 4 Centrale énergie | CURA335494 | Vidange + rinçage de la canalisation et de la pompe HNO+HNA | MC |  | S244 | 11U | 658 580,00 | 401769 | 0 | 1 | 0 |  |  | BIOMED_ULIS | BAT04Bâtiment 4 Centrale énergieCURA335494Vidange + rinçage de la canalisation et de la pompe HNO+HNA11U
LSBCMT50 | Sonde Température SENSITECH n° MNX2552450 | U_METR000013 | Vérification PERIODIQUE température | MPS | METR | U803 | 70U |  | 2025-06-30 | 3 | 1 | 0 | 365 | 0 | ULIS | LSBCMT50Sonde Température SENSITECH n° MNX2552450U_METR000013Vérification PERIODIQUE température70U365
WWR02 | Cuve 15 000 litres effluents NEP | CURA335499 | défaut Ph bas | MC |  | U235WW | 11U | 658 585,00 | 401769 | 0 | 1 | 0 |  |  | BIOMED_ULIS | WWR02Cuve 15 000 litres effluents NEPCURA335499 défaut Ph bas11U
NEPRS114_113 | Flex clarinette entrée skid vers BL cuve 40L | CURA335509 | Flexible HS | MC |  | U421DEAE | 11U | 658 595,00 | 401769 | 0 | 1 | 0 |  |  | BIOMED_ULIS | NEPRS114_113Flex clarinette entrée skid vers BL cuve 40LCURA335509Flexible HS11U
GAMPP85 | Pompe sortie GAMR20 fibrinogène TI | CURA335510 | Défaut | MC |  | U441 | 11U | 658 596,00 | 401769 | 0 | 1 | 0 |  |  | BIOMED_ULIS | GAMPP85Pompe sortie GAMR20 fibrinogène TICURA335510Défaut11U
BAT08PTA74 | Porte coulis. Local MAD A/couloir zone C | CURA335511 | Porte bloqué | MC |  | U200BATP | 11U | 658 599,00 | 401769 | 0 | 1 | 0 |  |  | BIOMED_ULIS | BAT08PTA74Porte coulis. Local MAD A/couloir zone CCURA335511Porte bloqué11U
ALBR006 | Réacteur n°6 fractionnement albumine | CURA335513 | RAZ pesons | MC |  | U440 | 11U | 658 601,00 | 401769 | 0 | 1 | 0 |  |  | BIOMED_ULIS | ALBR006Réacteur n°6 fractionnement albumineCURA335513RAZ pesons11U
GAMR41 | Réacteur de fractionnement 15 000 litres n°41 | CURA335514 | RAZ pesons + bit protéique | MC |  | U441 | 11U | 658 602,00 | 401769 | 0 | 1 | 0 |  |  | BIOMED_ULIS | GAMR41Réacteur de fractionnement 15 000 litres n°41CURA335514RAZ pesons + bit protéique11U
RF52EVA01 | Evaporateur Raffel n°1 -40°C | CURA335515 | Défaut dégivrage | MC |  | U222RF | 11U | 658 604,00 | 401769 | 0 | 1 | 0 |  |  | BIOMED_ULIS | RF52EVA01Evaporateur Raffel n°1 -40°CCURA335515Défaut dégivrage11U
OPLCONG45 | Congélateur Froilabo | CURA335516 | Alarme température basse | MC |  | U601OPL | 10U | 658 605,00 | 401769 | 0 | 1 | 0 |  |  | BIOMED_ULIS | OPLCONG45Congélateur FroilaboCURA335516Alarme température basse10U
ADEUF122 | Skid ultrafiltration Fac IX ou Kanokad | CURA335517 | Disjonction | MC |  | U421DEAE | 11U | 658 606,00 | 401769 | 0 | 1 | 0 |  |  | BIOMED_ULIS | ADEUF122Skid ultrafiltration Fac IX ou KanokadCURA335517Disjonction11U
PE10 | Stockage et distribution éthanol | CURA335518 | Défaut pressostat PE10CMP106 | MC |  | U236PE | 11U | 658 607,00 | 401769 | 0 | 1 | 0 |  |  | BIOMED_ULIS | PE10Stockage et distribution éthanolCURA335518Défaut pressostat PE10CMP10611U
WFISBD105 | Ss boucle FP T I+II+III et laverie 8RC71 | CURA335519 | Défaut débit | MCU |  | U236WFI | 11U | 658 608,00 | 401769 | 0 | 1 | 0 |  |  | BIOMED_ULIS | WFISBD105Ss boucle FP T I+II+III et laverie 8RC71CURA335519Défaut débit11U
PLAR02 | Mélangeur fondoir plasma n°2 | CURA335520 | Pale déformée. | MC |  | U410 | 11U | 658 610,00 | 401769 | 0 | 1 | 0 |  |  | BIOMED_ULIS | PLAR02Mélangeur fondoir plasma n°2CURA335520Pale déformée.11U
AC15F04 | Soufflage - Filtre H14 - 8P230 | U_CLIM000138 | Remplacement filtre HEPA | MPS | CLIM | U222AC | 10U |  | 2030-07-30 | 3 | 1 | 0 | 2 190,00 | 0 | BIOMED_ULIS | AC15F04Soufflage - Filtre H14 - 8P230U_CLIM000138Remplacement filtre HEPA10U2 190,00
BAT08PTA74 | Porte coulis. Local MAD A/couloir zone C | CURA335532 | Porte 8RC140 H.S | MC |  | U200BATP | AR |  | 2024-07-10 | 0 | 1 | 0 |  |  | BIOMED_ULIS | BAT08PTA74Porte coulis. Local MAD A/couloir zone CCURA335532Porte 8RC140 H.SAR
AC15F05 | Soufflage - Filtre H14 - 8P230 | U_CLIM000138 | Remplacement filtre HEPA | MPS | CLIM | U222AC | 10U |  | 2030-07-30 | 3 | 1 | 0 | 2 190,00 | 0 | BIOMED_ULIS | AC15F05Soufflage - Filtre H14 - 8P230U_CLIM000138Remplacement filtre HEPA10U2 190,00
AC15F06 | Soufflage - Filtre H14 - 8P230 | U_CLIM000138 | Remplacement filtre HEPA | MPS | CLIM | U222AC | 10U |  | 2030-07-30 | 2 | 1 | 0 | 2 190,00 | 0 | BIOMED_ULIS | AC15F06Soufflage - Filtre H14 - 8P230U_CLIM000138Remplacement filtre HEPA10U2 190,00
AC15F07 | Soufflage - Filtre H14 - 8RC236 | U_CLIM000138 | Remplacement filtre HEPA | MPS | CLIM | U222AC | 10U |  | 2030-07-30 | 3 | 1 | 0 | 2 190,00 | 0 | BIOMED_ULIS | AC15F07Soufflage - Filtre H14 - 8RC236U_CLIM000138Remplacement filtre HEPA10U2 190,00
AC15F08 | Soufflage - Filtre H14 - 8RC236 | U_CLIM000138 | Remplacement filtre HEPA | MPS | CLIM | U222AC | 10U |  | 2030-07-30 | 3 | 1 | 0 | 2 190,00 | 0 | BIOMED_ULIS | AC15F08Soufflage - Filtre H14 - 8RC236U_CLIM000138Remplacement filtre HEPA10U2 190,00
RF52EVA01 | Evaporateur Raffel n°1 -40°C | CURA335537 | Détendeur HS | MC |  | U222RF | 10U |  | 2024-07-10 | 0 | 1 | 0 |  |  | BIOMED_ULIS | RF52EVA01Evaporateur Raffel n°1 -40°CCURA335537Détendeur HS10U
COMELEV01 | Colonne élévatrice Ateliers DECONG-FIBRI | CURA335539 | Câble levage à remplacer | MC |  | U411 | 15U |  | 2024-07-10 | 0 | 1 | 0 |  |  | BIOMED_ULIS | COMELEV01Colonne élévatrice Ateliers DECONG-FIBRICURA335539Câble levage à remplacer15U
ALBTM | Tableau basculement ancien UF nouvel UF | CURA335543 | Remplacement de 5 manchettes | AME |  | U440 | 30U |  | 2024-07-10 | 0 | 1 | 0 |  |  | BIOMED_ULIS | ALBTMTableau basculement ancien UF nouvel UFCURA335543Remplacement de 5 manchettes30U
AC02CT02 | Caisson trait. air centrale de pesée b8 | CURA335554 | AT2022 Grille AC02R06 rouillée | MC |  | U222AC | 10U | 658 684,00 | 401769 | 0 | 1 | 0 |  |  | BIOMED_ULIS | AC02CT02Caisson trait. air centrale de pesée b8CURA335554AT2022 Grille AC02R06 rouillée10U
ALBR006 | Réacteur n°6 fractionnement albumine | CURA335564 | RAZ pesons | MC |  | U440 | 11U | 658 695,00 | 401769 | 0 | 1 | 0 |  |  | BIOMED_ULIS | ALBR006Réacteur n°6 fractionnement albumineCURA335564RAZ pesons11U
PNEUBD01 | Réseau de transport par tube pneumatique | CURA335565 | Pneumatique hors service | MC |  | U441 | 11U | 658 696,00 | 401769 | 0 | 1 | 0 |  |  | BIOMED_ULIS | PNEUBD01Réseau de transport par tube pneumatiqueCURA335565Pneumatique hors service11U
PLAPEL02 | Machine à peler les poches plasma | CURA335566 | Disjonction | MC |  | U410 | 11U | 658 697,00 | 401769 | 0 | 1 | 0 |  |  | BIOMED_ULIS | PLAPEL02Machine à peler les poches plasmaCURA335566Disjonction11U
GAMR010 | Réacteur n°10 fractionnement gamma | CURA335567 | RAZ pesons | MC |  | U441 | 11U | 658 698,00 | 401769 | 0 | 1 | 0 |  |  | BIOMED_ULIS | GAMR010Réacteur n°10 fractionnement gammaCURA335567RAZ pesons11U
WFISBD202 | Sous boucle Eau PPI Réacteurs GAMMA | CURA335568 | Sous boucle à l'arrêt | MC |  | U236WFI | 11U | 658 699,00 | 401769 | 0 | 1 | 0 |  |  | BIOMED_ULIS | WFISBD202Sous boucle Eau PPI Réacteurs GAMMACURA335568Sous boucle à l'arrêt11U
PE10CP101 | Pompe distribution éthanol | CURA335569 | Pompe en dafaut | MC |  | U236PE | 11U | 658 700,00 | 401769 | 0 | 1 | 0 |  |  | BIOMED_ULIS | PE10CP101Pompe distribution éthanolCURA335569Pompe en dafaut11U
MGGCONG10 | Congélateur - 80°C Froilabo n° 216627 | CURA335571 | Changement de filtre à air congélateur MGGCONG10 | MC |  | U168 | 10U | 658 703,00 | 401769 | 0 | 1 | 0 |  |  | BIOMED_ULIS | MGGCONG10Congélateur - 80°C Froilabo n° 216627CURA335571Changement de filtre à air congélateur MGGCONG1010U
MGGCONG09 | Congélateur - 80°C Froilabo n° 216626 | CURA335572 | Changement de filtre à air congélateur MGGCONG09 | MC |  | U168 | 10U | 658 704,00 | 401769 | 0 | 1 | 0 |  |  | BIOMED_ULIS | MGGCONG09Congélateur - 80°C Froilabo n° 216626CURA335572Changement de filtre à air congélateur MGGCONG0910U
MGGCONG08 | Congélateur n°8 - 80°C | CURA335573 | Changement de filtre à air congélateur MGGCONG08 | MC |  | U168 | 10U | 658 705,00 | 401769 | 0 | 1 | 0 |  |  | BIOMED_ULIS | MGGCONG08Congélateur n°8 - 80°CCURA335573Changement de filtre à air congélateur MGGCONG0810U
MGGCONG07 | Congélateur n°7 - 80°C | CURA335574 | Changement de filtre à air congélateur MGGCONG07 | MC |  | U168 | 10U | 658 706,00 | 401769 | 0 | 1 | 0 |  |  | BIOMED_ULIS | MGGCONG07Congélateur n°7 - 80°CCURA335574Changement de filtre à air congélateur MGGCONG0710U
MGGCONG04 | Congélateur - 80°C n°45006 | CURA335575 | Changement de filtre à air congélateur MGGCONG04 | MC |  | U168 | 10U | 658 707,00 | 401769 | 0 | 1 | 0 |  |  | BIOMED_ULIS | MGGCONG04Congélateur - 80°C n°45006CURA335575Changement de filtre à air congélateur MGGCONG0410U
MGGCONG02 | Congélateur - 80°C | CURA335576 | Changement de filtre à air congélateur MGGCONG02 | MC |  | U168 | 10U | 658 708,00 | 401769 | 0 | 1 | 0 |  |  | BIOMED_ULIS | MGGCONG02Congélateur - 80°CCURA335576Changement de filtre à air congélateur MGGCONG0210U
WFISBD208 | Sous boucle de distribution extension B8 | CURA335577 | AT2024 - Consignation - Projet UGAMR4X | MC |  | U236WFI | 11U | 658 709,00 | 401769 | 0 | 1 | 0 |  |  | BIOMED_ULIS | WFISBD208Sous boucle de distribution extension B8CURA335577AT2024 - Consignation - Projet UGAMR4X11U
GN01SBD501 | S boucle azote (éthanol /surnageant) | CURA335578 | AT2024 - Consignation - Projet UGAMR4X | MC |  | U236DIV | 11U |  | 2024-07-11 | 0 | 1 | 0 |  |  | BIOMED_ULIS | GN01SBD501S boucle azote (éthanol /surnageant)CURA335578AT2024 - Consignation - Projet UGAMR4X11U
GW1 | Boucle n°1 distri. eau glycolée -19° C | CURA335579 | AT2024 - Consignation - Projet UGAMR4X | MC |  | U236DIV | 10U | 658 711,00 | 401769 | 0 | 1 | 0 |  |  | BIOMED_ULIS | GW1Boucle n°1 distri. eau glycolée -19° CCURA335579AT2024 - Consignation - Projet UGAMR4X10U
BAT08RC103 | Atelier UF immunoglobuline | CURA335584 | Fabrication + pose de supports de cartons | MC |  | U200BATP | 13U | 658 713,00 | 401769 | 0 | 1 | 0 |  |  | BIOMED_ULIS | BAT08RC103Atelier UF immunoglobulineCURA335584Fabrication + pose de supports de cartons13U
BAT04PTA | Portes Automatiques UDECNEW B4 | CURA335586 | Fonctionnement des portes du B4 non conforme | MC |  | U200BATP | 13U |  | 2024-06-13 | 0 | 1 | 0 |  |  | BIOMED_ULIS | BAT04PTAPortes Automatiques UDECNEW B4CURA335586Fonctionnement des portes du B4 non conforme13U
CQBCF1163 | Chambre ambiante +15°C - 25°C | CURA335587 | Réparation de l'aimant de la porte de la salle 1163 | MC |  | U850 | 13U | 658 715,00 | 401769 | 0 | 1 | 0 |  |  | BIOTECH_ULIS | CQBCF1163Chambre ambiante +15°C - 25°CCURA335587Réparation de l'aimant de la porte de la salle 116313U
PLAEQUIP | Equipements spécifiques plasma | CURA335588 | Réfection des coffrets PLATH PLATI et PLATS | AME |  | U410 | 11U | 658 716,00 | 401769 | 0 | 1 | 0 |  |  | BIOMED_ULIS | PLAEQUIPEquipements spécifiques plasmaCURA335588Réfection des coffrets PLATH PLATI et PLATS11U
BAT01SS28 | Atelier découpe des poches plasma | CURA335589 | Plot cassé en 1SS28 | MC |  | U200BATP | 13U | 658 717,00 | 401769 | 0 | 1 | 0 |  |  | BIOMED_ULIS | BAT01SS28Atelier découpe des poches plasmaCURA335589Plot cassé en 1SS2813U
BAT01148 | Labo LCQB pièces 1148 | CURA335590 | Prise électrique ondulée / Incubateur CO2 | MC |  | U633 | 10U | 658 719,00 | 401769 | 0 | 1 | 0 |  |  | BIOTECH_ULIS | BAT01148Labo LCQB pièces 1148CURA335590Prise électrique ondulée / Incubateur CO210U
MGPCF12 | Chambre froide n°12(2bis) stockage -40°C | CURA335599 | Dégivrage des 2 évaporateurs | SER |  | U406 | 10U | 658 738,00 | 401769 | 0 | 1 | 0 |  |  | BIOMED_ULIS | MGPCF12Chambre froide n°12(2bis) stockage -40°CCURA335599Dégivrage des 2 évaporateurs10U
BAT08SS66 | LOCAL DE PESEES | CURA335600 | Résine du box de pesée | MC |  | U200BATP | 13U | 658 739,00 | 401769 | 0 | 1 | 0 |  |  | BIOMED_ULIS | BAT08SS66LOCAL DE PESEESCURA335600Résine du box de pesée13U
BAT11PTA36 | Porte auto enroulement NERGECO MGPCF36 | CURA335601 | La porte a été tordue | MC |  | U168 | 13U | 658 740,00 | 401769 | 0 | 1 | 0 |  |  | BIOMED_ULIS | BAT11PTA36Porte auto enroulement NERGECO MGPCF36CURA335601La porte a été tordue13U
BCHLAB08 | Photomètre de flamme | CURA335602 | 2024 SD Changement des tuyaux de gaz | MC |  | U624UAP | 13U | 658 741,00 | 401769 | 0 | 1 | 0 |  |  | BIOMED_ULIS | BCHLAB08Photomètre de flammeCURA3356022024 SD Changement des tuyaux de gaz13U
PLABATI815 | Centrifugeuse plasma NS 815 | CURA335603 | Contrôle hauteur bol et turbine | MC |  | U410 | 11U | 658 742,00 | 401769 | 0 | 1 | 0 |  |  | BIOMED_ULIS | PLABATI815Centrifugeuse plasma NS 815CURA335603Contrôle hauteur bol et turbine11U
BAT08 | Bâtiment 8 de production | CURA335606 | 2024 SD - Faux plafond tombé au niveau SAS d'accès 8SS13 et 8SS50 (sous-sol BAT08) | SER |  | U200BATP | 10U | 658 744,00 | 401769 | 0 | 1 | 0 |  |  | BIOMED_ULIS | BAT08Bâtiment 8 de productionCURA3356062024 SD - Faux plafond tombé au niveau SAS d'accès 8SS13 et 8SS50 (sous-sol BAT08)10U
PLAPP10 | Pompe sortie fondoir n°1 PLAR01 | CURA335617 | Peinture écaillée Pompe fondoir 01 | MC |  | U200BATP | 11U | 658 781,00 | 401769 | 0 | 1 | 0 |  |  | BIOMED_ULIS | PLAPP10Pompe sortie fondoir n°1 PLAR01CURA335617Peinture écaillée Pompe fondoir 0111U
MGGCONG01 | Congélateur - 80°C | CURA335618 | Changement de filtre à air congélateur MGGCONG01 | MC |  | U168 | 10U | 658 782,00 | 401769 | 0 | 1 | 0 |  |  | BIOMED_ULIS | MGGCONG01Congélateur - 80°CCURA335618Changement de filtre à air congélateur MGGCONG0110U
BAT11 | Bâtiment 11 Magasin général et plasma | CURA335620 | Pose des plaques de numérotation des quai | MC |  | U235BATL | 13U | 658 784,00 | 401769 | 0 | 1 | 0 |  |  | BIOMED_ULIS | BAT11Bâtiment 11 Magasin général et plasmaCURA335620Pose des plaques de numérotation des quai13U
ALBFP06 | Filtre-presse albumine T I+II+III | CURA335628 | Forçage autorisation ouverture | MC |  | U440 | 11U | 658 794,00 | 401769 | 0 | 1 | 0 |  |  | BIOMED_ULIS | ALBFP06Filtre-presse albumine T I+II+IIICURA335628Forçage autorisation ouverture11U
GAMBOL287 | Bol de centri BKA45 n°287 | CURA335629 | Démontage et vérification de la double enveloppe. | MC |  | U441 | 11U | 658 795,00 | 401769 | 0 | 1 | 0 |  |  | BIOMED_ULIS | GAMBOL287Bol de centri BKA45 n°287CURA335629Démontage et vérification de la double enveloppe.11U
GAMBOL964 | Bol de centri BKA45 n°964 | CURA335629 | Démontage et vérification de la double enveloppe. | MC |  | U441 | 11U | 658 796,00 | 401769 | 0 | 1 | 0 |  |  | BIOMED_ULIS | GAMBOL964Bol de centri BKA45 n°964CURA335629Démontage et vérification de la double enveloppe.11U
ADEPV144_065 | Vanne by pass DEAE retour canal Décong | CURA335630 | Défaut compte rendu | MC |  | U421DEAE | 11U | 658 797,00 | 401769 | 0 | 1 | 0 |  |  | BIOMED_ULIS | ADEPV144_065Vanne by pass DEAE retour canal DécongCURA335630Défaut compte rendu11U
ALBR006 | Réacteur n°6 fractionnement albumine | CURA335631 | Défaut poids haut en NEP | MC |  | U440 | 11U | 658 798,00 | 401769 | 0 | 1 | 0 |  |  | BIOMED_ULIS | ALBR006Réacteur n°6 fractionnement albumineCURA335631Défaut poids haut en NEP11U
ELEPTB11 | Poste transformateur ht/bt mag. général | CURA335632 | Appel GTC ELETR08 | MC |  | U222ELE | 11U | 658 799,00 | 401769 | 0 | 1 | 0 |  |  | BIOMED_ULIS | ELEPTB11Poste transformateur ht/bt mag. généralCURA335632Appel GTC ELETR0811U
MCBCONG02 | Congélateur Froilabo | CURA335633 | Appel GTC | MC |  | U640MCB | 11U | 658 800,00 | 401769 | 0 | 1 | 0 |  |  | BIOMED_ULIS | MCBCONG02Congélateur FroilaboCURA335633Appel GTC11U
OPLCF1316 | Chambre froide +4°C réactifs pièce 1316 | CURA335634 | Supprimer le système de badge sur la porte grillage dans la chambre froide OPLCF1316 | MC |  | U601OPL | 80U |  | 2024-06-26 | 0 | 1 | 0 |  |  | BIOMED_ULIS | OPLCF1316Chambre froide +4°C réactifs pièce 1316CURA335634Supprimer le système de badge sur la porte grillage dans la chambre froide OPLCF131680U
PLATRP02 | Transpalette électrique T16 | CURA335635 | Protection en alu du transpalette électrique (PLATRP02) arraché | MC |  | U410 | 15U | 658 802,00 | 401769 | 0 | 1 | 0 |  |  | BIOMED_ULIS | PLATRP02Transpalette électrique T16CURA335635Protection en alu du transpalette électrique (PLATRP02) arraché15U
BAT08RC44 | Atelier mise en poches UF2 | CURA335636 | 8P201/8RC201 - Aimants de la porte non fonctionnels | MC |  | U200BATP | 80U |  | 2024-05-28 | 0 | 1 | 0 |  |  | BIOMED_ULIS | BAT08RC44Atelier mise en poches UF2CURA3356368P201/8RC201 - Aimants de la porte non fonctionnels80U
GW1 | Boucle n°1 distri. eau glycolée -19° C | CURA335637 | Réfection du calorifuge sur la canalisation | AME |  | U222GW | 10U | 658 808,00 | 401769 | 0 | 1 | 0 |  |  | BIOMED_ULIS | GW1Boucle n°1 distri. eau glycolée -19° CCURA335637Réfection du calorifuge sur la canalisation10U
OPLCF1367 | Local des congélateurs pièce 1367 +15°C | CURA335639 | Suppression boitier à code entrée grillage OPLCF1367 | MC |  | U601OPL | 13U | 658 810,00 | 401769 | 0 | 1 | 0 |  |  | BIOMED_ULIS | OPLCF1367Local des congélateurs pièce 1367 +15°CCURA335639Suppression boitier à code entrée grillage OPLCF136713U
BCHCMW22 | Balance | CURA335640 | Bandeau plastique de paillasse décollé | MC |  | U624UAP | 13U | 658 811,00 | 401769 | 0 | 1 | 0 |  |  | BIOMED_ULIS | BCHCMW22BalanceCURA335640Bandeau plastique de paillasse décollé13U
INDUSOP22 | Poste operateur FP TI+II+III | CURA335641 | Remplacement client léger | AME |  | U236DIV | 12U | 658 812,00 | 401769 | 0 | 1 | 0 |  |  | BIOMED_ULIS | INDUSOP22Poste operateur FP TI+II+IIICURA335641Remplacement client léger12U
GAMOUT01 | Chariot de démontage des bols de centri. | CURA335642 | Basculement bol HS | MC |  | U441 | 11U | 658 813,00 | 401769 | 0 | 1 | 0 |  |  | BIOMED_ULIS | GAMOUT01Chariot de démontage des bols de centri.CURA335642Basculement bol HS11U
PLABATI815 | Centrifugeuse plasma NS 815 | CURA335643 | Fourniture joint de vis de fond de bol | MC |  | U410 | 11U | 658 819,00 | 401769 | 0 | 1 | 0 |  |  | BIOMED_ULIS | PLABATI815Centrifugeuse plasma NS 815CURA335643Fourniture joint de vis de fond de bol11U
BAT20 | Poste empot. éthanol dépotage surnageant | CURA335644 | Défaut distribution éthanol | MC |  | U235BATU | 11U | 658 820,00 | 401769 | 0 | 1 | 0 |  |  | BIOMED_ULIS | BAT20Poste empot. éthanol dépotage surnageantCURA335644Défaut distribution éthanol11U
GAMR007 | Réacteur n°07 fractionnement gamma | CURA335645 | Problème descente en froid | MC |  | U441 | 11U | 658 821,00 | 401769 | 0 | 1 | 0 |  |  | BIOMED_ULIS | GAMR007Réacteur n°07 fractionnement gammaCURA335645Problème descente en froid11U
GW1/2 | Production distri. eau glycolée -19°C | CURA335646 | Alarme GTC | MC |  | U222GW | 10U |  | 2024-07-14 | 0 | 1 | 0 |  |  | BIOMED_ULIS | GW1/2Production distri. eau glycolée -19°CCURA335646Alarme GTC10U
AC24 | Traitement d'air FRAC/ALFA Surnageant I+II+III dialysé | CURA335647 | Alarme GTC | MC |  | U222AC | 10U | 658 823,00 | 401769 | 0 | 1 | 0 |  |  | BIOMED_ULIS | AC24Traitement d'air FRAC/ALFA Surnageant I+II+III dialyséCURA335647Alarme GTC10U
PNEUBD01 | Réseau de transport par tube pneumatique | CURA335648 | Pneumatique bloqué | MC |  | U441 | 11U | 658 824,00 | 401769 | 0 | 1 | 0 |  |  | BIOMED_ULIS | PNEUBD01Réseau de transport par tube pneumatiqueCURA335648Pneumatique bloqué11U
BAT08 | Bâtiment 8 de production | CURA335649 | Fourniture lingette passivante | MC |  | U200BATP | 11U | 658 825,00 | 401769 | 0 | 1 | 0 |  |  | BIOMED_ULIS | BAT08Bâtiment 8 de productionCURA335649Fourniture lingette passivante11U
GAMR007 | Réacteur n°07 fractionnement gamma | CURA335650 | Raz peson | CON |  | U441 | 11U | 658 826,00 | 401769 | 0 | 1 | 0 |  |  | BIOMED_ULIS | GAMR007Réacteur n°07 fractionnement gammaCURA335650Raz peson11U
GAMR43 | Réacteur 15m3 n°43 | CURA335651 | Bit proteine | CON |  | U441 | 11U | 658 827,00 | 401769 | 0 | 1 | 0 |  |  | BIOMED_ULIS | GAMR43Réacteur 15m3 n°43CURA335651Bit proteine11U
PLAR03 | Mélangeur fondoir plasma n°3 | CURA335652 | Mise place du fondoir 3 | MC |  | U410 | 11U | 658 828,00 | 401769 | 0 | 1 | 0 |  |  | BIOMED_ULIS | PLAR03Mélangeur fondoir plasma n°3CURA335652Mise place du fondoir 311U
DGAODET15 | Centrale de détection alcool et azote B4 | CURA335653 | Remplacement lampe flash | MC |  | U130 | 11U |  | 2024-07-12 | 0 | 1 | 0 |  |  | BIOMED_ULIS | DGAODET15Centrale de détection alcool et azote B4CURA335653Remplacement lampe flash11U
APMF20 | Osmoseur APM | CURA335654 | APMF20 HS | MC |  | U408PMML | 11U | 658 830,00 | 401769 | 0 | 1 | 0 |  |  | BIOMED_ULIS | APMF20Osmoseur APMCURA335654APMF20 HS11U
GAMC21 | Centrifugeuse n°1 gamma | CURA335655 | Présence d'un fuite de liquide bleu ( suspision glycol) sur le bati GAMC21 | MC |  | U441 | 11U | 658 831,00 | 401769 | 0 | 1 | 0 |  |  | BIOMED_ULIS | GAMC21Centrifugeuse n°1 gammaCURA335655Présence d'un fuite de liquide bleu ( suspision glycol) sur le bati GAMC2111U
PLAELEV03 | Elévateur pneumatique plasma n°3 | CURA335656 | Bac de réception coupant | MC |  | U410 | 11U |  | 2024-07-13 | 0 | 1 | 0 |  |  | BIOMED_ULIS | PLAELEV03Elévateur pneumatique plasma n°3CURA335656Bac de réception coupant11U
CQBCMT39 | Enreg. température CQBCONG11/BAT01ARM06 | CURA335657 | Déplacement sonde monitoring CQBCMT39 dans congélateur CQBCONG11 | MC |  | U633 | 11U | 658 833,00 | 401769 | 0 | 1 | 0 |  |  | BIOTECH_ULIS | CQBCMT39Enreg. température CQBCONG11/BAT01ARM06CURA335657Déplacement sonde monitoring CQBCMT39 dans congélateur CQBCONG1111U
TECHOUT422 | Anneau d'ancrage | U_CONT000032 | Visite réglementaire | MPS | DEF | U411 | 15U |  | 2025-07-15 | 3 | 1 | 0 | 365 | 0 | BIOMED_ULIS | TECHOUT422Anneau d'ancrageU_CONT000032Visite réglementaire15U365
PLABOL487 | Bol de centri BKA28 N°487 | CURA335693 | double enveloppe. | MC |  | U410 | 11U | 658 871,00 | 401769 | 0 | 1 | 0 |  |  | BIOMED_ULIS | PLABOL487Bol de centri BKA28 N°487CURA335693 double enveloppe.11U
PLABOL815 | Bol de centri BKA28 N°815 | CURA335694 | double enveloppe. | MC |  | U410 | 11U | 658 872,00 | 401769 | 0 | 1 | 0 |  |  | BIOMED_ULIS | PLABOL815Bol de centri BKA28 N°815CURA335694 double enveloppe.11U
BAT04ARM081.3 | Coffret E/S Déportées-API FIBRI-Pl. RDC | CURA335712 | Ajout switch | AME |  | U411 | 12U |  | 2024-07-15 | 0 | 1 | 0 |  |  | BIOMED_ULIS | BAT04ARM081.3Coffret E/S Déportées-API FIBRI-Pl. RDCCURA335712Ajout switch12U
RF25 | Production fluide frigorigène GW1/2 | CURA335537 | Détendeur HS | MC |  | U222GW | 10U |  | 2024-07-15 | 0 | 1 | 0 |  |  | BIOMED_ULIS | RF25Production fluide frigorigène GW1/2CURA335537Détendeur HS10U
RF30 | Production fluide frigorigène n°1 GW0 | CURA335726 | Defaut température évaporation basse | MC |  | U222GW | 10U | 658 904,00 | 401769 | 0 | 1 | 0 |  |  | BIOMED_ULIS | RF30Production fluide frigorigène n°1 GW0CURA335726Defaut température évaporation basse10U
RF17 | Production frigo +4°C conditionnement | CURA335727 | Mise en service | MC |  | U222RF | 10U | 658 917,00 | 401769 | 0 | 1 | 0 |  |  | BIOMED_ULIS | RF17Production frigo +4°C conditionnementCURA335727Mise en service10U
PLACONG10 | Congélateur pâte Cryo | CURA335728 | Prise en compte de l'alarme | MC |  | U410 | 11U | 658 918,00 | 401769 | 0 | 1 | 0 |  |  | BIOMED_ULIS | PLACONG10Congélateur pâte CryoCURA335728Prise en compte de l'alarme11U
PLACONG09 | Congélateur -80° C | CURA335728 | Prise en compte de l'alarme | MC |  | U410 | 11U | 658 919,00 | 401769 | 0 | 1 | 0 |  |  | BIOMED_ULIS | PLACONG09Congélateur -80° CCURA335728Prise en compte de l'alarme11U
PLACONG08 | Congélateur -80° C | CURA335728 | Prise en compte de l'alarme | MC |  | U410 | 11U | 658 920,00 | 401769 | 0 | 1 | 0 |  |  | BIOMED_ULIS | PLACONG08Congélateur -80° CCURA335728Prise en compte de l'alarme11U
GAMR41 | Réacteur de fractionnement 15 000 litres n°41 | CURA335731 | RAZ pesons | MC |  | U441 | 11U | 658 922,00 | 401769 | 0 | 1 | 0 |  |  | BIOMED_ULIS | GAMR41Réacteur de fractionnement 15 000 litres n°41CURA335731RAZ pesons11U
PW40R01 | Stockage eau purifiée chaude boucle PW40 | CURA335732 | Défaut seuil très haut cuve | MC |  | U236PW | 11U | 658 923,00 | 401769 | 0 | 1 | 0 |  |  | BIOMED_ULIS | PW40R01Stockage eau purifiée chaude boucle PW40CURA335732Défaut seuil très haut cuve11U
PLAEQUIP | Equipements spécifiques plasma | CURA335733 | Coup de poing enclenché SAS côté ULLIANCE | MC |  | U410 | 11U | 658 924,00 | 401769 | 0 | 1 | 0 |  |  | BIOMED_ULIS | PLAEQUIPEquipements spécifiques plasmaCURA335733Coup de poing enclenché SAS côté ULLIANCE11U
ALBR003 | Réacteur n°3 fractionnement albumine | CURA335735 | RAZ pesons | MC |  | U440 | 11U | 658 926,00 | 401769 | 0 | 1 | 0 |  |  | BIOMED_ULIS | ALBR003Réacteur n°3 fractionnement albumineCURA335735RAZ pesons11U
PLAR01 | Mélangeur fondoir plasma n°1 | CURA335757 | RAZ peson | MC |  | U410 | 11U | 658 945,00 | 401769 | 0 | 1 | 0 |  |  | BIOMED_ULIS | PLAR01Mélangeur fondoir plasma n°1CURA335757 RAZ peson11U
HNOPV407 | Vanne alim. cuve stockage HNOT01 | CURA335758 | Défaut de vanne | MC |  | U236NEP | 11U | 658 946,00 | 401769 | 0 | 1 | 0 |  |  | BIOMED_ULIS | HNOPV407Vanne alim. cuve stockage HNOT01CURA335758Défaut de vanne11U
PLAEQUIP | Equipements spécifiques plasma | CURA335760 | Rempl. inter-sectionneur + contact aux PLAR01, 02, 03 + stock | AME |  | U410 | 11U |  | 2024-07-16 | 0 | 1 | 0 |  |  | BIOMED_ULIS | PLAEQUIPEquipements spécifiques plasmaCURA335760Rempl. inter-sectionneur + contact aux PLAR01, 02, 03 + stock11U
GAMR42 | Réacteur 15m3 n°42 | CURA335770 | Raz du peson | MC |  | U441 | 11U | 658 958,00 | 401769 | 0 | 1 | 0 |  |  | BIOMED_ULIS | GAMR42Réacteur 15m3 n°42CURA335770Raz du peson11U
RF34 | Production fluide frigorigène pour PW3 | U_CONT000060 | Visite réglementaire groupes froid | MPS |  | U222RF | 15U | 658 964,00 | 401769 | 0 | 1 | 0 |  |  | BIOMED_ULIS | RF34Production fluide frigorigène pour PW3U_CONT000060Visite réglementaire groupes froid15U
PWBD30 | Boucle distribution PW froide B4 | CURA335785 | DÉFAUT LAMPE UV | MC |  | U236PW | 11U | 658 971,00 | 401769 | 0 | 1 | 0 |  |  | BIOMED_ULIS | PWBD30Boucle distribution PW froide B4CURA335785DÉFAUT LAMPE UV11U
BAT08RC201 | Atelier réacteurs de fractionnement | CURA335789 | Relamping 8P201 et 8RC201 | PRO |  | U222ELE | 10U | 658 974,00 | 401769 | 0 | 1 | 0 |  |  | BIOMED_ULIS | BAT08RC201Atelier réacteurs de fractionnementCURA335789Relamping 8P201 et 8RC20110U
GAMCT12 | Cuve n°2 préparation tampon | CURA335793 | Changement vitesse de rotation | CON |  | U441 | 11U | 658 979,00 | 401769 | 0 | 1 | 0 |  |  | BIOMED_ULIS | GAMCT12Cuve n°2 préparation tamponCURA335793Changement vitesse de rotation11U
PLAR02 | Mélangeur fondoir plasma n°2 | CURA335794 | Consignation PLAR02 | CON |  | U410 | 11U |  | 2024-07-16 | 0 | 1 | 0 |  |  | BIOMED_ULIS | PLAR02Mélangeur fondoir plasma n°2CURA335794Consignation PLAR0211U
GAMC22 | Centrifugeuse n°2 gamma | CURA335795 | 2024 SD : Raccord rapide bloqué | MC |  | U441 | 11U | 658 981,00 | 401769 | 0 | 1 | 0 |  |  | BIOMED_ULIS | GAMC22Centrifugeuse n°2 gammaCURA3357952024 SD : Raccord rapide bloqué11U
GAMEQUIP | Equipements communs gamma | CURA320731 | 2024 SD : Soudures des pates de maintien de la ferblanterie = HS | MC |  | U441 | 11U | 658 983,00 | 401769 | 0 | 1 | 0 |  |  | BIOMED_ULIS | GAMEQUIPEquipements communs gammaCURA3207312024 SD : Soudures des pates de maintien de la ferblanterie = HS11U
INDUSOP02 | Poste opérateur laverie gamma | CURA335797 | Connecteur NEP07 | MC |  | U236DIV | 11U | 658 990,00 | 401769 | 0 | 1 | 0 |  |  | BIOMED_ULIS | INDUSOP02Poste opérateur laverie gammaCURA335797Connecteur NEP0711U
GAMFP01 | Filtre presse gamma | CURA335798 | Défaut pendant le rinçage GAMFP01 | MC |  | U441 | 11U |  | 2024-07-16 | 0 | 1 | 0 |  |  | BIOMED_ULIS | GAMFP01Filtre presse gammaCURA335798Défaut pendant le rinçage GAMFP0111U
GAMEQUIP | Equipements communs gamma | CURA335800 | Régulateur JUMO Banc débimétrique x2 | AME |  | U441 | 11U |  | 2024-07-17 | 0 | 1 | 0 |  |  | BIOMED_ULIS | GAMEQUIPEquipements communs gammaCURA335800Régulateur JUMO Banc débimétrique x211U
PLAEQUIP | Equipements spécifiques plasma | CURA335801 | Régulateur JUMO Calo. décong. | AME |  | U410 | 11U |  | 2024-07-17 | 0 | 1 | 0 |  |  | BIOMED_ULIS | PLAEQUIPEquipements spécifiques plasmaCURA335801Régulateur JUMO Calo. décong.11U
PLAPLC01 | Station automate centrifugation plasma | CURA334960 | Modification du programme suite aux DCI TW386995 et TW387003 ajout CI NEP canal plasma et densité poids à prélever poches PMH | AME |  | U410 | 12U | 658 996,00 | 401769 | 0 | 1 | 0 |  |  | BIOMED_ULIS | PLAPLC01Station automate centrifugation plasmaCURA334960Modification du programme suite aux DCI TW386995 et TW387003 ajout CI NEP canal plasma et densité poids à prélever poches PMH12U
INDUSAPPLI02 | Application supervision Decongélation | CURA335803 | Modification Objet NEPC_PLASMA_non_pret" suite à la DCI TW386995" | AME |  | U236DIV | 12U | 658 998,00 | 401769 | 0 | 1 | 0 |  |  | BIOMED_ULIS | INDUSAPPLI02Application supervision DecongélationCURA335803Modification Objet NEPC_PLASMA_non_pret" suite à la DCI TW386995"12U
EPL2TRP17 | Transpalette grande hauteur | CURA335807 | Cache moteur absent / disparu | MC |  | U406 | 15U |  | 2024-07-15 | 0 | 1 | 0 |  |  | BIOMED_ULIS | EPL2TRP17Transpalette grande hauteurCURA335807Cache moteur absent / disparu15U
OPLREF04 | Réfrigérateur / congélateur n°9450952 | CURA335821 | Mise à jour monitoring suite déménagement | SER |  | U601OPL | 12U | 659 015,00 | 401769 | 0 | 1 | 0 |  |  | BIOMED_ULIS | OPLREF04Réfrigérateur / congélateur n°9450952CURA335821Mise à jour monitoring suite déménagement12U
BCHCONG05 | Enceinte réfrigérer n°211191793 | CURA335822 | Mise à jour monitoring suite déménagement | SER |  | U624UAP | 12U | 659 016,00 | 401769 | 0 | 1 | 0 |  |  | BIOMED_ULIS | BCHCONG05Enceinte réfrigérer n°211191793CURA335822Mise à jour monitoring suite déménagement12U
BCHREF15 | Enceinte réfrigérer n°22030222 | CURA335824 | Mise à jour monitoring suite déménagement | SER |  | U624UAP | 12U | 659 018,00 | 401769 | 0 | 1 | 0 |  |  | BIOMED_ULIS | BCHREF15Enceinte réfrigérer n°22030222CURA335824Mise à jour monitoring suite déménagement12U
MCBREF15 | Réfrigérateur DOMETIC n°1481331 | CURA335825 | Mise à jour monitoring suite déménagement | SER |  | U624UAP | 12U | 659 019,00 | 401769 | 0 | 1 | 0 |  |  | BIOMED_ULIS | MCBREF15Réfrigérateur DOMETIC n°1481331CURA335825Mise à jour monitoring suite déménagement12U
WFI50R01 | Stockage eau ppi boucle WFI50 | CURA335833 | défaut WFI 51, 52, 53 | MC |  | S244 | 11U | 659 027,00 | 401769 | 0 | 1 | 0 |  |  | BIOMED_ULIS | WFI50R01Stockage eau ppi boucle WFI50CURA335833 défaut WFI 51, 52, 5311U
BAT01SS23 | Pièce bâtiment 1SS23 | CURA335835 | Chambre froide 1SS23 | MC |  | U235BATU | 11U | 659 029,00 | 401769 | 0 | 1 | 0 |  |  | BIOMED_ULIS | BAT01SS23Pièce bâtiment 1SS23CURA335835Chambre froide 1SS2311U
GAMR43 | Réacteur 15m3 n°43 | CURA335836 | RAZ peson | MC |  | U441 | 11U | 659 030,00 | 401769 | 0 | 1 | 0 |  |  | BIOMED_ULIS | GAMR43Réacteur 15m3 n°43CURA335836RAZ peson11U
GAMPAL04 | Palan électrique à chaine | U_CONT000037 | Visite réglementaire palan | MPS | DEF | U440LEV | 15U |  | 2025-07-17 | 3 | 30 | 0 | 52 | 1 | BIOMED_ULIS | GAMPAL04Palan électrique à chaineU_CONT000037Visite réglementaire palan15U52
BAT08RC61 | Local de conditionnement secondaire et pesée back-up | CURA335840 | Mettre en place une poubelle et un support pour sacs dans la 8RC61 | MC |  | U200BATP | 13U | 659 034,00 | 401769 | 0 | 1 | 0 |  |  | BIOMED_ULIS | BAT08RC61Local de conditionnement secondaire et pesée back-upCURA335840Mettre en place une poubelle et un support pour sacs dans la 8RC6113U
ALBPLC07 | Station automate FP T I+II+III | CURA335845 | Modification à la suite de la DCI TW389558, défaut réacteur de soutirage | AME |  | U440 | 12U | 659 046,00 | 401769 | 0 | 1 | 0 |  |  | BIOMED_ULIS | ALBPLC07Station automate FP T I+II+IIICURA335845Modification à la suite de la DCI TW389558, défaut réacteur de soutirage12U
ALBCP05 | Pompe alimentation FP TIV | CURA335857 | Remplacement des écrous papillons des colliers de serrages sur les pompes murzan par des écrous freins | AME |  | U440 | 11U | 659 050,00 | 401769 | 0 | 1 | 0 |  |  | BIOMED_ULIS | ALBCP05Pompe alimentation FP TIVCURA335857Remplacement des écrous papillons des colliers de serrages sur les pompes murzan par des écrous freins11U
GAMARM00 | Armoire puissance et automatisme cuverie gamma | CURA335858 | Consignation pour projet SCC3 | PRO |  | U441 | 11U |  | 2024-07-17 | 0 | 1 | 0 |  |  | BIOMED_ULIS | GAMARM00Armoire puissance et automatisme cuverie gammaCURA335858Consignation pour projet SCC311U
ALBARM00 | Armoire automatisme cuverie albumine | CURA335861 | Consignation pour projet SCC3 | PRO |  | U440 | 11U |  | 2024-07-17 | 0 | 1 | 0 |  |  | BIOMED_ULIS | ALBARM00Armoire automatisme cuverie albumineCURA335861Consignation pour projet SCC311U
GAMARM13 | Armoire electrique extension B8 | CURA335863 | Consignation pour projet SCC3 | PRO |  | U441 | 11U |  | 2024-07-17 | 0 | 1 | 0 |  |  | BIOMED_ULIS | GAMARM13Armoire electrique extension B8CURA335863Consignation pour projet SCC311U
BAT08ARM15 | Coffret de distribution ondulé 1 | CURA335869 | Consignation pour projet SCC3 | PRO |  | U222ELE | 11U |  | 2024-07-17 | 0 | 1 | 0 |  |  | BIOMED_ULIS | BAT08ARM15Coffret de distribution ondulé 1CURA335869Consignation pour projet SCC311U
BAT08ARM16 | Coffret de distribution ondulé 2 | CURA335871 | Consignation pour projet SCC3 | PRO |  | U222ELE | 11U |  | 2024-07-17 | 0 | 1 | 0 |  |  | BIOMED_ULIS | BAT08ARM16Coffret de distribution ondulé 2CURA335871Consignation pour projet SCC311U
GAMR007 | Réacteur n°07 fractionnement gamma | CURA335875 | Défaut seuil haut vitesse agitation | MC |  | U441 | 11U |  | 2024-07-17 | 0 | 1 | 0 |  |  | BIOMED_ULIS | GAMR007Réacteur n°07 fractionnement gammaCURA335875Défaut seuil haut vitesse agitation11U
GAMTA | Tableau de pontage A sortie réacteurs | CURA335876 | Défaut position GAMTA4 durant le soutirage de GAMR10 | MC |  | U441 | 11U | 659 066,00 | 401769 | 0 | 1 | 0 |  |  | BIOMED_ULIS | GAMTATableau de pontage A sortie réacteursCURA335876Défaut position GAMTA4 durant le soutirage de GAMR1011U
BAT08RC213 | Salle de Répartition | CURA335883 | Présence de rouille sur le ADELF01 dans 08RC213 | MC |  | U200BATP | 11U |  | 2024-07-17 | 0 | 1 | 0 |  |  | BIOMED_ULIS | BAT08RC213Salle de RépartitionCURA335883Présence de rouille sur le ADELF01 dans 08RC21311U
ALBOUT13 | Chariot Big bag n°1 - 2 étagères | CURA335884 | Des traces de rouging (présence de rouille) | MC |  | U440 | 11U |  | 2024-07-14 | 0 | 1 | 0 |  |  | BIOMED_ULIS | ALBOUT13Chariot Big bag n°1 - 2 étagèresCURA335884Des traces de rouging (présence de rouille)11U
ADEOUT08 | Chariot Big bag n°5 - 1 étagère | CURA335885 | Des traces de rouging (présence de rouille) | MC |  | U421DEAE | 11U |  | 2024-07-13 | 0 | 1 | 0 |  |  | BIOMED_ULIS | ADEOUT08Chariot Big bag n°5 - 1 étagèreCURA335885Des traces de rouging (présence de rouille)11U
ADEOUT06 | Chariot Big bag n°3 - 1 étagère | CURA335886 | Des traces de rouging (présence de rouille) | MC |  | U421DEAE | 11U |  | 2024-07-13 | 0 | 1 | 0 |  |  | BIOMED_ULIS | ADEOUT06Chariot Big bag n°3 - 1 étagèreCURA335886Des traces de rouging (présence de rouille)11U
GAMTB | Tableau de pontage entrée réacteurs | CURA335887 | Manque tiges sur manchette canal fp | MC |  | U441 | 11U |  | 2024-07-04 | 0 | 1 | 0 |  |  | BIOMED_ULIS | GAMTBTableau de pontage entrée réacteursCURA335887Manque tiges sur manchette canal fp11U
PLACONG02 | Congélateur pâte Cryo | CURA335888 | Accroche de fermeture porte Placong02 mal fixée | MC |  | U410 | 10U | 659 159,00 | 401769 | 0 | 1 | 0 |  |  | BIOMED_ULIS | PLACONG02Congélateur pâte CryoCURA335888Accroche de fermeture porte Placong02 mal fixée10U
BAT0103 | Bâtiment 1 laboratoires de contrôle | CURA335889 | Bouton d'ouverture de la porte d'accès à changer | MC |  | S244 | 10U | 659 160,00 | 401769 | 0 | 1 | 0 |  |  | BIOMED_ULIS | BAT0103Bâtiment 1 laboratoires de contrôleCURA335889Bouton d'ouverture de la porte d'accès à changer10U
BAT01SS31 | Atelier broyage plasma | CURA335890 | Chariots pâte cryopricipité débourrage | MC |  | U200BATP | 11U |  | 2024-05-28 | 0 | 1 | 0 |  |  | BIOMED_ULIS | BAT01SS31Atelier broyage plasmaCURA335890Chariots pâte cryopricipité débourrage11U
BCHLAB09 | Boite à gants sous gaz neutre | CURA335892 | Lumière defectueux de la boite à gant | MC |  | U624UAP | 10U |  | 2024-07-11 | 0 | 1 | 0 |  |  | BIOMED_ULIS | BCHLAB09Boite à gants sous gaz neutreCURA335892Lumière defectueux de la boite à gant10U
BAT08RC130 | Sas de détergence pour entrée sortie matériel | CURA335893 | Delta P 8rc130/8rc143 non conforme | MC |  | U200BATP | 10U | 659 164,00 | 401769 | 0 | 1 | 0 |  |  | BIOMED_ULIS | BAT08RC130Sas de détergence pour entrée sortie matérielCURA335893Delta P 8rc130/8rc143 non conforme10U
ALBTL | Tableau soutirage cuves produit | CURA335894 | Raccord (matériel pour branchement pontage ) | MC |  | U440 | 11U |  | 2024-05-23 | 0 | 1 | 0 |  |  | BIOMED_ULIS | ALBTLTableau soutirage cuves produitCURA335894Raccord (matériel pour branchement pontage )11U
RF14EVA02 | Evaporateur couloir cf n°13 - 40°C | CURA335896 | Dégivrage évaporateur | MC |  | U222RF | 10U | 659 167,00 | 401769 | 0 | 1 | 0 |  |  | BIOMED_ULIS | RF14EVA02Evaporateur couloir cf n°13 - 40°CCURA335896Dégivrage évaporateur10U
ALBPLC10 | Station automate FP TIV | CURA335898 | Modification suite à la DCI TW389558 défaut réacteur de soutirage | AME |  | U440 | 12U | 659 169,00 | 401769 | 0 | 1 | 0 |  |  | BIOMED_ULIS | ALBPLC10Station automate FP TIVCURA335898Modification suite à la DCI TW389558 défaut réacteur de soutirage12U
UNFGMIC02 | Microscope sous flux ( MFI) | U_LABO000005 | Maintenance préventive | MPS | DEF | U868 | 70U |  | 2025-07-25 | 3 | 1 | 0 | 365 | 0 | BIOTECH_ULIS | UNFGMIC02Microscope sous flux ( MFI)U_LABO000005Maintenance préventive70U365
UNFGMIC02 | Microscope sous flux ( MFI) | U_LABO000008 | Demande de rendez vous maintenance | MPS | DEF | U868 | 70U |  | 2025-06-02 | 3 | 1 | 0 | 365 | 0 | BIOTECH_ULIS | UNFGMIC02Microscope sous flux ( MFI)U_LABO000008Demande de rendez vous maintenance70U365
UNFGMIC02 | Microscope sous flux ( MFI) | CURA265798 | Qualification de mise en service | MC | DEF | U868 | 70U | 659 175,00 | 401769 | 0 | 1 | 0 |  |  | BIOTECH_ULIS | UNFGMIC02Microscope sous flux ( MFI)CURA265798Qualification de mise en service70U
FIBC1500 | Centrifugeuse Fibri n°2 | CURA335910 | Consignation | MC |  | U411 | 11U | 659 177,00 | 401769 | 0 | 1 | 0 |  |  | BIOMED_ULIS | FIBC1500Centrifugeuse Fibri n°2CURA335910Consignation11U
FIBC1400 | Centrifugeuse Fibri n°1 | CURA335911 | Consignation | MC |  | U411 | 11U | 659 178,00 | 401769 | 0 | 1 | 0 |  |  | BIOMED_ULIS | FIBC1400Centrifugeuse Fibri n°1CURA335911Consignation11U
WFISBD312 | Sous boucle de distribution DEAE | CURA335912 | Consignation WFISBD312 | MC |  | U236WFI | 11U | 659 179,00 | 401769 | 0 | 1 | 0 |  |  | BIOMED_ULIS | WFISBD312Sous boucle de distribution DEAECURA335912Consignation WFISBD31211U
WFISBD313 | Sous boucle de distibut° prépa solutions | CURA335913 | Consignation | MC |  | U236WFI | 11U | 659 180,00 | 401769 | 0 | 1 | 0 |  |  | BIOMED_ULIS | WFISBD313Sous boucle de distibut° prépa solutionsCURA335913Consignation11U
WFISBD314 | Sous boucle de distibution Alfalastin1 | CURA335914 | Consignation WFISBD314 | MC |  | U236WFI | 11U | 659 181,00 | 401769 | 0 | 1 | 0 |  |  | BIOMED_ULIS | WFISBD314Sous boucle de distibution Alfalastin1CURA335914Consignation WFISBD31411U
WFISBD315 | Sous boucle de distibution Alfalastin2 | CURA335915 | Consignation WFISBD315 | MC |  | U236WFI | 11U | 659 182,00 | 401769 | 0 | 1 | 0 |  |  | BIOMED_ULIS | WFISBD315Sous boucle de distibution Alfalastin2CURA335915Consignation WFISBD31511U
MCBREF15 | Réfrigérateur DOMETIC n°1481331 | CURA335916 | Qualification de fin de vie avant revue de la charge | SER |  | U603 | 25U | 659 183,00 | 401769 | 0 | 1 | 0 |  |  | BIOMED_ULIS | MCBREF15Réfrigérateur DOMETIC n°1481331CURA335916Qualification de fin de vie avant revue de la charge25U
NEP05ST05 | Station NEP laverie Albumine | CURA335932 | AT2024 - Consignation - Projet UGAMR4X | MC |  | U236NEP | 11U |  | 2024-07-18 | 0 | 1 | 0 |  |  | BIOMED_ULIS | NEP05ST05Station NEP laverie AlbumineCURA335932AT2024 - Consignation - Projet UGAMR4X11U
PLAR01 | Mélangeur fondoir plasma n°1 | CURA335942 | Consignation PLAR01 | CON |  | U410 | 11U |  | 2024-07-18 | 0 | 1 | 0 |  |  | BIOMED_ULIS | PLAR01Mélangeur fondoir plasma n°1CURA335942Consignation PLAR0111U
AC15CT15 | Centrale de traitement d'air | U_CLIM000002 | Maintenance caisson de climatisation | MPS | CLIM | U222AC | 10U |  | 2025-07-18 | 3 | 1 | 0 | 365 | 0 | BIOMED_ULIS | AC15CT15Centrale de traitement d'airU_CLIM000002Maintenance caisson de climatisation10U365
AC15CT15 | Centrale de traitement d'air | U_CLIM000201 | Contrôle CTA | MPS | CLIM | U222AC | 10U |  | 2024-09-18 | 3 | 1 | 0 | 30 | 0 | BIOMED_ULIS | AC15CT15Centrale de traitement d'airU_CLIM000201Contrôle CTA10U30
AC15CT15 | Centrale de traitement d'air | U_CLIM000218 | Contrôle et sauvegarde de l'automate | MPS | CLIM | U222AC | 10U |  | 2025-07-18 | 3 | 31 | 0 | 365 | 0 | BIOMED_ULIS | AC15CT15Centrale de traitement d'airU_CLIM000218Contrôle et sauvegarde de l'automate10U365
GAMR010 | Réacteur n°10 fractionnement gamma | CURA335964 | Fourniture tige de verrouillage trou d'homme | MC |  | U441 | 11U | 659 281,00 | 401769 | 0 | 1 | 0 |  |  | BIOMED_ULIS | GAMR010Réacteur n°10 fractionnement gammaCURA335964Fourniture tige de verrouillage trou d'homme11U
HNOR400 | Cuve 6m3 acide nit. avec rétention | CURA335965 | Défaut évolution du poids pendant le soutirage | MC |  | U236NEP | 11U | 659 282,00 | 401769 | 0 | 1 | 0 |  |  | BIOMED_ULIS | HNOR400Cuve 6m3 acide nit. avec rétentionCURA335965Défaut évolution du poids pendant le soutirage11U
WE10R010 | Cuve de stockage 140 m3 surnageant éthan | CURA335966 | Défaut seuil haut. | MC |  | U236NEP | 11U | 659 283,00 | 401769 | 0 | 1 | 0 |  |  | BIOMED_ULIS | WE10R010Cuve de stockage 140 m3 surnageant éthanCURA335966Défaut seuil haut.11U
WW1 | Réseaux eaux usées ouest | CURA335968 | Gestion des fosses. | MC |  | U235WW | 11U | 659 285,00 | 401769 | 0 | 1 | 0 |  |  | BIOMED_ULIS | WW1Réseaux eaux usées ouestCURA335968Gestion des fosses.11U
GAMC21 | Centrifugeuse n°1 gamma | CURA335969 | Mémo bol plein | MC |  | U441 | 11U | 659 286,00 | 401769 | 0 | 1 | 0 |  |  | BIOMED_ULIS | GAMC21Centrifugeuse n°1 gammaCURA335969Mémo bol plein11U
BAT08 | Bâtiment 8 de production | CURA335972 | Mise a jour windows | MC |  | U200BATP | 11U | 659 290,00 | 401769 | 0 | 1 | 0 |  |  | BIOMED_ULIS | BAT08Bâtiment 8 de productionCURA335972Mise a jour windows11U
WFISBD101 | S. boucle eau PPI décongélation plasma | CURA335973 | Consignation | MC |  | U236WFI | 11U | 659 292,00 | 401769 | 0 | 1 | 0 |  |  | BIOMED_ULIS | WFISBD101S. boucle eau PPI décongélation plasmaCURA335973Consignation11U
WFISBD311 | Boucle distribution WFI ADEAE | CURA335974 | Consignation | MC |  | U236WFI | 11U | 659 293,00 | 401769 | 0 | 1 | 0 |  |  | BIOMED_ULIS | WFISBD311Boucle distribution WFI ADEAECURA335974Consignation11U
PE10CP101 | Pompe distribution éthanol | CURA335979 | Consignation | MC |  | U410 | 11U | 659 298,00 | 401769 | 0 | 1 | 0 |  |  | BIOMED_ULIS | PE10CP101Pompe distribution éthanolCURA335979Consignation11U
WW1 | Réseaux eaux usées ouest | CURA335983 | Tuyau d'air séctionné au niveau du raccord WW1PV51/52 | MC |  | U235WW | 11U | 659 302,00 | 401769 | 0 | 1 | 0 |  |  | BIOMED_ULIS | WW1Réseaux eaux usées ouestCURA335983Tuyau d'air séctionné au niveau du raccord WW1PV51/5211U
GAMR42 | Réacteur 15m3 n°42 | CURA335984 | Remplacement vase d'expansion | MC |  | U441 | 11U | 659 303,00 | 401769 | 0 | 1 | 0 |  |  | BIOMED_ULIS | GAMR42Réacteur 15m3 n°42CURA335984Remplacement vase d'expansion11U
ALBCMW21 | Pesage cuve UF ALBR08 | CURA335989 | Metrologie de fin de vie suite au remplacement des pesons | MC |  | U440 | 11U | 659 308,00 | 401769 | 0 | 1 | 0 |  |  | BIOMED_ULIS | ALBCMW21Pesage cuve UF ALBR08CURA335989Metrologie de fin de vie suite au remplacement des pesons11U
EPL3ECT02 | Machine de tri plasma n°1 | CURA335998 | Assistance | MC |  | U406 | 11U | 659 323,00 | 401769 | 0 | 1 | 0 |  |  | BIOMED_ULIS | EPL3ECT02Machine de tri plasma n°1CURA335998Assistance11U
NEP07ST07 | Station NEP laverie Gamma | CURA335999 | Défaut CI canal centri | MC |  | U236NEP | 11U | 659 324,00 | 401769 | 0 | 1 | 0 |  |  | BIOMED_ULIS | NEP07ST07Station NEP laverie GammaCURA335999Défaut CI canal centri11U
RF14 | Production n°4 fluide frigorigène -40°C | CURA336000 | Défaut température refoulement C01 | MC |  | U222RF | 11U | 659 325,00 | 401769 | 0 | 1 | 0 |  |  | BIOMED_ULIS | RF14Production n°4 fluide frigorigène -40°CCURA336000Défaut température refoulement C0111U
WFIDIST03 | Distillateur eau ppi n°3 FINN-AQUA | CURA336001 | Consignation WFIDIST03 | CON |  | U236WFI | 11U | 659 326,00 | 401769 | 0 | 1 | 0 |  |  | BIOMED_ULIS | WFIDIST03Distillateur eau ppi n°3 FINN-AQUACURA336001Consignation WFIDIST0311U
WFIDIST04 | Distillateur Eau PPI n°4 STERIS | CURA336002 | Consignation WFIDIST04 | CON |  | U236WFI | 11U | 659 327,00 | 401769 | 0 | 1 | 0 |  |  | BIOMED_ULIS | WFIDIST04Distillateur Eau PPI n°4 STERISCURA336002Consignation WFIDIST0411U
SFIGV02 | Générateur de vapeur pure | CURA336003 | Consignation GVP | CON |  | U236SFI | 11U | 659 328,00 | 401769 | 0 | 1 | 0 |  |  | BIOMED_ULIS | SFIGV02Générateur de vapeur pureCURA336003Consignation GVP11U
SHW1F01 | Clarificateur | CURA336004 | RSD : Fuite bache de melange eau chaude | MC |  | U22SHW | 10U | 659 329,00 | 401769 | 0 | 1 | 0 |  |  | BIOMED_ULIS | SHW1F01ClarificateurCURA336004RSD : Fuite bache de melange eau chaude10U
WFIDIST05 | Distillateur Eau PPI n°5 STERIS | CURA336005 | Consignation WFIDIST05 | MC |  | U236WFI | 11U | 659 330,00 | 401769 | 0 | 1 | 0 |  |  | BIOMED_ULIS | WFIDIST05Distillateur Eau PPI n°5 STERISCURA336005Consignation WFIDIST0511U
WFISBD103 | Ss boucle PPI centrale pesée/prépa M.S. | CURA336006 | Consignation vanne A/R et GW sur la WFISBD103 | MC |  | U236WFI | 11U | 659 331,00 | 401769 | 0 | 1 | 0 |  |  | BIOMED_ULIS | WFISBD103Ss boucle PPI centrale pesée/prépa M.S.CURA336006Consignation vanne A/R et GW sur la WFISBD10311U
GAMC21 | Centrifugeuse n°1 gamma | CURA336007 | Consignation électrique et GW22 | MC |  | U441 | 11U | 659 332,00 | 401769 | 0 | 1 | 0 |  |  | BIOMED_ULIS | GAMC21Centrifugeuse n°1 gammaCURA336007Consignation électrique et GW2211U
GAMC22 | Centrifugeuse n°2 gamma | CURA336007 | Consignation électrique et GW22 | MC |  | U441 | 11U | 659 334,00 | 401769 | 0 | 1 | 0 |  |  | BIOMED_ULIS | GAMC22Centrifugeuse n°2 gammaCURA336007Consignation électrique et GW2211U
WFIR301 | Cuve de stockage eau ppi NEP | CURA336010 | Consignation WFIR301 | CON |  | U236WFI | 11U | 659 337,00 | 401769 | 0 | 1 | 0 |  |  | BIOMED_ULIS | WFIR301Cuve de stockage eau ppi NEPCURA336010Consignation WFIR30111U
PWR06 | Cuve de stockage eau purifiée NEP | CURA336011 | Consignation PWR06 | CON |  | U236NEP | 11U | 659 338,00 | 401769 | 0 | 1 | 0 |  |  | BIOMED_ULIS | PWR06Cuve de stockage eau purifiée NEPCURA336011Consignation PWR0611U
WFISBD202 | Sous boucle Eau PPI Réacteurs GAMMA | CURA336012 | Consignation | MC |  | U236WFI | 11U | 659 339,00 | 401769 | 0 | 1 | 0 |  |  | BIOMED_ULIS | WFISBD202Sous boucle Eau PPI Réacteurs GAMMACURA336012Consignation11U
BAT04UDEC | Bâtiment 4 atelier UDECNEW | CURA336013 | Consignation | MC |  | U200BATP | 11U | 659 340,00 | 401769 | 0 | 1 | 0 |  |  | BIOMED_ULIS | BAT04UDECBâtiment 4 atelier UDECNEWCURA336013Consignation11U
BAT08 | Bâtiment 8 de production | CURA336015 | Assistance tests d'asservissement sécurités | MC |  | U200BATP | 11U | 659 342,00 | 401769 | 0 | 1 | 0 |  |  | BIOMED_ULIS | BAT08Bâtiment 8 de productionCURA336015Assistance tests d'asservissement sécurités11U
PE10 | Stockage et distribution éthanol | CURA336016 | Consignation | CON |  | U236PE | 11U | 659 896,00 | 401769 | 0 | 1 | 0 |  |  | BIOMED_ULIS | PE10Stockage et distribution éthanolCURA336016Consignation11U
BATUSINE | Bâtiments communs | CURA336017 | Test annuel des asservissements centrale éthanol B4 et B8 | SER |  | U235BATU | 10U | 659 344,00 | 401769 | 0 | 1 | 0 |  |  | BIOMED_ULIS | BATUSINEBâtiments communsCURA336017Test annuel des asservissements centrale éthanol B4 et B810U
WFISBD207 | Sous boucle eau PPI cuverie albumine | CURA336019 | Consignation de la SBD207 | MC |  | U236WFI | 11U | 659 346,00 | 401769 | 0 | 1 | 0 |  |  | BIOMED_ULIS | WFISBD207Sous boucle eau PPI cuverie albumineCURA336019Consignation de la SBD20711U
WFI | Production et distri. eau ppi vrac B8 | CURA336020 | Consignation des pompes eau PPI de la BD01,02,04 | MC |  | U236WFI | 11U | 659 347,00 | 401769 | 0 | 1 | 0 |  |  | BIOMED_ULIS | WFIProduction et distri. eau ppi vrac B8CURA336020Consignation des pompes eau PPI de la BD01,02,0411U
GAMR008 | Réacteur n°08 fractionnement gamma | CURA336021 | Consignation GAMR008 | CON |  | U441 | 11U | 659 348,00 | 401769 | 0 | 1 | 0 |  |  | BIOMED_ULIS | GAMR008Réacteur n°08 fractionnement gammaCURA336021Consignation GAMR00811U
WFISBD102 | Sous boucle eau PPI atelier DEAE | CURA336022 | Consingation de la SBD102 | MC |  | U236WFI | 11U | 659 349,00 | 401769 | 0 | 1 | 0 |  |  | BIOMED_ULIS | WFISBD102Sous boucle eau PPI atelier DEAECURA336022Consingation de la SBD10211U
HNOBD002 | Distribution acide nitrique | CURA336023 | AT2024=> consignation HNOBD002 | CON |  | U236NEP | 11U | 659 350,00 | 401769 | 0 | 1 | 0 |  |  | BIOMED_ULIS | HNOBD002Distribution acide nitriqueCURA336023AT2024=> consignation HNOBD00211U
HNABD004 | Distribution soude B4 | CURA336024 | AT2024=> consignation HNOBD004 | CON |  | U236NEP | 11U |  | 2024-07-21 | 0 | 1 | 0 |  |  | BIOMED_ULIS | HNABD004Distribution soude B4CURA336024AT2024=> consignation HNOBD00411U
HNOBD004 | Distribution acide nitrique B4 | CURA336025 | AT2024=> consignation HNOBD004 | CON |  | U236NEP | 11U |  | 2024-07-21 | 0 | 1 | 0 |  |  | BIOMED_ULIS | HNOBD004Distribution acide nitrique B4CURA336025AT2024=> consignation HNOBD00411U
ALBR21 | Cuve ajustement UF2 | CURA336026 | Consignation alimentation pesage UF | MC |  | U440 | 11U | 659 353,00 | 401769 | 0 | 1 | 0 |  |  | BIOMED_ULIS | ALBR21Cuve ajustement UF2CURA336026Consignation alimentation pesage UF11U
WFIT0001 | Cuve de stockage d'eau ppi | CURA336027 | Consignation AT 2024 | MC |  | U236WFI | 11U |  | 2024-07-21 | 0 | 1 | 0 |  |  | BIOMED_ULIS | WFIT0001Cuve de stockage d'eau ppiCURA336027Consignation AT 202411U
WFIT02 | Cuve Eau PPI | CURA336028 | Consignation AT 2024 | MC |  | U236WFI | 11U |  | 2024-07-21 | 0 | 1 | 0 |  |  | BIOMED_ULIS | WFIT02Cuve Eau PPICURA336028Consignation AT 202411U
NEP07ST07 | Station NEP laverie Gamma | CURA336029 | Consignation AT 2024 | MC |  | U236NEP | 11U |  | 2024-07-21 | 0 | 1 | 0 |  |  | BIOMED_ULIS | NEP07ST07Station NEP laverie GammaCURA336029Consignation AT 202411U
GAMOUT01 | Chariot de démontage des bols de centri. | CURA336030 | Changement de la poignée de la roue du chariot de la gamc21/GAMOUT01 | MC |  | U441 | 11U |  | 2024-07-18 | 0 | 1 | 0 |  |  | BIOMED_ULIS | GAMOUT01Chariot de démontage des bols de centri.CURA336030Changement de la poignée de la roue du chariot de la gamc21/GAMOUT0111U
GAMOUT01 | Chariot de démontage des bols de centri. | CURA336031 | Mécanisme du chariot GAMOUT01/GAMC21 non fonctionnelle | MC |  | U441 | 11U |  | 2024-07-18 | 0 | 1 | 0 |  |  | BIOMED_ULIS | GAMOUT01Chariot de démontage des bols de centri.CURA336031Mécanisme du chariot GAMOUT01/GAMC21 non fonctionnelle11U
ALBTM | Tableau basculement ancien UF nouvel UF | CURA336081 | AT 2024 - Remplacement de 5 raccords en Inox 316 L | PRO |  | U440 | 30U |  | 2024-07-22 | 0 | 1 | 0 |  |  | BIOMED_ULIS | ALBTMTableau basculement ancien UF nouvel UFCURA336081AT 2024 - Remplacement de 5 raccords en Inox 316 L30U
NEP05PLC01 | Automate gestion station NEP05 | CURA336097 | Modification programme et supervision NEP05 | AME |  | U236NEP | 12U | 659 447,00 | 401769 | 0 | 1 | 0 |  |  | BIOMED_ULIS | NEP05PLC01Automate gestion station NEP05CURA336097Modification programme et supervision NEP0512U
NEP07PLC01 | Automate gestion station NEP07 | CURA336102 | Modification programme NEP07 | AME |  | U236NEP | 12U | 659 452,00 | 401769 | 0 | 1 | 0 |  |  | BIOMED_ULIS | NEP07PLC01Automate gestion station NEP07CURA336102Modification programme NEP0712U
RF32 | Production fluide frigorigène n°3 GW0 | CURA336107 | Défaut intensité compressseur + fuite fluide frigorigéne | MC |  | U222GW | 10U |  | 2024-07-22 | 0 | 1 | 0 |  |  | BIOMED_ULIS | RF32Production fluide frigorigène n°3 GW0CURA336107Défaut intensité compressseur + fuite fluide frigorigéne10U
TECHOUT117 | Antichute à rappel automatique | CURA336115 | Remplacement équipement | MC |  | U130 | 15U | 659 465,00 | 401769 | 0 | 1 | 0 |  |  | BIOMED_ULIS | TECHOUT117Antichute à rappel automatiqueCURA336115Remplacement équipement15U
ALBCUVERIE | Equipements atelier réacteurs alb | CURA336139 | Achat canules | MPC |  | U440 | 11U |  | 2024-07-23 | 0 | 1 | 0 |  |  | BIOMED_ULIS | ALBCUVERIEEquipements atelier réacteurs albCURA336139Achat canules11U
INDUS | Système gestion fabrication prod MES/SCC | CURA336142 | Serveurs à l'arrêt | MC |  | U236 | 12U | 659 506,00 | 401769 | 0 | 1 | 0 |  |  | BIOMED_ULIS | INDUSSystème gestion fabrication prod MES/SCCCURA336142Serveurs à l'arrêt12U
BAT0103 | Bâtiment 1 laboratoires de contrôle | CURA336143 | Demande d'ajout de 2 prises de courant dans la pièce 1348 | MC |  | S244 | 10U |  | 2024-07-22 | 0 | 1 | 0 |  |  | BIOMED_ULIS | BAT0103Bâtiment 1 laboratoires de contrôleCURA336143Demande d'ajout de 2 prises de courant dans la pièce 134810U
EPL2FL10 | Hotte flux laminaire Type II | CURA336144 | Changement du filtre de la hotte EPL2FL10 | MC |  | U406 | 10U |  | 2024-07-22 | 0 | 1 | 0 |  |  | BIOMED_ULIS | EPL2FL10Hotte flux laminaire Type IICURA336144Changement du filtre de la hotte EPL2FL1010U
BCHCMA04 | Ph mètre METROHM n°09216 | CURA336145 | Prise supplémentaire au niveau du pH-métre | MC |  | U624UAP | 10U |  | 2024-07-11 | 0 | 1 | 0 |  |  | BIOMED_ULIS | BCHCMA04Ph mètre METROHM n°09216CURA336145Prise supplémentaire au niveau du pH-métre10U
GTC | Réseaux d'alarmes techniques | CURA336148 | Panne serveurs | MC |  | U200 | 12U | 659 513,00 | 401769 | 0 | 1 | 0 |  |  | BIOMED_ULIS | GTCRéseaux d'alarmes techniquesCURA336148Panne serveurs12U
ALBEQUIP | Equipements communs albumine | CURA336149 | Obsolescence régulateur JUMO | AME |  | U440 | 11U |  | 2024-07-23 | 0 | 1 | 0 |  |  | BIOMED_ULIS | ALBEQUIPEquipements communs albumineCURA336149Obsolescence régulateur JUMO11U
GAMPLC07 | Automate filtre press gamma GAMFP01 | CURA336180 | Modification à la suite de la DCI TW388676 | AME |  | U441 | 12U | 659 549,00 | 401769 | 0 | 1 | 0 |  |  | BIOMED_ULIS | GAMPLC07Automate filtre press gamma GAMFP01CURA336180Modification à la suite de la DCI TW38867612U
WFISBD314 | Sous boucle de distibution Alfalastin1 | CURA336209 | Remplacement sonde de conductivité | CON |  | U440 | 11U | 659 569,00 | 401769 | 0 | 1 | 0 |  |  | BIOMED_ULIS | WFISBD314Sous boucle de distibution Alfalastin1CURA336209Remplacement sonde de conductivité11U
TECHCEL09 | Chariot élévateur thermique serv. tech. | CURA336210 | Remplacement capteur de niveau bouteille | MC |  | U200 | 15U | 659 570,00 | 401769 | 0 | 1 | 0 |  |  | BIOMED_ULIS | TECHCEL09Chariot élévateur thermique serv. tech.CURA336210Remplacement capteur de niveau bouteille15U
ALBCUVERIE | Equipements atelier réacteurs alb | CURA336212 | Remplacement des disque de rupture (DCI 390451) | MC |  | U440 | 11U | 659 571,00 | 401769 | 0 | 1 | 0 |  |  | BIOMED_ULIS | ALBCUVERIEEquipements atelier réacteurs albCURA336212Remplacement des disque de rupture (DCI 390451)11U
OPLETUV27 | Enceinte Climatique | CURA336213 | Température basse | MC |  | U601OPL | 11U | 659 572,00 | 401769 | 0 | 1 | 0 |  |  | BIOMED_ULIS | OPLETUV27Enceinte ClimatiqueCURA336213Température basse11U
MGGCMT75 | Enregistrement température ambiante MGGCONG19 | CURA336223 | Modification de la temporisation H-L | AME |  | U168 | 12U | 659 585,00 | 401769 | 0 | 1 | 0 |  |  | BIOMED_ULIS | MGGCMT75Enregistrement température ambiante MGGCONG19CURA336223Modification de la temporisation H-L12U
GTCAPPLI2 | Application supervision Monitoring | CURA336228 | Ajout Sonde de pression + DeltaP | AME |  | U235GTC | 12U | 659 590,00 | 401769 | 0 | 1 | 0 |  |  | BIOMED_ULIS | GTCAPPLI2Application supervision MonitoringCURA336228Ajout Sonde de pression + DeltaP12U
GAMPAL06 | Palan sur monorail centri. gamma | CURA336235 | Remplacement câble et télécommande | MC |  | U440LEV | 15U | 659 600,00 | 401769 | 0 | 1 | 0 |  |  | BIOMED_ULIS | GAMPAL06Palan sur monorail centri. gammaCURA336235Remplacement câble et télécommande15U
BAT08 | Bâtiment 8 de production | CURA336265 | Consignation AT 2024 | MC |  | U200BATP | 11U | 659 635,00 | 401769 | 0 | 1 | 0 |  |  | BIOMED_ULIS | BAT08Bâtiment 8 de productionCURA336265Consignation AT 202411U
PW33 | Prod. Eau purifiée ORION n°3 | CURA336266 | Appel GTC | MC |  | U236PW | 11U | 659 636,00 | 401769 | 0 | 1 | 0 |  |  | BIOMED_ULIS | PW33Prod. Eau purifiée ORION n°3CURA336266Appel GTC11U
GAMR008 | Réacteur n°08 fractionnement gamma | CURA336270 | Changement de flexibles pour intro produit des reacteurs GAMR008/GAMR009/GAMR010 | MC |  | U441 | 11U | 659 640,00 | 401769 | 0 | 1 | 0 |  |  | BIOMED_ULIS | GAMR008Réacteur n°08 fractionnement gammaCURA336270Changement de flexibles pour intro produit des reacteurs GAMR008/GAMR009/GAMR01011U
UTILPLC01 | Automate des utilités local 4SS408 | CURA336290 | Modification à la suite de la DCI TW 389261 | AME |  | U411 | 12U | 659 692,00 | 401769 | 0 | 1 | 0 |  |  | BIOMED_ULIS | UTILPLC01Automate des utilités local 4SS408CURA336290Modification à la suite de la DCI TW 38926112U
COMPLC01 | Automate COMMAL01 | CURA336290 | Modification à la suite de la DCI TW 389261 | AME |  | U411 | 12U | 659 694,00 | 401769 | 0 | 1 | 0 |  |  | BIOMED_ULIS | COMPLC01Automate COMMAL01CURA336290Modification à la suite de la DCI TW 38926112U
COMPLC02 | Automate COMMAL02 | CURA336290 | Modification à la suite de la DCI TW 389261 | AME |  | U411 | 12U | 659 697,00 | 401769 | 0 | 1 | 0 |  |  | BIOMED_ULIS | COMPLC02Automate COMMAL02CURA336290Modification à la suite de la DCI TW 38926112U
DCGPLC01 | Automate décongélation local 41421 | CURA336290 | Modification à la suite de la DCI TW 389261 | AME |  | U411 | 12U | 659 698,00 | 401769 | 0 | 1 | 0 |  |  | BIOMED_ULIS | DCGPLC01Automate décongélation local 41421CURA336290Modification à la suite de la DCI TW 38926112U
DCGPLC030 | Automate DCGMAL01 | CURA336296 | Modification à la suite de la DCI TW 389261 | AME |  | U411 | 12U | 659 701,00 | 401769 | 0 | 1 | 0 |  |  | BIOMED_ULIS | DCGPLC030Automate DCGMAL01CURA336296Modification à la suite de la DCI TW 38926112U
MGGCONG20 | Congélateur GRAM | CURA336298 | Mise en place des sondes surveillance MGGCMT76 et MGGCMT77 dans leurs emplacements qualifiés dans MGGCONG20 | MC |  | U168 | 11U | 659 704,00 | 401769 | 0 | 1 | 0 |  |  | BIOMED_ULIS | MGGCONG20Congélateur GRAMCURA336298Mise en place des sondes surveillance MGGCMT76 et MGGCMT77 dans leurs emplacements qualifiés dans MGGCONG2011U
GAMR43 | Réacteur 15m3 n°43 | CURA336299 | Problème fixation manchette prélèvement GAMR43 | MC |  | U441 | 11U |  | 2024-07-18 | 0 | 1 | 0 |  |  | BIOMED_ULIS | GAMR43Réacteur 15m3 n°43CURA336299Problème fixation manchette prélèvement GAMR4311U
ALBPLC07 | Station automate FP T I+II+III | CURA336325 | TW391194 : Update pour migration SCC3 Réacteurs FRAC | MC |  | U440 | 12U | 659 736,00 | 401769 | 0 | 1 | 0 |  |  | BIOMED_ULIS | ALBPLC07Station automate FP T I+II+IIICURA336325TW391194 : Update pour migration SCC3 Réacteurs FRAC12U
ALBPLC10 | Station automate FP TIV | CURA336325 | TW391194 : Update pour migration SCC3 Réacteurs FRAC | PRO |  | U440 | 12U | 659 739,00 | 401769 | 0 | 1 | 0 |  |  | BIOMED_ULIS | ALBPLC10Station automate FP TIVCURA336325TW391194 : Update pour migration SCC3 Réacteurs FRAC12U
GAMPLC07 | Automate filtre press gamma GAMFP01 | CURA336325 | TW391194 : Update pour migration SCC3 Réacteurs FRAC | PRO |  | U441 | 12U | 659 740,00 | 401769 | 0 | 1 | 0 |  |  | BIOMED_ULIS | GAMPLC07Automate filtre press gamma GAMFP01CURA336325TW391194 : Update pour migration SCC3 Réacteurs FRAC12U
ALBPLC09 | Automate UF120 albumine | CURA336325 | TW391194 : Update pour migration SCC3 Réacteurs FRAC | PRO |  | U440 | 12U | 659 741,00 | 401769 | 0 | 1 | 0 |  |  | BIOMED_ULIS | ALBPLC09Automate UF120 albumineCURA336325TW391194 : Update pour migration SCC3 Réacteurs FRAC12U
PE10PLC01 | Automate éthanol / surnageant | CURA336325 | TW391194 : Update pour migration SCC3 Réacteurs FRAC | MC |  | U236PE | 12U | 659 743,00 | 401769 | 0 | 1 | 0 |  |  | BIOMED_ULIS | PE10PLC01Automate éthanol / surnageantCURA336325TW391194 : Update pour migration SCC3 Réacteurs FRAC12U
INDUSAPPLI12 | Application supervision FPT123 | CURA336325 | TW391194 : Update pour migration SCC3 Réacteurs FRAC | PRO |  | U236DIV | 12U | 659 751,00 | 401769 | 0 | 1 | 0 |  |  | BIOMED_ULIS | INDUSAPPLI12Application supervision FPT123CURA336325TW391194 : Update pour migration SCC3 Réacteurs FRAC12U
INDUSAPPLI11 | Application supervision FPT4 | CURA336325 | TW391194 : Update pour migration SCC3 Réacteurs FRAC | MC |  | U236DIV | 12U | 659 753,00 | 401769 | 0 | 1 | 0 |  |  | BIOMED_ULIS | INDUSAPPLI11Application supervision FPT4CURA336325TW391194 : Update pour migration SCC3 Réacteurs FRAC12U
INDUSAPPLI08 | Application supervision FP GAMMA | CURA336325 | TW391194 : Update pour migration SCC3 Réacteurs FRAC | PRO |  | U236DIV | 12U | 659 755,00 | 401769 | 0 | 1 | 0 |  |  | BIOMED_ULIS | INDUSAPPLI08Application supervision FP GAMMACURA336325TW391194 : Update pour migration SCC3 Réacteurs FRAC12U
INDUSAPPLI10 | Application supervision UF120 | CURA336325 | TW391194 : Update pour migration SCC3 Réacteurs FRAC | MC |  | U236DIV | 12U | 659 761,00 | 401769 | 0 | 1 | 0 |  |  | BIOMED_ULIS | INDUSAPPLI10Application supervision UF120CURA336325TW391194 : Update pour migration SCC3 Réacteurs FRAC12U
GAMPLC08 | Automate extension B8 | CURA336349 | UCFR21API : SCC3 - Migration réacteur sous SCC3 | PRO |  | U441 | 12U | 659 763,00 | 401769 | 0 | 1 | 0 |  |  | BIOMED_ULIS | GAMPLC08Automate extension B8CURA336349UCFR21API : SCC3 - Migration réacteur sous SCC312U
ALBPLC01 | Automate réacteurs albumine | CURA336349 | UCFR21API : SCC3 - Migration réacteur sous SCC3 | PRO |  | U440 | 12U | 659 765,00 | 401769 | 0 | 1 | 0 |  |  | BIOMED_ULIS | ALBPLC01Automate réacteurs albumineCURA336349UCFR21API : SCC3 - Migration réacteur sous SCC312U
GAMPLC05 | Station automate réacteurs gamma | CURA336349 | UCFR21API : SCC3 - Migration réacteur sous SCC3 | PRO |  | U441 | 12U | 659 766,00 | 401769 | 0 | 1 | 0 |  |  | BIOMED_ULIS | GAMPLC05Station automate réacteurs gammaCURA336349UCFR21API : SCC3 - Migration réacteur sous SCC312U
INDUSAPPLI09 | Application supervision Reacteurs Frac | CURA336349 | UCFR21API : SCC3 - Migration réacteur sous SCC3 | PRO |  | U236DIV | 12U | 659 767,00 | 401769 | 0 | 1 | 0 |  |  | BIOMED_ULIS | INDUSAPPLI09Application supervision Reacteurs FracCURA336349UCFR21API : SCC3 - Migration réacteur sous SCC312U
ADEOUT05 | Chariot Big bag n°2 - 1 étagère | CURA336363 | Passivation globale du chariot Big bag | MC |  | U421DEAE | 11U | 659 780,00 | 401769 | 0 | 1 | 0 |  |  | BIOMED_ULIS | ADEOUT05Chariot Big bag n°2 - 1 étagèreCURA336363Passivation globale du chariot Big bag11U
ADEOUT04 | ADEOUT04 Chariot Big bag n°1 - 1 étagère T | CURA336364 | Passivation globale du chariot Big bag | MC |  | U421DEAE | 11U | 659 781,00 | 401769 | 0 | 1 | 0 |  |  | BIOMED_ULIS | ADEOUT04ADEOUT04 Chariot Big bag n°1 - 1 étagère TCURA336364Passivation globale du chariot Big bag11U
RIMSPC03 | Lecteur microplaque TECAN n°1101001319 | CURA336367 | Vérification métrologique pour déménagement | SER |  | U602LPL | 23U |  | 2024-07-25 | 0 | 1 | 0 |  |  | BIOMED_ULIS | RIMSPC03Lecteur microplaque TECAN n°1101001319CURA336367Vérification métrologique pour déménagement23U
OPLCMW16 | Balance Sartorius 220g/1mg | CURA336436 | Vérification avant et après changement de local | SER |  | U601OPL | 25U |  | 2024-07-26 | 0 | 1 | 0 |  |  | BIOMED_ULIS | OPLCMW16Balance Sartorius 220g/1mgCURA336436Vérification avant et après changement de local25U
OPLCMW12 | Balance Sartorius 5200/1g n°24506278 | CURA336439 | Vérification avant et après changement de local | SER |  | U601OPL | 25U |  | 2024-07-26 | 0 | 1 | 0 |  |  | BIOMED_ULIS | OPLCMW12Balance Sartorius 5200/1g n°24506278CURA336439Vérification avant et après changement de local25U
ALBR002 | Réacteur n°2 fractionnement albumine | CURA336440 | Remplacement afficheur sécurité intro éthanol | MC |  | U440 | 11U | 659 959,00 | 401769 | 0 | 1 | 0 |  |  | BIOMED_ULIS | ALBR002Réacteur n°2 fractionnement albumineCURA336440Remplacement afficheur sécurité intro éthanol11U
BAT08 | Bâtiment 8 de production | CURA336441 | Fuite eaux usées | MC |  | U200BATP | 11U | 659 892,00 | 401769 | 0 | 1 | 0 |  |  | BIOMED_ULIS | BAT08Bâtiment 8 de productionCURA336441Fuite eaux usées11U
BAT08PTA81 | Porte à enroulement | CURA336443 | Travaux suite a choc | MCU |  | U200BATP | 13U | 659 895,00 | 401769 | 0 | 1 | 0 |  |  | BIOMED_ULIS | BAT08PTA81Porte à enroulementCURA336443Travaux suite a choc13U
OPLETUV27 | Enceinte Climatique | CURA336444 | Alarme gtc | MC |  | U601OPL | 11U | 659 897,00 | 401769 | 0 | 1 | 0 |  |  | BIOMED_ULIS | OPLETUV27Enceinte ClimatiqueCURA336444Alarme gtc11U
IS1CHD03 | Chaudière n°3 | CURA336445 | En defaut | MC |  | U222IS | 11U | 659 898,00 | 401769 | 0 | 1 | 0 |  |  | BIOMED_ULIS | IS1CHD03Chaudière n°3CURA336445En defaut11U
OPLCONG45 | Congélateur Froilabo | CURA336447 | Alarme GTC | MC |  | U601OPL | 11U | 660 041,00 | 401769 | 0 | 1 | 0 |  |  | BIOMED_ULIS | OPLCONG45Congélateur FroilaboCURA336447Alarme GTC11U
DCGSURG02 | Surgélateur cryoprécipité 2 | CURA336477 | Sonde cuve et produit à remplacer par Froilabo | MC |  | U222RF | 10U |  | 2024-07-29 | 0 | 1 | 0 |  |  | BIOMED_ULIS | DCGSURG02Surgélateur cryoprécipité 2CURA336477Sonde cuve et produit à remplacer par Froilabo10U
ALBR21 | Cuve ajustement UF2 | CURA336501 | Vérification de pesage | SER |  | U440 | 11U | 659 980,00 | 401769 | 0 | 1 | 0 |  |  | BIOMED_ULIS | ALBR21Cuve ajustement UF2CURA336501Vérification de pesage11U
AC77F23 | Filtration terminale n°23 clim. 8rc108 | CURA336507 | Remplacement du caisson et filtre H14 | MC |  | U222AC | 10U | 659 987,00 | 401769 | 0 | 1 | 0 |  |  | BIOMED_ULIS | AC77F23Filtration terminale n°23 clim. 8rc108CURA336507Remplacement du caisson et filtre H1410U
ADELAV04 | Aspirateur Nilfisk n°3510154206402 | CURA336509 | Remplacement filtre | MC |  | U421DEAE | 15U | 659 989,00 | 401769 | 0 | 1 | 0 |  |  | BIOMED_ULIS | ADELAV04Aspirateur Nilfisk n°3510154206402CURA336509Remplacement filtre15U
ADELAV05 | Aspirateur Nilfisk n°3510154206403 | REMPLACEMENT FILTRE | Remplacement filtre | MC |  | U421DEAE | 15U | 659 990,00 | 401769 | 0 | 1 | 0 |  |  | BIOMED_ULIS | ADELAV05Aspirateur Nilfisk n°3510154206403REMPLACEMENT FILTRERemplacement filtre15U
COMLAV04 | Aspirateur Nilfisk N°3520200903077 | REMPLACEMENT FILTRE | Remplacement filtre | MC |  | U411 | 15U |  | 2024-07-29 | 0 | 1 | 0 |  |  | BIOMED_ULIS | COMLAV04Aspirateur Nilfisk N°3520200903077REMPLACEMENT FILTRERemplacement filtre15U
COMLAV05 | Aspirateur Nilfisk N°3520200903078 | REMPLACEMENT FILTRE | Remplacement filtre | MC |  | U411 | 15U | 659 993,00 | 401769 | 0 | 1 | 0 |  |  | BIOMED_ULIS | COMLAV05Aspirateur Nilfisk N°3520200903078REMPLACEMENT FILTRERemplacement filtre15U
PLALAV05 | Aspirateur Nilfisk | REMPLACEMENT FILTRE | Remplacement filtre | MC |  | U410 | 15U | 659 994,00 | 401769 | 0 | 1 | 0 |  |  | BIOMED_ULIS | PLALAV05Aspirateur NilfiskREMPLACEMENT FILTRERemplacement filtre15U
GAMFP01 | Filtre presse gamma | CURA336512 | Mise en place lance d'arrosage AT2024 | AME |  | U441 | 11U | 659 997,00 | 401769 | 0 | 1 | 0 |  |  | BIOMED_ULIS | GAMFP01Filtre presse gammaCURA336512Mise en place lance d'arrosage AT202411U
ALBFP06 | Filtre-presse albumine T I+II+III | CURA336513 | Mise en place lance d'arrosage AT2024 | AME |  | U440 | 11U | 659 998,00 | 401769 | 0 | 1 | 0 |  |  | BIOMED_ULIS | ALBFP06Filtre-presse albumine T I+II+IIICURA336513Mise en place lance d'arrosage AT202411U
DCGPLC01 | Automate décongélation local 41421 | CURA336349 | UCFR21API : SCC3 - Migration réacteur sous SCC3 | PRO |  | U411 | 12U | 660 010,00 | 401769 | 0 | 1 | 0 |  |  | BIOMED_ULIS | DCGPLC01Automate décongélation local 41421CURA336349UCFR21API : SCC3 - Migration réacteur sous SCC312U
FIBPLC01 | Automate Fibrinogène local 41421 | CURA336529 | TW391194 : Update pour migration SCC3 Réacteurs FRAC | MC |  | U411 | 12U | 660 015,00 | 401769 | 0 | 1 | 0 |  |  | BIOMED_ULIS | FIBPLC01Automate Fibrinogène local 41421CURA336529TW391194 : Update pour migration SCC3 Réacteurs FRAC12U
AC08F20 | Filtration terminal n°20 clim. 1ss29 | U_CLIM000138 | Remplacement filtre HEPA | MPS | CLIM | U222AC | 10U |  | 2024-12-20 | 3 | 1 | 0 | 2 190,00 | 0 | BIOMED_ULIS | AC08F20Filtration terminal n°20 clim. 1ss29U_CLIM000138Remplacement filtre HEPA10U2 190,00
AC08F21 | Filtration terminal n°21 clim. 1ss29 | U_CLIM000138 | Remplacement filtre HEPA | MPS | CLIM | U222AC | 10U |  | 2024-12-20 | 3 | 1 | 0 | 2 190,00 | 0 | BIOMED_ULIS | AC08F21Filtration terminal n°21 clim. 1ss29U_CLIM000138Remplacement filtre HEPA10U2 190,00
AC08MOT02 | Moto-ventilateur local 1SS29 | U_CLIM000205 | Maintenance extraction / ventilation | MPS | CLIM | U222AC | 10U |  | 2025-07-29 | 3 | 1 | 0 | 52 | 1 | BIOMED_ULIS | AC08MOT02Moto-ventilateur local 1SS29U_CLIM000205Maintenance extraction / ventilation10U52
UDA1UR11 | Chaine UPLC Waters ensemble de 5 modules | CURA336548 | OT curatif | MC |  | U855 | 70U |  | 2024-07-29 | 0 | 1 | 0 |  |  | BIOTECH_ULIS | UDA1UR11Chaine UPLC Waters ensemble de 5 modulesCURA336548OT curatif70U
QCTSUR04 | Chaine UPLC WATERS ensemble de 7 modules | CURA336549 | OT curatif | MC |  | U855 | 70U |  | 2024-07-29 | 0 | 1 | 0 |  |  | BIOTECH_ULIS | QCTSUR04Chaine UPLC WATERS ensemble de 7 modulesCURA336549OT curatif70U
COMLAV01 | Laveuse automatique Nilfisk N°3510173902759 | CURA336558 | Remise en état capteur eau arrière | MC |  | U411 | 15U |  | 2024-07-30 | 0 | 1 | 0 |  |  | BIOMED_ULIS | COMLAV01Laveuse automatique Nilfisk N°3510173902759CURA336558Remise en état capteur eau arrière15U
SHW1 | Prod. distri. fluides thermiques B01/B08 | CURA336562 | Remplacement purgeur Ballon thermique | AME |  | U222IS | 10U | 660 050,00 | 401769 | 0 | 1 | 0 |  |  | BIOMED_ULIS | SHW1Prod. distri. fluides thermiques B01/B08CURA336562Remplacement purgeur Ballon thermique10U
GAMR42 | Réacteur 15m3 n°42 | CURA336570 | Remplacement du moteur suite à la fuite d'huile | MC |  | U441 | 11U | 660 058,00 | 401769 | 0 | 1 | 0 |  |  | BIOMED_ULIS | GAMR42Réacteur 15m3 n°42CURA336570Remplacement du moteur suite à la fuite d'huile11U
BAT11CMT113 | Enreg Temp ambiance CF 13 /BAT11ARM01 | CURA336586 | Mise en maintenance de la sonde | MC |  | U406 | 10U | 660 074,00 | 401769 | 0 | 1 | 0 |  |  | BIOMED_ULIS | BAT11CMT113Enreg Temp ambiance CF 13 /BAT11ARM01CURA336586Mise en maintenance de la sonde10U
DDPEQUIP | Equipements dévelop. préclinique r & d | CURA336593 | Disfonctionnement de la climatisation du labo 1246 L2 | MC |  | U850 | 10U | 660 081,00 | 401769 | 0 | 1 | 0 |  |  | BIOTECH_ULIS | DDPEQUIPEquipements dévelop. préclinique r & dCURA336593Disfonctionnement de la climatisation du labo 1246 L210U
MFPRLAB05 | Compteur de particules n°350-217 | CURA336595 | OT curatif à la suite d'un problème de la cellule de mesure | MC |  | U868 | 70U | 660 082,00 | 401769 | 0 | 1 | 0 |  |  | BIOTECH_ULIS | MFPRLAB05Compteur de particules n°350-217CURA336595OT curatif à la suite d'un problème de la cellule de mesure70U
UDA1MS06 | Spectromètre de masse ORBITRAP EXPLORIS 480 n° BRE725553 | CURA336596 | OT curatif pour tracer la réparation du spectromètre | MC |  | U868 | 70U | 660 083,00 | 401769 | 0 | 1 | 0 |  |  | ULIS | UDA1MS06Spectromètre de masse ORBITRAP EXPLORIS 480 n° BRE725553CURA336596OT curatif pour tracer la réparation du spectromètre70U
SCBCMT01 | Enreg T°C ambiance SCBCF1163 /BAT01ARM06 | CURA336610 | T° haute | MC |  | U850 | 11U |  | 2024-07-30 | 0 | 1 | 0 |  |  | BIOTECH_ULIS | SCBCMT01Enreg T°C ambiance SCBCF1163 /BAT01ARM06CURA336610T° haute11U
GW3/4CP08 | Pompe secondaire n°2 GW3/4 | CURA336631 | Variateur de vitesse en défaut absence de phase | SER |  | U222GW | 10U |  | 2024-07-31 | 0 | 1 | 0 |  |  | BIOMED_ULIS | GW3/4CP08Pompe secondaire n°2 GW3/4CURA336631Variateur de vitesse en défaut absence de phase10U
GW0 | Production distri. eau glycolée 0°C | CURA336633 | DEFAUT BP BAS | MC |  | U222GW | 10U | 660 112,00 | 401769 | 0 | 1 | 0 |  |  | BIOMED_ULIS | GW0Production distri. eau glycolée 0°CCURA336633 DEFAUT BP BAS10U
ALBELEV04 | Bras de levage | U_CONT000037 | Visite réglementaire palan | MPS | REGL | U200 | 15U |  | 2025-07-31 | 3 | 30 | 0 | 52 | 1 | BIOMED_ULIS | ALBELEV04Bras de levageU_CONT000037Visite réglementaire palan15U52
CQBCF1161 | Chambre ambiante 1161 +20°C | U_LABO000019 | Qualification initiale | MC | DEF | U633 | 71U |  | 2024-07-31 | 0 | 365 | 0 |  |  | BIOTECH_ULIS | CQBCF1161Chambre ambiante 1161 +20°CU_LABO000019Qualification initiale71U
CQBCF1161 | Chambre ambiante 1161 +20°C | U_LABO000006 | Qualification périodique | MPS | QUAL | U633 | 71U |  | 2024-07-31 | 3 | 365 | 0 | 365 | 0 | BIOTECH_ULIS | CQBCF1161Chambre ambiante 1161 +20°CU_LABO000006Qualification périodique71U365
CQBCMT42 | Enreg T°C ambiance CQBCF1161 | U_LABO000019 | Qualification initiale | MC | DEF | U633 | 71U |  | 2024-07-31 | 0 | 1 | 0 |  |  | BIOTECH_ULIS | CQBCMT42Enreg T°C ambiance CQBCF1161U_LABO000019Qualification initiale71U
CQBCMT42 | Enreg T°C ambiance CQBCF1161 | U_LABO000006 | Qualification périodique | MPS | QUAL | U633 | 71U |  | 2024-07-31 | 3 | 365 | 0 | 365 | 0 | BIOTECH_ULIS | CQBCMT42Enreg T°C ambiance CQBCF1161U_LABO000006Qualification périodique71U365
ELETGBT01-02 | Armoire TGBT ouest T1-T2 | CURA336643 | Court circuit au niveau du disjoncteur secours de l'inverseur de source | MC |  | U222ELE | 10U |  | 2024-07-31 | 0 | 1 | 0 |  |  | BIOMED_ULIS | ELETGBT01-02Armoire TGBT ouest T1-T2CURA336643Court circuit au niveau du disjoncteur secours de l'inverseur de source10U
CQBCMQ38 | Pipette 20 - 200 µL n° Q25829M | U_LABO000019 | Qualification initiale | MC | DEF | U633 | 71U |  | 2024-07-31 | 0 | 1 | 0 |  |  | BIOTECH_ULIS | CQBCMQ38Pipette 20 - 200 µL n° Q25829MU_LABO000019Qualification initiale71U
CQBCMQ38 | Pipette 20 - 200 µL n° Q25829M | U_LABO000016 | Vérification à réception + maintenance + vérification après maintenance | MPS | METR | U633 | 71U |  | 2024-07-31 | 3 | 16 | 1 | 16 | 1 | BIOTECH_ULIS | CQBCMQ38Pipette 20 - 200 µL n° Q25829MU_LABO000016Vérification à réception + maintenance + vérification après maintenance71U16
CQBCMQ38 | Pipette 20 - 200 µL n° Q25829M | U_LABO000018 | Intervention curative | MC | DEF | U633 | 71U |  | 2024-07-31 | 0 | 1 | 0 |  |  | BIOTECH_ULIS | CQBCMQ38Pipette 20 - 200 µL n° Q25829MU_LABO000018Intervention curative71U
CQBCMQ39 | Pipette 20 - 200 µL n° O25829M | U_LABO000018 | Intervention curative | MC | DEF | U633 | 71U |  | 2024-07-31 | 0 | 1 | 0 |  |  | BIOTECH_ULIS | CQBCMQ39Pipette 20 - 200 µL n° O25829MU_LABO000018Intervention curative71U
CQBCMQ39 | Pipette 20 - 200 µL n° O25829M | U_LABO000019 | Qualification initiale | MC | DEF | U633 | 71U |  | 2024-07-31 | 0 | 1 | 0 |  |  | BIOTECH_ULIS | CQBCMQ39Pipette 20 - 200 µL n° O25829MU_LABO000019Qualification initiale71U
CQBCMQ39 | Pipette 20 - 200 µL n° O25829M | U_LABO000016 | Vérification à réception + maintenance + vérification après maintenance | MPS | METR | U633 | 71U |  | 2024-07-31 | 3 | 16 | 1 | 16 | 1 | BIOTECH_ULIS | CQBCMQ39Pipette 20 - 200 µL n° O25829MU_LABO000016Vérification à réception + maintenance + vérification après maintenance71U16
UDP1CMT66 | Thermometre numerique EBRO N°15420321 | U_METR000012 | Vérification PERIODIQUE température | MPS | DEF | U851 | 70U |  | 2025-04-30 | 3 | 1 | 0 | 365 | 0 | BIOTECH_ULIS | UDP1CMT66Thermometre numerique EBRO N°15420321U_METR000012Vérification PERIODIQUE température70U365
UDP1CMT66 | Thermometre numerique EBRO N°15420321 | U_METROLOGIE 12 | Vérification CURATIVE température | MC | DEF | U851 | 70U |  | 2049-12-31 | 0 | 1 | 0 |  |  | BIOTECH_ULIS | UDP1CMT66Thermometre numerique EBRO N°15420321U_METROLOGIE 12Vérification CURATIVE température70U
CQBCMQ40 | Pipette 30 - 300 µL n° M10046M multicanaux | U_LABO000018 | Intervention curative | MC | DEF | U633 | 71U |  | 2024-07-31 | 0 | 1 | 0 |  |  | BIOTECH_ULIS | CQBCMQ40Pipette 30 - 300 µL n° M10046M multicanauxU_LABO000018Intervention curative71U
CQBCMQ40 | Pipette 30 - 300 µL n° M10046M multicanaux | U_LABO000019 | Qualification initiale | MC | DEF | U633 | 71U |  | 2024-07-31 | 0 | 1 | 0 |  |  | BIOTECH_ULIS | CQBCMQ40Pipette 30 - 300 µL n° M10046M multicanauxU_LABO000019Qualification initiale71U
CQBCMQ40 | Pipette 30 - 300 µL n° M10046M multicanaux | U_LABO000016 | Vérification à réception + maintenance + vérification après maintenance | MPS | METR | U633 | 71U |  | 2024-07-31 | 3 | 16 | 1 | 16 | 1 | BIOTECH_ULIS | CQBCMQ40Pipette 30 - 300 µL n° M10046M multicanauxU_LABO000016Vérification à réception + maintenance + vérification après maintenance71U16
CQBCMQ41 | Pipette 30 - 300 µL n° M10046M multicanaux | U_LABO000018 | Intervention curative | MC | DEF | U633 | 71U |  | 2024-07-31 | 0 | 1 | 0 |  |  | BIOTECH_ULIS | CQBCMQ41Pipette 30 - 300 µL n° M10046M multicanauxU_LABO000018Intervention curative71U
CQBCMQ41 | Pipette 30 - 300 µL n° M10046M multicanaux | U_LABO000019 | Qualification initiale | MC | DEF | U633 | 71U |  | 2024-07-31 | 0 | 1 | 0 |  |  | BIOTECH_ULIS | CQBCMQ41Pipette 30 - 300 µL n° M10046M multicanauxU_LABO000019Qualification initiale71U
CQBCMQ41 | Pipette 30 - 300 µL n° M10046M multicanaux | U_LABO000016 | Vérification à réception + maintenance + vérification après maintenance | MPS | METR | U633 | 71U |  | 2024-07-31 | 3 | 16 | 1 | 16 | 1 | BIOTECH_ULIS | CQBCMQ41Pipette 30 - 300 µL n° M10046M multicanauxU_LABO000016Vérification à réception + maintenance + vérification après maintenance71U16
CQBCMQ42 | Pipette 10 - 100 µL n° I43934M multicanaux | U_LABO000019 | Qualification initiale | MC | DEF | U633 | 71U |  | 2024-07-31 | 0 | 1 | 0 |  |  | BIOTECH_ULIS | CQBCMQ42Pipette 10 - 100 µL n° I43934M multicanauxU_LABO000019Qualification initiale71U
CQBCMQ42 | Pipette 10 - 100 µL n° I43934M multicanaux | U_LABO000018 | Intervention curative | MC | DEF | U633 | 71U |  | 2024-07-31 | 0 | 1 | 0 |  |  | BIOTECH_ULIS | CQBCMQ42Pipette 10 - 100 µL n° I43934M multicanauxU_LABO000018Intervention curative71U
AC13CT13 | Caisson de trait. air cryosas B8 | CURA336649 | Remplacement moteur de soufflage | MC |  | U222AC | 10U | 660 132,00 | 401769 | 0 | 1 | 0 |  |  | BIOMED_ULIS | AC13CT13Caisson de trait. air cryosas B8CURA336649Remplacement moteur de soufflage10U
CQBCMQ42 | Pipette 10 - 100 µL n° I43934M multicanaux | U_LABO000016 | Vérification à réception + maintenance + vérification après maintenance | MPS | METR | U633 | 71U |  | 2024-07-31 | 3 | 16 | 1 | 16 | 1 | BIOTECH_ULIS | CQBCMQ42Pipette 10 - 100 µL n° I43934M multicanauxU_LABO000016Vérification à réception + maintenance + vérification après maintenance71U16
CQBCMQ43 | Pipette 10 - 100 µL n° I43899M multicanaux | U_LABO000019 | Qualification initiale | MC | DEF | U633 | 71U |  | 2024-07-31 | 0 | 1 | 0 |  |  | BIOTECH_ULIS | CQBCMQ43Pipette 10 - 100 µL n° I43899M multicanauxU_LABO000019Qualification initiale71U
CQBCMQ43 | Pipette 10 - 100 µL n° I43899M multicanaux | U_LABO000018 | Intervention curative | MC | DEF | U633 | 71U |  | 2024-07-31 | 0 | 1 | 0 |  |  | BIOTECH_ULIS | CQBCMQ43Pipette 10 - 100 µL n° I43899M multicanauxU_LABO000018Intervention curative71U
CQBCMQ43 | Pipette 10 - 100 µL n° I43899M multicanaux | U_LABO000016 | Vérification à réception + maintenance + vérification après maintenance | MPS | METR | U633 | 71U |  | 2024-07-31 | 3 | 16 | 1 | 16 | 1 | BIOTECH_ULIS | CQBCMQ43Pipette 10 - 100 µL n° I43899M multicanauxU_LABO000016Vérification à réception + maintenance + vérification après maintenance71U16
EXGAMPLC09 | Automate gestion des canalisations | CURA336652 | Suppression automate Gestion Canalisations - Projet UCFR21API | PRO |  | U441 | 12U |  | 2024-07-31 | 0 | 1 | 0 |  |  | BIOMED_ULIS | EXGAMPLC09Automate gestion des canalisationsCURA336652Suppression automate Gestion Canalisations - Projet UCFR21API12U
PW31 | Prod. Eau purifiée ORION n°1 | CURA282960 | Alarme gtc | MC |  | U236PW | 11U | 660 211,00 | 401769 | 0 | 1 | 0 |  |  | BIOMED_ULIS | PW31Prod. Eau purifiée ORION n°1CURA282960Alarme gtc11U
PW33 | Prod. Eau purifiée ORION n°3 | CURA282960 | Alarme gtc | MC |  | U236PW | 11U | 660 212,00 | 401769 | 0 | 1 | 0 |  |  | BIOMED_ULIS | PW33Prod. Eau purifiée ORION n°3CURA282960Alarme gtc11U
IS1 | Production de vapeur industrielle B4 | CURA336656 | Appel GTC | MC |  | U222IS | 11U | 660 214,00 | 401769 | 0 | 1 | 0 |  |  | BIOMED_ULIS | IS1Production de vapeur industrielle B4CURA336656Appel GTC11U
BAT01SS29 | Vestiaire décongélation | CURA336661 | AT 2024 - Projet UCONTASS29 mise en conformité aéraulique du local 1SS29 | PRO |  | U108 | 30U |  | 2024-08-01 | 0 | 1 | 0 |  |  | BIOMED_ULIS | BAT01SS29Vestiaire décongélationCURA336661AT 2024 - Projet UCONTASS29 mise en conformité aéraulique du local 1SS2930U
CQBCMQ44 | Pipette 2 - 20 µL n° I42243M | U_LABO000019 | Qualification initiale | MC | DEF | U633 | 71U |  | 2024-08-01 | 0 | 1 | 0 |  |  | BIOTECH_ULIS | CQBCMQ44Pipette 2 - 20 µL n° I42243MU_LABO000019Qualification initiale71U
CQBCMQ44 | Pipette 2 - 20 µL n° I42243M | U_LABO000018 | Intervention curative | MC | DEF | U633 | 71U |  | 2024-08-01 | 0 | 1 | 0 |  |  | BIOTECH_ULIS | CQBCMQ44Pipette 2 - 20 µL n° I42243MU_LABO000018Intervention curative71U
CQBCMQ44 | Pipette 2 - 20 µL n° I42243M | U_LABO000016 | Vérification à réception + maintenance + vérification après maintenance | MPS | METR | U633 | 71U |  | 2024-08-01 | 3 | 16 | 1 | 16 | 1 | BIOTECH_ULIS | CQBCMQ44Pipette 2 - 20 µL n° I42243MU_LABO000016Vérification à réception + maintenance + vérification après maintenance71U16
CQBCMQ45 | Pipette 2 - 20 µL n° I42243M | U_LABO000016 | Vérification à réception + maintenance + vérification après maintenance | MPS | METR | U633 | 71U |  | 2024-08-01 | 3 | 16 | 1 | 16 | 1 | BIOTECH_ULIS | CQBCMQ45Pipette 2 - 20 µL n° I42243MU_LABO000016Vérification à réception + maintenance + vérification après maintenance71U16
CQBCMQ45 | Pipette 2 - 20 µL n° I42243M | U_LABO000019 | Qualification initiale | MC | DEF | U633 | 71U |  | 2024-08-01 | 0 | 1 | 0 |  |  | BIOTECH_ULIS | CQBCMQ45Pipette 2 - 20 µL n° I42243MU_LABO000019Qualification initiale71U
CQBCMQ45 | Pipette 2 - 20 µL n° I42243M | U_LABO000018 | Intervention curative | MC | DEF | U633 | 71U |  | 2024-08-01 | 0 | 1 | 0 |  |  | BIOTECH_ULIS | CQBCMQ45Pipette 2 - 20 µL n° I42243MU_LABO000018Intervention curative71U
CQBCMQ46 | Pipette 100 - 1000 µL n° H02063N | U_LABO000018 | Intervention curative | MC | DEF | U633 | 71U |  | 2024-08-01 | 0 | 1 | 0 |  |  | BIOTECH_ULIS | CQBCMQ46Pipette 100 - 1000 µL n° H02063NU_LABO000018Intervention curative71U
CQBCMQ46 | Pipette 100 - 1000 µL n° H02063N | U_LABO000019 | Qualification initiale | MC | DEF | U633 | 71U |  | 2024-08-01 | 0 | 1 | 0 |  |  | BIOTECH_ULIS | CQBCMQ46Pipette 100 - 1000 µL n° H02063NU_LABO000019Qualification initiale71U
CQBCMQ46 | Pipette 100 - 1000 µL n° H02063N | U_LABO000016 | Vérification à réception + maintenance + vérification après maintenance | MPS | METR | U633 | 71U |  | 2024-08-01 | 3 | 16 | 1 | 16 | 1 | BIOTECH_ULIS | CQBCMQ46Pipette 100 - 1000 µL n° H02063NU_LABO000016Vérification à réception + maintenance + vérification après maintenance71U16
CQBCMQ47 | Pipette 100 - 1000 µL n° H02063N | U_LABO000016 | Vérification à réception + maintenance + vérification après maintenance | MPS | METR | U633 | 71U |  | 2024-08-01 | 3 | 16 | 1 | 16 | 1 | BIOTECH_ULIS | CQBCMQ47Pipette 100 - 1000 µL n° H02063NU_LABO000016Vérification à réception + maintenance + vérification après maintenance71U16
CQBCMQ47 | Pipette 100 - 1000 µL n° H02063N | U_LABO000019 | Qualification initiale | MC | DEF | U633 | 71U |  | 2024-08-01 | 0 | 1 | 0 |  |  | BIOTECH_ULIS | CQBCMQ47Pipette 100 - 1000 µL n° H02063NU_LABO000019Qualification initiale71U
CQBCMQ47 | Pipette 100 - 1000 µL n° H02063N | U_LABO000018 | Intervention curative | MC | DEF | U633 | 71U |  | 2024-08-01 | 0 | 1 | 0 |  |  | BIOTECH_ULIS | CQBCMQ47Pipette 100 - 1000 µL n° H02063NU_LABO000018Intervention curative71U
CQBCMQ48 | Pipette 0,1 - 2,5 µL n° I58825M | U_LABO000019 | Qualification initiale | MC | DEF | U633 | 71U |  | 2024-08-01 | 0 | 1 | 0 |  |  | BIOTECH_ULIS | CQBCMQ48Pipette 0,1 - 2,5 µL n° I58825MU_LABO000019Qualification initiale71U
CQBCMQ48 | Pipette 0,1 - 2,5 µL n° I58825M | U_LABO000018 | Intervention curative | MC | DEF | U633 | 71U |  | 2024-08-01 | 0 | 1 | 0 |  |  | BIOTECH_ULIS | CQBCMQ48Pipette 0,1 - 2,5 µL n° I58825MU_LABO000018Intervention curative71U
CQBCMQ48 | Pipette 0,1 - 2,5 µL n° I58825M | U_LABO000016 | Vérification à réception + maintenance + vérification après maintenance | MPS | METR | U633 | 71U |  | 2024-08-01 | 3 | 16 | 1 | 16 | 1 | BIOTECH_ULIS | CQBCMQ48Pipette 0,1 - 2,5 µL n° I58825MU_LABO000016Vérification à réception + maintenance + vérification après maintenance71U16
CQBCMQ49 | Pipette 0,1 - 2,5 µL n° I58868M | U_LABO000019 | Qualification initiale | MC | DEF | U633 | 71U |  | 2024-08-01 | 0 | 1 | 0 |  |  | BIOTECH_ULIS | CQBCMQ49Pipette 0,1 - 2,5 µL n° I58868MU_LABO000019Qualification initiale71U
CQBCMQ49 | Pipette 0,1 - 2,5 µL n° I58868M | U_LABO000018 | Intervention curative | MC | DEF | U633 | 71U |  | 2024-08-01 | 0 | 1 | 0 |  |  | BIOTECH_ULIS | CQBCMQ49Pipette 0,1 - 2,5 µL n° I58868MU_LABO000018Intervention curative71U
CQBCMQ49 | Pipette 0,1 - 2,5 µL n° I58868M | U_LABO000016 | Vérification à réception + maintenance + vérification après maintenance | MPS | METR | U633 | 71U |  | 2024-08-01 | 3 | 16 | 1 | 16 | 1 | BIOTECH_ULIS | CQBCMQ49Pipette 0,1 - 2,5 µL n° I58868MU_LABO000016Vérification à réception + maintenance + vérification après maintenance71U16
CQBCMQ50 | Pipette 50- 1200 µL multicanaux n°G42036N | U_LABO000016 | Vérification à réception + maintenance + vérification après maintenance | MPS | METR | U633 | 71U |  | 2024-08-01 | 3 | 16 | 1 | 16 | 1 | BIOTECH_ULIS | CQBCMQ50Pipette 50- 1200 µL multicanaux n°G42036NU_LABO000016Vérification à réception + maintenance + vérification après maintenance71U16
CQBCMQ50 | Pipette 50- 1200 µL multicanaux n°G42036N | U_LABO000019 | Qualification initiale | MC | DEF | U633 | 71U |  | 2024-08-01 | 0 | 1 | 0 |  |  | BIOTECH_ULIS | CQBCMQ50Pipette 50- 1200 µL multicanaux n°G42036NU_LABO000019Qualification initiale71U
CQBCMQ50 | Pipette 50- 1200 µL multicanaux n°G42036N | U_LABO000018 | Intervention curative | MC | DEF | U633 | 71U |  | 2024-08-01 | 0 | 1 | 0 |  |  | BIOTECH_ULIS | CQBCMQ50Pipette 50- 1200 µL multicanaux n°G42036NU_LABO000018Intervention curative71U
CQBCMQ51 | Pipette 50- 1200 µL multicanaux n°G42036N | U_LABO000019 | Qualification initiale | MC | DEF | U633 | 71U |  | 2024-08-01 | 0 | 1 | 0 |  |  | BIOTECH_ULIS | CQBCMQ51Pipette 50- 1200 µL multicanaux n°G42036NU_LABO000019Qualification initiale71U
CQBCMQ51 | Pipette 50- 1200 µL multicanaux n°G42036N | U_LABO000018 | Intervention curative | MC | DEF | U633 | 71U |  | 2024-08-01 | 0 | 1 | 0 |  |  | BIOTECH_ULIS | CQBCMQ51Pipette 50- 1200 µL multicanaux n°G42036NU_LABO000018Intervention curative71U
CQBCMQ51 | Pipette 50- 1200 µL multicanaux n°G42036N | U_LABO000016 | Vérification à réception + maintenance + vérification après maintenance | MPS | METR | U633 | 71U |  | 2024-08-01 | 3 | 16 | 1 | 16 | 1 | BIOTECH_ULIS | CQBCMQ51Pipette 50- 1200 µL multicanaux n°G42036NU_LABO000016Vérification à réception + maintenance + vérification après maintenance71U16
CQBCMQ52 | Pipette 500- 5000 µL n°J39759N | U_LABO000019 | Qualification initiale | MC | DEF | U633 | 71U |  | 2024-08-01 | 0 | 1 | 0 |  |  | BIOTECH_ULIS | CQBCMQ52Pipette 500- 5000 µL n°J39759NU_LABO000019Qualification initiale71U
CQBCMQ52 | Pipette 500- 5000 µL n°J39759N | U_LABO000018 | Intervention curative | MC | DEF | U633 | 71U |  | 2024-08-01 | 0 | 1 | 0 |  |  | BIOTECH_ULIS | CQBCMQ52Pipette 500- 5000 µL n°J39759NU_LABO000018Intervention curative71U
CQBCMQ52 | Pipette 500- 5000 µL n°J39759N | U_LABO000016 | Vérification à réception + maintenance + vérification après maintenance | MPS | METR | U633 | 71U |  | 2024-08-01 | 3 | 16 | 1 | 16 | 1 | BIOTECH_ULIS | CQBCMQ52Pipette 500- 5000 µL n°J39759NU_LABO000016Vérification à réception + maintenance + vérification après maintenance71U16
EXALBCMW23 | Pesage cuve Ajust. ALBR21 | U_SANS PREVENTIF | SANS PREVENTIF | MC | AR | U440 | AR |  | 2024-08-01 | 0 | 1 | 0 |  |  | BIOMED_ULIS | EXALBCMW23Pesage cuve Ajust. ALBR21U_SANS PREVENTIFSANS PREVENTIFAR
ALBCMW23 | Pesage cuve Ajust. ALBR21 | U_METR000013 | Vérification PERIODIQUE température | MPS | METR | U440 | 11U |  | 2025-07-19 | 3 | 1 | 0 | 1 | 3 | BIOMED_ULIS | ALBCMW23Pesage cuve Ajust. ALBR21U_METR000013Vérification PERIODIQUE température11U1
ALBCMW23 | Pesage cuve Ajust. ALBR21 | U_METROLOGIE 13 | Vérification CURATIVE pesons | MC | METR | U440 | 11U |  | 2049-12-31 | 0 | 1 | 0 |  |  | BIOMED_ULIS | ALBCMW23Pesage cuve Ajust. ALBR21U_METROLOGIE 13Vérification CURATIVE pesons11U
LPRCMCT07 | Chronomètre n°23A1410 | U_METR000005 | Vérification PERIODIQUE temps | MPS | METR | U440COM | 24U |  | 2025-08-01 | 3 | 1 | 0 | 365 | 0 | BIOMED_ULIS | LPRCMCT07Chronomètre n°23A1410U_METR000005Vérification PERIODIQUE temps24U365
LPRCMCT07 | Chronomètre n°23A1410 | U_METROLOGIE 05 | Vérification CURATIVE temps | MC | METR | U440COM | 24U |  | 2049-08-01 | 0 | 1 | 0 |  |  | BIOMED_ULIS | LPRCMCT07Chronomètre n°23A1410U_METROLOGIE 05Vérification CURATIVE temps24U
PWR06 | Cuve de stockage eau purifiée NEP | CURA336690 | Désinfection cuve et boucle PWNEP | CON |  | U236NEP | 11U | 660 259,00 | 401769 | 0 | 1 | 0 |  |  | BIOMED_ULIS | PWR06Cuve de stockage eau purifiée NEPCURA336690Désinfection cuve et boucle PWNEP11U
CACOMP01 | Compresseur d'air ZR160 n°1 | CURA336691 | Appel GTC | MC |  | U222CA | 11U | 660 260,00 | 401769 | 0 | 1 | 0 |  |  | BIOMED_ULIS | CACOMP01Compresseur d'air ZR160 n°1CURA336691Appel GTC11U
PLAFL01 | Plafond soufflant décongélation | CURA336701 | Remplacement des préfiltres | MC |  | U410 | 10U | 660 303,00 | 401769 | 0 | 1 | 0 |  |  | BIOMED_ULIS | PLAFL01Plafond soufflant décongélationCURA336701Remplacement des préfiltres10U
PLAFL02 | Plafond soufflant décongélation | CURA336702 | Remplacement des préfiltres | MC |  | U410 | 10U | 660 304,00 | 401769 | 0 | 1 | 0 |  |  | BIOMED_ULIS | PLAFL02Plafond soufflant décongélationCURA336702Remplacement des préfiltres10U
ACA4VC14 | Ventilo-convecteur laboratoire 1225 | CURA336706 | Réseau condensat bouché en 1225 | MC |  | U222AC | 10U | 660 308,00 | 401769 | 0 | 1 | 0 |  |  | BIOTECH_ULIS | ACA4VC14Ventilo-convecteur laboratoire 1225CURA336706Réseau condensat bouché en 122510U
RF14EVA02 | Evaporateur couloir cf n°13 - 40°C | CURA336710 | Dégivrage de l'évaporateur | MC |  | U222RF | 10U | 662 467,00 | 401769 | 0 | 1 | 0 |  |  | BIOMED_ULIS | RF14EVA02Evaporateur couloir cf n°13 - 40°CCURA336710Dégivrage de l'évaporateur10U
PE10CP101 | Pompe distribution éthanol | CURA336715 | Remplacement disjoncteur | MC |  | U236PE | 11U | 660 373,00 | 401769 | 0 | 1 | 0 |  |  | BIOMED_ULIS | PE10CP101Pompe distribution éthanolCURA336715Remplacement disjoncteur11U
FRACCUVERIE | Atelier réacteurs fractionnement 8RC201 | CURA336718 | Remplacement détecteur de position + relais de position | MC |  | U441 | 12U | 660 379,00 | 401769 | 0 | 1 | 0 |  |  | BIOMED_ULIS | FRACCUVERIEAtelier réacteurs fractionnement 8RC201CURA336718Remplacement détecteur de position + relais de position12U
NEP06ST06 | Station NEP réacteurs Gamma | CURA336740 | Retrait joints clamps pour vérification | MC |  | U236NEP | 11U | 660 397,00 | 401769 | 0 | 1 | 0 |  |  | BIOMED_ULIS | NEP06ST06Station NEP réacteurs GammaCURA336740Retrait joints clamps pour vérification11U
BAT08CDP | Bâtiment 8 centrale de pesée | CURA336741 | Changer la matière des roues présentes sur les chariots de la centrale de pesée | MPC |  | U200BATP | 13U | 660 398,00 | 401769 | 0 | 1 | 0 |  |  | BIOMED_ULIS | BAT08CDPBâtiment 8 centrale de peséeCURA336741Changer la matière des roues présentes sur les chariots de la centrale de pesée13U
RF52 | Production CO² CF -40°C BAT11RC36 | CURA336742 | Défaut température refoulement haute | MC |  | U222RF | 11U | 660 399,00 | 401769 | 0 | 1 | 0 |  |  | BIOMED_ULIS | RF52Production CO² CF -40°C BAT11RC36CURA336742Défaut température refoulement haute11U
PLAPP10 | Pompe sortie fondoir n°1 PLAR01 | CURA336743 | Câblage moteur | MC |  | U410 | 11U | 660 400,00 | 401769 | 0 | 1 | 0 |  |  | BIOMED_ULIS | PLAPP10Pompe sortie fondoir n°1 PLAR01CURA336743Câblage moteur11U
PLAPP12 | Pompe sortie fondoir n°2 PLAR02 | CURA336744 | Câblage moteur | MC |  | U410 | 11U | 660 401,00 | 401769 | 0 | 1 | 0 |  |  | BIOMED_ULIS | PLAPP12Pompe sortie fondoir n°2 PLAR02CURA336744Câblage moteur11U
EPL3CONV12 | Convoyeur sortie tri plasma n°2 | CURA336752 | Plaque rétention poche goulotte désoudée | MC |  | U406 | 11U | 660 520,00 | 401769 | 0 | 1 | 0 |  |  | BIOMED_ULIS | EPL3CONV12Convoyeur sortie tri plasma n°2CURA336752Plaque rétention poche goulotte désoudée11U
ISPSV340_035 | Soupape sureté 3b Poste détente WFI BP | CURA336753 | Remplacement soupape | MC |  | U222IS | 10U |  | 2024-08-05 | 0 | 1 | 0 |  |  | BIOMED_ULIS | ISPSV340_035Soupape sureté 3b Poste détente WFI BPCURA336753Remplacement soupape10U
PLAEQUIP | Equipements spécifiques plasma | U_PROC000232 | Maintenance 1er niveau - Vérification serrage collier clamp | MPS | PROD | U410 | 61U | 660 522,00 | 2024-11-23 | 3 | 1 | 0 | 3 | 2 | BIOMED_ULIS | PLAEQUIPEquipements spécifiques plasmaU_PROC000232Maintenance 1er niveau - Vérification serrage collier clamp61U3
WFISBD204 | Sous boucle Eau PPI Ateliers GAMMA | CURA336757 | Fuite d'air sur la vanne WFIJDV59 | MC |  | U236WFI | 11U | 660 535,00 | 401769 | 0 | 1 | 0 |  |  | BIOMED_ULIS | WFISBD204Sous boucle Eau PPI Ateliers GAMMACURA336757Fuite d'air sur la vanne WFIJDV5911U
ALBSVM01 | Agitateur ALBR001 | CURA336758 | Remplacement variateur système d'agitation | PRO |  | U440 | 12U | 660 536,00 | 401769 | 0 | 1 | 0 |  |  | BIOMED_ULIS | ALBSVM01Agitateur ALBR001CURA336758Remplacement variateur système d'agitation12U
WFICMQ06 | Affichage comptage s/ boucle WFISBD208 | U_METROLOGIE 30 | Vérification CURATIVE de comptage | MC | METR | U236WFI | 11U | 660 549,00 | 401769 | 0 | 1 | 0 |  |  | BIOMED_ULIS | WFICMQ06Affichage comptage s/ boucle WFISBD208U_METROLOGIE 30Vérification CURATIVE de comptage11U
WFICMQ06 | Affichage comptage s/ boucle WFISBD208 | U_METR000030 | Vérification PERIODIQUE de comptage | MPS | METR | U236WFI | 11U |  | 2025-07-29 | 3 | 1 | 0 | 52 | 1 | BIOMED_ULIS | WFICMQ06Affichage comptage s/ boucle WFISBD208U_METR000030Vérification PERIODIQUE de comptage11U52
PLABS01 | Bac mise sous soude décongélation plasma | CURA336772 | Pompe de bacs de trempage décongélation non fonctionnel | MC |  | U410 | 11U | 660 562,00 | 401769 | 0 | 1 | 0 |  |  | BIOMED_ULIS | PLABS01Bac mise sous soude décongélation plasmaCURA336772Pompe de bacs de trempage décongélation non fonctionnel11U
ALBSVM02 | Agitateur ALBR002 | CURA336778 | Remplacement variateur système d'agitation | PRO |  | U440 | 12U | 660 569,00 | 401769 | 0 | 1 | 0 |  |  | BIOMED_ULIS | ALBSVM02Agitateur ALBR002CURA336778Remplacement variateur système d'agitation12U
ALBSVM03 | Agitateur ALBR003 | CURA336779 | Remplacement variateur système d'agitation | PRO |  | U440 | 12U | 660 570,00 | 401769 | 0 | 1 | 0 |  |  | BIOMED_ULIS | ALBSVM03Agitateur ALBR003CURA336779Remplacement variateur système d'agitation12U
ALBSVM04 | Agitateur ALBR004 | CURA336780 | Remplacement variateur système d'agitation | PRO |  | U440 | 12U | 660 571,00 | 401769 | 0 | 1 | 0 |  |  | BIOMED_ULIS | ALBSVM04Agitateur ALBR004CURA336780Remplacement variateur système d'agitation12U
ALBSVM05 | Agitateur ALBR005 | CURA336781 | Remplacement variateur système d'agitation | PRO |  | U440 | 12U | 660 572,00 | 401769 | 0 | 1 | 0 |  |  | BIOMED_ULIS | ALBSVM05Agitateur ALBR005CURA336781Remplacement variateur système d'agitation12U
ALBSVM06 | Agitateur ALBR006 | CURA336782 | Remplacement variateur système d'agitation | PRO |  | U440 | 12U | 660 573,00 | 401769 | 0 | 1 | 0 |  |  | BIOMED_ULIS | ALBSVM06Agitateur ALBR006CURA336782Remplacement variateur système d'agitation12U
GAMSVM07 | Moteur agitation réacteur GAMR007 | CURA336783 | Remplacement variateur système d'agitation | PRO |  | U441 | 12U | 660 574,00 | 401769 | 0 | 1 | 0 |  |  | BIOMED_ULIS | GAMSVM07Moteur agitation réacteur GAMR007CURA336783Remplacement variateur système d'agitation12U
GAMSVM08 | Agitateur réacteur n°8 gamma | CURA336785 | Remplacement variateur système d'agitation | PRO |  | U441 | 12U | 660 576,00 | 401769 | 0 | 1 | 0 |  |  | BIOMED_ULIS | GAMSVM08Agitateur réacteur n°8 gammaCURA336785Remplacement variateur système d'agitation12U
GAMSVM09 | Agitateur réacteur n°9 gamma | CURA336786 | Remplacement variateur système d'agitation | PRO |  | U441 | 12U | 660 577,00 | 401769 | 0 | 1 | 0 |  |  | BIOMED_ULIS | GAMSVM09Agitateur réacteur n°9 gammaCURA336786Remplacement variateur système d'agitation12U
GAMSVM10 | Agitateur réacteur n°10 gamma | CURA336787 | Remplacement variateur système d'agitation | PRO |  | U441 | 12U | 660 578,00 | 401769 | 0 | 1 | 0 |  |  | BIOMED_ULIS | GAMSVM10Agitateur réacteur n°10 gammaCURA336787Remplacement variateur système d'agitation12U
GAMSVM41 | Agitateur GAMR41 | CURA336788 | Remplacement variateur système d'agitation | PRO |  | U441 | 12U | 660 579,00 | 401769 | 0 | 1 | 0 |  |  | BIOMED_ULIS | GAMSVM41Agitateur GAMR41CURA336788Remplacement variateur système d'agitation12U
GAMSVM42 | Agitateur GAMR42 | CURA336789 | Remplacement variateur système d'agitation | PRO |  | U441 | 12U | 660 580,00 | 401769 | 0 | 1 | 0 |  |  | BIOMED_ULIS | GAMSVM42Agitateur GAMR42CURA336789Remplacement variateur système d'agitation12U
GAMSVM43 | Agitateur GAMR43 | CURA336790 | Remplacement variateur système d'agitation | PRO |  | U441 | 12U | 660 581,00 | 401769 | 0 | 1 | 0 |  |  | BIOMED_ULIS | GAMSVM43Agitateur GAMR43CURA336790Remplacement variateur système d'agitation12U
SW2THE01 | Contrôleur de TH | CURA336791 | Défaut sur le contrôleur de TH | MC |  | U222W | 11U |  | 2024-08-05 | 0 | 1 | 0 |  |  | BIOMED_ULIS | SW2THE01Contrôleur de THCURA336791Défaut sur le contrôleur de TH11U
RF30ACC01 | Condenseur circuit RF30 GW0 | CURA336795 | Fuite d'eau sur le coffret rampe adiabatique | SER |  | U222RF | 10U | 660 587,00 | 401769 | 0 | 1 | 0 |  |  | BIOMED_ULIS | RF30ACC01Condenseur circuit RF30 GW0CURA336795Fuite d'eau sur le coffret rampe adiabatique10U
OPLREF04 | Réfrigérateur / congélateur n°9450952 | CURA336796 | Reprogrammation des chaines de chaines de mesure sur une autre armoire suite déménagement | SER |  | U601OPL | 12U | 660 591,00 | 401769 | 0 | 1 | 0 |  |  | BIOMED_ULIS | OPLREF04Réfrigérateur / congélateur n°9450952CURA336796Reprogrammation des chaines de chaines de mesure sur une autre armoire suite déménagement12U
GAMEQUIP | Equipements communs gamma | CURA336802 | Suppression des bras morts de GAMR20, GAMCT21 et GAMCT22 | AME |  | U441 | 11U | 660 603,00 | 401769 | 0 | 1 | 0 |  |  | BIOMED_ULIS | GAMEQUIPEquipements communs gammaCURA336802Suppression des bras morts de GAMR20, GAMCT21 et GAMCT2211U
BCHC04 | Centrifugeuse | CURA336803 | Vérification suite à déplacement | SER |  | U624UAP | 25U |  | 2024-08-06 | 0 | 1 | 0 |  |  | BIOMED_ULIS | BCHC04CentrifugeuseCURA336803Vérification suite à déplacement25U
GAMR010 | Réacteur n°10 fractionnement gamma | CURA336811 | Remplacement épingle chauffante | MC |  | U441 | 11U | 660 612,00 | 401769 | 0 | 1 | 0 |  |  | BIOMED_ULIS | GAMR010Réacteur n°10 fractionnement gammaCURA336811Remplacement épingle chauffante11U
AC24 | Traitement d'air FRAC/ALFA Surnageant I+II+III dialysé | CURA336835 | Défaut climatisation | MC |  | U222AC | 11U |  | 2024-08-06 | 0 | 1 | 0 |  |  | BIOMED_ULIS | AC24Traitement d'air FRAC/ALFA Surnageant I+II+III dialyséCURA336835Défaut climatisation11U
WFI | Production et distri. eau ppi vrac B8 | CURA336836 | Remise en place des vannes manuelles de debit sur SBD202,207 et 208 | MC |  | U236WFI | 11U | 660 637,00 | 401769 | 0 | 1 | 0 |  |  | BIOMED_ULIS | WFIProduction et distri. eau ppi vrac B8CURA336836Remise en place des vannes manuelles de debit sur SBD202,207 et 20811U
WFIT02 | Cuve Eau PPI | CURA336837 | Défaut niveau très haut | MC |  | U236WFI | 11U | 660 638,00 | 401769 | 0 | 1 | 0 |  |  | BIOMED_ULIS | WFIT02Cuve Eau PPICURA336837Défaut niveau très haut11U
PW3 | Production Eau Purifiée 3 | CURA336838 | Défaut fosse d'appoint | MC |  | U236PW | 11U | 660 639,00 | 401769 | 0 | 1 | 0 |  |  | BIOMED_ULIS | PW3Production Eau Purifiée 3CURA336838Défaut fosse d'appoint11U
BAT08SS11 | Pièce bâtiment 8SS11 | CURA336858 | Remplacement éclairage HS | SER |  | 222ELE | 10U | 660 659,00 | 401769 | 0 | 1 | 0 |  |  | BIOMED_ULIS | BAT08SS11Pièce bâtiment 8SS11CURA336858Remplacement éclairage HS10U
WFIDIST03 | Distillateur eau ppi n°3 FINN-AQUA | CURA336880 | Défaut profibus DP1 | MC |  | U236WFI | 11U |  | 2024-08-08 | 0 | 1 | 0 |  |  | BIOMED_ULIS | WFIDIST03Distillateur eau ppi n°3 FINN-AQUACURA336880Défaut profibus DP111U
BAT11TEL04 | Quai niveleur magasin géné. quai n°4 | CURA336886 | Défaut de fonctionnement | MC |  | U235BATL | 15U | 660 686,00 | 401769 | 0 | 1 | 0 |  |  | BIOMED_ULIS | BAT11TEL04Quai niveleur magasin géné. quai n°4CURA336886Défaut de fonctionnement15U
NEP06PV11 | Vanne prélèv. sortie pompe NEP06CP02 | CURA336896 | Electrovanne hs | MC |  | U236NEP | 11U | 660 696,00 | 401769 | 0 | 1 | 0 |  |  | BIOMED_ULIS | NEP06PV11Vanne prélèv. sortie pompe NEP06CP02CURA336896Electrovanne hs11U
PLAR03 | Mélangeur fondoir plasma n°3 | CURA336897 | Mise en place fondoir 3 | MC |  | U410 | 11U | 660 698,00 | 401769 | 0 | 1 | 0 |  |  | BIOMED_ULIS | PLAR03Mélangeur fondoir plasma n°3CURA336897Mise en place fondoir 311U
DCGCONV01 | Convoyeur SAS Déchets | CURA336900 | FFVP Réhabilitation maintenance | MC |  | U440 | 11U | 660 744,00 | 401769 | 0 | 1 | 0 |  |  | BIOMED_ULIS | DCGCONV01Convoyeur SAS DéchetsCURA336900FFVP Réhabilitation maintenance11U
DCGTSK01 | Transstockeur | CURA336901 | FFVP Réhabilitation maintenance | MC |  | U440 | 11U | 660 745,00 | 401769 | 0 | 1 | 0 |  |  | BIOMED_ULIS | DCGTSK01TransstockeurCURA336901FFVP Réhabilitation maintenance11U
DCGPEL100 | Ligne de découpe | CURA336905 | Remplacement du flexible | MC |  | U411 | 11U | 660 753,00 | 401769 | 0 | 1 | 0 |  |  | BIOMED_ULIS | DCGPEL100Ligne de découpeCURA336905Remplacement du flexible11U
PLAEQUIP | Equipements spécifiques plasma | CURA336909 | Instalation centri + test des tableaux de pontage | MC |  | U410 | 11U | 660 765,00 | 401769 | 0 | 1 | 0 |  |  | BIOMED_ULIS | PLAEQUIPEquipements spécifiques plasmaCURA336909Instalation centri + test des tableaux de pontage11U
PLAR02 | Mélangeur fondoir plasma n°2 | CURA336910 | Maintenance mélangeur fondoir plasma | MC |  | U410 | 11U | 660 766,00 | 401769 | 0 | 1 | 0 |  |  | BIOMED_ULIS | PLAR02Mélangeur fondoir plasma n°2CURA336910Maintenance mélangeur fondoir plasma11U
AC25F12 | Filtre terminale 8RC207 | CURA336913 | Remplacement filtre HEPA | MC |  | U222AC | 10U | 660 771,00 | 401769 | 0 | 1 | 0 |  |  | BIOMED_ULIS | AC25F12Filtre terminale 8RC207CURA336913Remplacement filtre HEPA10U
AC25F17 | Filtre terminale 8RC208 | CURA336914 | Remplacement filtre HEPA | MC |  | U222AC | 10U | 660 772,00 | 401769 | 0 | 1 | 0 |  |  | BIOMED_ULIS | AC25F17Filtre terminale 8RC208CURA336914Remplacement filtre HEPA10U
AC25F33 | Filtre terminale 8RC211 | CURA336915 | Remplacement filtre HEPA | MC |  | U222AC | 10U | 660 773,00 | 401769 | 0 | 1 | 0 |  |  | BIOMED_ULIS | AC25F33Filtre terminale 8RC211CURA336915Remplacement filtre HEPA10U
AC25F42 | Filtre terminale 8RC 222 | CURA336916 | Remplacement filtre HEPA | MC |  | U222AC | 10U | 660 774,00 | 401769 | 0 | 1 | 0 |  |  | BIOMED_ULIS | AC25F42Filtre terminale 8RC 222CURA336916Remplacement filtre HEPA10U
PE10 | Stockage et distribution éthanol | CURA336917 | Prise en glace de l'échangeur tubulaire | MC |  | U236PE | 11U | 660 776,00 | 401769 | 0 | 1 | 0 |  |  | BIOMED_ULIS | PE10Stockage et distribution éthanolCURA336917Prise en glace de l'échangeur tubulaire11U
PE10 | Stockage et distribution éthanol | CURA336918 | Problème de détection sur la vanne manuelle | MC |  | U236PE | 11U | 660 777,00 | 401769 | 0 | 1 | 0 |  |  | BIOMED_ULIS | PE10Stockage et distribution éthanolCURA336918Problème de détection sur la vanne manuelle11U
PE10CMP106 | Alarme pres refoul PE10CP102/202 | CURA336919 | Capteur de pression en INIT | MC |  | U236PE | 11U | 660 778,00 | 401769 | 0 | 1 | 0 |  |  | BIOMED_ULIS | PE10CMP106Alarme pres refoul PE10CP102/202CURA336919Capteur de pression en INIT11U
GAMR007 | Réacteur n°07 fractionnement gamma | CURA336920 | Maintenance des têtes de lavage rotatives | MC |  | U441 | 11U | 660 779,00 | 401769 | 0 | 1 | 0 |  |  | BIOMED_ULIS | GAMR007Réacteur n°07 fractionnement gammaCURA336920Maintenance des têtes de lavage rotatives11U
GAMR01 | Cuve n°1 remise en solution pâtes gamma | CURA336921 | Maintenance des têtes de lavage rotatives | MC |  | U441 | 11U | 660 780,00 | 401769 | 0 | 1 | 0 |  |  | BIOMED_ULIS | GAMR01Cuve n°1 remise en solution pâtes gammaCURA336921Maintenance des têtes de lavage rotatives11U
GAMR02 | Cuve n°2 remise en solution pâtes gamma | CURA336922 | Maintenance des têtes de lavage rotatives | MC |  | U441 | 11U | 660 781,00 | 401769 | 0 | 1 | 0 |  |  | BIOMED_ULIS | GAMR02Cuve n°2 remise en solution pâtes gammaCURA336922Maintenance des têtes de lavage rotatives11U
BAT11PTA39 | Porte auto sectionnelle mgp quai n°1 | CURA336923 | La porte a été cassée | MC |  | U200BATP | 13U | 660 782,00 | 401769 | 0 | 1 | 0 |  |  | BIOMED_ULIS | BAT11PTA39Porte auto sectionnelle mgp quai n°1CURA336923La porte a été cassée13U
DDPEQUIP | Equipements dévelop. préclinique r & d | CURA336925 | Fuite dans l'évier du labo L2 1211 | MC |  | U850 | 13U | 660 783,00 | 401769 | 0 | 1 | 0 |  |  | BIOTECH_ULIS | DDPEQUIPEquipements dévelop. préclinique r & dCURA336925Fuite dans l'évier du labo L2 121113U
WFIPDV54 | Vanne soutirage SBD202 / GAMR007 | CURA336937 | Compte rendu de vanne hs | MC |  | U236WFI | 11U | 660 787,00 | 401769 | 0 | 1 | 0 |  |  | BIOMED_ULIS | WFIPDV54Vanne soutirage SBD202 / GAMR007CURA336937Compte rendu de vanne hs11U
BAT11 | Bâtiment 11 Magasin général et plasma | CURA336938 | Test et modif des systèmes d'arrosage et brumisateur sous condesneurs | SER |  | U235BATL | 10U | 660 788,00 | 401769 | 0 | 1 | 0 |  |  | BIOMED_ULIS | BAT11Bâtiment 11 Magasin général et plasmaCURA336938Test et modif des systèmes d'arrosage et brumisateur sous condesneurs10U
UDA1LAB10 | Scanner gel protéomique | CURA336941 | OT curatif pour tracer le changement du disque dur du PC | MC |  | U855 | 70U | 660 794,00 | 401769 | 0 | 1 | 0 |  |  | BIOTECH_ULIS | UDA1LAB10Scanner gel protéomiqueCURA336941OT curatif pour tracer le changement du disque dur du PC70U
RF14EVA02 | Evaporateur couloir cf n°13 - 40°C | CURA336949 | Dégivrage du caisson | SER |  | U222RF | 10U | 660 805,00 | 401769 | 0 | 1 | 0 |  |  | BIOMED_ULIS | RF14EVA02Evaporateur couloir cf n°13 - 40°CCURA336949Dégivrage du caisson10U
NEP | Centrale de nettoyage en place | CURA336954 | Changement des manomètre | MC |  | U236NEP | 11U | 660 814,00 | 401769 | 0 | 1 | 0 |  |  | BIOMED_ULIS | NEPCentrale de nettoyage en placeCURA336954Changement des manomètre11U
PLACONG02 | Congélateur pâte Cryo | CURA336966 | Alarme GTC | MC |  | U410 | 11U | 660 831,00 | 401769 | 0 | 1 | 0 |  |  | BIOMED_ULIS | PLACONG02Congélateur pâte CryoCURA336966Alarme GTC11U
AC24 | Traitement d'air FRAC/ALFA Surnageant I+II+III dialysé | CURA336967 | Alarme GTC | MC |  | U222AC | 11U |  | 2024-08-09 | 0 | 1 | 0 |  |  | BIOMED_ULIS | AC24Traitement d'air FRAC/ALFA Surnageant I+II+III dialyséCURA336967Alarme GTC11U
PE10CMP105 | Alarme pres refoul PE10CP101 | CURA336968 | Défaut pression | MC |  | U236PE | 11U | 660 833,00 | 401769 | 0 | 1 | 0 |  |  | BIOMED_ULIS | PE10CMP105Alarme pres refoul PE10CP101CURA336968Défaut pression11U
ELEARM120 | Armoire groupe GE2 | CURA336970 | Défaut IHM figé | MC |  | U222ELE | 11U | 660 835,00 | 401769 | 0 | 1 | 0 |  |  | BIOMED_ULIS | ELEARM120Armoire groupe GE2CURA336970Défaut IHM figé11U
AC24 | Traitement d'air FRAC/ALFA Surnageant I+II+III dialysé | CURA336972 | Défaut climatisation AC24 | MC |  | U222AC | 10U | 660 837,00 | 401769 | 0 | 1 | 0 |  |  | BIOMED_ULIS | AC24Traitement d'air FRAC/ALFA Surnageant I+II+III dialyséCURA336972Défaut climatisation AC2410U
RF52 | Production CO² CF -40°C BAT11RC36 | CURA336973 | Température haute | MC |  | U222RF | 11U | 660 838,00 | 401769 | 0 | 1 | 0 |  |  | BIOMED_ULIS | RF52Production CO² CF -40°C BAT11RC36CURA336973Température haute11U
PW3 | Production Eau Purifiée 3 | CURA336974 | Defaut fosse PW3 | MC |  | U236PW | 11U | 660 839,00 | 401769 | 0 | 1 | 0 |  |  | BIOMED_ULIS | PW3Production Eau Purifiée 3CURA336974Defaut fosse PW311U
WFI | Production et distri. eau ppi vrac B8 | CURA336975 | Réglage des sous boucle WFIBD01/WFIBD04 | MC |  | U236WFI | 11U | 660 840,00 | 401769 | 0 | 1 | 0 |  |  | BIOMED_ULIS | WFIProduction et distri. eau ppi vrac B8CURA336975Réglage des sous boucle WFIBD01/WFIBD0411U
ALBEQUIP | Equipements communs albumine | CURA336905 | Remplacement du flexible | MC |  | U440 | 11U | 660 845,00 | 401769 | 0 | 1 | 0 |  |  | BIOMED_ULIS | ALBEQUIPEquipements communs albumineCURA336905Remplacement du flexible11U
WFISBD208 | Sous boucle de distribution extension B8 | CURA336979 | Défaut carte API GAMPLC08 | MC |  | U236WFI | 11U | 660 846,00 | 401769 | 0 | 1 | 0 |  |  | BIOMED_ULIS | WFISBD208Sous boucle de distribution extension B8CURA336979Défaut carte API GAMPLC0811U
GW1/2 | Production distri. eau glycolée -19°C | CURA337012 | Installation à l'arrêt | SER |  | U222GW | 10U | 660 872,00 | 401769 | 0 | 1 | 0 |  |  | BIOMED_ULIS | GW1/2Production distri. eau glycolée -19°CCURA337012Installation à l'arrêt10U
RF23ACC01 | Condenseur circuit RF23 GW1/2 | CURA337013 | Disjonction moto-ventilateur N°5 | SER |  | U222RF | 10U | 660 873,00 | 401769 | 0 | 1 | 0 |  |  | BIOMED_ULIS | RF23ACC01Condenseur circuit RF23 GW1/2CURA337013Disjonction moto-ventilateur N°510U
BCHDIL12 | Diluteur | CURA337024 | Vérification périodique initiale | MC |  | U624UAP | 22U | 660 883,00 | 401769 | 0 | 1 | 0 |  |  | BIOMED_ULIS | BCHDIL12DiluteurCURA337024Vérification périodique initiale22U
BAT11 | Bâtiment 11 Magasin général et plasma | CURA337028 | Alarmes du nouveau système de production de froid du B11 | PRO |  | U235BATL | 30U |  | 2024-08-12 | 0 | 1 | 0 |  |  | BIOMED_ULIS | BAT11Bâtiment 11 Magasin général et plasmaCURA337028Alarmes du nouveau système de production de froid du B1130U
PE10 | Stockage et distribution éthanol | CURA337035 | Prélèvements boucle éthanol | MC |  | U236PE | 11U | 660 899,00 | 401769 | 0 | 1 | 0 |  |  | BIOMED_ULIS | PE10Stockage et distribution éthanolCURA337035Prélèvements boucle éthanol11U
DCGTSK01 | Transstockeur | CURA337038 | Remplacement des capteurs des convoyeur s entrée / sortie | AME |  | U411 | 11U | 660 901,00 | 401769 | 0 | 1 | 0 |  |  | BIOMED_ULIS | DCGTSK01TransstockeurCURA337038Remplacement des capteurs des convoyeur s entrée / sortie11U
UDP1CMT67 | Enregistrement Température UDP3UR04 voie 2 | U_METRO000012 | Vérification PERIODIQUE température | MPS | METR | U851 | 70U |  | 401769 | 0 | 1 | 0 |  |  | ULIS | UDP1CMT67Enregistrement Température UDP3UR04 voie 2U_METRO000012Vérification PERIODIQUE température70U
UDP1CMT67 | Enregistrement Température UDP3UR04 voie 2 | CURA337047 | OT de mise en service | MC |  | U851 | 70U |  | 2024-08-12 | 0 | 1 | 0 |  |  | ULIS | UDP1CMT67Enregistrement Température UDP3UR04 voie 2CURA337047OT de mise en service70U
UDP1CMT68 | Enregistrement Température UDP3UR04 voie 3 | U_METRO000012 | Vérification PERIODIQUE température | MPS | METR | U851 | 70U |  | 401769 | 0 | 1 | 0 |  |  | ULIS | UDP1CMT68Enregistrement Température UDP3UR04 voie 3U_METRO000012Vérification PERIODIQUE température70U
BAT01ARM15 | Baie Réseaux B1SS30 | CURA337051 | Cablage réseau Baie pour UGAMR4X | PRO |  | U200 | 12U | 660 947,00 | 401769 | 0 | 1 | 0 |  |  | BIOMED_ULIS | BAT01ARM15Baie Réseaux B1SS30CURA337051Cablage réseau Baie pour UGAMR4X12U
UDP1CMT68 | Enregistrement Température UDP3UR04 voie 3 | CURA337052 | OT de Mise en Service | MC |  | U851 | 70U |  | 2024-08-12 | 0 | 1 | 0 |  |  | ULIS | UDP1CMT68Enregistrement Température UDP3UR04 voie 3CURA337052OT de Mise en Service70U
IS1CHD03 | Chaudière n°3 | CURA337059 | Défaut bruleur | MC |  | U222IS | 11U | 660 957,00 | 401769 | 0 | 1 | 0 |  |  | BIOMED_ULIS | IS1CHD03Chaudière n°3CURA337059Défaut bruleur11U
BAT08CMT228 | Enregistrement Température en 8RC228 | CURA337060 | Température haute. | MC |  | U421DEAE | 11U | 660 958,00 | 401769 | 0 | 1 | 0 |  |  | BIOMED_ULIS | BAT08CMT228Enregistrement Température en 8RC228CURA337060Température haute.11U
NEP06PV48 | Vanne NEP chambre diverter GAMR008 | CURA337061 | Défaut compte rendu. | MC |  | U236NEP | 11U | 660 959,00 | 401769 | 0 | 1 | 0 |  |  | BIOMED_ULIS | NEP06PV48Vanne NEP chambre diverter GAMR008CURA337061Défaut compte rendu.11U
AC15CT15 | Centrale de traitement d'air | CURA337062 | Appel GTC | MC |  | U222AC | 10U |  | 2024-08-12 | 0 | 1 | 0 |  |  | BIOMED_ULIS | AC15CT15Centrale de traitement d'airCURA337062Appel GTC10U
GW3/4 | Production distri. eau glycolée +4°C | CURA337076 | Défaut température haute | SER |  | U222GW | 10U | 660 976,00 | 401769 | 0 | 1 | 0 |  |  | BIOMED_ULIS | GW3/4Production distri. eau glycolée +4°CCURA337076Défaut température haute10U
GW0 | Production distri. eau glycolée 0°C | CURA337077 | Défaut température haute | MC |  | U222GW | 10U | 660 977,00 | 401769 | 0 | 1 | 0 |  |  | BIOMED_ULIS | GW0Production distri. eau glycolée 0°CCURA337077Défaut température haute10U
BAT08 | Bâtiment 8 de production | CURA337090 | Installation plaques identification locaux | MC |  | U200BATP | 13U | 660 991,00 | 401769 | 0 | 1 | 0 |  |  | BIOMED_ULIS | BAT08Bâtiment 8 de productionCURA337090Installation plaques identification locaux13U
GW3/4CP09 | Pompe secondaire n°3 GW3/4 | CURA337097 | Variateur de vitesse en défaut absence de phase | SER |  | U222GW | 10U | 661 001,00 | 401769 | 0 | 1 | 0 |  |  | BIOMED_ULIS | GW3/4CP09Pompe secondaire n°3 GW3/4CURA337097Variateur de vitesse en défaut absence de phase10U
MFPRCMT75 | Collecteur de mesure de T°C Ebro n° 62904608 | U_METRO000012 | Vérification PERIODIQUE température | MPS | METR | U868 | 70U |  | 2025-06-30 | 3 | 1 | 0 | 365 | 0 | BIOTECH_ULIS | MFPRCMT75Collecteur de mesure de T°C Ebro n° 62904608U_METRO000012Vérification PERIODIQUE température70U365
MFPRCMT75 | Collecteur de mesure de T°C Ebro n° 62904608 | CURA337103 | OT de Mise en Service | MC |  | U868 | 70U | 661 014,00 | 401769 | 0 | 1 | 0 |  |  | BIOTECH_ULIS | MFPRCMT75Collecteur de mesure de T°C Ebro n° 62904608CURA337103OT de Mise en Service70U
MFPRCMT76 | Collecteur de mesure de T°C Ebro n° 62904609 | U_METRO000012 | Vérification PERIODIQUE température | MPS | METR | U868 | 70U |  | 2025-06-30 | 3 | 1 | 0 | 365 | 0 | BIOTECH_ULIS | MFPRCMT76Collecteur de mesure de T°C Ebro n° 62904609U_METRO000012Vérification PERIODIQUE température70U365
MFPRCMT76 | Collecteur de mesure de T°C Ebro n° 62904609 | CURA337105 | OT de Mise en Service | MC |  | U868 | 70U | 661 017,00 | 401769 | 0 | 1 | 0 |  |  | BIOTECH_ULIS | MFPRCMT76Collecteur de mesure de T°C Ebro n° 62904609CURA337105OT de Mise en Service70U
WE10 | Stockage et réseau surnageant alcool | CURA337109 | Vidange surnageant réacteurs | MC |  | U236WE | 11U |  | 2024-08-13 | 0 | 1 | 0 |  |  | BIOMED_ULIS | WE10Stockage et réseau surnageant alcoolCURA337109Vidange surnageant réacteurs11U
WFISBD314 | Sous boucle de distibution Alfalastin1 | CURA337110 | Bloqué à l'étape de refroidissement | MC |  | U236WFI | 11U | 661 022,00 | 401769 | 0 | 1 | 0 |  |  | BIOMED_ULIS | WFISBD314Sous boucle de distibution Alfalastin1CURA337110Bloqué à l'étape de refroidissement11U
BAT11 | Bâtiment 11 Magasin général et plasma | CURA337121 | Mise en place support plaque bleu sur le grillage du MGG | MC |  | U235BATL | 13U | 661 034,00 | 401769 | 0 | 1 | 0 |  |  | BIOMED_ULIS | BAT11Bâtiment 11 Magasin général et plasmaCURA337121Mise en place support plaque bleu sur le grillage du MGG13U
GAMCMS12 | Vitesse d'agitation GAMCT12 | U_METR000014 | Vérification PERIODIQUE mesure vitesse | MPS | METR | U441 | 11U |  | 2025-08-23 | 3 | 1 | 0 | 52 | 1 | BIOMED_ULIS | GAMCMS12Vitesse d'agitation GAMCT12U_METR000014Vérification PERIODIQUE mesure vitesse11U52
GAMCMS12 | Vitesse d'agitation GAMCT12 | U_METROLOGIE 14 | Vérification CURATIVE mesure vitesse | MC | METR | U441 | 11U |  | 2049-12-31 | 0 | 1 | 0 |  |  | BIOMED_ULIS | GAMCMS12Vitesse d'agitation GAMCT12U_METROLOGIE 14Vérification CURATIVE mesure vitesse11U
DCGPEL100 | Ligne de découpe | CURA337127 | DCGPEL100 - Marquage laser des supports de lame | AME |  | U411 | 11U | 661 043,00 | 401769 | 0 | 1 | 0 |  |  | BIOMED_ULIS | DCGPEL100Ligne de découpeCURA337127DCGPEL100 - Marquage laser des supports de lame11U
NEP07PLC01 | Automate gestion station NEP07 | CURA337131 | DCI TW392097 : Modification NEP07_PRM1_API.Param14 | AME |  | U236NEP | 12U | 661 048,00 | 401769 | 0 | 1 | 0 |  |  | BIOMED_ULIS | NEP07PLC01Automate gestion station NEP07CURA337131DCI TW392097 : Modification NEP07_PRM1_API.Param1412U
MGGCONG18 | Container -22°C | CURA337143 | Contrôle de l'identification des chaines de mesure température | SER |  | U168 | 10U | 661 069,00 | 401769 | 0 | 1 | 0 |  |  | BIOMED_ULIS | MGGCONG18Container -22°CCURA337143Contrôle de l'identification des chaines de mesure température10U
GN | Stockage et distribution azote gazeux B8 | CURA337148 | Vannes GNPDV081 et GNPDV080 pas d'ouverture | MC |  | U236DIV | 11U | 661 087,00 | 401769 | 0 | 1 | 0 |  |  | BIOMED_ULIS | GNStockage et distribution azote gazeux B8CURA337148Vannes GNPDV081 et GNPDV080 pas d'ouverture11U
NEP02ST02 | Sous-station NEP ADEAE | CURA337158 | Remise en service CRF vannes | MC |  | U236NEP | 11U | 661 098,00 | 401769 | 0 | 1 | 0 |  |  | BIOMED_ULIS | NEP02ST02Sous-station NEP ADEAECURA337158Remise en service CRF vannes11U
ALBFP06 | Filtre-presse albumine T I+II+III | CURA337180 | Vérifications | MC |  | U440 | 11U | 661 103,00 | 401769 | 0 | 1 | 0 |  |  | BIOMED_ULIS | ALBFP06Filtre-presse albumine T I+II+IIICURA337180Vérifications11U
UDA4CONG01 | Congélateur froilabo n°46452 -80°C | CURA337185 | Alarme GTC | MC |  | U855 | 11U | 661 108,00 | 401769 | 0 | 1 | 0 |  |  | BIOTECH_ULIS | UDA4CONG01Congélateur froilabo n°46452 -80°CCURA337185Alarme GTC11U
AC25F23 | Filtre terminale 8RC209 | CURA337197 | Remplacement filtre | MC |  | U222AC | 10U | 661 126,00 | 401769 | 0 | 1 | 0 |  |  | BIOMED_ULIS | AC25F23Filtre terminale 8RC209CURA337197Remplacement filtre10U
AC26F16 | Filtre terminale 8RC215 | CURA337199 | Remplacement filtre | MC |  | U222AC | 10U | 661 128,00 | 401769 | 0 | 1 | 0 |  |  | BIOMED_ULIS | AC26F16Filtre terminale 8RC215CURA337199Remplacement filtre10U
AC25F59 | Filtre terminal 8RC 224 | CURA337201 | Remplacement filtre | MC |  | U222AC | 10U | 661 131,00 | 401769 | 0 | 1 | 0 |  |  | BIOMED_ULIS | AC25F59Filtre terminal 8RC 224CURA337201Remplacement filtre10U
AC25F51 | Filtre terminale 8RC 224 | CURA337202 | Remplacement filtre | MC |  | U222AC | 10U | 661 132,00 | 401769 | 0 | 1 | 0 |  |  | BIOMED_ULIS | AC25F51Filtre terminale 8RC 224CURA337202Remplacement filtre10U
AC02F36 | Soufflage - Filtre H14 - 8RC140 | CURA337203 | Remplacement filtre HEPA | MC |  | U222AC | 10U | 661 133,00 | 401769 | 0 | 1 | 0 |  |  | BIOMED_ULIS | AC02F36Soufflage - Filtre H14 - 8RC140CURA337203Remplacement filtre HEPA10U
AC10F04 | Filtration terminale clim pièce 8RC141 | CURA337204 | Remplacement filtre HEPA | MC |  | U222AC | 10U | 661 135,00 | 401769 | 0 | 1 | 0 |  |  | BIOMED_ULIS | AC10F04Filtration terminale clim pièce 8RC141CURA337204Remplacement filtre HEPA10U
AC25F14 | Filtre terminale 8RC207 | CURA337205 | Remplacement filtre | MC |  | U222AC | 10U | 661 136,00 | 401769 | 0 | 1 | 0 |  |  | BIOMED_ULIS | AC25F14Filtre terminale 8RC207CURA337205Remplacement filtre10U
AC27F02 | Filtration terminale clim pièce 8RC68 | CURA337206 | Remplacement filtre HEPA | MC |  | U222AC | 10U | 661 137,00 | 401769 | 0 | 1 | 0 |  |  | BIOMED_ULIS | AC27F02Filtration terminale clim pièce 8RC68CURA337206Remplacement filtre HEPA10U
AC27F14 | Filtration terminale n°14 clim. 8rc07 | CURA337207 | Remplacement filtre HEPA | MC |  | U222AC | 10U | 661 138,00 | 401769 | 0 | 1 | 0 |  |  | BIOMED_ULIS | AC27F14Filtration terminale n°14 clim. 8rc07CURA337207Remplacement filtre HEPA10U
AC25F13 | Filtre terminale 8RC207 | CURA337208 | Remplacement filtre | MC |  | U222AC | 10U | 661 139,00 | 401769 | 0 | 1 | 0 |  |  | BIOMED_ULIS | AC25F13Filtre terminale 8RC207CURA337208Remplacement filtre10U
AC25F20 | Filtre terminale 8RC209 | CURA337209 | Remplacement filtre | MC |  | U222AC | 10U | 661 140,00 | 401769 | 0 | 1 | 0 |  |  | BIOMED_ULIS | AC25F20Filtre terminale 8RC209CURA337209Remplacement filtre10U
RF14EVA02 | Evaporateur couloir cf n°13 - 40°C | CURA337210 | Dégivrage du caisson | SER |  | U222RF | 10U | 661 141,00 | 401769 | 0 | 1 | 0 |  |  | BIOMED_ULIS | RF14EVA02Evaporateur couloir cf n°13 - 40°CCURA337210Dégivrage du caisson10U
NEP02ST02 | Sous-station NEP ADEAE | CURA337213 | Défaut conductivité | MC |  | U236NEP | 11U | 661 147,00 | 401769 | 0 | 1 | 0 |  |  | BIOMED_ULIS | NEP02ST02Sous-station NEP ADEAECURA337213Défaut conductivité11U
RF03 | Prod. fluide frigorigène -8°C chambres froides plasma | CURA337220 | Remise en service de l'installation après AT2024 | SER |  | U222RF | 10U | 661 154,00 | 401769 | 0 | 1 | 0 |  |  | BIOMED_ULIS | RF03Prod. fluide frigorigène -8°C chambres froides plasmaCURA337220Remise en service de l'installation après AT202410U
MGPCF13 | Chambre froide n°13 couloir -40°C | CURA337232 | Alarme GTC | MC |  | U406 | 11U | 661 202,00 | 401769 | 0 | 1 | 0 |  |  | BIOMED_ULIS | MGPCF13Chambre froide n°13 couloir -40°CCURA337232Alarme GTC11U
WFISBD105 | Ss boucle FP T I+II+III et laverie 8RC71 | CURA337241 | GTC appelle sans raison | MC |  | U236WFI | 11U | 661 211,00 | 401769 | 0 | 1 | 0 |  |  | BIOMED_ULIS | WFISBD105Ss boucle FP T I+II+III et laverie 8RC71CURA337241GTC appelle sans raison11U
BAT01 | Bâtiment 1 commun | CURA337242 | Coupure élec | MC |  | U235BATU | 11U | 661 212,00 | 401769 | 0 | 1 | 0 |  |  | BIOMED_ULIS | BAT01Bâtiment 1 communCURA337242Coupure élec11U
RF52 | Production CO² CF -40°C BAT11RC36 | CURA337249 | Coupure électrique | MC |  | U222RF | 11U | 661 219,00 | 401769 | 0 | 1 | 0 |  |  | BIOMED_ULIS | RF52Production CO² CF -40°C BAT11RC36CURA337249Coupure électrique11U
OPLETUV23 | Enceinte de stab. ERATIS n°D021143052 | CURA337252 | Tempérture basse | MC |  | U601OPL | 11U |  | 2024-08-18 | 0 | 1 | 0 |  |  | BIOMED_ULIS | OPLETUV23Enceinte de stab. ERATIS n°D021143052CURA337252Tempérture basse11U
ADEAU01 | Autoclave Production | CURA337323 | Impossible de lancer un programme | MC |  | U421DEAE | 11U | 661 251,00 | 401769 | 0 | 1 | 0 |  |  | BIOMED_ULIS | ADEAU01Autoclave ProductionCURA337323Impossible de lancer un programme11U
AC04R35 | Reprise - Filtre E10 - 8SS66 | CURA337324 | Remplacement 3 filtres | SER |  | U222AC | 10U |  | 2024-08-19 | 0 | 1 | 0 |  |  | BIOMED_ULIS | AC04R35Reprise - Filtre E10 - 8SS66CURA337324Remplacement 3 filtres10U
AC04CMP04 | Soufflage - Sonde pression en gaine | CURA337325 | Affichage pression roue | MC |  | U222AC | 10U |  | 2024-08-19 | 0 | 1 | 0 |  |  | BIOMED_ULIS | AC04CMP04Soufflage - Sonde pression en gaineCURA337325Affichage pression roue10U
ADEEQUIP | Equipements spécifiques atelier DEAE | CURA337331 | Manomètre CAPPI330-102 (aval filtre 8RC222) | MPC |  | U421DEAE | 11U |  | 2024-08-19 | 0 | 1 | 0 |  |  | BIOMED_ULIS | ADEEQUIPEquipements spécifiques atelier DEAECURA337331Manomètre CAPPI330-102 (aval filtre 8RC222)11U
ELEPTB11 | Poste transformateur ht/bt mag. général | CURA337335 | Alarme GTC transformateur TR12 suite coupure secteur 18/08/2024 | MC |  | U222ELE | 10U | 661 285,00 | 401769 | 0 | 1 | 0 |  |  | BIOMED_ULIS | ELEPTB11Poste transformateur ht/bt mag. généralCURA337335Alarme GTC transformateur TR12 suite coupure secteur 18/08/202410U
HNOBD004 | Distribution acide nitrique B4 | CURA337336 | Défaut alimentation Acide | MC |  | U236NEP | 11U | 661 286,00 | 401769 | 0 | 1 | 0 |  |  | BIOMED_ULIS | HNOBD004Distribution acide nitrique B4CURA337336Défaut alimentation Acide11U
CIP01ST01 | Station CIP n°1 Fibrinogéne | CURA337337 | Fuites | MC |  | U236NEP | 11U | 661 287,00 | 401769 | 0 | 1 | 0 |  |  | BIOMED_ULIS | CIP01ST01Station CIP n°1 FibrinogéneCURA337337Fuites11U
AC06 | Air climatisé +4°C atelier albumine B8 | CURA337340 | Défaut détection fumée | MC |  | U236NEP | 11U | 661 294,00 | 401769 | 0 | 1 | 0 |  |  | BIOMED_ULIS | AC06Air climatisé +4°C atelier albumine B8CURA337340Défaut détection fumée11U
BAT11CMT102 | Enreg Temp ambiance CF 02 /BAT11ARM01 | CURA337341 | Défaut t° ambiante | MC |  | U406 | 11U | 661 295,00 | 401769 | 0 | 1 | 0 |  |  | BIOMED_ULIS | BAT11CMT102Enreg Temp ambiance CF 02 /BAT11ARM01CURA337341Défaut t° ambiante11U
BAT01ARM15 | Baie Réseaux B1SS30 | CURA337353 | Recablage, nettoyage, étiquetage. | AME |  | U200 | 12U | 661 307,00 | 401769 | 0 | 1 | 0 |  |  | BIOMED_ULIS | BAT01ARM15Baie Réseaux B1SS30CURA337353Recablage, nettoyage, étiquetage.12U
BAT08ARM10 | Baie Réseaux B8SS13 | CURA337354 | Remplacement du switch Global DATAdans le cadre du projet SCC3 | AME |  | U200 | 12U | 661 308,00 | 401769 | 0 | 1 | 0 |  |  | BIOMED_ULIS | BAT08ARM10Baie Réseaux B8SS13CURA337354Remplacement du switch Global DATAdans le cadre du projet SCC312U
INDUSPC | Regroupement PC/Serveurs | CURA337355 | Fourniture clavier pour projet GAMR4x : INDUS-OP-88 | PRO |  | U236DIV | 12U | 661 309,00 | 401769 | 0 | 1 | 0 |  |  | BIOMED_ULIS | INDUSPCRegroupement PC/ServeursCURA337355Fourniture clavier pour projet GAMR4x : INDUS-OP-8812U
EPL2CF07 | Chambre froide enreg. plasma +5°C | CURA337369 | Intervention sur les têtes de détection incendie avec 3SE | SER |  | U406 | 10U | 661 325,00 | 401769 | 0 | 1 | 0 |  |  | BIOMED_ULIS | EPL2CF07Chambre froide enreg. plasma +5°CCURA337369Intervention sur les têtes de détection incendie avec 3SE10U
DDPEQUIP | Equipements dévelop. préclinique r & d | CURA337372 | Démonter et remonter un enrouleur dans la laverie du BAT 1 / 2 étage | MC |  | U850 | 13U | 661 328,00 | 401769 | 0 | 1 | 0 |  |  | BIOTECH_ULIS | DDPEQUIPEquipements dévelop. préclinique r & dCURA337372Démonter et remonter un enrouleur dans la laverie du BAT 1 / 2 étage13U
BAT01148 | Labo LCQB pièces 1148 | CURA337373 | Porte automatique labo 1148 en panne | MC |  | U633 | 13U |  | 2024-08-23 | 0 | 1 | 0 |  |  | BIOTECH_ULIS | BAT01148Labo LCQB pièces 1148CURA337373Porte automatique labo 1148 en panne13U
WFIBD01 | Boucle n°1 distribution d'eau ppi | CURA337376 | En attente de prélèvement pour rebouclage | MC |  | U236WFI | 11U | 661 332,00 | 401769 | 0 | 1 | 0 |  |  | BIOMED_ULIS | WFIBD01Boucle n°1 distribution d'eau ppiCURA337376En attente de prélèvement pour rebouclage11U
WE10 | Stockage et réseau surnageant alcool | CURA337377 | Vérification capteur WE10CML501A | MC |  | U236WE | 11U | 661 333,00 | 401769 | 0 | 1 | 0 |  |  | BIOMED_ULIS | WE10Stockage et réseau surnageant alcoolCURA337377Vérification capteur WE10CML501A11U
DDPLAV02 | Machine à laver | CURA337379 | Intervention sur le lave vaisselle du BAT 1 2 étage | MC |  | U851 | 11U | 661 364,00 | 401769 | 0 | 1 | 0 |  |  | BIOTECH_ULIS | DDPLAV02Machine à laverCURA337379Intervention sur le lave vaisselle du BAT 1 2 étage11U
PLABOL267 | Bol de centri BKA28 N°267 | CURA337380 | Polissage du bol | MPC |  | U410 | 11U | 661 365,00 | 401769 | 0 | 1 | 0 |  |  | BIOMED_ULIS | PLABOL267Bol de centri BKA28 N°267CURA337380Polissage du bol11U
RF03RHC02 | Compresseur frigorifique n°2 - 8° C | CURA337383 | Moto-ventilateur de culasse HS | SER |  | U222RF | 10U | 661 368,00 | 401769 | 0 | 1 | 0 |  |  | BIOMED_ULIS | RF03RHC02Compresseur frigorifique n°2 - 8° CCURA337383Moto-ventilateur de culasse HS10U
RF03RHC01 | Compresseur frigorifique n°1 - 8° C | CURA337384 | Moto-ventilateur de culasse HS | SER |  | U222RF | 10U | 661 369,00 | 401769 | 0 | 1 | 0 |  |  | BIOMED_ULIS | RF03RHC01Compresseur frigorifique n°1 - 8° CCURA337384Moto-ventilateur de culasse HS10U
ALBPLC01 | Automate réacteurs albumine | U_CURA062131 | Raz peson | CON | AR | U440 | 11U |  | 2024-08-20 15:47 | 0 | 1 | 0 |  |  | BIOMED_ULIS | ALBPLC01Automate réacteurs albumineU_CURA062131Raz peson11U
ALBPLC01 | Automate réacteurs albumine | U_CURA062552 | RAZ peson | CON | AR | U440 | 11U |  | 2024-08-20 15:47 | 0 | 1 | 0 |  |  | BIOMED_ULIS | ALBPLC01Automate réacteurs albumineU_CURA062552RAZ peson11U
ALBPLC01 | Automate réacteurs albumine | U_CURA073920 | Défaut carte automate | MC | AR | U440 | 11U |  | 2024-08-20 15:47 | 0 | 1 | 0 |  |  | BIOMED_ULIS | ALBPLC01Automate réacteurs albumineU_CURA073920Défaut carte automate11U
ALBPLC01 | Automate réacteurs albumine | U_PROC000053 | Remplacement pile automate TSX | MPS | DEF | U440 | 11U |  | 2049-08-20 | 0 | 1 | 0 |  |  | BIOMED_ULIS | ALBPLC01Automate réacteurs albumineU_PROC000053Remplacement pile automate TSX11U
ALBPLC01 | Automate réacteurs albumine | U_PROC000055 | Passage à l'heure d'été | MPS | DEF | U440 | 11U |  | 2049-03-30 | 0 | 1 | 0 |  |  | BIOMED_ULIS | ALBPLC01Automate réacteurs albumineU_PROC000055Passage à l'heure d'été11U
ALBPLC01 | Automate réacteurs albumine | U_PROC000056 | Passage à l'heure d'hiver | MPS | DEF | U440 | 11U |  | 2049-08-20 | 0 | 1 | 0 |  |  | BIOMED_ULIS | ALBPLC01Automate réacteurs albumineU_PROC000056Passage à l'heure d'hiver11U
GAMPLC05 | Station automate réacteurs gamma | U_PROC000053 | Remplacement pile automate TSX | MPS | DEF | U441 | 11U |  | 2024-08-20 16:10 | 3 | 1 | 0 | 156 | 1 | BIOMED_ULIS | GAMPLC05Station automate réacteurs gammaU_PROC000053Remplacement pile automate TSX11U156
GAMPLC05 | Station automate réacteurs gamma | U_PROC000055 | Passage à l'heure d'été | MPS | DEF | U441 | 11U |  | 2024-08-20 16:10 | 0 | 1 | 0 |  |  | BIOMED_ULIS | GAMPLC05Station automate réacteurs gammaU_PROC000055Passage à l'heure d'été11U
GAMPLC05 | Station automate réacteurs gamma | U_PROC000056 | Passage à l'heure d'hiver | MPS | DEF | U441 | 11U |  | 2024-08-20 16:10 | 0 | 1 | 0 |  |  | BIOMED_ULIS | GAMPLC05Station automate réacteurs gammaU_PROC000056Passage à l'heure d'hiver11U
GAMPLC08 | Automate extension B8 | U_CURA057933 | Raz peson | CON | AR | U441 | 11U |  | 2024-08-20 16:34 | 0 | 1 | 0 |  |  | BIOMED_ULIS | GAMPLC08Automate extension B8U_CURA057933Raz peson11U
GAMPLC08 | Automate extension B8 | U_PROC000053 | Remplacement pile automate TSX | MPS | DEF | U441 | 11U |  | 2024-08-20 16:34 | 3 | 1 | 0 | 156 | 1 | BIOMED_ULIS | GAMPLC08Automate extension B8U_PROC000053Remplacement pile automate TSX11U156
OPLCONG50 | Congélateur FROILABO n° 503465 | CURA337399 | Température seuil haut | MC |  | U601OPL | 11U |  | 2024-08-20 | 0 | 1 | 0 |  |  | BIOMED_ULIS | OPLCONG50Congélateur FROILABO n° 503465CURA337399Température seuil haut11U
UDA4CONG01 | Congélateur froilabo n°46452 -80°C | CURA337405 | Remontée en température du congélateur | MC |  | U855 | 10U |  | 2024-08-21 | 0 | 1 | 0 |  |  | BIOTECH_ULIS | UDA4CONG01Congélateur froilabo n°46452 -80°CCURA337405Remontée en température du congélateur10U
BAT04UDEC | Bâtiment 4 atelier UDECNEW | CURA337433 | Remarque Apave 2023: Absence d'éclairage de sécurité escalier extérieur 3 Tropiques | SER |  | U200BATP | 10U |  | 2024-08-21 | 0 | 1 | 0 |  |  | BIOMED_ULIS | BAT04UDECBâtiment 4 atelier UDECNEWCURA337433Remarque Apave 2023: Absence d'éclairage de sécurité escalier extérieur 3 Tropiques10U
WE2CT20 | Cuve surnageant centrifugation gamma | CURA337451 | Présence d'ethanol au sol | MC |  | U236WE | 11U | 661 422,00 | 401769 | 0 | 1 | 0 |  |  | BIOMED_ULIS | WE2CT20Cuve surnageant centrifugation gammaCURA337451Présence d'ethanol au sol11U
GW1 | Boucle n°1 distri. eau glycolée -19° C | CURA337452 | Appoint de glycol | SER |  | U222GW | 10U | 661 423,00 | 401769 | 0 | 1 | 0 |  |  | BIOMED_ULIS | GW1Boucle n°1 distri. eau glycolée -19° CCURA337452Appoint de glycol10U
GW1/2 | Production distri. eau glycolée -19°C | CURA337456 | Installation de vases d'expansion | PRO |  | U222GW | 10U |  | 2024-08-21 | 0 | 1 | 0 |  |  | BIOMED_ULIS | GW1/2Production distri. eau glycolée -19°CCURA337456Installation de vases d'expansion10U
BAT10 | Bâtiment 10 Ateliers et bureaux Services Techniques | CURA337460 | Achat matériel de bureau | SER |  | U222ELE | 10U |  | 2024-08-21 | 0 | 1 | 0 |  |  | BIOMED_ULIS | BAT10Bâtiment 10 Ateliers et bureaux Services TechniquesCURA337460Achat matériel de bureau10U
ELE12ARM01S11 | Armoire distribution secouru ssb1 | CURA337463 | Trace d'échauffement sur contacteur KM1 éclairage extérieur"" | MPC |  | U222ELE | 10U | 661 441,00 | 401769 | 0 | 1 | 0 |  |  | BIOMED_ULIS | ELE12ARM01S11Armoire distribution secouru ssb1CURA337463Trace d'échauffement sur contacteur KM1 éclairage extérieur""10U
BAT04UDEC | Bâtiment 4 atelier UDECNEW | CURA337468 | Défauts multiples zone UDEC | MC |  | U200BATP | 11U | 661 446,00 | 401769 | 0 | 1 | 0 |  |  | BIOMED_ULIS | BAT04UDECBâtiment 4 atelier UDECNEWCURA337468Défauts multiples zone UDEC11U
CIP01ST01 | Station CIP n°1 Fibrinogéne | CURA337470 | Fuites sous cuve | MC |  | U236NEP | 11U | 661 448,00 | 401769 | 0 | 1 | 0 |  |  | BIOMED_ULIS | CIP01ST01Station CIP n°1 FibrinogéneCURA337470Fuites sous cuve11U
SFIGV02 | Générateur de vapeur pure | CURA337471 | Fuite vapeur sur la conduite d'alimentation vapeur | MC |  | U236SFI | 11U | 661 449,00 | 401769 | 0 | 1 | 0 |  |  | BIOMED_ULIS | SFIGV02Générateur de vapeur pureCURA337471Fuite vapeur sur la conduite d'alimentation vapeur11U
WFISBD202 | Sous boucle Eau PPI Réacteurs GAMMA | CURA337472 | Régulation mauvaise en recirculation | MC |  | U236WFI | 11U | 661 450,00 | 401769 | 0 | 1 | 0 |  |  | BIOMED_ULIS | WFISBD202Sous boucle Eau PPI Réacteurs GAMMACURA337472Régulation mauvaise en recirculation11U
BAT01PLC14 | API GTCB1SS dans BAT01ARM11 | CURA337489 | Ajout entrée TOR | MC |  | U235GTC | 12U | 661 471,00 | 401769 | 0 | 1 | 0 |  |  | BIOMED_ULIS | BAT01PLC14API GTCB1SS dans BAT01ARM11CURA337489Ajout entrée TOR12U
AC38F04 | Filtration terminale n°04 clim. 8rc34 | CURA337496 | 8RC34 - AC38F04 - Tache de rouille sur la grille | MC |  | U222AC | 10U | 661 478,00 | 401769 | 0 | 1 | 0 |  |  | BIOMED_ULIS | AC38F04Filtration terminale n°04 clim. 8rc34CURA3374968RC34 - AC38F04 - Tache de rouille sur la grille10U
AC04R35 | Reprise - Filtre E10 - 8SS66 | CURA337497 | 8SS66 - ACO4R35/36/37 - Rouille sur les grilles des bouches de reprises | MC |  | U222AC | 10U |  | 2024-08-21 | 0 | 1 | 0 |  |  | BIOMED_ULIS | AC04R35Reprise - Filtre E10 - 8SS66CURA3374978SS66 - ACO4R35/36/37 - Rouille sur les grilles des bouches de reprises10U
NEP07ST07 | Station NEP laverie Gamma | CURA337499 | Fuite lors du nep sur le canal uf | MC |  | U236NEP | 11U | 661 481,00 | 401769 | 0 | 1 | 0 |  |  | BIOMED_ULIS | NEP07ST07Station NEP laverie GammaCURA337499Fuite lors du nep sur le canal uf11U
WE2CT20 | Cuve surnageant centrifugation gamma | CURA337500 | Débordement de la cuve surnageant | MC |  | U236WE | 11U | 661 482,00 | 401769 | 0 | 1 | 0 |  |  | BIOMED_ULIS | WE2CT20Cuve surnageant centrifugation gammaCURA337500Débordement de la cuve surnageant11U
BAT11CMT114 | Enreg Temp ambiance CF 10 /BAT11ARM01 | CURA337505 | Modification seuil | MC |  | U406 | 12U | 661 485,00 | 401769 | 0 | 1 | 0 |  |  | BIOMED_ULIS | BAT11CMT114Enreg Temp ambiance CF 10 /BAT11ARM01CURA337505Modification seuil12U
OPLCONG45 | Congélateur Froilabo | CURA337514 | Controle du conglateur (T° trop haute depuis fin juillet) | CON |  | U601OPL | 10U | 661 488,00 | 401769 | 0 | 1 | 0 |  |  | BIOMED_ULIS | OPLCONG45Congélateur FroilaboCURA337514Controle du conglateur (T° trop haute depuis fin juillet)10U
AC08 | Air climatisé atelier décongélation B8 | CURA337517 | Remplacement des gaines flexibles | CON |  | U222AC | 10U |  | 2024-08-22 | 0 | 1 | 0 |  |  | BIOMED_ULIS | AC08Air climatisé atelier décongélation B8CURA337517Remplacement des gaines flexibles10U
NEP07ST07 | Station NEP laverie Gamma | CURA337519 | Fuite clamp circuit NEP au niveau calo ALB | MC |  | U236NEP | 11U | 661 534,00 | 401769 | 0 | 1 | 0 |  |  | BIOMED_ULIS | NEP07ST07Station NEP laverie GammaCURA337519Fuite clamp circuit NEP au niveau calo ALB11U
NEP04ST04 | Station NEP réacteurs + UF Albumine | CURA337520 | Divers réglage CR | MC |  | U236NEP | 11U | 661 535,00 | 401769 | 0 | 1 | 0 |  |  | BIOMED_ULIS | NEP04ST04Station NEP réacteurs + UF AlbumineCURA337520Divers réglage CR11U
WFISBD208 | Sous boucle de distribution extension B8 | CURA337521 | Défaut fonction distribution point libre 8RC201 | MC |  | U236WFI | 11U | 661 536,00 | 401769 | 0 | 1 | 0 |  |  | BIOMED_ULIS | WFISBD208Sous boucle de distribution extension B8CURA337521Défaut fonction distribution point libre 8RC20111U
WFI50XM0001 | Manteau chauffant filtre WFI50F01 | CURA337522 | Défaut manteau chaufant | MC |  | U236WFI | 11U | 661 538,00 | 401769 | 0 | 1 | 0 |  |  | BIOMED_ULIS | WFI50XM0001Manteau chauffant filtre WFI50F01CURA337522Défaut manteau chaufant11U
NEP05ST05 | Station NEP laverie Albumine | CURA337523 | Divers vidanges de la sous station lors d'essai | MC |  | U236NEP | 11U | 661 539,00 | 401769 | 0 | 1 | 0 |  |  | BIOMED_ULIS | NEP05ST05Station NEP laverie AlbumineCURA337523Divers vidanges de la sous station lors d'essai11U
NEP01ST01 | Station NEP décongélation | CURA337534 | Stabilisation de l’installation de circuit de prise d’échantillons | AME |  | U236NEP | 11U | 661 556,00 | 401769 | 0 | 1 | 0 |  |  | BIOMED_ULIS | NEP01ST01Station NEP décongélationCURA337534Stabilisation de l’installation de circuit de prise d’échantillons11U
RF14EVA02 | Evaporateur couloir cf n°13 - 40°C | CURA337554 | Dégivrage du caisson | MC |  | U222RF | 10U | 661 587,00 | 401769 | 0 | 1 | 0 |  |  | BIOMED_ULIS | RF14EVA02Evaporateur couloir cf n°13 - 40°CCURA337554Dégivrage du caisson10U
CIP01ST01 | Station CIP n°1 Fibrinogéne | CURA337577 | Fuite CIP | MC |  | U236NEP | 11U | 661 589,00 | 401769 | 0 | 1 | 0 |  |  | BIOMED_ULIS | CIP01ST01Station CIP n°1 FibrinogéneCURA337577Fuite CIP11U
CIP02ST02 | Station CIP n°2 Commun | CURA337578 | Fuite CIP | MC |  | U236NEP | 11U | 661 590,00 | 401769 | 0 | 1 | 0 |  |  | BIOMED_ULIS | CIP02ST02Station CIP n°2 CommunCURA337578Fuite CIP11U
CIP03ST03 | Station CIP n°3 Décongélation | CURA337579 | Fuite CIP | MC |  | U236NEP | 11U | 661 591,00 | 401769 | 0 | 1 | 0 |  |  | BIOMED_ULIS | CIP03ST03Station CIP n°3 DécongélationCURA337579Fuite CIP11U
GAMR42 | Réacteur 15m3 n°42 | CURA337580 | Vidange du réacteur | MC |  | U441 | 11U | 661 592,00 | 401769 | 0 | 1 | 0 |  |  | BIOMED_ULIS | GAMR42Réacteur 15m3 n°42CURA337580Vidange du réacteur11U
ALBR20 | Cuve sortie produit n°3 UF2 | CURA337586 | Passivation septum | MC |  | U440 | 11U | 661 598,00 | 401769 | 0 | 1 | 0 |  |  | BIOMED_ULIS | ALBR20Cuve sortie produit n°3 UF2CURA337586Passivation septum11U
GAMPAL06 | Palan sur monorail centri. gamma | CURA337587 | Passivation crochet du plan | MC |  | U440LEV | 11U | 661 600,00 | 401769 | 0 | 1 | 0 |  |  | BIOMED_ULIS | GAMPAL06Palan sur monorail centri. gammaCURA337587Passivation crochet du plan11U
GAMLAV02 | Melangeur | CURA337591 | Rempl. tuyau + pistolet | MPC |  | U441 | 15U |  | 2024-08-23 | 0 | 1 | 0 |  |  | BIOMED_ULIS | GAMLAV02MelangeurCURA337591Rempl. tuyau + pistolet15U
PLACONG02 | Congélateur pâte Cryo | CURA337600 | Intervention de Froilabo | MPC |  | U410 | 10U | 661 612,00 | 401769 | 0 | 1 | 0 |  |  | BIOMED_ULIS | PLACONG02Congélateur pâte CryoCURA337600Intervention de Froilabo10U
NEP10PV565 | Vanne prise echantillon sortie NEP10CP02 | CURA337602 | Apprentissage de la vanne. | MC |  | U236NEP | 11U | 661 613,00 | 401769 | 0 | 1 | 0 |  |  | BIOMED_ULIS | NEP10PV565Vanne prise echantillon sortie NEP10CP02CURA337602Apprentissage de la vanne.11U
ADEBS01 | Bac de mise sous soude ADEAE | CURA337603 | Remise en état (étanchéité) du bac soude | MPC |  | U421DEAE | 11U | 661 614,00 | 401769 | 0 | 1 | 0 |  |  | BIOMED_ULIS | ADEBS01Bac de mise sous soude ADEAECURA337603Remise en état (étanchéité) du bac soude11U
NEP05CP03 | Pompe retour atelier UF120 | CURA337604 | Fuite sur raccord entrée pompe | MC |  | U236NEP | 11U | 661 615,00 | 401769 | 0 | 1 | 0 |  |  | BIOMED_ULIS | NEP05CP03Pompe retour atelier UF120CURA337604Fuite sur raccord entrée pompe11U
NEP07ST07 | Station NEP laverie Gamma | CURA337605 | Fuite clamp au niveau des calos Gamma | MC |  | U236NEP | 11U | 661 616,00 | 401769 | 0 | 1 | 0 |  |  | BIOMED_ULIS | NEP07ST07Station NEP laverie GammaCURA337605Fuite clamp au niveau des calos Gamma11U
GAMCT21 | Réacteur uf gamma | CURA337606 | Nettoyage de téflon sur raccord Staubli | MC |  | U441 | 11U | 661 617,00 | 401769 | 0 | 1 | 0 |  |  | BIOMED_ULIS | GAMCT21Réacteur uf gammaCURA337606Nettoyage de téflon sur raccord Staubli11U
GAMC22 | Centrifugeuse n°2 gamma | CURA337607 | Nettoyage de téflon sur vis sous bati | MC |  | U441 | 11U | 661 618,00 | 401769 | 0 | 1 | 0 |  |  | BIOMED_ULIS | GAMC22Centrifugeuse n°2 gammaCURA337607Nettoyage de téflon sur vis sous bati11U
WFIPV502 | Van. pneu. soutirage point libre n°2 8RC201 | CURA337608 | Forcage vanne fermée | MC |  | U236WFI | 11U | 661 619,00 | 401769 | 0 | 1 | 0 |  |  | BIOMED_ULIS | WFIPV502Van. pneu. soutirage point libre n°2 8RC201CURA337608Forcage vanne fermée11U
NEP02PV304 | Vanne aval pompe de reprise ALFA1 | CURA337610 | Defaut de compte rendu | MC |  | U236NEP | 11U | 661 622,00 | 401769 | 0 | 1 | 0 |  |  | BIOMED_ULIS | NEP02PV304Vanne aval pompe de reprise ALFA1CURA337610Defaut de compte rendu11U
GAMR43 | Réacteur 15m3 n°43 | CURA337611 | Vidange GAMR43 vers effluent ethanolique | MC |  | U441 | 11U | 661 623,00 | 401769 | 0 | 1 | 0 |  |  | BIOMED_ULIS | GAMR43Réacteur 15m3 n°43CURA337611Vidange GAMR43 vers effluent ethanolique11U
NEP09ST09 | Sous-station NEP ADEAE | CURA337612 | Vidange sous station nep | MC |  | U236NEP | 11U | 661 624,00 | 401769 | 0 | 1 | 0 |  |  | BIOMED_ULIS | NEP09ST09Sous-station NEP ADEAECURA337612Vidange sous station nep11U
PLAT003 | Cuve envoi plasma après prélèvement | CURA337613 | Contrôle mobile d'agitation | CON |  | U410 | 11U | 661 625,00 | 401769 | 0 | 1 | 0 |  |  | BIOMED_ULIS | PLAT003Cuve envoi plasma après prélèvementCURA337613Contrôle mobile d'agitation11U
PLAPLC01 | Station automate centrifugation plasma | CURA337614 | Lot a blanc | MC |  | U410 | 11U |  | 2024-08-24 | 0 | 1 | 0 |  |  | BIOMED_ULIS | PLAPLC01Station automate centrifugation plasmaCURA337614Lot a blanc11U
PNEUBD01 | Réseau de transport par tube pneumatique | CURA337615 | Pneumatique bloqué | MC |  | U441 | 11U | 661 627,00 | 401769 | 0 | 1 | 0 |  |  | BIOMED_ULIS | PNEUBD01Réseau de transport par tube pneumatiqueCURA337615Pneumatique bloqué11U
PLAEQUIP | Equipements spécifiques plasma | CURA337616 | Fourniture tuyau DW laverie | CON |  | U410 | 11U | 661 628,00 | 401769 | 0 | 1 | 0 |  |  | BIOMED_ULIS | PLAEQUIPEquipements spécifiques plasmaCURA337616Fourniture tuyau DW laverie11U
PLABOL267 | Bol de centri BKA28 N°267 | CURA337620 | Fourniture vis | MC |  | U410 | 11U | 661 632,00 | 401769 | 0 | 1 | 0 |  |  | BIOMED_ULIS | PLABOL267Bol de centri BKA28 N°267CURA337620Fourniture vis11U
PLABOL487 | Bol de centri BKA28 N°487 | CURA337621 | Nettoyage double enveloppe | MC |  | U410 | 11U | 661 633,00 | 401769 | 0 | 1 | 0 |  |  | BIOMED_ULIS | PLABOL487Bol de centri BKA28 N°487CURA337621Nettoyage double enveloppe11U
PLAPP10 | Pompe sortie fondoir n°1 PLAR01 | CURA337622 | Remise en place du sectionneur | MC |  | U410 | 11U | 661 634,00 | 401769 | 0 | 1 | 0 |  |  | BIOMED_ULIS | PLAPP10Pompe sortie fondoir n°1 PLAR01CURA337622Remise en place du sectionneur11U
GAMBOL287 | Bol de centri BKA45 n°287 | CURA337627 | Double enveloppe | MC |  | U441 | 11U | 661 640,00 | 401769 | 0 | 1 | 0 |  |  | BIOMED_ULIS | GAMBOL287Bol de centri BKA45 n°287CURA337627Double enveloppe11U
GAMBOL964 | Bol de centri BKA45 n°964 | CURA337628 | Double enveloppe | MC |  | U441 | 11U | 661 641,00 | 401769 | 0 | 1 | 0 |  |  | BIOMED_ULIS | GAMBOL964Bol de centri BKA45 n°964CURA337628Double enveloppe11U
NEP09PV212 | Vanne aval pompe retour poste lavage 1 | CURA337629 | Compte rendu de vanne en defaut | MC |  | U236NEP | 11U | 661 643,00 | 401769 | 0 | 1 | 0 |  |  | BIOMED_ULIS | NEP09PV212Vanne aval pompe retour poste lavage 1CURA337629Compte rendu de vanne en defaut11U
ALBPV56 | Van. proportionnelle recirc ou egout rege K7 UF120 | CURA337630 | Compte rendu de vanne en defaut | MC |  | U440 | 11U | 661 644,00 | 401769 | 0 | 1 | 0 |  |  | BIOMED_ULIS | ALBPV56Van. proportionnelle recirc ou egout rege K7 UF120CURA337630Compte rendu de vanne en defaut11U
NEP09ST09 | Sous-station NEP ADEAE | CURA337631 | Fuite | MC |  | U236NEP | 11U | 661 645,00 | 401769 | 0 | 1 | 0 |  |  | BIOMED_ULIS | NEP09ST09Sous-station NEP ADEAECURA337631Fuite11U
GW3/4CP09 | Pompe secondaire n°3 GW3/4 | CURA337632 | Disjonction | MC |  | U222GW | 11U | 661 646,00 | 401769 | 0 | 1 | 0 |  |  | BIOMED_ULIS | GW3/4CP09Pompe secondaire n°3 GW3/4CURA337632Disjonction11U
PLABOL267 | Bol de centri BKA28 N°267 | CURA337635 | Réglage hauteur de bol + jeu de turbine | CON |  | U410 | 11U | 661 647,00 | 401769 | 0 | 1 | 0 |  |  | BIOMED_ULIS | PLABOL267Bol de centri BKA28 N°267CURA337635Réglage hauteur de bol + jeu de turbine11U
NEP01ST01 | Station NEP décongélation | CURA337636 | Problème manque solution de lavage | MC |  | U236NEP | 11U | 661 648,00 | 401769 | 0 | 1 | 0 |  |  | BIOMED_ULIS | NEP01ST01Station NEP décongélationCURA337636Problème manque solution de lavage11U
NEP09PV04 | Vanne retour vers cuve NEP09R01 | CURA337637 | Defaut de compte rendu | MC |  | U236NEP | 11U | 661 649,00 | 401769 | 0 | 1 | 0 |  |  | BIOMED_ULIS | NEP09PV04Vanne retour vers cuve NEP09R01CURA337637Defaut de compte rendu11U
BAT08 | Bâtiment 8 de production | CURA337642 | Redemarrage du pc | MC |  | U200BATP | 11U | 661 654,00 | 401769 | 0 | 1 | 0 |  |  | BIOMED_ULIS | BAT08Bâtiment 8 de productionCURA337642Redemarrage du pc11U
GW3 | Boucle de distribution GW3 | CURA337643 | Dijonction pompe | MC |  | U222GW | 11U | 661 655,00 | 401769 | 0 | 1 | 0 |  |  | BIOMED_ULIS | GW3Boucle de distribution GW3CURA337643Dijonction pompe11U
PLAT001 | Cuve sortie fondoir | CURA337644 | Forçage froid | MC |  | U410 | 11U | 661 656,00 | 401769 | 0 | 1 | 0 |  |  | BIOMED_ULIS | PLAT001Cuve sortie fondoirCURA337644Forçage froid11U
GAMR010 | Réacteur n°10 fractionnement gamma | CURA337647 | Poids à -200kg | MC |  | U441 | 11U | 661 659,00 | 401769 | 0 | 1 | 0 |  |  | BIOMED_ULIS | GAMR010Réacteur n°10 fractionnement gammaCURA337647Poids à -200kg11U
MGGCONG20 | Congélateur GRAM | CURA337648 | Variation de température intempestif sur GTC | MC |  | U168 | 11U |  | 2024-08-25 | 0 | 1 | 0 |  |  | BIOMED_ULIS | MGGCONG20Congélateur GRAMCURA337648Variation de température intempestif sur GTC11U
ADER163_001 | Cuve mobile 70L | CURA337649 | Fuite durant le NEP | MC |  | U421DEAE | 11U | 661 661,00 | 401769 | 0 | 1 | 0 |  |  | BIOMED_ULIS | ADER163_001Cuve mobile 70LCURA337649Fuite durant le NEP11U
NEP06ST06 | Station NEP réacteurs Gamma | CURA337650 | RAZ Peson | MC |  | U236NEP | 11U | 661 662,00 | 401769 | 0 | 1 | 0 |  |  | BIOMED_ULIS | NEP06ST06Station NEP réacteurs GammaCURA337650RAZ Peson11U
INDUSOP01 | Poste opérateur laverie albumine | CURA337652 | Pc non fonctionnel | MC |  | U236DIV | 11U | 661 664,00 | 401769 | 0 | 1 | 0 |  |  | BIOMED_ULIS | INDUSOP01Poste opérateur laverie albumineCURA337652Pc non fonctionnel11U
PLAPEL04 | Machine à peler les poches plasma | CURA337653 | Disjonction | MC |  | U410 | 11U | 661 665,00 | 401769 | 0 | 1 | 0 |  |  | BIOMED_ULIS | PLAPEL04Machine à peler les poches plasmaCURA337653Disjonction11U
PLAT001 | Cuve sortie fondoir | CURA337664 | Lumière HS du hublot de vision cuve T001 | MC |  | U410 | 11U | 661 696,00 | 401769 | 0 | 1 | 0 |  |  | BIOMED_ULIS | PLAT001Cuve sortie fondoirCURA337664Lumière HS du hublot de vision cuve T00111U
GAMR43 | Réacteur 15m3 n°43 | CURA337665 | Eclairage du réacteur GAM43 est Hors fonction | MC |  | U441 | 63U | 661 697,00 | 401769 | 0 | 1 | 0 |  |  | BIOMED_ULIS | GAMR43Réacteur 15m3 n°43CURA337665Eclairage du réacteur GAM43 est Hors fonction63U
GAMPSV104 | Soupape sécurité surpression GAMR007 | CURA337666 | Soupape de sécurité GAMR007 non raccordée. | MC |  | U441 | 11U |  | 2024-08-25 | 0 | 1 | 0 |  |  | BIOMED_ULIS | GAMPSV104Soupape sécurité surpression GAMR007CURA337666Soupape de sécurité GAMR007 non raccordée.11U
PLAT001 | Cuve sortie fondoir | CURA337667 | Absence de lumière à l'intérieur de la cuve T001 | MC |  | U410 | 11U | 661 699,00 | 401769 | 0 | 1 | 0 |  |  | BIOMED_ULIS | PLAT001Cuve sortie fondoirCURA337667Absence de lumière à l'intérieur de la cuve T00111U
GAMTL | Tableau de pontage préparation tampon | CURA337668 | Flexible GAMTL intro gamr43 endommagé | MC |  | U441 | 11U |  | 2024-08-24 | 0 | 1 | 0 |  |  | BIOMED_ULIS | GAMTLTableau de pontage préparation tamponCURA337668Flexible GAMTL intro gamr43 endommagé11U
MCBCMOC04 | TOC-Métre Sievers M9 | CURA337673 | Vérification curative | MC |  | U624UAP | 22U |  | 2024-08-26 | 0 | 1 | 0 |  |  | BIOMED_ULIS | MCBCMOC04TOC-Métre Sievers M9CURA337673Vérification curative22U
CBPLC05 | BIACORE T200 n° 1843591 | CURA337678 | OT curatif pour tracer l'intervention de Biacore | MC |  | U855 | 70U | 661 711,00 | 401769 | 0 | 1 | 0 |  |  | BIOTECH_ULIS | CBPLC05BIACORE T200 n° 1843591CURA337678OT curatif pour tracer l'intervention de Biacore70U
INDUSOP14 | Poste operateur depotage ethanol | CURA337683 | Remplacement jarretière Ethenet | MC |  | U236DIV | 12U | 661 716,00 | 401769 | 0 | 1 | 0 |  |  | BIOMED_ULIS | INDUSOP14Poste operateur depotage ethanolCURA337683Remplacement jarretière Ethenet12U
NEP06ST06 | Station NEP réacteurs Gamma | CURA337684 | Défaut poids GAMR010 | MC |  | U236NEP | 11U | 661 717,00 | 401769 | 0 | 1 | 0 |  |  | BIOMED_ULIS | NEP06ST06Station NEP réacteurs GammaCURA337684Défaut poids GAMR01011U
DEHEX02 | Echangeur refroidissement centri PLAC02 | CURA337685 | Absence de débit | MC |  | U410 | 11U | 661 718,00 | 401769 | 0 | 1 | 0 |  |  | BIOMED_ULIS | DEHEX02Echangeur refroidissement centri PLAC02CURA337685Absence de débit11U
ALBR08 | Réacteur UF albumine UF2 | CURA337691 | Défaut éclatement disque de rupture | MC |  | U440 | 11U | 661 732,00 | 401769 | 0 | 1 | 0 |  |  | BIOMED_ULIS | ALBR08Réacteur UF albumine UF2CURA337691Défaut éclatement disque de rupture11U
WFISBD101 | S. boucle eau PPI décongélation plasma | CURA337692 | Défaut pression circuit | MC |  | U236WFI | 11U | 661 733,00 | 401769 | 0 | 1 | 0 |  |  | BIOMED_ULIS | WFISBD101S. boucle eau PPI décongélation plasmaCURA337692Défaut pression circuit11U
ALBR19 | Cuve sortie produit n°2 UF2 | CURA337693 | Défaut vanne GW0PV10 | MC |  | U440 | 11U | 661 734,00 | 401769 | 0 | 1 | 0 |  |  | BIOMED_ULIS | ALBR19Cuve sortie produit n°2 UF2CURA337693Défaut vanne GW0PV1011U
GAMTL | Tableau de pontage préparation tampon | CURA337694 | Flexible abîmé, risque d'éclatement. | MC |  | U441 | 11U |  | 2024-08-26 | 0 | 1 | 0 |  |  | BIOMED_ULIS | GAMTLTableau de pontage préparation tamponCURA337694Flexible abîmé, risque d'éclatement.11U
NEP09ST09 | Sous-station NEP ADEAE | CURA337696 | Défaut objet non prés | MC |  | U236NEP | 11U |  | 2024-08-27 | 0 | 1 | 0 |  |  | BIOMED_ULIS | NEP09ST09Sous-station NEP ADEAECURA337696Défaut objet non prés11U
PLACONG02 | Congélateur pâte Cryo | CURA337697 | Appel gtc | MC |  | U410 | 11U | 661 738,00 | 401769 | 0 | 1 | 0 |  |  | BIOMED_ULIS | PLACONG02Congélateur pâte CryoCURA337697Appel gtc11U
ALBR19 | Cuve sortie produit n°2 UF2 | CURA337698 | Vidange cuve | MC |  | U440 | 11U | 661 739,00 | 401769 | 0 | 1 | 0 |  |  | BIOMED_ULIS | ALBR19Cuve sortie produit n°2 UF2CURA337698Vidange cuve11U
NEP07ST07 | Station NEP laverie Gamma | CURA337699 | Défaut objet non prés | MC |  | U236NEP | 11U | 661 740,00 | 401769 | 0 | 1 | 0 |  |  | BIOMED_ULIS | NEP07ST07Station NEP laverie GammaCURA337699Défaut objet non prés11U
GAMOUT02 | Chariot de démontage des bols de centri. | CURA337700 | Remplacement chariot | MC |  | U441 | 11U | 661 741,00 | 401769 | 0 | 1 | 0 |  |  | BIOMED_ULIS | GAMOUT02Chariot de démontage des bols de centri.CURA337700Remplacement chariot11U
PW33 | Prod. Eau purifiée ORION n°3 | CURA337701 | Appel gtc | MC |  | U236PW | 11U | 661 742,00 | 401769 | 0 | 1 | 0 |  |  | BIOMED_ULIS | PW33Prod. Eau purifiée ORION n°3CURA337701Appel gtc11U
TAMR147_001 | Cuve préparatoire tampons 500L | CURA337702 | Défaut pression | MC |  | U421DEAE | 11U |  | 2024-08-27 | 0 | 1 | 0 |  |  | BIOMED_ULIS | TAMR147_001Cuve préparatoire tampons 500LCURA337702Défaut pression11U
GAMR41 | Réacteur de fractionnement 15 000 litres n°41 | CURA337703 | Problème de descendre en froid | MC |  | U441 | 11U | 661 744,00 | 401769 | 0 | 1 | 0 |  |  | BIOMED_ULIS | GAMR41Réacteur de fractionnement 15 000 litres n°41CURA337703Problème de descendre en froid11U
PLABOL815 | Bol de centri BKA28 N°815 | CURA337704 | Fourniture joint intérieur bol | MC |  | U410 | 11U | 661 746,00 | 401769 | 0 | 1 | 0 |  |  | BIOMED_ULIS | PLABOL815Bol de centri BKA28 N°815CURA337704Fourniture joint intérieur bol11U
PLAPLC01 | Station automate centrifugation plasma | CURA337705 | Forçage d'étape pour lot a blanc | MC |  | U410 | 11U | 661 747,00 | 401769 | 0 | 1 | 0 |  |  | BIOMED_ULIS | PLAPLC01Station automate centrifugation plasmaCURA337705Forçage d'étape pour lot a blanc11U
GNPDV080 | Pousse à l'azote Pt LIBRE en 8RC62 | CURA337706 | Changement compte rendu | MC |  | U236DIV | 11U | 661 748,00 | 401769 | 0 | 1 | 0 |  |  | BIOMED_ULIS | GNPDV080Pousse à l'azote Pt LIBRE en 8RC62CURA337706Changement compte rendu11U
BCHCMOC01 | TOC-Métre Sievers M9 | U_LABO000006 | Qualification périodique | MPS | QUAL | U640MCB | 22U |  | 2025-09-27 | 3 | 1 | 0 | 52 | 1 | BIOMED_ULIS | BCHCMOC01TOC-Métre Sievers M9U_LABO000006Qualification périodique22U52
BCHCMOC01 | TOC-Métre Sievers M9 | U_METR000022 | Vérif. PERIODIQUE mesure de carbone | MPS | DEF | U640MCB | 22U |  | 2025-03-07 | 3 | 1 | 0 | 13 | 1 | BIOMED_ULIS | BCHCMOC01TOC-Métre Sievers M9U_METR000022Vérif. PERIODIQUE mesure de carbone22U13
BCHCMOC01 | TOC-Métre Sievers M9 | U_METROLOGIE 22 | Verification CURATIVE mesure de carbone | MC | DEF | U640MCB | 21U |  | 2024-08-27 10:11 | 0 | 1 | 0 |  |  | BIOMED_ULIS | BCHCMOC01TOC-Métre Sievers M9U_METROLOGIE 22Verification CURATIVE mesure de carbone21U
BAT08RC215 | Laverie ADEAE | CURA337739 | 8RC215 - Pose d'un portant spécifique pour brosse orange | MC |  | U200BATP | 13U | 661 763,00 | 401769 | 0 | 1 | 0 |  |  | BIOMED_ULIS | BAT08RC215Laverie ADEAECURA3377398RC215 - Pose d'un portant spécifique pour brosse orange13U
MGPCF12 | Chambre froide n°12(2bis) stockage -40°C | CURA337740 | Demande de renforcement des sabots a l'entré de chaque chambre froid au B11 U406 | MC |  | U406 | 13U |  | 2024-08-23 | 0 | 1 | 0 |  |  | BIOMED_ULIS | MGPCF12Chambre froide n°12(2bis) stockage -40°CCURA337740Demande de renforcement des sabots a l'entré de chaque chambre froid au B11 U40613U
PLAEQUIP | Equipements spécifiques plasma | CURA337741 | Support pour le seau récolte pâte cryo dessoudé | MC |  | U410 | 11U |  | 2024-08-24 | 0 | 1 | 0 |  |  | BIOMED_ULIS | PLAEQUIPEquipements spécifiques plasmaCURA337741Support pour le seau récolte pâte cryo dessoudé11U
BAT08RC32 | Vestiaires hommes production | CURA337742 | Absence d'interlockage dans le local 8RC32 | MC |  | U200BATP | 13U | 661 766,00 | 401769 | 0 | 1 | 0 |  |  | BIOMED_ULIS | BAT08RC32Vestiaires hommes productionCURA337742Absence d'interlockage dans le local 8RC3213U
BAT04RC412 | Local d'enregistrement | CURA337745 | BAES sale. | SER |  | U200BATP | 10U | 661 790,00 | 401769 | 0 | 1 | 0 |  |  | BIOMED_ULIS | BAT04RC412Local d'enregistrementCURA337745BAES sale.10U
GNPDV081 | Pousse à l'azote intro éthanol réac GAM | CURA337751 | Changement compte rendu | MC |  | U236DIV | 11U | 662 113,00 | 401769 | 0 | 1 | 0 |  |  | BIOMED_ULIS | GNPDV081Pousse à l'azote intro éthanol réac GAMCURA337751Changement compte rendu11U
PLAPV04 | Vanne envoi produit vers ADEAE | CURA337752 | Changement compte rendu | MC |  | U410 | 11U | 662 115,00 | 401769 | 0 | 1 | 0 |  |  | BIOMED_ULIS | PLAPV04Vanne envoi produit vers ADEAECURA337752Changement compte rendu11U
ALBR003 | Réacteur n°3 fractionnement albumine | CURA337753 | Disque de rupture HS | MC |  | U440 | 11U | 662 117,00 | 401769 | 0 | 1 | 0 |  |  | BIOMED_ULIS | ALBR003Réacteur n°3 fractionnement albumineCURA337753Disque de rupture HS11U
BAT04ARM010 | Armoire Distrib Process normal | CURA337763 | Disjoncteur QFDCGPEL900 HS | SER |  | U222ELE | 10U | 662 130,00 | 401769 | 0 | 1 | 0 |  |  | BIOMED_ULIS | BAT04ARM010Armoire Distrib Process normalCURA337763Disjoncteur QFDCGPEL900 HS10U
BAT08CDP | Bâtiment 8 centrale de pesée | CURA337767 | Investigation et correction Alarmes Delta P récurrentes S34 / B8 locaux 8SS58/8SS54 | MC |  | U200BATP | 10U | 662 136,00 | 401769 | 0 | 1 | 0 |  |  | BIOMED_ULIS | BAT08CDPBâtiment 8 centrale de peséeCURA337767Investigation et correction Alarmes Delta P récurrentes S34 / B8 locaux 8SS58/8SS5410U
BAT08RC62 | Atelier cuverie albumine/immunoglobuline | CURA337769 | Porte battante 8RC62 fermeture brusque et dangereuse | MC |  | U200BATP | 13U | 662 138,00 | 401769 | 0 | 1 | 0 |  |  | BIOMED_ULIS | BAT08RC62Atelier cuverie albumine/immunoglobulineCURA337769Porte battante 8RC62 fermeture brusque et dangereuse13U
FRACCUVERIE | Atelier réacteurs fractionnement 8RC201 | CURA337770 | Présence de résine sur le couvercle du siphon | MC |  | U441 | 13U | 662 140,00 | 401769 | 0 | 1 | 0 |  |  | BIOMED_ULIS | FRACCUVERIEAtelier réacteurs fractionnement 8RC201CURA337770Présence de résine sur le couvercle du siphon13U
BAT11 | Bâtiment 11 Magasin général et plasma | CURA337771 | Remplacement de la barre anti-panique de la sortie de secours de la 11RC61 | MC |  | U235BATL | 11U | 662 141,00 | 401769 | 0 | 1 | 0 |  |  | BIOMED_ULIS | BAT11Bâtiment 11 Magasin général et plasmaCURA337771Remplacement de la barre anti-panique de la sortie de secours de la 11RC6111U
NEP09ST09 | Sous-station NEP ADEAE | CURA337790 | Fuite sur clampe | MC |  | U236NEP | 11U | 662 300,00 | 401769 | 0 | 1 | 0 |  |  | BIOMED_ULIS | NEP09ST09Sous-station NEP ADEAECURA337790Fuite sur clampe11U
WFIPV502 | Van. pneu. soutirage point libre n°2 8RC201 | CURA337791 | Forçage vanne fermée | MC |  | U236WFI | 11U | 662 303,00 | 401769 | 0 | 1 | 0 |  |  | BIOMED_ULIS | WFIPV502Van. pneu. soutirage point libre n°2 8RC201CURA337791Forçage vanne fermée11U
ALBR005 | Réacteur n°5 fractionnement albumine | CURA337792 | Compte rendu Hors service | MC |  | U440 | 11U | 662 304,00 | 401769 | 0 | 1 | 0 |  |  | BIOMED_ULIS | ALBR005Réacteur n°5 fractionnement albumineCURA337792Compte rendu Hors service11U
ALBR003 | Réacteur n°3 fractionnement albumine | CURA337793 | Détection disque de rupture activée | MC |  | U440 | 11U | 662 305,00 | 401769 | 0 | 1 | 0 |  |  | BIOMED_ULIS | ALBR003Réacteur n°3 fractionnement albumineCURA337793Détection disque de rupture activée11U
PLAPP04 | Pompe envoi plasma vers PLAC02 | CURA337794 | Goupille qui s'arrache de son logement. | MC |  | U410 | 11U | 662 306,00 | 401769 | 0 | 1 | 0 |  |  | BIOMED_ULIS | PLAPP04Pompe envoi plasma vers PLAC02CURA337794Goupille qui s'arrache de son logement.11U
PLAT001 | Cuve sortie fondoir | CURA337795 | Forçage ouverture de la vanne de fond de cuve pour prélèvement. | MC |  | U410 | 11U | 662 307,00 | 401769 | 0 | 1 | 0 |  |  | BIOMED_ULIS | PLAT001Cuve sortie fondoirCURA337795Forçage ouverture de la vanne de fond de cuve pour prélèvement.11U
COMMAL01 | Machine à laver n° 6T090132 | CURA337796 | Amorçage HNO | MC |  | U411 | 11U |  | 2024-08-27 | 0 | 1 | 0 |  |  | BIOMED_ULIS | COMMAL01Machine à laver n° 6T090132CURA337796Amorçage HNO11U
COMMAL02 | Machine à laver n° 6T090131 | CURA337796 | Amorçage HNO | MC |  | U411 | 11U |  | 2024-08-27 | 0 | 1 | 0 |  |  | BIOMED_ULIS | COMMAL02Machine à laver n° 6T090131CURA337796Amorçage HNO11U
ALBCP05 | Pompe alimentation FP TIV | CURA337801 | Fuite pompe | MC |  | U440 | 11U | 662 314,00 | 401769 | 0 | 1 | 0 |  |  | BIOMED_ULIS | ALBCP05Pompe alimentation FP TIVCURA337801Fuite pompe11U
GAMR41 | Réacteur de fractionnement 15 000 litres n°41 | CURA337803 | Vidange de la cuve GAMR41 | CON |  | U441 | 11U | 662 316,00 | 401769 | 0 | 1 | 0 |  |  | BIOMED_ULIS | GAMR41Réacteur de fractionnement 15 000 litres n°41CURA337803Vidange de la cuve GAMR4111U
GAMPLC03 | Automate centrifugation gamma | CURA337804 | Défaut carte automate UFiG | MC |  | U441 | 11U | 662 317,00 | 401769 | 0 | 1 | 0 |  |  | BIOMED_ULIS | GAMPLC03Automate centrifugation gammaCURA337804Défaut carte automate UFiG11U
ADER144_070 | Cuve de reception Cryosurnageant 1600L | CURA337616 | Fourniture tuyau DW laverie | CON |  | U421DEAE | 11U | 662 318,00 | 401769 | 0 | 1 | 0 |  |  | BIOMED_ULIS | ADER144_070Cuve de reception Cryosurnageant 1600LCURA337616Fourniture tuyau DW laverie11U
ALBUF2 | Equipements Atelier Ultra Filtration n°2 | CURA337805 | Flush WFI sur les cuves UF2 suite à IP | CON |  | U440 | 11U | 662 319,00 | 401769 | 0 | 1 | 0 |  |  | BIOMED_ULIS | ALBUF2Equipements Atelier Ultra Filtration n°2CURA337805Flush WFI sur les cuves UF2 suite à IP11U
GAMPLC03 | Automate centrifugation gamma | CURA337808 | Discordance communication entre SCC3 et SCC2 | MC |  | U441 | 12U |  | 2024-08-28 | 0 | 1 | 0 |  |  | BIOMED_ULIS | GAMPLC03Automate centrifugation gammaCURA337808Discordance communication entre SCC3 et SCC212U
BAT08RC71 | Atelier laverie FP albumine | CURA337809 | Présence de moisissure | MC |  | U200BATP | 13U | 662 324,00 | 401769 | 0 | 1 | 0 |  |  | BIOMED_ULIS | BAT08RC71Atelier laverie FP albumineCURA337809Présence de moisissure13U
BAT10 | Bâtiment 10 Ateliers et bureaux Services Techniques | CURA337811 | Mise à jour COSWIN - Notification mails pour suivi DIT | AME |  | U201 | 14U |  | 2024-08-28 | 0 | 1 | 0 |  |  | BIOMED_ULIS | BAT10Bâtiment 10 Ateliers et bureaux Services TechniquesCURA337811Mise à jour COSWIN - Notification mails pour suivi DIT14U
WFISBD313 | Sous boucle de distibut° prépa solutions | CURA337819 | Décontamination skid 111 | CON |  | U236WFI | 11U | 662 410,00 | 401769 | 0 | 1 | 0 |  |  | BIOMED_ULIS | WFISBD313Sous boucle de distibut° prépa solutionsCURA337819Décontamination skid 11111U
BAT04CMPR430_1 | Pression SAS Déchet 4RC430-1 | CURA337825 | Souci de pression en BAT04CMPR430 et BAT04CMPR430_1 | MC |  | U200BATP | 10U | 662 417,00 | 401769 | 0 | 1 | 0 |  |  | BIOMED_ULIS | BAT04CMPR430_1Pression SAS Déchet 4RC430-1CURA337825Souci de pression en BAT04CMPR430 et BAT04CMPR430_110U
GAMR007 | Réacteur n°07 fractionnement gamma | CURA337845 | Fluctuation de pression du circuit caloporteur | MC |  | U441 | 11U | 662 425,00 | 401769 | 0 | 1 | 0 |  |  | BIOMED_ULIS | GAMR007Réacteur n°07 fractionnement gammaCURA337845Fluctuation de pression du circuit caloporteur11U
BAT08RC142 | Local préparation tampons | CURA337848 | Joint de porte détérioré local 8RC142 | MC |  | U200BATP | 13U | 662 450,00 | 401769 | 0 | 1 | 0 |  |  | BIOMED_ULIS | BAT08RC142Local préparation tamponsCURA337848Joint de porte détérioré local 8RC14213U
ELE12ARM0139 | Armoire distribution secouru 3b1 congéla | CURA337849 | Echauffement sur la phase 2 de l'alimentation du répartiteur général | MP |  | U222ELE | 10U | 662 453,00 | 401769 | 0 | 1 | 0 |  |  | BIOMED_ULIS | ELE12ARM0139Armoire distribution secouru 3b1 congélaCURA337849Echauffement sur la phase 2 de l'alimentation du répartiteur général10U
ALBR004 | Réacteur n°4 fractionnement albumine | CURA337853 | Vanne de fond de cuve non piloté | MC |  | U440 | 11U | 662 462,00 | 401769 | 0 | 1 | 0 |  |  | BIOMED_ULIS | ALBR004Réacteur n°4 fractionnement albumineCURA337853Vanne de fond de cuve non piloté11U
NEP09PV105 | Vanne purge amont pompe rep. DEAE NEP09 | CURA337854 | Défaut compte rendu de la vanne | MC |  | U236NEP | 11U | 662 463,00 | 401769 | 0 | 1 | 0 |  |  | BIOMED_ULIS | NEP09PV105Vanne purge amont pompe rep. DEAE NEP09CURA337854Défaut compte rendu de la vanne11U
BAT01SS35 | Laverie plasma | CURA337862 | Horloge en 1SS35 Hs. | MC |  | U200BATP | 13U |  | 2024-08-24 | 0 | 1 | 0 |  |  | BIOMED_ULIS | BAT01SS35Laverie plasmaCURA337862Horloge en 1SS35 Hs.13U
BAT01SS28 | Atelier découpe des poches plasma | CURA337863 | Horloge en 1SS28 Hs. | MC |  | U200BATP | 13U | 662 468,00 | 401769 | 0 | 1 | 0 |  |  | BIOMED_ULIS | BAT01SS28Atelier découpe des poches plasmaCURA337863Horloge en 1SS28 Hs.13U
ECIARM001 | Coffret électrique skid production ECI | CURA337866 | Dépose du câble d'alarme provisoire vers armoire GTC B4 | SER |  | U222ELE | 10U | 662 471,00 | 401769 | 0 | 1 | 0 |  |  | BIOMED_ULIS | ECIARM001Coffret électrique skid production ECICURA337866Dépose du câble d'alarme provisoire vers armoire GTC B410U
WW1 | Réseaux eaux usées ouest | CURA337876 | Défaut vidange WWR03 ou WWR02 en auto | MC |  | U235WW | 11U | 662 503,00 | 401769 | 0 | 1 | 0 |  |  | BIOMED_ULIS | WW1Réseaux eaux usées ouestCURA337876Défaut vidange WWR03 ou WWR02 en auto11U
WFISBD101 | S. boucle eau PPI décongélation plasma | CURA337882 | Arrêt sous boucle défaut pression | MC |  | U236WFI | 11U | 662 509,00 | 401769 | 0 | 1 | 0 |  |  | BIOMED_ULIS | WFISBD101S. boucle eau PPI décongélation plasmaCURA337882Arrêt sous boucle défaut pression11U
GAMC22 | Centrifugeuse n°2 gamma | CURA337883 | Défaut descente en température DE3CMT04 | MC |  | U441 | 11U |  | 2024-08-28 | 0 | 1 | 0 |  |  | BIOMED_ULIS | GAMC22Centrifugeuse n°2 gammaCURA337883Défaut descente en température DE3CMT0411U
OPLETUV27 | Enceinte Climatique | CURA337884 | Défaut température bas | MC |  | U601OPL | 11U | 662 511,00 | 401769 | 0 | 1 | 0 |  |  | BIOMED_ULIS | OPLETUV27Enceinte ClimatiqueCURA337884Défaut température bas11U
NEP09ST09 | Sous-station NEP ADEAE | CURA337885 | Pas de débit d'envoi | MCU |  | U236NEP | 11U | 662 513,00 | 401769 | 0 | 1 | 0 |  |  | BIOMED_ULIS | NEP09ST09Sous-station NEP ADEAECURA337885Pas de débit d'envoi11U
WFISBD204 | Sous boucle Eau PPI Ateliers GAMMA | CURA337886 | Vanne retour WFI fuyard | MPC |  | U236WFI | 11U |  | 2024-08-29 | 0 | 1 | 0 |  |  | BIOMED_ULIS | WFISBD204Sous boucle Eau PPI Ateliers GAMMACURA337886Vanne retour WFI fuyard11U
WFISBD202 | Sous boucle Eau PPI Réacteurs GAMMA | CURA337887 | Défaut vanne WFIPDV56 intro WFI sur GAMR09 | MC |  | U236WFI | 11U |  | 2024-08-29 | 0 | 1 | 0 |  |  | BIOMED_ULIS | WFISBD202Sous boucle Eau PPI Réacteurs GAMMACURA337887Défaut vanne WFIPDV56 intro WFI sur GAMR0911U
ALBR08 | Réacteur UF albumine UF2 | CURA337888 | Fonction bloquée | MC |  | U440 | 11U | 662 516,00 | 401769 | 0 | 1 | 0 |  |  | BIOMED_ULIS | ALBR08Réacteur UF albumine UF2CURA337888Fonction bloquée11U
HNOPV0120 | Vanne distribution acide vers CIP01 | CURA337890 | Défaut vanne | MC |  | U236NEP | 11U | 662 519,00 | 401769 | 0 | 1 | 0 |  |  | BIOMED_ULIS | HNOPV0120Vanne distribution acide vers CIP01CURA337890Défaut vanne11U
PW31 | Prod. Eau purifiée ORION n°1 | CURA337891 | Défaut AIT11 | MC |  | U236PW | 11U | 662 520,00 | 401769 | 0 | 1 | 0 |  |  | BIOMED_ULIS | PW31Prod. Eau purifiée ORION n°1CURA337891Défaut AIT1111U
PW33 | Prod. Eau purifiée ORION n°3 | CURA337892 | Défaut pompe | MC |  | U236PW | 11U |  | 2024-08-29 | 0 | 1 | 0 |  |  | BIOMED_ULIS | PW33Prod. Eau purifiée ORION n°3CURA337892Défaut pompe11U
WFISBD51 | Sous boucle de distribution WFI 4°C DCG | CURA337893 | Intro WFI sur les cuves DCGR200 et 800 alors que pas de demande | MC |  | U236WFI | 11U | 662 522,00 | 401769 | 0 | 1 | 0 |  |  | BIOMED_ULIS | WFISBD51Sous boucle de distribution WFI 4°C DCGCURA337893Intro WFI sur les cuves DCGR200 et 800 alors que pas de demande11U
NEP07ST07 | Station NEP laverie Gamma | CURA337894 | Remplacement de la pompe aller NEP07CP01 | MC |  | U236NEP | 11U | 662 523,00 | 401769 | 0 | 1 | 0 |  |  | BIOMED_ULIS | NEP07ST07Station NEP laverie GammaCURA337894Remplacement de la pompe aller NEP07CP0111U
ALBPLC10 | Station automate FP TIV | CURA337895 | Défaut CI fonction de refroidissement | MC |  | U440 | 12U | 662 524,00 | 401769 | 0 | 1 | 0 |  |  | BIOMED_ULIS | ALBPLC10Station automate FP TIVCURA337895Défaut CI fonction de refroidissement12U
NEP04PLC01 | Automate gestion station NEP04 | CURA337896 | Défaut poids max à l'étape DW | MC |  | U236NEP | 12U | 662 525,00 | 401769 | 0 | 1 | 0 |  |  | BIOMED_ULIS | NEP04PLC01Automate gestion station NEP04CURA337896Défaut poids max à l'étape DW12U
BAT08SS63 | ZONE C STOCKAGE ET ADMINISTRATIF | CURA337904 | Mise en place trappe de visite sur charnière pour la métrologie du BAT08CMMS63 | AME |  | U200BATP | 10U |  | 2024-08-29 | 0 | 1 | 0 |  |  | BIOMED_ULIS | BAT08SS63ZONE C STOCKAGE ET ADMINISTRATIFCURA337904Mise en place trappe de visite sur charnière pour la métrologie du BAT08CMMS6310U
BAT08SS65 | LOCAL DE STOCKAGE DES MATIERES A PESER | CURA337904 | Mise en place trappe de visite sur charnière pour la métrologie du BAT08CMMS63 | AME |  | U200BATP | 10U |  | 2024-08-29 | 0 | 1 | 0 |  |  | BIOMED_ULIS | BAT08SS65LOCAL DE STOCKAGE DES MATIERES A PESERCURA337904Mise en place trappe de visite sur charnière pour la métrologie du BAT08CMMS6310U
BAT08RC139 | Local Mise à disposition B | CURA337904 | Mise en place trappe de visite sur charnière pour la métrologie du BAT08CMMS63 | AME |  | U200BATP | 10U |  | 2024-08-29 | 0 | 1 | 0 |  |  | BIOMED_ULIS | BAT08RC139Local Mise à disposition BCURA337904Mise en place trappe de visite sur charnière pour la métrologie du BAT08CMMS6310U
ADEAU01 | Autoclave Production | CURA337905 | Defaut capteur P2 ( press chambre 2) | MC |  | U421DEAE | 11U |  | 2024-08-26 | 0 | 1 | 0 |  |  | BIOMED_ULIS | ADEAU01Autoclave ProductionCURA337905Defaut capteur P2 ( press chambre 2)11U
GAMR43 | Réacteur 15m3 n°43 | CURA337906 | Flexible NEP GAMTL pour GAMR43 HS | MC |  | U441 | 11U |  | 2024-08-26 | 0 | 1 | 0 |  |  | BIOMED_ULIS | GAMR43Réacteur 15m3 n°43CURA337906Flexible NEP GAMTL pour GAMR43 HS11U
DE4R600 | Cuve refroidissement DCGC600 | CURA337930 | Défaut | MC |  | U411 | 11U | 662 572,00 | 401769 | 0 | 1 | 0 |  |  | BIOMED_ULIS | DE4R600Cuve refroidissement DCGC600CURA337930Défaut11U
HNOT002 | Cuve n°2 de stockage acide nitrique | CURA337931 | Défaut niveau très haut | MC |  | U236NEP | 11U | 662 573,00 | 401769 | 0 | 1 | 0 |  |  | BIOMED_ULIS | HNOT002Cuve n°2 de stockage acide nitriqueCURA337931Défaut niveau très haut11U
BAT10 | Bâtiment 10 Ateliers et bureaux Services Techniques | CURA337935 | Achat étiquettes d'identifications tuyauteries et fluides | AME |  | U200 | 14U |  | 2024-08-29 | 0 | 1 | 0 |  |  | BIOMED_ULIS | BAT10Bâtiment 10 Ateliers et bureaux Services TechniquesCURA337935Achat étiquettes d'identifications tuyauteries et fluides14U
GAMPLC03 | Automate centrifugation gamma | CURA337949 | Modification à la suite de la DCI TW395591 def carte ethernet supprimé | MC |  | U441 | 12U | 662 595,00 | 401769 | 0 | 1 | 0 |  |  | BIOMED_ULIS | GAMPLC03Automate centrifugation gammaCURA337949Modification à la suite de la DCI TW395591 def carte ethernet supprimé12U
MCBCMT81 | Enreg temp MCBETUV16/BAT01ARM04 | U_METR000012 | Vérification PERIODIQUE température | MPS | METR | U640MCB | 21U |  | 2025-09-15 | 3 | 1 | 0 | 52 | 1 | BIOMED_ULIS | MCBCMT81Enreg temp MCBETUV16/BAT01ARM04U_METR000012Vérification PERIODIQUE température21U52
MCBCMT81 | Enreg temp MCBETUV16/BAT01ARM04 | U_METROLOGIE 12 | Vérification CURATIVE température | MC | METR | U640MCB | 21U |  | 2049-08-29 | 0 | 1 | 0 |  |  | BIOMED_ULIS | MCBCMT81Enreg temp MCBETUV16/BAT01ARM04U_METROLOGIE 12Vérification CURATIVE température21U
RF14EVA02 | Evaporateur couloir cf n°13 - 40°C | CURA337964 | Defaut température | SER |  | U222RF | 10U |  | 2024-08-29 | 0 | 1 | 0 |  |  | BIOMED_ULIS | RF14EVA02Evaporateur couloir cf n°13 - 40°CCURA337964Defaut température10U
HNOCP401 | Pompe centrifuge de transfert HNO | CURA337980 | Défaut d'évolution du transfert | MC |  | U236NEP | 11U |  | 2024-08-29 | 0 | 1 | 0 |  |  | BIOMED_ULIS | HNOCP401Pompe centrifuge de transfert HNOCURA337980Défaut d'évolution du transfert11U
GAMC21 | Centrifugeuse n°1 gamma | CURA337981 | Mémo Bol plein | MC |  | U441 | 11U | 662 630,00 | 401769 | 0 | 1 | 0 |  |  | BIOMED_ULIS | GAMC21Centrifugeuse n°1 gammaCURA337981Mémo Bol plein11U
WWR02 | Cuve 15 000 litres effluents NEP | CURA337982 | Nettoyage filtres + enclenchement 1 disjoncteur moteur sur WWACC01 | MC |  | U235WW | 11U | 662 631,00 | 401769 | 0 | 1 | 0 |  |  | BIOMED_ULIS | WWR02Cuve 15 000 litres effluents NEPCURA337982 Nettoyage filtres + enclenchement 1 disjoncteur moteur sur WWACC0111U
WWR03 | Cuve 15 000 litres effluents NEP | CURA337983 | Nettoyage filtres | MC |  | U235WW | 11U | 662 632,00 | 401769 | 0 | 1 | 0 |  |  | BIOMED_ULIS | WWR03Cuve 15 000 litres effluents NEPCURA337983Nettoyage filtres11U
ALBR004 | Réacteur n°4 fractionnement albumine | CURA337984 | Défaut poids réacteur en NEP | MC |  | U440 | 11U | 662 633,00 | 401769 | 0 | 1 | 0 |  |  | BIOMED_ULIS | ALBR004Réacteur n°4 fractionnement albumineCURA337984Défaut poids réacteur en NEP11U
GAMTA | Tableau de pontage A sortie réacteurs | CURA337986 | Remise en place joint clamp bac de rétention. | CON |  | U441 | 11U | 662 635,00 | 401769 | 0 | 1 | 0 |  |  | BIOMED_ULIS | GAMTATableau de pontage A sortie réacteursCURA337986Remise en place joint clamp bac de rétention.11U
TAMR148_001 | Cuve préparatoire tampons 1000L | CURA337988 | Défaut pression haute | MC |  | U421DEAE | 11U | 662 637,00 | 401769 | 0 | 1 | 0 |  |  | BIOMED_ULIS | TAMR148_001Cuve préparatoire tampons 1000LCURA337988Défaut pression haute11U
WFISBD313 | Sous boucle de distibut° prépa solutions | CURA337991 | Forçage pour demande WFI à 50°C | CON |  | U236WFI | 11U | 662 640,00 | 401769 | 0 | 1 | 0 |  |  | BIOMED_ULIS | WFISBD313Sous boucle de distibut° prépa solutionsCURA337991Forçage pour demande WFI à 50°C11U
BAT041401 | Local informatique | CURA337992 | Reboot pc | CON |  | U200BATP | 12U | 662 641,00 | 401769 | 0 | 1 | 0 |  |  | BIOMED_ULIS | BAT041401Local informatiqueCURA337992Reboot pc12U
GAMPLC03 | Automate centrifugation gamma | CURA337993 | Repositionnement grafcet | CON |  | U441 | 11U | 662 642,00 | 401769 | 0 | 1 | 0 |  |  | BIOMED_ULIS | GAMPLC03Automate centrifugation gammaCURA337993Repositionnement grafcet11U
DCGPEL100 | Ligne de découpe | CURA338000 | Rempl. module de transfert DCGPEL100 | MPC |  | U411 | 11U |  | 2024-08-30 | 0 | 1 | 0 |  |  | BIOMED_ULIS | DCGPEL100Ligne de découpeCURA338000Rempl. module de transfert DCGPEL10011U
BAT04 | Bâtiment 4 Centrale énergie | CURA338007 | Réglage de la pression 4110 | MC |  | S244 | 10U | 662 657,00 | 401769 | 0 | 1 | 0 |  |  | BIOMED_ULIS | BAT04Bâtiment 4 Centrale énergieCURA338007Réglage de la pression 411010U
BAT08RC139 | Local Mise à disposition B | CURA338008 | Remplacement des roues des tables de Big bag | MC |  | U200BATP | 13U |  | 2024-08-30 | 0 | 1 | 0 |  |  | BIOMED_ULIS | BAT08RC139Local Mise à disposition BCURA338008Remplacement des roues des tables de Big bag13U
PLAEQUIP | Equipements spécifiques plasma | CURA338011 | Divers travaux DECONGELATION PLASMA [Année 2024] | MPC |  | U410 | 11U |  | 2024-08-30 | 0 | 1 | 0 |  |  | BIOMED_ULIS | PLAEQUIPEquipements spécifiques plasmaCURA338011Divers travaux DECONGELATION PLASMA [Année 2024]11U
IS1CHD03 | Chaudière n°3 | CURA338012 | Défaut bruleur perte signal de flamme"" | SER |  | U222IS | 10U | 662 667,00 | 401769 | 0 | 1 | 0 |  |  | BIOMED_ULIS | IS1CHD03Chaudière n°3CURA338012Défaut bruleur perte signal de flamme""10U
DCGTSK01 | Transstockeur | CURA338018 | Défaut scrutateur | MC |  | U411 | 11U | 662 675,00 | 401769 | 0 | 1 | 0 |  |  | BIOMED_ULIS | DCGTSK01TransstockeurCURA338018Défaut scrutateur11U
BAT11TEL01 | Table élévatrice magasin plasma quai n°1 | CURA338020 | Table HS | MC |  | U200BATP | 11U | 662 677,00 | 401769 | 0 | 1 | 0 |  |  | BIOMED_ULIS | BAT11TEL01Table élévatrice magasin plasma quai n°1CURA338020Table HS11U
CAPRS330_001 | Flexible d'air comprimé 8RC222 | U_PROC000233 | Remplacement de flexible d'air | MPS | PROD | U400 | 62U |  | 2026-04-30 | 3 | 1 | 0 | 104 | 1 | ULIS | CAPRS330_001Flexible d'air comprimé 8RC222U_PROC000233Remplacement de flexible d'air62U104
CAPRS330_002 | Flexible d'air comprimé 8RC213 | U_PROC000233 | Remplacement de flexible d'air | MPS | PROD | U400 | 62U |  | 2026-04-30 | 3 | 1 | 0 | 104 | 1 | ULIS | CAPRS330_002Flexible d'air comprimé 8RC213U_PROC000233Remplacement de flexible d'air62U104
ADERS01 | Flexible d'air comprimé du skid 01 | U_PROC000233 | Remplacement de flexible d'air | MPS | PROD | U400 | 62U |  | 2026-04-30 | 3 | 1 | 0 | 104 | 1 | ULIS | ADERS01Flexible d'air comprimé du skid 01U_PROC000233Remplacement de flexible d'air62U104
CARS01 | Flexible d'air comprimé 8RC44 | U_PROC000233 | Remplacement de flexible d'air | MPS | PROD | U400 | 63U |  | 2026-04-30 | 3 | 1 | 0 | 104 | 1 | ULIS | CARS01Flexible d'air comprimé 8RC44U_PROC000233Remplacement de flexible d'air63U104
AC04R36 | Reprise - Filtre E10 - 8SS66 | CURA338025 | Rouille sur les filtres des bouches de reprise au box de pesée | MC |  | U222AC | 10U |  | 2024-08-29 | 0 | 1 | 0 |  |  | BIOMED_ULIS | AC04R36Reprise - Filtre E10 - 8SS66CURA338025Rouille sur les filtres des bouches de reprise au box de pesée10U
GAMPLC08 | Automate extension B8 | CURA338028 | Défaut API GAMPLC08 (R-EXT) | MC |  | U441 | 11U | 662 697,00 | 401769 | 0 | 1 | 0 |  |  | BIOMED_ULIS | GAMPLC08Automate extension B8CURA338028Défaut API GAMPLC08 (R-EXT)11U
GAMR007 | Réacteur n°07 fractionnement gamma | CURA338031 | Fluctuation de pression du circuit caloporteur | MC |  | U441 | 11U | 662 700,00 | 401769 | 0 | 1 | 0 |  |  | BIOMED_ULIS | GAMR007Réacteur n°07 fractionnement gammaCURA338031Fluctuation de pression du circuit caloporteur11U
GAMR20 | Réacteur UF gamma | CURA338032 | Défaut débit | MC |  | U441 | 11U | 662 701,00 | 401769 | 0 | 1 | 0 |  |  | BIOMED_ULIS | GAMR20Réacteur UF gammaCURA338032Défaut débit11U
GAMR24 | Cuve sortie filtre press | CURA338033 | Défaut vanne NEP07PV25 | MC |  | U441 | 11U | 662 703,00 | 401769 | 0 | 1 | 0 |  |  | BIOMED_ULIS | GAMR24Cuve sortie filtre pressCURA338033Défaut vanne NEP07PV2511U
HNAPV009 | Vanne remplissage soude NEP07R07 | CURA338034 | Fuite clamp sous vanne HANPV009 | MC |  | U236NEP | 11U | 662 704,00 | 401769 | 0 | 1 | 0 |  |  | BIOMED_ULIS | HNAPV009Vanne remplissage soude NEP07R07CURA338034Fuite clamp sous vanne HANPV00911U
ADER142_070 | Cuve de Stockage | CURA338035 | Vidange cuve | MC |  | U421DEAE | 11U | 662 705,00 | 401769 | 0 | 1 | 0 |  |  | BIOMED_ULIS | ADER142_070Cuve de StockageCURA338035Vidange cuve11U
ADEUF123 | Skid UFAlbumine | CURA338037 | Flexible HS GW0BRS_123_069 | MC |  | U421DEAE | 11U | 662 707,00 | 401769 | 0 | 1 | 0 |  |  | BIOMED_ULIS | ADEUF123Skid UFAlbumineCURA338037Flexible HS GW0BRS_123_06911U
GAMPLC03 | Automate centrifugation gamma | CURA338038 | Conduite lot à blanc | CON |  | U441 | 11U | 662 708,00 | 401769 | 0 | 1 | 0 |  |  | BIOMED_ULIS | GAMPLC03Automate centrifugation gammaCURA338038Conduite lot à blanc11U
ADEUF123 | Skid UFAlbumine | CURA338042 | Ecran skid figé | MC |  | U421DEAE | 11U | 662 713,00 | 401769 | 0 | 1 | 0 |  |  | BIOMED_ULIS | ADEUF123Skid UFAlbumineCURA338042Ecran skid figé11U
TAMPP113_118 | Pompe envoi tampon | CURA338043 | Pas de débit | MC |  | U421DEAE | 11U | 662 714,00 | 401769 | 0 | 1 | 0 |  |  | BIOMED_ULIS | TAMPP113_118Pompe envoi tamponCURA338043Pas de débit11U
PLAR03 | Mélangeur fondoir plasma n°3 | CURA338047 | Fuite pendant NEP | MC |  | U410 | 11U | 662 721,00 | 401769 | 0 | 1 | 0 |  |  | BIOMED_ULIS | PLAR03Mélangeur fondoir plasma n°3CURA338047Fuite pendant NEP11U
WFISBD314 | Sous boucle de distibution Alfalastin1 | CURA338048 | Défaut de vanne CR ADEUF123 | MC |  | U236WFI | 11U | 662 722,00 | 401769 | 0 | 1 | 0 |  |  | BIOMED_ULIS | WFISBD314Sous boucle de distibution Alfalastin1CURA338048Défaut de vanne CR ADEUF12311U
ALBR004 | Réacteur n°4 fractionnement albumine | CURA338049 | Event | CON |  | U440 | 11U | 662 725,00 | 401769 | 0 | 1 | 0 |  |  | BIOMED_ULIS | ALBR004Réacteur n°4 fractionnement albumineCURA338049Event11U
TAMR147_001 | Cuve préparatoire tampons 500L | CURA338050 | Defaut tamcmf147_092 pendant repartition | MC |  | U421DEAE | 11U | 662 726,00 | 401769 | 0 | 1 | 0 |  |  | BIOMED_ULIS | TAMR147_001Cuve préparatoire tampons 500LCURA338050Defaut tamcmf147_092 pendant repartition11U
LPLREF16 | REFRIGERATEUR n°17040069 | CURA338051 | Alarme GTC | MC |  | U602LPL | 11U |  | 2024-09-01 | 0 | 1 | 0 |  |  | BIOMED_ULIS | LPLREF16REFRIGERATEUR n°17040069CURA338051Alarme GTC11U
GW3/4 | Production distri. eau glycolée +4°C | CURA338052 | Alarme GTC | MC |  | U222GW | 11U | 662 728,00 | 401769 | 0 | 1 | 0 |  |  | BIOMED_ULIS | GW3/4Production distri. eau glycolée +4°CCURA338052Alarme GTC11U
GAMPLC03 | Automate centrifugation gamma | CURA338053 | Conduite lot a blanc | CON |  | U441 | 11U | 662 729,00 | 401769 | 0 | 1 | 0 |  |  | BIOMED_ULIS | GAMPLC03Automate centrifugation gammaCURA338053Conduite lot a blanc11U
NEP04ST04 | Station NEP réacteurs + UF Albumine | CURA338054 | Defaut manque solution acide albr04 | MC |  | U236NEP | 11U | 662 730,00 | 401769 | 0 | 1 | 0 |  |  | BIOMED_ULIS | NEP04ST04Station NEP réacteurs + UF AlbumineCURA338054Defaut manque solution acide albr0411U
PLAR03 | Mélangeur fondoir plasma n°3 | CURA338055 | Poids instable | MC |  | U410 | 11U | 662 731,00 | 401769 | 0 | 1 | 0 |  |  | BIOMED_ULIS | PLAR03Mélangeur fondoir plasma n°3CURA338055Poids instable11U
GW3/4CP07 | Pompe secondaire n°1 GW3/4 | CURA338058 | Disjonction | MC |  | U222GW | 11U | 662 737,00 | 401769 | 0 | 1 | 0 |  |  | BIOMED_ULIS | GW3/4CP07Pompe secondaire n°1 GW3/4CURA338058Disjonction11U
GAMR42 | Réacteur 15m3 n°42 | CURA338059 | Defaut trou d'homme | MC |  | U441 | 11U | 662 738,00 | 401769 | 0 | 1 | 0 |  |  | BIOMED_ULIS | GAMR42Réacteur 15m3 n°42CURA338059Defaut trou d'homme11U
PE10 | Stockage et distribution éthanol | CURA338060 | Defaut capteur pe10cmp106 lors du refroidissement R010 | MC |  | U236PE | 11U | 662 739,00 | 401769 | 0 | 1 | 0 |  |  | BIOMED_ULIS | PE10Stockage et distribution éthanolCURA338060Defaut capteur pe10cmp106 lors du refroidissement R01011U
PLAPP10 | Pompe sortie fondoir n°1 PLAR01 | CURA338061 | Défaut de pompe | MC |  | U410 | 11U | 662 740,00 | 401769 | 0 | 1 | 0 |  |  | BIOMED_ULIS | PLAPP10Pompe sortie fondoir n°1 PLAR01CURA338061Défaut de pompe11U
IS1CHD | Chaudières vapeur PMS 12 bars 4,5 MWatts | CURA338062 | Appel GTC | MC |  | U222IS | 11U | 662 742,00 | 401769 | 0 | 1 | 0 |  |  | ULIS | IS1CHDChaudières vapeur PMS 12 bars 4,5 MWattsCURA338062Appel GTC11U
GW34 | Prod. / distrib. Eau glacée +7°C | CURA338063 | Défaut disjonction GW/4CP07 | MC |  | U222SHW | 11U | 662 743,00 | 401769 | 0 | 1 | 0 |  |  | BIOMED_ULIS | GW34Prod. / distrib. Eau glacée +7°CCURA338063Défaut disjonction GW/4CP0711U
NEP06ST06 | Station NEP réacteurs Gamma | CURA338064 | Défaut objet non pret | CON |  | U236NEP | 11U | 662 744,00 | 401769 | 0 | 1 | 0 |  |  | BIOMED_ULIS | NEP06ST06Station NEP réacteurs GammaCURA338064Défaut objet non pret11U
GW5/6/7 | Production distri. eau glycolée +20°C | CURA338065 | Appel GTC | MC |  | U222GW | 11U | 662 745,00 | 401769 | 0 | 1 | 0 |  |  | BIOMED_ULIS | GW5/6/7Production distri. eau glycolée +20°CCURA338065Appel GTC11U
WFIT02 | Cuve Eau PPI | CURA338066 | Défaut niveau très haut | MC |  | U236WFI | 11U |  | 2024-09-02 | 0 | 1 | 0 |  |  | BIOMED_ULIS | WFIT02Cuve Eau PPICURA338066Défaut niveau très haut11U
PE10PLC01 | Automate éthanol / surnageant | CURA338110 | Modification provisoire gestion Compte rendu vannes WE10PV501 et WE10PV502 | MC |  | U236PE | 12U |  | 2024-09-02 | 0 | 1 | 0 |  |  | BIOMED_ULIS | PE10PLC01Automate éthanol / surnageantCURA338110Modification provisoire gestion Compte rendu vannes WE10PV501 et WE10PV50212U
ADEZS144_103 | Aiguillage ret. canal plasma DEAE-PLATH | CURA338111 | Changement des connectiques au niveau des manchettes Canal B8/B4 (ADEZS144-103/ADEZS144-101) | MC |  | U421DEAE | 11U |  | 2024-08-30 | 0 | 1 | 0 |  |  | BIOMED_ULIS | ADEZS144_103Aiguillage ret. canal plasma DEAE-PLATHCURA338111Changement des connectiques au niveau des manchettes Canal B8/B4 (ADEZS144-103/ADEZS144-101)11U
MCBETUV16 | Incubateur réfrigéré 57,5°C | CURA338112 | Modification Monitoring : remplacement de la sonde de MCBETUV16 | MC |  | U640MCB | 12U | 662 783,00 | 401769 | 0 | 1 | 0 |  |  | BIOMED_ULIS | MCBETUV16Incubateur réfrigéré 57,5°CCURA338112Modification Monitoring : remplacement de la sonde de MCBETUV1612U
PLASKID01 | Chariot filtr. envoi plasma avant PLATH | CURA338115 | Défaut capteur sortie skid | MC |  | U410 | 11U | 662 786,00 | 401769 | 0 | 1 | 0 |  |  | BIOMED_ULIS | PLASKID01Chariot filtr. envoi plasma avant PLATHCURA338115Défaut capteur sortie skid11U
BAT08RC62 | Atelier cuverie albumine/immunoglobuline | CURA338117 | Manque raccord AC | MPC |  | U200BATP | 11U | 662 788,00 | 401769 | 0 | 1 | 0 |  |  | BIOMED_ULIS | BAT08RC62Atelier cuverie albumine/immunoglobulineCURA338117Manque raccord AC11U
WFIPDV56 | Vanne soutirage SBD202 / GAMR009 | CURA338122 | Vanne d'introduction WFI GAMR09 | MC |  | U236WFI | 11U |  | 2024-09-02 | 0 | 1 | 0 |  |  | BIOMED_ULIS | WFIPDV56Vanne soutirage SBD202 / GAMR009CURA338122Vanne d'introduction WFI GAMR0911U
RF34 | Production fluide frigorigène pour PW3 | CURA338123 | Défaut thermostat de sécurité externe | SER |  | U222RF | 10U | 662 810,00 | 401769 | 0 | 1 | 0 |  |  | BIOMED_ULIS | RF34Production fluide frigorigène pour PW3CURA338123Défaut thermostat de sécurité externe10U
BAT11PTA39 | Porte auto sectionnelle mgp quai n°1 | CURA338124 | Porte HS | MCU |  | U200BATP | 13U | 662 811,00 | 401769 | 0 | 1 | 0 |  |  | BIOMED_ULIS | BAT11PTA39Porte auto sectionnelle mgp quai n°1CURA338124Porte HS13U
ADER163_001 | Cuve mobile 70L | CURA338126 | Fuite sur le joint trou d'homme | MPC |  | U421DEAE | 11U |  | 2024-09-02 | 0 | 1 | 0 |  |  | BIOMED_ULIS | ADER163_001Cuve mobile 70LCURA338126Fuite sur le joint trou d'homme11U
ALBR002 | Réacteur n°2 fractionnement albumine | CURA338127 | Remise en place joint trou d'homme | MPC |  | U440 | 11U |  | 2024-09-02 | 0 | 1 | 0 |  |  | BIOMED_ULIS | ALBR002Réacteur n°2 fractionnement albumineCURA338127Remise en place joint trou d'homme11U
RF14EVA02 | Evaporateur couloir cf n°13 - 40°C | CURA338131 | Dégivrage de l'évaporateur | MC |  | U222RF | 10U | 663 042,00 | 401769 | 0 | 1 | 0 |  |  | BIOMED_ULIS | RF14EVA02Evaporateur couloir cf n°13 - 40°CCURA338131Dégivrage de l'évaporateur10U
BAT11PTA37 | Porte auto enroul. Nergeco MGPCF37 | CURA338132 | Porte qui monte et qui descend plusieurs fois | MC |  | U406 | 13U |  | 2024-08-29 | 0 | 1 | 0 |  |  | BIOMED_ULIS | BAT11PTA37Porte auto enroul. Nergeco MGPCF37CURA338132Porte qui monte et qui descend plusieurs fois13U
PLACMT24 | Affichage temp prod sortie PLAC01 | CURA338136 | Défaut valeur | MC |  | U410 | 11U | 662 880,00 | 401769 | 0 | 1 | 0 |  |  | BIOMED_ULIS | PLACMT24Affichage temp prod sortie PLAC01CURA338136Défaut valeur11U
WFIPV502 | Van. pneu. soutirage point libre n°2 8RC201 | CURA338137 | Blocage du point de prélèvement | MC |  | U236WFI | 11U | 662 881,00 | 401769 | 0 | 1 | 0 |  |  | BIOMED_ULIS | WFIPV502Van. pneu. soutirage point libre n°2 8RC201CURA338137Blocage du point de prélèvement11U
NEP02ST02 | Sous-station NEP ADEAE | CURA338138 | Défaut contrôle débit | MC |  | U236NEP | 11U |  | 2024-09-02 | 0 | 1 | 0 |  |  | BIOMED_ULIS | NEP02ST02Sous-station NEP ADEAECURA338138Défaut contrôle débit11U
NEP04ST04 | Station NEP réacteurs + UF Albumine | CURA338143 | Défaut poids haut | MC |  | U236NEP | 11U |  | 2024-09-03 | 0 | 1 | 0 |  |  | BIOMED_ULIS | NEP04ST04Station NEP réacteurs + UF AlbumineCURA338143Défaut poids haut11U
WEV01 | Cuve surnageant UF albumine | CURA338144 | Défaut poids haut | MC |  | U236WE | 11U | 662 890,00 | 401769 | 0 | 1 | 0 |  |  | BIOMED_ULIS | WEV01Cuve surnageant UF albumineCURA338144Défaut poids haut11U
GAMFP01 | Filtre presse gamma | CURA338145 | FP hors fonction | MC |  | U441 | 11U | 662 891,00 | 401769 | 0 | 1 | 0 |  |  | BIOMED_ULIS | GAMFP01Filtre presse gammaCURA338145FP hors fonction11U
GAMR008 | Réacteur n°08 fractionnement gamma | CURA338146 | Défaut CI intro éthanol | MC |  | U441 | 11U |  | 2024-09-03 | 0 | 1 | 0 |  |  | BIOMED_ULIS | GAMR008Réacteur n°08 fractionnement gammaCURA338146Défaut CI intro éthanol11U
PLASURG02 | Surgélateur à Azote Silversas | CURA338157 | Commande de joints | SER |  | U410 | 15U |  | 2024-09-03 | 0 | 1 | 0 |  |  | BIOMED_ULIS | PLASURG02Surgélateur à Azote SilversasCURA338157Commande de joints15U
BAT08RC99 | Atelier broyage immunoglobuline | CURA338159 | Vue SCC figée | MPC |  | U200BATP | 12U | 662 900,00 | 401769 | 0 | 1 | 0 |  |  | BIOMED_ULIS | BAT08RC99Atelier broyage immunoglobulineCURA338159Vue SCC figée12U
BAT01SS28 | Atelier découpe des poches plasma | CURA338159 | Vue SCC figée | MPC |  | U200BATP | 12U | 662 902,00 | 401769 | 0 | 1 | 0 |  |  | BIOMED_ULIS | BAT01SS28Atelier découpe des poches plasmaCURA338159Vue SCC figée12U
BAT01SS31 | Atelier broyage plasma | CURA338169 | Table retractable 1SS31 | MC |  | U200BATP | 13U | 662 912,00 | 401769 | 0 | 1 | 0 |  |  | BIOMED_ULIS | BAT01SS31Atelier broyage plasmaCURA338169Table retractable 1SS3113U
BAT11 | Bâtiment 11 Magasin général et plasma | CURA338171 | Zone 11RC10 : Respliter la barre de protection du portique + Tige pour ouverture du rideau cassée | MC |  | U235BATL | 13U | 662 914,00 | 401769 | 0 | 1 | 0 |  |  | BIOMED_ULIS | BAT11Bâtiment 11 Magasin général et plasmaCURA338171Zone 11RC10 : Respliter la barre de protection du portique + Tige pour ouverture du rideau cassée13U
BAT01RC26 | Vestiaires hommes ville | CURA338172 | Création d'une trappe linge chaussettes salles vestiaire homme | MC |  | U200BATP | 13U | 662 915,00 | 401769 | 0 | 1 | 0 |  |  | BIOMED_ULIS | BAT01RC26Vestiaires hommes villeCURA338172Création d'une trappe linge chaussettes salles vestiaire homme13U
BAT08 | Bâtiment 8 de production | CURA338175 | Installation meuble consommables en 8RC51 | MC |  | U200BATP | 13U | 662 919,00 | 401769 | 0 | 1 | 0 |  |  | BIOMED_ULIS | BAT08Bâtiment 8 de productionCURA338175Installation meuble consommables en 8RC5113U
BAT02RC42 | Laboratoire de métrologie | CURA338188 | Remplacement des 2 appareils d'éclairage | SER |  | U205 | 10U | 662 926,00 | 401769 | 0 | 1 | 0 |  |  | ULIS | BAT02RC42Laboratoire de métrologieCURA338188Remplacement des 2 appareils d'éclairage10U
GAMR42 | Réacteur 15m3 n°42 | CURA338189 | Envoi moteur d'agiatation en réparation | MC |  | U441 | 11U |  | 2024-09-03 | 0 | 1 | 0 |  |  | BIOMED_ULIS | GAMR42Réacteur 15m3 n°42CURA338189Envoi moteur d'agiatation en réparation11U
ALBPLC02 | Station automate utilités uf albumine | CURA338191 | Defaut carte automate suite disfonctionnement détection D.R. ALBR003 | MC |  | U440 | 11U |  | 2024-09-03 | 0 | 1 | 0 |  |  | BIOMED_ULIS | ALBPLC02Station automate utilités uf albumineCURA338191Defaut carte automate suite disfonctionnement détection D.R. ALBR00311U
RNDPROCESS1 | Locaux NEP - BAT04SS409 + BAT08SS16 | U_PROC000062 | Ronde technique PROCESS | CON | MAINT | U200 | 11U |  | 2025-10-18 | 3 | 1 | 0 | 1 | 2 | BIOMED_ULIS | RNDPROCESS1Locaux NEP - BAT04SS409 + BAT08SS16U_PROC000062Ronde technique PROCESS11U1
CTAPROD | Centrales de traitement d'air de la production Biomédicament | CURA338192 | Réglage de la pression 141/32 109/107 07/08 | MC |  | U200BATP | 10U | 662 931,00 | 401769 | 0 | 1 | 0 |  |  | BIOMED_ULIS | CTAPRODCentrales de traitement d'air de la production BiomédicamentCURA338192Réglage de la pression 141/32 109/107 07/0810U
RNDPROCESS2 | Locaux BAT04SS404 + BAT08SS201 | U_PROC000062 | Ronde technique PROCESS | CON | MAINT | U200 | 11U |  | 2025-10-18 | 3 | 1 | 0 | 1 | 2 | BIOMED_ULIS | RNDPROCESS2Locaux BAT04SS404 + BAT08SS201U_PROC000062Ronde technique PROCESS11U1
RNDPROCESS3 | Locaux BAT01SS15 + BAT04SS411 + BAT08SS15 | U_PROC000062 | Ronde technique PROCESS | CON | MAINT | U200 | 11U |  | 2025-10-18 | 3 | 1 | 0 | 1 | 2 | BIOMED_ULIS | RNDPROCESS3Locaux BAT01SS15 + BAT04SS411 + BAT08SS15U_PROC000062Ronde technique PROCESS11U1
NEP06ST06 | Station NEP réacteurs Gamma | VIDANGE DE LA CUVE | Abandon NEP | CON |  | U236NEP | 11U | 662 932,00 | 401769 | 0 | 1 | 0 |  |  | BIOMED_ULIS | NEP06ST06Station NEP réacteurs GammaVIDANGE DE LA CUVEAbandon NEP11U
RNDPROCESS4 | Locaux BAT01SS08 + BAT01SS19 + BAT08SS41 + BAT08SS42 + BAT08SS232 | U_PROC000062 | Ronde technique PROCESS | CON | MAINT | U200 | 11U |  | 2025-10-18 | 3 | 1 | 0 | 1 | 2 | BIOMED_ULIS | RNDPROCESS4Locaux BAT01SS08 + BAT01SS19 + BAT08SS41 + BAT08SS42 + BAT08SS232U_PROC000062Ronde technique PROCESS11U1
NEP02ST02 | Sous-station NEP ADEAE | VIDANGE DE LA CUVE | Abandon NEP | CON |  | U236NEP | 11U | 662 935,00 | 401769 | 0 | 1 | 0 |  |  | BIOMED_ULIS | NEP02ST02Sous-station NEP ADEAEVIDANGE DE LA CUVEAbandon NEP11U
RNDPROCESS5 | Locaux BAT04SS07 + BAT08SS15 | U_PROC000062 | Ronde technique PROCESS | CON | MAINT | U200 | 11U |  | 2025-10-18 | 3 | 1 | 0 | 1 | 2 | BIOMED_ULIS | RNDPROCESS5Locaux BAT04SS07 + BAT08SS15U_PROC000062Ronde technique PROCESS11U1
RNDPROCESS7 | Locaux BAT04SSS413 + BAT08SS11 + BAT20 | U_PROC000062 | Ronde technique PROCESS | CON | MAINT | U200 | 11U |  | 2025-10-18 | 3 | 1 | 0 | 1 | 2 | BIOMED_ULIS | RNDPROCESS7Locaux BAT04SSS413 + BAT08SS11 + BAT20U_PROC000062Ronde technique PROCESS11U1
RNDPROCESS6 | Locaux BAT04SS410 + Locaux effluents + Neutralisation CO2 | U_PROC000062 | Ronde technique PROCESS | CON | MAINT | U200 | 11U |  | 2025-10-18 | 3 | 1 | 0 | 1 | 2 | BIOMED_ULIS | RNDPROCESS6Locaux BAT04SS410 + Locaux effluents + Neutralisation CO2U_PROC000062Ronde technique PROCESS11U1
RNDPROCESS9 | Locaux BAT08SS15 + BAT08SS16 | U_PROC000062 | Ronde technique PROCESS | CON | MAINT | U200 | 11U |  | 2025-10-18 | 3 | 1 | 0 | 1 | 2 | BIOMED_ULIS | RNDPROCESS9Locaux BAT08SS15 + BAT08SS16U_PROC000062Ronde technique PROCESS11U1
PLAR02 | Mélangeur fondoir plasma n°2 | CURA338203 | Remplacement sectioneur + contact additionel | MC |  | U410 | 11U | 662 950,00 | 401769 | 0 | 1 | 0 |  |  | BIOMED_ULIS | PLAR02Mélangeur fondoir plasma n°2CURA338203Remplacement sectioneur + contact additionel11U
ADEEQUIP | Equipements spécifiques atelier DEAE | CURA338204 | Rempl. tuyauterie effluents 8RC224,8RC207 et 8RC208 | MPC |  | U421DEAE | 11U |  | 2024-09-03 | 0 | 1 | 0 |  |  | BIOMED_ULIS | ADEEQUIPEquipements spécifiques atelier DEAECURA338204Rempl. tuyauterie effluents 8RC224,8RC207 et 8RC20811U
OPLCMT93 | Enreg. Temp. OPLCONG32/BAT01ARM05 | CURA338209 | Perte de communication Monitoring - Surveillance sonde de Qualif | MC |  | U601OPL | 25U |  | 2024-09-03 | 0 | 1 | 0 |  |  | BIOMED_ULIS | OPLCMT93Enreg. Temp. OPLCONG32/BAT01ARM05CURA338209Perte de communication Monitoring - Surveillance sonde de Qualif25U
RNDPROCESS8 | Locaux BAT08SS39 + BAT08SS52 + BAT08SS53 + BAT01SS26 + BAT04SS414 | U_PROC000062 | Ronde technique PROCESS | CON | MAINT | U200 | 11U |  | 2025-10-18 | 3 | 1 | 0 | 1 | 2 | BIOMED_ULIS | RNDPROCESS8Locaux BAT08SS39 + BAT08SS52 + BAT08SS53 + BAT01SS26 + BAT04SS414U_PROC000062Ronde technique PROCESS11U1
GAMR007 | Réacteur n°07 fractionnement gamma | CURA338218 | Défaut agitateur | MC |  | U441 | 11U |  | 2024-09-03 | 0 | 1 | 0 |  |  | BIOMED_ULIS | GAMR007Réacteur n°07 fractionnement gammaCURA338218Défaut agitateur11U
ALBR19 | Cuve sortie produit n°2 UF2 | CURA338219 | Vanne GW0PV10 en défaut | MC |  | U440 | 11U |  | 2024-09-03 | 0 | 1 | 0 |  |  | BIOMED_ULIS | ALBR19Cuve sortie produit n°2 UF2CURA338219Vanne GW0PV10 en défaut11U
PNEUBD01 | Réseau de transport par tube pneumatique | CURA338226 | Hors fonction | MC |  | U441 | 11U |  | 2024-09-04 | 0 | 1 | 0 |  |  | BIOMED_ULIS | PNEUBD01Réseau de transport par tube pneumatiqueCURA338226Hors fonction11U
PLAPLC01 | Station automate centrifugation plasma | CURA338227 | Raz fondoir | MC |  | U410 | 11U | 662 999,00 | 401769 | 0 | 1 | 0 |  |  | BIOMED_ULIS | PLAPLC01Station automate centrifugation plasmaCURA338227Raz fondoir11U
ADEUF121 | Skid UF ATIII/HEMOLEVEN | CURA338229 | Défaut canopen | MC |  | U421DEAE | 11U |  | 2024-09-04 | 0 | 1 | 0 |  |  | BIOMED_ULIS | ADEUF121Skid UF ATIII/HEMOLEVENCURA338229Défaut canopen11U
PLAR01 | Mélangeur fondoir plasma n°1 | CURA338230 | Raz peson | MC |  | U410 | 11U |  | 2024-09-04 | 0 | 1 | 0 |  |  | BIOMED_ULIS | PLAR01Mélangeur fondoir plasma n°1CURA338230Raz peson11U
ALBFP06 | Filtre-presse albumine T I+II+III | CURA338231 | Défaut durant la filtration | MC |  | U440 | 11U |  | 2024-09-04 | 0 | 1 | 0 |  |  | BIOMED_ULIS | ALBFP06Filtre-presse albumine T I+II+IIICURA338231Défaut durant la filtration11U
PLAPLC01 | Station automate centrifugation plasma | CURA338236 | Inhibition défaut carte API | MC |  | U410 | 12U | 663 008,00 | 401769 | 0 | 1 | 0 |  |  | BIOMED_ULIS | PLAPLC01Station automate centrifugation plasmaCURA338236Inhibition défaut carte API12U
BAT01SS52 | Pièce bâtiment 1SS52 | CURA338237 | Piles à remplacer sur le thermomètre PLACMT87 | MC |  | U235BATU | 11U |  | 2024-09-03 | 0 | 1 | 0 |  |  | BIOMED_ULIS | BAT01SS52Pièce bâtiment 1SS52CURA338237Piles à remplacer sur le thermomètre PLACMT8711U
GAMPLC07 | Automate filtre press gamma GAMFP01 | CURA338238 | Forcage étape G7 pour remise en attente poussée finale | MC |  | U441 | 12U | 663 010,00 | 401769 | 0 | 1 | 0 |  |  | BIOMED_ULIS | GAMPLC07Automate filtre press gamma GAMFP01CURA338238Forcage étape G7 pour remise en attente poussée finale12U
GAMPLC07 | Automate filtre press gamma GAMFP01 | CURA338239 | Forcage étape G7 à 0 du NEP FP et NEP GAMR24 | MC |  | U441 | 12U | 663 011,00 | 401769 | 0 | 1 | 0 |  |  | BIOMED_ULIS | GAMPLC07Automate filtre press gamma GAMFP01CURA338239Forcage étape G7 à 0 du NEP FP et NEP GAMR2412U
BAT04UDEC | Bâtiment 4 atelier UDECNEW | CURA338253 | Mise en service GAMR4X | MC |  | U200BATP | 11U |  | 2024-09-04 | 0 | 1 | 0 |  |  | BIOMED_ULIS | BAT04UDECBâtiment 4 atelier UDECNEWCURA338253Mise en service GAMR4X11U
PLAR01 | Mélangeur fondoir plasma n°1 | CURA338254 | Mise en place sectionneur plar01 | MC |  | U410 | 11U | 663 021,00 | 401769 | 0 | 1 | 0 |  |  | BIOMED_ULIS | PLAR01Mélangeur fondoir plasma n°1CURA338254Mise en place sectionneur plar0111U
GAMR41 | Réacteur de fractionnement 15 000 litres n°41 | CURA338259 | Problème de thermorégulation GAMR41 durant refroidissement FP | MC |  | U441 | 12U | 663 048,00 | 401769 | 0 | 1 | 0 |  |  | BIOMED_ULIS | GAMR41Réacteur de fractionnement 15 000 litres n°41CURA338259Problème de thermorégulation GAMR41 durant refroidissement FP12U
BAT08SS49 | SAS sortie pâte cryo classe D 8SS49 | CURA338261 | BAT08SS49 - Alarmes delta pression récurrentes | MC |  | U200BATP | 10U | 663 050,00 | 401769 | 0 | 1 | 0 |  |  | BIOMED_ULIS | BAT08SS49SAS sortie pâte cryo classe D 8SS49CURA338261BAT08SS49 - Alarmes delta pression récurrentes10U
BAT04RC410 | Local Circulation n°2 | CURA338262 | Porte coupe feu a moitié fermée zone non classée quai réception B4 | MC |  | U200BATP | 80U |  | 2024-07-12 | 0 | 1 | 0 |  |  | BIOMED_ULIS | BAT04RC410Local Circulation n°2CURA338262Porte coupe feu a moitié fermée zone non classée quai réception B480U
LPRCMCT07 | Chronomètre n°23A1410 | CURA338269 | Vérification CURATIVE temps | MC | AR | U440COM | 24U |  | 2024-09-04 | 0 | 1 | 0 |  |  | BIOMED_ULIS | LPRCMCT07Chronomètre n°23A1410CURA338269Vérification CURATIVE temps24U
BAT01ARM15 | Baie Réseaux B1SS30 | CURA338270 | Recâblage noyau allant vers GW7 | MC |  | U200 | 12U | 663 109,00 | 401769 | 0 | 1 | 0 |  |  | BIOMED_ULIS | BAT01ARM15Baie Réseaux B1SS30CURA338270Recâblage noyau allant vers GW712U
GAMPLC06 | Automate broyage gamma | CURA338271 | Changement valeur en cours mémo poids GAMR02 | MC |  | U441 | 12U | 663 110,00 | 401769 | 0 | 1 | 0 |  |  | BIOMED_ULIS | GAMPLC06Automate broyage gammaCURA338271Changement valeur en cours mémo poids GAMR0212U
WFISBD105 | Ss boucle FP T I+II+III et laverie 8RC71 | CURA338273 | Défaut température retour | MPC |  | U236WFI | 11U | 663 129,00 | 401769 | 0 | 1 | 0 |  |  | BIOMED_ULIS | WFISBD105Ss boucle FP T I+II+III et laverie 8RC71CURA338273Défaut température retour11U
BAT08RC209 | Local Purification 1 | CURA338274 | Fourniture détrompeur prise ondulé | CON |  | U200BATP | 11U | 663 133,00 | 401769 | 0 | 1 | 0 |  |  | BIOMED_ULIS | BAT08RC209Local Purification 1CURA338274Fourniture détrompeur prise ondulé11U
PLAEQUIP | Equipements spécifiques plasma | CURA338275 | Fourniture bauges + support de rouleaux | CON |  | U410 | 11U | 663 135,00 | 401769 | 0 | 1 | 0 |  |  | BIOMED_ULIS | PLAEQUIPEquipements spécifiques plasmaCURA338275Fourniture bauges + support de rouleaux11U
NEP06CP02 | Pompe retour tableau GAMTA | CURA338276 | Problème de reprise | MC |  | U236NEP | 11U | 663 137,00 | 401769 | 0 | 1 | 0 |  |  | BIOMED_ULIS | NEP06CP02Pompe retour tableau GAMTACURA338276Problème de reprise11U
NEPPLC01 | Automate gestion utilités NEP | CURA338284 | Forçage à 0 du bit de défaut cuve HCLT01 | PRO |  | U236NEP | 12U | 663 169,00 | 401769 | 0 | 1 | 0 |  |  | BIOMED_ULIS | NEPPLC01Automate gestion utilités NEPCURA338284Forçage à 0 du bit de défaut cuve HCLT0112U
ADECR114 | Skid chromatographie DEAE 114 | CURA338291 | Disjonction 400V + Perte Connexion | MC |  | U421DEAE | 11U | 663 179,00 | 401769 | 0 | 1 | 0 |  |  | BIOMED_ULIS | ADECR114Skid chromatographie DEAE 114CURA338291Disjonction 400V + Perte Connexion11U
NEP09ST09 | Sous-station NEP ADEAE | CURA338292 | Défaut Ethernet | MC |  | U236NEP | 11U | 663 180,00 | 401769 | 0 | 1 | 0 |  |  | BIOMED_ULIS | NEP09ST09Sous-station NEP ADEAECURA338292Défaut Ethernet11U
WW1 | Réseaux eaux usées ouest | CURA338293 | Défaut centrale Détection CO² | MC |  | U235WW | 11U |  | 2024-09-04 | 0 | 1 | 0 |  |  | BIOMED_ULIS | WW1Réseaux eaux usées ouestCURA338293Défaut centrale Détection CO²11U
PE10 | Stockage et distribution éthanol | CURA338294 | Défaut Temp Boucle / Tension 400V | MC |  | U236PE | 11U | 663 182,00 | 401769 | 0 | 1 | 0 |  |  | BIOMED_ULIS | PE10Stockage et distribution éthanolCURA338294Défaut Temp Boucle / Tension 400V11U
HNA | Stockage et distribution soude | CURA338295 | Fixation vanne HNAHV420 / Poste de dépotage soudes | MC |  | U236NEP | 11U | 663 183,00 | 401769 | 0 | 1 | 0 |  |  | BIOMED_ULIS | HNAStockage et distribution soudeCURA338295Fixation vanne HNAHV420 / Poste de dépotage soudes11U
GAMR42 | Réacteur 15m3 n°42 | CURA338296 | Défaut pression calo | MC |  | U441 | 11U |  | 2024-09-05 | 0 | 1 | 0 |  |  | BIOMED_ULIS | GAMR42Réacteur 15m3 n°42CURA338296Défaut pression calo11U
ALBPV29 | Vanne entree retentat bas K7 UF BATI 4 | CURA338297 | Défaut de compte rendu | MC |  | U440 | 11U | 663 185,00 | 401769 | 0 | 1 | 0 |  |  | BIOMED_ULIS | ALBPV29Vanne entree retentat bas K7 UF BATI 4CURA338297Défaut de compte rendu11U
GAMC21 | Centrifugeuse n°1 gamma | CURA338298 | Fuite d'huile | MC |  | U441 | 11U | 663 186,00 | 401769 | 0 | 1 | 0 |  |  | BIOMED_ULIS | GAMC21Centrifugeuse n°1 gammaCURA338298Fuite d'huile11U
PLAPLC01 | Station automate centrifugation plasma | CURA338299 | Erreur de manipulation | MC |  | U410 | 11U | 663 187,00 | 401769 | 0 | 1 | 0 |  |  | BIOMED_ULIS | PLAPLC01Station automate centrifugation plasmaCURA338299Erreur de manipulation11U
PLAPLC01 | Station automate centrifugation plasma | CURA338300 | Raz fondoir | MC |  | U410 | 11U | 663 188,00 | 401769 | 0 | 1 | 0 |  |  | BIOMED_ULIS | PLAPLC01Station automate centrifugation plasmaCURA338300Raz fondoir11U
PLAELEV05 | Elévateur pneumatique plasma n°5 | CURA338301 | Contrôle de fonctionnement | MC |  | U410 | 11U | 663 189,00 | 401769 | 0 | 1 | 0 |  |  | BIOMED_ULIS | PLAELEV05Elévateur pneumatique plasma n°5CURA338301Contrôle de fonctionnement11U
PLAELEV03 | Elévateur pneumatique plasma n°3 | CURA338302 | Contrôle de fonctionnement | MC |  | U410 | 11U | 663 190,00 | 401769 | 0 | 1 | 0 |  |  | BIOMED_ULIS | PLAELEV03Elévateur pneumatique plasma n°3CURA338302Contrôle de fonctionnement11U
PLAELEV04 | Elévateur pneumatique plasma n°4 | CURA338303 | Contrôle de fonctionnement | MC |  | U410 | 11U | 663 191,00 | 401769 | 0 | 1 | 0 |  |  | BIOMED_ULIS | PLAELEV04Elévateur pneumatique plasma n°4CURA338303Contrôle de fonctionnement11U
GAMOUT01 | Chariot de démontage des bols de centri. | CURA338304 | Changement de lardons | MC |  | U441 | 11U | 663 192,00 | 401769 | 0 | 1 | 0 |  |  | BIOMED_ULIS | GAMOUT01Chariot de démontage des bols de centri.CURA338304Changement de lardons11U
GAMJGV460 | Vanne fond de cuve réacteur GAMR010 | CURA338305 | Défaut de compte rendu | MC |  | U441 | 11U | 663 193,00 | 401769 | 0 | 1 | 0 |  |  | BIOMED_ULIS | GAMJGV460Vanne fond de cuve réacteur GAMR010CURA338305Défaut de compte rendu11U
PWBD03 | Boucle de distribution PW | CURA338310 | Appel gtc | MC |  | U236PW | 11U |  | 2024-09-05 | 0 | 1 | 0 |  |  | BIOMED_ULIS | PWBD03Boucle de distribution PWCURA338310Appel gtc11U
HNAHV420 | Vanne purge basse dépotage HNAARM400 | CURA338312 | Fixation vanne HNAHV420 / Poste de dépotage soudes | MC |  | U236NEP | 11U | 663 200,00 | 401769 | 0 | 1 | 0 |  |  | BIOMED_ULIS | HNAHV420Vanne purge basse dépotage HNAARM400CURA338312Fixation vanne HNAHV420 / Poste de dépotage soudes11U
WE10R010 | Cuve de stockage 140 m3 surnageant éthan | CURA338329 | Défaut mise en à la terre du camion | MCU |  | U236PE | 11U | 663 236,00 | 401769 | 0 | 1 | 0 |  |  | BIOMED_ULIS | WE10R010Cuve de stockage 140 m3 surnageant éthanCURA338329Défaut mise en à la terre du camion11U
PLAPP10 | Pompe sortie fondoir n°1 PLAR01 | CURA338330 | Bruit anormal | MPC |  | U410 | 11U | 663 237,00 | 401769 | 0 | 1 | 0 |  |  | BIOMED_ULIS | PLAPP10Pompe sortie fondoir n°1 PLAR01CURA338330Bruit anormal11U
PE10CP202 | Pompe refroidissement éthanol cuve n°2 | CURA338338 | Envoi en réparation | MC |  | U236PE | 11U |  | 2024-09-05 | 0 | 1 | 0 |  |  | BIOMED_ULIS | PE10CP202Pompe refroidissement éthanol cuve n°2CURA338338Envoi en réparation11U
WE10CP101 | Pompe empotage surnageants alcool | CURA338338 | Envoi en réparation | MC |  | U236PE | 11U |  | 2024-09-05 | 0 | 1 | 0 |  |  | BIOMED_ULIS | WE10CP101Pompe empotage surnageants alcoolCURA338338Envoi en réparation11U
ALBR005 | Réacteur n°5 fractionnement albumine | CURA338339 | Fabrication raccord | AME |  | U440 | 11U |  | 2024-09-05 | 0 | 1 | 0 |  |  | BIOMED_ULIS | ALBR005Réacteur n°5 fractionnement albumineCURA338339Fabrication raccord11U
NEP06CP02 | Pompe retour tableau GAMTA | CURA338340 | Envoi en réparation (manque enroulement moteur) | MC |  | U236NEP | 11U |  | 2024-09-05 | 0 | 1 | 0 |  |  | BIOMED_ULIS | NEP06CP02Pompe retour tableau GAMTACURA338340Envoi en réparation (manque enroulement moteur)11U
NEP04CP02 | Pompe retour tableau ALBTA | CURA338342 | Envoi de la pompe en réparation | MC |  | U236NEP | 11U |  | 2024-09-05 | 0 | 1 | 0 |  |  | BIOMED_ULIS | NEP04CP02Pompe retour tableau ALBTACURA338342Envoi de la pompe en réparation11U
NEP07ST07 | Station NEP laverie Gamma | CURA338343 | Ronde : Fuite | MC |  | U236NEP | 11U | 663 282,00 | 401769 | 0 | 1 | 0 |  |  | BIOMED_ULIS | NEP07ST07Station NEP laverie GammaCURA338343Ronde : Fuite11U
GAMR41 | Réacteur de fractionnement 15 000 litres n°41 | CURA338344 | Cablage de la terre | MC |  | U441 | 11U | 663 284,00 | 401769 | 0 | 1 | 0 |  |  | BIOMED_ULIS | GAMR41Réacteur de fractionnement 15 000 litres n°41CURA338344Cablage de la terre11U
SDWCMTH319 | Analyseur de dureté Testomat SDWSW312 | CURA338355 | Défaut dureté | SER |  | U222IS | 10U | 663 325,00 | 401769 | 0 | 1 | 0 |  |  | BIOMED_ULIS | SDWCMTH319Analyseur de dureté Testomat SDWSW312CURA338355Défaut dureté10U
GAMFP01 | Filtre presse gamma | CURA338356 | Arrêt d'urgence enclenché par un producteur | MC |  | U441 | 11U |  | 2024-09-05 | 0 | 1 | 0 |  |  | BIOMED_ULIS | GAMFP01Filtre presse gammaCURA338356Arrêt d'urgence enclenché par un producteur11U
MGPCEL04 | Gerbeur R14 CF | CURA338358 | Codes défauts | MC |  | U406 | 15U |  | 2024-09-05 | 0 | 1 | 0 |  |  | BIOMED_ULIS | MGPCEL04Gerbeur R14 CFCURA338358Codes défauts15U
WFISBD203 | Sous boucle eau ppi filtre press T IV | CURA338359 | Ronde : Fuite vanne retour | MC |  | U236WFI | 11U |  | 2024-09-05 | 0 | 1 | 0 |  |  | BIOMED_ULIS | WFISBD203Sous boucle eau ppi filtre press T IVCURA338359Ronde : Fuite vanne retour11U
MCBCMT82 | Enreg temp réfrig MCBREF19 | U_METROLOGIE 12 | Vérification CURATIVE température | MC | METR | U640MCB | 21U | 663 331,00 | 401769 | 0 | 1 | 0 |  |  | BIOMED_ULIS | MCBCMT82Enreg temp réfrig MCBREF19U_METROLOGIE 12Vérification CURATIVE température21U
MCBCMT82 | Enreg temp réfrig MCBREF19 | U_METR000012 | Vérification PERIODIQUE température | MPS | METR | U640MCB | 21U |  | 2025-06-15 | 3 | 1 | 0 | 365 | 0 | BIOMED_ULIS | MCBCMT82Enreg temp réfrig MCBREF19U_METR000012Vérification PERIODIQUE température21U365
WFIDIST03 | Distillateur eau ppi n°3 FINN-AQUA | CURA338361 | Ronde : Fuite sur bride | MC |  | U236WFI | 11U |  | 2024-09-05 | 0 | 1 | 0 |  |  | BIOMED_ULIS | WFIDIST03Distillateur eau ppi n°3 FINN-AQUACURA338361Ronde : Fuite sur bride11U
PLAT003 | Cuve envoi plasma après prélèvement | CURA338367 | Défaut agitation | MC |  | U410 | 11U | 663 356,00 | 401769 | 0 | 1 | 0 |  |  | BIOMED_ULIS | PLAT003Cuve envoi plasma après prélèvementCURA338367Défaut agitation11U
PLAPP10 | Pompe sortie fondoir n°1 PLAR01 | CURA338369 | Vitesse de rotation trop lente | CON |  | U410 | 11U |  | 2024-09-05 | 0 | 1 | 0 |  |  | BIOMED_ULIS | PLAPP10Pompe sortie fondoir n°1 PLAR01CURA338369Vitesse de rotation trop lente11U
PLAIHM01 | Poste Op de DECONGELATION n°1 | CURA338371 | Ecan noir | MC |  | U236DIV | 11U | 663 360,00 | 401769 | 0 | 1 | 0 |  |  | BIOMED_ULIS | PLAIHM01Poste Op de DECONGELATION n°1CURA338371Ecan noir11U
NEP10ST10 | Station de nettoyage en place n°10 | CURA338372 | Défaut objet non prés | MC |  | U236NEP | 11U |  | 2024-09-06 | 0 | 1 | 0 |  |  | BIOMED_ULIS | NEP10ST10Station de nettoyage en place n°10CURA338372Défaut objet non prés11U
GW1/2 | Production distri. eau glycolée -19°C | CURA338374 | Servo-moteur vanne hydraulique sur RF22 et RF23 bloquée | MC |  | U222GW | 11U |  | 2024-09-06 | 0 | 1 | 0 |  |  | BIOMED_ULIS | GW1/2Production distri. eau glycolée -19°CCURA338374Servo-moteur vanne hydraulique sur RF22 et RF23 bloquée11U
GAMC21 | Centrifugeuse n°1 gamma | CURA338375 | Arrêt de la centri pendant la production | MC |  | U441 | 11U | 663 367,00 | 401769 | 0 | 1 | 0 |  |  | BIOMED_ULIS | GAMC21Centrifugeuse n°1 gammaCURA338375Arrêt de la centri pendant la production11U
ADECMP146_016 | Mesure pression cuve Disconnexion | CURA338376 | Défaut de compte rendu | MC |  | U421DEAE | 11U | 663 368,00 | 401769 | 0 | 1 | 0 |  |  | BIOMED_ULIS | ADECMP146_016Mesure pression cuve DisconnexionCURA338376Défaut de compte rendu11U
PLACMT87 | Thermomètre cryoprécipité n°1 | CURA338396 | Thermomètre cryoprécipité PLACMT87 HS | MC |  | U410 | 11U |  | 2024-09-05 | 0 | 1 | 0 |  |  | BIOMED_ULIS | PLACMT87Thermomètre cryoprécipité n°1CURA338396Thermomètre cryoprécipité PLACMT87 HS11U
PLATH | Tableau de pontage sortie plasma | CURA338397 | Anneaux de serrage manchette nep canal centri décong cassé | MC |  | U410 | 11U |  | 2024-09-05 | 0 | 1 | 0 |  |  | BIOMED_ULIS | PLATHTableau de pontage sortie plasmaCURA338397Anneaux de serrage manchette nep canal centri décong cassé11U
BAT01SS52 | Pièce bâtiment 1SS52 | CURA338398 | DELTA P NON CONFORME ENTRE 1SS52 - 1SS27 | MC |  | U235BATU | 10U | 663 386,00 | 401769 | 0 | 1 | 0 |  |  | BIOMED_ULIS | BAT01SS52Pièce bâtiment 1SS52CURA338398DELTA P NON CONFORME ENTRE 1SS52 - 1SS2710U
ACA4 | Air climatisé recherche et dévelop. B1 | CURA338402 | Fuite dans le laboratoire 1283 | MC |  | U222AC | 10U | 663 582,00 | 401769 | 0 | 1 | 0 |  |  | BIOTECH_ULIS | ACA4Air climatisé recherche et dévelop. B1CURA338402Fuite dans le laboratoire 128310U
MGGPLT43 | Palettier fixe magasin | U_CONT000064 | Visite réglementaire palettiers fixes | MPS | DEF | U168 | 13U |  | 2025-05-15 | 3 | 1 | 0 | 52 | 1 | BIOMED_ULIS | MGGPLT43Palettier fixe magasinU_CONT000064Visite réglementaire palettiers fixes13U52
MGGPLT44 | Palettier fixe magasin | U_CONT000064 | Visite réglementaire palettiers fixes | MPS | DEF | U168 | 13U |  | 2025-05-15 | 3 | 1 | 0 | 52 | 1 | BIOMED_ULIS | MGGPLT44Palettier fixe magasinU_CONT000064Visite réglementaire palettiers fixes13U52
MGGPLT45 | Palettier fixe magasin | U_CONT000064 | Visite réglementaire palettiers fixes | MPS | DEF | U168 | 13U |  | 2025-05-15 | 3 | 1 | 0 | 52 | 1 | BIOMED_ULIS | MGGPLT45Palettier fixe magasinU_CONT000064Visite réglementaire palettiers fixes13U52
MGGPLT46 | Palettier fixe magasin | U_CONT000064 | Visite réglementaire palettiers fixes | MPS | DEF | U168 | 13U |  | 2025-05-15 | 3 | 1 | 0 | 52 | 1 | BIOMED_ULIS | MGGPLT46Palettier fixe magasinU_CONT000064Visite réglementaire palettiers fixes13U52
MGGPLT47 | Palettier fixe magasin | U_CONT000064 | Visite réglementaire palettiers fixes | MPS | DEF | U168 | 13U |  | 2025-05-15 | 3 | 1 | 0 | 52 | 1 | BIOMED_ULIS | MGGPLT47Palettier fixe magasinU_CONT000064Visite réglementaire palettiers fixes13U52
MGGPLT48 | Palettier fixe magasin | U_CONT000064 | Visite réglementaire palettiers fixes | MPS | DEF | U168 | 13U |  | 2025-05-15 | 3 | 1 | 0 | 52 | 1 | BIOMED_ULIS | MGGPLT48Palettier fixe magasinU_CONT000064Visite réglementaire palettiers fixes13U52
GAMCENTRI | Equipements atelier centrifugation gamma | CURA338407 | Défaut température GW1/2 haute | MC |  | U441 | 11U | 663 594,00 | 401769 | 0 | 1 | 0 |  |  | BIOMED_ULIS | GAMCENTRIEquipements atelier centrifugation gammaCURA338407Défaut température GW1/2 haute11U
PLAPLC01 | Station automate centrifugation plasma | CURA338408 | Raz fondoir | CON |  | U410 | 11U | 663 595,00 | 401769 | 0 | 1 | 0 |  |  | BIOMED_ULIS | PLAPLC01Station automate centrifugation plasmaCURA338408Raz fondoir11U
NEP10ST10 | Station de nettoyage en place n°10 | CURA338409 | Ronde : Fuite sur clamp | MPC |  | U236NEP | 11U | 663 596,00 | 401769 | 0 | 1 | 0 |  |  | BIOMED_ULIS | NEP10ST10Station de nettoyage en place n°10CURA338409Ronde : Fuite sur clamp11U
NEP | Centrale de nettoyage en place | CURA338410 | Défaut CO2 effluents | MC |  | U236NEP | 11U | 663 597,00 | 401769 | 0 | 1 | 0 |  |  | BIOMED_ULIS | NEPCentrale de nettoyage en placeCURA338410Défaut CO2 effluents11U
GAMR007 | Réacteur n°07 fractionnement gamma | CURA338414 | Remplacement de la soupape | MC |  | U441 | 11U | 663 603,00 | 401769 | 0 | 1 | 0 |  |  | BIOMED_ULIS | GAMR007Réacteur n°07 fractionnement gammaCURA338414Remplacement de la soupape11U
BAT01147 | Labo LCQB pièces 1147 | CURA338422 | Fabrication d'un portoir pour pipettes Eppendorf | MC |  | U633 | 13U | 663 618,00 | 401769 | 0 | 1 | 0 |  |  | BIOTECH_ULIS | BAT01147Labo LCQB pièces 1147CURA338422Fabrication d'un portoir pour pipettes Eppendorf13U
CQBCF1161 | Chambre ambiante 1161 +20°C | CURA338423 | Tablette à roulette pour une imprimante en CQBCF1161 | MC |  | U633 | 13U | 663 619,00 | 401769 | 0 | 1 | 0 |  |  | BIOTECH_ULIS | CQBCF1161Chambre ambiante 1161 +20°CCURA338423Tablette à roulette pour une imprimante en CQBCF116113U
PWBD40 | Boucle distribution PW chaude B4 | CURA338425 | Niveau trés haut | MC |  | U236PW | 11U |  | 2024-09-06 | 0 | 1 | 0 |  |  | BIOMED_ULIS | PWBD40Boucle distribution PW chaude B4CURA338425Niveau trés haut11U
ELEPTOUEST | Poste transformateur mt/bt ouest | CURA338427 | Luminaires HS | SER |  | U222ELE | 10U | 663 623,00 | 401769 | 0 | 1 | 0 |  |  | BIOMED_ULIS | ELEPTOUESTPoste transformateur mt/bt ouestCURA338427Luminaires HS10U
NEP06ST06 | Station NEP réacteurs Gamma | CURA338440 | Demande de vidange + RAZ | MC |  | U236NEP | 11U | 663 629,00 | 401769 | 0 | 1 | 0 |  |  | BIOMED_ULIS | NEP06ST06Station NEP réacteurs GammaCURA338440Demande de vidange + RAZ11U
WEV01 | Cuve surnageant UF albumine | CURA338443 | Niveau haut bac surnageant WEV01 | MC |  | U236WE | 11U | 663 633,00 | 401769 | 0 | 1 | 0 |  |  | BIOMED_ULIS | WEV01Cuve surnageant UF albumineCURA338443Niveau haut bac surnageant WEV0111U
PW33 | Prod. Eau purifiée ORION n°3 | CURA338444 | Défaut pression | MC |  | U236PW | 11U | 663 634,00 | 401769 | 0 | 1 | 0 |  |  | BIOMED_ULIS | PW33Prod. Eau purifiée ORION n°3CURA338444Défaut pression11U
NEP01ST01 | Station NEP décongélation | CURA338445 | Vanne en défaut NEP01PV30 | MC |  | U236NEP | 11U | 663 635,00 | 401769 | 0 | 1 | 0 |  |  | BIOMED_ULIS | NEP01ST01Station NEP décongélationCURA338445Vanne en défaut NEP01PV3011U
ADEPV112_015 | Vanne bloc chromato type 4 | CURA338446 | Défaut de CR vanne | MC |  | U421DEAE | 11U | 663 636,00 | 401769 | 0 | 1 | 0 |  |  | BIOMED_ULIS | ADEPV112_015Vanne bloc chromato type 4CURA338446Défaut de CR vanne11U
PLABOL487 | Bol de centri BKA28 N°487 | CURA338447 | Démontage remontage double enveloppe | MPS | METR | U410 | 11U | 663 637,00 | 401769 | 0 | 1 | 0 |  |  | BIOMED_ULIS | PLABOL487Bol de centri BKA28 N°487CURA338447Démontage remontage double enveloppe11U
PLABOL267 | Bol de centri BKA28 N°267 | CURA338448 | Démontage remontage double enveloppe | MPS |  | U410 | 11U | 663 638,00 | 401769 | 0 | 1 | 0 |  |  | BIOMED_ULIS | PLABOL267Bol de centri BKA28 N°267CURA338448Démontage remontage double enveloppe11U
NEP01PV18 | Vanne pilotée pompe retour NEP01CP02 | CURA338449 | Défaut CR pendant l'acide sur la PLAT01 | MC |  | U236NEP | 11U | 663 639,00 | 401769 | 0 | 1 | 0 |  |  | BIOMED_ULIS | NEP01PV18Vanne pilotée pompe retour NEP01CP02CURA338449Défaut CR pendant l'acide sur la PLAT0111U
PE10R020 | Cuve n°2 de stockage 32 m3 éthanol | CURA338450 | Appel GTC température cuve en attente | MC |  | U236PE | 11U | 663 640,00 | 401769 | 0 | 1 | 0 |  |  | BIOMED_ULIS | PE10R020Cuve n°2 de stockage 32 m3 éthanolCURA338450Appel GTC température cuve en attente11U
ALBBRD301 | Disque de rupture surpression ALBR003 | CURA338455 | Défaut disque de rupture surpression | MC |  | U440 | 11U |  | 2024-09-07 | 0 | 1 | 0 |  |  | BIOMED_ULIS | ALBBRD301Disque de rupture surpression ALBR003CURA338455Défaut disque de rupture surpression11U
GAMPLC05 | Station automate réacteurs gamma | CURA338456 | Défaut de température de soutirage | MC |  | U441 | 11U |  | 2024-09-07 | 0 | 1 | 0 |  |  | BIOMED_ULIS | GAMPLC05Station automate réacteurs gammaCURA338456Défaut de température de soutirage11U
WFIBD01 | Boucle n°1 distribution d'eau ppi | CURA338457 | Défaut température départ | MC |  | U236WFI | 11U | 663 652,00 | 401769 | 0 | 1 | 0 |  |  | BIOMED_ULIS | WFIBD01Boucle n°1 distribution d'eau ppiCURA338457Défaut température départ11U
ADECR112 | Skid chromato DEAEFF | CURA338458 | Ecran figé | MC |  | U421DEAE | 11U | 663 653,00 | 401769 | 0 | 1 | 0 |  |  | BIOMED_ULIS | ADECR112Skid chromato DEAEFFCURA338458Ecran figé11U
ADEUF123 | Skid UFAlbumine | CURA338459 | Écran figé | MC |  | U421DEAE | 11U | 663 654,00 | 401769 | 0 | 1 | 0 |  |  | BIOMED_ULIS | ADEUF123Skid UFAlbumineCURA338459Écran figé11U
NEP06ST06 | Station NEP réacteurs Gamma | CURA338460 | Défaut controle conductivité | MC |  | U236NEP | 11U | 663 655,00 | 401769 | 0 | 1 | 0 |  |  | BIOMED_ULIS | NEP06ST06Station NEP réacteurs GammaCURA338460Défaut controle conductivité11U
GAMR41 | Réacteur de fractionnement 15 000 litres n°41 | CURA338463 | Défaut pression calo haute | MC |  | U441 | 11U |  | 2024-09-08 | 0 | 1 | 0 |  |  | BIOMED_ULIS | GAMR41Réacteur de fractionnement 15 000 litres n°41CURA338463Défaut pression calo haute11U
GW1/2 | Production distri. eau glycolée -19°C | CURA338464 | Défaut température haute distribution/ | MC |  | U222GW | 11U |  | 2024-09-08 | 0 | 1 | 0 |  |  | BIOMED_ULIS | GW1/2Production distri. eau glycolée -19°CCURA338464Défaut température haute distribution/11U
GAMPLC03 | Automate centrifugation gamma | CURA338468 | Repostionnement Grafcet | MC |  | U441 | 11U | 663 672,00 | 401769 | 0 | 1 | 0 |  |  | BIOMED_ULIS | GAMPLC03Automate centrifugation gammaCURA338468Repostionnement Grafcet11U
GAMCP22 | Disperseur Fibri TI | CURA338469 | Disjonction | MC |  | U441 | 11U | 663 673,00 | 401769 | 0 | 1 | 0 |  |  | BIOMED_ULIS | GAMCP22Disperseur Fibri TICURA338469Disjonction11U
ALBR001 | Réacteur n°1 fractionnement albumine | CURA338470 | Inhibition température GW1CMT01 | MC |  | U440 | 11U |  | 2024-09-08 | 0 | 1 | 0 |  |  | BIOMED_ULIS | ALBR001Réacteur n°1 fractionnement albumineCURA338470Inhibition température GW1CMT0111U
NEP06ST06 | Station NEP réacteurs Gamma | CURA338471 | Défaut de conductivité finale GAMR07 | MC |  | U236NEP | 11U | 663 675,00 | 401769 | 0 | 1 | 0 |  |  | BIOMED_ULIS | NEP06ST06Station NEP réacteurs GammaCURA338471Défaut de conductivité finale GAMR0711U
NEP09ST09 | Sous-station NEP ADEAE | CURA338472 | Défau de comunication ethernet | MC |  | U236NEP | 11U | 663 676,00 | 401769 | 0 | 1 | 0 |  |  | BIOMED_ULIS | NEP09ST09Sous-station NEP ADEAECURA338472Défau de comunication ethernet11U
GAMPLC03 | Automate centrifugation gamma | CURA338473 | Défaut carte automate IG + repositionement du grafcet | MC |  | U441 | 11U | 663 677,00 | 401769 | 0 | 1 | 0 |  |  | BIOMED_ULIS | GAMPLC03Automate centrifugation gammaCURA338473Défaut carte automate IG + repositionement du grafcet11U
NEP07ST07 | Station NEP laverie Gamma | CURA338474 | Fuite pendant le nep canal uf | MC |  | U236NEP | 11U | 663 678,00 | 401769 | 0 | 1 | 0 |  |  | BIOMED_ULIS | NEP07ST07Station NEP laverie GammaCURA338474Fuite pendant le nep canal uf11U
MCBREF19 | Réfrigérateur PHC n°23100173 | CURA338481 | Monitoring : remplacement MCBREF16 par MCBREF19 | MC |  | U640MCB | 12U | 663 686,00 | 401769 | 0 | 1 | 0 |  |  | BIOMED_ULIS | MCBREF19Réfrigérateur PHC n°23100173CURA338481Monitoring : remplacement MCBREF16 par MCBREF1912U
MGGCMT72 | Sonde produit n°1 | CURA338491 | Investigation pic de température sur la sonde MGGCMT72 du MGGCONG18 | MC |  | U168 | 10U | 663 697,00 | 401769 | 0 | 1 | 0 |  |  | BIOMED_ULIS | MGGCMT72Sonde produit n°1CURA338491Investigation pic de température sur la sonde MGGCMT72 du MGGCONG1810U
BAT04 | Bâtiment 4 Centrale énergie | CURA338498 | Protection coupe-feu mur du local mezzanine TGBT B4 | MC |  | S244 | 13U | 663 718,00 | 401769 | 0 | 1 | 0 |  |  | BIOMED_ULIS | BAT04Bâtiment 4 Centrale énergieCURA338498Protection coupe-feu mur du local mezzanine TGBT B413U
BAT08RC215 | Laverie ADEAE | CURA338502 | 2024 SD Demande de réparation de la douche de sécurité en 8RC215 | MC |  | U200BATP | 13U | 663 726,00 | 401769 | 0 | 1 | 0 |  |  | BIOMED_ULIS | BAT08RC215Laverie ADEAECURA3385022024 SD Demande de réparation de la douche de sécurité en 8RC21513U
GAMBOL287 | Bol de centri BKA45 n°287 | CURA338503 | Verification des doubles enveloppes | MC |  | U441 | 11U |  | 2024-09-09 | 0 | 1 | 0 |  |  | BIOMED_ULIS | GAMBOL287Bol de centri BKA45 n°287CURA338503Verification des doubles enveloppes11U
PLASKID01 | Chariot filtr. envoi plasma avant PLATH | CURA338505 | defaut capteur => Plaf05zs01 | MC |  | U410 | 11U |  | 2024-09-09 | 0 | 1 | 0 |  |  | BIOMED_ULIS | PLASKID01Chariot filtr. envoi plasma avant PLATHCURA338505 defaut capteur => Plaf05zs0111U
GAMUR11 | Enregistreur fibrinogène TI | CURA338506 | Remise en état prise banc débitmètrique | MC |  | U441 | 11U |  | 2024-09-09 | 0 | 1 | 0 |  |  | BIOMED_ULIS | GAMUR11Enregistreur fibrinogène TICURA338506Remise en état prise banc débitmètrique11U
AC15CT15 | Centrale de traitement d'air | CURA338513 | Réglage de la pression en 230 | MC |  | U222AC | 10U | 663 737,00 | 401769 | 0 | 1 | 0 |  |  | BIOMED_ULIS | AC15CT15Centrale de traitement d'airCURA338513Réglage de la pression en 23010U
MCBCMT65 | Enreg temp MCBREF15/BAT01ARM04 | CURA338522 | Simulation de température pour déclenchement d'alarme | MC |  | U603 | 12U | 663 747,00 | 401769 | 0 | 1 | 0 |  |  | BIOMED_ULIS | MCBCMT65Enreg temp MCBREF15/BAT01ARM04CURA338522Simulation de température pour déclenchement d'alarme12U
GAMPLC03 | Automate centrifugation gamma | CURA338529 | Changement Alim/Process TW 393963 | AME |  | U441 | 12U | 663 755,00 | 401769 | 0 | 1 | 0 |  |  | BIOMED_ULIS | GAMPLC03Automate centrifugation gammaCURA338529Changement Alim/Process TW 39396312U
ALBFP06 | Filtre-presse albumine T I+II+III | CURA338535 | Fourniture cadre | MC |  | U440 | 11U |  | 2024-09-09 | 0 | 1 | 0 |  |  | BIOMED_ULIS | ALBFP06Filtre-presse albumine T I+II+IIICURA338535Fourniture cadre11U
NEP09ST09 | Sous-station NEP ADEAE | CURA338536 | Défaut de COM | MC |  | U236NEP | 11U |  | 2024-09-09 | 0 | 1 | 0 |  |  | BIOMED_ULIS | NEP09ST09Sous-station NEP ADEAECURA338536Défaut de COM11U
WFISBD101 | S. boucle eau PPI décongélation plasma | CURA338539 | Défaut température haute en distribution | MPC |  | U236WFI | 11U |  | 2024-09-10 | 0 | 1 | 0 |  |  | BIOMED_ULIS | WFISBD101S. boucle eau PPI décongélation plasmaCURA338539Défaut température haute en distribution11U
WFISBD101 | S. boucle eau PPI décongélation plasma | CURA338540 | Fuite sur échangeur GW | MPC |  | U236WFI | 11U |  | 2024-09-10 | 0 | 1 | 0 |  |  | BIOMED_ULIS | WFISBD101S. boucle eau PPI décongélation plasmaCURA338540Fuite sur échangeur GW11U
TAMR149_001 | Cuve préparatoire tampons 2000L | CURA338545 | Défaut fonction agitation ou agitation arrêtée | MC |  | U421DEAE | 11U |  | 2024-09-10 | 0 | 1 | 0 |  |  | BIOMED_ULIS | TAMR149_001Cuve préparatoire tampons 2000LCURA338545Défaut fonction agitation ou agitation arrêtée11U
NEP07ST07 | Station NEP laverie Gamma | CURA338546 | Vidange NEP07 | CON |  | U236NEP | 11U |  | 2024-09-10 | 0 | 1 | 0 |  |  | BIOMED_ULIS | NEP07ST07Station NEP laverie GammaCURA338546Vidange NEP0711U
GAMR007 | Réacteur n°07 fractionnement gamma | CURA338547 | Problème de descente en froid | MC |  | U441 | 11U |  | 2024-09-10 | 0 | 1 | 0 |  |  | BIOMED_ULIS | GAMR007Réacteur n°07 fractionnement gammaCURA338547Problème de descente en froid11U
PW33 | Prod. Eau purifiée ORION n°3 | CURA338548 | Mis en mode maintenance suite à arrêt | MC |  | U236PW | 11U |  | 2024-09-10 | 0 | 1 | 0 |  |  | BIOMED_ULIS | PW33Prod. Eau purifiée ORION n°3CURA338548Mis en mode maintenance suite à arrêt11U
DCGTSK01 | Transstockeur | CURA338549 | Défaut en début de chargement | MC |  | U411 | 11U |  | 2024-09-10 | 0 | 1 | 0 |  |  | BIOMED_ULIS | DCGTSK01TransstockeurCURA338549Défaut en début de chargement11U
NEP07ST07 | Station NEP laverie Gamma | CURA338550 | Nepst07 => gamr20 => defaut contrôle debit | MC |  | U236NEP | 11U |  | 2024-09-10 | 0 | 1 | 0 |  |  | BIOMED_ULIS | NEP07ST07Station NEP laverie GammaCURA338550Nepst07 => gamr20 => defaut contrôle debit11U
NEP07PV07 | Vanne de vidange cuve NEP07R01 | CURA338552 | Defaut de cr | MC |  | U236NEP | 11U |  | 2024-09-10 | 0 | 1 | 0 |  |  | BIOMED_ULIS | NEP07PV07Vanne de vidange cuve NEP07R01CURA338552Defaut de cr11U
BAT08 | Bâtiment 8 de production | CURA338553 | Nettoyage de zone | CON |  | U200BATP | 11U |  | 2024-09-10 | 0 | 1 | 0 |  |  | BIOMED_ULIS | BAT08Bâtiment 8 de productionCURA338553Nettoyage de zone11U
EPL2CV74 | Rideau d'air chambre froide n°7 | CURA338570 | Enlever la barrière ancien bureau CE + reboucher un trou | MC |  | U406 | 13U | 663 866,00 | 401769 | 0 | 1 | 0 |  |  | BIOMED_ULIS | EPL2CV74Rideau d'air chambre froide n°7CURA338570Enlever la barrière ancien bureau CE + reboucher un trou13U
HNO | Stockage et distribution acide nitrique | CURA338578 | Disjontion B4 | MCU |  | U236NEP | 11U |  | 2024-09-10 | 0 | 1 | 0 |  |  | BIOMED_ULIS | HNOStockage et distribution acide nitriqueCURA338578Disjontion B411U
MCBETUV16 | Incubateur réfrigéré 57,5°C | CURA338596 | Action CURATIVE | MC |  | U640MCB | 21U | 663 892,00 | 401769 | 0 | 1 | 0 |  |  | BIOMED_ULIS | MCBETUV16Incubateur réfrigéré 57,5°CCURA338596Action CURATIVE21U
GN | Stockage et distribution azote gazeux B8 | CURA338599 | Remplacement du manomètre a aiguilles défaillant | MC |  | U236DIV | 11U | 663 895,00 | 401769 | 0 | 1 | 0 |  |  | BIOMED_ULIS | GNStockage et distribution azote gazeux B8CURA338599Remplacement du manomètre a aiguilles défaillant11U
RF14EVA02 | Evaporateur couloir cf n°13 - 40°C | CURA338600 | Dégivrage du caisson | SER |  | U222RF | 10U | 663 896,00 | 401769 | 0 | 1 | 0 |  |  | BIOMED_ULIS | RF14EVA02Evaporateur couloir cf n°13 - 40°CCURA338600Dégivrage du caisson10U
WWR02 | Cuve 15 000 litres effluents NEP | CURA338608 | PH BAS | MC |  | U235WW | 11U |  | 2024-09-10 | 0 | 1 | 0 |  |  | BIOMED_ULIS | WWR02Cuve 15 000 litres effluents NEPCURA338608PH BAS11U
NEP05ST05 | Station NEP laverie Albumine | CURA338609 | Défaut pontage | MC |  | U236NEP | 11U |  | 2024-09-10 | 0 | 1 | 0 |  |  | BIOMED_ULIS | NEP05ST05Station NEP laverie AlbumineCURA338609Défaut pontage11U
COMMAL01 | Machine à laver n° 6T090132 | CURA338613 | Défaut détection fuite | MC |  | U411 | 11U |  | 2024-09-11 | 0 | 1 | 0 |  |  | BIOMED_ULIS | COMMAL01Machine à laver n° 6T090132CURA338613Défaut détection fuite11U
NEP04ST04 | Station NEP réacteurs + UF Albumine | CURA338614 | Défaut objet non prête | MCU |  | U236NEP | 11U |  | 2024-09-11 | 0 | 1 | 0 |  |  | BIOMED_ULIS | NEP04ST04Station NEP réacteurs + UF AlbumineCURA338614Défaut objet non prête11U
BAT08RC102 | Atelier centrifugation immunoglobuline | CURA338636 | Changement des poignées des bols centris IG | MC |  | U200BATP | 11U |  | 2024-09-11 | 0 | 1 | 0 |  |  | BIOMED_ULIS | BAT08RC102Atelier centrifugation immunoglobulineCURA338636Changement des poignées des bols centris IG11U
BAT0103 | Bâtiment 1 laboratoires de contrôle | CURA338637 | Demande de déplacement de l'écran MONITORING dans la pièce 1303 | MC |  | S244 | 12U | 663 939,00 | 401769 | 0 | 1 | 0 |  |  | BIOMED_ULIS | BAT0103Bâtiment 1 laboratoires de contrôleCURA338637Demande de déplacement de l'écran MONITORING dans la pièce 130312U
NEP | Centrale de nettoyage en place | CURA338638 | Soudure HS de la TIGE sur la Manchette NEPcanal/RinçageCarter | MC |  | U236NEP | 11U |  | 2024-09-09 | 0 | 1 | 0 |  |  | BIOMED_ULIS | NEPCentrale de nettoyage en placeCURA338638Soudure HS de la TIGE sur la Manchette NEPcanal/RinçageCarter11U
BAT01 | Bâtiment 1 commun | CURA338640 | 2024 SD Local technique patio Bat1 3eme étage | MC |  | U235BATU | 10U | 663 943,00 | 401769 | 0 | 1 | 0 |  |  | BIOMED_ULIS | BAT01Bâtiment 1 communCURA3386402024 SD Local technique patio Bat1 3eme étage10U
BAT08 | Bâtiment 8 de production | CURA338642 | Réglage delta P vestiaire | MC |  | U200BATP | 10U | 663 945,00 | 401769 | 0 | 1 | 0 |  |  | BIOMED_ULIS | BAT08Bâtiment 8 de productionCURA338642Réglage delta P vestiaire10U
WFIBD01 | Boucle n°1 distribution d'eau ppi | CURA338653 | Défaut de phase | MC |  | U236WFI | 11U |  | 2024-09-11 | 0 | 1 | 0 |  |  | BIOMED_ULIS | WFIBD01Boucle n°1 distribution d'eau ppiCURA338653Défaut de phase11U
WFISBD108 | Ss boucle PPI régé UF Albumine | CURA338654 | Disjonction | MC |  | U236WFI | 11U |  | 2024-09-11 | 0 | 1 | 0 |  |  | BIOMED_ULIS | WFISBD108Ss boucle PPI régé UF AlbumineCURA338654Disjonction11U
WW1FOS01 | Fosse OUEST (NEP/PW) relevage eaux usées | CURA338655 | La fonction entretien bloque le fonctionnement de la fosse | MC |  | U235WW | 11U |  | 2024-09-11 | 0 | 1 | 0 |  |  | BIOMED_ULIS | WW1FOS01Fosse OUEST (NEP/PW) relevage eaux uséesCURA338655La fonction entretien bloque le fonctionnement de la fosse11U
BAT08SS59 | Sas de désinfection et transfert | CURA338666 | 2024 SD Table casser | MC |  | U200BATP | 13U | 663 968,00 | 401769 | 0 | 1 | 0 |  |  | BIOMED_ULIS | BAT08SS59Sas de désinfection et transfertCURA3386662024 SD Table casser13U
BAT01 | Bâtiment 1 commun | CURA338668 | Remplacement éclairage HS | MC |  | 222ELE | 10U | 663 970,00 | 401769 | 0 | 1 | 0 |  |  | BIOMED_ULIS | BAT01Bâtiment 1 communCURA338668Remplacement éclairage HS10U
PLAR03 | Mélangeur fondoir plasma n°3 | CURA338675 | Rempl. PLAR03 par PLAR01 | MC |  | U410 | 11U | 663 975,00 | 401769 | 0 | 1 | 0 |  |  | BIOMED_ULIS | PLAR03Mélangeur fondoir plasma n°3CURA338675Rempl. PLAR03 par PLAR0111U
PLAR01 | Mélangeur fondoir plasma n°1 | CURA338679 | Rempl. PLAR03 par PLAR01 | MC |  | U410 | 11U | 663 976,00 | 401769 | 0 | 1 | 0 |  |  | BIOMED_ULIS | PLAR01Mélangeur fondoir plasma n°1CURA338679Rempl. PLAR03 par PLAR0111U
GAMOUT02 | Chariot de démontage des bols de centri. | CURA338685 | Fuite | MC |  | U441 | 11U |  | 2024-09-11 | 0 | 1 | 0 |  |  | BIOMED_ULIS | GAMOUT02Chariot de démontage des bols de centri.CURA338685Fuite11U
NEP05ST05 | Station NEP laverie Albumine | CURA338686 | Défaut temp de dosage soude long | MC |  | U236NEP | 11U |  | 2024-09-11 | 0 | 1 | 0 |  |  | BIOMED_ULIS | NEP05ST05Station NEP laverie AlbumineCURA338686Défaut temp de dosage soude long11U
WFISBD103 | Ss boucle PPI centrale pesée/prépa M.S. | CURA338687 | Réglage boucle | MC |  | U236WFI | 11U |  | 2024-09-11 | 0 | 1 | 0 |  |  | BIOMED_ULIS | WFISBD103Ss boucle PPI centrale pesée/prépa M.S.CURA338687Réglage boucle11U
GAMR018 | Cuve tampon | CURA338689 | Prise HS | MC |  | U441 | 11U |  | 2024-09-11 | 0 | 1 | 0 |  |  | BIOMED_ULIS | GAMR018Cuve tamponCURA338689Prise HS11U
HNOT002 | Cuve n°2 de stockage acide nitrique | CURA338690 | Défaut niveau haut | MC |  | U236NEP | 11U |  | 2024-09-11 | 0 | 1 | 0 |  |  | BIOMED_ULIS | HNOT002Cuve n°2 de stockage acide nitriqueCURA338690Défaut niveau haut11U
MGGCF08 | Chambre froide n°8 -40°C m. géné. pi/pf | CURA338691 | Défaut température | MC |  | U168 | 11U | 663 990,00 | 401769 | 0 | 1 | 0 |  |  | BIOMED_ULIS | MGGCF08Chambre froide n°8 -40°C m. géné. pi/pfCURA338691Défaut température11U
PW31 | Prod. Eau purifiée ORION n°1 | CURA338692 | Gtc | MC |  | U236PW | 11U |  | 2024-09-11 | 0 | 1 | 0 |  |  | BIOMED_ULIS | PW31Prod. Eau purifiée ORION n°1CURA338692Gtc11U
GW1 | Boucle n°1 distri. eau glycolée -19° C | CURA338693 | Gtc | MC |  | U222GW | 11U |  | 2024-09-11 | 0 | 1 | 0 |  |  | BIOMED_ULIS | GW1Boucle n°1 distri. eau glycolée -19° CCURA338693Gtc11U
ADE | Atelier DEAE | CURA338694 | Fourniture detrompeur | MC |  | U421DEAE | 11U |  | 2024-09-11 | 0 | 1 | 0 |  |  | BIOMED_ULIS | ADEAtelier DEAECURA338694Fourniture detrompeur11U
ALBPLC07 | Station automate FP T I+II+III | CURA338701 | Fonction NEP en cours | MC |  | U440 | 11U |  | 2024-09-12 | 0 | 1 | 0 |  |  | BIOMED_ULIS | ALBPLC07Station automate FP T I+II+IIICURA338701Fonction NEP en cours11U
ALBPLC01 | Automate réacteurs albumine | CURA338702 | Fonction NEP NEPC FPT123 bloqué en suspion | MC |  | U440 | 11U |  | 2024-09-12 | 0 | 1 | 0 |  |  | BIOMED_ULIS | ALBPLC01Automate réacteurs albumineCURA338702Fonction NEP NEPC FPT123 bloqué en suspion11U
DCGMT101 | Module transfert poches du tunnel coupe | CURA338703 | Défaut module de transfert | MC |  | U411 | 11U |  | 2024-09-12 | 0 | 1 | 0 |  |  | BIOMED_ULIS | DCGMT101Module transfert poches du tunnel coupeCURA338703Défaut module de transfert11U
DCGR200 | Fondoir Décongélation | CURA338706 | Vidange fondoir | CON |  | U411 | 11U |  | 2024-09-12 | 0 | 1 | 0 |  |  | BIOMED_ULIS | DCGR200Fondoir DécongélationCURA338706Vidange fondoir11U
BAT08RC103 | Atelier UF immunoglobuline | CURA338714 | Trou dans la résine 8RC103 atelier Fibrinogène | MC |  | U200BATP | 13U | 664 021,00 | 401769 | 0 | 1 | 0 |  |  | BIOMED_ULIS | BAT08RC103Atelier UF immunoglobulineCURA338714Trou dans la résine 8RC103 atelier Fibrinogène13U
RF63 | Groupe froid production GW0 (2 circuits) | CURA338724 | Suite au contrôle périodique fuite de fluide frigorigène | MC |  | U222GW | 10U |  | 2024-09-12 | 0 | 1 | 0 |  |  | BIOMED_ULIS | RF63Groupe froid production GW0 (2 circuits)CURA338724Suite au contrôle périodique fuite de fluide frigorigène10U
RF40 | Production fluide frigorigène n°1 GW3/4 | CURA338725 | Suite au contrôle périodique fuite de fluide frigorigène | MC |  | U222GW | 10U |  | 2024-09-12 | 0 | 1 | 0 |  |  | BIOMED_ULIS | RF40Production fluide frigorigène n°1 GW3/4CURA338725Suite au contrôle périodique fuite de fluide frigorigène10U
RF41 | Production fluide frigorigène n°2 GW3/4 | CURA338726 | Suite au contrôle périodique fuite de fluide frigorigène | MC |  | U222GW | 10U |  | 2024-09-12 | 0 | 1 | 0 |  |  | BIOMED_ULIS | RF41Production fluide frigorigène n°2 GW3/4CURA338726Suite au contrôle périodique fuite de fluide frigorigène10U
RF43 | Production fluide frigorigène n°4 GW3/4 | CURA338727 | Suite au contrôle périodique fuite de fluide frigorigène | MC |  | U222GW | 10U |  | 2024-09-12 | 0 | 1 | 0 |  |  | BIOMED_ULIS | RF43Production fluide frigorigène n°4 GW3/4CURA338727Suite au contrôle périodique fuite de fluide frigorigène10U
RF42 | Production fluide frigorigène n°3 GW3/4 | CURA338728 | Suite au contrôle périodique fuite de fluide frigorigène | MC |  | U222GW | 10U |  | 2024-09-12 | 0 | 1 | 0 |  |  | BIOMED_ULIS | RF42Production fluide frigorigène n°3 GW3/4CURA338728Suite au contrôle périodique fuite de fluide frigorigène10U
RF64 | Groupe froid production GW0 (2 circuits) | CURA338729 | Suite au contrôle périodique fuite de fluide frigorigène | MC |  | U222GW | 10U |  | 2024-09-12 | 0 | 1 | 0 |  |  | BIOMED_ULIS | RF64Groupe froid production GW0 (2 circuits)CURA338729Suite au contrôle périodique fuite de fluide frigorigène10U
RF66A | Production fluide frigorigène +15°C circuit A | CURA338730 | Suite au contrôle périodique fuite de fluide frigorigène | MC |  | U222GW | 10U |  | 2024-09-12 | 0 | 1 | 0 |  |  | BIOMED_ULIS | RF66AProduction fluide frigorigène +15°C circuit ACURA338730Suite au contrôle périodique fuite de fluide frigorigène10U
RF66B | Production fluide frigorigène +15°C circuit B | CURA338732 | Suite au contrôle périodique fuite de fluide frigorigène | MC |  | U222GW | 10U |  | 2024-09-12 | 0 | 1 | 0 |  |  | BIOMED_ULIS | RF66BProduction fluide frigorigène +15°C circuit BCURA338732Suite au contrôle périodique fuite de fluide frigorigène10U
RF30 | Production fluide frigorigène n°1 GW0 | CURA338733 | Suite au contrôle périodique fuite de fluide frigorigène | MC |  | U222GW | 10U |  | 2024-09-12 | 0 | 1 | 0 |  |  | BIOMED_ULIS | RF30Production fluide frigorigène n°1 GW0CURA338733Suite au contrôle périodique fuite de fluide frigorigène10U
RF31 | Production fluide frigorigène n°2 GW0 | CURA338735 | Suite au contrôle périodique fuite de fluide frigorigène | MC |  | U222GW | 10U |  | 2024-09-12 | 0 | 1 | 0 |  |  | BIOMED_ULIS | RF31Production fluide frigorigène n°2 GW0CURA338735Suite au contrôle périodique fuite de fluide frigorigène10U
RF32 | Production fluide frigorigène n°3 GW0 | CURA338736 | Suite au contrôle périodique fuite de fluide frigorigène + Rpt compresseur | MC |  | U222GW | 10U |  | 2024-09-12 | 0 | 1 | 0 |  |  | BIOMED_ULIS | RF32Production fluide frigorigène n°3 GW0CURA338736Suite au contrôle périodique fuite de fluide frigorigène + Rpt compresseur10U
GW1 | Boucle n°1 distri. eau glycolée -19° C | CURA338738 | Appoint de glycol | SER |  | U222GW | 10U | 664 056,00 | 401769 | 0 | 1 | 0 |  |  | BIOMED_ULIS | GW1Boucle n°1 distri. eau glycolée -19° CCURA338738Appoint de glycol10U
DCGTSK01 | Transstockeur | CURA338739 | Capteur 610B3 inactif alors que le caddie est en place | MC |  | U411 | 11U |  | 2024-09-12 | 0 | 1 | 0 |  |  | BIOMED_ULIS | DCGTSK01TransstockeurCURA338739Capteur 610B3 inactif alors que le caddie est en place11U
BAT11 | Bâtiment 11 Magasin général et plasma | CURA338742 | Raccordement électrique container 20 pieds Petit Forestier -30°C | MC |  | U235BATL | 10U | 664 064,00 | 401769 | 0 | 1 | 0 |  |  | BIOMED_ULIS | BAT11Bâtiment 11 Magasin général et plasmaCURA338742Raccordement électrique container 20 pieds Petit Forestier -30°C10U
AC106EVA01 | Evaporateur n°1 pièce 1325 | CURA338743 | Problème de clim | MC |  | U222AC | 10U | 664 065,00 | 401769 | 0 | 1 | 0 |  |  | BIOMED_ULIS | AC106EVA01Evaporateur n°1 pièce 1325CURA338743Problème de clim10U
BCHSPC08 | Spectrophotomètre UV Cary 60 | CURA338757 | Métrologie curative | MC |  | U624UAP | 22U |  | 2024-09-12 | 0 | 1 | 0 |  |  | BIOMED_ULIS | BCHSPC08Spectrophotomètre UV Cary 60CURA338757Métrologie curative22U
WFIBD02 | Boucle distribution eau ppi n°2 | CURA338762 | Reglage de la boucle | MC |  | U236WFI | 11U |  | 2024-09-12 | 0 | 1 | 0 |  |  | BIOMED_ULIS | WFIBD02Boucle distribution eau ppi n°2CURA338762Reglage de la boucle11U
MCBETUV10 | Etuve INCUCELL 55L | CURA338768 | Défaut température bas | MC |  | U640MCB | 11U |  | 2024-09-13 | 0 | 1 | 0 |  |  | BIOMED_ULIS | MCBETUV10Etuve INCUCELL 55LCURA338768Défaut température bas11U
AC400 | Centrale de traitement d'air neuf Général | CURA338770 | Alarme GTC | MC |  | U222AC | 10U | 664 142,00 | 401769 | 0 | 1 | 0 |  |  | BIOMED_ULIS | AC400Centrale de traitement d'air neuf GénéralCURA338770Alarme GTC10U
DCGSURG02 | Surgélateur cryoprécipité 2 | CURA338773 | Goupille de maintien du chariot/porte chariot HS | MC |  | U411 | 11U |  | 2024-09-10 | 0 | 1 | 0 |  |  | BIOMED_ULIS | DCGSURG02Surgélateur cryoprécipité 2CURA338773Goupille de maintien du chariot/porte chariot HS11U
BAT0103 | Bâtiment 1 laboratoires de contrôle | CURA338774 | Fixation d'une boite métalique au mur | MC |  | S244 | 13U | 664 146,00 | 401769 | 0 | 1 | 0 |  |  | BIOMED_ULIS | BAT0103Bâtiment 1 laboratoires de contrôleCURA338774Fixation d'une boite métalique au mur13U
ADETRP01 | Transpalette peseur 2000 kg / 0.5kg | CURA338775 | Le transpalette ne se charge pas pendant le filtration Albumine | MC |  | U421DEAE | 11U | 664 147,00 | 401769 | 0 | 1 | 0 |  |  | BIOMED_ULIS | ADETRP01Transpalette peseur 2000 kg / 0.5kgCURA338775Le transpalette ne se charge pas pendant le filtration Albumine11U
WWCP01 | Ppe relevage cuve tampon effuents NEP | CURA338780 | Defaut variateur opf2 | MC |  | U235WW | 11U |  | 2024-09-13 | 0 | 1 | 0 |  |  | BIOMED_ULIS | WWCP01Ppe relevage cuve tampon effuents NEPCURA338780Defaut variateur opf211U
MGGCMT76 | Enreg température produit | CURA338795 | Investigation pic de température sur la sonde MGGCMT76 du MGGCONG20 | MC |  | U168 | 10U | 664 165,00 | 401769 | 0 | 1 | 0 |  |  | BIOMED_ULIS | MGGCMT76Enreg température produitCURA338795Investigation pic de température sur la sonde MGGCMT76 du MGGCONG2010U
MGGCMT72 | Sonde produit n°1 | CURA338796 | Investigation pic de température sur la sonde MGGCMT72 du MGGCONG18 | MC |  | U168 | 10U | 664 166,00 | 401769 | 0 | 1 | 0 |  |  | BIOMED_ULIS | MGGCMT72Sonde produit n°1CURA338796Investigation pic de température sur la sonde MGGCMT72 du MGGCONG1810U
BAT08RC53 | Laverie albumine 8RC53 | CURA338797 | Eclairage non fonctionnelle en pièce 8RC53 | MC |  | U200BATP | 10U |  | 2024-09-13 | 0 | 1 | 0 |  |  | BIOMED_ULIS | BAT08RC53Laverie albumine 8RC53CURA338797Eclairage non fonctionnelle en pièce 8RC5310U
GAMF01 | Filtre Pall N°1 FP Gamma | CURA338798 | Fourniture joint | MC |  | U441 | 11U | 664 168,00 | 401769 | 0 | 1 | 0 |  |  | BIOMED_ULIS | GAMF01Filtre Pall N°1 FP GammaCURA338798Fourniture joint11U
BAT01 | Bâtiment 1 commun | CURA338800 | Installation coffret de chantier | MC |  | 222ELE | 10U |  | 2024-09-13 | 0 | 1 | 0 |  |  | BIOMED_ULIS | BAT01Bâtiment 1 communCURA338800Installation coffret de chantier10U
BAT0103 | Bâtiment 1 laboratoires de contrôle | CURA338801 | Problème de néon | MC |  | S244 | 10U | 664 174,00 | 401769 | 0 | 1 | 0 |  |  | BIOMED_ULIS | BAT0103Bâtiment 1 laboratoires de contrôleCURA338801Problème de néon10U
BAT0103 | Bâtiment 1 laboratoires de contrôle | CURA338802 | Déplacement de l'évacuation des condensats de clim en pièce 1303 | MC |  | S244 | 10U |  | 2024-09-10 | 0 | 1 | 0 |  |  | BIOMED_ULIS | BAT0103Bâtiment 1 laboratoires de contrôleCURA338802Déplacement de l'évacuation des condensats de clim en pièce 130310U
DCGPEL100 | Ligne de découpe | CURA338808 | DCGPEL100 - Reprise alésage pour emboitement partie haute goulotte | MC |  | U411 | 11U |  | 2024-09-09 | 0 | 1 | 0 |  |  | BIOMED_ULIS | DCGPEL100Ligne de découpeCURA338808DCGPEL100 - Reprise alésage pour emboitement partie haute goulotte11U
BAT04UDEC | Bâtiment 4 atelier UDECNEW | CURA338814 | Appel GTC | MC |  | U200BATP | 11U |  | 2024-09-13 | 0 | 1 | 0 |  |  | BIOMED_ULIS | BAT04UDECBâtiment 4 atelier UDECNEWCURA338814Appel GTC11U
RF14EVA02 | Evaporateur couloir cf n°13 - 40°C | CURA338816 | Dégivrage de l'évaporateur | SER |  | U222RF | 10U | 664 194,00 | 401769 | 0 | 1 | 0 |  |  | BIOMED_ULIS | RF14EVA02Evaporateur couloir cf n°13 - 40°CCURA338816Dégivrage de l'évaporateur10U
BAT08 | Bâtiment 8 de production | CURA338819 | Remplacement des distributeur de Gel et savon | CON |  | U200BATP | 13U |  | 2024-09-13 | 0 | 1 | 0 |  |  | BIOMED_ULIS | BAT08Bâtiment 8 de productionCURA338819Remplacement des distributeur de Gel et savon13U
WEV01 | Cuve surnageant UF albumine | CURA338827 | Cuve pleine | MC |  | U236WE | 11U |  | 2024-09-14 | 0 | 1 | 0 |  |  | BIOMED_ULIS | WEV01Cuve surnageant UF albumineCURA338827Cuve pleine11U
MCBETUV10 | Etuve INCUCELL 55L | CURA338828 | Porte restée ouverte | MC |  | U640MCB | 11U |  | 2024-09-14 | 0 | 1 | 0 |  |  | BIOMED_ULIS | MCBETUV10Etuve INCUCELL 55LCURA338828Porte restée ouverte11U
TAMR148_001 | Cuve préparatoire tampons 1000L | CURA338829 | Défaut de la fonction thermorégulation | MC |  | U421DEAE | 11U |  | 2024-09-14 | 0 | 1 | 0 |  |  | BIOMED_ULIS | TAMR148_001Cuve préparatoire tampons 1000LCURA338829Défaut de la fonction thermorégulation11U
WFIT02 | Cuve Eau PPI | CURA338830 | Défaut niveau très haut | MC |  | U236WFI | 11U |  | 2024-09-14 | 0 | 1 | 0 |  |  | BIOMED_ULIS | WFIT02Cuve Eau PPICURA338830Défaut niveau très haut11U
NEP04ST04 | Station NEP réacteurs + UF Albumine | CURA338831 | Manque solution lavage acide | MC |  | U236NEP | 11U |  | 2024-09-14 | 0 | 1 | 0 |  |  | BIOMED_ULIS | NEP04ST04Station NEP réacteurs + UF AlbumineCURA338831Manque solution lavage acide11U
RF13 | Production n°3 fluide frigorigène -40°C | CURA338832 | Ârret compresseur | MC |  | U222RF | 11U | 664 221,00 | 401769 | 0 | 1 | 0 |  |  | BIOMED_ULIS | RF13Production n°3 fluide frigorigène -40°CCURA338832Ârret compresseur11U
PE10R010 | Cuve n°1 de stockage 32 m3 éthanol | CURA338833 | Problème de détection terre lors de l'empotage | MC |  | U236PE | 11U |  | 2024-09-14 | 0 | 1 | 0 |  |  | BIOMED_ULIS | PE10R010Cuve n°1 de stockage 32 m3 éthanolCURA338833Problème de détection terre lors de l'empotage11U
WWR02 | Cuve 15 000 litres effluents NEP | CURA338834 | Appel gtc | MC |  | U235WW | 11U |  | 2024-09-14 | 0 | 1 | 0 |  |  | BIOMED_ULIS | WWR02Cuve 15 000 litres effluents NEPCURA338834Appel gtc11U
ALBR006 | Réacteur n°6 fractionnement albumine | CURA338835 | Dépose canne évent | MC |  | U440 | 11U |  | 2024-09-14 | 0 | 1 | 0 |  |  | BIOMED_ULIS | ALBR006Réacteur n°6 fractionnement albumineCURA338835Dépose canne évent11U
BAT08 | Bâtiment 8 de production | CURA338836 | Défaut porte prédéconge | MC |  | U200BATP | 11U | 664 225,00 | 401769 | 0 | 1 | 0 |  |  | BIOMED_ULIS | BAT08Bâtiment 8 de productionCURA338836Défaut porte prédéconge11U
ALBFP06 | Filtre-presse albumine T I+II+III | CURA338838 | Défaut montée en pression entrée FP | MC |  | U440 | 11U |  | 2024-09-14 | 0 | 1 | 0 |  |  | BIOMED_ULIS | ALBFP06Filtre-presse albumine T I+II+IIICURA338838Défaut montée en pression entrée FP11U
PLABOL267 | Bol de centri BKA28 N°267 | CURA338839 | Fourniture joint vis | MC |  | U410 | 11U |  | 2024-09-14 | 0 | 1 | 0 |  |  | BIOMED_ULIS | PLABOL267Bol de centri BKA28 N°267CURA338839Fourniture joint vis11U
GAMCP22 | Disperseur Fibri TI | CURA338840 | Fourniture collier de serrage | MC |  | U441 | 11U |  | 2024-09-15 | 0 | 1 | 0 |  |  | BIOMED_ULIS | GAMCP22Disperseur Fibri TICURA338840Fourniture collier de serrage11U
ALBR001 | Réacteur n°1 fractionnement albumine | CURA338842 | Défaut vanne évent | MC |  | U440 | 11U |  | 2024-09-15 | 0 | 1 | 0 |  |  | BIOMED_ULIS | ALBR001Réacteur n°1 fractionnement albumineCURA338842Défaut vanne évent11U
WW1 | Réseaux eaux usées ouest | CURA338843 | Alarme CO2 2ème seuil | MC |  | U235WW | 11U |  | 2024-09-15 | 0 | 1 | 0 |  |  | BIOMED_ULIS | WW1Réseaux eaux usées ouestCURA338843Alarme CO2 2ème seuil11U
LPRREF03 | Réfrigérateur | CURA338844 | APPEL GTC | MC |  | U440 | 11U |  | 2024-09-15 | 0 | 1 | 0 |  |  | BIOMED_ULIS | LPRREF03RéfrigérateurCURA338844APPEL GTC11U
ALBJBV11 | Vanne évent ALBR001 | CURA338845 | Défaut de vanne | MC |  | U440 | 11U |  | 2024-09-15 | 0 | 1 | 0 |  |  | BIOMED_ULIS | ALBJBV11Vanne évent ALBR001CURA338845Défaut de vanne11U
ALBR002 | Réacteur n°2 fractionnement albumine | CURA338846 | Réacteur pries en glace | MC |  | U440 | 11U |  | 2024-09-15 | 0 | 1 | 0 |  |  | BIOMED_ULIS | ALBR002Réacteur n°2 fractionnement albumineCURA338846Réacteur pries en glace11U
BAT08RC68 | Sas sortie déchets b8 | CURA338847 | Problème de porte BAT08RC68 | MC |  | U200BATP | 11U | 664 240,00 | 401769 | 0 | 1 | 0 |  |  | BIOMED_ULIS | BAT08RC68Sas sortie déchets b8CURA338847Problème de porte BAT08RC6811U
MGPCF13 | Chambre froide n°13 couloir -40°C | CURA338848 | Alarme GTC | MC |  | U406 | 11U |  | 2024-09-15 | 0 | 1 | 0 |  |  | BIOMED_ULIS | MGPCF13Chambre froide n°13 couloir -40°CCURA338848Alarme GTC11U
NEP07ST07 | Station NEP laverie Gamma | CURA338849 | Défaut objet non prêt pour nettoyage | MC |  | U236NEP | 11U |  | 2024-09-15 | 0 | 1 | 0 |  |  | BIOMED_ULIS | NEP07ST07Station NEP laverie GammaCURA338849Défaut objet non prêt pour nettoyage11U
NEP06ST06 | Station NEP réacteurs Gamma | CURA338850 | Vidange sous station | MC |  | U236NEP | 11U | 664 243,00 | 401769 | 0 | 1 | 0 |  |  | BIOMED_ULIS | NEP06ST06Station NEP réacteurs GammaCURA338850Vidange sous station11U
PLAT001 | Cuve sortie fondoir | CURA338851 | Présence de morceaux de poches dans les boules de lavage | MC |  | U410 | 11U |  | 2024-09-16 | 0 | 1 | 0 |  |  | BIOMED_ULIS | PLAT001Cuve sortie fondoirCURA338851Présence de morceaux de poches dans les boules de lavage11U
RF30 | Production fluide frigorigène n°1 GW0 | CURA338852 | Défaut coupure circuit | MC |  | U222GW | 10U |  | 2024-09-16 | 0 | 1 | 0 |  |  | BIOMED_ULIS | RF30Production fluide frigorigène n°1 GW0CURA338852Défaut coupure circuit10U
PE10 | Stockage et distribution éthanol | CURA338853 | Défaut pression haute refoulement pompe PE10CP101 | MC |  | U236PE | 11U |  | 2024-09-16 | 0 | 1 | 0 |  |  | BIOMED_ULIS | PE10Stockage et distribution éthanolCURA338853Défaut pression haute refoulement pompe PE10CP10111U
ALBR003 | Réacteur n°3 fractionnement albumine | CURA338854 | Réglage pression caloporteur | MC |  | U440 | 11U |  | 2024-09-16 | 0 | 1 | 0 |  |  | BIOMED_ULIS | ALBR003Réacteur n°3 fractionnement albumineCURA338854Réglage pression caloporteur11U
ALBR004 | Réacteur n°4 fractionnement albumine | CURA338855 | Réglage pression caloporteur | MC |  | U440 | 11U |  | 2024-09-16 | 0 | 1 | 0 |  |  | BIOMED_ULIS | ALBR004Réacteur n°4 fractionnement albumineCURA338855Réglage pression caloporteur11U
WW2 | Réseaux eaux usées est | CURA338856 | Défaut API | MC |  | U235WW | 11U |  | 2024-09-16 | 0 | 1 | 0 |  |  | BIOMED_ULIS | WW2Réseaux eaux usées estCURA338856Défaut API11U
GAMR009 | Réacteur n°09 fractionnement gamma | CURA338857 | Température trop haute pour lancement du NEP | MC |  | U441 | 11U |  | 2024-09-16 | 0 | 1 | 0 |  |  | BIOMED_ULIS | GAMR009Réacteur n°09 fractionnement gammaCURA338857Température trop haute pour lancement du NEP11U
GAMCT21 | Réacteur uf gamma | CURA338858 | Fuite clamp lors du NEP | MC |  | U441 | 11U |  | 2024-09-16 | 0 | 1 | 0 |  |  | BIOMED_ULIS | GAMCT21Réacteur uf gammaCURA338858Fuite clamp lors du NEP11U
ADEELEV01 | Elévateur cuves fixes tampon | CURA338859 | Arrêt d'urgence enclenché | MC |  | U421DEAE | 11U |  | 2024-09-16 | 0 | 1 | 0 |  |  | BIOMED_ULIS | ADEELEV01Elévateur cuves fixes tamponCURA338859Arrêt d'urgence enclenché11U
APMTRP02 | Transpalette Inox EXT n°2 | CURA338860 | 2024 SD Prise chargeur transpalette APM arraché | MC |  | U408PMML | 11U | 664 254,00 | 401769 | 0 | 1 | 0 |  |  | BIOMED_ULIS | APMTRP02Transpalette Inox EXT n°2CURA3388602024 SD Prise chargeur transpalette APM arraché11U
MGPCF12 | Chambre froide n°12(2bis) stockage -40°C | CURA338877 | Arret pour travaux projet UGFB11CF | MC |  | U406 | 30U |  | 2024-09-16 | 0 | 1 | 0 |  |  | BIOMED_ULIS | MGPCF12Chambre froide n°12(2bis) stockage -40°CCURA338877Arret pour travaux projet UGFB11CF30U
PLAELEV05 | Elévateur pneumatique plasma n°5 | CURA338886 | 2024 - SD Clapet du bac de réception tranchant - plaelev 05 - | MC |  | U410 | 11U |  | 2024-09-15 | 0 | 1 | 0 |  |  | BIOMED_ULIS | PLAELEV05Elévateur pneumatique plasma n°5CURA3388862024 - SD Clapet du bac de réception tranchant - plaelev 05 -11U
PLAELEV04 | Elévateur pneumatique plasma n°4 | CURA338887 | 2024 - SD - Clapet du bac de réception tranchant - plaelev 04 - | MC |  | U410 | 11U |  | 2024-09-15 | 0 | 1 | 0 |  |  | BIOMED_ULIS | PLAELEV04Elévateur pneumatique plasma n°4CURA3388872024 - SD - Clapet du bac de réception tranchant - plaelev 04 -11U
ADEAU01 | Autoclave Production | CURA338888 | Cycle autoclave 19121 présente une non conformité au niveau de la valeur de montée en pression | MC |  | U421DEAE | 11U | 664 296,00 | 401769 | 0 | 1 | 0 |  |  | BIOMED_ULIS | ADEAU01Autoclave ProductionCURA338888Cycle autoclave 19121 présente une non conformité au niveau de la valeur de montée en pression11U
BAT08RC62 | Atelier cuverie albumine/immunoglobuline | CURA338889 | Éclairage non fonctionnelle en 8RC62 coté albumine | MC |  | U200BATP | 10U |  | 2024-09-13 | 0 | 1 | 0 |  |  | BIOMED_ULIS | BAT08RC62Atelier cuverie albumine/immunoglobulineCURA338889Éclairage non fonctionnelle en 8RC62 coté albumine10U
TAMR147_001 | Cuve préparatoire tampons 500L | CURA338890 | Joint abimé sur le trou d'homme de TAMR147 | MC |  | U421DEAE | 11U |  | 2024-09-13 | 0 | 1 | 0 |  |  | BIOMED_ULIS | TAMR147_001Cuve préparatoire tampons 500LCURA338890Joint abimé sur le trou d'homme de TAMR14711U
RF52 | Production CO² CF -40°C BAT11RC36 | CURA338917 | Remplacement huile des 2 compresseurs | AME |  | U222RF | 10U |  | 2024-09-16 | 0 | 1 | 0 |  |  | BIOMED_ULIS | RF52Production CO² CF -40°C BAT11RC36CURA338917Remplacement huile des 2 compresseurs10U
BAT11CMT102 | Enreg Temp ambiance CF 02 /BAT11ARM01 | CURA338932 | Alarme GTC | CON |  | U406 | 11U |  | 2024-09-16 | 0 | 1 | 0 |  |  | BIOMED_ULIS | BAT11CMT102Enreg Temp ambiance CF 02 /BAT11ARM01CURA338932Alarme GTC11U
PLAELEV05 | Elévateur pneumatique plasma n°5 | CURA338933 | Mauvais fonctionnement du bac | MC |  | U410 | 11U |  | 2024-09-16 | 0 | 1 | 0 |  |  | BIOMED_ULIS | PLAELEV05Elévateur pneumatique plasma n°5CURA338933Mauvais fonctionnement du bac11U
ALBFP06 | Filtre-presse albumine T I+II+III | CURA338934 | Pas de vidange bac | MC |  | U440 | 11U |  | 2024-09-16 | 0 | 1 | 0 |  |  | BIOMED_ULIS | ALBFP06Filtre-presse albumine T I+II+IIICURA338934Pas de vidange bac11U
COMMAL01 | Machine à laver n° 6T090132 | CURA338935 | Disjonction | MC |  | U411 | 11U |  | 2024-09-16 | 0 | 1 | 0 |  |  | BIOMED_ULIS | COMMAL01Machine à laver n° 6T090132CURA338935Disjonction11U
NEP06ST06 | Station NEP réacteurs Gamma | CURA338936 | Vidange+raz | MC |  | U236NEP | 11U | 664 367,00 | 401769 | 0 | 1 | 0 |  |  | BIOMED_ULIS | NEP06ST06Station NEP réacteurs GammaCURA338936Vidange+raz11U
PLAELEV04 | Elévateur pneumatique plasma n°4 | CURA338937 | Controler le fonctionnement general | MC |  | U410 | 11U | 664 368,00 | 401769 | 0 | 1 | 0 |  |  | BIOMED_ULIS | PLAELEV04Elévateur pneumatique plasma n°4CURA338937Controler le fonctionnement general11U
HNAT002 | Cuve n°2 de stockage soude | CURA338938 | Passage en soutirage | CON |  | U236NEP | 11U |  | 2024-09-16 | 0 | 1 | 0 |  |  | BIOMED_ULIS | HNAT002Cuve n°2 de stockage soudeCURA338938Passage en soutirage11U
PLAR02 | Mélangeur fondoir plasma n°2 | CURA338939 | Incoherence peson + raz | MC |  | U410 | 11U |  | 2024-09-17 | 0 | 1 | 0 |  |  | BIOMED_ULIS | PLAR02Mélangeur fondoir plasma n°2CURA338939Incoherence peson + raz11U
NEP06ST06 | Station NEP réacteurs Gamma | CURA338940 | Nep bloqué | MC |  | U236NEP | 11U | 664 371,00 | 401769 | 0 | 1 | 0 |  |  | BIOMED_ULIS | NEP06ST06Station NEP réacteurs GammaCURA338940Nep bloqué11U
BAT11PTA36 | Porte auto enroulement NERGECO MGPCF36 | CURA338946 | Poignée porte coupe feu HS | MC |  | U168 | 13U | 664 375,00 | 401769 | 0 | 1 | 0 |  |  | BIOMED_ULIS | BAT11PTA36Porte auto enroulement NERGECO MGPCF36CURA338946Poignée porte coupe feu HS13U
BAT08 | Bâtiment 8 de production | CURA338951 | Installation de supports de cartons d'identification du statut des locaux (UF Albumine) | MC |  | U200BATP | 13U |  | 2024-09-17 | 0 | 1 | 0 |  |  | BIOMED_ULIS | BAT08Bâtiment 8 de productionCURA338951Installation de supports de cartons d'identification du statut des locaux (UF Albumine)13U
ADECONG02 | Congélateur -22°C | CURA338968 | ADECONG02 Problème de descente en température | MC |  | U421DEAE | 10U |  | 2024-09-17 | 0 | 1 | 0 |  |  | BIOMED_ULIS | ADECONG02Congélateur -22°CCURA338968ADECONG02 Problème de descente en température10U
MGPCEL06 | Gerbeur R14 CF | CURA338969 | Levage incomplet | MC |  | U406 | 15U | 664 397,00 | 401769 | 0 | 1 | 0 |  |  | BIOMED_ULIS | MGPCEL06Gerbeur R14 CFCURA338969Levage incomplet15U
AC400CT400 | Caisson de traitement d'air neuf Général | CURA338971 | Défaut CTA | MC |  | U222AC | 10U | 664 399,00 | 401769 | 0 | 1 | 0 |  |  | BIOMED_ULIS | AC400CT400Caisson de traitement d'air neuf GénéralCURA338971Défaut CTA10U
GTCAPPLI2 | Application supervision Monitoring | CURA338976 | Modification rapport ttes zones | AME |  | U235GTC | 12U | 664 404,00 | 401769 | 0 | 1 | 0 |  |  | BIOMED_ULIS | GTCAPPLI2Application supervision MonitoringCURA338976Modification rapport ttes zones12U
GAMFCS05 | Débimètre massique fibrinogène TI | CURA338981 | Contrôle des connectiques | CON |  | U441 | 11U |  | 2024-09-17 | 0 | 1 | 0 |  |  | BIOMED_ULIS | GAMFCS05Débimètre massique fibrinogène TICURA338981Contrôle des connectiques11U
BAT04UDEC | Bâtiment 4 atelier UDECNEW | CURA338983 | Raccordement | CON |  | U200BATP | 11U |  | 2024-09-17 | 0 | 1 | 0 |  |  | BIOMED_ULIS | BAT04UDECBâtiment 4 atelier UDECNEWCURA338983Raccordement11U
HSO | Stock distrib ac. sulfurique CIP/NEP | CURA338984 | Consignation | MC |  | U236NEP | 11U |  | 2024-09-17 | 0 | 1 | 0 |  |  | BIOMED_ULIS | HSOStock distrib ac. sulfurique CIP/NEPCURA338984Consignation11U
ADECMT21 | Enreg. temp. ADECONG02/BAT01ARM12 | CURA338996 | Intervention sur le congélateur inhibition de la sonde lors de l'opération | MC |  | U421DEAE | 10U | 664 428,00 | 401769 | 0 | 1 | 0 |  |  | BIOMED_ULIS | ADECMT21Enreg. temp. ADECONG02/BAT01ARM12CURA338996Intervention sur le congélateur inhibition de la sonde lors de l'opération10U
GAMR41 | Réacteur de fractionnement 15 000 litres n°41 | CURA339009 | Pas de descente a -4°c | MC |  | U441 | 11U |  | 2024-09-17 | 0 | 1 | 0 |  |  | BIOMED_ULIS | GAMR41Réacteur de fractionnement 15 000 litres n°41CURA339009Pas de descente a -4°c11U
PLAR02 | Mélangeur fondoir plasma n°2 | CURA339010 | Raz fondoir | CON |  | U410 | 11U |  | 2024-09-17 | 0 | 1 | 0 |  |  | BIOMED_ULIS | PLAR02Mélangeur fondoir plasma n°2CURA339010Raz fondoir11U
ADEPV123_117 | Vanne alimentation cuve UF | CURA339011 | Defaut cr | MC |  | U421DEAE | 11U |  | 2024-09-17 | 0 | 1 | 0 |  |  | BIOMED_ULIS | ADEPV123_117Vanne alimentation cuve UFCURA339011Defaut cr11U
PLAJDV11 | Vanne fond de cuve PLAT001 | CURA339012 | Defaut de compte rendu de vanne | MC |  | U410 | 11U |  | 2024-09-17 | 0 | 1 | 0 |  |  | BIOMED_ULIS | PLAJDV11Vanne fond de cuve PLAT001CURA339012Defaut de compte rendu de vanne11U
PLACONG02 | Congélateur pâte Cryo | CURA339013 | Defaut temperature | MC |  | U410 | 11U |  | 2024-09-18 | 0 | 1 | 0 |  |  | BIOMED_ULIS | PLACONG02Congélateur pâte CryoCURA339013Defaut temperature11U
ADER170_001 | Cuve mobile 400L | CURA339014 | Prise harting hs | MC |  | U421DEAE | 11U |  | 2024-09-18 | 0 | 1 | 0 |  |  | BIOMED_ULIS | ADER170_001Cuve mobile 400LCURA339014Prise harting hs11U
BAT04 | Bâtiment 4 Centrale énergie | CURA339015 | Defaut de communication API | MC |  | S244 | 11U | 664 689,00 | 401769 | 0 | 1 | 0 |  |  | BIOMED_ULIS | BAT04Bâtiment 4 Centrale énergieCURA339015Defaut de communication API11U
NEPPLC01 | Automate gestion utilités NEP | CURA339056 | Inhibition des défauts cuve HSOR01 | PRO |  | U236NEP | 12U | 664 706,00 | 401769 | 0 | 1 | 0 |  |  | BIOMED_ULIS | NEPPLC01Automate gestion utilités NEPCURA339056Inhibition des défauts cuve HSOR0112U
ELEGE110 | Groupe électrogène N°1 | CURA339059 | Suivi technicien AEEN | MC |  | U222ELE | 10U | 664 710,00 | 401769 | 0 | 1 | 0 |  |  | BIOMED_ULIS | ELEGE110Groupe électrogène N°1CURA339059Suivi technicien AEEN10U
DDPLAV02 | Machine à laver | CURA339074 | Lave vaisselle DDB en panne | MC |  | U851 | 11U |  | 2024-09-17 | 0 | 1 | 0 |  |  | BIOTECH_ULIS | DDPLAV02Machine à laverCURA339074Lave vaisselle DDB en panne11U
ALBR71 | Cuve tampon | CURA339076 | une roue fixe de l abr71 ne tourne pas lors du deplacement de la cuve | MC |  | U440 | 11U |  | 2024-09-17 | 0 | 1 | 0 |  |  | BIOMED_ULIS | ALBR71Cuve tamponCURA339076 une roue fixe de l abr71 ne tourne pas lors du deplacement de la cuve11U
NACPP01 | Pompe intro NACR01 | CURA339079 | Porte pompe NaCPP01 | MC |  | U440 | 11U |  | 2024-09-17 | 0 | 1 | 0 |  |  | BIOMED_ULIS | NACPP01Pompe intro NACR01CURA339079Porte pompe NaCPP0111U
MGPPAL19 | Palettier fixe ch. froide MGPCF02 | CURA339082 | Bouton d acquittement HS en cf02 côtès couloir | MC |  | U406 | 10U |  | 2024-09-16 | 0 | 1 | 0 |  |  | BIOMED_ULIS | MGPPAL19Palettier fixe ch. froide MGPCF02CURA339082Bouton d acquittement HS en cf02 côtès couloir10U
PLAPV51 | Vanne évent cuve PLAT001 | CURA339093 | Défaut vanne évent | MPC |  | U410 | 11U | 664 729,00 | 401769 | 0 | 1 | 0 |  |  | BIOMED_ULIS | PLAPV51Vanne évent cuve PLAT001CURA339093Défaut vanne évent11U
WW2R400 | Cuve de collecte WW2 | CURA339110 | Appel gtc | MC |  | U235WW | 11U |  | 2024-09-18 | 0 | 1 | 0 |  |  | BIOMED_ULIS | WW2R400Cuve de collecte WW2CURA339110Appel gtc11U
CRDCF1250 | Chambre froide -35°C pièce 1250 | CURA339111 | Alarme GTC | MC |  | U851 | 11U |  | 2024-09-18 | 0 | 1 | 0 |  |  | BIOTECH_ULIS | CRDCF1250Chambre froide -35°C pièce 1250CURA339111Alarme GTC11U
BAT11CMT102 | Enreg Temp ambiance CF 02 /BAT11ARM01 | CURA339112 | Alarme GTC | MC |  | U406 | 11U | 664 753,00 | 401769 | 0 | 1 | 0 |  |  | BIOMED_ULIS | BAT11CMT102Enreg Temp ambiance CF 02 /BAT11ARM01CURA339112Alarme GTC11U
PLAR01 | Mélangeur fondoir plasma n°1 | CURA339113 | Raz peson | MC |  | U410 | 11U |  | 2024-09-18 | 0 | 1 | 0 |  |  | BIOMED_ULIS | PLAR01Mélangeur fondoir plasma n°1CURA339113Raz peson11U
WFISBD106 | Ss boucle PPI uf albumine 8RC45/46/70/76 | CURA339114 | Problème regultion temperature haute wficmt05 | MC |  | U236WFI | 11U |  | 2024-09-18 | 0 | 1 | 0 |  |  | BIOMED_ULIS | WFISBD106Ss boucle PPI uf albumine 8RC45/46/70/76CURA339114Problème regultion temperature haute wficmt0511U
OPLCONG33 | Congélateur -80°C plasmathèque | CURA339115 | Defaut temperature | MC |  | U601OPL | 11U |  | 2024-09-18 | 0 | 1 | 0 |  |  | BIOMED_ULIS | OPLCONG33Congélateur -80°C plasmathèqueCURA339115Defaut temperature11U
ADER164_001 | Cuve mobile 70L | CURA339117 | Disjonction | MC |  | U421DEAE | 11U |  | 2024-09-19 | 0 | 1 | 0 |  |  | BIOMED_ULIS | ADER164_001Cuve mobile 70LCURA339117Disjonction11U
AC17CT17 | CTA Process extention B8 20 000m3/h ( En terrasse ) | CURA339130 | Problème régulation CTA 17 | MC |  | U222AC | 10U |  | 2024-09-19 | 0 | 1 | 0 |  |  | BIOMED_ULIS | AC17CT17CTA Process extention B8 20 000m3/h ( En terrasse )CURA339130Problème régulation CTA 1710U
PLAELEV03 | Elévateur pneumatique plasma n°3 | CURA339134 | Remplacement vérin | MPC |  | U410 | 11U |  | 2024-09-19 | 0 | 1 | 0 |  |  | BIOMED_ULIS | PLAELEV03Elévateur pneumatique plasma n°3CURA339134Remplacement vérin11U
BAT11RC35 | Pièce 11RC35 stockage 15-25°C | CURA339150 | Ouverture de la porte de service | CON |  | U200BATP | 13U |  | 2024-09-19 | 0 | 1 | 0 |  |  | BIOMED_ULIS | BAT11RC35Pièce 11RC35 stockage 15-25°CCURA339150Ouverture de la porte de service13U
ELETGBTOUEST | TGBT ouest | CURA339151 | Trou dans le cailleboti | MC |  | U222ELE | 13U | 664 808,00 | 401769 | 0 | 1 | 0 |  |  | BIOMED_ULIS | ELETGBTOUESTTGBT ouestCURA339151Trou dans le cailleboti13U
BAT01SS28 | Atelier découpe des poches plasma | CURA339152 | Vérification pot de prélèvement fondoir 01 | CON |  | U200BATP | 11U |  | 2024-09-19 | 0 | 1 | 0 |  |  | BIOMED_ULIS | BAT01SS28Atelier découpe des poches plasmaCURA339152Vérification pot de prélèvement fondoir 0111U
BAT01SS08 | Local WFI sous boucle ADEAE | CURA339156 | Réfection du sol en résine | MPC |  | U400 | 13U |  | 2024-09-19 | 0 | 1 | 0 |  |  | BIOMED_ULIS | BAT01SS08Local WFI sous boucle ADEAECURA339156Réfection du sol en résine13U
BAT01SS20 | Local serrurerie et menuiserie service bâtiment | CURA339157 | Réaménagement des bureaux Fluide et Energie 1SS38-1SS45 | AME |  | U400 | 13U |  | 2024-09-19 | 0 | 1 | 0 |  |  | BIOMED_ULIS | BAT01SS20Local serrurerie et menuiserie service bâtimentCURA339157Réaménagement des bureaux Fluide et Energie 1SS38-1SS4513U
GAMR41 | Réacteur de fractionnement 15 000 litres n°41 | CURA339172 | Pression haute | MC |  | U441 | 11U |  | 2024-09-19 | 0 | 1 | 0 |  |  | BIOMED_ULIS | GAMR41Réacteur de fractionnement 15 000 litres n°41CURA339172Pression haute11U
PW32 | Prod. Eau purifiée ORION n°2 | CURA339173 | Defaut arret pompe | MC |  | U236PW | 11U |  | 2024-09-20 | 0 | 1 | 0 |  |  | BIOMED_ULIS | PW32Prod. Eau purifiée ORION n°2CURA339173Defaut arret pompe11U
PLAPV51 | Vanne évent cuve PLAT001 | CURA339174 | Defaut de compte rendu | MC |  | U410 | 11U |  | 2024-09-20 | 0 | 1 | 0 |  |  | BIOMED_ULIS | PLAPV51Vanne évent cuve PLAT001CURA339174Defaut de compte rendu11U
MGPCF02 | Chambre froide n°2 stockage -40°C | CURA339175 | En alarme température | MC |  | U406 | 11U |  | 2024-09-20 | 0 | 1 | 0 |  |  | BIOMED_ULIS | MGPCF02Chambre froide n°2 stockage -40°CCURA339175En alarme température11U
BAT08SS63 | ZONE C STOCKAGE ET ADMINISTRATIF | CURA339176 | Balance APM | MC |  | U440 | 50U | 664 895,00 | 401769 | 0 | 1 | 0 |  |  | BIOMED_ULIS | BAT08SS63ZONE C STOCKAGE ET ADMINISTRATIFCURA339176Balance APM50U
BAT08RC218 | Local Stockage matériel ADEAE | CURA339177 | Support T.EPPI armé | MC |  | U200BATP | 13U | 664 896,00 | 401769 | 0 | 1 | 0 |  |  | BIOMED_ULIS | BAT08RC218Local Stockage matériel ADEAECURA339177Support T.EPPI armé13U
UDA1REF08 | Réfrigérateur/congélateur DOMETIC | CURA339185 | Congélateur ne fonctionne plus | MC |  | U855 | 10U | 664 898,00 | 401769 | 0 | 1 | 0 |  |  | BIOTECH_ULIS | UDA1REF08Réfrigérateur/congélateur DOMETICCURA339185Congélateur ne fonctionne plus10U
GAMCT12 | Cuve n°2 préparation tampon | CURA339189 | Lumière GAMCT12 HS | MC |  | U441 | 11U |  | 2024-09-19 | 0 | 1 | 0 |  |  | BIOMED_ULIS | GAMCT12Cuve n°2 préparation tamponCURA339189Lumière GAMCT12 HS11U
TECHBT11 | Bain d'étalonnage LAUDA n° LCK 1897-11-0008 | CURA339194 | FABRICATION CHARIOT INOX | MC |  | U201 | 14U |  | 2024-09-20 | 0 | 1 | 0 |  |  | BIOMED_ULIS | TECHBT11Bain d'étalonnage LAUDA n° LCK 1897-11-0008CURA339194FABRICATION CHARIOT INOX14U
FIBPLC01 | Automate Fibrinogène local 41421 | CURA339196 | DCI TW395927 : Prises en compte des spécificités de conduite liées au plasma LFB-AP | MC |  | U411 | 12U | 664 910,00 | 401769 | 0 | 1 | 0 |  |  | BIOMED_ULIS | FIBPLC01Automate Fibrinogène local 41421CURA339196DCI TW395927 : Prises en compte des spécificités de conduite liées au plasma LFB-AP12U
BAT02RC42 | Laboratoire de métrologie | CURA339205 | ACHAT ETIQUETTE VERTE ET TRANSPARENTE | MC |  | U201 | 14U |  | 2024-09-20 | 0 | 1 | 0 |  |  | ULIS | BAT02RC42Laboratoire de métrologieCURA339205ACHAT ETIQUETTE VERTE ET TRANSPARENTE14U
RF11EVA02 | Evaporateur chambre froide n°2 -40°C | CURA339216 | Prise en glace de l'évaporateur | SER |  | U222RF | 10U |  | 2024-09-20 | 0 | 1 | 0 |  |  | BIOMED_ULIS | RF11EVA02Evaporateur chambre froide n°2 -40°CCURA339216Prise en glace de l'évaporateur10U
BCHSPC08 | Spectrophotomètre UV Cary 60 | CURA339219 | Métrologie curative avant et après démontage passeur | MC |  | U624UAP | 22U |  | 2024-09-20 | 0 | 1 | 0 |  |  | BIOMED_ULIS | BCHSPC08Spectrophotomètre UV Cary 60CURA339219Métrologie curative avant et après démontage passeur22U
ADECR111_044BIS | Colonne de chromatographie HSFF1 | CURA339220 | Maintenance de la colonne suite fuite | MC |  | U421DEAE | 11U |  | 2024-09-20 | 0 | 1 | 0 |  |  | BIOMED_ULIS | ADECR111_044BISColonne de chromatographie HSFF1CURA339220Maintenance de la colonne suite fuite11U
BCHSPC08 | Spectrophotomètre UV Cary 60 | U_METR000026 | Vérification PERIODIQUE labo extérieur | MPS |  | U624UAP | 22U | 664 950,00 | 401769 | 0 | 1 | 0 |  |  | BIOMED_ULIS | BCHSPC08Spectrophotomètre UV Cary 60U_METR000026Vérification PERIODIQUE labo extérieur22U
RF14EVA02 | Evaporateur couloir cf n°13 - 40°C | CURA339222 | Dégivrage de l'évaporateur | MC |  | U222RF | 10U | 664 952,00 | 401769 | 0 | 1 | 0 |  |  | BIOMED_ULIS | RF14EVA02Evaporateur couloir cf n°13 - 40°CCURA339222Dégivrage de l'évaporateur10U
MFPRLYO01 | Lyophilisateur KLEE | CURA339226 | OT curatif pour tracer le changement d'automate du lyophilisateur KLEE | MC |  | U868 | 70U |  | 2024-09-20 | 0 | 1 | 0 |  |  | BIOTECH_ULIS | MFPRLYO01Lyophilisateur KLEECURA339226OT curatif pour tracer le changement d'automate du lyophilisateur KLEE70U
PLAEQUIP | Equipements spécifiques plasma | CURA339227 | Fourniture de 4 rouleaux | MC |  | U410 | 11U |  | 2024-09-20 | 0 | 1 | 0 |  |  | BIOMED_ULIS | PLAEQUIPEquipements spécifiques plasmaCURA339227Fourniture de 4 rouleaux11U
AC06 | Air climatisé +4°C atelier albumine B8 | CURA339228 | Appel gtc Défaut CTA | MC |  | U222AC | 11U | 664 959,00 | 401769 | 0 | 1 | 0 |  |  | BIOMED_ULIS | AC06Air climatisé +4°C atelier albumine B8CURA339228Appel gtc Défaut CTA11U
PW32 | Prod. Eau purifiée ORION n°2 | CURA339229 | Défaut AIT11-01 | MC |  | U236PW | 11U |  | 2024-09-21 | 0 | 1 | 0 |  |  | BIOMED_ULIS | PW32Prod. Eau purifiée ORION n°2CURA339229Défaut AIT11-0111U
ALBFP05 | Filtre presse temps IV | CURA339230 | Défaut ALBCMT53 lors du refroidissement | MC |  | U440 | 11U |  | 2024-09-21 | 0 | 1 | 0 |  |  | BIOMED_ULIS | ALBFP05Filtre presse temps IVCURA339230Défaut ALBCMT53 lors du refroidissement11U
CQBCF1163 | Chambre ambiante +15°C - 25°C | CURA339234 | Appel GTC température haute | MC |  | U850 | 11U |  | 2024-09-21 | 0 | 1 | 0 |  |  | BIOTECH_ULIS | CQBCF1163Chambre ambiante +15°C - 25°CCURA339234Appel GTC température haute11U
TAMPP147_068 | Pompe péristaltique mono tête | CURA339235 | Défaut pompe | MC |  | U421DEAE | 11U |  | 2024-09-21 | 0 | 1 | 0 |  |  | BIOMED_ULIS | TAMPP147_068Pompe péristaltique mono têteCURA339235Défaut pompe11U
TAMR149_001 | Cuve préparatoire tampons 2000L | CURA339236 | La verrine ne s'allume pas | MC |  | U421DEAE | 11U |  | 2024-09-21 | 0 | 1 | 0 |  |  | BIOMED_ULIS | TAMR149_001Cuve préparatoire tampons 2000LCURA339236La verrine ne s'allume pas11U
RF10 | Production fluide frig. +4°C c.froide B1 | CURA339237 | Niveau bas fluides frigorigène | MC |  | U222RF | 11U | 664 969,00 | 401769 | 0 | 1 | 0 |  |  | BIOMED_ULIS | RF10Production fluide frig. +4°C c.froide B1CURA339237Niveau bas fluides frigorigène11U
OPLCONG32 | Congélateur -80°C plasmathèque | CURA339240 | Appel gtc | MC |  | U601OPL | 11U |  | 2024-09-22 | 0 | 1 | 0 |  |  | BIOMED_ULIS | OPLCONG32Congélateur -80°C plasmathèqueCURA339240Appel gtc11U
ADECONG04 | Congélateur -22°C | CURA339241 | Appel gtc | MC |  | U421DEAE | 11U |  | 2024-09-22 | 0 | 1 | 0 |  |  | BIOMED_ULIS | ADECONG04Congélateur -22°CCURA339241Appel gtc11U
BAT08PTA79 | Porte à enroulement | CURA339246 | Rideau sorti de son rail | MC |  | U200BATP | 11U |  | 2024-09-22 | 0 | 1 | 0 |  |  | BIOMED_ULIS | BAT08PTA79Porte à enroulementCURA339246Rideau sorti de son rail11U
WFISBD105 | Ss boucle FP T I+II+III et laverie 8RC71 | CURA339248 | Défaut débit bas | MCU |  | U236WFI | 11U |  | 2024-09-22 | 0 | 1 | 0 |  |  | BIOMED_ULIS | WFISBD105Ss boucle FP T I+II+III et laverie 8RC71CURA339248Défaut débit bas11U
MGPCF36 | Chambre froide -40° c n°36 Stockage Plasma | CON | Raz peson | CON | AR | U406 | 11U |  | 401769 | 0 | 1 | 0 |  |  | BIOMED_ULIS | MGPCF36Chambre froide -40° c n°36 Stockage PlasmaCONRaz peson11U
ACCD73 | Unité exterieur 1306 | CON | Raz peson | CON | AR | U640MCB | 11U |  | 401769 | 0 | 1 | 0 |  |  | BIOMED_ULIS | ACCD73Unité exterieur 1306CONRaz peson11U
RF10EVA17 | Evapo. salle congélateur +20°c 1157 | CURA339276 | Prise en glace de l'évaporateur | CON |  | U222RF | 10U | 665 004,00 | 401769 | 0 | 1 | 0 |  |  | BIOMED_ULIS | RF10EVA17Evapo. salle congélateur +20°c 1157CURA339276Prise en glace de l'évaporateur10U
CQBCF1163 | Chambre ambiante +15°C - 25°C | CURA339277 | Remplacement éclairage HS | SER |  | 222ELE | 10U | 665 005,00 | 401769 | 0 | 1 | 0 |  |  | BIOTECH_ULIS | CQBCF1163Chambre ambiante +15°C - 25°CCURA339277Remplacement éclairage HS10U
BAT01SS32 | Laverie propre plasma | CURA339279 | Lumière 1SS32 HS | MC |  | U200BATP | 10U |  | 2024-09-22 | 0 | 1 | 0 |  |  | BIOMED_ULIS | BAT01SS32Laverie propre plasmaCURA339279Lumière 1SS32 HS10U
PLAEQUIP | Equipements spécifiques plasma | CURA339280 | Soudure HS sur la barre du protecteur reglable | MC |  | U410 | 11U |  | 2024-09-23 | 0 | 1 | 0 |  |  | BIOMED_ULIS | PLAEQUIPEquipements spécifiques plasmaCURA339280Soudure HS sur la barre du protecteur reglable11U
BAT08PTA53 | Porte auto battante PORTALP 8RC68/06 | CURA339281 | Porte en mode manuel | CON |  | U200BATP | 13U | 665 009,00 | 401769 | 0 | 1 | 0 |  |  | BIOMED_ULIS | BAT08PTA53Porte auto battante PORTALP 8RC68/06CURA339281Porte en mode manuel13U
ALBFP06 | Filtre-presse albumine T I+II+III | CURA339285 | Forçage autorisation | MC |  | U440 | 11U |  | 2024-09-23 | 0 | 1 | 0 |  |  | BIOMED_ULIS | ALBFP06Filtre-presse albumine T I+II+IIICURA339285Forçage autorisation11U
ALBBL02 | Canne de lavage pour carter filtration | CURA339302 | Boule de NEP grippé | MPC |  | U440 | 11U |  | 2024-09-23 | 0 | 1 | 0 |  |  | BIOMED_ULIS | ALBBL02Canne de lavage pour carter filtrationCURA339302Boule de NEP grippé11U
ELEPTB11 | Poste transformateur ht/bt mag. général | CURA339307 | Synthèse défaut transformateur B11 | MC |  | U222ELE | 11U | 665 072,00 | 401769 | 0 | 1 | 0 |  |  | BIOMED_ULIS | ELEPTB11Poste transformateur ht/bt mag. généralCURA339307Synthèse défaut transformateur B1111U
PLABOL267 | Bol de centri BKA28 N°267 | CURA339317 | Perte écrou de bol | MCU |  | U410 | 11U |  | 2024-09-24 | 0 | 1 | 0 |  |  | BIOMED_ULIS | PLABOL267Bol de centri BKA28 N°267CURA339317Perte écrou de bol11U
UDP2C03 | Centrifugeuse en continu GEA n°2050-9002-202 | CURA339319 | 3 PLAQUES D4INDENTIFICATION A RIVETER | MC |  | U851 | 11U |  | 2024-09-17 | 0 | 1 | 0 |  |  | ULIS | UDP2C03Centrifugeuse en continu GEA n°2050-9002-202CURA3393193 PLAQUES D4INDENTIFICATION A RIVETER11U
BAT01SS41 | Sas sortie déchets décongélation | CURA339333 | Porte bloqué ouverte | MC |  | U200BATP | 13U | 665 094,00 | 401769 | 0 | 1 | 0 |  |  | BIOMED_ULIS | BAT01SS41Sas sortie déchets décongélationCURA339333Porte bloqué ouverte13U
TECHCEL04 | Elévateur de personnel serv. tech. | CURA339343 | Fuite hydraulique | MC |  | U200 | 15U |  | 2024-09-24 | 0 | 1 | 0 |  |  | BIOMED_ULIS | TECHCEL04Elévateur de personnel serv. tech.CURA339343Fuite hydraulique15U
NEP10ST10 | Station de nettoyage en place n°10 | CURA339363 | Défaut obj | MC |  | U236NEP | 11U |  | 2024-09-24 | 0 | 1 | 0 |  |  | BIOMED_ULIS | NEP10ST10Station de nettoyage en place n°10CURA339363Défaut obj11U
ADEELEV01 | Elévateur cuves fixes tampon | CURA339364 | ARRET URgENCE | MC |  | U421DEAE | 11U |  | 2024-09-24 | 0 | 1 | 0 |  |  | BIOMED_ULIS | ADEELEV01Elévateur cuves fixes tamponCURA339364ARRET URgENCE11U
NEP10ST10 | Station de nettoyage en place n°10 | CURA339370 | 2024 SD : Fuite canalisation sation NEP | MC |  | U236NEP | 11U |  | 2024-09-24 | 0 | 1 | 0 |  |  | BIOMED_ULIS | NEP10ST10Station de nettoyage en place n°10CURA3393702024 SD : Fuite canalisation sation NEP11U
CBPLC01 | BIACORE T100 (appar affinité molécules) utilisé comme T200 | CURA339373 | OT curatif pour tracer l'intervention de Cytiva du 03/09/2024 | MC |  | U855 | 70U | 665 153,00 | 401769 | 0 | 1 | 0 |  |  | BIOTECH_ULIS | CBPLC01BIACORE T100 (appar affinité molécules) utilisé comme T200CURA339373OT curatif pour tracer l'intervention de Cytiva du 03/09/202470U
PLAEQUIP | Equipements spécifiques plasma | CURA339376 | Fournitures bagues et rouleaux | MC |  | U410 | 11U |  | 2024-09-24 | 0 | 1 | 0 |  |  | BIOMED_ULIS | PLAEQUIPEquipements spécifiques plasmaCURA339376Fournitures bagues et rouleaux11U
WWACC01 | Aéroréfrigérant refroidis. effluents NEP | CURA339377 | Disjonction moteur M6 | MC |  | U236NEP | 11U |  | 2024-09-24 | 0 | 1 | 0 |  |  | BIOMED_ULIS | WWACC01Aéroréfrigérant refroidis. effluents NEPCURA339377Disjonction moteur M611U
ADESURG01 | Surgélateur azote liquide | CURA339380 | 2024 - SD Détection manque oxygène dans la pièce du surgélateur | MC |  | U421DEAE | 11U |  | 2024-09-24 | 0 | 1 | 0 |  |  | BIOMED_ULIS | ADESURG01Surgélateur azote liquideCURA3393802024 - SD Détection manque oxygène dans la pièce du surgélateur11U
ALBFP05 | Filtre presse temps IV | CURA339381 | Defaut de CR | MC |  | U440 | 11U |  | 2024-09-24 | 0 | 1 | 0 |  |  | BIOMED_ULIS | ALBFP05Filtre presse temps IVCURA339381Defaut de CR11U
ALBFP06 | Filtre-presse albumine T I+II+III | CURA339383 | Défaut vitesse de montée en pression | MC |  | U440 | 11U |  | 2024-09-25 | 0 | 1 | 0 |  |  | BIOMED_ULIS | ALBFP06Filtre-presse albumine T I+II+IIICURA339383Défaut vitesse de montée en pression11U
ALBR001 | Réacteur n°1 fractionnement albumine | CURA339384 | Défaut cr vanne évent | MC |  | U440 | 11U |  | 2024-09-25 | 0 | 1 | 0 |  |  | BIOMED_ULIS | ALBR001Réacteur n°1 fractionnement albumineCURA339384Défaut cr vanne évent11U
NEP04ST04 | Station NEP réacteurs + UF Albumine | CURA339387 | Défaut objet non pret | MCU |  | U236NEP | 11U |  | 2024-09-25 | 0 | 1 | 0 |  |  | BIOMED_ULIS | NEP04ST04Station NEP réacteurs + UF AlbumineCURA339387Défaut objet non pret11U
ADEUF124 | Skid UF1 Alfa1&2 | CURA339389 | Défaut de CR vanne | MC |  | U421DEAE | 11U |  | 2024-09-25 | 0 | 1 | 0 |  |  | BIOMED_ULIS | ADEUF124Skid UF1 Alfa1&2CURA339389Défaut de CR vanne11U
TAMR147_001 | Cuve préparatoire tampons 500L | CURA339391 | Joint silicone trou d'homme TAMR147 abimé sur plusieurs parties | MC |  | U421DEAE | 13U | 665 213,00 | 401769 | 0 | 1 | 0 |  |  | BIOMED_ULIS | TAMR147_001Cuve préparatoire tampons 500LCURA339391Joint silicone trou d'homme TAMR147 abimé sur plusieurs parties13U
RF14EVA02 | Evaporateur couloir cf n°13 - 40°C | CURA339397 | Dégivrage du caisson | CON |  | U222RF | 10U | 665 215,00 | 401769 | 0 | 1 | 0 |  |  | BIOMED_ULIS | RF14EVA02Evaporateur couloir cf n°13 - 40°CCURA339397Dégivrage du caisson10U
ADESURG01 | Surgélateur azote liquide | CURA339402 | Alarme manque d'oxygène | MC |  | U421DEAE | 11U |  | 2024-09-24 | 0 | 1 | 0 |  |  | BIOMED_ULIS | ADESURG01Surgélateur azote liquideCURA339402Alarme manque d'oxygène11U
ELEGE | Groupes élétrogènes | CURA339405 | Problème de transfert de charge réseau vers centrale GE | MC |  | U222ELE | 10U | 665 227,00 | 401769 | 0 | 1 | 0 |  |  | BIOMED_ULIS | ELEGEGroupes élétrogènesCURA339405Problème de transfert de charge réseau vers centrale GE10U
GW3/4 | Production distri. eau glycolée +4°C | CURA339409 | Mano contrôle pompe HS | CON |  | U222GW | 10U | 665 229,00 | 401769 | 0 | 1 | 0 |  |  | BIOMED_ULIS | GW3/4Production distri. eau glycolée +4°CCURA339409Mano contrôle pompe HS10U
GAMR010 | Réacteur n°10 fractionnement gamma | CURA339410 | Intro ethanol hors spécifications > à 250kg/h | MC |  | U441 | 11U |  | 2024-09-25 | 0 | 1 | 0 |  |  | BIOMED_ULIS | GAMR010Réacteur n°10 fractionnement gammaCURA339410Intro ethanol hors spécifications > à 250kg/h11U
GAMBOL964 | Bol de centri BKA45 n°964 | CURA339419 | Réglage hauteur bol | MC |  | U441 | 11U |  | 2024-09-25 | 0 | 1 | 0 |  |  | BIOMED_ULIS | GAMBOL964Bol de centri BKA45 n°964CURA339419Réglage hauteur bol11U
NEP04ST04 | Station NEP réacteurs + UF Albumine | CURA339420 | Investigation défaut manque solution de lavage | MC |  | U236NEP | 11U |  | 2024-09-25 | 0 | 1 | 0 |  |  | BIOMED_ULIS | NEP04ST04Station NEP réacteurs + UF AlbumineCURA339420Investigation défaut manque solution de lavage11U
GAMBOL267 | Bol de centri BKA45 n°267 | CURA339421 | Réglage bol | MC |  | U441 | 11U |  | 2024-09-25 | 0 | 1 | 0 |  |  | BIOMED_ULIS | GAMBOL267Bol de centri BKA45 n°267CURA339421Réglage bol11U
WECP08 | Pompe vidange bac ALBFP06 | CURA339424 | Pompe désamorçé | MC |  | U440 | 11U |  | 2024-09-25 | 0 | 1 | 0 |  |  | BIOMED_ULIS | WECP08Pompe vidange bac ALBFP06CURA339424Pompe désamorçé11U
PLASKID01 | Chariot filtr. envoi plasma avant PLATH | CURA339429 | Capteur PLAF05ZS01 HS | MCU |  | U410 | 11U |  | 2024-09-25 | 0 | 1 | 0 |  |  | BIOMED_ULIS | PLASKID01Chariot filtr. envoi plasma avant PLATHCURA339429Capteur PLAF05ZS01 HS11U
BAT11 | Bâtiment 11 Magasin général et plasma | CURA339431 | Fuite du pvc au plafond 11RC23 | MC |  | U235BATL | 13U | 665 281,00 | 401769 | 0 | 1 | 0 |  |  | BIOMED_ULIS | BAT11Bâtiment 11 Magasin général et plasmaCURA339431Fuite du pvc au plafond 11RC2313U
AC38F06 | Filtration terminale n°06 clim. 8rc34 | CURA339432 | Présence de rouille sur la grille d'aération AC38F06 | MC |  | U222AC | 10U |  | 2024-09-24 | 0 | 1 | 0 |  |  | BIOMED_ULIS | AC38F06Filtration terminale n°06 clim. 8rc34CURA339432Présence de rouille sur la grille d'aération AC38F0610U
BAT0103 | Bâtiment 1 laboratoires de contrôle | CURA339433 | Ajout de prises électrique Laboratoire LIP 1323 pour installation imprimantes LIMS | MC |  | S244 | 10U |  | 2024-09-24 | 0 | 1 | 0 |  |  | BIOMED_ULIS | BAT0103Bâtiment 1 laboratoires de contrôleCURA339433Ajout de prises électrique Laboratoire LIP 1323 pour installation imprimantes LIMS10U
LSBFL05 | Hotte flux laminaire (PSM) n°série 11556 pièce 1258 | CURA339434 | Enlever le cache de la lumière sur un PSM | MC |  | U803 | 10U |  | 2024-09-24 | 0 | 1 | 0 |  |  | BIOTECH_ULIS | LSBFL05Hotte flux laminaire (PSM) n°série 11556 pièce 1258CURA339434Enlever le cache de la lumière sur un PSM10U
GAMR41 | Réacteur de fractionnement 15 000 litres n°41 | CURA339435 | Pression calo supérieur à 5 bars | MC |  | U441 | 11U |  | 2024-09-25 | 0 | 1 | 0 |  |  | BIOMED_ULIS | GAMR41Réacteur de fractionnement 15 000 litres n°41CURA339435Pression calo supérieur à 5 bars11U
NEP04ST04 | Station NEP réacteurs + UF Albumine | CURA339437 | Défaut manque solution de lavage | MC |  | U236NEP | 11U |  | 2024-09-25 | 0 | 1 | 0 |  |  | BIOMED_ULIS | NEP04ST04Station NEP réacteurs + UF AlbumineCURA339437Défaut manque solution de lavage11U
WE2CT20 | Cuve surnageant centrifugation gamma | CURA339438 | Défaut niveau haut | MC |  | U236WE | 11U |  | 2024-09-25 | 0 | 1 | 0 |  |  | BIOMED_ULIS | WE2CT20Cuve surnageant centrifugation gammaCURA339438Défaut niveau haut11U
GTCAPPLI2 | Application supervision Monitoring | CURA339444 | Modification temporisation alarme | AME |  | U235GTC | 12U | 665 292,00 | 401769 | 0 | 1 | 0 |  |  | BIOMED_ULIS | GTCAPPLI2Application supervision MonitoringCURA339444Modification temporisation alarme12U
GTCAPPLI2 | Application supervision Monitoring | CURA339446 | Modification sonde B11 | AME |  | U235GTC | 12U | 665 295,00 | 401769 | 0 | 1 | 0 |  |  | BIOMED_ULIS | GTCAPPLI2Application supervision MonitoringCURA339446Modification sonde B1112U
PLAEQUIP | Equipements spécifiques plasma | CURA339449 | Défaut ouverture porte 1SS25 | MCU |  | U410 | 11U | 665 328,00 | 401769 | 0 | 1 | 0 |  |  | BIOMED_ULIS | PLAEQUIPEquipements spécifiques plasmaCURA339449Défaut ouverture porte 1SS2511U
WE2PV02 | Vanne by pass CIP GAMC22 | CURA339450 | Défaut de CR | MC |  | U441 | 11U |  | 2024-09-26 | 0 | 1 | 0 |  |  | BIOMED_ULIS | WE2PV02Vanne by pass CIP GAMC22CURA339450Défaut de CR11U
EPL2CF07 | Chambre froide enreg. plasma +5°C | CURA339453 | Alarme GTC | MC |  | U406 | 10U |  | 2024-09-26 | 0 | 1 | 0 |  |  | BIOMED_ULIS | EPL2CF07Chambre froide enreg. plasma +5°CCURA339453Alarme GTC10U
WFISBD207 | Sous boucle eau PPI cuverie albumine | CURA339454 | Problème de régulation demande à 60°C | MC |  | U236WFI | 11U |  | 2024-09-26 | 0 | 1 | 0 |  |  | BIOMED_ULIS | WFISBD207Sous boucle eau PPI cuverie albumineCURA339454Problème de régulation demande à 60°C11U
ALBCMW270 | Indic poids transpal peseur ALBTRP03 | CURA339455 | Prise du chargeur transpalette ALBCMW270 arrachée | MC |  | U440 | 15U | 665 335,00 | 401769 | 0 | 1 | 0 |  |  | BIOMED_ULIS | ALBCMW270Indic poids transpal peseur ALBTRP03CURA339455Prise du chargeur transpalette ALBCMW270 arrachée15U
BAT01SS55 | SAS sortie tunnel de décongélation | CURA339456 | L'interlockage entre la porte manuelle du sas 1SS55 et la porte coulissante de la chambre froide 1SS25 à controler | MC |  | U200BATP |  | 665 336,00 | 401769 | 0 | 1 | 0 |  |  | BIOMED_ULIS | BAT01SS55SAS sortie tunnel de décongélationCURA339456L'interlockage entre la porte manuelle du sas 1SS55 et la porte coulissante de la chambre froide 1SS25 à controler
BAT08RC62 | Atelier cuverie albumine/immunoglobuline | CURA339467 | 2024 SD - Main coinçé au passage de la porte | CON |  | U200BATP | 13U | 665 338,00 | 401769 | 0 | 1 | 0 |  |  | BIOMED_ULIS | BAT08RC62Atelier cuverie albumine/immunoglobulineCURA3394672024 SD - Main coinçé au passage de la porte13U
COMLAV05 | Aspirateur Nilfisk N°3520200903078 | CURA339468 | Raccord flexible/manche aspirateur B4 cassé | MC |  | U411 | 15U |  | 2024-09-25 | 0 | 1 | 0 |  |  | BIOMED_ULIS | COMLAV05Aspirateur Nilfisk N°3520200903078CURA339468Raccord flexible/manche aspirateur B4 cassé15U
BAT041413 | Local Congélation coupe poches | CURA339472 | Réglage et mesure vitesse de soufflage | MC |  | U200BATP | 10U |  | 2024-09-26 | 0 | 1 | 0 |  |  | BIOMED_ULIS | BAT041413Local Congélation coupe pochesCURA339472Réglage et mesure vitesse de soufflage10U
LPRCMQ41 | Pipette électronique sartorius 500-10000 µl n°39683713 | CURA339475 | Vérification PERIODIQUE micropipette | MC |  | U440COM | 24U |  | 2024-09-26 | 0 | 1 | 0 |  |  | BIOMED_ULIS | LPRCMQ41Pipette électronique sartorius 500-10000 µl n°39683713CURA339475Vérification PERIODIQUE micropipette24U
ADER189_001 | Cuve mobile 400L | CURA339476 | Papillon du couvercle H.S | MC |  | U421DEAE | 11U |  | 2024-09-26 | 0 | 1 | 0 |  |  | BIOMED_ULIS | ADER189_001Cuve mobile 400LCURA339476Papillon du couvercle H.S11U
BAT04 | Bâtiment 4 Centrale énergie | CURA339479 | Réseau API utilités B4 | MC |  | S244 | 11U |  | 2024-09-26 | 0 | 1 | 0 |  |  | BIOMED_ULIS | BAT04Bâtiment 4 Centrale énergieCURA339479Réseau API utilités B411U
PLAPP10 | Pompe sortie fondoir n°1 PLAR01 | CURA339483 | Fuite | MC |  | U410 | 11U |  | 2024-09-26 | 0 | 1 | 0 |  |  | BIOMED_ULIS | PLAPP10Pompe sortie fondoir n°1 PLAR01CURA339483Fuite11U
PLAEQUIP | Equipements spécifiques plasma | CURA339484 | Fourniture rouleau | CON |  | U410 | 11U |  | 2024-09-26 | 0 | 1 | 0 |  |  | BIOMED_ULIS | PLAEQUIPEquipements spécifiques plasmaCURA339484Fourniture rouleau11U
MGGLAV01 | Nettoyeur vapeur | U_MECA000081 | Maintenance materiel de nettoyage | MPS |  | U406 | 15U | 665 449,00 | 401769 | 0 | 1 | 0 |  |  | BIOMED_ULIS | MGGLAV01Nettoyeur vapeurU_MECA000081Maintenance materiel de nettoyage15U
EPL2CF07 | Chambre froide enreg. plasma +5°C | CURA339486 | Modification seuil de régulation température | MC |  | U406 | 10U | 665 453,00 | 401769 | 0 | 1 | 0 |  |  | BIOMED_ULIS | EPL2CF07Chambre froide enreg. plasma +5°CCURA339486Modification seuil de régulation température10U
MGPCF10 | Chambre froide n°10 réception plasma 5°C | CURA339486 | Modification seuil de régulation température | PRO |  | U406 | 10U | 665 454,00 | 401769 | 0 | 1 | 0 |  |  | BIOMED_ULIS | MGPCF10Chambre froide n°10 réception plasma 5°CCURA339486Modification seuil de régulation température10U
CQBCMT42 | Enreg T°C ambiance CQBCF1161 | U_LABO000018 | Intervention curative | MC | DEF | U633 | 71U |  | 2024-09-26 | 0 | 1 | 0 |  |  | BIOTECH_ULIS | CQBCMT42Enreg T°C ambiance CQBCF1161U_LABO000018Intervention curative71U
AC406 | Centrale de traitement d'air zones techniques | CURA339510 | K7 Clim AC406VC07 local 4SS411 ne fonctionne pas | CON |  | U222AC | 10U |  | 2024-09-26 | 0 | 1 | 0 |  |  | BIOMED_ULIS | AC406Centrale de traitement d'air zones techniquesCURA339510K7 Clim AC406VC07 local 4SS411 ne fonctionne pas10U
MGPCF06 | Chambre froide n°6 stockage -40°C | CURA339515 | Test inertie | MC |  | U406 | 30U |  | 2024-09-26 | 0 | 1 | 0 |  |  | BIOMED_ULIS | MGPCF06Chambre froide n°6 stockage -40°CCURA339515Test inertie30U
AC04 | Air climatisé Atelier prépa. matières | U_CLIM000223 | Nettoyage annuel des caissons de CTA | MPS | CLIM | U222AC | 10U |  | 2025-07-09 | 3 | 1 | 0 | 52 | 1 | BIOMED_ULIS | AC04Air climatisé Atelier prépa. matièresU_CLIM000223Nettoyage annuel des caissons de CTA10U52
FIBR1100 | Cuve de précipitation T1 | CURA339518 | Vidange de la cuve | CON |  | U411 | 11U |  | 2024-09-26 | 0 | 1 | 0 |  |  | BIOMED_ULIS | FIBR1100Cuve de précipitation T1CURA339518Vidange de la cuve11U
NEP06ST06 | Station NEP réacteurs Gamma | CURA339519 | Controle dur mécanique sur la sous station | MC |  | U236NEP | 11U | 665 716,00 | 401769 | 0 | 1 | 0 |  |  | BIOMED_ULIS | NEP06ST06Station NEP réacteurs GammaCURA339519Controle dur mécanique sur la sous station11U
PLAEQUIP | Equipements spécifiques plasma | CURA339520 | Bacs de transfert élevateur stockés en 1SS14 | CON |  | U410 | 11U |  | 2024-09-26 | 0 | 1 | 0 |  |  | BIOMED_ULIS | PLAEQUIPEquipements spécifiques plasmaCURA339520Bacs de transfert élevateur stockés en 1SS1411U
NEP06ST06 | Station NEP réacteurs Gamma | CURA339527 | NEP bloqué | MC |  | U236NEP | 11U | 665 742,00 | 401769 | 0 | 1 | 0 |  |  | BIOMED_ULIS | NEP06ST06Station NEP réacteurs GammaCURA339527NEP bloqué11U
NEP07ST07 | Station NEP laverie Gamma | CURA339528 | Défaut pompe NEP07CP02 | MC |  | U236NEP | 11U |  | 2024-09-27 | 0 | 1 | 0 |  |  | BIOMED_ULIS | NEP07ST07Station NEP laverie GammaCURA339528Défaut pompe NEP07CP0211U
CQBCMT42 | Enreg T°C ambiance CQBCF1161 | CURA339530 | Raccordement CQBCMT42 à Monitoring et GTC | MC |  | U633 | 12U | 665 747,00 | 401769 | 0 | 1 | 0 |  |  | BIOTECH_ULIS | CQBCMT42Enreg T°C ambiance CQBCF1161CURA339530Raccordement CQBCMT42 à Monitoring et GTC12U
BAT20 | Poste empot. éthanol dépotage surnageant | CURA339531 | Câble de mise à la terre est dénudé sur une partie | MC |  | U235BATU | 11U |  | 2024-09-27 | 0 | 1 | 0 |  |  | BIOMED_ULIS | BAT20Poste empot. éthanol dépotage surnageantCURA339531Câble de mise à la terre est dénudé sur une partie11U
PLALAV03 | Autolaveuse | CURA339552 | Réparation moteur HS | MC |  | U410 | 15U | 665 774,00 | 401769 | 0 | 1 | 0 |  |  | BIOMED_ULIS | PLALAV03AutolaveuseCURA339552Réparation moteur HS15U
PLALAV03 | Autolaveuse | CURA339556 | Réparation moteur HS | MC |  | U410 | 15U |  | 2024-09-27 | 0 | 1 | 0 |  |  | BIOMED_ULIS | PLALAV03AutolaveuseCURA339556Réparation moteur HS15U
PLALAV03 | Autolaveuse | CURA339563 | Réparation moteur HS | MC |  | U410 | 15U | 665 767,00 | 401769 | 0 | 1 | 0 |  |  | BIOMED_ULIS | PLALAV03AutolaveuseCURA339563Réparation moteur HS15U
GAMR008 | Réacteur n°08 fractionnement gamma | CURA339568 | Défaut pression calo | MC |  | U441 | 11U |  | 2024-09-27 | 0 | 1 | 0 |  |  | BIOMED_ULIS | GAMR008Réacteur n°08 fractionnement gammaCURA339568Défaut pression calo11U
IS1 | Production de vapeur industrielle B4 | CURA339570 | Installation piquage chaudières vapeur | MC |  | U222IS | 10U |  | 2024-09-27 | 0 | 1 | 0 |  |  | BIOMED_ULIS | IS1Production de vapeur industrielle B4CURA339570Installation piquage chaudières vapeur10U
PLAEQUIP | Equipements spécifiques plasma | CURA339584 | Déclanchement involontaire d'arrêt d'urgence | MC |  | U410 | 11U |  | 2024-09-28 | 0 | 1 | 0 |  |  | BIOMED_ULIS | PLAEQUIPEquipements spécifiques plasmaCURA339584Déclanchement involontaire d'arrêt d'urgence11U
UDA2CONG10 | Congélateur Froilabo -80°C | CURA339585 | Défaut température haut | MC |  | U880 | 11U |  | 2024-09-28 | 0 | 1 | 0 |  |  | BIOTECH_ULIS | UDA2CONG10Congélateur Froilabo -80°CCURA339585Défaut température haut11U
BAT11RC50 | Pièce 11RC50 sas entrée tri plasma | CURA339586 | Le rideau ne fonctionne pas | MC |  | U200BATP | 13U |  | 2024-09-28 | 0 | 1 | 0 |  |  | BIOMED_ULIS | BAT11RC50Pièce 11RC50 sas entrée tri plasmaCURA339586Le rideau ne fonctionne pas13U
NEP06ST06 | Station NEP réacteurs Gamma | CURA339587 | Défaut objet non prêt | MCU |  | U236NEP | 11U | 665 795,00 | 401769 | 0 | 1 | 0 |  |  | BIOMED_ULIS | NEP06ST06Station NEP réacteurs GammaCURA339587Défaut objet non prêt11U
WFIT310_000 | Cuve n°310 WFI | CURA339588 | Défaut grave WFIADEAE | MC |  | U236WFI | 11U |  | 2024-09-28 | 0 | 1 | 0 |  |  | BIOMED_ULIS | WFIT310_000Cuve n°310 WFICURA339588Défaut grave WFIADEAE11U
WFIPV314_002 | Vanne memb. Té skid ALFA1 alim. SB | CURA339589 | Défaut vanne | MPC |  | U236WFI | 11U |  | 2024-09-28 | 0 | 1 | 0 |  |  | BIOMED_ULIS | WFIPV314_002Vanne memb. Té skid ALFA1 alim. SBCURA339589Défaut vanne11U
PNEUBD01 | Réseau de transport par tube pneumatique | CURA339590 | Problème envoi cartouche | MC |  | U441 | 11U |  | 2024-09-28 | 0 | 1 | 0 |  |  | BIOMED_ULIS | PNEUBD01Réseau de transport par tube pneumatiqueCURA339590Problème envoi cartouche11U
GAMR02 | Cuve n°2 remise en solution pâtes gamma | CURA339593 | Défaut conductivité suite à 3 NEP | MC |  | U441 | 11U |  | 2024-09-28 | 0 | 1 | 0 |  |  | BIOMED_ULIS | GAMR02Cuve n°2 remise en solution pâtes gammaCURA339593Défaut conductivité suite à 3 NEP11U
WFISBD310 | Système stockage WFI ADEAE | CURA339594 | Vannes manuelles de prélèvements ouverte | MC |  | U236WFI | 11U |  | 2024-09-28 | 0 | 1 | 0 |  |  | BIOMED_ULIS | WFISBD310Système stockage WFI ADEAECURA339594Vannes manuelles de prélèvements ouverte11U
PLAPEL02 | Machine à peler les poches plasma | CURA339595 | Disjonction | MC |  | U410 | 11U |  | 2024-09-29 | 0 | 1 | 0 |  |  | BIOMED_ULIS | PLAPEL02Machine à peler les poches plasmaCURA339595Disjonction11U
WFISBD103 | Ss boucle PPI centrale pesée/prépa M.S. | CURA339596 | débit haut | MC |  | U236WFI | 11U |  | 2024-09-29 | 0 | 1 | 0 |  |  | BIOMED_ULIS | WFISBD103Ss boucle PPI centrale pesée/prépa M.S.CURA339596 débit haut11U
GAMR008 | Réacteur n°08 fractionnement gamma | CURA339597 | Défaut agitation en NEP | MC |  | U236NEP | 11U | 665 805,00 | 401769 | 0 | 1 | 0 |  |  | BIOMED_ULIS | GAMR008Réacteur n°08 fractionnement gammaCURA339597Défaut agitation en NEP11U
WFISBD314 | Sous boucle de distibution Alfalastin1 | CURA339598 | Défaut température basse en distribution | MC |  | U236WFI | 11U |  | 2024-09-29 | 0 | 1 | 0 |  |  | BIOMED_ULIS | WFISBD314Sous boucle de distibution Alfalastin1CURA339598Défaut température basse en distribution11U
PW32 | Prod. Eau purifiée ORION n°2 | CURA339600 | Défaut pression | MC |  | U236PW | 11U |  | 2024-09-29 | 0 | 1 | 0 |  |  | BIOMED_ULIS | PW32Prod. Eau purifiée ORION n°2CURA339600Défaut pression11U
PWBD02 | Boucle de distribution d' eau purifiée | CURA339601 | Défaut de commande marche ozoneur | MC |  | U236PW | 11U |  | 2024-09-29 | 0 | 1 | 0 |  |  | BIOMED_ULIS | PWBD02Boucle de distribution d' eau purifiéeCURA339601Défaut de commande marche ozoneur11U
PE10 | Stockage et distribution éthanol | CURA339602 | Niveau haut sur WE10CML104 | MC |  | U236PE | 11U |  | 2024-09-29 | 0 | 1 | 0 |  |  | BIOMED_ULIS | PE10Stockage et distribution éthanolCURA339602Niveau haut sur WE10CML10411U
ADEPP112_120 | Pompe envoi WFI | CURA339603 | Fuite | MC |  | U421DEAE | 11U | 665 811,00 | 401769 | 0 | 1 | 0 |  |  | BIOMED_ULIS | ADEPP112_120Pompe envoi WFICURA339603Fuite11U
ADEEQUIP | Equipements spécifiques atelier DEAE | CURA339604 | Écrans noir | MC |  | U421DEAE | 11U |  | 2024-09-30 | 0 | 1 | 0 |  |  | BIOMED_ULIS | ADEEQUIPEquipements spécifiques atelier DEAECURA339604Écrans noir11U
ADEPV112_150 | Vanne à membrane auto type 5 | CURA339605 | vanne en défaut | MC |  | U421DEAE | 11U |  | 2024-09-30 | 0 | 1 | 0 |  |  | BIOMED_ULIS | ADEPV112_150Vanne à membrane auto type 5CURA339605 vanne en défaut11U
GAMR010 | Réacteur n°10 fractionnement gamma | CURA339606 | Corp étrange au fond de la cuve | MC |  | U441 | 11U |  | 2024-09-30 | 0 | 1 | 0 |  |  | BIOMED_ULIS | GAMR010Réacteur n°10 fractionnement gammaCURA339606Corp étrange au fond de la cuve11U
GAMBOL964 | Bol de centri BKA45 n°964 | CURA339607 | Double enveloppe | MC |  | U441 | 11U |  | 2024-09-30 | 0 | 1 | 0 |  |  | BIOMED_ULIS | GAMBOL964Bol de centri BKA45 n°964CURA339607Double enveloppe11U
GAMBOL267 | Bol de centri BKA45 n°267 | CURA339608 | Double enveloppe | MC |  | U441 | 11U |  | 2024-09-30 | 0 | 1 | 0 |  |  | BIOMED_ULIS | GAMBOL267Bol de centri BKA45 n°267CURA339608Double enveloppe11U
PLAPEL03 | Machine à peler les poches plasma | CURA339609 | Défaut raccordement éléctrique | MC |  | U410 | 11U |  | 2024-09-30 | 0 | 1 | 0 |  |  | BIOMED_ULIS | PLAPEL03Machine à peler les poches plasmaCURA339609Défaut raccordement éléctrique11U
ALBSCEL10 | Thermosoudeuse ( boitier de controle + pince chauffante) | CURA339622 | Réparation pince (verrouillage = HS) | MCU |  | U440 | 11U |  | 2024-09-30 | 0 | 1 | 0 |  |  | BIOMED_ULIS | ALBSCEL10Thermosoudeuse ( boitier de controle + pince chauffante)CURA339622Réparation pince (verrouillage = HS)11U
BAT08RC65 | Pièce bâtiment 8RC65 | CURA339625 | 2024 SD Barre d'habillage porte en 8RC65 défectueux | MC |  | U200BATP | 13U | 665 827,00 | 401769 | 0 | 1 | 0 |  |  | BIOMED_ULIS | BAT08RC65Pièce bâtiment 8RC65CURA3396252024 SD Barre d'habillage porte en 8RC65 défectueux13U
MFPREQUIP | Equipements MFPR en galénique | CURA339626 | Réparation poignée porte de Laboratoire pièce 1129 | MC |  | U868 | 13U | 665 828,00 | 401769 | 0 | 1 | 0 |  |  | BIOTECH_ULIS | MFPREQUIPEquipements MFPR en galéniqueCURA339626Réparation poignée porte de Laboratoire pièce 112913U
BAT11 | Bâtiment 11 Magasin général et plasma | CURA339640 | 2024 SD Zone Technique Faux-plafond Chambres Froide et zone Plasma | MCU |  | U235BATL | 13U | 665 842,00 | 401769 | 0 | 1 | 0 |  |  | BIOMED_ULIS | BAT11Bâtiment 11 Magasin général et plasmaCURA3396402024 SD Zone Technique Faux-plafond Chambres Froide et zone Plasma13U
DE3R003 | Réservoir refroidissement centri GAMC22 | CURA339641 | Rouille sur équipement DE3R003 | MC |  | U441 | 11U |  | 2024-09-29 | 0 | 1 | 0 |  |  | BIOMED_ULIS | DE3R003Réservoir refroidissement centri GAMC22CURA339641Rouille sur équipement DE3R00311U
GAMC22 | Centrifugeuse n°2 gamma | CURA339642 | Rouille sur GAMC22 | MC |  | U441 | 11U |  | 2024-09-29 | 0 | 1 | 0 |  |  | BIOMED_ULIS | GAMC22Centrifugeuse n°2 gammaCURA339642Rouille sur GAMC2211U
WE2PV01 | Vanne by pass CIP GAMC21 | CURA339646 | Etiquette à poser sur équipement | MC |  | U441 | 11U | 665 848,00 | 401769 | 0 | 1 | 0 |  |  | BIOMED_ULIS | WE2PV01Vanne by pass CIP GAMC21CURA339646Etiquette à poser sur équipement11U
HNOT002 | Cuve n°2 de stockage acide nitrique | CURA339647 | Défaut niveau très haut. | MC |  | U236NEP | 11U |  | 2024-09-30 | 0 | 1 | 0 |  |  | BIOMED_ULIS | HNOT002Cuve n°2 de stockage acide nitriqueCURA339647Défaut niveau très haut.11U
CQBCMT42 | Enreg T°C ambiance CQBCF1161 | CURA339649 | Ajout de la sonde | AME |  | U633 | 12U | 665 853,00 | 401769 | 0 | 1 | 0 |  |  | BIOTECH_ULIS | CQBCMT42Enreg T°C ambiance CQBCF1161CURA339649Ajout de la sonde12U
PNEUBD01 | Réseau de transport par tube pneumatique | CURA339658 | La cartouche ne part pas | MC |  | U441 | 11U |  | 2024-09-30 | 0 | 1 | 0 |  |  | BIOMED_ULIS | PNEUBD01Réseau de transport par tube pneumatiqueCURA339658La cartouche ne part pas11U
WFISBD105 | Ss boucle FP T I+II+III et laverie 8RC71 | CURA339660 | Défaut température retour | MC |  | U236WFI | 11U |  | 2024-09-30 | 0 | 1 | 0 |  |  | BIOMED_ULIS | WFISBD105Ss boucle FP T I+II+III et laverie 8RC71CURA339660Défaut température retour11U
NEP06ST06 | Station NEP réacteurs Gamma | CURA339700 | Suite au défaut conductivité rinçage finale sur les équipements | MC |  | U236NEP | 11U |  | 2024-10-01 | 0 | 1 | 0 |  |  | BIOMED_ULIS | NEP06ST06Station NEP réacteurs GammaCURA339700Suite au défaut conductivité rinçage finale sur les équipements11U
NACR01 | Cuve préparation NaCl UF2 | CURA339702 | Problème de fonction et sur la pompe NACPP01 | MC |  | U440 | 11U |  | 2024-10-01 | 0 | 1 | 0 |  |  | BIOMED_ULIS | NACR01Cuve préparation NaCl UF2CURA339702Problème de fonction et sur la pompe NACPP0111U
GAMEQUIP | Equipements communs gamma | CURA339704 | Caddie rouillé en 8RC108 | MC |  | U441 | 11U |  | 2024-09-29 | 0 | 1 | 0 |  |  | BIOMED_ULIS | GAMEQUIPEquipements communs gammaCURA339704Caddie rouillé en 8RC10811U
NEP07PV21 | Vanne prélèv. sortie pompe NEP07CP02 | CURA339705 | Prise de prélèvement sale/rouillée NEP07 en 8RC101 | MC |  | U236NEP | 11U |  | 2024-09-29 | 0 | 1 | 0 |  |  | BIOMED_ULIS | NEP07PV21Vanne prélèv. sortie pompe NEP07CP02CURA339705Prise de prélèvement sale/rouillée NEP07 en 8RC10111U
CIPPV0107 | Vanne arrivée eau de ville station CIP01 | CURA339707 | Fuite sur vanne | MC |  | U236NEP | 11U |  | 2024-10-01 | 0 | 1 | 0 |  |  | BIOMED_ULIS | CIPPV0107Vanne arrivée eau de ville station CIP01CURA339707Fuite sur vanne11U
AC08F14 | Filtration terminal n°14 clim. 1ss29 | CURA339745 | Remplacement du filtre HEPA suite au projet UCONTASS29 (AT 2024) | PRO |  | U108 | 10U | 665 948,00 | 401769 | 0 | 1 | 0 |  |  | BIOMED_ULIS | AC08F14Filtration terminal n°14 clim. 1ss29CURA339745Remplacement du filtre HEPA suite au projet UCONTASS29 (AT 2024)10U
AC08F16 | Filtration terminal n°16 clim. 1ss29 | CURA339745 | Remplacement du filtre HEPA suite au projet UCONTASS29 (AT 2024) | PRO |  | U108 | 10U | 665 949,00 | 401769 | 0 | 1 | 0 |  |  | BIOMED_ULIS | AC08F16Filtration terminal n°16 clim. 1ss29CURA339745Remplacement du filtre HEPA suite au projet UCONTASS29 (AT 2024)10U
AC08F20 | Filtration terminal n°20 clim. 1ss29 | CURA339745 | Remplacement du filtre HEPA suite au projet UCONTASS29 (AT 2024) | PRO |  | U222AC | 10U | 665 950,00 | 401769 | 0 | 1 | 0 |  |  | BIOMED_ULIS | AC08F20Filtration terminal n°20 clim. 1ss29CURA339745Remplacement du filtre HEPA suite au projet UCONTASS29 (AT 2024)10U
AC08F21 | Filtration terminal n°21 clim. 1ss29 | CURA339745 | Remplacement du filtre HEPA suite au projet UCONTASS29 (AT 2024) | PRO |  | U108 | 10U | 665 951,00 | 401769 | 0 | 1 | 0 |  |  | BIOMED_ULIS | AC08F21Filtration terminal n°21 clim. 1ss29CURA339745Remplacement du filtre HEPA suite au projet UCONTASS29 (AT 2024)10U
RF14EVA02 | Evaporateur couloir cf n°13 - 40°C | CURA339748 | Dégivrage du caisson | CON |  | U222RF | 10U | 665 960,00 | 401769 | 0 | 1 | 0 |  |  | BIOMED_ULIS | RF14EVA02Evaporateur couloir cf n°13 - 40°CCURA339748Dégivrage du caisson10U
TECHBT18 | Bain d'étalonnage SIKA n° 2030297 | CURA339749 | Bain HS | MC |  | U205 | 14U |  | 2024-10-01 | 0 | 1 | 0 |  |  | BIOMED_ULIS | TECHBT18Bain d'étalonnage SIKA n° 2030297CURA339749Bain HS14U
BAT02RC42 | Laboratoire de métrologie | CURA339750 | Aménagement laboratoire | AME |  | U205 | 13U |  | 2024-10-01 | 0 | 1 | 0 |  |  | ULIS | BAT02RC42Laboratoire de métrologieCURA339750Aménagement laboratoire13U
MGGEQUIP | Equipements spécif. magasin général | CURA339751 | Roues rolls | MC |  | U168 | 13U |  | 2024-09-27 | 0 | 1 | 0 |  |  | BIOMED_ULIS | MGGEQUIPEquipements spécif. magasin généralCURA339751Roues rolls13U
ADEAU01 | Autoclave Production | CURA339752 | Défaut sécurite anti pincement | MC |  | U421DEAE | 11U | 665 969,00 | 401769 | 0 | 1 | 0 |  |  | BIOMED_ULIS | ADEAU01Autoclave ProductionCURA339752Défaut sécurite anti pincement11U
PLAEQUIP | Equipements spécifiques plasma | CURA339753 | 2024 SD : Perte outil de démontage bague peleuse | MCU |  | U410 | 11U |  | 2024-10-01 | 0 | 1 | 0 |  |  | BIOMED_ULIS | PLAEQUIPEquipements spécifiques plasmaCURA3397532024 SD : Perte outil de démontage bague peleuse11U
BAT08RC99 | Atelier broyage immunoglobuline | CURA339754 | Supports étiquette 8RC99 | MC |  | U200BATP | 13U | 665 971,00 | 401769 | 0 | 1 | 0 |  |  | BIOMED_ULIS | BAT08RC99Atelier broyage immunoglobulineCURA339754Supports étiquette 8RC9913U
TAMPP112_118 | Pompe envoi tampon (solution stock) | CURA339755 | Bruit anormal | MC |  | U421DEAE | 11U |  | 2024-10-01 | 0 | 1 | 0 |  |  | BIOMED_ULIS | TAMPP112_118Pompe envoi tampon (solution stock)CURA339755Bruit anormal11U
INDUS | Système gestion fabrication prod MES/SCC | CURA339757 | Problèmatique réseaux, renouvellement convertisseur fibre/rj | MC |  | U236 | 12U |  | 2024-10-01 | 0 | 1 | 0 |  |  | BIOMED_ULIS | INDUSSystème gestion fabrication prod MES/SCCCURA339757Problèmatique réseaux, renouvellement convertisseur fibre/rj12U
IS1CHD03 | Chaudière n°3 | CURA339763 | Flexible d'alimentation de gaz de la torche d'allumage HS | SER |  | U222IS | 10U | 666 052,00 | 401769 | 0 | 1 | 0 |  |  | BIOMED_ULIS | IS1CHD03Chaudière n°3CURA339763Flexible d'alimentation de gaz de la torche d'allumage HS10U
PW33 | Prod. Eau purifiée ORION n°3 | CURA339765 | Défaut niveau haut LS 30-03 | MC |  | U236PW | 11U |  | 2024-10-01 | 0 | 1 | 0 |  |  | BIOMED_ULIS | PW33Prod. Eau purifiée ORION n°3CURA339765Défaut niveau haut LS 30-0311U
GAMR008 | Réacteur n°08 fractionnement gamma | CURA339772 | Démontage, nettoyage et remontage canne event mensuelle | MPS |  | U441 | 11U |  | 2024-10-02 | 0 | 1 | 0 |  |  | BIOMED_ULIS | GAMR008Réacteur n°08 fractionnement gammaCURA339772Démontage, nettoyage et remontage canne event mensuelle11U
GAMR009 | Réacteur n°09 fractionnement gamma | CURA339773 | Démontage, nettoyage et remontage canne event mensuelle | MC |  | U441 | 11U |  | 2024-10-02 | 0 | 1 | 0 |  |  | BIOMED_ULIS | GAMR009Réacteur n°09 fractionnement gammaCURA339773Démontage, nettoyage et remontage canne event mensuelle11U
WFISBD105 | Ss boucle FP T I+II+III et laverie 8RC71 | CURA339774 | Demande de forçage d'eau | MC |  | U236WFI | 11U |  | 2024-10-02 | 0 | 1 | 0 |  |  | BIOMED_ULIS | WFISBD105Ss boucle FP T I+II+III et laverie 8RC71CURA339774Demande de forçage d'eau11U
NEP06ST06 | Station NEP réacteurs Gamma | CURA339775 | Demande de RAZ | MC |  | U236NEP | 11U | 666 064,00 | 401769 | 0 | 1 | 0 |  |  | BIOMED_ULIS | NEP06ST06Station NEP réacteurs GammaCURA339775Demande de RAZ11U
BAT11 | Bâtiment 11 Magasin général et plasma | CURA339777 | La plaque en alu du camion de réception des caddies de plasma est abîmée (décongélation) | MC |  | U200BATP |  | 666 066,00 | 401769 | 0 | 1 | 0 |  |  | BIOMED_ULIS | BAT11Bâtiment 11 Magasin général et plasmaCURA339777La plaque en alu du camion de réception des caddies de plasma est abîmée (décongélation)
PLAT004 | Cuve envoi plasma après prélèvement | CURA339785 | Protection (califugeage) déboîter | MC |  | U410 | 11U |  | 2024-10-01 | 0 | 1 | 0 |  |  | BIOMED_ULIS | PLAT004Cuve envoi plasma après prélèvementCURA339785Protection (califugeage) déboîter11U
DCGPEL100 | Ligne de découpe | CURA339786 | DCGPEL100 - Reprise alésage pour emboitement partie haute goulotte | MC |  | U411 | 11U |  | 2024-10-01 | 0 | 1 | 0 |  |  | BIOMED_ULIS | DCGPEL100Ligne de découpeCURA339786DCGPEL100 - Reprise alésage pour emboitement partie haute goulotte11U
BAT11 | Bâtiment 11 Magasin général et plasma | CURA339787 | Installation support document en zone 11RC10 | MC |  | U235BATL | 13U |  | 2024-10-01 | 0 | 1 | 0 |  |  | BIOMED_ULIS | BAT11Bâtiment 11 Magasin général et plasmaCURA339787Installation support document en zone 11RC1013U
BAT08RC34 | Vestiaires femmes production | CURA339788 | Lavabo vestiaire femme HS (droite) | MC |  | U200BATP | 13U | 666 072,00 | 401769 | 0 | 1 | 0 |  |  | BIOMED_ULIS | BAT08RC34Vestiaires femmes productionCURA339788Lavabo vestiaire femme HS (droite)13U
BAT01SS35 | Laverie plasma | CURA339789 | 2024 SD : Créer un support pour stocker l'outil de démontage des bagues des peleuses | MC |  | U200BATP | 13U | 666 073,00 | 401769 | 0 | 1 | 0 |  |  | BIOMED_ULIS | BAT01SS35Laverie plasmaCURA3397892024 SD : Créer un support pour stocker l'outil de démontage des bagues des peleuses13U
CHAAV06 | Armoire de stockage ventillée | CURA339790 | Besoin d'un porte manteau pour fixer Kit de déversement à proximité de l'armoire chimique CHAAV06 | MC |  | U624UAP | 13U | 666 074,00 | 401769 | 0 | 1 | 0 |  |  | BIOMED_ULIS | CHAAV06Armoire de stockage ventilléeCURA339790Besoin d'un porte manteau pour fixer Kit de déversement à proximité de l'armoire chimique CHAAV0613U
BAT09 | Bâtiment 9 restaurant salle de réunion | CURA339792 | Formation control qualité et documentation | MC |  | S244 | 13U | 666 076,00 | 401769 | 0 | 1 | 0 |  |  | BIOMED_ULIS | BAT09Bâtiment 9 restaurant salle de réunionCURA339792Formation control qualité et documentation13U
ADETRP01 | Transpalette peseur 2000 kg / 0.5kg | CURA339795 | Le branchement du chargeur du transpalette est cassé | MC |  | U421DEAE | 15U | 666 093,00 | 401769 | 0 | 1 | 0 |  |  | BIOMED_ULIS | ADETRP01Transpalette peseur 2000 kg / 0.5kgCURA339795Le branchement du chargeur du transpalette est cassé15U
PLAEQUIP | Equipements spécifiques plasma | CURA339798 | Soudure HS du support Chariot récolte CRYO | MC |  | U410 | 11U |  | 2024-10-01 | 0 | 1 | 0 |  |  | BIOMED_ULIS | PLAEQUIPEquipements spécifiques plasmaCURA339798Soudure HS du support Chariot récolte CRYO11U
MFPRETUV05 | Enceinte climatique 25°C, HR=60% | CURA339799 | Suppression sonde de température et d'humidité dans Monitoring de l'enceinte MFPRETUV05 (MFPRCMM05 & MFPRCMT46) | MC |  | U868 | 12U |  | 2024-09-23 | 0 | 1 | 0 |  |  | BIOTECH_ULIS | MFPRETUV05Enceinte climatique 25°C, HR=60%CURA339799Suppression sonde de température et d'humidité dans Monitoring de l'enceinte MFPRETUV05 (MFPRCMM05 & MFPRCMT46)12U
MFPRETUV05 | Enceinte climatique 25°C, HR=60% | CURA339800 | Retirer sonde température et d'humidité de l'enceinte de stockage MFPRETUV05 | MC |  | U868 | 11U |  | 2024-09-23 | 0 | 1 | 0 |  |  | BIOTECH_ULIS | MFPRETUV05Enceinte climatique 25°C, HR=60%CURA339800Retirer sonde température et d'humidité de l'enceinte de stockage MFPRETUV0511U
CHAAV06 | Armoire de stockage ventillée | CURA339802 | Besoin de prise de courant supplémentaire pour armoire CHAAV06 | MC |  | U624UAP | 10U |  | 2024-10-01 | 0 | 1 | 0 |  |  | BIOMED_ULIS | CHAAV06Armoire de stockage ventilléeCURA339802Besoin de prise de courant supplémentaire pour armoire CHAAV0610U
HNOP0102 | Pompe distribution acide vers cuves CIP | CURA339818 | HNOP0102 - Fuite d'air sur alim pompe | MC |  | U236NEP | 11U |  | 2024-09-30 | 0 | 1 | 0 |  |  | BIOMED_ULIS | HNOP0102Pompe distribution acide vers cuves CIPCURA339818HNOP0102 - Fuite d'air sur alim pompe11U
BAT08 | Bâtiment 8 de production | CURA339822 | Porte poignée defectueuse 8SS207 | MCU |  | U200BATP | 13U | 666 131,00 | 401769 | 0 | 1 | 0 |  |  | BIOMED_ULIS | BAT08Bâtiment 8 de productionCURA339822Porte poignée defectueuse 8SS20713U
PE10 | Stockage et distribution éthanol | CURA339823 | Pas numéro de lot lors du changement de cuve. | MC |  | U236PE | 11U | 666 133,00 | 401769 | 0 | 1 | 0 |  |  | BIOMED_ULIS | PE10Stockage et distribution éthanolCURA339823Pas numéro de lot lors du changement de cuve.11U
BAT08RC123 | Salle pontage albumine | CURA339824 | Fuite faux plafonds | MC |  | U200BATP | 11U |  | 2024-10-02 | 0 | 1 | 0 |  |  | BIOMED_ULIS | BAT08RC123Salle pontage albumineCURA339824Fuite faux plafonds11U
BAT08 | Bâtiment 8 de production | CURA339825 | Bascule du portique de levage dans le SAS | MC |  | U200BATP | 11U |  | 2024-10-02 | 0 | 1 | 0 |  |  | BIOMED_ULIS | BAT08Bâtiment 8 de productionCURA339825Bascule du portique de levage dans le SAS11U
WWCP01 | Ppe relevage cuve tampon effuents NEP | CURA339829 | Variateur en défaut | MC |  | U235WW | 11U |  | 2024-10-02 | 0 | 1 | 0 |  |  | BIOMED_ULIS | WWCP01Ppe relevage cuve tampon effuents NEPCURA339829Variateur en défaut11U
BAT10 | Bâtiment 10 Ateliers et bureaux Services Techniques | CURA339831 | Mise en place Lecteur de badge | MC |  | U200 | 11U |  | 2024-10-02 | 0 | 1 | 0 |  |  | BIOMED_ULIS | BAT10Bâtiment 10 Ateliers et bureaux Services TechniquesCURA339831Mise en place Lecteur de badge11U
ADEEQUIP | Equipements spécifiques atelier DEAE | CURA339832 | Défaut circuit produit décong | MC |  | U421DEAE | 11U |  | 2024-10-02 | 0 | 1 | 0 |  |  | BIOMED_ULIS | ADEEQUIPEquipements spécifiques atelier DEAECURA339832Défaut circuit produit décong11U
MFPRLYO01 | Lyophilisateur KLEE | CURA339833 | Installation d'une chaine pour sécurisé la bouteille d'azote en pièce 1270 B1 | MC |  | U868 | 13U | 666 141,00 | 401769 | 0 | 1 | 0 |  |  | BIOTECH_ULIS | MFPRLYO01Lyophilisateur KLEECURA339833Installation d'une chaine pour sécurisé la bouteille d'azote en pièce 1270 B113U
UDP1CMT66 | Thermometre numerique EBRO N°15420321 | CURA339839 | OT de Mise en Service | MC |  | U851 | 70U | 666 148,00 | 401769 | 0 | 1 | 0 |  |  | BIOTECH_ULIS | UDP1CMT66Thermometre numerique EBRO N°15420321CURA339839OT de Mise en Service70U
MGPCF04 | Chambre froide n°4 stockage -40°C | CURA339844 | Défaut température haute | MC |  | U406 | 11U |  | 2024-10-02 | 0 | 1 | 0 |  |  | BIOMED_ULIS | MGPCF04Chambre froide n°4 stockage -40°CCURA339844Défaut température haute11U
ADEAU01 | Autoclave Production | CURA339846 | Défaut sonde T4 | MC |  | U421DEAE | 11U | 666 158,00 | 401769 | 0 | 1 | 0 |  |  | BIOMED_ULIS | ADEAU01Autoclave ProductionCURA339846Défaut sonde T411U
PLABATI815 | Centrifugeuse plasma NS 815 | CURA339848 | Hauteur de turbine à 6mm | MC |  | U410 | 11U |  | 2024-10-03 | 0 | 1 | 0 |  |  | BIOMED_ULIS | PLABATI815Centrifugeuse plasma NS 815CURA339848Hauteur de turbine à 6mm11U
PLAR01 | Mélangeur fondoir plasma n°1 | CURA339849 | Vérification des pesons | MC |  | U410 | 11U |  | 2024-10-03 | 0 | 1 | 0 |  |  | BIOMED_ULIS | PLAR01Mélangeur fondoir plasma n°1CURA339849Vérification des pesons11U
DCGCONV01 | Convoyeur SAS Déchets | CURA339850 | Trappe bloquée | MC |  | U411 | 11U |  | 2024-10-03 | 0 | 1 | 0 |  |  | BIOMED_ULIS | DCGCONV01Convoyeur SAS DéchetsCURA339850Trappe bloquée11U
PLAPLC01 | Station automate centrifugation plasma | CURA339857 | Correction du temps de prédécongélation | CON |  | U410 | 12U | 666 165,00 | 401769 | 0 | 1 | 0 |  |  | BIOMED_ULIS | PLAPLC01Station automate centrifugation plasmaCURA339857Correction du temps de prédécongélation12U
FIBEQUIP | Equipements Atelier Fibrinogène | CURA339874 | Investigation particules | MC |  | U411 | 11U |  | 2024-10-03 | 0 | 1 | 0 |  |  | BIOMED_ULIS | FIBEQUIPEquipements Atelier FibrinogèneCURA339874Investigation particules11U
INDUSREPORT1 | Serveur de rapports | CURA339875 | Regénération de deux rapports | MC |  | U236DIV | 12U | 666 197,00 | 401769 | 0 | 1 | 0 |  |  | BIOMED_ULIS | INDUSREPORT1Serveur de rapportsCURA339875Regénération de deux rapports12U
ADEHV80 | V80 - Vanne prélèvement réservoir lavage | CURA339878 | Fuite au rince oeil | MC |  | U421DEAE | 13U | 666 219,00 | 401769 | 0 | 1 | 0 |  |  | BIOMED_ULIS | ADEHV80V80 - Vanne prélèvement réservoir lavageCURA339878Fuite au rince oeil13U
BAT08RC67 | Supervision albumine/immunoglobulines | CURA339880 | 8RC67 - Installation d'un distributeur de solution hydro-alcoolique | MC |  | U200BATP | 13U | 666 221,00 | 401769 | 0 | 1 | 0 |  |  | BIOMED_ULIS | BAT08RC67Supervision albumine/immunoglobulinesCURA3398808RC67 - Installation d'un distributeur de solution hydro-alcoolique13U
NEP01ST01 | Station NEP décongélation | CURA339881 | 2024 SD : Absence porte point prélevement NEP fondoirs plar01 /plar02 | MC |  | U200BATP | 11U |  | 2024-08-31 | 0 | 1 | 0 |  |  | BIOMED_ULIS | NEP01ST01Station NEP décongélationCURA3398812024 SD : Absence porte point prélevement NEP fondoirs plar01 /plar0211U
AC04R35 | Reprise - Filtre E10 - 8SS66 | CURA339882 | AP 2024 : Plaque Calorifugeage GW77 - PLAT001 tordue | MC |  | U222AC | 11U |  | 2024-08-21 | 0 | 1 | 0 |  |  | BIOMED_ULIS | AC04R35Reprise - Filtre E10 - 8SS66CURA339882AP 2024 : Plaque Calorifugeage GW77 - PLAT001 tordue11U
NEP07ST07 | Station NEP laverie Gamma | CURA339887 | Défaut contrôle débit GAMR020 | MC |  | U236NEP | 11U |  | 2024-10-03 | 0 | 1 | 0 |  |  | BIOMED_ULIS | NEP07ST07Station NEP laverie GammaCURA339887Défaut contrôle débit GAMR02011U
DET0001 | Réservoir refroidissement centris plasma | CURA339889 | Forçage à l'arrêt des pompes | MC |  | U410 | 11U |  | 2024-10-03 | 0 | 1 | 0 |  |  | BIOMED_ULIS | DET0001Réservoir refroidissement centris plasmaCURA339889Forçage à l'arrêt des pompes11U
BAT11 | Bâtiment 11 Magasin général et plasma | CURA339902 | Mettre en place une goulotte dans la zone back up du local de tri 11RC07 | MC |  | U235BATL | 10U |  | 2024-10-02 | 0 | 1 | 0 |  |  | BIOMED_ULIS | BAT11Bâtiment 11 Magasin général et plasmaCURA339902Mettre en place une goulotte dans la zone back up du local de tri 11RC0710U
AC10F41 | Soufflage - Caisson Filtre H14 - 8RC130 | CURA339905 | AP 2024 Grille caisson filtre AC10F41 abimé | MC |  | U222AC | 10U |  | 2024-10-02 | 0 | 1 | 0 |  |  | BIOMED_ULIS | AC10F41Soufflage - Caisson Filtre H14 - 8RC130CURA339905AP 2024 Grille caisson filtre AC10F41 abimé10U
WFIBD50 | Boucle distribution WFI chaude B4 | CURA339915 | Défaut de température manteau chauffant | MC |  | U236WFI | 11U |  | 2024-10-03 | 0 | 1 | 0 |  |  | BIOMED_ULIS | WFIBD50Boucle distribution WFI chaude B4CURA339915Défaut de température manteau chauffant11U
PLABOL267 | Bol de centri BKA28 N°267 | CURA339920 | Démontage remontage double enveloppe | MPC |  | U410 | 11U |  | 2024-10-04 | 0 | 1 | 0 |  |  | BIOMED_ULIS | PLABOL267Bol de centri BKA28 N°267CURA339920Démontage remontage double enveloppe11U
ADEEQUIP | Equipements spécifiques atelier DEAE | CURA339923 | Perçage d'une boîte de matériel ADEAE s/plan | MC |  | S244 | 13U |  | 2024-10-02 | 0 | 1 | 0 |  |  | BIOMED_ULIS | ADEEQUIPEquipements spécifiques atelier DEAECURA339923Perçage d'une boîte de matériel ADEAE s/plan13U
WW1FOS01 | Fosse OUEST (NEP/PW) relevage eaux usées | CURA339926 | Défaut pression haute filtre recirculation | MC |  | U235WW | 11U | 666 461,00 | 401769 | 0 | 1 | 0 |  |  | BIOMED_ULIS | WW1FOS01Fosse OUEST (NEP/PW) relevage eaux uséesCURA339926Défaut pression haute filtre recirculation11U
EPL2DES01 | Déshydrateur chambre froide n°07 | CURA339927 | Remplacement filtre armoire | CON |  | U222RF | 10U |  | 2024-10-04 | 0 | 1 | 0 |  |  | BIOMED_ULIS | EPL2DES01Déshydrateur chambre froide n°07CURA339927Remplacement filtre armoire10U
DCGEQUIP | Equipements Atelier Décongélation | CURA339928 | Mise en place d'un nouveau support de sonde poche PMH | MC |  | U411 | 11U | 666 463,00 | 401769 | 0 | 1 | 0 |  |  | BIOMED_ULIS | DCGEQUIPEquipements Atelier DécongélationCURA339928Mise en place d'un nouveau support de sonde poche PMH11U
WFIT310_000 | Cuve n°310 WFI | CURA339929 | Alarme niveau inférieur à 65% | MC |  | U236WFI | 11U | 666 464,00 | 401769 | 0 | 1 | 0 |  |  | BIOMED_ULIS | WFIT310_000Cuve n°310 WFICURA339929Alarme niveau inférieur à 65%11U
UDA2CONG10 | Congélateur Froilabo -80°C | CURA339933 | Diagnostiquer la panne sur UDA2GONC10 | MC |  | U880 | 10U | 666 475,00 | 401769 | 0 | 1 | 0 |  |  | BIOTECH_ULIS | UDA2CONG10Congélateur Froilabo -80°CCURA339933Diagnostiquer la panne sur UDA2GONC1010U
AC80 | Climatisation 1329/1330 | CURA339934 | Problème de climatisation | MC |  | U222AC | 10U |  | 2024-09-30 | 0 | 1 | 0 |  |  | BIOMED_ULIS | AC80Climatisation 1329/1330CURA339934Problème de climatisation10U
RIMREF12 | Réf / congélateur DOMETIC n° 8411100 | CURA339935 | Changement de batterie sur la partie réfrigérateur | MC |  | U624UAP | 10U |  | 2024-09-30 | 0 | 1 | 0 |  |  | BIOMED_ULIS | RIMREF12Réf / congélateur DOMETIC n° 8411100CURA339935Changement de batterie sur la partie réfrigérateur10U
PLANHP01 | Nettoyeur haute pression laverie plasma | CURA339947 | Décontamination | MC |  | U410 | 11U | 666 853,00 | 401769 | 0 | 1 | 0 |  |  | BIOMED_ULIS | PLANHP01Nettoyeur haute pression laverie plasmaCURA339947Décontamination11U
BAT08RC204 | SAS Déchets ADEAE | CURA339964 | Porte bloqué ouverte | MC |  | U200BATP | 13U | 666 879,00 | 401769 | 0 | 1 | 0 |  |  | BIOMED_ULIS | BAT08RC204SAS Déchets ADEAECURA339964Porte bloqué ouverte13U
RF80/81 | Groupe de production froid EG | U_CONT000060 | Visite réglementaire groupes froid | MPS | DEF | U222RF | 10U |  | 2027-01-15 | 3 | 1 | 0 | 104 | 1 | BIOMED_ULIS | RF80/81Groupe de production froid EGU_CONT000060Visite réglementaire groupes froid10U104
RF82/83 | Groupe de production froid CO2 | U_CONT000060 | Visite réglementaire groupes froid | MPS | DEF | U222RF | 10U |  | 2027-01-15 | 3 | 1 | 0 | 104 | 1 | BIOMED_ULIS | RF82/83Groupe de production froid CO2U_CONT000060Visite réglementaire groupes froid10U104
NEPARM00 | Armoire d'automatisme utilités NEP | CURA339965 | Investigation particules | AME |  | U236NEP | 11U |  | 2024-10-04 | 0 | 1 | 0 |  |  | BIOMED_ULIS | NEPARM00Armoire d'automatisme utilités NEPCURA339965Investigation particules11U
RF80/81 | Groupe de production froid EG | U_CONT000067 | Epreuve décennale groupes froid | MPS | REGL | U222RF | 10U |  | 2035-01-15 | 3 | 1 | 0 | 520 | 1 | BIOMED_ULIS | RF80/81Groupe de production froid EGU_CONT000067Epreuve décennale groupes froid10U520
RF82/83 | Groupe de production froid CO2 | U_CONT000067 | Epreuve décennale groupes froid | MPS | REGL | U222RF | 10U |  | 2035-01-15 | 3 | 1 | 0 | 520 | 1 | BIOMED_ULIS | RF82/83Groupe de production froid CO2U_CONT000067Epreuve décennale groupes froid10U520
RF80/81 | Groupe de production froid EG | U_FROID000057 | Controle étanchéité | MPS | FROI | U222RF | 10U |  | 2025-06-15 | 3 | 1 | 0 | 26 | 1 | BIOMED_ULIS | RF80/81Groupe de production froid EGU_FROID000057Controle étanchéité10U26
RF82/83 | Groupe de production froid CO2 | U_FROID000057 | Controle étanchéité | MPS | FROI | U222RF | 10U |  | 2025-06-15 | 3 | 1 | 0 | 26 | 1 | BIOMED_ULIS | RF82/83Groupe de production froid CO2U_FROID000057Controle étanchéité10U26
RF80/81 | Groupe de production froid EG | U_FROID000054 | Maintenance + Contrôle étanchéité | MPS | DEF | U222RF | 10U |  | 2025-03-15 | 3 | 1 | 0 | 52 | 1 | BIOMED_ULIS | RF80/81Groupe de production froid EGU_FROID000054Maintenance + Contrôle étanchéité10U52
RF82/83 | Groupe de production froid CO2 | U_FROID000054 | Maintenance + Contrôle étanchéité | MPS | DEF | U222RF | 10U |  | 2025-03-15 | 3 | 1 | 0 | 52 | 1 | BIOMED_ULIS | RF82/83Groupe de production froid CO2U_FROID000054Maintenance + Contrôle étanchéité10U52
RF80/81 | Groupe de production froid EG | U_FROID000059 | Pré-inspection visite réglementaire groupe froid | MPS | FROI | U222RF | 10U |  | 2026-11-15 | 3 | 1 | 0 | 104 | 1 | BIOMED_ULIS | RF80/81Groupe de production froid EGU_FROID000059Pré-inspection visite réglementaire groupe froid10U104
RF82/83 | Groupe de production froid CO2 | U_FROID000059 | Pré-inspection visite réglementaire groupe froid | MPS | FROI | U222RF | 10U |  | 2026-12-15 | 3 | 1 | 0 | 104 | 1 | BIOMED_ULIS | RF82/83Groupe de production froid CO2U_FROID000059Pré-inspection visite réglementaire groupe froid10U104
RF80/81ACC01 | Aéroréfrigérant adiabatique | U_FROI000027 | Nettoyage des aéro-condenseurs | MPS | DEF | U222RF | 10U |  | 2025-06-15 | 3 | 1 | 0 | 52 | 1 | BIOMED_ULIS | RF80/81ACC01Aéroréfrigérant adiabatiqueU_FROI000027Nettoyage des aéro-condenseurs10U52
RF82ACC01 | Désurchauffeur à air groupe CO2 n°1 | U_FROI000027 | Nettoyage des aéro-condenseurs | MPS | DEF | U222RF | 10U |  | 2025-06-15 | 3 | 1 | 0 | 52 | 1 | BIOMED_ULIS | RF82ACC01Désurchauffeur à air groupe CO2 n°1U_FROI000027Nettoyage des aéro-condenseurs10U52
RF83ACC01 | Désurchauffeur à air groupe CO2 n°2 | U_FROI000027 | Nettoyage des aéro-condenseurs | MPS | DEF | U222RF | 10U |  | 2025-06-15 | 3 | 1 | 0 | 52 | 1 | BIOMED_ULIS | RF83ACC01Désurchauffeur à air groupe CO2 n°2U_FROI000027Nettoyage des aéro-condenseurs10U52
GW48 | Circuit de refroidissement | U_EAUX000056 | Prélèvement d'eau pour analyse | MPS | FLDT | U222RF | 10U |  | 2025-09-15 | 3 | 1 | 0 | 52 | 1 | BIOMED_ULIS | GW48Circuit de refroidissementU_EAUX000056Prélèvement d'eau pour analyse10U52
ALBTRP04 | Transpalette peseur UF albumine | CURA339971 | Ne s'allume plus | MC |  | U440LEV | 15U | 666 884,00 | 401769 | 0 | 1 | 0 |  |  | BIOMED_ULIS | ALBTRP04Transpalette peseur UF albumineCURA339971Ne s'allume plus15U
MGPCEL06 | Gerbeur R14 CF | CURA339972 | Fuite hydraulique | MC |  | U406 | 15U |  | 2024-10-04 | 0 | 1 | 0 |  |  | BIOMED_ULIS | MGPCEL06Gerbeur R14 CFCURA339972Fuite hydraulique15U
EPL2CF07 | Chambre froide enreg. plasma +5°C | CURA339973 | Controle de la température de régulation secours suite aux travaux | PRO |  | U406 | 10U | 666 886,00 | 401769 | 0 | 1 | 0 |  |  | BIOMED_ULIS | EPL2CF07Chambre froide enreg. plasma +5°CCURA339973Controle de la température de régulation secours suite aux travaux10U
RF14EVA02 | Evaporateur couloir cf n°13 - 40°C | CURA339974 | Dégivrage du caisson | MC |  | U222RF | 10U | 666 887,00 | 401769 | 0 | 1 | 0 |  |  | BIOMED_ULIS | RF14EVA02Evaporateur couloir cf n°13 - 40°CCURA339974Dégivrage du caisson10U
WFISBD313 | Sous boucle de distibut° prépa solutions | CURA339978 | Réglage point de puisage N19 evier | MCU |  | U236WFI | 11U |  | 2024-10-04 | 0 | 1 | 0 |  |  | BIOMED_ULIS | WFISBD313Sous boucle de distibut° prépa solutionsCURA339978Réglage point de puisage N19 evier11U
FIBR20 | Cuve mobile FIBR20 | CURA339979 | Maintenance préventive cuve tampon | MC |  | U411 | 11U |  | 2024-10-04 | 0 | 1 | 0 |  |  | BIOMED_ULIS | FIBR20Cuve mobile FIBR20CURA339979Maintenance préventive cuve tampon11U
DCGPEL100 | Ligne de découpe | CURA339980 | Défauts sur les 4 robots | MC |  | U411 | 11U |  | 2024-10-04 | 0 | 1 | 0 |  |  | BIOMED_ULIS | DCGPEL100Ligne de découpeCURA339980Défauts sur les 4 robots11U
CIP03ST03 | Station CIP n°3 Décongélation | CURA339981 | Défaut pendant test de pression | MC |  | U236NEP | 11U |  | 2024-10-04 | 0 | 1 | 0 |  |  | BIOMED_ULIS | CIP03ST03Station CIP n°3 DécongélationCURA339981Défaut pendant test de pression11U
TAMPP147_068 | Pompe péristaltique mono tête | CURA339982 | Défaut pompe | MC |  | U421DEAE | 11U | 666 897,00 | 401769 | 0 | 1 | 0 |  |  | BIOMED_ULIS | TAMPP147_068Pompe péristaltique mono têteCURA339982Défaut pompe11U
WEV01 | Cuve surnageant UF albumine | CURA339983 | Défaut niveau haut | MC |  | U236WE | 11U | 666 898,00 | 401769 | 0 | 1 | 0 |  |  | BIOMED_ULIS | WEV01Cuve surnageant UF albumineCURA339983Défaut niveau haut11U
PLABATI815 | Centrifugeuse plasma NS 815 | CURA339984 | Bruit anormal lors de la décélération | MC |  | U410 | 11U | 666 899,00 | 401769 | 0 | 1 | 0 |  |  | BIOMED_ULIS | PLABATI815Centrifugeuse plasma NS 815CURA339984Bruit anormal lors de la décélération11U
BAT08RC123 | Salle pontage albumine | CURA339985 | Remplacement clairage ZT faux plafond 8RC123 | MC |  | U200BATP | 10U | 666 900,00 | 401769 | 0 | 1 | 0 |  |  | BIOMED_ULIS | BAT08RC123Salle pontage albumineCURA339985Remplacement clairage ZT faux plafond 8RC12310U
GAMR42 | Réacteur 15m3 n°42 | CURA339986 | Détérorition double enveloppe | MC |  | U441 | 11U |  | 2024-10-05 | 0 | 1 | 0 |  |  | BIOMED_ULIS | GAMR42Réacteur 15m3 n°42CURA339986Détérorition double enveloppe11U
NEP05ST05 | Station NEP laverie Albumine | CURA339988 | Défaut niveau haut | MC |  | U236NEP | 11U | 666 905,00 | 401769 | 0 | 1 | 0 |  |  | BIOMED_ULIS | NEP05ST05Station NEP laverie AlbumineCURA339988Défaut niveau haut11U
WE10CP101 | Pompe empotage surnageants alcool | CURA339989 | Disjonction | MC |  | U236PE | 11U | 666 906,00 | 401769 | 0 | 1 | 0 |  |  | BIOMED_ULIS | WE10CP101Pompe empotage surnageants alcoolCURA339989Disjonction11U
PLAEQUIP | Equipements spécifiques plasma | CURA339991 | Fourniture bagues et rouleaux | CON |  | U410 | 11U | 666 908,00 | 401769 | 0 | 1 | 0 |  |  | BIOMED_ULIS | PLAEQUIPEquipements spécifiques plasmaCURA339991Fourniture bagues et rouleaux11U
PLAEQUIP | Equipements spécifiques plasma | CURA339992 | Fourniture bouchon septum | MCU |  | U410 | 11U |  | 2024-10-06 | 0 | 1 | 0 |  |  | BIOMED_ULIS | PLAEQUIPEquipements spécifiques plasmaCURA339992Fourniture bouchon septum11U
ALBCML30 | Détecteur présence liquide ALBFP06 | CURA339994 | Problème de purge | CON |  | U440 | 11U |  | 2024-10-06 | 0 | 1 | 0 |  |  | BIOMED_ULIS | ALBCML30Détecteur présence liquide ALBFP06CURA339994Problème de purge11U
TAMPV125_081 | Vanne manchette de nettoyage 2 | CURA339996 | Vanne en défaut | MC |  | U421DEAE | 11U |  | 2024-10-06 | 0 | 1 | 0 |  |  | BIOMED_ULIS | TAMPV125_081Vanne manchette de nettoyage 2CURA339996Vanne en défaut11U
PLABATI814 | Centrifugeuse plasma NS 814 | CURA339997 | Problème jeu de turbine | MCU |  | U410 | 11U |  | 2024-10-07 | 0 | 1 | 0 |  |  | BIOMED_ULIS | PLABATI814Centrifugeuse plasma NS 814CURA339997Problème jeu de turbine11U
NACPP01 | Pompe intro NACR01 | CURA339998 | Défaut aspiration de la pompe NACPP01 | MC |  | U440 | 11U |  | 2024-10-07 | 0 | 1 | 0 |  |  | BIOMED_ULIS | NACPP01Pompe intro NACR01CURA339998Défaut aspiration de la pompe NACPP0111U
PLAPP10 | Pompe sortie fondoir n°1 PLAR01 | CURA340004 | Fuite pompe | MC |  | U410 | 11U |  | 2024-10-07 | 0 | 1 | 0 |  |  | BIOMED_ULIS | PLAPP10Pompe sortie fondoir n°1 PLAR01CURA340004Fuite pompe11U
WFIHEX09 | Echangeur GW5 de WFISBD101 | CURA340005 | Maintenance echangeur | MC |  | U236WFI | 11U |  | 2024-10-07 | 0 | 1 | 0 |  |  | BIOMED_ULIS | WFIHEX09Echangeur GW5 de WFISBD101CURA340005Maintenance echangeur11U
PLABATI815 | Centrifugeuse plasma NS 815 | CURA340006 | Joint abimé | MC |  | U410 | 11U |  | 2024-10-07 | 0 | 1 | 0 |  |  | BIOMED_ULIS | PLABATI815Centrifugeuse plasma NS 815CURA340006Joint abimé11U
GAMSVM42 | Agitateur GAMR42 | CURA340007 | Fuite d'huile du moteur d'agitation GAMR42 | MC |  | U441 | 11U |  | 2024-10-05 | 0 | 1 | 0 |  |  | BIOMED_ULIS | GAMSVM42Agitateur GAMR42CURA340007Fuite d'huile du moteur d'agitation GAMR4211U
BAT01SS31 | Atelier broyage plasma | CURA340008 | Manomètre PLACMP13 HS | MC |  | U200BATP | 11U |  | 2024-10-04 | 0 | 1 | 0 |  |  | BIOMED_ULIS | BAT01SS31Atelier broyage plasmaCURA340008Manomètre PLACMP13 HS11U
RF12EVA02 | Evaporateur chambre froide n°4 -40°C | CURA340025 | Prise en glace de l'évaporateur | CON |  | U222RF | 10U |  | 2024-10-07 | 0 | 1 | 0 |  |  | BIOMED_ULIS | RF12EVA02Evaporateur chambre froide n°4 -40°CCURA340025Prise en glace de l'évaporateur10U
MGPGER04 | Gerbeur électrique n°4 | CURA340032 | Protection vérin cassée | MC |  | U406 | 15U |  | 2024-10-07 | 0 | 1 | 0 |  |  | BIOMED_ULIS | MGPGER04Gerbeur électrique n°4CURA340032Protection vérin cassée15U
BAT01SS31 | Atelier broyage plasma | CURA340033 | Impact au sol 1SS31 | MC |  | U200BATP | 13U |  | 2024-10-06 | 0 | 1 | 0 |  |  | BIOMED_ULIS | BAT01SS31Atelier broyage plasmaCURA340033Impact au sol 1SS3113U
BAT0103 | Bâtiment 1 laboratoires de contrôle | CURA340034 | Travaux laboratoire | MC |  | S244 | 13U |  | 2024-10-07 | 0 | 1 | 0 |  |  | BIOMED_ULIS | BAT0103Bâtiment 1 laboratoires de contrôleCURA340034Travaux laboratoire13U
BAT01SS35 | Laverie plasma | CURA340036 | 3 impacts au sol 1SS35 | MC |  | U200BATP | 13U |  | 2024-10-07 | 0 | 1 | 0 |  |  | BIOMED_ULIS | BAT01SS35Laverie plasmaCURA3400363 impacts au sol 1SS3513U
BAT11TEL02 | Niveleur de quai magasin plasma quai n°2 | CURA340037 | Ne fonctionne pas | MC |  | U235BATL | 15U | 666 985,00 | 401769 | 0 | 1 | 0 |  |  | BIOMED_ULIS | BAT11TEL02Niveleur de quai magasin plasma quai n°2CURA340037Ne fonctionne pas15U
SGTRA03 | Tracteur ramassage déchets | CURA340038 | Vitre cassée | MC |  | U130 | 15U |  | 2024-10-07 | 0 | 1 | 0 |  |  | BIOMED_ULIS | SGTRA03Tracteur ramassage déchetsCURA340038Vitre cassée15U
MGPGER05 | Gerbeur électrique | CURA340039 | Fuite hydraulique | MC |  | U406 | 15U |  | 2024-10-07 | 0 | 1 | 0 |  |  | BIOMED_ULIS | MGPGER05Gerbeur électriqueCURA340039Fuite hydraulique15U
PLABOL267 | Bol de centri BKA28 N°267 | CURA340044 | Double enveloppe + Remplacement joint | MC |  | U410 | 11U |  | 2024-10-07 | 0 | 1 | 0 |  |  | BIOMED_ULIS | PLABOL267Bol de centri BKA28 N°267CURA340044Double enveloppe + Remplacement joint11U
NEP10ST10 | Station de nettoyage en place n°10 | CURA340046 | Oubli purge sur FPT4 lors du lancement du NEP | MC |  | U236NEP | 11U |  | 2024-10-07 | 0 | 1 | 0 |  |  | BIOMED_ULIS | NEP10ST10Station de nettoyage en place n°10CURA340046Oubli purge sur FPT4 lors du lancement du NEP11U
PLABOL487 | Bol de centri BKA28 N°487 | CURA340047 | Démontage remontage double enveloppe | MC |  | U410 | 11U |  | 2024-10-07 | 0 | 1 | 0 |  |  | BIOMED_ULIS | PLABOL487Bol de centri BKA28 N°487CURA340047Démontage remontage double enveloppe11U
BAT08 | Bâtiment 8 de production | CURA340055 | Ronde préventive zones techniques | MPC |  | U200BATP | 13U |  | 2024-10-07 | 0 | 1 | 0 |  |  | BIOMED_ULIS | BAT08Bâtiment 8 de productionCURA340055Ronde préventive zones techniques13U
BAT08 | Bâtiment 8 de production | CURA340059 | Baisse de tension site | MC |  | U200BATP | 10U |  | 2024-10-07 | 0 | 1 | 0 |  |  | BIOMED_ULIS | BAT08Bâtiment 8 de productionCURA340059Baisse de tension site10U
BAT11 | Bâtiment 11 Magasin général et plasma | CURA340060 | Ajout d'une tôle verticale protectrice en U sur le bardage en zone MGG | MC |  | U168 | 13U |  | 2024-10-03 | 0 | 1 | 0 |  |  | BIOMED_ULIS | BAT11Bâtiment 11 Magasin général et plasmaCURA340060Ajout d'une tôle verticale protectrice en U sur le bardage en zone MGG13U
NACPP01 | Pompe intro NACR01 | CURA340061 | Essais de la pompe | MC |  | U440 | 11U |  | 2024-10-07 | 0 | 1 | 0 |  |  | BIOMED_ULIS | NACPP01Pompe intro NACR01CURA340061Essais de la pompe11U
WFIARM01 | Coffret effluent WFI | CURA340069 | Pompe HS | MC |  | U222ELE | 11U |  | 2024-10-07 | 0 | 1 | 0 |  |  | BIOMED_ULIS | WFIARM01Coffret effluent WFICURA340069Pompe HS11U
BCHLAB08 | Photomètre de flamme | CURA340071 | Défaut Compresseur | MC |  | U624UAP | 11U |  | 2024-10-07 | 0 | 1 | 0 |  |  | BIOMED_ULIS | BCHLAB08Photomètre de flammeCURA340071Défaut Compresseur11U
ALBFP06 | Filtre-presse albumine T I+II+III | CURA340075 | Fuite sur pompe | MC |  | U440 | 11U |  | 2024-10-08 | 0 | 1 | 0 |  |  | BIOMED_ULIS | ALBFP06Filtre-presse albumine T I+II+IIICURA340075Fuite sur pompe11U
GAMR010 | Réacteur n°10 fractionnement gamma | CURA340076 | Appel prod pour defaut temperature refroidissement | MC |  | U441 | 11U |  | 2024-10-08 | 0 | 1 | 0 |  |  | BIOMED_ULIS | GAMR010Réacteur n°10 fractionnement gammaCURA340076Appel prod pour defaut temperature refroidissement11U
WFISBD51 | Sous boucle de distribution WFI 4°C DCG | CURA340077 | Defaut de boucle | MC |  | U236WFI | 11U |  | 2024-10-08 | 0 | 1 | 0 |  |  | BIOMED_ULIS | WFISBD51Sous boucle de distribution WFI 4°C DCGCURA340077Defaut de boucle11U
WFISBD52 | Sous boucle de distribution WFI 4°C FIB | CURA340078 | Defaut de boucle | MC |  | U236WFI | 11U |  | 2024-10-08 | 0 | 1 | 0 |  |  | BIOMED_ULIS | WFISBD52Sous boucle de distribution WFI 4°C FIBCURA340078Defaut de boucle11U
COMBOL01 | Bol BKI n°1736-445 | CURA340079 | Canne alimentation centri BKI45 | MC |  | U411 | 11U |  | 2024-10-07 | 0 | 1 | 0 |  |  | BIOMED_ULIS | COMBOL01Bol BKI n°1736-445CURA340079Canne alimentation centri BKI4511U
ALBFP05 | Filtre presse temps IV | CURA340081 | Vanne ALBPV82 en défaut | MC |  | U440 | 11U |  | 2024-10-08 | 0 | 1 | 0 |  |  | BIOMED_ULIS | ALBFP05Filtre presse temps IVCURA340081Vanne ALBPV82 en défaut11U
PLAEQUIP | Equipements spécifiques plasma | CURA340095 | Gravure bacs | PRO |  | U410 | 11U |  | 2024-10-08 | 0 | 1 | 0 |  |  | BIOMED_ULIS | PLAEQUIPEquipements spécifiques plasmaCURA340095Gravure bacs11U
NACPP01 | Pompe intro NACR01 | CURA340096 | Commande pompe | PRO |  | U440 | 11U |  | 2024-10-08 | 0 | 1 | 0 |  |  | BIOMED_ULIS | NACPP01Pompe intro NACR01CURA340096Commande pompe11U
NEP07ST07 | Station NEP laverie Gamma | CURA340097 | Fuite flexible Intro PW. | MC |  | U236NEP | 11U |  | 2024-10-08 | 0 | 1 | 0 |  |  | BIOMED_ULIS | NEP07ST07Station NEP laverie GammaCURA340097Fuite flexible Intro PW.11U
NEP10ST10 | Station de nettoyage en place n°10 | CURA340098 | Fuite joints au niveau de la WWR01 | MC |  | U236NEP | 11U |  | 2024-10-08 | 0 | 1 | 0 |  |  | BIOMED_ULIS | NEP10ST10Station de nettoyage en place n°10CURA340098Fuite joints au niveau de la WWR0111U
WFISBD101 | S. boucle eau PPI décongélation plasma | CURA340100 | Défaut pression WFICMP01 | MC |  | U236WFI | 11U |  | 2024-10-08 | 0 | 1 | 0 |  |  | BIOMED_ULIS | WFISBD101S. boucle eau PPI décongélation plasmaCURA340100Défaut pression WFICMP0111U
NEP04ST04 | Station NEP réacteurs + UF Albumine | CURA340104 | Défaut manque solution lavage ALBR06 | MC |  | U236NEP | 11U |  | 2024-10-08 | 0 | 1 | 0 |  |  | BIOMED_ULIS | NEP04ST04Station NEP réacteurs + UF AlbumineCURA340104Défaut manque solution lavage ALBR0611U
AC402F32 | Filtre terminal 41413 | CURA340107 | Remplacement filtre HEPA suite à ULIGNEBO | PRO |  | U222AC | 10U |  | 2024-10-08 | 0 | 1 | 0 |  |  | BIOMED_ULIS | AC402F32Filtre terminal 41413CURA340107Remplacement filtre HEPA suite à ULIGNEBO10U
AC402F33 | Filtre terminal 41413 | CURA340108 | Remplacement filtre HEPA suite à ULIGNEBO | PRO |  | U222AC | 10U |  | 2024-10-08 | 0 | 1 | 0 |  |  | BIOMED_ULIS | AC402F33Filtre terminal 41413CURA340108Remplacement filtre HEPA suite à ULIGNEBO10U
AC402F34 | Filtre terminal 41413 | CURA340109 | Remplacement filtre HEPA suite à ULIGNEBO | PRO |  | U222AC | 10U |  | 2024-10-08 | 0 | 1 | 0 |  |  | BIOMED_ULIS | AC402F34Filtre terminal 41413CURA340109Remplacement filtre HEPA suite à ULIGNEBO10U
AC402F35 | Filtre terminal 41413 | CURA340110 | Remplacement filtre HEPA suite à ULIGNEBO | PRO |  | U222AC | 10U |  | 2024-10-08 | 0 | 1 | 0 |  |  | BIOMED_ULIS | AC402F35Filtre terminal 41413CURA340110Remplacement filtre HEPA suite à ULIGNEBO10U
AC402F36 | Filtre terminal 41413 | CURA340111 | Remplacement filtre HEPA suite à ULIGNEBO | PRO |  | U222AC | 10U |  | 2024-10-08 | 0 | 1 | 0 |  |  | BIOMED_ULIS | AC402F36Filtre terminal 41413CURA340111Remplacement filtre HEPA suite à ULIGNEBO10U
AC402F37 | Filtre terminal 41413 | CURA340112 | Remplacement filtre HEPA suite à ULIGNEBO | PRO |  | U222AC | 10U |  | 2024-10-08 | 0 | 1 | 0 |  |  | BIOMED_ULIS | AC402F37Filtre terminal 41413CURA340112Remplacement filtre HEPA suite à ULIGNEBO10U
AC402F38 | Filtre terminal 41413 | CURA340113 | Remplacement filtre HEPA suite à ULIGNEBO | PRO |  | U222AC | 10U |  | 2024-10-08 | 0 | 1 | 0 |  |  | BIOMED_ULIS | AC402F38Filtre terminal 41413CURA340113Remplacement filtre HEPA suite à ULIGNEBO10U
AC402F39 | Filtre terminal 41413 | CURA340114 | Remplacement filtre HEPA suite à ULIGNEBO | PRO |  | U222AC | 10U |  | 2024-10-08 | 0 | 1 | 0 |  |  | BIOMED_ULIS | AC402F39Filtre terminal 41413CURA340114Remplacement filtre HEPA suite à ULIGNEBO10U
AC402F40 | Filtre terminal 41413 | CURA340115 | Remplacement filtre HEPA suite à ULIGNEBO | PRO |  | U222AC | 10U |  | 2024-10-08 | 0 | 1 | 0 |  |  | BIOMED_ULIS | AC402F40Filtre terminal 41413CURA340115Remplacement filtre HEPA suite à ULIGNEBO10U
ACA4VC34 | Ventilo-convecteur laboratoire 1247 | CURA340116 | Chauffage ne fonctionne plus | MC |  | U222AC | 10U |  | 2024-10-08 | 0 | 1 | 0 |  |  | BIOTECH_ULIS | ACA4VC34Ventilo-convecteur laboratoire 1247CURA340116Chauffage ne fonctionne plus10U
PLABS01 | Bac mise sous soude décongélation plasma | CURA340129 | Fuite pompe bac de trempage PLABS01 | MC |  | U410 | 11U |  | 2024-10-07 | 0 | 1 | 0 |  |  | BIOMED_ULIS | PLABS01Bac mise sous soude décongélation plasmaCURA340129Fuite pompe bac de trempage PLABS0111U
SGTRA05 | Tracteur pour les déchets | CURA340131 | Remplacement roulements roues avant | MC |  | U130 | 15U |  | 2024-10-08 | 0 | 1 | 0 |  |  | BIOMED_ULIS | SGTRA05Tracteur pour les déchetsCURA340131Remplacement roulements roues avant15U
DE4R600 | Cuve refroidissement DCGC600 | CURA340135 | Défaut pompe | MC |  | U411 | 11U |  | 2024-10-08 | 0 | 1 | 0 |  |  | BIOMED_ULIS | DE4R600Cuve refroidissement DCGC600CURA340135Défaut pompe11U
NEP10ST10 | Station de nettoyage en place n°10 | CURA340136 | Fuite | MC |  | U236NEP | 11U |  | 2024-10-08 | 0 | 1 | 0 |  |  | BIOMED_ULIS | NEP10ST10Station de nettoyage en place n°10CURA340136Fuite11U
GW1 | Boucle n°1 distri. eau glycolée -19° C | CURA340139 | Defaut pression aspiration basse secondaire | MC |  | U222GW | 11U |  | 2024-10-09 | 0 | 1 | 0 |  |  | BIOMED_ULIS | GW1Boucle n°1 distri. eau glycolée -19° CCURA340139Defaut pression aspiration basse secondaire11U
BAT11CMT113 | Enreg Temp ambiance CF 13 /BAT11ARM01 | CURA340140 | Appel gtc | MC |  | U406 | 11U |  | 2024-10-09 | 0 | 1 | 0 |  |  | BIOMED_ULIS | BAT11CMT113Enreg Temp ambiance CF 13 /BAT11ARM01CURA340140Appel gtc11U
NACPP01 | Pompe intro NACR01 | CURA340141 | Inhibition du defaut d aspiration pompe | MC |  | U440 | 11U |  | 2024-10-09 | 0 | 1 | 0 |  |  | BIOMED_ULIS | NACPP01Pompe intro NACR01CURA340141Inhibition du defaut d aspiration pompe11U
NEP09ST09 | Sous-station NEP ADEAE | CURA340142 | Defaut com ethernet | MC |  | U236NEP | 11U |  | 2024-10-09 | 0 | 1 | 0 |  |  | BIOMED_ULIS | NEP09ST09Sous-station NEP ADEAECURA340142Defaut com ethernet11U
DCGPEL100 | Ligne de découpe | CURA340144 | Defaut variateurs rouleaux et arret des robots | MC |  | U411 | 11U |  | 2024-10-09 | 0 | 1 | 0 |  |  | BIOMED_ULIS | DCGPEL100Ligne de découpeCURA340144Defaut variateurs rouleaux et arret des robots11U
ELEPTB11 | Poste transformateur ht/bt mag. général | CURA340147 | Alarme GTC | MC |  | U222ELE | 11U |  | 2024-10-09 | 0 | 1 | 0 |  |  | BIOMED_ULIS | ELEPTB11Poste transformateur ht/bt mag. généralCURA340147Alarme GTC11U